一次性使用静脉留置针 | 中选 | 有增量资格 | 9.8 | 4类 | 密闭式留置针（防针刺型，不含无针接口式连接件） | 一次性使用静脉留置针 | 国械注准20223140621 | 上海正邦医疗科技有限公司 | 上海正邦医疗科技有限公司 | 24G(0.75x15mm) | Y-C1 | 密闭式留置针（非正压） | 不含DEHP | 防针刺型 | 不含无针接口式连接件 | - | C1605011940100102030 | 0000161 | 无 | 本产品由肝素帽、端帽（选配）、三通型软管座（选配）、直型软管座（选配）、延长管、阻断装置（有单手夹、开关、片夹三种形式，选配）、隔离塞、金属楔、导管座、导管、针管、针座、防针刺保护装置（选配）和保护套组成。延长管采用聚氨酯材料。环氧乙烷灭菌，一次性使用。 | 供插入人体外周血管静脉系统输液用，留置人体时间不超过72小时。 | 三类 | 本产品应储存在无腐蚀性气体，通风、清洁、远离含氯类消毒物品的环境中，本产品在运输过程中要谨防重压，阳光直晒和雪雨浸淋。【有效期】3 年。 | ABS、FEP、TPU、SUS304、SUS305、PE、IR
一次性使用静脉留置针 | 中选 | 有增量资格 | 9.8 | 4类 | 密闭式留置针（防针刺型，不含无针接口式连接件） | 一次性使用静脉留置针 | 国械注准20223140621 | 上海正邦医疗科技有限公司 | 上海正邦医疗科技有限公司 | 26G(0.6x19mm) | Y-C1 | 密闭式留置针（非正压） | 不含DEHP | 防针刺型 | 不含无针接口式连接件 | - | C1605011940100102030 | 0000091 | 无 | 本产品由肝素帽、端帽（选配）、三通型软管座（选配）、直型软管座（选配）、延长管、阻断装置（有单手夹、开关、片夹三种形式，选配）、隔离塞、金属楔、导管座、导管、针管、针座、防针刺保护装置（选配）和保护套组成。延长管采用聚氨酯材料。环氧乙烷灭菌，一次性使用。 | 供插入人体外周血管静脉系统输液用，留置人体时间不超过72小时。 | 三类 | 本产品应储存在无腐蚀性气体，通风、清洁、远离含氯类消毒物品的环境中，本产品在运输过程中要谨防重压，阳光直晒和雪雨浸淋。【有效期】3 年。 | ABS、FEP、TPU、SUS304、SUS305、PE、IR
一次性使用静脉留置针 | 中选 | 有增量资格 | 9.8 | 4类 | 密闭式留置针（防针刺型，不含无针接口式连接件） | 一次性使用静脉留置针 | 国械注准20223140621 | 上海正邦医疗科技有限公司 | 上海正邦医疗科技有限公司 | 18G(1.3x48mm) | Y-C1 | 密闭式留置针（非正压） | 不含DEHP | 防针刺型 | 不含无针接口式连接件 | - | C1605011940100102030 | 0000159 | 无 | 本产品由肝素帽、端帽（选配）、三通型软管座（选配）、直型软管座（选配）、延长管、阻断装置（有单手夹、开关、片夹三种形式，选配）、隔离塞、金属楔、导管座、导管、针管、针座、防针刺保护装置（选配）和保护套组成。延长管采用聚氨酯材料。环氧乙烷灭菌，一次性使用。 | 供插入人体外周血管静脉系统输液用，留置人体时间不超过72小时。 | 三类 | 本产品应储存在无腐蚀性气体，通风、清洁、远离含氯类消毒物品的环境中，本产品在运输过程中要谨防重压，阳光直晒和雪雨浸淋。【有效期】3 年。 | ABS、FEP、TPU、SUS304、SUS305、PE、IR
一次性使用静脉留置针 | 中选 | 有增量资格 | 9.8 | 4类 | 密闭式留置针（防针刺型，不含无针接口式连接件） | 一次性使用静脉留置针 | 国械注准20223140621 | 上海正邦医疗科技有限公司 | 上海正邦医疗科技有限公司 | 26G(0.6x15mm) | Y-C1 | 密闭式留置针（非正压） | 不含DEHP | 防针刺型 | 不含无针接口式连接件 | - | C1605011940100102030 | 0000170 | 16974804625466 | 本产品由肝素帽、端帽（选配）、三通型软管座（选配）、直型软管座（选配）、延长管、阻断装置（有单手夹、开关、片夹三种形式，选配）、隔离塞、金属楔、导管座、导管、针管、针座、防针刺保护装置（选配）和保护套组成。延长管采用聚氨酯材料。环氧乙烷灭菌，一次性使用。 | 供插入人体外周血管静脉系统输液用，留置人体时间不超过72小时。 | 三类 | 本产品应储存在无腐蚀性气体，通风、清洁、远离含氯类消毒物品的环境中，本产品在运输过程中要谨防重压，阳光直晒和雪雨浸淋。【有效期】3 年。 | ABS、FEP、TPU、SUS304、SUS305、PE、IR
一次性使用静脉留置针 | 中选 | 有增量资格 | 9.8 | 4类 | 密闭式留置针（防针刺型，不含无针接口式连接件） | 一次性使用静脉留置针 | 国械注准20223140621 | 上海正邦医疗科技有限公司 | 上海正邦医疗科技有限公司 | 20G(1.1x30mm) | Y-C1 | 密闭式留置针（非正压） | 不含DEHP | 防针刺型 | 不含无针接口式连接件 | - | C1605011940100102030 | 0000114 | 16974804625435 | 本产品由肝素帽、端帽（选配）、三通型软管座（选配）、直型软管座（选配）、延长管、阻断装置（有单手夹、开关、片夹三种形式，选配）、隔离塞、金属楔、导管座、导管、针管、针座、防针刺保护装置（选配）和保护套组成。延长管采用聚氨酯材料。环氧乙烷灭菌，一次性使用。 | 供插入人体外周血管静脉系统输液用，留置人体时间不超过72小时。 | 三类 | 本产品应储存在无腐蚀性气体，通风、清洁、远离含氯类消毒物品的环境中，本产品在运输过程中要谨防重压，阳光直晒和雪雨浸淋。【有效期】3 年。 | ABS、FEP、TPU、SUS304、SUS305、PE、IR
一次性使用静脉留置针 | 中选 | 有增量资格 | 9.8 | 4类 | 密闭式留置针（防针刺型，不含无针接口式连接件） | 一次性使用静脉留置针 | 国械注准20223140621 | 上海正邦医疗科技有限公司 | 上海正邦医疗科技有限公司 | 22G(0.9x19mm) | Y-C1 | 密闭式留置针（非正压） | 不含DEHP | 防针刺型 | 不含无针接口式连接件 | - | C1605011940100102030 | 0000113 | 无 | 本产品由肝素帽、端帽（选配）、三通型软管座（选配）、直型软管座（选配）、延长管、阻断装置（有单手夹、开关、片夹三种形式，选配）、隔离塞、金属楔、导管座、导管、针管、针座、防针刺保护装置（选配）和保护套组成。延长管采用聚氨酯材料。环氧乙烷灭菌，一次性使用。 | 供插入人体外周血管静脉系统输液用，留置人体时间不超过72小时。 | 三类 | 本产品应储存在无腐蚀性气体，通风、清洁、远离含氯类消毒物品的环境中，本产品在运输过程中要谨防重压，阳光直晒和雪雨浸淋。【有效期】3 年。 | ABS、FEP、TPU、SUS304、SUS305、PE、IR
一次性使用静脉留置针 | 中选 | 有增量资格 | 9.8 | 4类 | 密闭式留置针（防针刺型，不含无针接口式连接件） | 一次性使用静脉留置针 | 国械注准20223140621 | 上海正邦医疗科技有限公司 | 上海正邦医疗科技有限公司 | 26G(0.6x19mm) | Y-C2 | 密闭式留置针（非正压） | 不含DEHP | 防针刺型 | 不含无针接口式连接件 | - | C1605011940100102030 | 0000111 | 无 | 本产品由肝素帽、端帽（选配）、三通型软管座（选配）、直型软管座（选配）、延长管、阻断装置（有单手夹、开关、片夹三种形式，选配）、隔离塞、金属楔、导管座、导管、针管、针座、防针刺保护装置（选配）和保护套组成。延长管采用聚氨酯材料。环氧乙烷灭菌，一次性使用。 | 供插入人体外周血管静脉系统输液用，留置人体时间不超过72小时。 | 三类 | 本产品应储存在无腐蚀性气体，通风、清洁、远离含氯类消毒物品的环境中，本产品在运输过程中要谨防重压，阳光直晒和雪雨浸淋。【有效期】3 年。 | ABS、FEP、TPU、SUS304、SUS305、PE、IR
一次性使用静脉留置针 | 中选 | 有增量资格 | 9.8 | 4类 | 密闭式留置针（防针刺型，不含无针接口式连接件） | 一次性使用静脉留置针 | 国械注准20223140621 | 上海正邦医疗科技有限公司 | 上海正邦医疗科技有限公司 | 24G(0.75x19mm) | Y-C2 | 密闭式留置针（非正压） | 不含DEHP | 防针刺型 | 不含无针接口式连接件 | - | C1605011940100102030 | 0000151 | 16974804625503 | 本产品由肝素帽、端帽（选配）、三通型软管座（选配）、直型软管座（选配）、延长管、阻断装置（有单手夹、开关、片夹三种形式，选配）、隔离塞、金属楔、导管座、导管、针管、针座、防针刺保护装置（选配）和保护套组成。延长管采用聚氨酯材料。环氧乙烷灭菌，一次性使用。 | 供插入人体外周血管静脉系统输液用，留置人体时间不超过72小时。 | 三类 | 本产品应储存在无腐蚀性气体，通风、清洁、远离含氯类消毒物品的环境中，本产品在运输过程中要谨防重压，阳光直晒和雪雨浸淋。【有效期】3 年。 | ABS、FEP、TPU、SUS304、SUS305、PE、IR
一次性使用静脉留置针 | 中选 | 有增量资格 | 9.8 | 4类 | 密闭式留置针（防针刺型，不含无针接口式连接件） | 一次性使用静脉留置针 | 国械注准20223140621 | 上海正邦医疗科技有限公司 | 上海正邦医疗科技有限公司 | 18G(1.3x30mm) | Y-C2 | 密闭式留置针（非正压） | 不含DEHP | 防针刺型 | 不含无针接口式连接件 | - | C1605011940100102030 | 0000115 | 16974804625473 | 本产品由肝素帽、端帽（选配）、三通型软管座（选配）、直型软管座（选配）、延长管、阻断装置（有单手夹、开关、片夹三种形式，选配）、隔离塞、金属楔、导管座、导管、针管、针座、防针刺保护装置（选配）和保护套组成。延长管采用聚氨酯材料。环氧乙烷灭菌，一次性使用。 | 供插入人体外周血管静脉系统输液用，留置人体时间不超过72小时。 | 三类 | 本产品应储存在无腐蚀性气体，通风、清洁、远离含氯类消毒物品的环境中，本产品在运输过程中要谨防重压，阳光直晒和雪雨浸淋。【有效期】3 年。 | ABS、FEP、TPU、SUS304、SUS305、PE、IR
一次性使用静脉留置针 | 中选 | 有增量资格 | 9.8 | 4类 | 密闭式留置针（防针刺型，不含无针接口式连接件） | 一次性使用静脉留置针 | 国械注准20223140621 | 上海正邦医疗科技有限公司 | 上海正邦医疗科技有限公司 | 26G(0.6x15mm) | Y-C2 | 密闭式留置针（非正压） | 不含DEHP | 防针刺型 | 不含无针接口式连接件 | - | C1605011940100102030 | 0000104 | 16974804625510 | 本产品由肝素帽、端帽（选配）、三通型软管座（选配）、直型软管座（选配）、延长管、阻断装置（有单手夹、开关、片夹三种形式，选配）、隔离塞、金属楔、导管座、导管、针管、针座、防针刺保护装置（选配）和保护套组成。延长管采用聚氨酯材料。环氧乙烷灭菌，一次性使用。 | 供插入人体外周血管静脉系统输液用，留置人体时间不超过72小时。 | 三类 | 本产品应储存在无腐蚀性气体，通风、清洁、远离含氯类消毒物品的环境中，本产品在运输过程中要谨防重压，阳光直晒和雪雨浸淋。【有效期】3 年。 | ABS、FEP、TPU、SUS304、SUS305、PE、IR
一次性使用静脉留置针 | 中选 | 有增量资格 | 9.8 | 4类 | 密闭式留置针（防针刺型，不含无针接口式连接件） | 一次性使用静脉留置针 | 国械注准20223140621 | 上海正邦医疗科技有限公司 | 上海正邦医疗科技有限公司 | 22G(0.9x19mm) | Y-C2 | 密闭式留置针（非正压） | 不含DEHP | 防针刺型 | 不含无针接口式连接件 | - | C1605011940100102030 | 0000182 | 无 | 本产品由肝素帽、端帽（选配）、三通型软管座（选配）、直型软管座（选配）、延长管、阻断装置（有单手夹、开关、片夹三种形式，选配）、隔离塞、金属楔、导管座、导管、针管、针座、防针刺保护装置（选配）和保护套组成。延长管采用聚氨酯材料。环氧乙烷灭菌，一次性使用。 | 供插入人体外周血管静脉系统输液用，留置人体时间不超过72小时。 | 三类 | 本产品应储存在无腐蚀性气体，通风、清洁、远离含氯类消毒物品的环境中，本产品在运输过程中要谨防重压，阳光直晒和雪雨浸淋。【有效期】3 年。 | ABS、FEP、TPU、SUS304、SUS305、PE、IR
一次性使用静脉留置针 | 中选 | 有增量资格 | 9.8 | 4类 | 密闭式留置针（防针刺型，不含无针接口式连接件） | 一次性使用静脉留置针 | 国械注准20223140621 | 上海正邦医疗科技有限公司 | 上海正邦医疗科技有限公司 | 16G(1.6x55mm) | Y-C2 | 密闭式留置针（非正压） | 不含DEHP | 防针刺型 | 不含无针接口式连接件 | - | C1605011940100102030 | 0000096 | 无 | 本产品由肝素帽、端帽（选配）、三通型软管座（选配）、直型软管座（选配）、延长管、阻断装置（有单手夹、开关、片夹三种形式，选配）、隔离塞、金属楔、导管座、导管、针管、针座、防针刺保护装置（选配）和保护套组成。延长管采用聚氨酯材料。环氧乙烷灭菌，一次性使用。 | 供插入人体外周血管静脉系统输液用，留置人体时间不超过72小时。 | 三类 | 本产品应储存在无腐蚀性气体，通风、清洁、远离含氯类消毒物品的环境中，本产品在运输过程中要谨防重压，阳光直晒和雪雨浸淋。【有效期】3 年。 | ABS、FEP、TPU、SUS304、SUS305、PE、IR
一次性使用静脉留置针 | 中选 | 有增量资格 | 9.8 | 4类 | 密闭式留置针（防针刺型，不含无针接口式连接件） | 一次性使用静脉留置针 | 国械注准20223140621 | 上海正邦医疗科技有限公司 | 上海正邦医疗科技有限公司 | 18G(1.3x48mm) | Y-C2 | 密闭式留置针（非正压） | 不含DEHP | 防针刺型 | 不含无针接口式连接件 | - | C1605011940100102030 | 0000105 | 无 | 本产品由肝素帽、端帽（选配）、三通型软管座（选配）、直型软管座（选配）、延长管、阻断装置（有单手夹、开关、片夹三种形式，选配）、隔离塞、金属楔、导管座、导管、针管、针座、防针刺保护装置（选配）和保护套组成。延长管采用聚氨酯材料。环氧乙烷灭菌，一次性使用。 | 供插入人体外周血管静脉系统输液用，留置人体时间不超过72小时。 | 三类 | 本产品应储存在无腐蚀性气体，通风、清洁、远离含氯类消毒物品的环境中，本产品在运输过程中要谨防重压，阳光直晒和雪雨浸淋。【有效期】3 年。 | ABS、FEP、TPU、SUS304、SUS305、PE、IR
一次性使用静脉留置针 | 中选 | 有增量资格 | 9.8 | 4类 | 密闭式留置针（防针刺型，不含无针接口式连接件） | 一次性使用静脉留置针 | 国械注准20223140621 | 上海正邦医疗科技有限公司 | 上海正邦医疗科技有限公司 | 22G(0.9x25mm) | Y-C2 | 密闭式留置针（非正压） | 不含DEHP | 防针刺型 | 不含无针接口式连接件 | - | C1605011940100102030 | 0000156 | 16974804625497 | 本产品由肝素帽、端帽（选配）、三通型软管座（选配）、直型软管座（选配）、延长管、阻断装置（有单手夹、开关、片夹三种形式，选配）、隔离塞、金属楔、导管座、导管、针管、针座、防针刺保护装置（选配）和保护套组成。延长管采用聚氨酯材料。环氧乙烷灭菌，一次性使用。 | 供插入人体外周血管静脉系统输液用，留置人体时间不超过72小时。 | 三类 | 本产品应储存在无腐蚀性气体，通风、清洁、远离含氯类消毒物品的环境中，本产品在运输过程中要谨防重压，阳光直晒和雪雨浸淋。【有效期】3 年。 | ABS、FEP、TPU、SUS304、SUS305、PE、IR
一次性使用静脉留置针 | 中选 | 有增量资格 | 9.8 | 4类 | 密闭式留置针（防针刺型，不含无针接口式连接件） | 一次性使用静脉留置针 | 国械注准20223140621 | 上海正邦医疗科技有限公司 | 上海正邦医疗科技有限公司 | 24G(0.75x15mm) | Y-C2 | 密闭式留置针（非正压） | 不含DEHP | 防针刺型 | 不含无针接口式连接件 | - | C1605011940100102030 | 0000122 | 无 | 本产品由肝素帽、端帽（选配）、三通型软管座（选配）、直型软管座（选配）、延长管、阻断装置（有单手夹、开关、片夹三种形式，选配）、隔离塞、金属楔、导管座、导管、针管、针座、防针刺保护装置（选配）和保护套组成。延长管采用聚氨酯材料。环氧乙烷灭菌，一次性使用。 | 供插入人体外周血管静脉系统输液用，留置人体时间不超过72小时。 | 三类 | 本产品应储存在无腐蚀性气体，通风、清洁、远离含氯类消毒物品的环境中，本产品在运输过程中要谨防重压，阳光直晒和雪雨浸淋。【有效期】3 年。 | ABS、FEP、TPU、SUS304、SUS305、PE、IR
一次性使用静脉留置针 | 中选 | 有增量资格 | 9.8 | 4类 | 密闭式留置针（防针刺型，不含无针接口式连接件） | 一次性使用静脉留置针 | 国械注准20223140621 | 上海正邦医疗科技有限公司 | 上海正邦医疗科技有限公司 | 20G(1.1x25mm) | Y-C2 | 密闭式留置针（非正压） | 不含DEHP | 防针刺型 | 不含无针接口式连接件 | - | C1605011940100102030 | 0000101 | 无 | 本产品由肝素帽、端帽（选配）、三通型软管座（选配）、直型软管座（选配）、延长管、阻断装置（有单手夹、开关、片夹三种形式，选配）、隔离塞、金属楔、导管座、导管、针管、针座、防针刺保护装置（选配）和保护套组成。延长管采用聚氨酯材料。环氧乙烷灭菌，一次性使用。 | 供插入人体外周血管静脉系统输液用，留置人体时间不超过72小时。 | 三类 | 本产品应储存在无腐蚀性气体，通风、清洁、远离含氯类消毒物品的环境中，本产品在运输过程中要谨防重压，阳光直晒和雪雨浸淋。【有效期】3 年。 | ABS、FEP、TPU、SUS304、SUS305、PE、IR
一次性使用静脉留置针 | 中选 | 有增量资格 | 9.8 | 4类 | 密闭式留置针（防针刺型，不含无针接口式连接件） | 一次性使用静脉留置针 | 国械注准20223140621 | 上海正邦医疗科技有限公司 | 上海正邦医疗科技有限公司 | 20G(1.1x48mm) | Y-C2 | 密闭式留置针（非正压） | 不含DEHP | 防针刺型 | 不含无针接口式连接件 | - | C1605011940100102030 | 0000185 | 无 | 本产品由肝素帽、端帽（选配）、三通型软管座（选配）、直型软管座（选配）、延长管、阻断装置（有单手夹、开关、片夹三种形式，选配）、隔离塞、金属楔、导管座、导管、针管、针座、防针刺保护装置（选配）和保护套组成。延长管采用聚氨酯材料。环氧乙烷灭菌，一次性使用。 | 供插入人体外周血管静脉系统输液用，留置人体时间不超过72小时。 | 三类 | 本产品应储存在无腐蚀性气体，通风、清洁、远离含氯类消毒物品的环境中，本产品在运输过程中要谨防重压，阳光直晒和雪雨浸淋。【有效期】3 年。 | ABS、FEP、TPU、SUS304、SUS305、PE、IR
一次性使用静脉留置针 | 中选 | 有增量资格 | 9.8 | 4类 | 密闭式留置针（防针刺型，不含无针接口式连接件） | 一次性使用静脉留置针 | 国械注准20223140621 | 上海正邦医疗科技有限公司 | 上海正邦医疗科技有限公司 | 20G(1.1x30mm) | Y-C2 | 密闭式留置针（非正压） | 不含DEHP | 防针刺型 | 不含无针接口式连接件 | - | C1605011940100102030 | 0000123 | 16974804625480 | 本产品由肝素帽、端帽（选配）、三通型软管座（选配）、直型软管座（选配）、延长管、阻断装置（有单手夹、开关、片夹三种形式，选配）、隔离塞、金属楔、导管座、导管、针管、针座、防针刺保护装置（选配）和保护套组成。延长管采用聚氨酯材料。环氧乙烷灭菌，一次性使用。 | 供插入人体外周血管静脉系统输液用，留置人体时间不超过72小时。 | 三类 | 本产品应储存在无腐蚀性气体，通风、清洁、远离含氯类消毒物品的环境中，本产品在运输过程中要谨防重压，阳光直晒和雪雨浸淋。【有效期】3 年。 | ABS、FEP、TPU、SUS304、SUS305、PE、IR
一次性使用静脉留置针 | 中选 | 有增量资格 | 4.75 | 6类 | 密闭式留置针（普通型，不含无针接口式连接件） | 一次性使用静脉留置针 | 国械注准20223140621 | 上海正邦医疗科技有限公司 | 上海正邦医疗科技有限公司 | 20G(1.1x25mm) | LY-C3 | 密闭式留置针（非正压） | 不含DEHP | 普通型 | 不含无针接口式连接件 | - | C1605011940100302030 | 0000176 | 无 | 本产品由肝素帽、端帽（选配）、三通型软管座（选配）、直型软管座（选配）、延长管、阻断装置（有单手夹、开关、片夹三种形式，选配）、隔离塞、金属楔、导管座、导管、针管、针座、防针刺保护装置（选配）和保护套组成。延长管采用聚氨酯材料。环氧乙烷灭菌，一次性使用。 | 供插入人体外周血管静脉系统输液用，留置人体时间不超过72小时。 | 三类 | 本产品应储存在无腐蚀性气体，通风、清洁、远离含氯类消毒物品的环境中，本产品在运输过程中要谨防重压，阳光直晒和雪雨浸淋。【有效期】3 年。 | ABS、FEP、TPU、SUS304、SUS305、PE、IR
一次性使用静脉留置针 | 中选 | 有增量资格 | 4.75 | 6类 | 密闭式留置针（普通型，不含无针接口式连接件） | 一次性使用静脉留置针 | 国械注准20223140621 | 上海正邦医疗科技有限公司 | 上海正邦医疗科技有限公司 | 24G(0.75x19mm) | LY-C3 | 密闭式留置针（非正压） | 不含DEHP | 普通型 | 不含无针接口式连接件 | - | C1605011940100302030 | 0000143 | 无 | 本产品由肝素帽、端帽（选配）、三通型软管座（选配）、直型软管座（选配）、延长管、阻断装置（有单手夹、开关、片夹三种形式，选配）、隔离塞、金属楔、导管座、导管、针管、针座、防针刺保护装置（选配）和保护套组成。延长管采用聚氨酯材料。环氧乙烷灭菌，一次性使用。 | 供插入人体外周血管静脉系统输液用，留置人体时间不超过72小时。 | 三类 | 本产品应储存在无腐蚀性气体，通风、清洁、远离含氯类消毒物品的环境中，本产品在运输过程中要谨防重压，阳光直晒和雪雨浸淋。【有效期】3 年。 | ABS、FEP、TPU、SUS304、SUS305、PE、IR
一次性使用静脉留置针 | 中选 | 有增量资格 | 4.75 | 6类 | 密闭式留置针（普通型，不含无针接口式连接件） | 一次性使用静脉留置针 | 国械注准20223140621 | 上海正邦医疗科技有限公司 | 上海正邦医疗科技有限公司 | 22G(0.9x25mm) | LY-C3 | 密闭式留置针（非正压） | 不含DEHP | 普通型 | 不含无针接口式连接件 | - | C1605011940100302030 | 0000167 | 无 | 本产品由肝素帽、端帽（选配）、三通型软管座（选配）、直型软管座（选配）、延长管、阻断装置（有单手夹、开关、片夹三种形式，选配）、隔离塞、金属楔、导管座、导管、针管、针座、防针刺保护装置（选配）和保护套组成。延长管采用聚氨酯材料。环氧乙烷灭菌，一次性使用。 | 供插入人体外周血管静脉系统输液用，留置人体时间不超过72小时。 | 三类 | 本产品应储存在无腐蚀性气体，通风、清洁、远离含氯类消毒物品的环境中，本产品在运输过程中要谨防重压，阳光直晒和雪雨浸淋。【有效期】3 年。 | ABS、FEP、TPU、SUS304、SUS305、PE、IR
一次性使用静脉留置针 | 中选 | 有增量资格 | 4.75 | 6类 | 密闭式留置针（普通型，不含无针接口式连接件） | 一次性使用静脉留置针 | 国械注准20223140621 | 上海正邦医疗科技有限公司 | 上海正邦医疗科技有限公司 | 20G(1.1x48mm) | LY-C3 | 密闭式留置针（非正压） | 不含DEHP | 普通型 | 不含无针接口式连接件 | - | C1605011940100302030 | 0000129 | 无 | 本产品由肝素帽、端帽（选配）、三通型软管座（选配）、直型软管座（选配）、延长管、阻断装置（有单手夹、开关、片夹三种形式，选配）、隔离塞、金属楔、导管座、导管、针管、针座、防针刺保护装置（选配）和保护套组成。延长管采用聚氨酯材料。环氧乙烷灭菌，一次性使用。 | 供插入人体外周血管静脉系统输液用，留置人体时间不超过72小时。 | 三类 | 本产品应储存在无腐蚀性气体，通风、清洁、远离含氯类消毒物品的环境中，本产品在运输过程中要谨防重压，阳光直晒和雪雨浸淋。【有效期】3 年。 | ABS、FEP、TPU、SUS304、SUS305、PE、IR
一次性使用静脉留置针 | 中选 | 有增量资格 | 4.75 | 6类 | 密闭式留置针（普通型，不含无针接口式连接件） | 一次性使用静脉留置针 | 国械注准20223140621 | 上海正邦医疗科技有限公司 | 上海正邦医疗科技有限公司 | 22G(0.9x19mm) | LY-C3 | 密闭式留置针（非正压） | 不含DEHP | 普通型 | 不含无针接口式连接件 | - | C1605011940100302030 | 0000080 | 无 | 本产品由肝素帽、端帽（选配）、三通型软管座（选配）、直型软管座（选配）、延长管、阻断装置（有单手夹、开关、片夹三种形式，选配）、隔离塞、金属楔、导管座、导管、针管、针座、防针刺保护装置（选配）和保护套组成。延长管采用聚氨酯材料。环氧乙烷灭菌，一次性使用。 | 供插入人体外周血管静脉系统输液用，留置人体时间不超过72小时。 | 三类 | 本产品应储存在无腐蚀性气体，通风、清洁、远离含氯类消毒物品的环境中，本产品在运输过程中要谨防重压，阳光直晒和雪雨浸淋。【有效期】3 年。 | ABS、FEP、TPU、SUS304、SUS305、PE、IR
一次性使用静脉留置针 | 中选 | 有增量资格 | 9.8 | 4类 | 密闭式留置针（防针刺型，不含无针接口式连接件） | 一次性使用静脉留置针 | 国械注准20223140621 | 上海正邦医疗科技有限公司 | 上海正邦医疗科技有限公司 | 22G(0.9x25mm) | Y-C3 | 密闭式留置针（非正压） | 不含DEHP | 防针刺型 | 不含无针接口式连接件 | - | C1605011940100102030 | 0000168 | 无 | 本产品由肝素帽、端帽（选配）、三通型软管座（选配）、直型软管座（选配）、延长管、阻断装置（有单手夹、开关、片夹三种形式，选配）、隔离塞、金属楔、导管座、导管、针管、针座、防针刺保护装置（选配）和保护套组成。延长管采用聚氨酯材料。环氧乙烷灭菌，一次性使用。 | 供插入人体外周血管静脉系统输液用，留置人体时间不超过72小时。 | 三类 | 本产品应储存在无腐蚀性气体，通风、清洁、远离含氯类消毒物品的环境中，本产品在运输过程中要谨防重压，阳光直晒和雪雨浸淋。【有效期】3 年。 | ABS、FEP、TPU、SUS304、SUS305、PE、IR
一次性使用静脉留置针 | 中选 | 有增量资格 | 9.8 | 4类 | 密闭式留置针（防针刺型，不含无针接口式连接件） | 一次性使用静脉留置针 | 国械注准20223140621 | 上海正邦医疗科技有限公司 | 上海正邦医疗科技有限公司 | 26G(0.6x15mm) | Y-C3 | 密闭式留置针（非正压） | 不含DEHP | 防针刺型 | 不含无针接口式连接件 | - | C1605011940100102030 | 0000176 | 无 | 本产品由肝素帽、端帽（选配）、三通型软管座（选配）、直型软管座（选配）、延长管、阻断装置（有单手夹、开关、片夹三种形式，选配）、隔离塞、金属楔、导管座、导管、针管、针座、防针刺保护装置（选配）和保护套组成。延长管采用聚氨酯材料。环氧乙烷灭菌，一次性使用。 | 供插入人体外周血管静脉系统输液用，留置人体时间不超过72小时。 | 三类 | 本产品应储存在无腐蚀性气体，通风、清洁、远离含氯类消毒物品的环境中，本产品在运输过程中要谨防重压，阳光直晒和雪雨浸淋。【有效期】3 年。 | ABS、FEP、TPU、SUS304、SUS305、PE、IR
一次性使用静脉留置针 | 中选 | 有增量资格 | 4.75 | 6类 | 密闭式留置针（普通型，不含无针接口式连接件） | 一次性使用静脉留置针 | 国械注准20223140621 | 上海正邦医疗科技有限公司 | 上海正邦医疗科技有限公司 | 26G(0.6x19mm) | LY-C3 | 密闭式留置针（非正压） | 不含DEHP | 普通型 | 不含无针接口式连接件 | - | C1605011940100302030 | 0000092 | 无 | 本产品由肝素帽、端帽（选配）、三通型软管座（选配）、直型软管座（选配）、延长管、阻断装置（有单手夹、开关、片夹三种形式，选配）、隔离塞、金属楔、导管座、导管、针管、针座、防针刺保护装置（选配）和保护套组成。延长管采用聚氨酯材料。环氧乙烷灭菌，一次性使用。 | 供插入人体外周血管静脉系统输液用，留置人体时间不超过72小时。 | 三类 | 本产品应储存在无腐蚀性气体，通风、清洁、远离含氯类消毒物品的环境中，本产品在运输过程中要谨防重压，阳光直晒和雪雨浸淋。【有效期】3 年。 | ABS、FEP、TPU、SUS304、SUS305、PE、IR
一次性使用静脉留置针 | 中选 | 有增量资格 | 9.8 | 4类 | 密闭式留置针（防针刺型，不含无针接口式连接件） | 一次性使用静脉留置针 | 国械注准20223140621 | 上海正邦医疗科技有限公司 | 上海正邦医疗科技有限公司 | 22G(0.9x19mm) | Y-C3 | 密闭式留置针（非正压） | 不含DEHP | 防针刺型 | 不含无针接口式连接件 | - | C1605011940100102030 | 0000148 | 无 | 本产品由肝素帽、端帽（选配）、三通型软管座（选配）、直型软管座（选配）、延长管、阻断装置（有单手夹、开关、片夹三种形式，选配）、隔离塞、金属楔、导管座、导管、针管、针座、防针刺保护装置（选配）和保护套组成。延长管采用聚氨酯材料。环氧乙烷灭菌，一次性使用。 | 供插入人体外周血管静脉系统输液用，留置人体时间不超过72小时。 | 三类 | 本产品应储存在无腐蚀性气体，通风、清洁、远离含氯类消毒物品的环境中，本产品在运输过程中要谨防重压，阳光直晒和雪雨浸淋。【有效期】3 年。 | ABS、FEP、TPU、SUS304、SUS305、PE、IR
一次性使用静脉留置针 | 中选 | 有增量资格 | 9.8 | 4类 | 密闭式留置针（防针刺型，不含无针接口式连接件） | 一次性使用静脉留置针 | 国械注准20223140621 | 上海正邦医疗科技有限公司 | 上海正邦医疗科技有限公司 | 20G(1.1x30mm) | Y-C3 | 密闭式留置针（非正压） | 不含DEHP | 防针刺型 | 不含无针接口式连接件 | - | C1605011940100102030 | 0000138 | 无 | 本产品由肝素帽、端帽（选配）、三通型软管座（选配）、直型软管座（选配）、延长管、阻断装置（有单手夹、开关、片夹三种形式，选配）、隔离塞、金属楔、导管座、导管、针管、针座、防针刺保护装置（选配）和保护套组成。延长管采用聚氨酯材料。环氧乙烷灭菌，一次性使用。 | 供插入人体外周血管静脉系统输液用，留置人体时间不超过72小时。 | 三类 | 本产品应储存在无腐蚀性气体，通风、清洁、远离含氯类消毒物品的环境中，本产品在运输过程中要谨防重压，阳光直晒和雪雨浸淋。【有效期】3 年。 | ABS、FEP、TPU、SUS304、SUS305、PE、IR
一次性使用静脉留置针 | 中选 | 有增量资格 | 4.75 | 6类 | 密闭式留置针（普通型，不含无针接口式连接件） | 一次性使用静脉留置针 | 国械注准20223140621 | 上海正邦医疗科技有限公司 | 上海正邦医疗科技有限公司 | 26G(0.6x15mm) | LY-C3 | 密闭式留置针（非正压） | 不含DEHP | 普通型 | 不含无针接口式连接件 | - | C1605011940100302030 | 0000076 | 无 | 本产品由肝素帽、端帽（选配）、三通型软管座（选配）、直型软管座（选配）、延长管、阻断装置（有单手夹、开关、片夹三种形式，选配）、隔离塞、金属楔、导管座、导管、针管、针座、防针刺保护装置（选配）和保护套组成。延长管采用聚氨酯材料。环氧乙烷灭菌，一次性使用。 | 供插入人体外周血管静脉系统输液用，留置人体时间不超过72小时。 | 三类 | 本产品应储存在无腐蚀性气体，通风、清洁、远离含氯类消毒物品的环境中，本产品在运输过程中要谨防重压，阳光直晒和雪雨浸淋。【有效期】3 年。 | ABS、FEP、TPU、SUS304、SUS305、PE、IR
一次性使用静脉留置针 | 中选 | 有增量资格 | 9.8 | 4类 | 密闭式留置针（防针刺型，不含无针接口式连接件） | 一次性使用静脉留置针 | 国械注准20223140621 | 上海正邦医疗科技有限公司 | 上海正邦医疗科技有限公司 | 16G(1.6x55mm) | Y-C3 | 密闭式留置针（非正压） | 不含DEHP | 防针刺型 | 不含无针接口式连接件 | - | C1605011940100102030 | 0000154 | 无 | 本产品由肝素帽、端帽（选配）、三通型软管座（选配）、直型软管座（选配）、延长管、阻断装置（有单手夹、开关、片夹三种形式，选配）、隔离塞、金属楔、导管座、导管、针管、针座、防针刺保护装置（选配）和保护套组成。延长管采用聚氨酯材料。环氧乙烷灭菌，一次性使用。 | 供插入人体外周血管静脉系统输液用，留置人体时间不超过72小时。 | 三类 | 本产品应储存在无腐蚀性气体，通风、清洁、远离含氯类消毒物品的环境中，本产品在运输过程中要谨防重压，阳光直晒和雪雨浸淋。【有效期】3 年。 | ABS、FEP、TPU、SUS304、SUS305、PE、IR
一次性使用静脉留置针 | 中选 | 有增量资格 | 9.8 | 4类 | 密闭式留置针（防针刺型，不含无针接口式连接件） | 一次性使用静脉留置针 | 国械注准20223140621 | 上海正邦医疗科技有限公司 | 上海正邦医疗科技有限公司 | 18G(1.3x30mm) | Y-C3 | 密闭式留置针（非正压） | 不含DEHP | 防针刺型 | 不含无针接口式连接件 | - | C1605011940100102030 | 0000142 | 无 | 本产品由肝素帽、端帽（选配）、三通型软管座（选配）、直型软管座（选配）、延长管、阻断装置（有单手夹、开关、片夹三种形式，选配）、隔离塞、金属楔、导管座、导管、针管、针座、防针刺保护装置（选配）和保护套组成。延长管采用聚氨酯材料。环氧乙烷灭菌，一次性使用。 | 供插入人体外周血管静脉系统输液用，留置人体时间不超过72小时。 | 三类 | 本产品应储存在无腐蚀性气体，通风、清洁、远离含氯类消毒物品的环境中，本产品在运输过程中要谨防重压，阳光直晒和雪雨浸淋。【有效期】3 年。 | ABS、FEP、TPU、SUS304、SUS305、PE、IR
一次性使用静脉留置针 | 中选 | 有增量资格 | 4.75 | 6类 | 密闭式留置针（普通型，不含无针接口式连接件） | 一次性使用静脉留置针 | 国械注准20223140621 | 上海正邦医疗科技有限公司 | 上海正邦医疗科技有限公司 | 24G(0.75x15mm) | LY-C3 | 密闭式留置针（非正压） | 不含DEHP | 普通型 | 不含无针接口式连接件 | - | C1605011940100302030 | 0000095 | 无 | 本产品由肝素帽、端帽（选配）、三通型软管座（选配）、直型软管座（选配）、延长管、阻断装置（有单手夹、开关、片夹三种形式，选配）、隔离塞、金属楔、导管座、导管、针管、针座、防针刺保护装置（选配）和保护套组成。延长管采用聚氨酯材料。环氧乙烷灭菌，一次性使用。 | 供插入人体外周血管静脉系统输液用，留置人体时间不超过72小时。 | 三类 | 本产品应储存在无腐蚀性气体，通风、清洁、远离含氯类消毒物品的环境中，本产品在运输过程中要谨防重压，阳光直晒和雪雨浸淋。【有效期】3 年。 | ABS、FEP、TPU、SUS304、SUS305、PE、IR
一次性使用静脉留置针 | 中选 | 有增量资格 | 9.8 | 4类 | 密闭式留置针（防针刺型，不含无针接口式连接件） | 一次性使用静脉留置针 | 国械注准20223140621 | 上海正邦医疗科技有限公司 | 上海正邦医疗科技有限公司 | 18G(1.3x48mm) | Y-C3 | 密闭式留置针（非正压） | 不含DEHP | 防针刺型 | 不含无针接口式连接件 | - | C1605011940100102030 | 0000192 | 无 | 本产品由肝素帽、端帽（选配）、三通型软管座（选配）、直型软管座（选配）、延长管、阻断装置（有单手夹、开关、片夹三种形式，选配）、隔离塞、金属楔、导管座、导管、针管、针座、防针刺保护装置（选配）和保护套组成。延长管采用聚氨酯材料。环氧乙烷灭菌，一次性使用。 | 供插入人体外周血管静脉系统输液用，留置人体时间不超过72小时。 | 三类 | 本产品应储存在无腐蚀性气体，通风、清洁、远离含氯类消毒物品的环境中，本产品在运输过程中要谨防重压，阳光直晒和雪雨浸淋。【有效期】3 年。 | ABS、FEP、TPU、SUS304、SUS305、PE、IR
一次性使用静脉留置针 | 中选 | 有增量资格 | 9.8 | 4类 | 密闭式留置针（防针刺型，不含无针接口式连接件） | 一次性使用静脉留置针 | 国械注准20223140621 | 上海正邦医疗科技有限公司 | 上海正邦医疗科技有限公司 | 20G(1.1x48mm) | Y-C3 | 密闭式留置针（非正压） | 不含DEHP | 防针刺型 | 不含无针接口式连接件 | - | C1605011940100102030 | 0000094 | 无 | 本产品由肝素帽、端帽（选配）、三通型软管座（选配）、直型软管座（选配）、延长管、阻断装置（有单手夹、开关、片夹三种形式，选配）、隔离塞、金属楔、导管座、导管、针管、针座、防针刺保护装置（选配）和保护套组成。延长管采用聚氨酯材料。环氧乙烷灭菌，一次性使用。 | 供插入人体外周血管静脉系统输液用，留置人体时间不超过72小时。 | 三类 | 本产品应储存在无腐蚀性气体，通风、清洁、远离含氯类消毒物品的环境中，本产品在运输过程中要谨防重压，阳光直晒和雪雨浸淋。【有效期】3 年。 | ABS、FEP、TPU、SUS304、SUS305、PE、IR
一次性使用静脉留置针 | 中选 | 有增量资格 | 4.75 | 6类 | 密闭式留置针（普通型，不含无针接口式连接件） | 一次性使用静脉留置针 | 国械注准20223140621 | 上海正邦医疗科技有限公司 | 上海正邦医疗科技有限公司 | 16G(1.6x55mm) | LY-C3 | 密闭式留置针（非正压） | 不含DEHP | 普通型 | 不含无针接口式连接件 | - | C1605011940100302030 | 0000083 | 无 | 本产品由肝素帽、端帽（选配）、三通型软管座（选配）、直型软管座（选配）、延长管、阻断装置（有单手夹、开关、片夹三种形式，选配）、隔离塞、金属楔、导管座、导管、针管、针座、防针刺保护装置（选配）和保护套组成。延长管采用聚氨酯材料。环氧乙烷灭菌，一次性使用。 | 供插入人体外周血管静脉系统输液用，留置人体时间不超过72小时。 | 三类 | 本产品应储存在无腐蚀性气体，通风、清洁、远离含氯类消毒物品的环境中，本产品在运输过程中要谨防重压，阳光直晒和雪雨浸淋。【有效期】3 年。 | ABS、FEP、TPU、SUS304、SUS305、PE、IR
一次性使用静脉留置针 | 中选 | 有增量资格 | 4.75 | 6类 | 密闭式留置针（普通型，不含无针接口式连接件） | 一次性使用静脉留置针 | 国械注准20223140621 | 上海正邦医疗科技有限公司 | 上海正邦医疗科技有限公司 | 18G(1.3x48mm) | LY-C3 | 密闭式留置针（非正压） | 不含DEHP | 普通型 | 不含无针接口式连接件 | - | C1605011940100302030 | 0000150 | 无 | 本产品由肝素帽、端帽（选配）、三通型软管座（选配）、直型软管座（选配）、延长管、阻断装置（有单手夹、开关、片夹三种形式，选配）、隔离塞、金属楔、导管座、导管、针管、针座、防针刺保护装置（选配）和保护套组成。延长管采用聚氨酯材料。环氧乙烷灭菌，一次性使用。 | 供插入人体外周血管静脉系统输液用，留置人体时间不超过72小时。 | 三类 | 本产品应储存在无腐蚀性气体，通风、清洁、远离含氯类消毒物品的环境中，本产品在运输过程中要谨防重压，阳光直晒和雪雨浸淋。【有效期】3 年。 | ABS、FEP、TPU、SUS304、SUS305、PE、IR
一次性使用静脉留置针 | 中选 | 有增量资格 | 4.75 | 6类 | 密闭式留置针（普通型，不含无针接口式连接件） | 一次性使用静脉留置针 | 国械注准20223140621 | 上海正邦医疗科技有限公司 | 上海正邦医疗科技有限公司 | 20G(1.1x30mm) | LY-C3 | 密闭式留置针（非正压） | 不含DEHP | 普通型 | 不含无针接口式连接件 | - | C1605011940100302030 | 0000182 | 无 | 本产品由肝素帽、端帽（选配）、三通型软管座（选配）、直型软管座（选配）、延长管、阻断装置（有单手夹、开关、片夹三种形式，选配）、隔离塞、金属楔、导管座、导管、针管、针座、防针刺保护装置（选配）和保护套组成。延长管采用聚氨酯材料。环氧乙烷灭菌，一次性使用。 | 供插入人体外周血管静脉系统输液用，留置人体时间不超过72小时。 | 三类 | 本产品应储存在无腐蚀性气体，通风、清洁、远离含氯类消毒物品的环境中，本产品在运输过程中要谨防重压，阳光直晒和雪雨浸淋。【有效期】3 年。 | ABS、FEP、TPU、SUS304、SUS305、PE、IR
一次性使用静脉留置针 | 中选 | 有增量资格 | 4.75 | 6类 | 密闭式留置针（普通型，不含无针接口式连接件） | 一次性使用静脉留置针 | 国械注准20223140621 | 上海正邦医疗科技有限公司 | 上海正邦医疗科技有限公司 | 18G(1.3x30mm) | LY-C3 | 密闭式留置针（非正压） | 不含DEHP | 普通型 | 不含无针接口式连接件 | - | C1605011940100302030 | 0000088 | 无 | 本产品由肝素帽、端帽（选配）、三通型软管座（选配）、直型软管座（选配）、延长管、阻断装置（有单手夹、开关、片夹三种形式，选配）、隔离塞、金属楔、导管座、导管、针管、针座、防针刺保护装置（选配）和保护套组成。延长管采用聚氨酯材料。环氧乙烷灭菌，一次性使用。 | 供插入人体外周血管静脉系统输液用，留置人体时间不超过72小时。 | 三类 | 本产品应储存在无腐蚀性气体，通风、清洁、远离含氯类消毒物品的环境中，本产品在运输过程中要谨防重压，阳光直晒和雪雨浸淋。【有效期】3 年。 | ABS、FEP、TPU、SUS304、SUS305、PE、IR
一次性使用静脉留置针 | 中选 | 有增量资格 | 9.8 | 4类 | 密闭式留置针（防针刺型，不含无针接口式连接件） | 一次性使用静脉留置针 | 国械注准20223140621 | 上海正邦医疗科技有限公司 | 上海正邦医疗科技有限公司 | 22G(0.9x25mm) | Y-A3 | 密闭式留置针（非正压） | 不含DEHP | 防针刺型 | 不含无针接口式连接件 | - | C1605011940100102030 | 0000190 | 无 | 本产品由肝素帽、端帽（选配）、三通型软管座（选配）、直型软管座（选配）、延长管、阻断装置（有单手夹、开关、片夹三种形式，选配）、隔离塞、金属楔、导管座、导管、针管、针座、防针刺保护装置（选配）和保护套组成。延长管采用聚氨酯材料。环氧乙烷灭菌，一次性使用。 | 供插入人体外周血管静脉系统输液用，留置人体时间不超过72小时。 | 三类 | 本产品应储存在无腐蚀性气体，通风、清洁、远离含氯类消毒物品的环境中，本产品在运输过程中要谨防重压，阳光直晒和雪雨浸淋。【有效期】3 年。 | ABS、FEP、TPU、SUS304、SUS305、PE、IR
一次性使用静脉留置针 | 中选 | 有增量资格 | 9.8 | 4类 | 密闭式留置针（防针刺型，不含无针接口式连接件） | 一次性使用静脉留置针 | 国械注准20223140621 | 上海正邦医疗科技有限公司 | 上海正邦医疗科技有限公司 | 24G(0.75x19mm) | Y-A3 | 密闭式留置针（非正压） | 不含DEHP | 防针刺型 | 不含无针接口式连接件 | - | C1605011940100102030 | 0000099 | 无 | 本产品由肝素帽、端帽（选配）、三通型软管座（选配）、直型软管座（选配）、延长管、阻断装置（有单手夹、开关、片夹三种形式，选配）、隔离塞、金属楔、导管座、导管、针管、针座、防针刺保护装置（选配）和保护套组成。延长管采用聚氨酯材料。环氧乙烷灭菌，一次性使用。 | 供插入人体外周血管静脉系统输液用，留置人体时间不超过72小时。 | 三类 | 本产品应储存在无腐蚀性气体，通风、清洁、远离含氯类消毒物品的环境中，本产品在运输过程中要谨防重压，阳光直晒和雪雨浸淋。【有效期】3 年。 | ABS、FEP、TPU、SUS304、SUS305、PE、IR
一次性使用静脉留置针 | 中选 | 有增量资格 | 9.8 | 4类 | 密闭式留置针（防针刺型，不含无针接口式连接件） | 一次性使用静脉留置针 | 国械注准20223140621 | 上海正邦医疗科技有限公司 | 上海正邦医疗科技有限公司 | 20G(1.1x48mm) | Y-A3 | 密闭式留置针（非正压） | 不含DEHP | 防针刺型 | 不含无针接口式连接件 | - | C1605011940100102030 | 0000173 | 无 | 本产品由肝素帽、端帽（选配）、三通型软管座（选配）、直型软管座（选配）、延长管、阻断装置（有单手夹、开关、片夹三种形式，选配）、隔离塞、金属楔、导管座、导管、针管、针座、防针刺保护装置（选配）和保护套组成。延长管采用聚氨酯材料。环氧乙烷灭菌，一次性使用。 | 供插入人体外周血管静脉系统输液用，留置人体时间不超过72小时。 | 三类 | 本产品应储存在无腐蚀性气体，通风、清洁、远离含氯类消毒物品的环境中，本产品在运输过程中要谨防重压，阳光直晒和雪雨浸淋。【有效期】3 年。 | ABS、FEP、TPU、SUS304、SUS305、PE、IR
一次性使用静脉留置针 | 中选 | 有增量资格 | 9.8 | 4类 | 密闭式留置针（防针刺型，不含无针接口式连接件） | 一次性使用静脉留置针 | 国械注准20223140621 | 上海正邦医疗科技有限公司 | 上海正邦医疗科技有限公司 | 26G(0.6x15mm) | Y-A3 | 密闭式留置针（非正压） | 不含DEHP | 防针刺型 | 不含无针接口式连接件 | - | C1605011940100102030 | 0000178 | 无 | 本产品由肝素帽、端帽（选配）、三通型软管座（选配）、直型软管座（选配）、延长管、阻断装置（有单手夹、开关、片夹三种形式，选配）、隔离塞、金属楔、导管座、导管、针管、针座、防针刺保护装置（选配）和保护套组成。延长管采用聚氨酯材料。环氧乙烷灭菌，一次性使用。 | 供插入人体外周血管静脉系统输液用，留置人体时间不超过72小时。 | 三类 | 本产品应储存在无腐蚀性气体，通风、清洁、远离含氯类消毒物品的环境中，本产品在运输过程中要谨防重压，阳光直晒和雪雨浸淋。【有效期】3 年。 | ABS、FEP、TPU、SUS304、SUS305、PE、IR
一次性使用静脉留置针 | 中选 | 有增量资格 | 9.8 | 4类 | 密闭式留置针（防针刺型，不含无针接口式连接件） | 一次性使用静脉留置针 | 国械注准20223140621 | 上海正邦医疗科技有限公司 | 上海正邦医疗科技有限公司 | 20G(1.1x48mm) | Y-B3 | 密闭式留置针（非正压） | 不含DEHP | 防针刺型 | 不含无针接口式连接件 | - | C1605011940100102030 | 0000133 | 无 | 本产品由肝素帽、端帽（选配）、三通型软管座（选配）、直型软管座（选配）、延长管、阻断装置（有单手夹、开关、片夹三种形式，选配）、隔离塞、金属楔、导管座、导管、针管、针座、防针刺保护装置（选配）和保护套组成。延长管采用聚氨酯材料。环氧乙烷灭菌，一次性使用。 | 供插入人体外周血管静脉系统输液用，留置人体时间不超过72小时。 | 三类 | 本产品应储存在无腐蚀性气体，通风、清洁、远离含氯类消毒物品的环境中，本产品在运输过程中要谨防重压，阳光直晒和雪雨浸淋。【有效期】3 年。 | ABS、FEP、TPU、SUS304、SUS305、PE、IR
一次性使用静脉留置针 | 中选 | 有增量资格 | 9.8 | 4类 | 密闭式留置针（防针刺型，不含无针接口式连接件） | 一次性使用静脉留置针 | 国械注准20223140621 | 上海正邦医疗科技有限公司 | 上海正邦医疗科技有限公司 | 24G(0.75x19mm) | Y-B3 | 密闭式留置针（非正压） | 不含DEHP | 防针刺型 | 不含无针接口式连接件 | - | C1605011940100102030 | 0000149 | 无 | 本产品由肝素帽、端帽（选配）、三通型软管座（选配）、直型软管座（选配）、延长管、阻断装置（有单手夹、开关、片夹三种形式，选配）、隔离塞、金属楔、导管座、导管、针管、针座、防针刺保护装置（选配）和保护套组成。延长管采用聚氨酯材料。环氧乙烷灭菌，一次性使用。 | 供插入人体外周血管静脉系统输液用，留置人体时间不超过72小时。 | 三类 | 本产品应储存在无腐蚀性气体，通风、清洁、远离含氯类消毒物品的环境中，本产品在运输过程中要谨防重压，阳光直晒和雪雨浸淋。【有效期】3 年。 | ABS、FEP、TPU、SUS304、SUS305、PE、IR
一次性使用静脉留置针 | 中选 | 有增量资格 | 9.8 | 4类 | 密闭式留置针（防针刺型，不含无针接口式连接件） | 一次性使用静脉留置针 | 国械注准20223140621 | 上海正邦医疗科技有限公司 | 上海正邦医疗科技有限公司 | 24G(0.75x15mm) | Y-B3 | 密闭式留置针（非正压） | 不含DEHP | 防针刺型 | 不含无针接口式连接件 | - | C1605011940100102030 | 0000093 | 无 | 本产品由肝素帽、端帽（选配）、三通型软管座（选配）、直型软管座（选配）、延长管、阻断装置（有单手夹、开关、片夹三种形式，选配）、隔离塞、金属楔、导管座、导管、针管、针座、防针刺保护装置（选配）和保护套组成。延长管采用聚氨酯材料。环氧乙烷灭菌，一次性使用。 | 供插入人体外周血管静脉系统输液用，留置人体时间不超过72小时。 | 三类 | 本产品应储存在无腐蚀性气体，通风、清洁、远离含氯类消毒物品的环境中，本产品在运输过程中要谨防重压，阳光直晒和雪雨浸淋。【有效期】3 年。 | ABS、FEP、TPU、SUS304、SUS305、PE、IR
一次性使用静脉留置针 | 中选 | 有增量资格 | 9.8 | 4类 | 密闭式留置针（防针刺型，不含无针接口式连接件） | 一次性使用静脉留置针 | 国械注准20223140621 | 上海正邦医疗科技有限公司 | 上海正邦医疗科技有限公司 | 22G(0.9x19mm) | Y-B3 | 密闭式留置针（非正压） | 不含DEHP | 防针刺型 | 不含无针接口式连接件 | - | C1605011940100102030 | 0000147 | 无 | 本产品由肝素帽、端帽（选配）、三通型软管座（选配）、直型软管座（选配）、延长管、阻断装置（有单手夹、开关、片夹三种形式，选配）、隔离塞、金属楔、导管座、导管、针管、针座、防针刺保护装置（选配）和保护套组成。延长管采用聚氨酯材料。环氧乙烷灭菌，一次性使用。 | 供插入人体外周血管静脉系统输液用，留置人体时间不超过72小时。 | 三类 | 本产品应储存在无腐蚀性气体，通风、清洁、远离含氯类消毒物品的环境中，本产品在运输过程中要谨防重压，阳光直晒和雪雨浸淋。【有效期】3 年。 | ABS、FEP、TPU、SUS304、SUS305、PE、IR
一次性使用静脉留置针 | 中选 | 有增量资格 | 9.8 | 4类 | 密闭式留置针（防针刺型，不含无针接口式连接件） | 一次性使用静脉留置针 | 国械注准20223140621 | 上海正邦医疗科技有限公司 | 上海正邦医疗科技有限公司 | 24G(0.75x19mm) | Y-C3 | 密闭式留置针（非正压） | 不含DEHP | 防针刺型 | 不含无针接口式连接件 | - | C1605011940100102030 | 0000103 | 无 | 本产品由肝素帽、端帽（选配）、三通型软管座（选配）、直型软管座（选配）、延长管、阻断装置（有单手夹、开关、片夹三种形式，选配）、隔离塞、金属楔、导管座、导管、针管、针座、防针刺保护装置（选配）和保护套组成。延长管采用聚氨酯材料。环氧乙烷灭菌，一次性使用。 | 供插入人体外周血管静脉系统输液用，留置人体时间不超过72小时。 | 三类 | 本产品应储存在无腐蚀性气体，通风、清洁、远离含氯类消毒物品的环境中，本产品在运输过程中要谨防重压，阳光直晒和雪雨浸淋。【有效期】3 年。 | ABS、FEP、TPU、SUS304、SUS305、PE、IR
一次性使用静脉留置针 | 中选 | 有增量资格 | 9.8 | 4类 | 密闭式留置针（防针刺型，不含无针接口式连接件） | 一次性使用静脉留置针 | 国械注准20223140621 | 上海正邦医疗科技有限公司 | 上海正邦医疗科技有限公司 | 20G(1.1x25mm) | Y-C3 | 密闭式留置针（非正压） | 不含DEHP | 防针刺型 | 不含无针接口式连接件 | - | C1605011940100102030 | 0000187 | 无 | 本产品由肝素帽、端帽（选配）、三通型软管座（选配）、直型软管座（选配）、延长管、阻断装置（有单手夹、开关、片夹三种形式，选配）、隔离塞、金属楔、导管座、导管、针管、针座、防针刺保护装置（选配）和保护套组成。延长管采用聚氨酯材料。环氧乙烷灭菌，一次性使用。 | 供插入人体外周血管静脉系统输液用，留置人体时间不超过72小时。 | 三类 | 本产品应储存在无腐蚀性气体，通风、清洁、远离含氯类消毒物品的环境中，本产品在运输过程中要谨防重压，阳光直晒和雪雨浸淋。【有效期】3 年。 | ABS、FEP、TPU、SUS304、SUS305、PE、IR
一次性使用静脉留置针 | 中选 | 有增量资格 | 9.8 | 4类 | 密闭式留置针（防针刺型，不含无针接口式连接件） | 一次性使用静脉留置针 | 国械注准20223140621 | 上海正邦医疗科技有限公司 | 上海正邦医疗科技有限公司 | 26G(0.6x19mm) | Y-C3 | 密闭式留置针（非正压） | 不含DEHP | 防针刺型 | 不含无针接口式连接件 | - | C1605011940100102030 | 0000160 | 无 | 本产品由肝素帽、端帽（选配）、三通型软管座（选配）、直型软管座（选配）、延长管、阻断装置（有单手夹、开关、片夹三种形式，选配）、隔离塞、金属楔、导管座、导管、针管、针座、防针刺保护装置（选配）和保护套组成。延长管采用聚氨酯材料。环氧乙烷灭菌，一次性使用。 | 供插入人体外周血管静脉系统输液用，留置人体时间不超过72小时。 | 三类 | 本产品应储存在无腐蚀性气体，通风、清洁、远离含氯类消毒物品的环境中，本产品在运输过程中要谨防重压，阳光直晒和雪雨浸淋。【有效期】3 年。 | ABS、FEP、TPU、SUS304、SUS305、PE、IR
一次性使用静脉留置针 | 中选 | 有增量资格 | 9.8 | 4类 | 密闭式留置针（防针刺型，不含无针接口式连接件） | 一次性使用静脉留置针 | 国械注准20223140621 | 上海正邦医疗科技有限公司 | 上海正邦医疗科技有限公司 | 24G(0.75x15mm) | Y-C3 | 密闭式留置针（非正压） | 不含DEHP | 防针刺型 | 不含无针接口式连接件 | - | C1605011940100102030 | 0000181 | 无 | 本产品由肝素帽、端帽（选配）、三通型软管座（选配）、直型软管座（选配）、延长管、阻断装置（有单手夹、开关、片夹三种形式，选配）、隔离塞、金属楔、导管座、导管、针管、针座、防针刺保护装置（选配）和保护套组成。延长管采用聚氨酯材料。环氧乙烷灭菌，一次性使用。 | 供插入人体外周血管静脉系统输液用，留置人体时间不超过72小时。 | 三类 | 本产品应储存在无腐蚀性气体，通风、清洁、远离含氯类消毒物品的环境中，本产品在运输过程中要谨防重压，阳光直晒和雪雨浸淋。【有效期】3 年。 | ABS、FEP、TPU、SUS304、SUS305、PE、IR
一次性使用人体静脉血样采集针 | 中选 | 有增量资格 | 0.23 | 16类 | 软连接式静脉血样采集针（普通型） | 一次性使用静脉血样采集针 | 国械注准20183220319 | 山东省成武县医用制品厂 | 山东省成武县医用制品厂 | 0.55mm*19mmTWLB | 软连接 | 普通型 | 软连接式血样采集针 | - | - | - | C1603062150000204741 | 0000003 | MA.156.M0.430268.0LKBTPW1 | 由硅胶、对接端针管、针座、连接座、软管、针柄、静脉穿刺端针管、静脉穿刺端保护套组成，其中胶套、对接端针管和静脉穿刺端针管为外购件。胶套由天然橡胶制成，对接端针管、静脉穿刺端针管由不锈钢制成，针座、针柄由ABS树脂制成，连接座由聚氯乙烯制成，软管由聚氯乙烯软粒料制成，静脉穿刺端保护套由聚乙烯树脂制成。聚氯乙烯软管增塑剂采用DEHP，采集针润滑剂为聚二甲基硅氧烷，产品使用粘合剂（环己酮）连接。该产品为环氧乙烷灭菌、一次性使用。 | 医疗单位采集静脉血样。 | 三类 | 本产品贮存时应离墙、离地15cm，无毒、无腐蚀性气体，通风、透光，相对湿度不超过80，干燥、阴凉、清洁的环境。效期为24个月 | 不锈钢针头
一次性使用真空采血管 | 中选 | 有增量资格 | 0.45 | 10类 | 分离胶促凝管（黄色头盖） | 一次性使用负压采血容器————分离胶促凝剂（无菌型玻璃） | 鲁械注准20182220083 | 山东省成武县医用制品厂 | 山东省成武县医用制品厂 | 1ml | 分离胶促凝剂-无菌型（玻璃） | 分离胶促凝管（黄色头盖） | - | 灭菌 | 玻璃 | 规格（ml）：1 | C1423022030001004741 | 0000060 | MA.156.M0.430268.0147QS17 | 由试管、管塞、管帽组成。采血管中可添加肝素钠、EDTA抗凝剂、枸橼酸钠、促凝剂、肝素锂、分离胶促凝剂。、氟化钠/EDTA-K2。以无菌和非无菌形式提供。 | 适用于临床检验用静脉血样的采集。 | 二类 | 产品储存在阴暗、干燥、凉爽的环境中。避免长时间暴露于光照之下。24个月 | 玻璃
一次性使用真空采血管 | 中选 | 有增量资格 | 0.45 | 10类 | 分离胶促凝管（黄色头盖） | 一次性使用负压采血容器————分离胶促凝剂（无菌型玻璃） | 鲁械注准20182220083 | 山东省成武县医用制品厂 | 山东省成武县医用制品厂 | 5ml | 分离胶促凝剂-无菌型(玻璃） | 分离胶促凝管（黄色头盖） | - | 灭菌 | 玻璃 | 规格（ml）：5 | C1423022030001004741 | 0000068 | MA.156.M0.430268.05EK2HP1 | 由试管、管塞、管帽组成。采血管中可添加肝素钠、EDTA抗凝剂、枸橼酸钠、促凝剂、肝素锂、分离胶促凝剂。、氟化钠/EDTA-K2。以无菌和非无菌形式提供。 | 适用于临床检验用静脉血样的采集。 | 二类 | 产品储存在阴暗、干燥、凉爽的环境中。避免长时间暴露于光照之下。24个月 | 玻璃
一次性使用真空采血管 | 中选 | 有增量资格 | 0.45 | 10类 | 分离胶促凝管（黄色头盖） | 一次性使用负压采血容器————分离胶促凝剂（无菌型玻璃） | 鲁械注准20182220083 | 山东省成武县医用制品厂 | 山东省成武县医用制品厂 | 2ml | 分离胶促凝剂-无菌型（玻璃） | 分离胶促凝管（黄色头盖） | - | 灭菌 | 玻璃 | 规格（ml）：2 | C1423022030001004741 | 0000074 | MA.156.M0.430268.0P3XZ6T6 | 由试管、管塞、管帽组成。采血管中可添加肝素钠、EDTA抗凝剂、枸橼酸钠、促凝剂、肝素锂、分离胶促凝剂。、氟化钠/EDTA-K2。以无菌和非无菌形式提供。 | 适用于临床检验用静脉血样的采集。 | 二类 | 产品储存在阴暗、干燥、凉爽的环境中。避免长时间暴露于光照之下。24个月 | 玻璃
一次性使用真空采血管 | 中选 | 有增量资格 | 0.45 | 10类 | 分离胶促凝管（黄色头盖） | 一次性使用负压采血容器————分离胶促凝剂（无菌型玻璃） | 鲁械注准20182220083 | 山东省成武县医用制品厂 | 山东省成武县医用制品厂 | 6ml | 分离胶促凝剂-无菌型（玻璃） | 分离胶促凝管（黄色头盖） | - | 灭菌 | 玻璃 | 规格（ml）：6 | C1423022030001004741 | 0000098 | MA.156.M0.430268.0FDN3CL2 | 由试管、管塞、管帽组成。采血管中可添加肝素钠、EDTA抗凝剂、枸橼酸钠、促凝剂、肝素锂、分离胶促凝剂。、氟化钠/EDTA-K2。以无菌和非无菌形式提供。 | 适用于临床检验用静脉血样的采集。 | 二类 | 产品储存在阴暗、干燥、凉爽的环境中。避免长时间暴露于光照之下。24个月 | 玻璃
一次性使用真空采血管 | 中选 | 有增量资格 | 0.45 | 10类 | 分离胶促凝管（黄色头盖） | 一次性使用负压采血容器————分离胶促凝剂（无菌型玻璃） | 鲁械注准20182220083 | 山东省成武县医用制品厂 | 山东省成武县医用制品厂 | 3ml | 分离胶促凝剂-无菌型（玻璃） | 分离胶促凝管（黄色头盖） | - | 灭菌 | 玻璃 | 规格（ml）：3 | C1423022030001004741 | 0000108 | MA.156.M0.430268.02207HU5 | 由试管、管塞、管帽组成。采血管中可添加肝素钠、EDTA抗凝剂、枸橼酸钠、促凝剂、肝素锂、分离胶促凝剂。、氟化钠/EDTA-K2。以无菌和非无菌形式提供。 | 适用于临床检验用静脉血样的采集。 | 二类 | 产品储存在阴暗、干燥、凉爽的环境中。避免长时间暴露于光照之下。24个月 | 玻璃
一次性使用真空采血管 | 中选 | 有增量资格 | 0.45 | 10类 | 分离胶促凝管（黄色头盖） | 一次性使用负压采血容器————分离胶促凝剂（无菌型玻璃） | 鲁械注准20182220083 | 山东省成武县医用制品厂 | 山东省成武县医用制品厂 | 10ml | 分离胶促凝剂-无菌型（玻璃） | 分离胶促凝管（黄色头盖） | - | 灭菌 | 玻璃 | 规格（ml）：10 | C1423022030001004741 | 0000112 | MA.156.M0.430268.0GQ5C7S0 | 由试管、管塞、管帽组成。采血管中可添加肝素钠、EDTA抗凝剂、枸橼酸钠、促凝剂、肝素锂、分离胶促凝剂。、氟化钠/EDTA-K2。以无菌和非无菌形式提供。 | 适用于临床检验用静脉血样的采集。 | 二类 | 产品储存在阴暗、干燥、凉爽的环境中。避免长时间暴露于光照之下。24个月 | 玻璃
一次性使用真空采血管 | 中选 | 有增量资格 | 0.45 | 10类 | 分离胶促凝管（黄色头盖） | 一次性使用负压采血容器————分离胶促凝剂（无菌型玻璃） | 鲁械注准20182220083 | 山东省成武县医用制品厂 | 山东省成武县医用制品厂 | 7ml | 分离胶促凝剂-无菌型（玻璃） | 分离胶促凝管（黄色头盖） | - | 灭菌 | 玻璃 | 规格（ml）：7 | C1423022030001004741 | 0000167 | MA.156.M0.430268.0NMLUJT5 | 由试管、管塞、管帽组成。采血管中可添加肝素钠、EDTA抗凝剂、枸橼酸钠、促凝剂、肝素锂、分离胶促凝剂。、氟化钠/EDTA-K2。以无菌和非无菌形式提供。 | 适用于临床检验用静脉血样的采集。 | 二类 | 产品储存在阴暗、干燥、凉爽的环境中。避免长时间暴露于光照之下。24个月 | 玻璃
一次性使用真空采血管 | 中选 | 有增量资格 | 0.45 | 10类 | 分离胶促凝管（黄色头盖） | 一次性使用负压采血容器————分离胶促凝剂（无菌型玻璃） | 鲁械注准20182220083 | 山东省成武县医用制品厂 | 山东省成武县医用制品厂 | 9ml | 分离胶促凝剂-无菌型（玻璃） | 分离胶促凝管（黄色头盖） | - | 灭菌 | 玻璃 | 规格（ml）：9 | C1423022030001004741 | 0000202 | MA.156.M0.430268.05UJRPN2 | 由试管、管塞、管帽组成。采血管中可添加肝素钠、EDTA抗凝剂、枸橼酸钠、促凝剂、肝素锂、分离胶促凝剂。、氟化钠/EDTA-K2。以无菌和非无菌形式提供。 | 适用于临床检验用静脉血样的采集。 | 二类 | 产品储存在阴暗、干燥、凉爽的环境中。避免长时间暴露于光照之下。24个月 | 玻璃
一次性使用真空采血管 | 中选 | 有增量资格 | 0.45 | 10类 | 分离胶促凝管（黄色头盖） | 一次性使用负压采血容器————分离胶促凝剂（无菌型玻璃） | 鲁械注准20182220083 | 山东省成武县医用制品厂 | 山东省成武县医用制品厂 | 8ml | 分离胶促凝剂-无菌型（玻璃） | 分离胶促凝管（黄色头盖） | - | 灭菌 | 玻璃 | 规格（ml）：8 | C1423022030001004741 | 0000221 | MA.156.M0.430268.0XWPEFR3 | 由试管、管塞、管帽组成。采血管中可添加肝素钠、EDTA抗凝剂、枸橼酸钠、促凝剂、肝素锂、分离胶促凝剂。、氟化钠/EDTA-K2。以无菌和非无菌形式提供。 | 适用于临床检验用静脉血样的采集。 | 二类 | 产品储存在阴暗、干燥、凉爽的环境中。避免长时间暴露于光照之下。24个月 | 玻璃
一次性使用真空采血管 | 中选 | 有增量资格 | 0.45 | 10类 | 分离胶促凝管（黄色头盖） | 一次性使用负压采血容器————分离胶促凝剂（无菌型玻璃） | 鲁械注准20182220083 | 山东省成武县医用制品厂 | 山东省成武县医用制品厂 | 4ml | 分离胶促凝剂-无菌型（玻璃） | 分离胶促凝管（黄色头盖） | - | 灭菌 | 玻璃 | 规格（ml）：4 | C1423022030001004741 | 0000222 | MA.156.M0.430268.0XTEJTT8 | 由试管、管塞、管帽组成。采血管中可添加肝素钠、EDTA抗凝剂、枸橼酸钠、促凝剂、肝素锂、分离胶促凝剂。、氟化钠/EDTA-K2。以无菌和非无菌形式提供。 | 适用于临床检验用静脉血样的采集。 | 二类 | 产品储存在阴暗、干燥、凉爽的环境中。避免长时间暴露于光照之下。24个月 | 玻璃
一次性使用真空采血管 | 中选 | 有增量资格 | 0.43 | 7类 | 血清管（橘红色/红色头盖） | 一次性使用真空采血管————KS-Z(红色无添加剂 塑料 无菌型） | 浙械注准20152220816 | 浙江康是医疗器械有限公司 | 浙江康是医疗器械有限公司 | KS-Z | 无菌型 | 血清管（橘红色/红色头盖） | 不含促凝剂 | 灭菌 | 塑料 | 规格（ml）：3、4、5、6、7、8、9、10 | C1423022030001000182 | 0000002 | 16949066100808 | 产品由塑料帽、试管塞、试管、标签、添加剂组成。 | 产品与采血针配套使用，供临床作静脉采血并盛放血标本用。 | 二类 | 贮存在环境温度为4-25℃ 有效期18个月 | 塑料
一次性使用真空采血管 | 中选 | 有增量资格 | 0.43 | 7类 | 血清管（橘红色/红色头盖） | 一次性使用真空采血管————KS-Z（红色无添加剂 塑料 非无菌型） | 浙械注准20152220816 | 浙江康是医疗器械有限公司 | 浙江康是医疗器械有限公司 | KS-Z | 非无菌型 | 血清管（橘红色/红色头盖） | 不含促凝剂 | 非灭菌 | 塑料 | 规格（ml）：3、4、5、6、7、8、9、10 | C1423022030001500182 | 0000002 | 16949066100723 | 产品由塑料帽、试管塞、试管、标签、添加剂组成。 | 产品与采血针配套使用，供临床作静脉采血并盛放血标本用。 | 二类 | 贮存在环境温度为4-25℃ 有效期18个月 | 塑料
一次性使用真空采血管 | 中选 | 有增量资格 | 0.43 | 7类 | 血清管（橘红色/红色头盖） | 一次性使用真空采血管————KS-CN(桔红色 促凝剂 玻璃） | 浙械注准20152220816 | 浙江康是医疗器械有限公司 | 浙江康是医疗器械有限公司 | KS-CN | 玻璃 | 血清管（橘红色/红色头盖） | 含促凝剂 | 非灭菌 | 玻璃 | 规格（ml）：3、4、5、6、7、8、9、10 | C1423022030001200182 | 0000016 | 16949066100648 | 产品由塑料帽、试管塞、试管、标签、添加剂组成。 | 产品与采血针配套使用，供临床作静脉采血并盛放血标本用。 | 二类 | 贮存在环境温度为4-25℃ 有效期24个月 | 玻璃
一次性使用真空采血管 | 中选 | 有增量资格 | 0.43 | 7类 | 血清管（橘红色/红色头盖） | 一次性使用真空采血管————KS-Z(红色 无添加剂 玻璃) | 浙械注准20152220816 | 浙江康是医疗器械有限公司 | 浙江康是医疗器械有限公司 | KS-Z | 玻璃 | 血清管（橘红色/红色头盖） | 不含促凝剂 | 非灭菌 | 玻璃 | 规格（ml）：3、4、5、6、7、8、9、10 | C1423022030001500182 | 0000003 | 16949066100884 | 产品由塑料帽、试管塞、试管、标签、添加剂组成。 | 产品与采血针配套使用，供临床作静脉采血并盛放血标本用。 | 二类 | 贮存在环境温度为4-25℃ 有效期24个月 | 玻璃
一次性使用真空采血管 | 中选 | 有增量资格 | 0.43 | 7类 | 血清管（橘红色/红色头盖） | 一次性使用真空采血管————KS-CN（桔红色促凝剂 塑料 无菌型） | 浙械注准20152220816 | 浙江康是医疗器械有限公司 | 浙江康是医疗器械有限公司 | KS-CN | 无菌型 | 血清管（橘红色/红色头盖） | 含促凝剂 | 灭菌 | 塑料 | 规格（ml）：3、4、5、6、7、8、9、10 | C1423022030000600182 | 0000004 | 16949066100563 | 产品由塑料帽、试管塞、试管、标签、添加剂组成。 | 产品与采血针配套使用，供临床作静脉采血并盛放血标本用。 | 二类 | 贮存在环境温度为4-25℃ 有效期18个月 | 塑料
一次性使用真空采血管 | 中选 | 有增量资格 | 0.43 | 7类 | 血清管（橘红色/红色头盖） | 一次性使用真空采血管————KS-CN（桔红色促凝剂 塑料 非无菌型） | 浙械注准20152220816 | 浙江康是医疗器械有限公司 | 浙江康是医疗器械有限公司 | KS-CN | 非无菌型 | 血清管（橘红色/红色头盖） | 含促凝剂 | 非灭菌 | 塑料 | 规格（ml）：3、4、5、6、7、8、9、10 | C1423022030001200182 | 0000014 | 16949066100488 | 产品由塑料帽、试管塞、试管、标签、添加剂组成。 | 产品与采血针配套使用，供临床作静脉采血并盛放血标本用。 | 二类 | 贮存在环境温度为4-25℃ 有效期18个月 | 塑料
一次性使用真空采血管 | 中选 | 有增量资格 | 0.43 | 10类 | 分离胶促凝管（黄色头盖） | 一次性使用真空采血管————KS-SST（黄色分离胶/促凝剂 玻璃） | 浙械注准20152220816 | 浙江康是医疗器械有限公司 | 浙江康是医疗器械有限公司 | KS-SST | 玻璃 | 分离胶促凝管（黄色头盖） | - | 非灭菌 | 玻璃 | 规格（ml）：3、4、5、6、7、8、9 | C1423022030001100182 | 0000004 | 16949066100419 | 产品由塑料帽、试管塞、试管、标签、添加剂组成。 | 产品与采血针配套使用，供临床作静脉采血并盛放血标本用。 | 二类 | 贮存在环境温度为4-25℃ 有效期24个月 | 玻璃
一次性使用真空采血管 | 中选 | 有增量资格 | 0.43 | 10类 | 分离胶促凝管（黄色头盖） | 一次性使用真空采血管————KS-SST（黄色分离胶/促凝剂 塑料 无菌性） | 浙械注准20152220816 | 浙江康是医疗器械有限公司 | 浙江康是医疗器械有限公司 | KS-SST | 无菌型 | 分离胶促凝管（黄色头盖） | - | 灭菌 | 塑料 | 规格（ml）：3、4、5、6、7、8、9 | C1423022030000600182 | 0000003 | 16949066100341 | 产品由塑料帽、试管塞、试管、标签、添加剂组成。 | 产品与采血针配套使用，供临床作静脉采血并盛放血标本用。 | 二类 | 贮存在环境温度为4-25℃ 有效期18个月 | 塑料
一次性使用真空采血管 | 中选 | 有增量资格 | 0.45 | 10类 | 分离胶促凝管（黄色头盖） | 一次性使用负压采血容器————分离胶促凝剂（无菌型塑料）） | 鲁械注准20182220083 | 山东省成武县医用制品厂 | 山东省成武县医用制品厂 | 3ml | 分离胶促凝剂-无菌型（塑料） | 分离胶促凝管（黄色头盖） | - | 灭菌 | 塑料 | 规格（ml）：3 | C1423022030001004741 | 0000033 | MA.156.M0.430268.0PDXT1U4 | 由试管、管塞、管帽组成。采血管中可添加肝素钠、EDTA抗凝剂、枸橼酸钠、促凝剂、肝素锂、分离胶促凝剂。、氟化钠/EDTA-K2。以无菌和非无菌形式提供。 | 适用于临床检验用静脉血样的采集。 | 二类 | 产品储存在阴暗、干燥、凉爽的环境中。避免长时间暴露于光照之下。12个月 | 塑料
一次性使用真空采血管 | 中选 | 有增量资格 | 0.45 | 10类 | 分离胶促凝管（黄色头盖） | 一次性使用负压采血容器————分离胶促凝剂（无菌型塑料）） | 鲁械注准20182220083 | 山东省成武县医用制品厂 | 山东省成武县医用制品厂 | 7ml | 分离胶促凝剂-无菌型（塑料） | 分离胶促凝管（黄色头盖） | - | 灭菌 | 塑料 | 规格（ml）：7 | C1423022030001004741 | 0000044 | MA.156.M0.430268.046LKSM2 | 由试管、管塞、管帽组成。采血管中可添加肝素钠、EDTA抗凝剂、枸橼酸钠、促凝剂、肝素锂、分离胶促凝剂。、氟化钠/EDTA-K2。以无菌和非无菌形式提供。 | 适用于临床检验用静脉血样的采集。 | 二类 | 产品储存在阴暗、干燥、凉爽的环境中。避免长时间暴露于光照之下。12个月 | 塑料
一次性使用真空采血管 | 中选 | 有增量资格 | 0.45 | 10类 | 分离胶促凝管（黄色头盖） | 一次性使用负压采血容器————分离胶促凝剂（无菌型塑料）） | 鲁械注准20182220083 | 山东省成武县医用制品厂 | 山东省成武县医用制品厂 | 9ml | 分离胶促凝剂-无菌型（塑料） | 分离胶促凝管（黄色头盖） | - | 灭菌 | 塑料 | 规格（ml）：9 | C1423022030001004741 | 0000059 | MA.156.M0.430268.0EH6AZQ7 | 由试管、管塞、管帽组成。采血管中可添加肝素钠、EDTA抗凝剂、枸橼酸钠、促凝剂、肝素锂、分离胶促凝剂。、氟化钠/EDTA-K2。以无菌和非无菌形式提供。 | 适用于临床检验用静脉血样的采集。 | 二类 | 产品储存在阴暗、干燥、凉爽的环境中。避免长时间暴露于光照之下。12个月 | 塑料
一次性使用真空采血管 | 中选 | 有增量资格 | 0.45 | 10类 | 分离胶促凝管（黄色头盖） | 一次性使用负压采血容器————分离胶促凝剂（无菌型塑料）） | 鲁械注准20182220083 | 山东省成武县医用制品厂 | 山东省成武县医用制品厂 | 4ml | 分离胶促凝剂-无菌型（塑料） | 分离胶促凝管（黄色头盖） | - | 灭菌 | 塑料 | 规格（ml）：4 | C1423022030001004741 | 0000079 | MA.156.M0.430268.048PDCU3 | 由试管、管塞、管帽组成。采血管中可添加肝素钠、EDTA抗凝剂、枸橼酸钠、促凝剂、肝素锂、分离胶促凝剂。、氟化钠/EDTA-K2。以无菌和非无菌形式提供。 | 适用于临床检验用静脉血样的采集。 | 二类 | 产品储存在阴暗、干燥、凉爽的环境中。避免长时间暴露于光照之下。12个月 | 塑料
一次性使用真空采血管 | 中选 | 有增量资格 | 0.45 | 10类 | 分离胶促凝管（黄色头盖） | 一次性使用负压采血容器————分离胶促凝剂（无菌型塑料）） | 鲁械注准20182220083 | 山东省成武县医用制品厂 | 山东省成武县医用制品厂 | 5ml | 分离胶促凝剂-无菌型（塑料） | 分离胶促凝管（黄色头盖） | - | 灭菌 | 塑料 | 规格（ml）：5 | C1423022030001004741 | 0000110 | MA.156.M0.430268.0EK6FYA5 | 由试管、管塞、管帽组成。采血管中可添加肝素钠、EDTA抗凝剂、枸橼酸钠、促凝剂、肝素锂、分离胶促凝剂。、氟化钠/EDTA-K2。以无菌和非无菌形式提供。 | 适用于临床检验用静脉血样的采集。 | 二类 | 产品储存在阴暗、干燥、凉爽的环境中。避免长时间暴露于光照之下。12个月 | 塑料
一次性使用真空采血管 | 中选 | 有增量资格 | 0.45 | 10类 | 分离胶促凝管（黄色头盖） | 一次性使用负压采血容器————分离胶促凝剂（无菌型塑料）） | 鲁械注准20182220083 | 山东省成武县医用制品厂 | 山东省成武县医用制品厂 | 2ml | 分离胶促凝剂-无菌型（塑料） | 分离胶促凝管（黄色头盖） | - | 灭菌 | 塑料 | 规格（ml）：2 | C1423022030001004741 | 0000174 | MA.156.M0.430268.0A36H5Z2 | 由试管、管塞、管帽组成。采血管中可添加肝素钠、EDTA抗凝剂、枸橼酸钠、促凝剂、肝素锂、分离胶促凝剂。、氟化钠/EDTA-K2。以无菌和非无菌形式提供。 | 适用于临床检验用静脉血样的采集。 | 二类 | 产品储存在阴暗、干燥、凉爽的环境中。避免长时间暴露于光照之下。12个月 | 塑料
一次性使用真空采血管 | 中选 | 有增量资格 | 0.45 | 10类 | 分离胶促凝管（黄色头盖） | 一次性使用负压采血容器————分离胶促凝剂（无菌型塑料）） | 鲁械注准20182220083 | 山东省成武县医用制品厂 | 山东省成武县医用制品厂 | 8ml | 分离胶促凝剂-无菌型（塑料） | 分离胶促凝管（黄色头盖） | - | 灭菌 | 塑料 | 规格（ml）：8 | C1423022030001004741 | 0000197 | MA.156.M0.430268.0XT30791 | 由试管、管塞、管帽组成。采血管中可添加肝素钠、EDTA抗凝剂、枸橼酸钠、促凝剂、肝素锂、分离胶促凝剂。、氟化钠/EDTA-K2。以无菌和非无菌形式提供。 | 适用于临床检验用静脉血样的采集。 | 二类 | 产品储存在阴暗、干燥、凉爽的环境中。避免长时间暴露于光照之下。12个月 | 塑料
一次性使用真空采血管 | 中选 | 有增量资格 | 0.45 | 10类 | 分离胶促凝管（黄色头盖） | 一次性使用负压采血容器————分离胶促凝剂（无菌型塑料）） | 鲁械注准20182220083 | 山东省成武县医用制品厂 | 山东省成武县医用制品厂 | 6ml | 分离胶促凝剂-无菌型（塑料） | 分离胶促凝管（黄色头盖） | - | 灭菌 | 塑料 | 规格（ml）：6 | C1423022030001004741 | 0000206 | MA.156.M0.430268.0CX6LLH2 | 由试管、管塞、管帽组成。采血管中可添加肝素钠、EDTA抗凝剂、枸橼酸钠、促凝剂、肝素锂、分离胶促凝剂。、氟化钠/EDTA-K2。以无菌和非无菌形式提供。 | 适用于临床检验用静脉血样的采集。 | 二类 | 产品储存在阴暗、干燥、凉爽的环境中。避免长时间暴露于光照之下。12个月 | 塑料
一次性使用真空采血管 | 中选 | 有增量资格 | 0.45 | 10类 | 分离胶促凝管（黄色头盖） | 一次性使用负压采血容器————分离胶促凝剂（无菌型塑料）） | 鲁械注准20182220083 | 山东省成武县医用制品厂 | 山东省成武县医用制品厂 | 10ml | 分离胶促凝剂-无菌型（塑料） | 分离胶促凝管（黄色头盖） | - | 灭菌 | 塑料 | 规格（ml）：10 | C1423022030001004741 | 0000210 | MA.156.M0.430268.0FX4YPT4 | 由试管、管塞、管帽组成。采血管中可添加肝素钠、EDTA抗凝剂、枸橼酸钠、促凝剂、肝素锂、分离胶促凝剂。、氟化钠/EDTA-K2。以无菌和非无菌形式提供。 | 适用于临床检验用静脉血样的采集。 | 二类 | 产品储存在阴暗、干燥、凉爽的环境中。避免长时间暴露于光照之下。12个月 | 塑料
一次性使用真空采血管 | 中选 | 有增量资格 | 0.45 | 10类 | 分离胶促凝管（黄色头盖） | 一次性使用负压采血容器————分离胶促凝剂（无菌型塑料）） | 鲁械注准20182220083 | 山东省成武县医用制品厂 | 山东省成武县医用制品厂 | 1ml | 分离胶促凝剂-无菌型（塑料） | 分离胶促凝管（黄色头盖） | - | 灭菌 | 塑料 | 规格（ml）：1 | C1423022030001004741 | 0000215 | MA.156.M0.430268.0MGJU4N7 | 由试管、管塞、管帽组成。采血管中可添加肝素钠、EDTA抗凝剂、枸橼酸钠、促凝剂、肝素锂、分离胶促凝剂。、氟化钠/EDTA-K2。以无菌和非无菌形式提供。 | 适用于临床检验用静脉血样的采集。 | 二类 | 产品储存在阴暗、干燥、凉爽的环境中。避免长时间暴露于光照之下。12个月 | 塑料
一次性使用真空采血管 | 中选 | 有增量资格 | 0.85 | 10类 | 分离胶促凝管（黄色头盖） | 一次性使用真空采血管————分离胶-促凝管(双码标签) | 粤械注准20182220376 | 广州阳普医疗器械有限公司 | 广州阳普医疗器械有限公司 | 4ml | 分离胶-促凝管(双码标签) | 分离胶促凝管（黄色头盖） | - | 灭菌 | 塑料 | 规格（ml）：4ml | C1423022030000616990 | 0000252 | 06974481834406 | 由试管（材质为玻璃或塑料）、胶塞、安全帽（如有）、添加剂（抗凝剂、促凝剂、保存液）（如有）和附加物(分离胶)（如有）和标签（普通标签、双码标签、条形码标签、透明标签、双码条形码一体化标签、喷码标签、移印标签、无纸化标签、二维码标签）组成。管内预设真空。 | 作为静脉血采集系统，一次性使用真空采血管与采血针、持针器配套使用，用于临床实验室中静脉血清、血浆或全血检测用血液标本的采集、贮存、转运和预处理。 | 二类 | 除非包装标识上另有说明，一般建议储存温度为O-40℃ (32-104°F)，避免直接暴露在阳光下。塑料采血管和保存管12个月。 | PET；丁基橡胶；聚乙烯或聚乙烯+聚丙烯；高分子聚合物胶体；铜版纸
一次性使用真空采血管 | 中选 | 有增量资格 | 0.35 | 7类 | 血清管（橘红色/红色头盖） | 一次性使用负压采血容器————无菌型（玻璃） | 鲁械注准20182220083 | 山东省成武县医用制品厂 | 山东省成武县医用制品厂 | 9ml | 无抗凝剂-无菌型（玻璃） | 血清管（橘红色/红色头盖） | 不含促凝剂 | 灭菌 | 玻璃 | 规格（ml）：9 | C1423022030001004741 | 0000025 | MA.156.M0.430268.0XRMSXZ5 | 由试管、管塞、管帽组成。采血管中可添加肝素钠、EDTA抗凝剂、枸橼酸钠、促凝剂、肝素锂、分离胶促凝剂。、氟化钠/EDTA-K2。以无菌和非无菌形式提供。 | 适用于临床检验用静脉血样的采集。 | 二类 | 产品储存在阴暗、干燥、凉爽的环境中。避免长时间暴露于光照之下。24个月 | 玻璃
一次性使用真空采血管 | 中选 | 有增量资格 | 0.35 | 7类 | 血清管（橘红色/红色头盖） | 一次性使用负压采血容器————无菌型（玻璃） | 鲁械注准20182220083 | 山东省成武县医用制品厂 | 山东省成武县医用制品厂 | 2ml | 无抗凝剂-无菌型（玻璃） | 血清管（橘红色/红色头盖） | 不含促凝剂 | 灭菌 | 玻璃 | 规格（ml）：2 | C1423022030001004741 | 0000063 | MA.156.M0.430268.0J3QK0W1 | 由试管、管塞、管帽组成。采血管中可添加肝素钠、EDTA抗凝剂、枸橼酸钠、促凝剂、肝素锂、分离胶促凝剂。、氟化钠/EDTA-K2。以无菌和非无菌形式提供。 | 适用于临床检验用静脉血样的采集。 | 二类 | 产品储存在阴暗、干燥、凉爽的环境中。避免长时间暴露于光照之下。24个月 | 玻璃
一次性使用真空采血管 | 中选 | 有增量资格 | 0.35 | 7类 | 血清管（橘红色/红色头盖） | 一次性使用负压采血容器————无菌型（玻璃） | 鲁械注准20182220083 | 山东省成武县医用制品厂 | 山东省成武县医用制品厂 | 5ml | 无抗凝剂-无菌型(玻璃） | 血清管（橘红色/红色头盖） | 不含促凝剂 | 灭菌 | 玻璃 | 规格（ml）：5 | C1423022030001004741 | 0000115 | MA.156.M0.430268.0V7NZTJ7 | 由试管、管塞、管帽组成。采血管中可添加肝素钠、EDTA抗凝剂、枸橼酸钠、促凝剂、肝素锂、分离胶促凝剂。、氟化钠/EDTA-K2。以无菌和非无菌形式提供。 | 适用于临床检验用静脉血样的采集。 | 二类 | 产品储存在阴暗、干燥、凉爽的环境中。避免长时间暴露于光照之下。24个月 | 玻璃
一次性使用真空采血管 | 中选 | 有增量资格 | 0.35 | 7类 | 血清管（橘红色/红色头盖） | 一次性使用负压采血容器————无菌型（玻璃） | 鲁械注准20182220083 | 山东省成武县医用制品厂 | 山东省成武县医用制品厂 | 7ml | 无抗凝剂-无菌型（玻璃） | 血清管（橘红色/红色头盖） | 不含促凝剂 | 灭菌 | 玻璃 | 规格（ml）：7 | C1423022030001004741 | 0000122 | MA.156.M0.430268.059HVXW0 | 由试管、管塞、管帽组成。采血管中可添加肝素钠、EDTA抗凝剂、枸橼酸钠、促凝剂、肝素锂、分离胶促凝剂。、氟化钠/EDTA-K2。以无菌和非无菌形式提供。 | 适用于临床检验用静脉血样的采集。 | 二类 | 产品储存在阴暗、干燥、凉爽的环境中。避免长时间暴露于光照之下。24个月 | 玻璃
一次性使用真空采血管 | 中选 | 有增量资格 | 0.35 | 7类 | 血清管（橘红色/红色头盖） | 一次性使用负压采血容器————无菌型（玻璃） | 鲁械注准20182220083 | 山东省成武县医用制品厂 | 山东省成武县医用制品厂 | 8ml | 无抗凝剂-无菌型（玻璃） | 血清管（橘红色/红色头盖） | 不含促凝剂 | 灭菌 | 玻璃 | 规格（ml）：8 | C1423022030001004741 | 0000147 | MA.156.M0.430268.0WQ6UPN1 | 由试管、管塞、管帽组成。采血管中可添加肝素钠、EDTA抗凝剂、枸橼酸钠、促凝剂、肝素锂、分离胶促凝剂。、氟化钠/EDTA-K2。以无菌和非无菌形式提供。 | 适用于临床检验用静脉血样的采集。 | 二类 | 产品储存在阴暗、干燥、凉爽的环境中。避免长时间暴露于光照之下。24个月 | 玻璃
一次性使用真空采血管 | 中选 | 有增量资格 | 0.35 | 7类 | 血清管（橘红色/红色头盖） | 一次性使用负压采血容器————无菌型（玻璃） | 鲁械注准20182220083 | 山东省成武县医用制品厂 | 山东省成武县医用制品厂 | 1ml | 无抗凝剂-无菌型（玻璃） | 血清管（橘红色/红色头盖） | 不含促凝剂 | 灭菌 | 玻璃 | 规格（ml）：1 | C1423022030001004741 | 0000170 | MA.156.M0.430268.078B6EN5 | 由试管、管塞、管帽组成。采血管中可添加肝素钠、EDTA抗凝剂、枸橼酸钠、促凝剂、肝素锂、分离胶促凝剂。、氟化钠/EDTA-K2。以无菌和非无菌形式提供。 | 适用于临床检验用静脉血样的采集。 | 二类 | 产品储存在阴暗、干燥、凉爽的环境中。避免长时间暴露于光照之下。24个月 | 玻璃
一次性使用真空采血管 | 中选 | 有增量资格 | 0.35 | 7类 | 血清管（橘红色/红色头盖） | 一次性使用负压采血容器————无菌型（玻璃） | 鲁械注准20182220083 | 山东省成武县医用制品厂 | 山东省成武县医用制品厂 | 3ml | 无抗凝剂-无菌型（玻璃） | 血清管（橘红色/红色头盖） | 不含促凝剂 | 灭菌 | 玻璃 | 规格（ml）：3 | C1423022030001004741 | 0000187 | MA.156.M0.430268.0GSHVCB0 | 由试管、管塞、管帽组成。采血管中可添加肝素钠、EDTA抗凝剂、枸橼酸钠、促凝剂、肝素锂、分离胶促凝剂。、氟化钠/EDTA-K2。以无菌和非无菌形式提供。 | 适用于临床检验用静脉血样的采集。 | 二类 | 产品储存在阴暗、干燥、凉爽的环境中。避免长时间暴露于光照之下。24个月 | 玻璃
一次性使用真空采血管 | 中选 | 有增量资格 | 0.35 | 7类 | 血清管（橘红色/红色头盖） | 一次性使用负压采血容器————无菌型（玻璃） | 鲁械注准20182220083 | 山东省成武县医用制品厂 | 山东省成武县医用制品厂 | 10ml | 无抗凝剂-无菌型（玻璃） | 血清管（橘红色/红色头盖） | 不含促凝剂 | 灭菌 | 玻璃 | 规格（ml）：10 | C1423022030001004741 | 0000220 | MA.156.M0.430268.0CHH0898 | 由试管、管塞、管帽组成。采血管中可添加肝素钠、EDTA抗凝剂、枸橼酸钠、促凝剂、肝素锂、分离胶促凝剂。、氟化钠/EDTA-K2。以无菌和非无菌形式提供。 | 适用于临床检验用静脉血样的采集。 | 二类 | 产品储存在阴暗、干燥、凉爽的环境中。避免长时间暴露于光照之下。24个月 | 玻璃
一次性使用真空采血管 | 中选 | 有增量资格 | 0.35 | 7类 | 血清管（橘红色/红色头盖） | 一次性使用负压采血容器————无菌型（玻璃） | 鲁械注准20182220083 | 山东省成武县医用制品厂 | 山东省成武县医用制品厂 | 6ml | 无抗凝剂-无菌型（玻璃） | 血清管（橘红色/红色头盖） | 不含促凝剂 | 灭菌 | 玻璃 | 规格（ml）：6 | C1423022030001004741 | 0000228 | MA.156.M0.430268.0WAV7AB6 | 由试管、管塞、管帽组成。采血管中可添加肝素钠、EDTA抗凝剂、枸橼酸钠、促凝剂、肝素锂、分离胶促凝剂。、氟化钠/EDTA-K2。以无菌和非无菌形式提供。 | 适用于临床检验用静脉血样的采集。 | 二类 | 产品储存在阴暗、干燥、凉爽的环境中。避免长时间暴露于光照之下。24个月 | 玻璃
一次性使用真空采血管 | 中选 | 有增量资格 | 0.35 | 7类 | 血清管（橘红色/红色头盖） | 一次性使用负压采血容器————无菌型（玻璃） | 鲁械注准20182220083 | 山东省成武县医用制品厂 | 山东省成武县医用制品厂 | 4ml | 促凝剂-无菌型（玻璃） | 血清管（橘红色/红色头盖） | 含促凝剂 | 灭菌 | 玻璃 | 规格（ml）：4 | C1423022030001004741 | 0000064 | MA.156.M0.430268.0UC51UT2 | 由试管、管塞、管帽组成。采血管中可添加肝素钠、EDTA抗凝剂、枸橼酸钠、促凝剂、肝素锂、分离胶促凝剂。、氟化钠/EDTA-K2。以无菌和非无菌形式提供。 | 适用于临床检验用静脉血样的采集。 | 二类 | 产品储存在阴暗、干燥、凉爽的环境中。避免长时间暴露于光照之下。24个月 | 玻璃
一次性使用真空采血管 | 中选 | 有增量资格 | 0.35 | 7类 | 血清管（橘红色/红色头盖） | 一次性使用负压采血容器————无菌型（玻璃） | 鲁械注准20182220083 | 山东省成武县医用制品厂 | 山东省成武县医用制品厂 | 2ml | 促凝剂-无菌型（玻璃） | 血清管（橘红色/红色头盖） | 含促凝剂 | 灭菌 | 玻璃 | 规格（ml）：2 | C1423022030001004741 | 0000067 | MA.156.M0.430268.0UUJD568 | 由试管、管塞、管帽组成。采血管中可添加肝素钠、EDTA抗凝剂、枸橼酸钠、促凝剂、肝素锂、分离胶促凝剂。、氟化钠/EDTA-K2。以无菌和非无菌形式提供。 | 适用于临床检验用静脉血样的采集。 | 二类 | 产品储存在阴暗、干燥、凉爽的环境中。避免长时间暴露于光照之下。24个月 | 玻璃
一次性使用真空采血管 | 中选 | 有增量资格 | 0.35 | 7类 | 血清管（橘红色/红色头盖） | 一次性使用负压采血容器————无菌型（玻璃） | 鲁械注准20182220083 | 山东省成武县医用制品厂 | 山东省成武县医用制品厂 | 8ml | 促凝剂-无菌型（玻璃） | 血清管（橘红色/红色头盖） | 含促凝剂 | 灭菌 | 玻璃 | 规格（ml）：8 | C1423022030001004741 | 0000095 | MA.156.M0.430268.0FAC1WH5 | 由试管、管塞、管帽组成。采血管中可添加肝素钠、EDTA抗凝剂、枸橼酸钠、促凝剂、肝素锂、分离胶促凝剂。、氟化钠/EDTA-K2。以无菌和非无菌形式提供。 | 适用于临床检验用静脉血样的采集。 | 二类 | 产品储存在阴暗、干燥、凉爽的环境中。避免长时间暴露于光照之下。24个月 | 玻璃
一次性使用真空采血管 | 中选 | 有增量资格 | 0.35 | 7类 | 血清管（橘红色/红色头盖） | 一次性使用负压采血容器————无菌型（玻璃） | 鲁械注准20182220083 | 山东省成武县医用制品厂 | 山东省成武县医用制品厂 | 10ml | 促凝剂-无菌型（玻璃） | 血清管（橘红色/红色头盖） | 含促凝剂 | 灭菌 | 玻璃 | 规格（ml）：10 | C1423022030001004741 | 0000118 | MA.156.M0.430268.0JJJ4S76 | 由试管、管塞、管帽组成。采血管中可添加肝素钠、EDTA抗凝剂、枸橼酸钠、促凝剂、肝素锂、分离胶促凝剂。、氟化钠/EDTA-K2。以无菌和非无菌形式提供。 | 适用于临床检验用静脉血样的采集。 | 二类 | 产品储存在阴暗、干燥、凉爽的环境中。避免长时间暴露于光照之下。24个月 | 玻璃
一次性使用真空采血管 | 中选 | 有增量资格 | 0.35 | 7类 | 血清管（橘红色/红色头盖） | 一次性使用负压采血容器————无菌型（玻璃） | 鲁械注准20182220083 | 山东省成武县医用制品厂 | 山东省成武县医用制品厂 | 7ml | 促凝剂-无菌型（玻璃） | 血清管（橘红色/红色头盖） | 含促凝剂 | 灭菌 | 玻璃 | 规格（ml）：7 | C1423022030001004741 | 0000144 | MA.156.M0.430268.0Q6TQQ18 | 由试管、管塞、管帽组成。采血管中可添加肝素钠、EDTA抗凝剂、枸橼酸钠、促凝剂、肝素锂、分离胶促凝剂。、氟化钠/EDTA-K2。以无菌和非无菌形式提供。 | 适用于临床检验用静脉血样的采集。 | 二类 | 产品储存在阴暗、干燥、凉爽的环境中。避免长时间暴露于光照之下。24个月 | 玻璃
一次性使用真空采血管 | 中选 | 有增量资格 | 0.35 | 7类 | 血清管（橘红色/红色头盖） | 一次性使用负压采血容器————无菌型（玻璃） | 鲁械注准20182220083 | 山东省成武县医用制品厂 | 山东省成武县医用制品厂 | 5ml | 促凝剂-无菌型(玻璃） | 血清管（橘红色/红色头盖） | 含促凝剂 | 灭菌 | 玻璃 | 规格（ml）：5 | C1423022030001004741 | 0000148 | MA.156.M0.430268.05V5Q6V0 | 由试管、管塞、管帽组成。采血管中可添加肝素钠、EDTA抗凝剂、枸橼酸钠、促凝剂、肝素锂、分离胶促凝剂、氟化钠/EDTA-K2。以无菌和非无菌形式提供。 | 适用于临床检验用静脉血样的采集。 | 二类 | 常温24个月 | 玻璃
一次性使用真空采血管 | 中选 | 有增量资格 | 0.35 | 7类 | 血清管（橘红色/红色头盖） | 一次性使用负压采血容器————无菌型（玻璃） | 鲁械注准20182220083 | 山东省成武县医用制品厂 | 山东省成武县医用制品厂 | 6ml | 促凝剂-无菌型（玻璃） | 血清管（橘红色/红色头盖） | 含促凝剂 | 灭菌 | 玻璃 | 规格（ml）：6 | C1423022030001004741 | 0000184 | MA.156.M0.430268.0ZQBMC99 | 由试管、管塞、管帽组成。采血管中可添加肝素钠、EDTA抗凝剂、枸橼酸钠、促凝剂、肝素锂、分离胶促凝剂。、氟化钠/EDTA-K2。以无菌和非无菌形式提供。 | 适用于临床检验用静脉血样的采集。 | 二类 | 产品储存在阴暗、干燥、凉爽的环境中。避免长时间暴露于光照之下。24个月 | 玻璃
一次性使用真空采血管 | 中选 | 有增量资格 | 0.35 | 7类 | 血清管（橘红色/红色头盖） | 一次性使用负压采血容器————无菌型（玻璃） | 鲁械注准20182220083 | 山东省成武县医用制品厂 | 山东省成武县医用制品厂 | 3ml | 促凝剂-无菌型（玻璃） | 血清管（橘红色/红色头盖） | 含促凝剂 | 灭菌 | 玻璃 | 规格（ml）：3 | C1423022030001004741 | 0000201 | MA.156.M0.430268.0WK73VZ5 | 由试管、管塞、管帽组成。采血管中可添加肝素钠、EDTA抗凝剂、枸橼酸钠、促凝剂、肝素锂、分离胶促凝剂。、氟化钠/EDTA-K2。以无菌和非无菌形式提供。 | 适用于临床检验用静脉血样的采集。 | 二类 | 产品储存在阴暗、干燥、凉爽的环境中。避免长时间暴露于光照之下。24个月 | 玻璃
一次性使用真空采血管 | 中选 | 有增量资格 | 0.35 | 7类 | 血清管（橘红色/红色头盖） | 一次性使用负压采血容器————无菌型（玻璃） | 鲁械注准20182220083 | 山东省成武县医用制品厂 | 山东省成武县医用制品厂 | 1ml | 促凝剂-无菌型（玻璃） | 血清管（橘红色/红色头盖） | 含促凝剂 | 灭菌 | 玻璃 | 规格（ml）：1 | C1423022030001004741 | 0000212 | MA.156.M0.430268.0YCQ32V4 | 由试管、管塞、管帽组成。采血管中可添加肝素钠、EDTA抗凝剂、枸橼酸钠、促凝剂、肝素锂、分离胶促凝剂。、氟化钠/EDTA-K2。以无菌和非无菌形式提供。 | 适用于临床检验用静脉血样的采集。 | 二类 | 产品储存在阴暗、干燥、凉爽的环境中。避免长时间暴露于光照之下。24个月 | 玻璃
一次性使用真空采血管 | 中选 | 有增量资格 | 0.35 | 7类 | 血清管（橘红色/红色头盖） | 一次性使用负压采血容器————无菌型（玻璃） | 鲁械注准20182220083 | 山东省成武县医用制品厂 | 山东省成武县医用制品厂 | 9ml | 促凝剂-无菌型（玻璃） | 血清管（橘红色/红色头盖） | 含促凝剂 | 灭菌 | 玻璃 | 规格（ml）：9 | C1423022030001004741 | 0000229 | MA.156.M0.430268.03ZURPM5 | 由试管、管塞、管帽组成。采血管中可添加肝素钠、EDTA抗凝剂、枸橼酸钠、促凝剂、肝素锂、分离胶促凝剂。、氟化钠/EDTA-K2。以无菌和非无菌形式提供。 | 适用于临床检验用静脉血样的采集。 | 二类 | 产品储存在阴暗、干燥、凉爽的环境中。避免长时间暴露于光照之下。24个月 | 玻璃
一次性使用真空采血管 | 中选 | 有增量资格 | 0.58 | 12类 | 柠檬酸钠（枸橼酸钠）血沉试验管（黑色头盖） | 一次性使用负压采血容器————无菌型（玻璃） | 鲁械注准20182220083 | 山东省成武县医用制品厂 | 山东省成武县医用制品厂 | 8ml | 枸橼酸钠（1:4）-无菌型（玻璃） | 柠檬酸钠（枸橼酸钠）血沉试验管（黑色头盖） | - | 灭菌 | 玻璃 | 规格（ml）：8 | C1423022030001004741 | 0000053 | MA.156.M0.430268.0KR8LW37 | 由试管、管塞、管帽组成。采血管中可添加肝素钠、EDTA抗凝剂、枸橼酸钠、促凝剂、肝素锂、分离胶促凝剂。、氟化钠/EDTA-K2。以无菌和非无菌形式提供。 | 适用于临床检验用静脉血样的采集。 | 二类 | 产品储存在阴暗、干燥、凉爽的环境中。避免长时间暴露于光照之下。24个月 | 玻璃
一次性使用真空采血管 | 中选 | 有增量资格 | 0.58 | 12类 | 柠檬酸钠（枸橼酸钠）血沉试验管（黑色头盖） | 一次性使用负压采血容器————无菌型（玻璃） | 鲁械注准20182220083 | 山东省成武县医用制品厂 | 山东省成武县医用制品厂 | 4ml | 枸橼酸钠（1:4）-无菌型（玻璃） | 柠檬酸钠（枸橼酸钠）血沉试验管（黑色头盖） | - | 灭菌 | 玻璃 | 规格（ml）：4 | C1423022030001004741 | 0000061 | MA.156.M0.430268.0W8K2ED3 | 由试管、管塞、管帽组成。采血管中可添加肝素钠、EDTA抗凝剂、枸橼酸钠、促凝剂、肝素锂、分离胶促凝剂。、氟化钠/EDTA-K2。以无菌和非无菌形式提供。 | 适用于临床检验用静脉血样的采集。 | 二类 | 产品储存在阴暗、干燥、凉爽的环境中。避免长时间暴露于光照之下。24个月 | 玻璃
一次性使用真空采血管 | 中选 | 有增量资格 | 0.58 | 12类 | 柠檬酸钠（枸橼酸钠）血沉试验管（黑色头盖） | 一次性使用负压采血容器————无菌型（玻璃） | 鲁械注准20182220083 | 山东省成武县医用制品厂 | 山东省成武县医用制品厂 | 7ml | 枸橼酸钠（1:4）-无菌型（玻璃） | 柠檬酸钠（枸橼酸钠）血沉试验管（黑色头盖） | - | 灭菌 | 玻璃 | 规格（ml）：7 | C1423022030001004741 | 0000077 | MA.156.M0.430268.0VBW3T26 | 由试管、管塞、管帽组成。采血管中可添加肝素钠、EDTA抗凝剂、枸橼酸钠、促凝剂、肝素锂、分离胶促凝剂。、氟化钠/EDTA-K2。以无菌和非无菌形式提供。 | 适用于临床检验用静脉血样的采集。 | 二类 | 产品储存在阴暗、干燥、凉爽的环境中。避免长时间暴露于光照之下。24个月 | 玻璃
一次性使用真空采血管 | 中选 | 有增量资格 | 0.58 | 12类 | 柠檬酸钠（枸橼酸钠）血沉试验管（黑色头盖） | 一次性使用负压采血容器————无菌型（玻璃） | 鲁械注准20182220083 | 山东省成武县医用制品厂 | 山东省成武县医用制品厂 | 2ml | 枸橼酸钠（1:4）-无菌型（玻璃） | 柠檬酸钠（枸橼酸钠）血沉试验管（黑色头盖） | - | 灭菌 | 玻璃 | 规格（ml）：2 | C1423022030001004741 | 0000086 | MA.156.M0.430268.0D2Z01L5 | 由试管、管塞、管帽组成。采血管中可添加肝素钠、EDTA抗凝剂、枸橼酸钠、促凝剂、肝素锂、分离胶促凝剂。、氟化钠/EDTA-K2。以无菌和非无菌形式提供。 | 适用于临床检验用静脉血样的采集。 | 二类 | 产品储存在阴暗、干燥、凉爽的环境中。避免长时间暴露于光照之下。24个月 | 玻璃
一次性使用真空采血管 | 中选 | 有增量资格 | 0.58 | 12类 | 柠檬酸钠（枸橼酸钠）血沉试验管（黑色头盖） | 一次性使用负压采血容器————无菌型（玻璃） | 鲁械注准20182220083 | 山东省成武县医用制品厂 | 山东省成武县医用制品厂 | 9ml | 枸橼酸钠（1:4）-无菌型（玻璃） | 柠檬酸钠（枸橼酸钠）血沉试验管（黑色头盖） | - | 灭菌 | 玻璃 | 规格（ml）：9 | C1423022030001004741 | 0000119 | MA.156.M0.430268.0C5SGGV6 | 由试管、管塞、管帽组成。采血管中可添加肝素钠、EDTA抗凝剂、枸橼酸钠、促凝剂、肝素锂、分离胶促凝剂。、氟化钠/EDTA-K2。以无菌和非无菌形式提供。 | 适用于临床检验用静脉血样的采集。 | 二类 | 产品储存在阴暗、干燥、凉爽的环境中。避免长时间暴露于光照之下。24个月 | 玻璃
一次性使用真空采血管 | 中选 | 有增量资格 | 0.58 | 12类 | 柠檬酸钠（枸橼酸钠）血沉试验管（黑色头盖） | 一次性使用负压采血容器————无菌型（玻璃） | 鲁械注准20182220083 | 山东省成武县医用制品厂 | 山东省成武县医用制品厂 | 2.4ml | 枸橼酸钠（1:4）-无菌型（玻璃） | 柠檬酸钠（枸橼酸钠）血沉试验管（黑色头盖） | - | 灭菌 | 玻璃 | 规格（ml）：2.4 | C1423022030001004741 | 0000123 | MA.156.M0.430268.0BUGBJJ1 | 由试管、管塞、管帽组成。采血管中可添加肝素钠、EDTA抗凝剂、枸橼酸钠、促凝剂、肝素锂、分离胶促凝剂。、氟化钠/EDTA-K2。以无菌和非无菌形式提供。 | 适用于临床检验用静脉血样的采集。 | 二类 | 产品储存在阴暗、干燥、凉爽的环境中。避免长时间暴露于光照之下。24个月 | 玻璃
一次性使用真空采血管 | 中选 | 有增量资格 | 0.58 | 12类 | 柠檬酸钠（枸橼酸钠）血沉试验管（黑色头盖） | 一次性使用负压采血容器————无菌型（玻璃） | 鲁械注准20182220083 | 山东省成武县医用制品厂 | 山东省成武县医用制品厂 | 6ml | 枸橼酸钠（1:4）-无菌型（玻璃） | 柠檬酸钠（枸橼酸钠）血沉试验管（黑色头盖） | - | 灭菌 | 玻璃 | 规格（ml）：6 | C1423022030001004741 | 0000143 | MA.156.M0.430268.0TJ26WG3 | 由试管、管塞、管帽组成。采血管中可添加肝素钠、EDTA抗凝剂、枸橼酸钠、促凝剂、肝素锂、分离胶促凝剂。、氟化钠/EDTA-K2。以无菌和非无菌形式提供。 | 适用于临床检验用静脉血样的采集。 | 二类 | 产品储存在阴暗、干燥、凉爽的环境中。避免长时间暴露于光照之下。24个月 | 玻璃
一次性使用真空采血管 | 中选 | 有增量资格 | 0.58 | 12类 | 柠檬酸钠（枸橼酸钠）血沉试验管（黑色头盖） | 一次性使用负压采血容器————无菌型（玻璃） | 鲁械注准20182220083 | 山东省成武县医用制品厂 | 山东省成武县医用制品厂 | 1.6ml | 枸橼酸钠（1:4）(玻璃） | 柠檬酸钠（枸橼酸钠）血沉试验管（黑色头盖） | - | 灭菌 | 玻璃 | 规格（ml）：1.6 | C1423022030001004741 | 0000145 | MA.156.M0.430268.0PY5CR74 | 由试管、管塞、管帽组成。采血管中可添加肝素钠、EDTA抗凝剂、枸橼酸钠、促凝剂、肝素锂、分离胶促凝剂。、氟化钠/EDTA-K2。以无菌和非无菌形式提供。 | 适用于临床检验用静脉血样的采集。 | 二类 | 产品储存在阴暗、干燥、凉爽的环境中。避免长时间暴露于光照之下。24个月 | 玻璃
一次性使用真空采血管 | 中选 | 有增量资格 | 0.58 | 12类 | 柠檬酸钠（枸橼酸钠）血沉试验管（黑色头盖） | 一次性使用负压采血容器————无菌型（玻璃） | 鲁械注准20182220083 | 山东省成武县医用制品厂 | 山东省成武县医用制品厂 | 3ml | 枸橼酸钠（1:4）-无菌型（玻璃） | 柠檬酸钠（枸橼酸钠）血沉试验管（黑色头盖） | - | 灭菌 | 玻璃 | 规格（ml）：3 | C1423022030001004741 | 0000157 | MA.156.M0.430268.0W4EYRC9 | 由试管、管塞、管帽组成。采血管中可添加肝素钠、EDTA抗凝剂、枸橼酸钠、促凝剂、肝素锂、分离胶促凝剂。、氟化钠/EDTA-K2。以无菌和非无菌形式提供。 | 适用于临床检验用静脉血样的采集。 | 二类 | 产品储存在阴暗、干燥、凉爽的环境中。避免长时间暴露于光照之下。24个月 | 玻璃
一次性使用真空采血管 | 中选 | 有增量资格 | 0.58 | 12类 | 柠檬酸钠（枸橼酸钠）血沉试验管（黑色头盖） | 一次性使用负压采血容器————无菌型（玻璃） | 鲁械注准20182220083 | 山东省成武县医用制品厂 | 山东省成武县医用制品厂 | 3.2ml | 枸橼酸钠（1:4）-无菌型（玻璃） | 柠檬酸钠（枸橼酸钠）血沉试验管（黑色头盖） | - | 灭菌 | 玻璃 | 规格（ml）：3.2 | C1423022030001004741 | 0000161 | MA.156.M0.430268.0X3X5512 | 由试管、管塞、管帽组成。采血管中可添加肝素钠、EDTA抗凝剂、枸橼酸钠、促凝剂、肝素锂、分离胶促凝剂。、氟化钠/EDTA-K2。以无菌和非无菌形式提供。 | 适用于临床检验用静脉血样的采集。 | 二类 | 产品储存在阴暗、干燥、凉爽的环境中。避免长时间暴露于光照之下。24个月 | 玻璃
一次性使用真空采血管 | 中选 | 有增量资格 | 0.58 | 12类 | 柠檬酸钠（枸橼酸钠）血沉试验管（黑色头盖） | 一次性使用负压采血容器————无菌型（玻璃） | 鲁械注准20182220083 | 山东省成武县医用制品厂 | 山东省成武县医用制品厂 | 10ml | 枸橼酸钠（1:4）-无菌型（玻璃） | 柠檬酸钠（枸橼酸钠）血沉试验管（黑色头盖） | - | 灭菌 | 玻璃 | 规格（ml）：10 | C1423022030001004741 | 0000175 | MA.156.M0.430268.0V0C3KZ3 | 由试管、管塞、管帽组成。采血管中可添加肝素钠、EDTA抗凝剂、枸橼酸钠、促凝剂、肝素锂、分离胶促凝剂。、氟化钠/EDTA-K2。以无菌和非无菌形式提供。 | 适用于临床检验用静脉血样的采集。 | 二类 | 产品储存在阴暗、干燥、凉爽的环境中。避免长时间暴露于光照之下。24个月 | 玻璃
一次性使用真空采血管 | 中选 | 有增量资格 | 0.58 | 12类 | 柠檬酸钠（枸橼酸钠）血沉试验管（黑色头盖） | 一次性使用负压采血容器————无菌型（玻璃） | 鲁械注准20182220083 | 山东省成武县医用制品厂 | 山东省成武县医用制品厂 | 1.28ml | 枸橼酸钠（1:4）-无菌型（玻璃） | 柠檬酸钠（枸橼酸钠）血沉试验管（黑色头盖） | - | 灭菌 | 玻璃 | 规格（ml）：1.28 | C1423022030001004741 | 0000145 | MA.156.M0.430268.0PY5CR74 | 由试管、管塞、管帽组成。采血管中可添加肝素钠、EDTA抗凝剂、枸橼酸钠、促凝剂、肝素锂、分离胶促凝剂。、氟化钠/EDTA-K2。以无菌和非无菌形式提供。 | 适用于临床检验用静脉血样的采集。 | 二类 | 产品储存在阴暗、干燥、凉爽的环境中。避免长时间暴露于光照之下。24个月 | 玻璃
一次性使用真空采血管 | 中选 | 有增量资格 | 0.58 | 12类 | 柠檬酸钠（枸橼酸钠）血沉试验管（黑色头盖） | 一次性使用负压采血容器————无菌型（玻璃） | 鲁械注准20182220083 | 山东省成武县医用制品厂 | 山东省成武县医用制品厂 | 5ml | 枸橼酸钠（1:4）-无菌型（玻璃） | 柠檬酸钠（枸橼酸钠）血沉试验管（黑色头盖） | - | 灭菌 | 玻璃 | 规格（ml）：5 | C1423022030001004741 | 0000225 | MA.156.M0.430268.0UDPFCM6 | 由试管、管塞、管帽组成。采血管中可添加肝素钠、EDTA抗凝剂、枸橼酸钠、促凝剂、肝素锂、分离胶促凝剂。、氟化钠/EDTA-K2。以无菌和非无菌形式提供。 | 适用于临床检验用静脉血样的采集。 | 二类 | 产品储存在阴暗、干燥、凉爽的环境中。避免长时间暴露于光照之下。24个月 | 玻璃
一次性使用真空采血管 | 中选 | 有增量资格 | 0.57 | 8类 | 柠檬酸钠（枸橼酸钠）凝血试验管（蓝色头盖） | 一次性使用负压采血容器————无菌型（玻璃） | 鲁械注准20182220083 | 山东省成武县医用制品厂 | 山东省成武县医用制品厂 | 3ml | 枸橼酸钠（1:9）-无菌型（玻璃） | 柠檬酸钠（枸橼酸钠）凝血试验管（蓝色头盖） | - | 灭菌 | 玻璃 | 规格（ml）：3 | C1423022030001004741 | 0000026 | MA.156.M0.430268.0AG62Z20 | 由试管、管塞、管帽组成。采血管中可添加肝素钠、EDTA抗凝剂、枸橼酸钠、促凝剂、肝素锂、分离胶促凝剂。、氟化钠/EDTA-K2。以无菌和非无菌形式提供。 | 适用于临床检验用静脉血样的采集。 | 二类 | 产品储存在阴暗、干燥、凉爽的环境中。避免长时间暴露于光照之下。24个月 | 玻璃
一次性使用真空采血管 | 中选 | 有增量资格 | 0.57 | 8类 | 柠檬酸钠（枸橼酸钠）凝血试验管（蓝色头盖） | 一次性使用负压采血容器————无菌型（玻璃） | 鲁械注准20182220083 | 山东省成武县医用制品厂 | 山东省成武县医用制品厂 | 3.6ml | 枸橼酸钠（1:9）-无菌型（玻璃） | 柠檬酸钠（枸橼酸钠）凝血试验管（蓝色头盖） | - | 灭菌 | 玻璃 | 规格（ml）：3.6 | C1423022030001004741 | 0000028 | MA.156.M0.430268.0QF14VR2 | 由试管、管塞、管帽组成。采血管中可添加肝素钠、EDTA抗凝剂、枸橼酸钠、促凝剂、肝素锂、分离胶促凝剂。、氟化钠/EDTA-K2。以无菌和非无菌形式提供。 | 适用于临床检验用静脉血样的采集。 | 二类 | 产品储存在阴暗、干燥、凉爽的环境中。避免长时间暴露于光照之下。24个月 | 玻璃
一次性使用真空采血管 | 中选 | 有增量资格 | 0.57 | 8类 | 柠檬酸钠（枸橼酸钠）凝血试验管（蓝色头盖） | 一次性使用负压采血容器————无菌型（玻璃） | 鲁械注准20182220083 | 山东省成武县医用制品厂 | 山东省成武县医用制品厂 | 4ml | 枸橼酸钠（1:9）-无菌型（玻璃） | 柠檬酸钠（枸橼酸钠）凝血试验管（蓝色头盖） | - | 灭菌 | 玻璃 | 规格（ml）：4 | C1423022030001004741 | 0000041 | MA.156.M0.430268.0YY4X3P4 | 由试管、管塞、管帽组成。采血管中可添加肝素钠、EDTA抗凝剂、枸橼酸钠、促凝剂、肝素锂、分离胶促凝剂。、氟化钠/EDTA-K2。以无菌和非无菌形式提供。 | 适用于临床检验用静脉血样的采集。 | 二类 | 产品储存在阴暗、干燥、凉爽的环境中。避免长时间暴露于光照之下。24个月 | 玻璃
一次性使用真空采血管 | 中选 | 有增量资格 | 0.57 | 8类 | 柠檬酸钠（枸橼酸钠）凝血试验管（蓝色头盖） | 一次性使用负压采血容器————无菌型（玻璃） | 鲁械注准20182220083 | 山东省成武县医用制品厂 | 山东省成武县医用制品厂 | 7ml | 枸橼酸钠（1:9）-无菌型（玻璃） | 柠檬酸钠（枸橼酸钠）凝血试验管（蓝色头盖） | - | 灭菌 | 玻璃 | 规格（ml）：7 | C1423022030001004741 | 0000070 | MA.156.M0.430268.0XMVRV63 | 由试管、管塞、管帽组成。采血管中可添加肝素钠、EDTA抗凝剂、枸橼酸钠、促凝剂、肝素锂、分离胶促凝剂。、氟化钠/EDTA-K2。以无菌和非无菌形式提供。 | 适用于临床检验用静脉血样的采集。 | 二类 | 产品储存在阴暗、干燥、凉爽的环境中。避免长时间暴露于光照之下。24个月 | 玻璃
一次性使用真空采血管 | 中选 | 有增量资格 | 0.57 | 8类 | 柠檬酸钠（枸橼酸钠）凝血试验管（蓝色头盖） | 一次性使用负压采血容器————无菌型（玻璃） | 鲁械注准20182220083 | 山东省成武县医用制品厂 | 山东省成武县医用制品厂 | 2ml | 枸橼酸钠（1:9）-无菌型(玻璃） | 柠檬酸钠（枸橼酸钠）凝血试验管（蓝色头盖） | - | 灭菌 | 玻璃 | 规格（ml）：2 | C1423022030001004741 | 0000093 | MA.156.M0.430268.08KRF9B3 | 由试管、管塞、管帽组成。采血管中可添加肝素钠、EDTA抗凝剂、枸橼酸钠、促凝剂、肝素锂、分离胶促凝剂。、氟化钠/EDTA-K2。以无菌和非无菌形式提供。 | 适用于临床检验用静脉血样的采集。 | 二类 | 产品储存在阴暗、干燥、凉爽的环境中。避免长时间暴露于光照之下。24个月 | 玻璃
一次性使用真空采血管 | 中选 | 有增量资格 | 0.57 | 8类 | 柠檬酸钠（枸橼酸钠）凝血试验管（蓝色头盖） | 一次性使用负压采血容器————无菌型（玻璃） | 鲁械注准20182220083 | 山东省成武县医用制品厂 | 山东省成武县医用制品厂 | 8ml | 枸橼酸钠（1:9）-无菌型（玻璃） | 柠檬酸钠（枸橼酸钠）凝血试验管（蓝色头盖） | - | 灭菌 | 玻璃 | 规格（ml）：8 | C1423022030001004741 | 0000099 | MA.156.M0.430268.0UTY7232 | 由试管、管塞、管帽组成。采血管中可添加肝素钠、EDTA抗凝剂、枸橼酸钠、促凝剂、肝素锂、分离胶促凝剂。、氟化钠/EDTA-K2。以无菌和非无菌形式提供。 | 适用于临床检验用静脉血样的采集。 | 二类 | 产品储存在阴暗、干燥、凉爽的环境中。避免长时间暴露于光照之下。24个月 | 玻璃
一次性使用真空采血管 | 中选 | 有增量资格 | 0.57 | 8类 | 柠檬酸钠（枸橼酸钠）凝血试验管（蓝色头盖） | 一次性使用负压采血容器————无菌型（玻璃） | 鲁械注准20182220083 | 山东省成武县医用制品厂 | 山东省成武县医用制品厂 | 5ml | 枸橼酸钠（1:9）-无菌型（玻璃） | 柠檬酸钠（枸橼酸钠）凝血试验管（蓝色头盖） | - | 灭菌 | 玻璃 | 规格（ml）：5 | C1423022030001004741 | 0000103 | MA.156.M0.430268.05BMJ907 | 由试管、管塞、管帽组成。采血管中可添加肝素钠、EDTA抗凝剂、枸橼酸钠、促凝剂、肝素锂、分离胶促凝剂。、氟化钠/EDTA-K2。以无菌和非无菌形式提供。 | 适用于临床检验用静脉血样的采集。 | 二类 | 产品储存在阴暗、干燥、凉爽的环境中。避免长时间暴露于光照之下。24个月 | 玻璃
一次性使用真空采血管 | 中选 | 有增量资格 | 0.57 | 8类 | 柠檬酸钠（枸橼酸钠）凝血试验管（蓝色头盖） | 一次性使用负压采血容器————无菌型（玻璃） | 鲁械注准20182220083 | 山东省成武县医用制品厂 | 山东省成武县医用制品厂 | 9ml | 枸橼酸钠（1:9）-无菌型（玻璃） | 柠檬酸钠（枸橼酸钠）凝血试验管（蓝色头盖） | - | 灭菌 | 玻璃 | 规格（ml）：9 | C1423022030001004741 | 0000136 | MA.156.M0.430268.05S9U8E8 | 由试管、管塞、管帽组成。采血管中可添加肝素钠、EDTA抗凝剂、枸橼酸钠、促凝剂、肝素锂、分离胶促凝剂。、氟化钠/EDTA-K2。以无菌和非无菌形式提供。 | 适用于临床检验用静脉血样的采集。 | 二类 | 产品储存在阴暗、干燥、凉爽的环境中。避免长时间暴露于光照之下。24个月 | 玻璃
一次性使用真空采血管 | 中选 | 有增量资格 | 0.57 | 8类 | 柠檬酸钠（枸橼酸钠）凝血试验管（蓝色头盖） | 一次性使用负压采血容器————无菌型（玻璃） | 鲁械注准20182220083 | 山东省成武县医用制品厂 | 山东省成武县医用制品厂 | 4.5ml | 枸橼酸钠（1:9）-无菌型（玻璃） | 柠檬酸钠（枸橼酸钠）凝血试验管（蓝色头盖） | - | 灭菌 | 玻璃 | 规格（ml）：4.5 | C1423022030001004741 | 0000159 | MA.156.M0.430268.0TCUEZ36 | 由试管、管塞、管帽组成。采血管中可添加肝素钠、EDTA抗凝剂、枸橼酸钠、促凝剂、肝素锂、分离胶促凝剂。、氟化钠/EDTA-K2。以无菌和非无菌形式提供。 | 适用于临床检验用静脉血样的采集。 | 二类 | 产品储存在阴暗、干燥、凉爽的环境中。避免长时间暴露于光照之下。24个月 | 玻璃
一次性使用真空采血管 | 中选 | 有增量资格 | 0.57 | 8类 | 柠檬酸钠（枸橼酸钠）凝血试验管（蓝色头盖） | 一次性使用负压采血容器————无菌型（玻璃） | 鲁械注准20182220083 | 山东省成武县医用制品厂 | 山东省成武县医用制品厂 | 1.8ml | 枸橼酸钠（1:9）-无菌型（玻璃） | 柠檬酸钠（枸橼酸钠）凝血试验管（蓝色头盖） | - | 灭菌 | 玻璃 | 规格（ml）：1.8 | C1423022030001004741 | 0000164 | MA.156.M0.430268.08TTLY27 | 由试管、管塞、管帽组成。采血管中可添加肝素钠、EDTA抗凝剂、枸橼酸钠、促凝剂、肝素锂、分离胶促凝剂。、氟化钠/EDTA-K2。以无菌和非无菌形式提供。 | 适用于临床检验用静脉血样的采集。 | 二类 | 产品储存在阴暗、干燥、凉爽的环境中。避免长时间暴露于光照之下。24个月 | 玻璃
一次性使用真空采血管 | 中选 | 有增量资格 | 0.57 | 8类 | 柠檬酸钠（枸橼酸钠）凝血试验管（蓝色头盖） | 一次性使用负压采血容器————无菌型（玻璃） | 鲁械注准20182220083 | 山东省成武县医用制品厂 | 山东省成武县医用制品厂 | 6ml | 枸橼酸钠（1:9）-无菌型（玻璃） | 柠檬酸钠（枸橼酸钠）凝血试验管（蓝色头盖） | - | 灭菌 | 玻璃 | 规格（ml）：6 | C1423022030001004741 | 0000172 | MA.156.M0.430268.0XFL3ST8 | 由试管、管塞、管帽组成。采血管中可添加肝素钠、EDTA抗凝剂、枸橼酸钠、促凝剂、肝素锂、分离胶促凝剂。、氟化钠/EDTA-K2。以无菌和非无菌形式提供。 | 适用于临床检验用静脉血样的采集。 | 二类 | 产品储存在阴暗、干燥、凉爽的环境中。避免长时间暴露于光照之下。24个月 | 玻璃
一次性使用真空采血管 | 中选 | 有增量资格 | 0.57 | 8类 | 柠檬酸钠（枸橼酸钠）凝血试验管（蓝色头盖） | 一次性使用负压采血容器————无菌型（玻璃） | 鲁械注准20182220083 | 山东省成武县医用制品厂 | 山东省成武县医用制品厂 | 10ml | 枸橼酸钠（1:9）-无菌型（玻璃） | 柠檬酸钠（枸橼酸钠）凝血试验管（蓝色头盖） | - | 灭菌 | 玻璃 | 规格（ml）：10 | C1423022030001004741 | 0000200 | MA.156.M0.430268.0LLNA4Q0 | 由试管、管塞、管帽组成。采血管中可添加肝素钠、EDTA抗凝剂、枸橼酸钠、促凝剂、肝素锂、分离胶促凝剂。、氟化钠/EDTA-K2。以无菌和非无菌形式提供。 | 适用于临床检验用静脉血样的采集。 | 二类 | 产品储存在阴暗、干燥、凉爽的环境中。避免长时间暴露于光照之下。24个月 | 玻璃
一次性使用真空采血管 | 中选 | 有增量资格 | 0.57 | 8类 | 柠檬酸钠（枸橼酸钠）凝血试验管（蓝色头盖） | 一次性使用负压采血容器————无菌型（玻璃） | 鲁械注准20182220083 | 山东省成武县医用制品厂 | 山东省成武县医用制品厂 | 2.7ml | 枸橼酸钠（1:9）-无菌型（玻璃） | 柠檬酸钠（枸橼酸钠）凝血试验管（蓝色头盖） | - | 灭菌 | 玻璃 | 规格（ml）：2.7 | C1423022030001004741 | 0000208 | MA.156.M0.430268.0ZQKFMZ4 | 由试管、管塞、管帽组成。采血管中可添加肝素钠、EDTA抗凝剂、枸橼酸钠、促凝剂、肝素锂、分离胶促凝剂。、氟化钠/EDTA-K2。以无菌和非无菌形式提供。 | 适用于临床检验用静脉血样的采集。 | 二类 | 产品储存在阴暗、干燥、凉爽的环境中。避免长时间暴露于光照之下。24个月 | 玻璃
一次性使用真空采血管 | 中选 | 有增量资格 | 0.36 | 11类 | 肝素抗凝管（绿色头盖） | 一次性使用负压采血容器————无菌型（玻璃） | 鲁械注准20182220083 | 山东省成武县医用制品厂 | 山东省成武县医用制品厂 | 4ml | 肝素钠-无菌型（玻璃） | 肝素抗凝管（绿色头盖） | - | 灭菌 | 玻璃 | 规格（ml）：4 | C1423022030001004741 | 0000043 | MA.156.M0.430268.05PZFSG9 | 由试管、管塞、管帽组成。采血管中可添加肝素钠、EDTA抗凝剂、枸橼酸钠、促凝剂、肝素锂、分离胶促凝剂。、氟化钠/EDTA-K2。以无菌和非无菌形式提供。 | 适用于临床检验用静脉血样的采集。 | 二类 | 产品储存在阴暗、干燥、凉爽的环境中。避免长时间暴露于光照之下。24个月 | 玻璃
一次性使用真空采血管 | 中选 | 有增量资格 | 0.36 | 11类 | 肝素抗凝管（绿色头盖） | 一次性使用负压采血容器————无菌型（玻璃） | 鲁械注准20182220083 | 山东省成武县医用制品厂 | 山东省成武县医用制品厂 | 8ml | 肝素钠-无菌型（玻璃） | 肝素抗凝管（绿色头盖） | - | 灭菌 | 玻璃 | 规格（ml）：8 | C1423022030001004741 | 0000066 | MA.156.M0.430268.03F7X483 | 由试管、管塞、管帽组成。采血管中可添加肝素钠、EDTA抗凝剂、枸橼酸钠、促凝剂、肝素锂、分离胶促凝剂。、氟化钠/EDTA-K2。以无菌和非无菌形式提供。 | 适用于临床检验用静脉血样的采集。 | 二类 | 产品储存在阴暗、干燥、凉爽的环境中。避免长时间暴露于光照之下。24个月 | 玻璃
一次性使用真空采血管 | 中选 | 有增量资格 | 0.36 | 11类 | 肝素抗凝管（绿色头盖） | 一次性使用负压采血容器————无菌型（玻璃） | 鲁械注准20182220083 | 山东省成武县医用制品厂 | 山东省成武县医用制品厂 | 10ml | 肝素钠-无菌型（玻璃） | 肝素抗凝管（绿色头盖） | - | 灭菌 | 玻璃 | 规格（ml）：10 | C1423022030001004741 | 0000097 | MA.156.M0.430268.08CRUCL3 | 由试管、管塞、管帽组成。采血管中可添加肝素钠、EDTA抗凝剂、枸橼酸钠、促凝剂、肝素锂、分离胶促凝剂。、氟化钠/EDTA-K2。以无菌和非无菌形式提供。 | 适用于临床检验用静脉血样的采集。 | 二类 | 产品储存在阴暗、干燥、凉爽的环境中。避免长时间暴露于光照之下。24个月 | 玻璃
一次性使用真空采血管 | 中选 | 有增量资格 | 0.36 | 11类 | 肝素抗凝管（绿色头盖） | 一次性使用负压采血容器————无菌型（玻璃） | 鲁械注准20182220083 | 山东省成武县医用制品厂 | 山东省成武县医用制品厂 | 6ml | 肝素钠-无菌型（玻璃） | 肝素抗凝管（绿色头盖） | - | 灭菌 | 玻璃 | 规格（ml）：6 | C1423022030001004741 | 0000117 | MA.156.M0.430268.000F6ZS0 | 由试管、管塞、管帽组成。采血管中可添加肝素钠、EDTA抗凝剂、枸橼酸钠、促凝剂、肝素锂、分离胶促凝剂。、氟化钠/EDTA-K2。以无菌和非无菌形式提供。 | 适用于临床检验用静脉血样的采集。 | 二类 | 产品储存在阴暗、干燥、凉爽的环境中。避免长时间暴露于光照之下。24个月 | 玻璃
一次性使用真空采血管 | 中选 | 有增量资格 | 0.36 | 11类 | 肝素抗凝管（绿色头盖） | 一次性使用负压采血容器————无菌型（玻璃） | 鲁械注准20182220083 | 山东省成武县医用制品厂 | 山东省成武县医用制品厂 | 5ml | 肝素钠-无菌型(玻璃） | 肝素抗凝管（绿色头盖） | - | 灭菌 | 玻璃 | 规格（ml）：5 | C1423022030001004741 | 0000173 | MA.156.M0.430268.0S84N432 | 由试管、管塞、管帽组成。采血管中可添加肝素钠、EDTA抗凝剂、枸橼酸钠、促凝剂、肝素锂、分离胶促凝剂。、氟化钠/EDTA-K2。以无菌和非无菌形式提供。 | 适用于临床检验用静脉血样的采集。 | 二类 | 产品储存在阴暗、干燥、凉爽的环境中。避免长时间暴露于光照之下。24个月 | 玻璃
一次性使用真空采血管 | 中选 | 有增量资格 | 0.36 | 11类 | 肝素抗凝管（绿色头盖） | 一次性使用负压采血容器————无菌型（玻璃） | 鲁械注准20182220083 | 山东省成武县医用制品厂 | 山东省成武县医用制品厂 | 1ml | 肝素钠-无菌型（玻璃） | 肝素抗凝管（绿色头盖） | - | 灭菌 | 玻璃 | 规格（ml）：1 | C1423022030001004741 | 0000180 | MA.156.M0.430268.012AJ131 | 由试管、管塞、管帽组成。采血管中可添加肝素钠、EDTA抗凝剂、枸橼酸钠、促凝剂、肝素锂、分离胶促凝剂。、氟化钠/EDTA-K2。以无菌和非无菌形式提供。 | 适用于临床检验用静脉血样的采集。 | 二类 | 产品储存在阴暗、干燥、凉爽的环境中。避免长时间暴露于光照之下。24个月 | 玻璃
一次性使用真空采血管 | 中选 | 有增量资格 | 0.36 | 11类 | 肝素抗凝管（绿色头盖） | 一次性使用负压采血容器————无菌型（玻璃） | 鲁械注准20182220083 | 山东省成武县医用制品厂 | 山东省成武县医用制品厂 | 3ml | 肝素钠-无菌型（玻璃） | 肝素抗凝管（绿色头盖） | - | 灭菌 | 玻璃 | 规格（ml）：3 | C1423022030001004741 | 0000181 | MA.156.M0.430268.0PR6J7R2 | 由试管、管塞、管帽组成。采血管中可添加肝素钠、EDTA抗凝剂、枸橼酸钠、促凝剂、肝素锂、分离胶促凝剂。、氟化钠/EDTA-K2。以无菌和非无菌形式提供。 | 适用于临床检验用静脉血样的采集。 | 二类 | 产品储存在阴暗、干燥、凉爽的环境中。避免长时间暴露于光照之下。24个月 | 玻璃
一次性使用真空采血管 | 中选 | 有增量资格 | 0.36 | 11类 | 肝素抗凝管（绿色头盖） | 一次性使用负压采血容器————无菌型（玻璃） | 鲁械注准20182220083 | 山东省成武县医用制品厂 | 山东省成武县医用制品厂 | 2ml | 肝素钠-无菌型（玻璃） | 肝素抗凝管（绿色头盖） | - | 灭菌 | 玻璃 | 规格（ml）：2 | C1423022030001004741 | 0000211 | MA.156.M0.430268.0964KF42 | 由试管、管塞、管帽组成。采血管中可添加肝素钠、EDTA抗凝剂、枸橼酸钠、促凝剂、肝素锂、分离胶促凝剂。、氟化钠/EDTA-K2。以无菌和非无菌形式提供。 | 适用于临床检验用静脉血样的采集。 | 二类 | 产品储存在阴暗、干燥、凉爽的环境中。避免长时间暴露于光照之下。24个月 | 玻璃
一次性使用真空采血管 | 中选 | 有增量资格 | 0.36 | 11类 | 肝素抗凝管（绿色头盖） | 一次性使用负压采血容器————无菌型（玻璃） | 鲁械注准20182220083 | 山东省成武县医用制品厂 | 山东省成武县医用制品厂 | 9ml | 肝素钠-无菌型（玻璃） | 肝素抗凝管（绿色头盖） | - | 灭菌 | 玻璃 | 规格（ml）：9 | C1423022030001004741 | 0000224 | MA.156.M0.430268.0CPTTJR2 | 由试管、管塞、管帽组成。采血管中可添加肝素钠、EDTA抗凝剂、枸橼酸钠、促凝剂、肝素锂、分离胶促凝剂。、氟化钠/EDTA-K2。以无菌和非无菌形式提供。 | 适用于临床检验用静脉血样的采集。 | 二类 | 产品储存在阴暗、干燥、凉爽的环境中。避免长时间暴露于光照之下。24个月 | 玻璃
一次性使用真空采血管 | 中选 | 有增量资格 | 0.36 | 11类 | 肝素抗凝管（绿色头盖） | 一次性使用负压采血容器————无菌型（玻璃） | 鲁械注准20182220083 | 山东省成武县医用制品厂 | 山东省成武县医用制品厂 | 7ml | 肝素钠-无菌型（玻璃） | 肝素抗凝管（绿色头盖） | - | 灭菌 | 玻璃 | 规格（ml）：7 | C1423022030001004741 | 0000230 | MA.156.M0.430268.0QECW7V1 | 由试管、管塞、管帽组成。采血管中可添加肝素钠、EDTA抗凝剂、枸橼酸钠、促凝剂、肝素锂、分离胶促凝剂。、氟化钠/EDTA-K2。以无菌和非无菌形式提供。 | 适用于临床检验用静脉血样的采集。 | 二类 | 产品储存在阴暗、干燥、凉爽的环境中。避免长时间暴露于光照之下。24个月 | 玻璃
一次性使用真空采血管 | 中选 | 有增量资格 | 0.36 | 11类 | 肝素抗凝管（绿色头盖） | 一次性使用负压采血容器————无菌型（玻璃） | 鲁械注准20182220083 | 山东省成武县医用制品厂 | 山东省成武县医用制品厂 | 10ml | 肝素锂-无菌型（玻璃） | 肝素抗凝管（绿色头盖） | - | 灭菌 | 玻璃 | 规格（ml）：10 | C1423022030001004741 | 0000071 | MA.156.M0.430268.0CQY8GE8 | 由试管、管塞、管帽组成。采血管中可添加肝素钠、EDTA抗凝剂、枸橼酸钠、促凝剂、肝素锂、分离胶促凝剂。、氟化钠/EDTA-K2。以无菌和非无菌形式提供。 | 适用于临床检验用静脉血样的采集。 | 二类 | 产品储存在阴暗、干燥、凉爽的环境中。避免长时间暴露于光照之下。24个月 | 玻璃
一次性使用真空采血管 | 中选 | 有增量资格 | 0.36 | 11类 | 肝素抗凝管（绿色头盖） | 一次性使用负压采血容器————无菌型（玻璃） | 鲁械注准20182220083 | 山东省成武县医用制品厂 | 山东省成武县医用制品厂 | 8ml | 肝素锂-无菌型（玻璃） | 肝素抗凝管（绿色头盖） | - | 灭菌 | 玻璃 | 规格（ml）：8 | C1423022030001004741 | 0000075 | MA.156.M0.430268.03SBZT46 | 由试管、管塞、管帽组成。采血管中可添加肝素钠、EDTA抗凝剂、枸橼酸钠、促凝剂、肝素锂、分离胶促凝剂。、氟化钠/EDTA-K2。以无菌和非无菌形式提供。 | 适用于临床检验用静脉血样的采集。 | 二类 | 产品储存在阴暗、干燥、凉爽的环境中。避免长时间暴露于光照之下。24个月 | 玻璃
一次性使用真空采血管 | 中选 | 有增量资格 | 0.36 | 11类 | 肝素抗凝管（绿色头盖） | 一次性使用负压采血容器————无菌型（玻璃） | 鲁械注准20182220083 | 山东省成武县医用制品厂 | 山东省成武县医用制品厂 | 3ml | 肝素锂-无菌型（玻璃） | 肝素抗凝管（绿色头盖） | - | 灭菌 | 玻璃 | 规格（ml）：3 | C1423022030001004741 | 0000087 | MA.156.M0.430268.0D40MAL7 | 由试管、管塞、管帽组成。采血管中可添加肝素钠、EDTA抗凝剂、枸橼酸钠、促凝剂、肝素锂、分离胶促凝剂。、氟化钠/EDTA-K2。以无菌和非无菌形式提供。 | 适用于临床检验用静脉血样的采集。 | 二类 | 产品储存在阴暗、干燥、凉爽的环境中。避免长时间暴露于光照之下。24个月 | 玻璃
一次性使用真空采血管 | 中选 | 有增量资格 | 0.36 | 11类 | 肝素抗凝管（绿色头盖） | 一次性使用负压采血容器————无菌型（玻璃） | 鲁械注准20182220083 | 山东省成武县医用制品厂 | 山东省成武县医用制品厂 | 9ml | 肝素锂-无菌型（玻璃） | 肝素抗凝管（绿色头盖） | - | 灭菌 | 玻璃 | 规格（ml）：9 | C1423022030001004741 | 0000088 | MA.156.M0.430268.0BVT4M24 | 由试管、管塞、管帽组成。采血管中可添加肝素钠、EDTA抗凝剂、枸橼酸钠、促凝剂、肝素锂、分离胶促凝剂。、氟化钠/EDTA-K2。以无菌和非无菌形式提供。 | 适用于临床检验用静脉血样的采集。 | 二类 | 产品储存在阴暗、干燥、凉爽的环境中。避免长时间暴露于光照之下。24个月 | 玻璃
一次性使用真空采血管 | 中选 | 有增量资格 | 0.36 | 11类 | 肝素抗凝管（绿色头盖） | 一次性使用负压采血容器————无菌型（玻璃） | 鲁械注准20182220083 | 山东省成武县医用制品厂 | 山东省成武县医用制品厂 | 4ml | 肝素锂-无菌型（玻璃） | 肝素抗凝管（绿色头盖） | - | 灭菌 | 玻璃 | 规格（ml）：4 | C1423022030001004741 | 0000124 | MA.156.M0.430268.0E7VY2N7 | 由试管、管塞、管帽组成。采血管中可添加肝素钠、EDTA抗凝剂、枸橼酸钠、促凝剂、肝素锂、分离胶促凝剂。、氟化钠/EDTA-K2。以无菌和非无菌形式提供。 | 适用于临床检验用静脉血样的采集。 | 二类 | 产品储存在阴暗、干燥、凉爽的环境中。避免长时间暴露于光照之下。24个月 | 玻璃
一次性使用真空采血管 | 中选 | 有增量资格 | 0.36 | 11类 | 肝素抗凝管（绿色头盖） | 一次性使用负压采血容器————无菌型（玻璃） | 鲁械注准20182220083 | 山东省成武县医用制品厂 | 山东省成武县医用制品厂 | 6ml | 肝素锂-无菌型（玻璃） | 肝素抗凝管（绿色头盖） | - | 灭菌 | 玻璃 | 规格（ml）：6 | C1423022030001004741 | 0000130 | MA.156.M0.430268.0HNVLY43 | 由试管、管塞、管帽组成。采血管中可添加肝素钠、EDTA抗凝剂、枸橼酸钠、促凝剂、肝素锂、分离胶促凝剂。、氟化钠/EDTA-K2。以无菌和非无菌形式提供。 | 适用于临床检验用静脉血样的采集。 | 二类 | 产品储存在阴暗、干燥、凉爽的环境中。避免长时间暴露于光照之下。24个月 | 玻璃
一次性使用真空采血管 | 中选 | 有增量资格 | 0.36 | 11类 | 肝素抗凝管（绿色头盖） | 一次性使用负压采血容器————无菌型（玻璃） | 鲁械注准20182220083 | 山东省成武县医用制品厂 | 山东省成武县医用制品厂 | 7ml | 肝素锂-无菌型（玻璃） | 肝素抗凝管（绿色头盖） | - | 灭菌 | 玻璃 | 规格（ml）：7 | C1423022030001004741 | 0000137 | MA.156.M0.430268.0UB77GJ3 | 由试管、管塞、管帽组成。采血管中可添加肝素钠、EDTA抗凝剂、枸橼酸钠、促凝剂、肝素锂、分离胶促凝剂。、氟化钠/EDTA-K2。以无菌和非无菌形式提供。 | 适用于临床检验用静脉血样的采集。 | 二类 | 产品储存在阴暗、干燥、凉爽的环境中。避免长时间暴露于光照之下。24个月 | 玻璃
一次性使用真空采血管 | 中选 | 有增量资格 | 0.36 | 11类 | 肝素抗凝管（绿色头盖） | 一次性使用负压采血容器————无菌型（玻璃） | 鲁械注准20182220083 | 山东省成武县医用制品厂 | 山东省成武县医用制品厂 | 5ml | 肝素锂-无菌型(玻璃） | 肝素抗凝管（绿色头盖） | - | 灭菌 | 玻璃 | 规格（ml）：5 | C1423022030001004741 | 0000146 | MA.156.M0.430268.0Z7TPDN6 | 由试管、管塞、管帽组成。采血管中可添加肝素钠、EDTA抗凝剂、枸橼酸钠、促凝剂、肝素锂、分离胶促凝剂。、氟化钠/EDTA-K2。以无菌和非无菌形式提供。 | 适用于临床检验用静脉血样的采集。 | 二类 | 产品储存在阴暗、干燥、凉爽的环境中。避免长时间暴露于光照之下。24个月 | 玻璃
一次性使用真空采血管 | 中选 | 有增量资格 | 0.36 | 11类 | 肝素抗凝管（绿色头盖） | 一次性使用负压采血容器————无菌型（玻璃） | 鲁械注准20182220083 | 山东省成武县医用制品厂 | 山东省成武县医用制品厂 | 1ml | 肝素锂-无菌型（玻璃） | 肝素抗凝管（绿色头盖） | - | 灭菌 | 玻璃 | 规格（ml）：1 | C1423022030001004741 | 0000168 | MA.156.M0.430268.00S4LUU3 | 由试管、管塞、管帽组成。采血管中可添加肝素钠、EDTA抗凝剂、枸橼酸钠、促凝剂、肝素锂、分离胶促凝剂。、氟化钠/EDTA-K2。以无菌和非无菌形式提供。 | 适用于临床检验用静脉血样的采集。 | 二类 | 产品储存在阴暗、干燥、凉爽的环境中。避免长时间暴露于光照之下。24个月 | 玻璃
一次性使用真空采血管 | 中选 | 有增量资格 | 0.36 | 11类 | 肝素抗凝管（绿色头盖） | 一次性使用负压采血容器————无菌型（玻璃） | 鲁械注准20182220083 | 山东省成武县医用制品厂 | 山东省成武县医用制品厂 | 2ml | 肝素锂-无菌型（玻璃） | 肝素抗凝管（绿色头盖） | - | 灭菌 | 玻璃 | 规格（ml）：2 | C1423022030001004741 | 0000194 | MA.156.M0.430268.0855DMP7 | 由试管、管塞、管帽组成。采血管中可添加肝素钠、EDTA抗凝剂、枸橼酸钠、促凝剂、肝素锂、分离胶促凝剂。、氟化钠/EDTA-K2。以无菌和非无菌形式提供。 | 适用于临床检验用静脉血样的采集。 | 二类 | 产品储存在阴暗、干燥、凉爽的环境中。避免长时间暴露于光照之下。24个月 | 玻璃
一次性使用真空采血管 | 中选 | 有增量资格 | 0.36 | 13类 | 氟化钠管（灰色头盖） | 一次性使用负压采血容器————无菌型（玻璃） | 鲁械注准20182220083 | 山东省成武县医用制品厂 | 山东省成武县医用制品厂 | 4ml | 氟化钠/EDTA-K2-无菌型（玻璃） | 氟化钠管（灰色头盖） | - | 灭菌 | 玻璃 | 规格（ml）：4 | C1423022030001004741 | 0000038 | MA.156.M0.430268.0PYSG184 | 由试管、管塞、管帽组成。采血管中可添加肝素钠、EDTA抗凝剂、枸橼酸钠、促凝剂、肝素锂、分离胶促凝剂。、氟化钠/EDTA-K2。以无菌和非无菌形式提供。 | 适用于临床检验用静脉血样的采集。 | 二类 | 产品储存在阴暗、干燥、凉爽的环境中。避免长时间暴露于光照之下。24个月 | 玻璃
一次性使用真空采血管 | 中选 | 有增量资格 | 0.36 | 13类 | 氟化钠管（灰色头盖） | 一次性使用负压采血容器————无菌型（玻璃） | 鲁械注准20182220083 | 山东省成武县医用制品厂 | 山东省成武县医用制品厂 | 1ml | 氟化钠/EDTA-K2-无菌型（玻璃） | 氟化钠管（灰色头盖） | - | 灭菌 | 玻璃 | 规格（ml）：1 | C1423022030001004741 | 0000052 | MA.156.M0.430268.04KFFB33 | 由试管、管塞、管帽组成。采血管中可添加肝素钠、EDTA抗凝剂、枸橼酸钠、促凝剂、肝素锂、分离胶促凝剂。、氟化钠/EDTA-K2。以无菌和非无菌形式提供。 | 适用于临床检验用静脉血样的采集。 | 二类 | 产品储存在阴暗、干燥、凉爽的环境中。避免长时间暴露于光照之下。24个月 | 玻璃
一次性使用真空采血管 | 中选 | 有增量资格 | 0.36 | 13类 | 氟化钠管（灰色头盖） | 一次性使用负压采血容器————无菌型（玻璃） | 鲁械注准20182220083 | 山东省成武县医用制品厂 | 山东省成武县医用制品厂 | 6ml | 氟化钠/EDTA-K2-无菌型（玻璃） | 氟化钠管（灰色头盖） | - | 灭菌 | 玻璃 | 规格（ml）：6 | C1423022030001004741 | 0000078 | MA.156.M0.430268.05U0VAY0 | 由试管、管塞、管帽组成。采血管中可添加肝素钠、EDTA抗凝剂、枸橼酸钠、促凝剂、肝素锂、分离胶促凝剂。、氟化钠/EDTA-K2。以无菌和非无菌形式提供。 | 适用于临床检验用静脉血样的采集。 | 二类 | 产品储存在阴暗、干燥、凉爽的环境中。避免长时间暴露于光照之下。24个月 | 玻璃
一次性使用真空采血管 | 中选 | 有增量资格 | 0.36 | 13类 | 氟化钠管（灰色头盖） | 一次性使用负压采血容器————无菌型（玻璃） | 鲁械注准20182220083 | 山东省成武县医用制品厂 | 山东省成武县医用制品厂 | 7ml | 氟化钠/EDTA-K2-无菌型（玻璃） | 氟化钠管（灰色头盖） | - | 灭菌 | 玻璃 | 规格（ml）：7 | C1423022030001004741 | 0000106 | MA.156.M0.430268.075PGF68 | 由试管、管塞、管帽组成。采血管中可添加肝素钠、EDTA抗凝剂、枸橼酸钠、促凝剂、肝素锂、分离胶促凝剂。、氟化钠/EDTA-K2。以无菌和非无菌形式提供。 | 适用于临床检验用静脉血样的采集。 | 二类 | 产品储存在阴暗、干燥、凉爽的环境中。避免长时间暴露于光照之下。24个月 | 玻璃
一次性使用真空采血管 | 中选 | 有增量资格 | 0.36 | 13类 | 氟化钠管（灰色头盖） | 一次性使用负压采血容器————无菌型（玻璃） | 鲁械注准20182220083 | 山东省成武县医用制品厂 | 山东省成武县医用制品厂 | 3ml | 氟化钠/EDTA-K2-无菌型（玻璃） | 氟化钠管（灰色头盖） | - | 灭菌 | 玻璃 | 规格（ml）：3 | C1423022030001004741 | 0000111 | MA.156.M0.430268.0LQYN653 | 由试管、管塞、管帽组成。采血管中可添加肝素钠、EDTA抗凝剂、枸橼酸钠、促凝剂、肝素锂、分离胶促凝剂。、氟化钠/EDTA-K2。以无菌和非无菌形式提供。 | 适用于临床检验用静脉血样的采集。 | 二类 | 产品储存在阴暗、干燥、凉爽的环境中。避免长时间暴露于光照之下。24个月 | 玻璃
一次性使用真空采血管 | 中选 | 有增量资格 | 0.36 | 13类 | 氟化钠管（灰色头盖） | 一次性使用负压采血容器————无菌型（玻璃） | 鲁械注准20182220083 | 山东省成武县医用制品厂 | 山东省成武县医用制品厂 | 8ml | 氟化钠/EDTA-K2-无菌型（玻璃） | 氟化钠管（灰色头盖） | - | 灭菌 | 玻璃 | 规格（ml）：8 | C1423022030001004741 | 0000139 | MA.156.M0.430268.0XEFFU88 | 由试管、管塞、管帽组成。采血管中可添加肝素钠、EDTA抗凝剂、枸橼酸钠、促凝剂、肝素锂、分离胶促凝剂。、氟化钠/EDTA-K2。以无菌和非无菌形式提供。 | 适用于临床检验用静脉血样的采集。 | 二类 | 产品储存在阴暗、干燥、凉爽的环境中。避免长时间暴露于光照之下。24个月 | 玻璃
一次性使用真空采血管 | 中选 | 有增量资格 | 0.36 | 13类 | 氟化钠管（灰色头盖） | 一次性使用负压采血容器————无菌型（玻璃） | 鲁械注准20182220083 | 山东省成武县医用制品厂 | 山东省成武县医用制品厂 | 9ml | 氟化钠/EDTA-K2-无菌型（玻璃） | 氟化钠管（灰色头盖） | - | 灭菌 | 玻璃 | 规格（ml）：9 | C1423022030001004741 | 0000169 | MA.156.M0.430268.03FEHXQ7 | 由试管、管塞、管帽组成。采血管中可添加肝素钠、EDTA抗凝剂、枸橼酸钠、促凝剂、肝素锂、分离胶促凝剂。、氟化钠/EDTA-K2。以无菌和非无菌形式提供。 | 适用于临床检验用静脉血样的采集。 | 二类 | 产品储存在阴暗、干燥、凉爽的环境中。避免长时间暴露于光照之下。24个月 | 玻璃
一次性使用真空采血管 | 中选 | 有增量资格 | 0.36 | 13类 | 氟化钠管（灰色头盖） | 一次性使用负压采血容器————无菌型（玻璃） | 鲁械注准20182220083 | 山东省成武县医用制品厂 | 山东省成武县医用制品厂 | 5ml | 氟化钠/EDTA-K2-无菌型（玻璃） | 氟化钠管（灰色头盖） | - | 灭菌 | 玻璃 | 规格（ml）：5 | C1423022030001004741 | 0000192 | MA.156.M0.430268.0JX4V8V5 | 由试管、管塞、管帽组成。采血管中可添加肝素钠、EDTA抗凝剂、枸橼酸钠、促凝剂、肝素锂、分离胶促凝剂。、氟化钠/EDTA-K2。以无菌和非无菌形式提供。 | 适用于临床检验用静脉血样的采集。 | 二类 | 产品储存在阴暗、干燥、凉爽的环境中。避免长时间暴露于光照之下。24个月 | 玻璃
一次性使用真空采血管 | 中选 | 有增量资格 | 0.36 | 13类 | 氟化钠管（灰色头盖） | 一次性使用负压采血容器————无菌型（玻璃） | 鲁械注准20182220083 | 山东省成武县医用制品厂 | 山东省成武县医用制品厂 | 10ml | 氟化钠/EDTA-K2-无菌型（玻璃） | 氟化钠管（灰色头盖） | - | 灭菌 | 玻璃 | 规格（ml）：10 | C1423022030001004741 | 0000193 | MA.156.M0.430268.0SPK5985 | 由试管、管塞、管帽组成。采血管中可添加肝素钠、EDTA抗凝剂、枸橼酸钠、促凝剂、肝素锂、分离胶促凝剂。、氟化钠/EDTA-K2。以无菌和非无菌形式提供。 | 适用于临床检验用静脉血样的采集。 | 二类 | 产品储存在阴暗、干燥、凉爽的环境中。避免长时间暴露于光照之下。24个月 | 玻璃
一次性使用真空采血管 | 中选 | 有增量资格 | 0.35 | 9类 | EDTA抗凝管（紫色头盖） | 一次性使用负压采血容器————无菌型（玻璃） | 鲁械注准20182220083 | 山东省成武县医用制品厂 | 山东省成武县医用制品厂 | 6ml | EDTA-K2-无菌型（玻璃） | EDTA抗凝管（紫色头盖） | - | 灭菌 | 玻璃 | 规格（ml）：6 | C1423022030001004741 | 0000037 | MA.156.M0.430268.08MPGQW2 | 由试管、管塞、管帽组成。采血管中可添加肝素钠、EDTA抗凝剂、枸橼酸钠、促凝剂、肝素锂、分离胶促凝剂。、氟化钠/EDTA-K2。以无菌和非无菌形式提供。 | 适用于临床检验用静脉血样的采集。 | 二类 | 产品储存在阴暗、干燥、凉爽的环境中。避免长时间暴露于光照之下。24个月 | 玻璃
一次性使用真空采血管 | 中选 | 有增量资格 | 0.35 | 9类 | EDTA抗凝管（紫色头盖） | 一次性使用负压采血容器————无菌型（玻璃） | 鲁械注准20182220083 | 山东省成武县医用制品厂 | 山东省成武县医用制品厂 | 10ml | EDTA-K2-无菌型（玻璃） | EDTA抗凝管（紫色头盖） | - | 灭菌 | 玻璃 | 规格（ml）：10 | C1423022030001004741 | 0000046 | MA.156.M0.430268.05C15390 | 由试管、管塞、管帽组成。采血管中可添加肝素钠、EDTA抗凝剂、枸橼酸钠、促凝剂、肝素锂、分离胶促凝剂。、氟化钠/EDTA-K2。以无菌和非无菌形式提供。 | 适用于临床检验用静脉血样的采集。 | 二类 | 产品储存在阴暗、干燥、凉爽的环境中。避免长时间暴露于光照之下。24个月 | 玻璃
一次性使用真空采血管 | 中选 | 有增量资格 | 0.35 | 9类 | EDTA抗凝管（紫色头盖） | 一次性使用负压采血容器————无菌型（玻璃） | 鲁械注准20182220083 | 山东省成武县医用制品厂 | 山东省成武县医用制品厂 | 7ml | EDTA-K2-无菌型（玻璃） | EDTA抗凝管（紫色头盖） | - | 灭菌 | 玻璃 | 规格（ml）：7 | C1423022030001004741 | 0000055 | MA.156.M0.430268.0M8LVVR7 | 由试管、管塞、管帽组成。采血管中可添加肝素钠、EDTA抗凝剂、枸橼酸钠、促凝剂、肝素锂、分离胶促凝剂。、氟化钠/EDTA-K2。以无菌和非无菌形式提供。 | 适用于临床检验用静脉血样的采集。 | 二类 | 产品储存在阴暗、干燥、凉爽的环境中。避免长时间暴露于光照之下。24个月 | 玻璃
一次性使用真空采血管 | 中选 | 有增量资格 | 0.35 | 9类 | EDTA抗凝管（紫色头盖） | 一次性使用负压采血容器————无菌型（玻璃） | 鲁械注准20182220083 | 山东省成武县医用制品厂 | 山东省成武县医用制品厂 | 8ml | EDTA-K3-无菌型（玻璃） | EDTA抗凝管（紫色头盖） | - | 灭菌 | 玻璃 | 规格（ml）：8 | C1423022030001004741 | 0000056 | MA.156.M0.430268.00A5PMY2 | 由试管、管塞、管帽组成。采血管中可添加肝素钠、EDTA抗凝剂、枸橼酸钠、促凝剂、肝素锂、分离胶促凝剂。、氟化钠/EDTA-K2。以无菌和非无菌形式提供。 | 适用于临床检验用静脉血样的采集。 | 二类 | 产品储存在阴暗、干燥、凉爽的环境中。避免长时间暴露于光照之下。24个月 | 玻璃
一次性使用真空采血管 | 中选 | 有增量资格 | 0.35 | 9类 | EDTA抗凝管（紫色头盖） | 一次性使用负压采血容器————无菌型（玻璃） | 鲁械注准20182220083 | 山东省成武县医用制品厂 | 山东省成武县医用制品厂 | 4ml | EDTA-K2-无菌型（玻璃） | EDTA抗凝管（紫色头盖） | - | 灭菌 | 玻璃 | 规格（ml）：4 | C1423022030001004741 | 0000073 | MA.156.M0.430268.0T9M0586 | 由试管、管塞、管帽组成。采血管中可添加肝素钠、EDTA抗凝剂、枸橼酸钠、促凝剂、肝素锂、分离胶促凝剂。、氟化钠/EDTA-K2。以无菌和非无菌形式提供。 | 适用于临床检验用静脉血样的采集。 | 二类 | 产品储存在阴暗、干燥、凉爽的环境中。避免长时间暴露于光照之下。24个月 | 玻璃
一次性使用真空采血管 | 中选 | 有增量资格 | 0.35 | 9类 | EDTA抗凝管（紫色头盖） | 一次性使用负压采血容器————无菌型（玻璃） | 鲁械注准20182220083 | 山东省成武县医用制品厂 | 山东省成武县医用制品厂 | 4ml | EDTA-K3-无菌型（玻璃） | EDTA抗凝管（紫色头盖） | - | 灭菌 | 玻璃 | 规格（ml）：4 | C1423022030001004741 | 0000094 | MA.156.M0.430268.07G2UCD7 | 由试管、管塞、管帽组成。采血管中可添加肝素钠、EDTA抗凝剂、枸橼酸钠、促凝剂、肝素锂、分离胶促凝剂。、氟化钠/EDTA-K2。以无菌和非无菌形式提供。 | 适用于临床检验用静脉血样的采集。 | 二类 | 产品储存在阴暗、干燥、凉爽的环境中。避免长时间暴露于光照之下。24个月 | 玻璃
一次性使用真空采血管 | 中选 | 有增量资格 | 0.35 | 9类 | EDTA抗凝管（紫色头盖） | 一次性使用负压采血容器————无菌型（玻璃） | 鲁械注准20182220083 | 山东省成武县医用制品厂 | 山东省成武县医用制品厂 | 3ml | EDTA-K3-无菌型（玻璃） | EDTA抗凝管（紫色头盖） | - | 灭菌 | 玻璃 | 规格（ml）：3 | C1423022030001004741 | 0000096 | MA.156.M0.430268.0UD70EE5 | 由试管、管塞、管帽组成。采血管中可添加肝素钠、EDTA抗凝剂、枸橼酸钠、促凝剂、肝素锂、分离胶促凝剂。、氟化钠/EDTA-K2。以无菌和非无菌形式提供。 | 适用于临床检验用静脉血样的采集。 | 二类 | 产品储存在阴暗、干燥、凉爽的环境中。避免长时间暴露于光照之下。24个月 | 玻璃
一次性使用真空采血管 | 中选 | 有增量资格 | 0.35 | 9类 | EDTA抗凝管（紫色头盖） | 一次性使用负压采血容器————无菌型（玻璃） | 鲁械注准20182220083 | 山东省成武县医用制品厂 | 山东省成武县医用制品厂 | 3ml | EDTA-K2-无菌型（玻璃） | EDTA抗凝管（紫色头盖） | - | 灭菌 | 玻璃 | 规格（ml）：3 | C1423022030001004741 | 0000107 | MA.156.M0.430268.046YT0K8 | 由试管、管塞、管帽组成。采血管中可添加肝素钠、EDTA抗凝剂、枸橼酸钠、促凝剂、肝素锂、分离胶促凝剂。、氟化钠/EDTA-K2。以无菌和非无菌形式提供。 | 适用于临床检验用静脉血样的采集。 | 二类 | 产品储存在阴暗、干燥、凉爽的环境中。避免长时间暴露于光照之下。24个月 | 玻璃
一次性使用真空采血管 | 中选 | 有增量资格 | 0.35 | 9类 | EDTA抗凝管（紫色头盖） | 一次性使用负压采血容器————无菌型（玻璃） | 鲁械注准20182220083 | 山东省成武县医用制品厂 | 山东省成武县医用制品厂 | 5ml | EDTA-K3-无菌型（玻璃） | EDTA抗凝管（紫色头盖） | - | 灭菌 | 玻璃 | 规格（ml）：5 | C1423022030001004741 | 0000133 | MA.156.M0.430268.0K0X32U6 | 由试管、管塞、管帽组成。采血管中可添加肝素钠、EDTA抗凝剂、枸橼酸钠、促凝剂、肝素锂、分离胶促凝剂。、氟化钠/EDTA-K2。以无菌和非无菌形式提供。 | 适用于临床检验用静脉血样的采集。 | 二类 | 产品储存在阴暗、干燥、凉爽的环境中。避免长时间暴露于光照之下。24个月 | 玻璃
一次性使用真空采血管 | 中选 | 有增量资格 | 0.35 | 9类 | EDTA抗凝管（紫色头盖） | 一次性使用负压采血容器————无菌型（玻璃） | 鲁械注准20182220083 | 山东省成武县医用制品厂 | 山东省成武县医用制品厂 | 9ml | EDTA-K3-无菌型（玻璃） | EDTA抗凝管（紫色头盖） | - | 灭菌 | 玻璃 | 规格（ml）：9 | C1423022030001004741 | 0000149 | MA.156.M0.430268.0F9J0EJ0 | 由试管、管塞、管帽组成。采血管中可添加肝素钠、EDTA抗凝剂、枸橼酸钠、促凝剂、肝素锂、分离胶促凝剂。、氟化钠/EDTA-K2。以无菌和非无菌形式提供。 | 适用于临床检验用静脉血样的采集。 | 二类 | 产品储存在阴暗、干燥、凉爽的环境中。避免长时间暴露于光照之下。24个月 | 玻璃
一次性使用真空采血管 | 中选 | 有增量资格 | 0.35 | 9类 | EDTA抗凝管（紫色头盖） | 一次性使用负压采血容器————无菌型（玻璃） | 鲁械注准20182220083 | 山东省成武县医用制品厂 | 山东省成武县医用制品厂 | 1ml | EDTA-K2-无菌型（玻璃） | EDTA抗凝管（紫色头盖） | - | 灭菌 | 玻璃 | 规格（ml）：1 | C1423022030001004741 | 0000155 | MA.156.M0.430268.04A3M1G4 | 由试管、管塞、管帽组成。采血管中可添加肝素钠、EDTA抗凝剂、枸橼酸钠、促凝剂、肝素锂、分离胶促凝剂。、氟化钠/EDTA-K2。以无菌和非无菌形式提供。 | 适用于临床检验用静脉血样的采集。 | 二类 | 产品储存在阴暗、干燥、凉爽的环境中。避免长时间暴露于光照之下。24个月 | 玻璃
一次性使用真空采血管 | 中选 | 有增量资格 | 0.35 | 9类 | EDTA抗凝管（紫色头盖） | 一次性使用负压采血容器————无菌型（玻璃） | 鲁械注准20182220083 | 山东省成武县医用制品厂 | 山东省成武县医用制品厂 | 9ml | EDTA-K2-无菌型（玻璃） | EDTA抗凝管（紫色头盖） | - | 灭菌 | 玻璃 | 规格（ml）：9 | C1423022030001004741 | 0000158 | MA.156.M0.430268.0R0QWT36 | 由试管、管塞、管帽组成。采血管中可添加肝素钠、EDTA抗凝剂、枸橼酸钠、促凝剂、肝素锂、分离胶促凝剂。、氟化钠/EDTA-K2。以无菌和非无菌形式提供。 | 适用于临床检验用静脉血样的采集。 | 二类 | 产品储存在阴暗、干燥、凉爽的环境中。避免长时间暴露于光照之下。24个月 | 玻璃
一次性使用真空采血管 | 中选 | 有增量资格 | 0.35 | 9类 | EDTA抗凝管（紫色头盖） | 一次性使用负压采血容器————无菌型（玻璃） | 鲁械注准20182220083 | 山东省成武县医用制品厂 | 山东省成武县医用制品厂 | 8ml | EDTA-K2-无菌型（玻璃） | EDTA抗凝管（紫色头盖） | - | 灭菌 | 玻璃 | 规格（ml）：8 | C1423022030001004741 | 0000162 | MA.156.M0.430268.0R4EXD27 | 由试管、管塞、管帽组成。采血管中可添加肝素钠、EDTA抗凝剂、枸橼酸钠、促凝剂、肝素锂、分离胶促凝剂。、氟化钠/EDTA-K2。以无菌和非无菌形式提供。 | 适用于临床检验用静脉血样的采集。 | 二类 | 产品储存在阴暗、干燥、凉爽的环境中。避免长时间暴露于光照之下。24个月 | 玻璃
一次性使用真空采血管 | 中选 | 有增量资格 | 0.35 | 9类 | EDTA抗凝管（紫色头盖） | 一次性使用负压采血容器————无菌型（玻璃） | 鲁械注准20182220083 | 山东省成武县医用制品厂 | 山东省成武县医用制品厂 | 1ml | EDTA-K3-无菌型（玻璃） | EDTA抗凝管（紫色头盖） | - | 灭菌 | 玻璃 | 规格（ml）：1 | C1423022030001004741 | 0000188 | MA.156.M0.430268.02ZCHES7 | 由试管、管塞、管帽组成。采血管中可添加肝素钠、EDTA抗凝剂、枸橼酸钠、促凝剂、肝素锂、分离胶促凝剂。、氟化钠/EDTA-K2。以无菌和非无菌形式提供。 | 适用于临床检验用静脉血样的采集。 | 二类 | 产品储存在阴暗、干燥、凉爽的环境中。避免长时间暴露于光照之下。24个月 | 玻璃
一次性使用真空采血管 | 中选 | 有增量资格 | 0.35 | 9类 | EDTA抗凝管（紫色头盖） | 一次性使用负压采血容器————无菌型（玻璃） | 鲁械注准20182220083 | 山东省成武县医用制品厂 | 山东省成武县医用制品厂 | 5ml | EDTA-K2-无菌型（玻璃） | EDTA抗凝管（紫色头盖） | - | 灭菌 | 玻璃 | 规格（ml）：5 | C1423022030001004741 | 0000191 | MA.156.M0.430268.0CM4FMB0 | 由试管、管塞、管帽组成。采血管中可添加肝素钠、EDTA抗凝剂、枸橼酸钠、促凝剂、肝素锂、分离胶促凝剂。、氟化钠/EDTA-K2。以无菌和非无菌形式提供。 | 适用于临床检验用静脉血样的采集。 | 二类 | 产品储存在阴暗、干燥、凉爽的环境中。避免长时间暴露于光照之下。24个月 | 玻璃
一次性使用真空采血管 | 中选 | 有增量资格 | 0.35 | 9类 | EDTA抗凝管（紫色头盖） | 一次性使用负压采血容器————无菌型（玻璃） | 鲁械注准20182220083 | 山东省成武县医用制品厂 | 山东省成武县医用制品厂 | 6ml | EDTA-K3-无菌型（玻璃） | EDTA抗凝管（紫色头盖） | - | 灭菌 | 玻璃 | 规格（ml）：6 | C1423022030001004741 | 0000205 | MA.156.M0.430268.03Q32SG0 | 由试管、管塞、管帽组成。采血管中可添加肝素钠、EDTA抗凝剂、枸橼酸钠、促凝剂、肝素锂、分离胶促凝剂。、氟化钠/EDTA-K2。以无菌和非无菌形式提供。 | 适用于临床检验用静脉血样的采集。 | 二类 | 产品储存在阴暗、干燥、凉爽的环境中。避免长时间暴露于光照之下。24个月 | 玻璃
一次性使用真空采血管 | 中选 | 有增量资格 | 0.35 | 9类 | EDTA抗凝管（紫色头盖） | 一次性使用负压采血容器————无菌型（玻璃） | 鲁械注准20182220083 | 山东省成武县医用制品厂 | 山东省成武县医用制品厂 | 7ml | EDTA-K3-无菌型（玻璃） | EDTA抗凝管（紫色头盖） | - | 灭菌 | 玻璃 | 规格（ml）：7 | C1423022030001004741 | 0000216 | MA.156.M0.430268.0JB1QF82 | 由试管、管塞、管帽组成。采血管中可添加肝素钠、EDTA抗凝剂、枸橼酸钠、促凝剂、肝素锂、分离胶促凝剂。、氟化钠/EDTA-K2。以无菌和非无菌形式提供。 | 适用于临床检验用静脉血样的采集。 | 二类 | 产品储存在阴暗、干燥、凉爽的环境中。避免长时间暴露于光照之下。24个月 | 玻璃
一次性使用真空采血管 | 中选 | 有增量资格 | 0.35 | 9类 | EDTA抗凝管（紫色头盖） | 一次性使用负压采血容器————无菌型（玻璃） | 鲁械注准20182220083 | 山东省成武县医用制品厂 | 山东省成武县医用制品厂 | 10ml | EDTA-K3-无菌型（玻璃） | EDTA抗凝管（紫色头盖） | - | 灭菌 | 玻璃 | 规格（ml）：10 | C1423022030001004741 | 0000218 | MA.156.M0.430268.0GERWPX2 | 由试管、管塞、管帽组成。采血管中可添加肝素钠、EDTA抗凝剂、枸橼酸钠、促凝剂、肝素锂、分离胶促凝剂。、氟化钠/EDTA-K2。以无菌和非无菌形式提供。 | 适用于临床检验用静脉血样的采集。 | 二类 | 产品储存在阴暗、干燥、凉爽的环境中。避免长时间暴露于光照之下。24个月 | 玻璃
一次性使用输液器 | 中选 | 有增量资格 | 4.34 | 21类 | 微孔过滤避光输液器（不区分材质） | 一次性使用精密过滤避光输液器 带针————JBB-3.0-2 | 国械注准20153140723 | 河南曙光汇知康生物科技股份有限公司 | 河南曙光汇知康生物科技股份有限公司 | 0.5×19 RW LB | JBB-3.0-2 | 微孔过滤避光输液器 | PVC | 常规 | 带针 | 导管长度（mm）：1300 | C1423012020000108496 | 0018154 | MA.156.M0.100204.13450906 | 本产品由瓶塞穿刺器保护套、瓶塞穿刺器、软管、进气器件(空气过滤器)、注射件、滴管、滴斗、精密药液过滤器(标称过滤孔径为2.0μm、3.0μm和5.0μm)、流量调节器、止流夹、外圆锥接头、静脉输液针;静脉输液针的组件有保护套、针管、软管、防针刺装置(选配)、针柄、连接座。产品软管和滴斗为双层结构，内层为聚氯乙烯,外层为含避光剂的聚氯乙烯。经环氧乙烷灭菌,无菌,无热原。 | 本产品避光范围290nm-450nm,适用于维生素C注射液、维生素B6注射液、维生素K1注射液、注射用顺铂、注射用硝普钠、注射用硫酸长春新碱光敏性药物的输注. | 三类 | 本产品应贮存在无腐蚀性气体、通风良好、清洁的环境内。本产品在运输时要防止重压、阳光直晒和雨雪浸淋。三年 | PVC
一次性使用输液器 | 中选 | 有增量资格 | 4.34 | 21类 | 微孔过滤避光输液器（不区分材质） | 一次性使用精密过滤避光输液器 带针————JBC-2.0-1 | 国械注准20153140723 | 河南曙光汇知康生物科技股份有限公司 | 河南曙光汇知康生物科技股份有限公司 | 0.5×19 RW LB | JBC-2.0-1 | 微孔过滤避光输液器 | PVC | 常规 | 带针 | 导管长度（mm）：1300 | C1423012020000108496 | 0016671 | 无 | 本产品由瓶塞穿刺器保护套、瓶塞穿刺器、软管、进气器件(空气过滤器)、注射件、滴管、滴斗、精密药液过滤器(标称过滤孔径为2.0μm、3.0μm和5.0μm)、流量调节器、止流夹、外圆锥接头、静脉输液针;静脉输液针的组件有保护套、针管、软管、防针刺装置(选配)、针柄、连接座。产品软管和滴斗为双层结构，内层为聚氯乙烯,外层为含避光剂的聚氯乙烯。经环氧乙烷灭菌,无菌,无热原。 | 本产品避光范围290nm-450nm,适用于维生素C注射液、维生素B6注射液、维生素K1注射液、注射用顺铂、注射用硝普钠、注射用硫酸长春新碱光敏性药物的输注. | 三类 | 本产品应贮存在无腐蚀性气体、通风良好、清洁的环境内。本产品在运输时要防止重压、阳光直晒和雨雪浸淋。三年 | PVC
一次性使用输液器 | 中选 | 有增量资格 | 4.34 | 21类 | 微孔过滤避光输液器（不区分材质） | 一次性使用精密过滤避光输液器 带针————JBA-3.0-2 | 国械注准20153140723 | 河南曙光汇知康生物科技股份有限公司 | 河南曙光汇知康生物科技股份有限公司 | 0.5×19 RW LB | JBA-3.0-2 | 微孔过滤避光输液器 | PVC | 常规 | 带针 | 导管长度（mm）：1300 | C1423012020000108496 | 0018146 | MA.156.M0.100204.13450746 | 本产品由瓶塞穿刺器保护套、瓶塞穿刺器、软管、进气器件(空气过滤器)、注射件、滴管、滴斗、精密药液过滤器(标称过滤孔径为2.0μm、3.0μm和5.0μm)、流量调节器、止流夹、外圆锥接头、静脉输液针;静脉输液针的组件有保护套、针管、软管、防针刺装置(选配)、针柄、连接座。产品软管和滴斗为双层结构，内层为聚氯乙烯,外层为含避光剂的聚氯乙烯。经环氧乙烷灭菌,无菌,无热原。 | 本产品避光范围290nm-450nm,适用于维生素C注射液、维生素B6注射液、维生素K1注射液、注射用顺铂、注射用硝普钠、注射用硫酸长春新碱光敏性药物的输注. | 三类 | 本产品应贮存在无腐蚀性气体、通风良好、清洁的环境内。本产品在运输时要防止重压、阳光直晒和雨雪浸淋。三年 | PVC
一次性使用输液器 | 中选 | 有增量资格 | 4.34 | 21类 | 微孔过滤避光输液器（不区分材质） | 一次性使用精密过滤避光输液器 带针————JBC-5.0-2 | 国械注准20153140723 | 河南曙光汇知康生物科技股份有限公司 | 河南曙光汇知康生物科技股份有限公司 | 0.55×19 RW LB | JBC-5.0-2 | 微孔过滤避光输液器 | PVC | 常规 | 带针 | 导管长度（mm）：1300 | C1423012020000108496 | 0018469 | 无 | 本产品由瓶塞穿刺器保护套、瓶塞穿刺器、软管、进气器件(空气过滤器)、注射件、滴管、滴斗、精密药液过滤器(标称过滤孔径为2.0μm、3.0μm和5.0μm)、流量调节器、止流夹、外圆锥接头、静脉输液针;静脉输液针的组件有保护套、针管、软管、防针刺装置(选配)、针柄、连接座。产品软管和滴斗为双层结构，内层为聚氯乙烯,外层为含避光剂的聚氯乙烯。经环氧乙烷灭菌,无菌,无热原。 | 本产品避光范围290nm-450nm,适用于维生素C注射液、维生素B6注射液、维生素K1注射液、注射用顺铂、注射用硝普钠、注射用硫酸长春新碱光敏性药物的输注. | 三类 | 本产品应贮存在无腐蚀性气体、通风良好、清洁的环境内。本产品在运输时要防止重压、阳光直晒和雨雪浸淋。三年 | PVC
一次性使用输液器 | 中选 | 有增量资格 | 4.34 | 21类 | 微孔过滤避光输液器（不区分材质） | 一次性使用精密过滤避光输液器 带针————JBA-2.0-1 | 国械注准20153140723 | 河南曙光汇知康生物科技股份有限公司 | 河南曙光汇知康生物科技股份有限公司 | 0.5×19 RW LB | JBA-2.0-1 | 微孔过滤避光输液器 | PVC | 常规 | 带针 | 导管长度（mm）：1300 | C1423012020000108496 | 0016691 | MA.156.M0.100204.13450345 | 本产品由瓶塞穿刺器保护套、瓶塞穿刺器、软管、进气器件(空气过滤器)、注射件、滴管、滴斗、精密药液过滤器(标称过滤孔径为2.0μm、3.0μm和5.0μm)、流量调节器、止流夹、外圆锥接头、静脉输液针;静脉输液针的组件有保护套、针管、软管、防针刺装置(选配)、针柄、连接座。产品软管和滴斗为双层结构，内层为聚氯乙烯,外层为含避光剂的聚氯乙烯。经环氧乙烷灭菌,无菌,无热原。 | 本产品避光范围290nm-450nm,适用于维生素C注射液、维生素B6注射液、维生素K1注射液、注射用顺铂、注射用硝普钠、注射用硫酸长春新碱光敏性药物的输注. | 三类 | 本产品应贮存在无腐蚀性气体、通风良好、清洁的环境内。本产品在运输时要防止重压、阳光直晒和雨雪浸淋。三年 | PVC
一次性使用输液器 | 中选 | 有增量资格 | 4.34 | 21类 | 微孔过滤避光输液器（不区分材质） | 一次性使用精密过滤避光输液器 带针————JBB-3.0-2 | 国械注准20153140723 | 河南曙光汇知康生物科技股份有限公司 | 河南曙光汇知康生物科技股份有限公司 | 0.9×27 TW LB | JBB-3.0-2 | 微孔过滤避光输液器 | PVC | 常规 | 带针 | 导管长度（mm）：1300 | C1423012020000108496 | 0018134 | MA.156.M0.100204.13450951 | 本产品由瓶塞穿刺器保护套、瓶塞穿刺器、软管、进气器件(空气过滤器)、注射件、滴管、滴斗、精密药液过滤器(标称过滤孔径为2.0μm、3.0μm和5.0μm)、流量调节器、止流夹、外圆锥接头、静脉输液针;静脉输液针的组件有保护套、针管、软管、防针刺装置(选配)、针柄、连接座。产品软管和滴斗为双层结构，内层为聚氯乙烯,外层为含避光剂的聚氯乙烯。经环氧乙烷灭菌,无菌,无热原。 | 本产品避光范围290nm-450nm,适用于维生素C注射液、维生素B6注射液、维生素K1注射液、注射用顺铂、注射用硝普钠、注射用硫酸长春新碱光敏性药物的输注. | 三类 | 本产品应贮存在无腐蚀性气体、通风良好、清洁的环境内。本产品在运输时要防止重压、阳光直晒和雨雪浸淋。三年 | PVC
一次性使用输液器 | 中选 | 有增量资格 | 4.34 | 21类 | 微孔过滤避光输液器（不区分材质） | 一次性使用精密过滤避光输液器 带针————JBC-2.0-1 | 国械注准20153140723 | 河南曙光汇知康生物科技股份有限公司 | 河南曙光汇知康生物科技股份有限公司 | 0.45×16 RW SB | JBC-2.0-1 | 微孔过滤避光输液器 | PVC | 常规 | 带针 | 导管长度（mm）：1300 | C1423012020000108496 | 0016678 | 无 | 本产品由瓶塞穿刺器保护套、瓶塞穿刺器、软管、进气器件(空气过滤器)、注射件、滴管、滴斗、精密药液过滤器(标称过滤孔径为2.0μm、3.0μm和5.0μm)、流量调节器、止流夹、外圆锥接头、静脉输液针;静脉输液针的组件有保护套、针管、软管、防针刺装置(选配)、针柄、连接座。产品软管和滴斗为双层结构，内层为聚氯乙烯,外层为含避光剂的聚氯乙烯。经环氧乙烷灭菌,无菌,无热原。 | 本产品避光范围290nm-450nm,适用于维生素C注射液、维生素B6注射液、维生素K1注射液、注射用顺铂、注射用硝普钠、注射用硫酸长春新碱光敏性药物的输注. | 三类 | 本产品应贮存在无腐蚀性气体、通风良好、清洁的环境内。本产品在运输时要防止重压、阳光直晒和雨雪浸淋。三年 | PVC
一次性使用输液器 | 中选 | 有增量资格 | 4.34 | 21类 | 微孔过滤避光输液器（不区分材质） | 一次性使用精密过滤避光输液器 带针————JBB-3.0-2 | 国械注准20153140723 | 河南曙光汇知康生物科技股份有限公司 | 河南曙光汇知康生物科技股份有限公司 | 0.45×16 RW SB | JBB-3.0-2 | 微孔过滤避光输液器 | PVC | 常规 | 带针 | 导管长度（mm）：1300 | C1423012020000108496 | 0018143 | MA.156.M0.100204.13450899 | 本产品由瓶塞穿刺器保护套、瓶塞穿刺器、软管、进气器件(空气过滤器)、注射件、滴管、滴斗、精密药液过滤器(标称过滤孔径为2.0μm、3.0μm和5.0μm)、流量调节器、止流夹、外圆锥接头、静脉输液针;静脉输液针的组件有保护套、针管、软管、防针刺装置(选配)、针柄、连接座。产品软管和滴斗为双层结构，内层为聚氯乙烯,外层为含避光剂的聚氯乙烯。经环氧乙烷灭菌,无菌,无热原。 | 本产品避光范围290nm-450nm,适用于维生素C注射液、维生素B6注射液、维生素K1注射液、注射用顺铂、注射用硝普钠、注射用硫酸长春新碱光敏性药物的输注. | 三类 | 本产品应贮存在无腐蚀性气体、通风良好、清洁的环境内。本产品在运输时要防止重压、阳光直晒和雨雪浸淋。三年 | PVC
一次性使用输液器 | 中选 | 有增量资格 | 4.34 | 21类 | 微孔过滤避光输液器（不区分材质） | 一次性使用精密过滤避光输液器 带针————JBA-3.0-2 | 国械注准20153140723 | 河南曙光汇知康生物科技股份有限公司 | 河南曙光汇知康生物科技股份有限公司 | 0.9×27 TW LB | JBA-3.0-2 | 微孔过滤避光输液器 | PVC | 常规 | 带针 | 导管长度（mm）：1300 | C1423012020000108496 | 0018155 | MA.156.M0.100204.13450791 | 本产品由瓶塞穿刺器保护套、瓶塞穿刺器、软管、进气器件(空气过滤器)、注射件、滴管、滴斗、精密药液过滤器(标称过滤孔径为2.0μm、3.0μm和5.0μm)、流量调节器、止流夹、外圆锥接头、静脉输液针;静脉输液针的组件有保护套、针管、软管、防针刺装置(选配)、针柄、连接座。产品软管和滴斗为双层结构，内层为聚氯乙烯,外层为含避光剂的聚氯乙烯。经环氧乙烷灭菌,无菌,无热原。 | 本产品避光范围290nm-450nm,适用于维生素C注射液、维生素B6注射液、维生素K1注射液、注射用顺铂、注射用硝普钠、注射用硫酸长春新碱光敏性药物的输注. | 三类 | 本产品应贮存在无腐蚀性气体、通风良好、清洁的环境内。本产品在运输时要防止重压、阳光直晒和雨雪浸淋。三年 | PVC
一次性使用输液器 | 中选 | 有增量资格 | 4.34 | 21类 | 微孔过滤避光输液器（不区分材质） | 一次性使用精密过滤避光输液器 带针————JBB-3.0-1 | 国械注准20153140723 | 河南曙光汇知康生物科技股份有限公司 | 河南曙光汇知康生物科技股份有限公司 | 0.6×25 TW LB | JBB-3.0-1 | 微孔过滤避光输液器 | PVC | 常规 | 带针 | 导管长度（mm）：1300 | C1423012020000108496 | 0017820 | MA.156.M0.100204.13450844 | 本产品由瓶塞穿刺器保护套、瓶塞穿刺器、软管、进气器件(空气过滤器)、注射件、滴管、滴斗、精密药液过滤器(标称过滤孔径为2.0μm、3.0μm和5.0μm)、流量调节器、止流夹、外圆锥接头、静脉输液针;静脉输液针的组件有保护套、针管、软管、防针刺装置(选配)、针柄、连接座。产品软管和滴斗为双层结构，内层为聚氯乙烯,外层为含避光剂的聚氯乙烯。经环氧乙烷灭菌,无菌,无热原。 | 本产品避光范围290nm-450nm,适用于维生素C注射液、维生素B6注射液、维生素K1注射液、注射用顺铂、注射用硝普钠、注射用硫酸长春新碱光敏性药物的输注. | 三类 | 本产品应贮存在无腐蚀性气体、通风良好、清洁的环境内。本产品在运输时要防止重压、阳光直晒和雨雪浸淋。三年 | PVC
一次性使用输液器 | 中选 | 有增量资格 | 4.34 | 21类 | 微孔过滤避光输液器（不区分材质） | 一次性使用精密过滤避光输液器 带针————JBC-2.0-1 | 国械注准20153140723 | 河南曙光汇知康生物科技股份有限公司 | 河南曙光汇知康生物科技股份有限公司 | 1.2×31 TW LB | JBC-2.0-1 | 微孔过滤避光输液器 | PVC | 常规 | 带针 | 导管长度（mm）：1300 | C1423012020000108496 | 0016684 | 无 | 本产品由瓶塞穿刺器保护套、瓶塞穿刺器、软管、进气器件(空气过滤器)、注射件、滴管、滴斗、精密药液过滤器(标称过滤孔径为2.0μm、3.0μm和5.0μm)、流量调节器、止流夹、外圆锥接头、静脉输液针;静脉输液针的组件有保护套、针管、软管、防针刺装置(选配)、针柄、连接座。产品软管和滴斗为双层结构，内层为聚氯乙烯,外层为含避光剂的聚氯乙烯。经环氧乙烷灭菌,无菌,无热原。 | 本产品避光范围290nm-450nm,适用于维生素C注射液、维生素B6注射液、维生素K1注射液、注射用顺铂、注射用硝普钠、注射用硫酸长春新碱光敏性药物的输注. | 三类 | 本产品应贮存在无腐蚀性气体、通风良好、清洁的环境内。本产品在运输时要防止重压、阳光直晒和雨雪浸淋。三年 | PVC
一次性使用输液器 | 中选 | 有增量资格 | 4.34 | 21类 | 微孔过滤避光输液器（不区分材质） | 一次性使用精密过滤避光输液器 带针————JBA-3.0-1 | 国械注准20153140723 | 河南曙光汇知康生物科技股份有限公司 | 河南曙光汇知康生物科技股份有限公司 | 0.45×16 RW SB | JBA-3.0-1 | 微孔过滤避光输液器 | PVC | 常规 | 带针 | 导管长度（mm）：1300 | C1423012020000108496 | 0017840 | MA.156.M0.100204.13450657 | 本产品由瓶塞穿刺器保护套、瓶塞穿刺器、软管、进气器件(空气过滤器)、注射件、滴管、滴斗、精密药液过滤器(标称过滤孔径为2.0μm、3.0μm和5.0μm)、流量调节器、止流夹、外圆锥接头、静脉输液针;静脉输液针的组件有保护套、针管、软管、防针刺装置(选配)、针柄、连接座。产品软管和滴斗为双层结构，内层为聚氯乙烯,外层为含避光剂的聚氯乙烯。经环氧乙烷灭菌,无菌,无热原。 | 本产品避光范围290nm-450nm,适用于维生素C注射液、维生素B6注射液、维生素K1注射液、注射用顺铂、注射用硝普钠、注射用硫酸长春新碱光敏性药物的输注. | 三类 | 本产品应贮存在无腐蚀性气体、通风良好、清洁的环境内。本产品在运输时要防止重压、阳光直晒和雨雪浸淋。三年 | PVC
一次性使用输液器 | 中选 | 有增量资格 | 4.34 | 21类 | 微孔过滤避光输液器（不区分材质） | 一次性使用精密过滤避光输液器 带针————JBB-3.0-1 | 国械注准20153140723 | 河南曙光汇知康生物科技股份有限公司 | 河南曙光汇知康生物科技股份有限公司 | 0.9×27 TW LB | JBB-3.0-1 | 微孔过滤避光输液器 | PVC | 常规 | 带针 | 导管长度（mm）：1300 | C1423012020000108496 | 0017834 | MA.156.M0.100204.13450871 | 本产品由瓶塞穿刺器保护套、瓶塞穿刺器、软管、进气器件(空气过滤器)、注射件、滴管、滴斗、精密药液过滤器(标称过滤孔径为2.0μm、3.0μm和5.0μm)、流量调节器、止流夹、外圆锥接头、静脉输液针;静脉输液针的组件有保护套、针管、软管、防针刺装置(选配)、针柄、连接座。产品软管和滴斗为双层结构，内层为聚氯乙烯,外层为含避光剂的聚氯乙烯。经环氧乙烷灭菌,无菌,无热原。 | 本产品避光范围290nm-450nm,适用于维生素C注射液、维生素B6注射液、维生素K1注射液、注射用顺铂、注射用硝普钠、注射用硫酸长春新碱光敏性药物的输注. | 三类 | 本产品应贮存在无腐蚀性气体、通风良好、清洁的环境内。本产品在运输时要防止重压、阳光直晒和雨雪浸淋。三年 | PVC
一次性使用输液器 | 中选 | 有增量资格 | 4.34 | 21类 | 微孔过滤避光输液器（不区分材质） | 一次性使用精密过滤避光输液器 带针————JBC-5.0-1 | 国械注准20153140723 | 河南曙光汇知康生物科技股份有限公司 | 河南曙光汇知康生物科技股份有限公司 | 0.9×27 TW LB | JBC-5.0-1 | 微孔过滤避光输液器 | PVC | 常规 | 带针 | 导管长度（mm）：1300 | C1423012020000108496 | 0018024 | 无 | 本产品由瓶塞穿刺器保护套、瓶塞穿刺器、软管、进气器件(空气过滤器)、注射件、滴管、滴斗、精密药液过滤器(标称过滤孔径为2.0μm、3.0μm和5.0μm)、流量调节器、止流夹、外圆锥接头、静脉输液针;静脉输液针的组件有保护套、针管、软管、防针刺装置(选配)、针柄、连接座。产品软管和滴斗为双层结构，内层为聚氯乙烯,外层为含避光剂的聚氯乙烯。经环氧乙烷灭菌,无菌,无热原。 | 本产品避光范围290nm-450nm,适用于维生素C注射液、维生素B6注射液、维生素K1注射液、注射用顺铂、注射用硝普钠、注射用硫酸长春新碱光敏性药物的输注. | 三类 | 本产品应贮存在无腐蚀性气体、通风良好、清洁的环境内。本产品在运输时要防止重压、阳光直晒和雨雪浸淋。三年 | PVC
一次性使用输液器 | 中选 | 有增量资格 | 4.34 | 21类 | 微孔过滤避光输液器（不区分材质） | 一次性使用精密过滤避光输液器 带针————JBC-5.0-2 | 国械注准20153140723 | 河南曙光汇知康生物科技股份有限公司 | 河南曙光汇知康生物科技股份有限公司 | 0.45×16 RW SB | JBC-5.0-2 | 微孔过滤避光输液器 | PVC | 常规 | 带针 | 导管长度（mm）：1300 | C1423012020000108496 | 0018467 | 无 | 本产品由瓶塞穿刺器保护套、瓶塞穿刺器、软管、进气器件(空气过滤器)、注射件、滴管、滴斗、精密药液过滤器(标称过滤孔径为2.0μm、3.0μm和5.0μm)、流量调节器、止流夹、外圆锥接头、静脉输液针;静脉输液针的组件有保护套、针管、软管、防针刺装置(选配)、针柄、连接座。产品软管和滴斗为双层结构，内层为聚氯乙烯,外层为含避光剂的聚氯乙烯。经环氧乙烷灭菌,无菌,无热原。 | 本产品避光范围290nm-450nm,适用于维生素C注射液、维生素B6注射液、维生素K1注射液、注射用顺铂、注射用硝普钠、注射用硫酸长春新碱光敏性药物的输注. | 三类 | 本产品应贮存在无腐蚀性气体、通风良好、清洁的环境内。本产品在运输时要防止重压、阳光直晒和雨雪浸淋。三年 | PVC
一次性使用输液器 | 中选 | 有增量资格 | 4.34 | 21类 | 微孔过滤避光输液器（不区分材质） | 一次性使用精密过滤避光输液器 带针————JBA-3.0-2 | 国械注准20153140723 | 河南曙光汇知康生物科技股份有限公司 | 河南曙光汇知康生物科技股份有限公司 | 1.2×31 TW LB | JBA-3.0-2 | 微孔过滤避光输液器 | PVC | 常规 | 带针 | 导管长度（mm）：1300 | C1423012020000108496 | 0018147 | MA.156.M0.100204.13450808 | 本产品由瓶塞穿刺器保护套、瓶塞穿刺器、软管、进气器件(空气过滤器)、注射件、滴管、滴斗、精密药液过滤器(标称过滤孔径为2.0μm、3.0μm和5.0μm)、流量调节器、止流夹、外圆锥接头、静脉输液针;静脉输液针的组件有保护套、针管、软管、防针刺装置(选配)、针柄、连接座。产品软管和滴斗为双层结构，内层为聚氯乙烯,外层为含避光剂的聚氯乙烯。经环氧乙烷灭菌,无菌,无热原。 | 本产品避光范围290nm-450nm,适用于维生素C注射液、维生素B6注射液、维生素K1注射液、注射用顺铂、注射用硝普钠、注射用硫酸长春新碱光敏性药物的输注. | 三类 | 本产品应贮存在无腐蚀性气体、通风良好、清洁的环境内。本产品在运输时要防止重压、阳光直晒和雨雪浸淋。三年 | PVC
一次性使用输液器 | 中选 | 有增量资格 | 4.34 | 21类 | 微孔过滤避光输液器（不区分材质） | 一次性使用精密过滤避光输液器 带针————JBB-3.0-2 | 国械注准20153140723 | 河南曙光汇知康生物科技股份有限公司 | 河南曙光汇知康生物科技股份有限公司 | 1.2×31 TW LB | JBB-3.0-2 | 微孔过滤避光输液器 | PVC | 常规 | 带针 | 导管长度（mm）：1300 | C1423012020000108496 | 0018139 | MA.156.M0.100204.13450960 | 本产品由瓶塞穿刺器保护套、瓶塞穿刺器、软管、进气器件(空气过滤器)、注射件、滴管、滴斗、精密药液过滤器(标称过滤孔径为2.0μm、3.0μm和5.0μm)、流量调节器、止流夹、外圆锥接头、静脉输液针;静脉输液针的组件有保护套、针管、软管、防针刺装置(选配)、针柄、连接座。产品软管和滴斗为双层结构，内层为聚氯乙烯,外层为含避光剂的聚氯乙烯。经环氧乙烷灭菌,无菌,无热原。 | 本产品避光范围290nm-450nm,适用于维生素C注射液、维生素B6注射液、维生素K1注射液、注射用顺铂、注射用硝普钠、注射用硫酸长春新碱光敏性药物的输注. | 三类 | 本产品应贮存在无腐蚀性气体、通风良好、清洁的环境内。本产品在运输时要防止重压、阳光直晒和雨雪浸淋。三年 | PVC
一次性使用输液器 | 中选 | 有增量资格 | 4.34 | 21类 | 微孔过滤避光输液器（不区分材质） | 一次性使用精密过滤避光输液器 带针————JBC-5.0-2 | 国械注准20153140723 | 河南曙光汇知康生物科技股份有限公司 | 河南曙光汇知康生物科技股份有限公司 | 1.2×31 TW LB | JBC-5.0-2 | 微孔过滤避光输液器 | PVC | 常规 | 带针 | 导管长度（mm）：1300 | C1423012020000108496 | 0018464 | 无 | 本产品由瓶塞穿刺器保护套、瓶塞穿刺器、软管、进气器件(空气过滤器)、注射件、滴管、滴斗、精密药液过滤器(标称过滤孔径为2.0μm、3.0μm和5.0μm)、流量调节器、止流夹、外圆锥接头、静脉输液针;静脉输液针的组件有保护套、针管、软管、防针刺装置(选配)、针柄、连接座。产品软管和滴斗为双层结构，内层为聚氯乙烯,外层为含避光剂的聚氯乙烯。经环氧乙烷灭菌,无菌,无热原。 | 本产品避光范围290nm-450nm,适用于维生素C注射液、维生素B6注射液、维生素K1注射液、注射用顺铂、注射用硝普钠、注射用硫酸长春新碱光敏性药物的输注. | 三类 | 本产品应贮存在无腐蚀性气体、通风良好、清洁的环境内。本产品在运输时要防止重压、阳光直晒和雨雪浸淋。三年 | PVC
一次性使用输液器 | 中选 | 有增量资格 | 4.34 | 21类 | 微孔过滤避光输液器（不区分材质） | 一次性使用精密过滤避光输液器 带针————JBB-3.0-2 | 国械注准20153140723 | 河南曙光汇知康生物科技股份有限公司 | 河南曙光汇知康生物科技股份有限公司 | 0.7×25 TW LB | JBB-3.0-2 | 微孔过滤避光输液器 | PVC | 常规 | 带针 | 导管长度（mm）：1300 | C1423012020000108496 | 0014085 | MA.156.M0.100204.13450933 | 本产品由瓶塞穿刺器保护套、瓶塞穿刺器、软管、进气器件(空气过滤器)、注射件、滴管、滴斗、精密药液过滤器(标称过滤孔径为2.0μm、3.0μm和5.0μm)、流量调节器、止流夹、外圆锥接头、静脉输液针;静脉输液针的组件有保护套、针管、软管、防针刺装置(选配)、针柄、连接座。产品软管和滴斗为双层结构，内层为聚氯乙烯,外层为含避光剂的聚氯乙烯。经环氧乙烷灭菌,无菌,无热原。 | 本产品避光范围290nm-450nm,适用于维生素C注射液、维生素B6注射液、维生素K1注射液、注射用顺铂、注射用硝普钠、注射用硫酸长春新碱光敏性药物的输注. | 三类 | 本产品应贮存在无腐蚀性气体、通风良好、清洁的环境内。本产品在运输时要防止重压、阳光直晒和雨雪浸淋。三年 | PVC
一次性使用输液器 | 中选 | 有增量资格 | 4.34 | 21类 | 微孔过滤避光输液器（不区分材质） | 一次性使用精密过滤避光输液器 带针————JBC-3.0-2 | 国械注准20153140723 | 河南曙光汇知康生物科技股份有限公司 | 河南曙光汇知康生物科技股份有限公司 | 1.2×31 TW LB | JBC-3.0-2 | 微孔过滤避光输液器 | PVC | 常规 | 带针 | 导管长度（mm）：1300 | C1423012020000108496 | 0018137 | 无 | 本产品由瓶塞穿刺器保护套、瓶塞穿刺器、软管、进气器件(空气过滤器)、注射件、滴管、滴斗、精密药液过滤器(标称过滤孔径为2.0μm、3.0μm和5.0μm)、流量调节器、止流夹、外圆锥接头、静脉输液针;静脉输液针的组件有保护套、针管、软管、防针刺装置(选配)、针柄、连接座。产品软管和滴斗为双层结构，内层为聚氯乙烯,外层为含避光剂的聚氯乙烯。经环氧乙烷灭菌,无菌,无热原。 | 本产品避光范围290nm-450nm,适用于维生素C注射液、维生素B6注射液、维生素K1注射液、注射用顺铂、注射用硝普钠、注射用硫酸长春新碱光敏性药物的输注. | 三类 | 本产品应贮存在无腐蚀性气体、通风良好、清洁的环境内。本产品在运输时要防止重压、阳光直晒和雨雪浸淋。三年 | PVC
一次性使用输液器 | 中选 | 有增量资格 | 4.34 | 21类 | 微孔过滤避光输液器（不区分材质） | 一次性使用精密过滤避光输液器 带针————JBA-2.0-1 | 国械注准20153140723 | 河南曙光汇知康生物科技股份有限公司 | 河南曙光汇知康生物科技股份有限公司 | 0.55×19 RW LB | JBA-2.0-1 | 微孔过滤避光输液器 | PVC | 常规 | 带针 | 导管长度（mm）：1300 | C1423012020000108496 | 0016675 | MA.156.M0.100204.13450354 | 本产品由瓶塞穿刺器保护套、瓶塞穿刺器、软管、进气器件(空气过滤器)、注射件、滴管、滴斗、精密药液过滤器(标称过滤孔径为2.0μm、3.0μm和5.0μm)、流量调节器、止流夹、外圆锥接头、静脉输液针;静脉输液针的组件有保护套、针管、软管、防针刺装置(选配)、针柄、连接座。产品软管和滴斗为双层结构，内层为聚氯乙烯,外层为含避光剂的聚氯乙烯。经环氧乙烷灭菌,无菌,无热原。 | 本产品避光范围290nm-450nm,适用于维生素C注射液、维生素B6注射液、维生素K1注射液、注射用顺铂、注射用硝普钠、注射用硫酸长春新碱光敏性药物的输注. | 三类 | 本产品应贮存在无腐蚀性气体、通风良好、清洁的环境内。本产品在运输时要防止重压、阳光直晒和雨雪浸淋。三年 | PVC
一次性使用输液器 | 中选 | 有增量资格 | 4.34 | 21类 | 微孔过滤避光输液器（不区分材质） | 一次性使用精密过滤避光输液器 带针————JBC-3.0-2 | 国械注准20153140723 | 河南曙光汇知康生物科技股份有限公司 | 河南曙光汇知康生物科技股份有限公司 | 0.45×16 RW SB | JBC-3.0-2 | 微孔过滤避光输液器 | PVC | 常规 | 带针 | 导管长度（mm）：1300 | C1423012020000108496 | 0018152 | 无 | 本产品由瓶塞穿刺器保护套、瓶塞穿刺器、软管、进气器件(空气过滤器)、注射件、滴管、滴斗、精密药液过滤器(标称过滤孔径为2.0μm、3.0μm和5.0μm)、流量调节器、止流夹、外圆锥接头、静脉输液针;静脉输液针的组件有保护套、针管、软管、防针刺装置(选配)、针柄、连接座。产品软管和滴斗为双层结构，内层为聚氯乙烯,外层为含避光剂的聚氯乙烯。经环氧乙烷灭菌,无菌,无热原。 | 本产品避光范围290nm-450nm,适用于维生素C注射液、维生素B6注射液、维生素K1注射液、注射用顺铂、注射用硝普钠、注射用硫酸长春新碱光敏性药物的输注. | 三类 | 本产品应贮存在无腐蚀性气体、通风良好、清洁的环境内。本产品在运输时要防止重压、阳光直晒和雨雪浸淋。三年 | PVC
一次性使用输液器 | 中选 | 有增量资格 | 4.34 | 21类 | 微孔过滤避光输液器（不区分材质） | 一次性使用精密过滤避光输液器 带针————JBC-2.0-2 | 国械注准20153140723 | 河南曙光汇知康生物科技股份有限公司 | 河南曙光汇知康生物科技股份有限公司 | 1.2×31 TW LB | JBC-2.0-2 | 微孔过滤避光输液器 | PVC | 常规 | 带针 | 导管长度（mm）：1300 | C1423012020000108496 | 0018103 | 无 | 本产品由瓶塞穿刺器保护套、瓶塞穿刺器、软管、进气器件(空气过滤器)、注射件、滴管、滴斗、精密药液过滤器(标称过滤孔径为2.0μm、3.0μm和5.0μm)、流量调节器、止流夹、外圆锥接头、静脉输液针;静脉输液针的组件有保护套、针管、软管、防针刺装置(选配)、针柄、连接座。产品软管和滴斗为双层结构，内层为聚氯乙烯,外层为含避光剂的聚氯乙烯。经环氧乙烷灭菌,无菌,无热原。 | 本产品避光范围290nm-450nm,适用于维生素C注射液、维生素B6注射液、维生素K1注射液、注射用顺铂、注射用硝普钠、注射用硫酸长春新碱光敏性药物的输注. | 三类 | 本产品应贮存在无腐蚀性气体、通风良好、清洁的环境内。本产品在运输时要防止重压、阳光直晒和雨雪浸淋。三年 | PVC
一次性使用输液器 | 中选 | 有增量资格 | 4.34 | 21类 | 微孔过滤避光输液器（不区分材质） | 一次性使用精密过滤避光输液器 带针————JBA-2.0-2 | 国械注准20153140723 | 河南曙光汇知康生物科技股份有限公司 | 河南曙光汇知康生物科技股份有限公司 | 1.2×31 TW LB | JBA-2.0-2 | 微孔过滤避光输液器 | PVC | 常规 | 带针 | 导管长度（mm）：1300 | C1423012020000108496 | 0018101 | MA.156.M0.100204.13450489 | 本产品由瓶塞穿刺器保护套、瓶塞穿刺器、软管、进气器件(空气过滤器)、注射件、滴管、滴斗、精密药液过滤器(标称过滤孔径为2.0μm、3.0μm和5.0μm)、流量调节器、止流夹、外圆锥接头、静脉输液针;静脉输液针的组件有保护套、针管、软管、防针刺装置(选配)、针柄、连接座。产品软管和滴斗为双层结构，内层为聚氯乙烯,外层为含避光剂的聚氯乙烯。经环氧乙烷灭菌,无菌,无热原。 | 本产品避光范围290nm-450nm,适用于维生素C注射液、维生素B6注射液、维生素K1注射液、注射用顺铂、注射用硝普钠、注射用硫酸长春新碱光敏性药物的输注. | 三类 | 本产品应贮存在无腐蚀性气体、通风良好、清洁的环境内。本产品在运输时要防止重压、阳光直晒和雨雪浸淋。三年 | PVC
一次性使用输液器 | 中选 | 有增量资格 | 4.34 | 21类 | 微孔过滤避光输液器（不区分材质） | 一次性使用精密过滤避光输液器 带针————JBA-3.0-1 | 国械注准20153140723 | 河南曙光汇知康生物科技股份有限公司 | 河南曙光汇知康生物科技股份有限公司 | 0.9×27 TW LB | JBA-3.0-1 | 微孔过滤避光输液器 | PVC | 常规 | 带针 | 导管长度（mm）：1300 | C1423012020000108496 | 0017824 | MA.156.M0.100204.13450719 | 本产品由瓶塞穿刺器保护套、瓶塞穿刺器、软管、进气器件(空气过滤器)、注射件、滴管、滴斗、精密药液过滤器(标称过滤孔径为2.0μm、3.0μm和5.0μm)、流量调节器、止流夹、外圆锥接头、静脉输液针;静脉输液针的组件有保护套、针管、软管、防针刺装置(选配)、针柄、连接座。产品软管和滴斗为双层结构，内层为聚氯乙烯,外层为含避光剂的聚氯乙烯。经环氧乙烷灭菌,无菌,无热原。 | 本产品避光范围290nm-450nm,适用于维生素C注射液、维生素B6注射液、维生素K1注射液、注射用顺铂、注射用硝普钠、注射用硫酸长春新碱光敏性药物的输注. | 三类 | 本产品应贮存在无腐蚀性气体、通风良好、清洁的环境内。本产品在运输时要防止重压、阳光直晒和雨雪浸淋。三年 | PVC
一次性使用输液器 | 中选 | 有增量资格 | 4.34 | 21类 | 微孔过滤避光输液器（不区分材质） | 一次性使用精密过滤避光输液器 带针————JBA-2.0-1 | 国械注准20153140723 | 河南曙光汇知康生物科技股份有限公司 | 河南曙光汇知康生物科技股份有限公司 | 0.7×25 TW LB | JBA-2.0-1 | 微孔过滤避光输液器 | PVC | 常规 | 带针 | 导管长度（mm）：1300 | C1423012020000108496 | 0014095 | MA.156.M0.100204.13450372 | 本产品由瓶塞穿刺器保护套、瓶塞穿刺器、软管、进气器件(空气过滤器)、注射件、滴管、滴斗、精密药液过滤器(标称过滤孔径为2.0μm、3.0μm和5.0μm)、流量调节器、止流夹、外圆锥接头、静脉输液针;静脉输液针的组件有保护套、针管、软管、防针刺装置(选配)、针柄、连接座。产品软管和滴斗为双层结构，内层为聚氯乙烯,外层为含避光剂的聚氯乙烯。经环氧乙烷灭菌,无菌,无热原。 | 本产品避光范围290nm-450nm,适用于维生素C注射液、维生素B6注射液、维生素K1注射液、注射用顺铂、注射用硝普钠、注射用硫酸长春新碱光敏性药物的输注. | 三类 | 本产品应贮存在无腐蚀性气体、通风良好、清洁的环境内。本产品在运输时要防止重压、阳光直晒和雨雪浸淋。三年 | PVC
一次性使用输液器 | 中选 | 有增量资格 | 4.34 | 21类 | 微孔过滤避光输液器（不区分材质） | 一次性使用精密过滤避光输液器 带针————JBB-3.0-2 | 国械注准20153140723 | 河南曙光汇知康生物科技股份有限公司 | 河南曙光汇知康生物科技股份有限公司 | 0.8×27 TW LB | JBB-3.0-2 | 微孔过滤避光输液器 | PVC | 常规 | 带针 | 导管长度（mm）：1300 | C1423012020000108496 | 0018140 | MA.156.M0.100204.13450942 | 本产品由瓶塞穿刺器保护套、瓶塞穿刺器、软管、进气器件(空气过滤器)、注射件、滴管、滴斗、精密药液过滤器(标称过滤孔径为2.0μm、3.0μm和5.0μm)、流量调节器、止流夹、外圆锥接头、静脉输液针;静脉输液针的组件有保护套、针管、软管、防针刺装置(选配)、针柄、连接座。产品软管和滴斗为双层结构，内层为聚氯乙烯,外层为含避光剂的聚氯乙烯。经环氧乙烷灭菌,无菌,无热原。 | 本产品避光范围290nm-450nm,适用于维生素C注射液、维生素B6注射液、维生素K1注射液、注射用顺铂、注射用硝普钠、注射用硫酸长春新碱光敏性药物的输注. | 三类 | 本产品应贮存在无腐蚀性气体、通风良好、清洁的环境内。本产品在运输时要防止重压、阳光直晒和雨雪浸淋。三年 | PVC
一次性使用输液器 | 中选 | 有增量资格 | 4.34 | 21类 | 微孔过滤避光输液器（不区分材质） | 一次性使用精密过滤避光输液器 带针————JBC-3.0-1 | 国械注准20153140723 | 河南曙光汇知康生物科技股份有限公司 | 河南曙光汇知康生物科技股份有限公司 | 0.6×25 TW LB | JBC-3.0-1 | 微孔过滤避光输液器 | PVC | 常规 | 带针 | 导管长度（mm）：1300 | C1423012020000108496 | 0017835 | 无 | 本产品由瓶塞穿刺器保护套、瓶塞穿刺器、软管、进气器件(空气过滤器)、注射件、滴管、滴斗、精密药液过滤器(标称过滤孔径为2.0μm、3.0μm和5.0μm)、流量调节器、止流夹、外圆锥接头、静脉输液针;静脉输液针的组件有保护套、针管、软管、防针刺装置(选配)、针柄、连接座。产品软管和滴斗为双层结构，内层为聚氯乙烯,外层为含避光剂的聚氯乙烯。经环氧乙烷灭菌,无菌,无热原。 | 本产品避光范围290nm-450nm,适用于维生素C注射液、维生素B6注射液、维生素K1注射液、注射用顺铂、注射用硝普钠、注射用硫酸长春新碱光敏性药物的输注. | 三类 | 本产品应贮存在无腐蚀性气体、通风良好、清洁的环境内。本产品在运输时要防止重压、阳光直晒和雨雪浸淋。三年 | PVC
一次性使用输液器 | 中选 | 有增量资格 | 4.34 | 21类 | 微孔过滤避光输液器（不区分材质） | 一次性使用精密过滤避光输液器 带针————JBB-3.0-2 | 国械注准20153140723 | 河南曙光汇知康生物科技股份有限公司 | 河南曙光汇知康生物科技股份有限公司 | 0.6×25 TW LB | JBB-3.0-2 | 微孔过滤避光输液器 | PVC | 常规 | 带针 | 导管长度（mm）：1300 | C1423012020000108496 | 0018149 | MA.156.M0.100204.13450924 | 本产品由瓶塞穿刺器保护套、瓶塞穿刺器、软管、进气器件(空气过滤器)、注射件、滴管、滴斗、精密药液过滤器(标称过滤孔径为2.0μm、3.0μm和5.0μm)、流量调节器、止流夹、外圆锥接头、静脉输液针;静脉输液针的组件有保护套、针管、软管、防针刺装置(选配)、针柄、连接座。产品软管和滴斗为双层结构，内层为聚氯乙烯,外层为含避光剂的聚氯乙烯。经环氧乙烷灭菌,无菌,无热原。 | 本产品避光范围290nm-450nm,适用于维生素C注射液、维生素B6注射液、维生素K1注射液、注射用顺铂、注射用硝普钠、注射用硫酸长春新碱光敏性药物的输注. | 三类 | 本产品应贮存在无腐蚀性气体、通风良好、清洁的环境内。本产品在运输时要防止重压、阳光直晒和雨雪浸淋。三年 | PVC
一次性使用输液器 | 中选 | 有增量资格 | 4.34 | 21类 | 微孔过滤避光输液器（不区分材质） | 一次性使用精密过滤避光输液器 带针————JBB-2.0-2 | 国械注准20153140723 | 河南曙光汇知康生物科技股份有限公司 | 河南曙光汇知康生物科技股份有限公司 | 0.8×27 TW LB | JBB-2.0-2 | 微孔过滤避光输液器 | PVC | 常规 | 带针 | 导管长度（mm）：1300 | C1423012020000108496 | 0018090 | MA.156.M0.100204.13450620 | 本产品由瓶塞穿刺器保护套、瓶塞穿刺器、软管、进气器件(空气过滤器)、注射件、滴管、滴斗、精密药液过滤器(标称过滤孔径为2.0μm、3.0μm和5.0μm)、流量调节器、止流夹、外圆锥接头、静脉输液针;静脉输液针的组件有保护套、针管、软管、防针刺装置(选配)、针柄、连接座。产品软管和滴斗为双层结构，内层为聚氯乙烯,外层为含避光剂的聚氯乙烯。经环氧乙烷灭菌,无菌,无热原。 | 本产品避光范围290nm-450nm,适用于维生素C注射液、维生素B6注射液、维生素K1注射液、注射用顺铂、注射用硝普钠、注射用硫酸长春新碱光敏性药物的输注. | 三类 | 本产品应贮存在无腐蚀性气体、通风良好、清洁的环境内。本产品在运输时要防止重压、阳光直晒和雨雪浸淋。三年 | PVC
一次性使用输液器 | 中选 | 有增量资格 | 4.34 | 21类 | 微孔过滤避光输液器（不区分材质） | 一次性使用精密过滤避光输液器 带针————JBC-5.0-2 | 国械注准20153140723 | 河南曙光汇知康生物科技股份有限公司 | 河南曙光汇知康生物科技股份有限公司 | 0.5×19 RW LB | JBC-5.0-2 | 微孔过滤避光输液器 | PVC | 常规 | 带针 | 导管长度（mm）：1300 | C1423012020000108496 | 0018466 | 无 | 本产品由瓶塞穿刺器保护套、瓶塞穿刺器、软管、进气器件(空气过滤器)、注射件、滴管、滴斗、精密药液过滤器(标称过滤孔径为2.0μm、3.0μm和5.0μm)、流量调节器、止流夹、外圆锥接头、静脉输液针;静脉输液针的组件有保护套、针管、软管、防针刺装置(选配)、针柄、连接座。产品软管和滴斗为双层结构，内层为聚氯乙烯,外层为含避光剂的聚氯乙烯。经环氧乙烷灭菌,无菌,无热原。 | 本产品避光范围290nm-450nm,适用于维生素C注射液、维生素B6注射液、维生素K1注射液、注射用顺铂、注射用硝普钠、注射用硫酸长春新碱光敏性药物的输注. | 三类 | 本产品应贮存在无腐蚀性气体、通风良好、清洁的环境内。本产品在运输时要防止重压、阳光直晒和雨雪浸淋。三年 | PVC
一次性使用输液器 | 中选 | 有增量资格 | 4.34 | 21类 | 微孔过滤避光输液器（不区分材质） | 一次性使用精密过滤避光输液器 带针————JBA-3.0-2 | 国械注准20153140723 | 河南曙光汇知康生物科技股份有限公司 | 河南曙光汇知康生物科技股份有限公司 | 0.8×27 TW LB | JBA-3.0-2 | 微孔过滤避光输液器 | PVC | 常规 | 带针 | 导管长度（mm）：1300 | C1423012020000108496 | 0018142 | MA.156.M0.100204.13450782 | 本产品由瓶塞穿刺器保护套、瓶塞穿刺器、软管、进气器件(空气过滤器)、注射件、滴管、滴斗、精密药液过滤器(标称过滤孔径为2.0μm、3.0μm和5.0μm)、流量调节器、止流夹、外圆锥接头、静脉输液针;静脉输液针的组件有保护套、针管、软管、防针刺装置(选配)、针柄、连接座。产品软管和滴斗为双层结构，内层为聚氯乙烯,外层为含避光剂的聚氯乙烯。经环氧乙烷灭菌,无菌,无热原。 | 本产品避光范围290nm-450nm,适用于维生素C注射液、维生素B6注射液、维生素K1注射液、注射用顺铂、注射用硝普钠、注射用硫酸长春新碱光敏性药物的输注. | 三类 | 本产品应贮存在无腐蚀性气体、通风良好、清洁的环境内。本产品在运输时要防止重压、阳光直晒和雨雪浸淋。三年 | PVC
一次性使用输液器 | 中选 | 有增量资格 | 4.34 | 21类 | 微孔过滤避光输液器（不区分材质） | 一次性使用精密过滤避光输液器 带针————JBC-3.0-1 | 国械注准20153140723 | 河南曙光汇知康生物科技股份有限公司 | 河南曙光汇知康生物科技股份有限公司 | 0.55×19 RW LB | JBC-3.0-1 | 微孔过滤避光输液器 | PVC | 常规 | 带针 | 导管长度（mm）：1300 | C1423012020000108496 | 0017825 | 无 | 本产品由瓶塞穿刺器保护套、瓶塞穿刺器、软管、进气器件(空气过滤器)、注射件、滴管、滴斗、精密药液过滤器(标称过滤孔径为2.0μm、3.0μm和5.0μm)、流量调节器、止流夹、外圆锥接头、静脉输液针;静脉输液针的组件有保护套、针管、软管、防针刺装置(选配)、针柄、连接座。产品软管和滴斗为双层结构，内层为聚氯乙烯,外层为含避光剂的聚氯乙烯。经环氧乙烷灭菌,无菌,无热原。 | 本产品避光范围290nm-450nm,适用于维生素C注射液、维生素B6注射液、维生素K1注射液、注射用顺铂、注射用硝普钠、注射用硫酸长春新碱光敏性药物的输注. | 三类 | 本产品应贮存在无腐蚀性气体、通风良好、清洁的环境内。本产品在运输时要防止重压、阳光直晒和雨雪浸淋。三年 | PVC
一次性使用输液器 | 中选 | 有增量资格 | 4.34 | 21类 | 微孔过滤避光输液器（不区分材质） | 一次性使用精密过滤避光输液器 带针————JBC-2.0-2 | 国械注准20153140723 | 河南曙光汇知康生物科技股份有限公司 | 河南曙光汇知康生物科技股份有限公司 | 0.6×25 TW LB | JBC-2.0-2 | 微孔过滤避光输液器 | PVC | 常规 | 带针 | 导管长度（mm）：1300 | C1423012020000108496 | 0018095 | 无 | 本产品由瓶塞穿刺器保护套、瓶塞穿刺器、软管、进气器件(空气过滤器)、注射件、滴管、滴斗、精密药液过滤器(标称过滤孔径为2.0μm、3.0μm和5.0μm)、流量调节器、止流夹、外圆锥接头、静脉输液针;静脉输液针的组件有保护套、针管、软管、防针刺装置(选配)、针柄、连接座。产品软管和滴斗为双层结构，内层为聚氯乙烯,外层为含避光剂的聚氯乙烯。经环氧乙烷灭菌,无菌,无热原。 | 本产品避光范围290nm-450nm,适用于维生素C注射液、维生素B6注射液、维生素K1注射液、注射用顺铂、注射用硝普钠、注射用硫酸长春新碱光敏性药物的输注. | 三类 | 本产品应贮存在无腐蚀性气体、通风良好、清洁的环境内。本产品在运输时要防止重压、阳光直晒和雨雪浸淋。三年 | PVC
一次性使用输液器 | 中选 | 有增量资格 | 4.34 | 21类 | 微孔过滤避光输液器（不区分材质） | 一次性使用精密过滤避光输液器 带针————JBB-2.0-1 | 国械注准20153140723 | 河南曙光汇知康生物科技股份有限公司 | 河南曙光汇知康生物科技股份有限公司 | 0.9×27 TW LB | JBB-2.0-1 | 微孔过滤避光输液器 | PVC | 常规 | 带针 | 导管长度（mm）：1300 | C1423012020000108496 | 0016682 | MA.156.M0.100204.13450559 | 本产品由瓶塞穿刺器保护套、瓶塞穿刺器、软管、进气器件(空气过滤器)、注射件、滴管、滴斗、精密药液过滤器(标称过滤孔径为2.0μm、3.0μm和5.0μm)、流量调节器、止流夹、外圆锥接头、静脉输液针;静脉输液针的组件有保护套、针管、软管、防针刺装置(选配)、针柄、连接座。产品软管和滴斗为双层结构，内层为聚氯乙烯,外层为含避光剂的聚氯乙烯。经环氧乙烷灭菌,无菌,无热原。 | 本产品避光范围290nm-450nm,适用于维生素C注射液、维生素B6注射液、维生素K1注射液、注射用顺铂、注射用硝普钠、注射用硫酸长春新碱光敏性药物的输注. | 三类 | 本产品应贮存在无腐蚀性气体、通风良好、清洁的环境内。本产品在运输时要防止重压、阳光直晒和雨雪浸淋。三年 | PVC
一次性使用输液器 | 中选 | 有增量资格 | 4.34 | 21类 | 微孔过滤避光输液器（不区分材质） | 一次性使用精密过滤避光输液器 带针————JBC-3.0-1 | 国械注准20153140723 | 河南曙光汇知康生物科技股份有限公司 | 河南曙光汇知康生物科技股份有限公司 | 0.8×27 TW LB | JBC-3.0-1 | 微孔过滤避光输液器 | PVC | 常规 | 带针 | 导管长度（mm）：1300 | C1423012020000108496 | 0017819 | 无 | 本产品由瓶塞穿刺器保护套、瓶塞穿刺器、软管、进气器件(空气过滤器)、注射件、滴管、滴斗、精密药液过滤器(标称过滤孔径为2.0μm、3.0μm和5.0μm)、流量调节器、止流夹、外圆锥接头、静脉输液针;静脉输液针的组件有保护套、针管、软管、防针刺装置(选配)、针柄、连接座。产品软管和滴斗为双层结构，内层为聚氯乙烯,外层为含避光剂的聚氯乙烯。经环氧乙烷灭菌,无菌,无热原。 | 本产品避光范围290nm-450nm,适用于维生素C注射液、维生素B6注射液、维生素K1注射液、注射用顺铂、注射用硝普钠、注射用硫酸长春新碱光敏性药物的输注. | 三类 | 本产品应贮存在无腐蚀性气体、通风良好、清洁的环境内。本产品在运输时要防止重压、阳光直晒和雨雪浸淋。三年 | PVC
一次性使用输液器 | 中选 | 有增量资格 | 4.34 | 21类 | 微孔过滤避光输液器（不区分材质） | 一次性使用精密过滤避光输液器 带针————JBC-2.0-1 | 国械注准20153140723 | 河南曙光汇知康生物科技股份有限公司 | 河南曙光汇知康生物科技股份有限公司 | 0.55×19 RW LB | JBC-2.0-1 | 微孔过滤避光输液器 | PVC | 常规 | 带针 | 导管长度（mm）：1300 | C1423012020000108496 | 0016674 | 无 | 本产品由瓶塞穿刺器保护套、瓶塞穿刺器、软管、进气器件(空气过滤器)、注射件、滴管、滴斗、精密药液过滤器(标称过滤孔径为2.0μm、3.0μm和5.0μm)、流量调节器、止流夹、外圆锥接头、静脉输液针;静脉输液针的组件有保护套、针管、软管、防针刺装置(选配)、针柄、连接座。产品软管和滴斗为双层结构，内层为聚氯乙烯,外层为含避光剂的聚氯乙烯。经环氧乙烷灭菌,无菌,无热原。 | 本产品避光范围290nm-450nm,适用于维生素C注射液、维生素B6注射液、维生素K1注射液、注射用顺铂、注射用硝普钠、注射用硫酸长春新碱光敏性药物的输注. | 三类 | 本产品应贮存在无腐蚀性气体、通风良好、清洁的环境内。本产品在运输时要防止重压、阳光直晒和雨雪浸淋。三年 | PVC
一次性使用输液器 | 中选 | 有增量资格 | 4.34 | 21类 | 微孔过滤避光输液器（不区分材质） | 一次性使用精密过滤避光输液器 带针————JBC-3.0-2 | 国械注准20153140723 | 河南曙光汇知康生物科技股份有限公司 | 河南曙光汇知康生物科技股份有限公司 | 0.8×27 TW LB | JBC-3.0-2 | 微孔过滤避光输液器 | PVC | 常规 | 带针 | 导管长度（mm）：1300 | C1423012020000108496 | 0018148 | 无 | 本产品由瓶塞穿刺器保护套、瓶塞穿刺器、软管、进气器件(空气过滤器)、注射件、滴管、滴斗、精密药液过滤器(标称过滤孔径为2.0μm、3.0μm和5.0μm)、流量调节器、止流夹、外圆锥接头、静脉输液针;静脉输液针的组件有保护套、针管、软管、防针刺装置(选配)、针柄、连接座。产品软管和滴斗为双层结构，内层为聚氯乙烯,外层为含避光剂的聚氯乙烯。经环氧乙烷灭菌,无菌,无热原。 | 本产品避光范围290nm-450nm,适用于维生素C注射液、维生素B6注射液、维生素K1注射液、注射用顺铂、注射用硝普钠、注射用硫酸长春新碱光敏性药物的输注. | 三类 | 本产品应贮存在无腐蚀性气体、通风良好、清洁的环境内。本产品在运输时要防止重压、阳光直晒和雨雪浸淋。三年 | PVC
一次性使用输液器 | 中选 | 有增量资格 | 4.34 | 21类 | 微孔过滤避光输液器（不区分材质） | 一次性使用精密过滤避光输液器 带针————JBB-2.0-1 | 国械注准20153140723 | 河南曙光汇知康生物科技股份有限公司 | 河南曙光汇知康生物科技股份有限公司 | 0.45×16 RW SB | JBB-2.0-1 | 微孔过滤避光输液器 | PVC | 常规 | 带针 | 导管长度（mm）：1300 | C1423012020000108496 | 0016669 | MA.156.M0.100204.13450498 | 本产品由瓶塞穿刺器保护套、瓶塞穿刺器、软管、进气器件(空气过滤器)、注射件、滴管、滴斗、精密药液过滤器(标称过滤孔径为2.0μm、3.0μm和5.0μm)、流量调节器、止流夹、外圆锥接头、静脉输液针;静脉输液针的组件有保护套、针管、软管、防针刺装置(选配)、针柄、连接座。产品软管和滴斗为双层结构，内层为聚氯乙烯,外层为含避光剂的聚氯乙烯。经环氧乙烷灭菌,无菌,无热原。 | 本产品避光范围290nm-450nm,适用于维生素C注射液、维生素B6注射液、维生素K1注射液、注射用顺铂、注射用硝普钠、注射用硫酸长春新碱光敏性药物的输注. | 三类 | 本产品应贮存在无腐蚀性气体、通风良好、清洁的环境内。本产品在运输时要防止重压、阳光直晒和雨雪浸淋。三年 | PVC
一次性使用输液器 | 中选 | 有增量资格 | 4.34 | 21类 | 微孔过滤避光输液器（不区分材质） | 一次性使用精密过滤避光输液器 带针————JBC-5.0-2 | 国械注准20153140723 | 河南曙光汇知康生物科技股份有限公司 | 河南曙光汇知康生物科技股份有限公司 | 0.8×27 TW LB | JBC-5.0-2 | 微孔过滤避光输液器 | PVC | 常规 | 带针 | 导管长度（mm）：1300 | C1423012020000108496 | 0018468 | 无 | 本产品由瓶塞穿刺器保护套、瓶塞穿刺器、软管、进气器件(空气过滤器)、注射件、滴管、滴斗、精密药液过滤器(标称过滤孔径为2.0μm、3.0μm和5.0μm)、流量调节器、止流夹、外圆锥接头、静脉输液针;静脉输液针的组件有保护套、针管、软管、防针刺装置(选配)、针柄、连接座。产品软管和滴斗为双层结构，内层为聚氯乙烯,外层为含避光剂的聚氯乙烯。经环氧乙烷灭菌,无菌,无热原。 | 本产品避光范围290nm-450nm,适用于维生素C注射液、维生素B6注射液、维生素K1注射液、注射用顺铂、注射用硝普钠、注射用硫酸长春新碱光敏性药物的输注. | 三类 | 本产品应贮存在无腐蚀性气体、通风良好、清洁的环境内。本产品在运输时要防止重压、阳光直晒和雨雪浸淋。三年 | PVC
一次性使用输液器 | 中选 | 有增量资格 | 4.34 | 21类 | 微孔过滤避光输液器（不区分材质） | 一次性使用精密过滤避光输液器 带针————JBB-3.0-1 | 国械注准20153140723 | 河南曙光汇知康生物科技股份有限公司 | 河南曙光汇知康生物科技股份有限公司 | 0.5×19 RW LB | JBB-3.0-1 | 微孔过滤避光输液器 | PVC | 常规 | 带针 | 导管长度（mm）：1300 | C1423012020000108496 | 0017833 | MA.156.M0.100204.13450826 | 本产品由瓶塞穿刺器保护套、瓶塞穿刺器、软管、进气器件(空气过滤器)、注射件、滴管、滴斗、精密药液过滤器(标称过滤孔径为2.0μm、3.0μm和5.0μm)、流量调节器、止流夹、外圆锥接头、静脉输液针;静脉输液针的组件有保护套、针管、软管、防针刺装置(选配)、针柄、连接座。产品软管和滴斗为双层结构，内层为聚氯乙烯,外层为含避光剂的聚氯乙烯。经环氧乙烷灭菌,无菌,无热原。 | 本产品避光范围290nm-450nm,适用于维生素C注射液、维生素B6注射液、维生素K1注射液、注射用顺铂、注射用硝普钠、注射用硫酸长春新碱光敏性药物的输注. | 三类 | 本产品应贮存在无腐蚀性气体、通风良好、清洁的环境内。本产品在运输时要防止重压、阳光直晒和雨雪浸淋。三年 | PVC
一次性使用输液器 | 中选 | 有增量资格 | 4.34 | 21类 | 微孔过滤避光输液器（不区分材质） | 一次性使用精密过滤避光输液器 带针————JBA-3.0-1 | 国械注准20153140723 | 河南曙光汇知康生物科技股份有限公司 | 河南曙光汇知康生物科技股份有限公司 | 1.2×31 TW LB | JBA-3.0-1 | 微孔过滤避光输液器 | PVC | 常规 | 带针 | 导管长度（mm）：1300 | C1423012020000108496 | 0017832 | MA.156.M0.100204.13450728 | 本产品由瓶塞穿刺器保护套、瓶塞穿刺器、软管、进气器件(空气过滤器)、注射件、滴管、滴斗、精密药液过滤器(标称过滤孔径为2.0μm、3.0μm和5.0μm)、流量调节器、止流夹、外圆锥接头、静脉输液针;静脉输液针的组件有保护套、针管、软管、防针刺装置(选配)、针柄、连接座。产品软管和滴斗为双层结构，内层为聚氯乙烯,外层为含避光剂的聚氯乙烯。经环氧乙烷灭菌,无菌,无热原。 | 本产品避光范围290nm-450nm,适用于维生素C注射液、维生素B6注射液、维生素K1注射液、注射用顺铂、注射用硝普钠、注射用硫酸长春新碱光敏性药物的输注. | 三类 | 本产品应贮存在无腐蚀性气体、通风良好、清洁的环境内。本产品在运输时要防止重压、阳光直晒和雨雪浸淋。三年 | PVC
一次性使用输液器 | 中选 | 有增量资格 | 4.34 | 21类 | 微孔过滤避光输液器（不区分材质） | 一次性使用精密过滤避光输液器 带针————JBC-5.0-1 | 国械注准20153140723 | 河南曙光汇知康生物科技股份有限公司 | 河南曙光汇知康生物科技股份有限公司 | 0.7×25 TW LB | JBC-5.0-1 | 微孔过滤避光输液器 | PVC | 常规 | 带针 | 导管长度（mm）：1300 | C1423012020000108496 | 0014118 | 无 | 本产品由瓶塞穿刺器保护套、瓶塞穿刺器、软管、进气器件(空气过滤器)、注射件、滴管、滴斗、精密药液过滤器(标称过滤孔径为2.0μm、3.0μm和5.0μm)、流量调节器、止流夹、外圆锥接头、静脉输液针;静脉输液针的组件有保护套、针管、软管、防针刺装置(选配)、针柄、连接座。产品软管和滴斗为双层结构，内层为聚氯乙烯,外层为含避光剂的聚氯乙烯。经环氧乙烷灭菌,无菌,无热原。 | 本产品避光范围290nm-450nm,适用于维生素C注射液、维生素B6注射液、维生素K1注射液、注射用顺铂、注射用硝普钠、注射用硫酸长春新碱光敏性药物的输注. | 三类 | 本产品应贮存在无腐蚀性气体、通风良好、清洁的环境内。本产品在运输时要防止重压、阳光直晒和雨雪浸淋。三年 | PVC
一次性使用输液器 | 中选 | 有增量资格 | 4.34 | 21类 | 微孔过滤避光输液器（不区分材质） | 一次性使用精密过滤避光输液器 带针————JBA-3.0-1 | 国械注准20153140723 | 河南曙光汇知康生物科技股份有限公司 | 河南曙光汇知康生物科技股份有限公司 | 0.7×25 TW LB | JBA-3.0-1 | 微孔过滤避光输液器 | PVC | 常规 | 带针 | 导管长度（mm）：1300 | C1423012020000108496 | 0014119 | MA.156.M0.100204.13450693 | 本产品由瓶塞穿刺器保护套、瓶塞穿刺器、软管、进气器件(空气过滤器)、注射件、滴管、滴斗、精密药液过滤器(标称过滤孔径为2.0μm、3.0μm和5.0μm)、流量调节器、止流夹、外圆锥接头、静脉输液针;静脉输液针的组件有保护套、针管、软管、防针刺装置(选配)、针柄、连接座。产品软管和滴斗为双层结构，内层为聚氯乙烯,外层为含避光剂的聚氯乙烯。经环氧乙烷灭菌,无菌,无热原。 | 本产品避光范围290nm-450nm,适用于维生素C注射液、维生素B6注射液、维生素K1注射液、注射用顺铂、注射用硝普钠、注射用硫酸长春新碱光敏性药物的输注. | 三类 | 本产品应贮存在无腐蚀性气体、通风良好、清洁的环境内。本产品在运输时要防止重压、阳光直晒和雨雪浸淋。三年 | PVC
一次性使用输液器 | 中选 | 有增量资格 | 4.34 | 21类 | 微孔过滤避光输液器（不区分材质） | 一次性使用精密过滤避光输液器 带针————JBC-2.0-2 | 国械注准20153140723 | 河南曙光汇知康生物科技股份有限公司 | 河南曙光汇知康生物科技股份有限公司 | 0.9×27 TW LB | JBC-2.0-2 | 微孔过滤避光输液器 | PVC | 常规 | 带针 | 导管长度（mm）：1300 | C1423012020000108496 | 0018086 | 无 | 本产品由瓶塞穿刺器保护套、瓶塞穿刺器、软管、进气器件(空气过滤器)、注射件、滴管、滴斗、精密药液过滤器(标称过滤孔径为2.0μm、3.0μm和5.0μm)、流量调节器、止流夹、外圆锥接头、静脉输液针;静脉输液针的组件有保护套、针管、软管、防针刺装置(选配)、针柄、连接座。产品软管和滴斗为双层结构，内层为聚氯乙烯,外层为含避光剂的聚氯乙烯。经环氧乙烷灭菌,无菌,无热原。 | 本产品避光范围290nm-450nm,适用于维生素C注射液、维生素B6注射液、维生素K1注射液、注射用顺铂、注射用硝普钠、注射用硫酸长春新碱光敏性药物的输注. | 三类 | 本产品应贮存在无腐蚀性气体、通风良好、清洁的环境内。本产品在运输时要防止重压、阳光直晒和雨雪浸淋。三年 | PVC
一次性使用输液器 | 中选 | 有增量资格 | 4.34 | 21类 | 微孔过滤避光输液器（不区分材质） | 一次性使用精密过滤避光输液器 带针————JBB-2.0-1 | 国械注准20153140723 | 河南曙光汇知康生物科技股份有限公司 | 河南曙光汇知康生物科技股份有限公司 | 0.7×25 TW LB | JBB-2.0-1 | 微孔过滤避光输液器 | PVC | 常规 | 带针 | 导管长度（mm）：1300 | C1423012020000108496 | 0014121 | MA.156.M0.100204.13450531 | 本产品由瓶塞穿刺器保护套、瓶塞穿刺器、软管、进气器件(空气过滤器)、注射件、滴管、滴斗、精密药液过滤器(标称过滤孔径为2.0μm、3.0μm和5.0μm)、流量调节器、止流夹、外圆锥接头、静脉输液针;静脉输液针的组件有保护套、针管、软管、防针刺装置(选配)、针柄、连接座。产品软管和滴斗为双层结构，内层为聚氯乙烯,外层为含避光剂的聚氯乙烯。经环氧乙烷灭菌,无菌,无热原。 | 本产品避光范围290nm-450nm,适用于维生素C注射液、维生素B6注射液、维生素K1注射液、注射用顺铂、注射用硝普钠、注射用硫酸长春新碱光敏性药物的输注. | 三类 | 本产品应贮存在无腐蚀性气体、通风良好、清洁的环境内。本产品在运输时要防止重压、阳光直晒和雨雪浸淋。三年 | PVC
一次性使用输液器 | 中选 | 有增量资格 | 4.34 | 21类 | 微孔过滤避光输液器（不区分材质） | 一次性使用精密过滤避光输液器 带针————JBB-2.0-2 | 国械注准20153140723 | 河南曙光汇知康生物科技股份有限公司 | 河南曙光汇知康生物科技股份有限公司 | 0.5×19 RW LB | JBB-2.0-2 | 微孔过滤避光输液器 | PVC | 常规 | 带针 | 导管长度（mm）：1300 | C1423012020000108496 | 0018093 | MA.156.M0.100204.13450586 | 本产品由瓶塞穿刺器保护套、瓶塞穿刺器、软管、进气器件(空气过滤器)、注射件、滴管、滴斗、精密药液过滤器(标称过滤孔径为2.0μm、3.0μm和5.0μm)、流量调节器、止流夹、外圆锥接头、静脉输液针;静脉输液针的组件有保护套、针管、软管、防针刺装置(选配)、针柄、连接座。产品软管和滴斗为双层结构，内层为聚氯乙烯,外层为含避光剂的聚氯乙烯。经环氧乙烷灭菌,无菌,无热原。 | 本产品避光范围290nm-450nm,适用于维生素C注射液、维生素B6注射液、维生素K1注射液、注射用顺铂、注射用硝普钠、注射用硫酸长春新碱光敏性药物的输注. | 三类 | 本产品应贮存在无腐蚀性气体、通风良好、清洁的环境内。本产品在运输时要防止重压、阳光直晒和雨雪浸淋。三年 | PVC
一次性使用输液器 | 中选 | 有增量资格 | 4.34 | 21类 | 微孔过滤避光输液器（不区分材质） | 一次性使用精密过滤避光输液器 带针————JBA-2.0-2 | 国械注准20153140723 | 河南曙光汇知康生物科技股份有限公司 | 河南曙光汇知康生物科技股份有限公司 | 0.55×19 RW LB | JBA-2.0-2 | 微孔过滤避光输液器 | PVC | 常规 | 带针 | 导管长度（mm）：1300 | C1423012020000108496 | 0018084 | MA.156.M0.100204.13450434 | 本产品由瓶塞穿刺器保护套、瓶塞穿刺器、软管、进气器件(空气过滤器)、注射件、滴管、滴斗、精密药液过滤器(标称过滤孔径为2.0μm、3.0μm和5.0μm)、流量调节器、止流夹、外圆锥接头、静脉输液针;静脉输液针的组件有保护套、针管、软管、防针刺装置(选配)、针柄、连接座。产品软管和滴斗为双层结构，内层为聚氯乙烯,外层为含避光剂的聚氯乙烯。经环氧乙烷灭菌,无菌,无热原。 | 本产品避光范围290nm-450nm,适用于维生素C注射液、维生素B6注射液、维生素K1注射液、注射用顺铂、注射用硝普钠、注射用硫酸长春新碱光敏性药物的输注. | 三类 | 本产品应贮存在无腐蚀性气体、通风良好、清洁的环境内。本产品在运输时要防止重压、阳光直晒和雨雪浸淋。三年 | PVC
一次性使用输液器 | 中选 | 有增量资格 | 4.34 | 21类 | 微孔过滤避光输液器（不区分材质） | 一次性使用精密过滤避光输液器 带针————JBC-2.0-2 | 国械注准20153140723 | 河南曙光汇知康生物科技股份有限公司 | 河南曙光汇知康生物科技股份有限公司 | 0.8×27 TW LB | JBC-2.0-2 | 微孔过滤避光输液器 | PVC | 常规 | 带针 | 导管长度（mm）：1300 | C1423012020000108496 | 0018085 | 无 | 本产品由瓶塞穿刺器保护套、瓶塞穿刺器、软管、进气器件(空气过滤器)、注射件、滴管、滴斗、精密药液过滤器(标称过滤孔径为2.0μm、3.0μm和5.0μm)、流量调节器、止流夹、外圆锥接头、静脉输液针;静脉输液针的组件有保护套、针管、软管、防针刺装置(选配)、针柄、连接座。产品软管和滴斗为双层结构，内层为聚氯乙烯,外层为含避光剂的聚氯乙烯。经环氧乙烷灭菌,无菌,无热原。 | 本产品避光范围290nm-450nm,适用于维生素C注射液、维生素B6注射液、维生素K1注射液、注射用顺铂、注射用硝普钠、注射用硫酸长春新碱光敏性药物的输注. | 三类 | 本产品应贮存在无腐蚀性气体、通风良好、清洁的环境内。本产品在运输时要防止重压、阳光直晒和雨雪浸淋。三年 | PVC
一次性使用输液器 | 中选 | 有增量资格 | 4.34 | 21类 | 微孔过滤避光输液器（不区分材质） | 一次性使用精密过滤避光输液器 带针————JBA-3.0-2 | 国械注准20153140723 | 河南曙光汇知康生物科技股份有限公司 | 河南曙光汇知康生物科技股份有限公司 | 0.55×19 RW LB | JBA-3.0-2 | 微孔过滤避光输液器 | PVC | 常规 | 带针 | 导管长度（mm）：1300 | C1423012020000108496 | 0018136 | MA.156.M0.100204.13450755 | 本产品由瓶塞穿刺器保护套、瓶塞穿刺器、软管、进气器件(空气过滤器)、注射件、滴管、滴斗、精密药液过滤器(标称过滤孔径为2.0μm、3.0μm和5.0μm)、流量调节器、止流夹、外圆锥接头、静脉输液针;静脉输液针的组件有保护套、针管、软管、防针刺装置(选配)、针柄、连接座。产品软管和滴斗为双层结构，内层为聚氯乙烯,外层为含避光剂的聚氯乙烯。经环氧乙烷灭菌,无菌,无热原。 | 本产品避光范围290nm-450nm,适用于维生素C注射液、维生素B6注射液、维生素K1注射液、注射用顺铂、注射用硝普钠、注射用硫酸长春新碱光敏性药物的输注. | 三类 | 本产品应贮存在无腐蚀性气体、通风良好、清洁的环境内。本产品在运输时要防止重压、阳光直晒和雨雪浸淋。三年 | PVC
一次性使用输液器 | 中选 | 有增量资格 | 4.34 | 21类 | 微孔过滤避光输液器（不区分材质） | 一次性使用精密过滤避光输液器 带针————JBB-3.0-1 | 国械注准20153140723 | 河南曙光汇知康生物科技股份有限公司 | 河南曙光汇知康生物科技股份有限公司 | 1.2×31 TW LB | JBB-3.0-1 | 微孔过滤避光输液器 | PVC | 常规 | 带针 | 导管长度（mm）：1300 | C1423012020000108496 | 0017836 | MA.156.M0.100204.13450880 | 本产品由瓶塞穿刺器保护套、瓶塞穿刺器、软管、进气器件(空气过滤器)、注射件、滴管、滴斗、精密药液过滤器(标称过滤孔径为2.0μm、3.0μm和5.0μm)、流量调节器、止流夹、外圆锥接头、静脉输液针;静脉输液针的组件有保护套、针管、软管、防针刺装置(选配)、针柄、连接座。产品软管和滴斗为双层结构，内层为聚氯乙烯,外层为含避光剂的聚氯乙烯。经环氧乙烷灭菌,无菌,无热原。 | 本产品避光范围290nm-450nm,适用于维生素C注射液、维生素B6注射液、维生素K1注射液、注射用顺铂、注射用硝普钠、注射用硫酸长春新碱光敏性药物的输注. | 三类 | 本产品应贮存在无腐蚀性气体、通风良好、清洁的环境内。本产品在运输时要防止重压、阳光直晒和雨雪浸淋。三年 | PVC
一次性使用输液器 | 中选 | 有增量资格 | 4.34 | 21类 | 微孔过滤避光输液器（不区分材质） | 一次性使用精密过滤避光输液器 带针————JBA-2.0-2 | 国械注准20153140723 | 河南曙光汇知康生物科技股份有限公司 | 河南曙光汇知康生物科技股份有限公司 | 0.6×25 TW LB | JBA-2.0-2 | 微孔过滤避光输液器 | PVC | 常规 | 带针 | 导管长度（mm）：1300 | C1423012020000108496 | 0018083 | MA.156.M0.100204.13450443 | 本产品由瓶塞穿刺器保护套、瓶塞穿刺器、软管、进气器件(空气过滤器)、注射件、滴管、滴斗、精密药液过滤器(标称过滤孔径为2.0μm、3.0μm和5.0μm)、流量调节器、止流夹、外圆锥接头、静脉输液针;静脉输液针的组件有保护套、针管、软管、防针刺装置(选配)、针柄、连接座。产品软管和滴斗为双层结构，内层为聚氯乙烯,外层为含避光剂的聚氯乙烯。经环氧乙烷灭菌,无菌,无热原。 | 本产品避光范围290nm-450nm,适用于维生素C注射液、维生素B6注射液、维生素K1注射液、注射用顺铂、注射用硝普钠、注射用硫酸长春新碱光敏性药物的输注. | 三类 | 本产品应贮存在无腐蚀性气体、通风良好、清洁的环境内。本产品在运输时要防止重压、阳光直晒和雨雪浸淋。三年 | PVC
一次性使用输液器 | 中选 | 有增量资格 | 4.34 | 21类 | 微孔过滤避光输液器（不区分材质） | 一次性使用精密过滤避光输液器 带针————JBB-2.0-1 | 国械注准20153140723 | 河南曙光汇知康生物科技股份有限公司 | 河南曙光汇知康生物科技股份有限公司 | 0.55×19 RW LB | JBB-2.0-1 | 微孔过滤避光输液器 | PVC | 常规 | 带针 | 导管长度（mm）：1300 | C1423012020000108496 | 0016687 | MA.156.M0.100204.13450513 | 本产品由瓶塞穿刺器保护套、瓶塞穿刺器、软管、进气器件(空气过滤器)、注射件、滴管、滴斗、精密药液过滤器(标称过滤孔径为2.0μm、3.0μm和5.0μm)、流量调节器、止流夹、外圆锥接头、静脉输液针;静脉输液针的组件有保护套、针管、软管、防针刺装置(选配)、针柄、连接座。产品软管和滴斗为双层结构，内层为聚氯乙烯,外层为含避光剂的聚氯乙烯。经环氧乙烷灭菌,无菌,无热原。 | 本产品避光范围290nm-450nm,适用于维生素C注射液、维生素B6注射液、维生素K1注射液、注射用顺铂、注射用硝普钠、注射用硫酸长春新碱光敏性药物的输注. | 三类 | 本产品应贮存在无腐蚀性气体、通风良好、清洁的环境内。本产品在运输时要防止重压、阳光直晒和雨雪浸淋。三年 | PVC
一次性使用输液器 | 中选 | 有增量资格 | 4.34 | 21类 | 微孔过滤避光输液器（不区分材质） | 一次性使用精密过滤避光输液器 带针————JBB-3.0-1 | 国械注准20153140723 | 河南曙光汇知康生物科技股份有限公司 | 河南曙光汇知康生物科技股份有限公司 | 0.55×19 RW LB | JBB-3.0-1 | 微孔过滤避光输液器 | PVC | 常规 | 带针 | 导管长度（mm）：1300 | C1423012020000108496 | 0017821 | MA.156.M0.100204.13450835 | 本产品由瓶塞穿刺器保护套、瓶塞穿刺器、软管、进气器件(空气过滤器)、注射件、滴管、滴斗、精密药液过滤器(标称过滤孔径为2.0μm、3.0μm和5.0μm)、流量调节器、止流夹、外圆锥接头、静脉输液针;静脉输液针的组件有保护套、针管、软管、防针刺装置(选配)、针柄、连接座。产品软管和滴斗为双层结构，内层为聚氯乙烯,外层为含避光剂的聚氯乙烯。经环氧乙烷灭菌,无菌,无热原。 | 本产品避光范围290nm-450nm,适用于维生素C注射液、维生素B6注射液、维生素K1注射液、注射用顺铂、注射用硝普钠、注射用硫酸长春新碱光敏性药物的输注. | 三类 | 本产品应贮存在无腐蚀性气体、通风良好、清洁的环境内。本产品在运输时要防止重压、阳光直晒和雨雪浸淋。三年 | PVC
一次性使用输液器 | 中选 | 有增量资格 | 4.34 | 21类 | 微孔过滤避光输液器（不区分材质） | 一次性使用精密过滤避光输液器 带针————JBA-2.0-1 | 国械注准20153140723 | 河南曙光汇知康生物科技股份有限公司 | 河南曙光汇知康生物科技股份有限公司 | 0.6×25 TW LB | JBA-2.0-1 | 微孔过滤避光输液器 | PVC | 常规 | 带针 | 导管长度（mm）：1300 | C1423012020000108496 | 0016672 | MA.156.M0.100204.13450363 | 本产品由瓶塞穿刺器保护套、瓶塞穿刺器、软管、进气器件(空气过滤器)、注射件、滴管、滴斗、精密药液过滤器(标称过滤孔径为2.0μm、3.0μm和5.0μm)、流量调节器、止流夹、外圆锥接头、静脉输液针;静脉输液针的组件有保护套、针管、软管、防针刺装置(选配)、针柄、连接座。产品软管和滴斗为双层结构，内层为聚氯乙烯,外层为含避光剂的聚氯乙烯。经环氧乙烷灭菌,无菌,无热原。 | 本产品避光范围290nm-450nm,适用于维生素C注射液、维生素B6注射液、维生素K1注射液、注射用顺铂、注射用硝普钠、注射用硫酸长春新碱光敏性药物的输注. | 三类 | 本产品应贮存在无腐蚀性气体、通风良好、清洁的环境内。本产品在运输时要防止重压、阳光直晒和雨雪浸淋。三年 | PVC
一次性使用输液器 | 中选 | 有增量资格 | 4.34 | 21类 | 微孔过滤避光输液器（不区分材质） | 一次性使用精密过滤避光输液器 带针————JBB-3.0-1 | 国械注准20153140723 | 河南曙光汇知康生物科技股份有限公司 | 河南曙光汇知康生物科技股份有限公司 | 0.8×27 TW LB | JBB-3.0-1 | 微孔过滤避光输液器 | PVC | 常规 | 带针 | 导管长度（mm）：1300 | C1423012020000108496 | 0017827 | MA.156.M0.100204.13450862 | 本产品由瓶塞穿刺器保护套、瓶塞穿刺器、软管、进气器件(空气过滤器)、注射件、滴管、滴斗、精密药液过滤器(标称过滤孔径为2.0μm、3.0μm和5.0μm)、流量调节器、止流夹、外圆锥接头、静脉输液针;静脉输液针的组件有保护套、针管、软管、防针刺装置(选配)、针柄、连接座。产品软管和滴斗为双层结构，内层为聚氯乙烯,外层为含避光剂的聚氯乙烯。经环氧乙烷灭菌,无菌,无热原。 | 本产品避光范围290nm-450nm,适用于维生素C注射液、维生素B6注射液、维生素K1注射液、注射用顺铂、注射用硝普钠、注射用硫酸长春新碱光敏性药物的输注. | 三类 | 本产品应贮存在无腐蚀性气体、通风良好、清洁的环境内。本产品在运输时要防止重压、阳光直晒和雨雪浸淋。三年 | PVC
一次性使用输液器 | 中选 | 有增量资格 | 4.34 | 21类 | 微孔过滤避光输液器（不区分材质） | 一次性使用精密过滤避光输液器 带针————JBC-3.0-2 | 国械注准20153140723 | 河南曙光汇知康生物科技股份有限公司 | 河南曙光汇知康生物科技股份有限公司 | 0.55×19 RW LB | JBC-3.0-2 | 微孔过滤避光输液器 | PVC | 常规 | 带针 | 导管长度（mm）：1300 | C1423012020000108496 | 0018151 | 无 | 本产品由瓶塞穿刺器保护套、瓶塞穿刺器、软管、进气器件(空气过滤器)、注射件、滴管、滴斗、精密药液过滤器(标称过滤孔径为2.0μm、3.0μm和5.0μm)、流量调节器、止流夹、外圆锥接头、静脉输液针;静脉输液针的组件有保护套、针管、软管、防针刺装置(选配)、针柄、连接座。产品软管和滴斗为双层结构，内层为聚氯乙烯,外层为含避光剂的聚氯乙烯。经环氧乙烷灭菌,无菌,无热原。 | 本产品避光范围290nm-450nm,适用于维生素C注射液、维生素B6注射液、维生素K1注射液、注射用顺铂、注射用硝普钠、注射用硫酸长春新碱光敏性药物的输注. | 三类 | 本产品应贮存在无腐蚀性气体、通风良好、清洁的环境内。本产品在运输时要防止重压、阳光直晒和雨雪浸淋。三年 | PVC
一次性使用输液器 | 中选 | 有增量资格 | 4.34 | 21类 | 微孔过滤避光输液器（不区分材质） | 一次性使用精密过滤避光输液器 带针————JBA-2.0-2 | 国械注准20153140723 | 河南曙光汇知康生物科技股份有限公司 | 河南曙光汇知康生物科技股份有限公司 | 0.9×27 TW LB | JBA-2.0-2 | 微孔过滤避光输液器 | PVC | 常规 | 带针 | 导管长度（mm）：1300 | C1423012020000108496 | 0018088 | MA.156.M0.100204.13450470 | 本产品由瓶塞穿刺器保护套、瓶塞穿刺器、软管、进气器件(空气过滤器)、注射件、滴管、滴斗、精密药液过滤器(标称过滤孔径为2.0μm、3.0μm和5.0μm)、流量调节器、止流夹、外圆锥接头、静脉输液针;静脉输液针的组件有保护套、针管、软管、防针刺装置(选配)、针柄、连接座。产品软管和滴斗为双层结构，内层为聚氯乙烯,外层为含避光剂的聚氯乙烯。经环氧乙烷灭菌,无菌,无热原。 | 本产品避光范围290nm-450nm,适用于维生素C注射液、维生素B6注射液、维生素K1注射液、注射用顺铂、注射用硝普钠、注射用硫酸长春新碱光敏性药物的输注. | 三类 | 本产品应贮存在无腐蚀性气体、通风良好、清洁的环境内。本产品在运输时要防止重压、阳光直晒和雨雪浸淋。三年 | PVC
一次性使用输液器 | 中选 | 有增量资格 | 4.34 | 21类 | 微孔过滤避光输液器（不区分材质） | 一次性使用精密过滤避光输液器 带针————JBC-5.0-2 | 国械注准20153140723 | 河南曙光汇知康生物科技股份有限公司 | 河南曙光汇知康生物科技股份有限公司 | 0.7×25 TW LB | JBC-5.0-2 | 微孔过滤避光输液器 | PVC | 常规 | 带针 | 导管长度（mm）：1300 | C1423012020000108496 | 0014140 | 无 | 本产品由瓶塞穿刺器保护套、瓶塞穿刺器、软管、进气器件(空气过滤器)、注射件、滴管、滴斗、精密药液过滤器(标称过滤孔径为2.0μm、3.0μm和5.0μm)、流量调节器、止流夹、外圆锥接头、静脉输液针;静脉输液针的组件有保护套、针管、软管、防针刺装置(选配)、针柄、连接座。产品软管和滴斗为双层结构，内层为聚氯乙烯,外层为含避光剂的聚氯乙烯。经环氧乙烷灭菌,无菌,无热原。 | 本产品避光范围290nm-450nm,适用于维生素C注射液、维生素B6注射液、维生素K1注射液、注射用顺铂、注射用硝普钠、注射用硫酸长春新碱光敏性药物的输注. | 三类 | 本产品应贮存在无腐蚀性气体、通风良好、清洁的环境内。本产品在运输时要防止重压、阳光直晒和雨雪浸淋。三年 | PVC
一次性使用输液器 | 中选 | 有增量资格 | 4.34 | 21类 | 微孔过滤避光输液器（不区分材质） | 一次性使用精密过滤避光输液器 带针————JBC-3.0-1 | 国械注准20153140723 | 河南曙光汇知康生物科技股份有限公司 | 河南曙光汇知康生物科技股份有限公司 | 1.2×31 TW LB | JBC-3.0-1 | 微孔过滤避光输液器 | PVC | 常规 | 带针 | 导管长度（mm）：1300 | C1423012020000108496 | 0017837 | 无 | 本产品由瓶塞穿刺器保护套、瓶塞穿刺器、软管、进气器件(空气过滤器)、注射件、滴管、滴斗、精密药液过滤器(标称过滤孔径为2.0μm、3.0μm和5.0μm)、流量调节器、止流夹、外圆锥接头、静脉输液针;静脉输液针的组件有保护套、针管、软管、防针刺装置(选配)、针柄、连接座。产品软管和滴斗为双层结构，内层为聚氯乙烯,外层为含避光剂的聚氯乙烯。经环氧乙烷灭菌,无菌,无热原。 | 本产品避光范围290nm-450nm,适用于维生素C注射液、维生素B6注射液、维生素K1注射液、注射用顺铂、注射用硝普钠、注射用硫酸长春新碱光敏性药物的输注. | 三类 | 本产品应贮存在无腐蚀性气体、通风良好、清洁的环境内。本产品在运输时要防止重压、阳光直晒和雨雪浸淋。三年 | PVC
一次性使用输液器 | 中选 | 有增量资格 | 4.34 | 21类 | 微孔过滤避光输液器（不区分材质） | 一次性使用精密过滤避光输液器 带针————JBC-3.0-1 | 国械注准20153140723 | 河南曙光汇知康生物科技股份有限公司 | 河南曙光汇知康生物科技股份有限公司 | 0.9×27 TW LB | JBC-3.0-1 | 微孔过滤避光输液器 | PVC | 常规 | 带针 | 导管长度（mm）：1300 | C1423012020000108496 | 0017838 | 无 | 本产品由瓶塞穿刺器保护套、瓶塞穿刺器、软管、进气器件(空气过滤器)、注射件、滴管、滴斗、精密药液过滤器(标称过滤孔径为2.0μm、3.0μm和5.0μm)、流量调节器、止流夹、外圆锥接头、静脉输液针;静脉输液针的组件有保护套、针管、软管、防针刺装置(选配)、针柄、连接座。产品软管和滴斗为双层结构，内层为聚氯乙烯,外层为含避光剂的聚氯乙烯。经环氧乙烷灭菌,无菌,无热原。 | 本产品避光范围290nm-450nm,适用于维生素C注射液、维生素B6注射液、维生素K1注射液、注射用顺铂、注射用硝普钠、注射用硫酸长春新碱光敏性药物的输注. | 三类 | 本产品应贮存在无腐蚀性气体、通风良好、清洁的环境内。本产品在运输时要防止重压、阳光直晒和雨雪浸淋。三年 | PVC
一次性使用输液器 | 中选 | 有增量资格 | 4.34 | 21类 | 微孔过滤避光输液器（不区分材质） | 一次性使用精密过滤避光输液器 带针————JBA-2.0-2 | 国械注准20153140723 | 河南曙光汇知康生物科技股份有限公司 | 河南曙光汇知康生物科技股份有限公司 | 0.45×16 RW SB | JBA-2.0-2 | 微孔过滤避光输液器 | PVC | 常规 | 带针 | 导管长度（mm）：1300 | C1423012020000108496 | 0018081 | MA.156.M0.100204.13450416 | 本产品由瓶塞穿刺器保护套、瓶塞穿刺器、软管、进气器件(空气过滤器)、注射件、滴管、滴斗、精密药液过滤器(标称过滤孔径为2.0μm、3.0μm和5.0μm)、流量调节器、止流夹、外圆锥接头、静脉输液针;静脉输液针的组件有保护套、针管、软管、防针刺装置(选配)、针柄、连接座。产品软管和滴斗为双层结构，内层为聚氯乙烯,外层为含避光剂的聚氯乙烯。经环氧乙烷灭菌,无菌,无热原。 | 本产品避光范围290nm-450nm,适用于维生素C注射液、维生素B6注射液、维生素K1注射液、注射用顺铂、注射用硝普钠、注射用硫酸长春新碱光敏性药物的输注. | 三类 | 本产品应贮存在无腐蚀性气体、通风良好、清洁的环境内。本产品在运输时要防止重压、阳光直晒和雨雪浸淋。三年 | PVC
一次性使用输液器 | 中选 | 有增量资格 | 4.34 | 21类 | 微孔过滤避光输液器（不区分材质） | 一次性使用精密过滤避光输液器 带针————JBC-3.0-1 | 国械注准20153140723 | 河南曙光汇知康生物科技股份有限公司 | 河南曙光汇知康生物科技股份有限公司 | 0.5×19 RW LB | JBC-3.0-1 | 微孔过滤避光输液器 | PVC | 常规 | 带针 | 导管长度（mm）：1300 | C1423012020000108496 | 0017842 | 无 | 本产品由瓶塞穿刺器保护套、瓶塞穿刺器、软管、进气器件(空气过滤器)、注射件、滴管、滴斗、精密药液过滤器(标称过滤孔径为2.0μm、3.0μm和5.0μm)、流量调节器、止流夹、外圆锥接头、静脉输液针;静脉输液针的组件有保护套、针管、软管、防针刺装置(选配)、针柄、连接座。产品软管和滴斗为双层结构，内层为聚氯乙烯,外层为含避光剂的聚氯乙烯。经环氧乙烷灭菌,无菌,无热原。 | 本产品避光范围290nm-450nm,适用于维生素C注射液、维生素B6注射液、维生素K1注射液、注射用顺铂、注射用硝普钠、注射用硫酸长春新碱光敏性药物的输注. | 三类 | 本产品应贮存在无腐蚀性气体、通风良好、清洁的环境内。本产品在运输时要防止重压、阳光直晒和雨雪浸淋。三年 | PVC
一次性使用输液器 | 中选 | 有增量资格 | 4.34 | 21类 | 微孔过滤避光输液器（不区分材质） | 一次性使用精密过滤避光输液器 带针————JBB-3.0-1 | 国械注准20153140723 | 河南曙光汇知康生物科技股份有限公司 | 河南曙光汇知康生物科技股份有限公司 | 0.45×16 RW SB | JBB-3.0-1 | 微孔过滤避光输液器 | PVC | 常规 | 带针 | 导管长度（mm）：1300 | C1423012020000108496 | 0017839 | MA.156.M0.100204.13450817 | 本产品由瓶塞穿刺器保护套、瓶塞穿刺器、软管、进气器件(空气过滤器)、注射件、滴管、滴斗、精密药液过滤器(标称过滤孔径为2.0μm、3.0μm和5.0μm)、流量调节器、止流夹、外圆锥接头、静脉输液针;静脉输液针的组件有保护套、针管、软管、防针刺装置(选配)、针柄、连接座。产品软管和滴斗为双层结构，内层为聚氯乙烯,外层为含避光剂的聚氯乙烯。经环氧乙烷灭菌,无菌,无热原。 | 本产品避光范围290nm-450nm,适用于维生素C注射液、维生素B6注射液、维生素K1注射液、注射用顺铂、注射用硝普钠、注射用硫酸长春新碱光敏性药物的输注. | 三类 | 本产品应贮存在无腐蚀性气体、通风良好、清洁的环境内。本产品在运输时要防止重压、阳光直晒和雨雪浸淋。三年 | PVC
一次性使用输液器 | 中选 | 有增量资格 | 4.34 | 21类 | 微孔过滤避光输液器（不区分材质） | 一次性使用精密过滤避光输液器 带针————JBA-3.0-1 | 国械注准20153140723 | 河南曙光汇知康生物科技股份有限公司 | 河南曙光汇知康生物科技股份有限公司 | 0.8×27 TW LB | JBA-3.0-1 | 微孔过滤避光输液器 | PVC | 常规 | 带针 | 导管长度（mm）：1300 | C1423012020000108496 | 0017826 | MA.156.M0.100204.13450700 | 本产品由瓶塞穿刺器保护套、瓶塞穿刺器、软管、进气器件(空气过滤器)、注射件、滴管、滴斗、精密药液过滤器(标称过滤孔径为2.0μm、3.0μm和5.0μm)、流量调节器、止流夹、外圆锥接头、静脉输液针;静脉输液针的组件有保护套、针管、软管、防针刺装置(选配)、针柄、连接座。产品软管和滴斗为双层结构，内层为聚氯乙烯,外层为含避光剂的聚氯乙烯。经环氧乙烷灭菌,无菌,无热原。 | 本产品避光范围290nm-450nm,适用于维生素C注射液、维生素B6注射液、维生素K1注射液、注射用顺铂、注射用硝普钠、注射用硫酸长春新碱光敏性药物的输注. | 三类 | 本产品应贮存在无腐蚀性气体、通风良好、清洁的环境内。本产品在运输时要防止重压、阳光直晒和雨雪浸淋。三年 | PVC
一次性使用输液器 | 中选 | 有增量资格 | 4.34 | 21类 | 微孔过滤避光输液器（不区分材质） | 一次性使用精密过滤避光输液器 带针————JBC-2.0-2 | 国械注准20153140723 | 河南曙光汇知康生物科技股份有限公司 | 河南曙光汇知康生物科技股份有限公司 | 0.55×19 RW LB | JBC-2.0-2 | 微孔过滤避光输液器 | PVC | 常规 | 带针 | 导管长度（mm）：1300 | C1423012020000108496 | 0018100 | 无 | 本产品由瓶塞穿刺器保护套、瓶塞穿刺器、软管、进气器件(空气过滤器)、注射件、滴管、滴斗、精密药液过滤器(标称过滤孔径为2.0μm、3.0μm和5.0μm)、流量调节器、止流夹、外圆锥接头、静脉输液针;静脉输液针的组件有保护套、针管、软管、防针刺装置(选配)、针柄、连接座。产品软管和滴斗为双层结构，内层为聚氯乙烯,外层为含避光剂的聚氯乙烯。经环氧乙烷灭菌,无菌,无热原。 | 本产品避光范围290nm-450nm,适用于维生素C注射液、维生素B6注射液、维生素K1注射液、注射用顺铂、注射用硝普钠、注射用硫酸长春新碱光敏性药物的输注. | 三类 | 本产品应贮存在无腐蚀性气体、通风良好、清洁的环境内。本产品在运输时要防止重压、阳光直晒和雨雪浸淋。三年 | PVC
一次性使用输液器 | 中选 | 有增量资格 | 4.34 | 21类 | 微孔过滤避光输液器（不区分材质） | 一次性使用精密过滤避光输液器 带针————JBC-2.0-1 | 国械注准20153140723 | 河南曙光汇知康生物科技股份有限公司 | 河南曙光汇知康生物科技股份有限公司 | 0.6×25 TW LB | JBC-2.0-1 | 微孔过滤避光输液器 | PVC | 常规 | 带针 | 导管长度（mm）：1300 | C1423012020000108496 | 0016668 | 无 | 本产品由瓶塞穿刺器保护套、瓶塞穿刺器、软管、进气器件(空气过滤器)、注射件、滴管、滴斗、精密药液过滤器(标称过滤孔径为2.0μm、3.0μm和5.0μm)、流量调节器、止流夹、外圆锥接头、静脉输液针;静脉输液针的组件有保护套、针管、软管、防针刺装置(选配)、针柄、连接座。产品软管和滴斗为双层结构，内层为聚氯乙烯,外层为含避光剂的聚氯乙烯。经环氧乙烷灭菌,无菌,无热原。 | 本产品避光范围290nm-450nm,适用于维生素C注射液、维生素B6注射液、维生素K1注射液、注射用顺铂、注射用硝普钠、注射用硫酸长春新碱光敏性药物的输注. | 三类 | 本产品应贮存在无腐蚀性气体、通风良好、清洁的环境内。本产品在运输时要防止重压、阳光直晒和雨雪浸淋。三年 | PVC
一次性使用输液器 | 中选 | 有增量资格 | 4.34 | 21类 | 微孔过滤避光输液器（不区分材质） | 一次性使用精密过滤避光输液器 带针————JBA-2.0-1 | 国械注准20153140723 | 河南曙光汇知康生物科技股份有限公司 | 河南曙光汇知康生物科技股份有限公司 | 0.45×16 RW SB | JBA-2.0-1 | 微孔过滤避光输液器 | PVC | 常规 | 带针 | 导管长度（mm）：1300 | C1423012020000108496 | 0016688 | MA.156.M0.100204.13450336 | 本产品由瓶塞穿刺器保护套、瓶塞穿刺器、软管、进气器件(空气过滤器)、注射件、滴管、滴斗、精密药液过滤器(标称过滤孔径为2.0μm、3.0μm和5.0μm)、流量调节器、止流夹、外圆锥接头、静脉输液针;静脉输液针的组件有保护套、针管、软管、防针刺装置(选配)、针柄、连接座。产品软管和滴斗为双层结构，内层为聚氯乙烯,外层为含避光剂的聚氯乙烯。经环氧乙烷灭菌,无菌,无热原。 | 本产品避光范围290nm-450nm,适用于维生素C注射液、维生素B6注射液、维生素K1注射液、注射用顺铂、注射用硝普钠、注射用硫酸长春新碱光敏性药物的输注. | 三类 | 本产品应贮存在无腐蚀性气体、通风良好、清洁的环境内。本产品在运输时要防止重压、阳光直晒和雨雪浸淋。三年 | PVC
一次性使用输液器 | 中选 | 有增量资格 | 4.34 | 21类 | 微孔过滤避光输液器（不区分材质） | 一次性使用精密过滤避光输液器 带针————JBA-2.0-1 | 国械注准20153140723 | 河南曙光汇知康生物科技股份有限公司 | 河南曙光汇知康生物科技股份有限公司 | 1.2×31 TW LB | JBA-2.0-1 | 微孔过滤避光输液器 | PVC | 常规 | 带针 | 导管长度（mm）：1300 | C1423012020000108496 | 0016670 | MA.156.M0.100204.13450407 | 本产品由瓶塞穿刺器保护套、瓶塞穿刺器、软管、进气器件(空气过滤器)、注射件、滴管、滴斗、精密药液过滤器(标称过滤孔径为2.0μm、3.0μm和5.0μm)、流量调节器、止流夹、外圆锥接头、静脉输液针;静脉输液针的组件有保护套、针管、软管、防针刺装置(选配)、针柄、连接座。产品软管和滴斗为双层结构，内层为聚氯乙烯,外层为含避光剂的聚氯乙烯。经环氧乙烷灭菌,无菌,无热原。 | 本产品避光范围290nm-450nm,适用于维生素C注射液、维生素B6注射液、维生素K1注射液、注射用顺铂、注射用硝普钠、注射用硫酸长春新碱光敏性药物的输注. | 三类 | 本产品应贮存在无腐蚀性气体、通风良好、清洁的环境内。本产品在运输时要防止重压、阳光直晒和雨雪浸淋。三年 | PVC
一次性使用输液器 | 中选 | 有增量资格 | 4.34 | 21类 | 微孔过滤避光输液器（不区分材质） | 一次性使用精密过滤避光输液器 带针————JBA-2.0-2 | 国械注准20153140723 | 河南曙光汇知康生物科技股份有限公司 | 河南曙光汇知康生物科技股份有限公司 | 0.8×27 TW LB | JBA-2.0-2 | 微孔过滤避光输液器 | PVC | 常规 | 带针 | 导管长度（mm）：1300 | C1423012020000108496 | 0018099 | MA.156.M0.100204.13450461 | 本产品由瓶塞穿刺器保护套、瓶塞穿刺器、软管、进气器件(空气过滤器)、注射件、滴管、滴斗、精密药液过滤器(标称过滤孔径为2.0μm、3.0μm和5.0μm)、流量调节器、止流夹、外圆锥接头、静脉输液针;静脉输液针的组件有保护套、针管、软管、防针刺装置(选配)、针柄、连接座。产品软管和滴斗为双层结构，内层为聚氯乙烯,外层为含避光剂的聚氯乙烯。经环氧乙烷灭菌,无菌,无热原。 | 本产品避光范围290nm-450nm,适用于维生素C注射液、维生素B6注射液、维生素K1注射液、注射用顺铂、注射用硝普钠、注射用硫酸长春新碱光敏性药物的输注. | 三类 | 本产品应贮存在无腐蚀性气体、通风良好、清洁的环境内。本产品在运输时要防止重压、阳光直晒和雨雪浸淋。三年 | PVC
一次性使用输液器 | 中选 | 有增量资格 | 4.34 | 21类 | 微孔过滤避光输液器（不区分材质） | 一次性使用精密过滤避光输液器 带针————JBC-5.0-1 | 国械注准20153140723 | 河南曙光汇知康生物科技股份有限公司 | 河南曙光汇知康生物科技股份有限公司 | 0.5×19 RW LB | JBC-5.0-1 | 微孔过滤避光输液器 | PVC | 常规 | 带针 | 导管长度（mm）：1300 | C1423012020000108496 | 0018014 | 无 | 本产品由瓶塞穿刺器保护套、瓶塞穿刺器、软管、进气器件(空气过滤器)、注射件、滴管、滴斗、精密药液过滤器(标称过滤孔径为2.0μm、3.0μm和5.0μm)、流量调节器、止流夹、外圆锥接头、静脉输液针;静脉输液针的组件有保护套、针管、软管、防针刺装置(选配)、针柄、连接座。产品软管和滴斗为双层结构，内层为聚氯乙烯,外层为含避光剂的聚氯乙烯。经环氧乙烷灭菌,无菌,无热原。 | 本产品避光范围290nm-450nm,适用于维生素C注射液、维生素B6注射液、维生素K1注射液、注射用顺铂、注射用硝普钠、注射用硫酸长春新碱光敏性药物的输注. | 三类 | 本产品应贮存在无腐蚀性气体、通风良好、清洁的环境内。本产品在运输时要防止重压、阳光直晒和雨雪浸淋。三年 | PVC
一次性使用输液器 | 中选 | 有增量资格 | 4.34 | 21类 | 微孔过滤避光输液器（不区分材质） | 一次性使用精密过滤避光输液器 带针————JBB-2.0-2 | 国械注准20153140723 | 河南曙光汇知康生物科技股份有限公司 | 河南曙光汇知康生物科技股份有限公司 | 0.7×25 TW LB | JBB-2.0-2 | 微孔过滤避光输液器 | PVC | 常规 | 带针 | 导管长度（mm）：1300 | C1423012020000108496 | 0014155 | MA.156.M0.100204.13450611 | 本产品由瓶塞穿刺器保护套、瓶塞穿刺器、软管、进气器件(空气过滤器)、注射件、滴管、滴斗、精密药液过滤器(标称过滤孔径为2.0μm、3.0μm和5.0μm)、流量调节器、止流夹、外圆锥接头、静脉输液针;静脉输液针的组件有保护套、针管、软管、防针刺装置(选配)、针柄、连接座。产品软管和滴斗为双层结构，内层为聚氯乙烯,外层为含避光剂的聚氯乙烯。经环氧乙烷灭菌,无菌,无热原。 | 本产品避光范围290nm-450nm,适用于维生素C注射液、维生素B6注射液、维生素K1注射液、注射用顺铂、注射用硝普钠、注射用硫酸长春新碱光敏性药物的输注. | 三类 | 本产品应贮存在无腐蚀性气体、通风良好、清洁的环境内。本产品在运输时要防止重压、阳光直晒和雨雪浸淋。三年 | PVC
一次性使用输液器 | 中选 | 有增量资格 | 4.34 | 21类 | 微孔过滤避光输液器（不区分材质） | 一次性使用精密过滤避光输液器 带针————JBA-3.0-2 | 国械注准20153140723 | 河南曙光汇知康生物科技股份有限公司 | 河南曙光汇知康生物科技股份有限公司 | 0.7×25 TW LB | JBA-3.0-2 | 微孔过滤避光输液器 | PVC | 常规 | 带针 | 导管长度（mm）：1300 | C1423012020000108496 | 0014157 | MA.156.M0.100204.13450773 | 本产品由瓶塞穿刺器保护套、瓶塞穿刺器、软管、进气器件(空气过滤器)、注射件、滴管、滴斗、精密药液过滤器(标称过滤孔径为2.0μm、3.0μm和5.0μm)、流量调节器、止流夹、外圆锥接头、静脉输液针;静脉输液针的组件有保护套、针管、软管、防针刺装置(选配)、针柄、连接座。产品软管和滴斗为双层结构，内层为聚氯乙烯,外层为含避光剂的聚氯乙烯。经环氧乙烷灭菌,无菌,无热原。 | 本产品避光范围290nm-450nm,适用于维生素C注射液、维生素B6注射液、维生素K1注射液、注射用顺铂、注射用硝普钠、注射用硫酸长春新碱光敏性药物的输注. | 三类 | 本产品应贮存在无腐蚀性气体、通风良好、清洁的环境内。本产品在运输时要防止重压、阳光直晒和雨雪浸淋。三年 | PVC
一次性使用输液器 | 中选 | 有增量资格 | 4.34 | 21类 | 微孔过滤避光输液器（不区分材质） | 一次性使用精密过滤避光输液器 带针————JBC-3.0-1 | 国械注准20153140723 | 河南曙光汇知康生物科技股份有限公司 | 河南曙光汇知康生物科技股份有限公司 | 0.7×25 TW LB | JBC-3.0-1 | 微孔过滤避光输液器 | PVC | 常规 | 带针 | 导管长度（mm）：1300 | C1423012020000108496 | 0014158 | 无 | 本产品由瓶塞穿刺器保护套、瓶塞穿刺器、软管、进气器件(空气过滤器)、注射件、滴管、滴斗、精密药液过滤器(标称过滤孔径为2.0μm、3.0μm和5.0μm)、流量调节器、止流夹、外圆锥接头、静脉输液针;静脉输液针的组件有保护套、针管、软管、防针刺装置(选配)、针柄、连接座。产品软管和滴斗为双层结构，内层为聚氯乙烯,外层为含避光剂的聚氯乙烯。经环氧乙烷灭菌,无菌,无热原。 | 本产品避光范围290nm-450nm,适用于维生素C注射液、维生素B6注射液、维生素K1注射液、注射用顺铂、注射用硝普钠、注射用硫酸长春新碱光敏性药物的输注. | 三类 | 本产品应贮存在无腐蚀性气体、通风良好、清洁的环境内。本产品在运输时要防止重压、阳光直晒和雨雪浸淋。三年 | PVC
一次性使用输液器 | 中选 | 有增量资格 | 4.34 | 21类 | 微孔过滤避光输液器（不区分材质） | 一次性使用精密过滤避光输液器 带针————JBB-2.0-2 | 国械注准20153140723 | 河南曙光汇知康生物科技股份有限公司 | 河南曙光汇知康生物科技股份有限公司 | 1.2×31 TW LB | JBB-2.0-2 | 微孔过滤避光输液器 | PVC | 常规 | 带针 | 导管长度（mm）：1300 | C1423012020000108496 | 0018097 | MA.156.M0.100204.13450648 | 本产品由瓶塞穿刺器保护套、瓶塞穿刺器、软管、进气器件(空气过滤器)、注射件、滴管、滴斗、精密药液过滤器(标称过滤孔径为2.0μm、3.0μm和5.0μm)、流量调节器、止流夹、外圆锥接头、静脉输液针;静脉输液针的组件有保护套、针管、软管、防针刺装置(选配)、针柄、连接座。产品软管和滴斗为双层结构，内层为聚氯乙烯,外层为含避光剂的聚氯乙烯。经环氧乙烷灭菌,无菌,无热原。 | 本产品避光范围290nm-450nm,适用于维生素C注射液、维生素B6注射液、维生素K1注射液、注射用顺铂、注射用硝普钠、注射用硫酸长春新碱光敏性药物的输注. | 三类 | 本产品应贮存在无腐蚀性气体、通风良好、清洁的环境内。本产品在运输时要防止重压、阳光直晒和雨雪浸淋。三年 | PVC
一次性使用输液器 | 中选 | 有增量资格 | 4.34 | 21类 | 微孔过滤避光输液器（不区分材质） | 一次性使用精密过滤避光输液器 带针————JBA-2.0-2 | 国械注准20153140723 | 河南曙光汇知康生物科技股份有限公司 | 河南曙光汇知康生物科技股份有限公司 | 0.5×19 RW LB | JBA-2.0-2 | 微孔过滤避光输液器 | PVC | 常规 | 带针 | 导管长度（mm）：1300 | C1423012020000108496 | 0018089 | MA.156.M0.100204.13450425 | 本产品由瓶塞穿刺器保护套、瓶塞穿刺器、软管、进气器件(空气过滤器)、注射件、滴管、滴斗、精密药液过滤器(标称过滤孔径为2.0μm、3.0μm和5.0μm)、流量调节器、止流夹、外圆锥接头、静脉输液针;静脉输液针的组件有保护套、针管、软管、防针刺装置(选配)、针柄、连接座。产品软管和滴斗为双层结构，内层为聚氯乙烯,外层为含避光剂的聚氯乙烯。经环氧乙烷灭菌,无菌,无热原。 | 本产品避光范围290nm-450nm,适用于维生素C注射液、维生素B6注射液、维生素K1注射液、注射用顺铂、注射用硝普钠、注射用硫酸长春新碱光敏性药物的输注. | 三类 | 本产品应贮存在无腐蚀性气体、通风良好、清洁的环境内。本产品在运输时要防止重压、阳光直晒和雨雪浸淋。三年 | PVC
一次性使用输液器 | 中选 | 有增量资格 | 4.34 | 21类 | 微孔过滤避光输液器（不区分材质） | 一次性使用精密过滤避光输液器 带针————JBC-2.0-2 | 国械注准20153140723 | 河南曙光汇知康生物科技股份有限公司 | 河南曙光汇知康生物科技股份有限公司 | 0.45×16 RW SB | JBC-2.0-2 | 微孔过滤避光输液器 | PVC | 常规 | 带针 | 导管长度（mm）：1300 | C1423012020000108496 | 0018082 | 无 | 本产品由瓶塞穿刺器保护套、瓶塞穿刺器、软管、进气器件(空气过滤器)、注射件、滴管、滴斗、精密药液过滤器(标称过滤孔径为2.0μm、3.0μm和5.0μm)、流量调节器、止流夹、外圆锥接头、静脉输液针;静脉输液针的组件有保护套、针管、软管、防针刺装置(选配)、针柄、连接座。产品软管和滴斗为双层结构，内层为聚氯乙烯,外层为含避光剂的聚氯乙烯。经环氧乙烷灭菌,无菌,无热原。 | 本产品避光范围290nm-450nm,适用于维生素C注射液、维生素B6注射液、维生素K1注射液、注射用顺铂、注射用硝普钠、注射用硫酸长春新碱光敏性药物的输注. | 三类 | 本产品应贮存在无腐蚀性气体、通风良好、清洁的环境内。本产品在运输时要防止重压、阳光直晒和雨雪浸淋。三年 | PVC
一次性使用输液器 | 中选 | 有增量资格 | 4.34 | 21类 | 微孔过滤避光输液器（不区分材质） | 一次性使用精密过滤避光输液器 带针————JBC-5.0-2 | 国械注准20153140723 | 河南曙光汇知康生物科技股份有限公司 | 河南曙光汇知康生物科技股份有限公司 | 0.6×25 TW LB | JBC-5.0-2 | 微孔过滤避光输液器 | PVC | 常规 | 带针 | 导管长度（mm）：1300 | C1423012020000108496 | 0018455 | 无 | 本产品由瓶塞穿刺器保护套、瓶塞穿刺器、软管、进气器件(空气过滤器)、注射件、滴管、滴斗、精密药液过滤器(标称过滤孔径为2.0μm、3.0μm和5.0μm)、流量调节器、止流夹、外圆锥接头、静脉输液针;静脉输液针的组件有保护套、针管、软管、防针刺装置(选配)、针柄、连接座。产品软管和滴斗为双层结构，内层为聚氯乙烯,外层为含避光剂的聚氯乙烯。经环氧乙烷灭菌,无菌,无热原。 | 本产品避光范围290nm-450nm,适用于维生素C注射液、维生素B6注射液、维生素K1注射液、注射用顺铂、注射用硝普钠、注射用硫酸长春新碱光敏性药物的输注. | 三类 | 本产品应贮存在无腐蚀性气体、通风良好、清洁的环境内。本产品在运输时要防止重压、阳光直晒和雨雪浸淋。三年 | PVC
一次性使用输液器 | 中选 | 有增量资格 | 4.34 | 21类 | 微孔过滤避光输液器（不区分材质） | 一次性使用精密过滤避光输液器 带针————JBB-3.0-1 | 国械注准20153140723 | 河南曙光汇知康生物科技股份有限公司 | 河南曙光汇知康生物科技股份有限公司 | 0.7×25 TW LB | JBB-3.0-1 | 微孔过滤避光输液器 | PVC | 常规 | 带针 | 导管长度（mm）：1300 | C1423012020000108496 | 0014166 | MA.156.M0.100204.13450853 | 本产品由瓶塞穿刺器保护套、瓶塞穿刺器、软管、进气器件(空气过滤器)、注射件、滴管、滴斗、精密药液过滤器(标称过滤孔径为2.0μm、3.0μm和5.0μm)、流量调节器、止流夹、外圆锥接头、静脉输液针;静脉输液针的组件有保护套、针管、软管、防针刺装置(选配)、针柄、连接座。产品软管和滴斗为双层结构，内层为聚氯乙烯,外层为含避光剂的聚氯乙烯。经环氧乙烷灭菌,无菌,无热原。 | 本产品避光范围290nm-450nm,适用于维生素C注射液、维生素B6注射液、维生素K1注射液、注射用顺铂、注射用硝普钠、注射用硫酸长春新碱光敏性药物的输注. | 三类 | 本产品应贮存在无腐蚀性气体、通风良好、清洁的环境内。本产品在运输时要防止重压、阳光直晒和雨雪浸淋。三年 | PVC
一次性使用输液器 | 中选 | 有增量资格 | 4.34 | 21类 | 微孔过滤避光输液器（不区分材质） | 一次性使用精密过滤避光输液器 带针————JBC-2.0-1 | 国械注准20153140723 | 河南曙光汇知康生物科技股份有限公司 | 河南曙光汇知康生物科技股份有限公司 | 0.7×25 TW LB | JBC-2.0-1 | 微孔过滤避光输液器 | PVC | 常规 | 带针 | 导管长度（mm）：1300 | C1423012020000108496 | 0014167 | 无 | 本产品由瓶塞穿刺器保护套、瓶塞穿刺器、软管、进气器件(空气过滤器)、注射件、滴管、滴斗、精密药液过滤器(标称过滤孔径为2.0μm、3.0μm和5.0μm)、流量调节器、止流夹、外圆锥接头、静脉输液针;静脉输液针的组件有保护套、针管、软管、防针刺装置(选配)、针柄、连接座。产品软管和滴斗为双层结构，内层为聚氯乙烯,外层为含避光剂的聚氯乙烯。经环氧乙烷灭菌,无菌,无热原。 | 本产品避光范围290nm-450nm,适用于维生素C注射液、维生素B6注射液、维生素K1注射液、注射用顺铂、注射用硝普钠、注射用硫酸长春新碱光敏性药物的输注. | 三类 | 本产品应贮存在无腐蚀性气体、通风良好、清洁的环境内。本产品在运输时要防止重压、阳光直晒和雨雪浸淋。三年 | PVC
一次性使用输液器 | 中选 | 有增量资格 | 4.34 | 21类 | 微孔过滤避光输液器（不区分材质） | 一次性使用精密过滤避光输液器 带针————JBC-2.0-2 | 国械注准20153140723 | 河南曙光汇知康生物科技股份有限公司 | 河南曙光汇知康生物科技股份有限公司 | 0.7×25 TW LB | JBC-2.0-2 | 微孔过滤避光输液器 | PVC | 常规 | 带针 | 导管长度（mm）：1300 | C1423012020000108496 | 0014168 | 无 | 本产品由瓶塞穿刺器保护套、瓶塞穿刺器、软管、进气器件(空气过滤器)、注射件、滴管、滴斗、精密药液过滤器(标称过滤孔径为2.0μm、3.0μm和5.0μm)、流量调节器、止流夹、外圆锥接头、静脉输液针;静脉输液针的组件有保护套、针管、软管、防针刺装置(选配)、针柄、连接座。产品软管和滴斗为双层结构，内层为聚氯乙烯,外层为含避光剂的聚氯乙烯。经环氧乙烷灭菌,无菌,无热原。 | 本产品避光范围290nm-450nm,适用于维生素C注射液、维生素B6注射液、维生素K1注射液、注射用顺铂、注射用硝普钠、注射用硫酸长春新碱光敏性药物的输注. | 三类 | 本产品应贮存在无腐蚀性气体、通风良好、清洁的环境内。本产品在运输时要防止重压、阳光直晒和雨雪浸淋。三年 | PVC
一次性使用输液器 | 中选 | 有增量资格 | 4.34 | 21类 | 微孔过滤避光输液器（不区分材质） | 一次性使用精密过滤避光输液器 带针————JBB-2.0-2 | 国械注准20153140723 | 河南曙光汇知康生物科技股份有限公司 | 河南曙光汇知康生物科技股份有限公司 | 0.9×27 TW LB | JBB-2.0-2 | 微孔过滤避光输液器 | PVC | 常规 | 带针 | 导管长度（mm）：1300 | C1423012020000108496 | 0018094 | MA.156.M0.100204.13450639 | 本产品由瓶塞穿刺器保护套、瓶塞穿刺器、软管、进气器件(空气过滤器)、注射件、滴管、滴斗、精密药液过滤器(标称过滤孔径为2.0μm、3.0μm和5.0μm)、流量调节器、止流夹、外圆锥接头、静脉输液针;静脉输液针的组件有保护套、针管、软管、防针刺装置(选配)、针柄、连接座。产品软管和滴斗为双层结构，内层为聚氯乙烯,外层为含避光剂的聚氯乙烯。经环氧乙烷灭菌,无菌,无热原。 | 本产品避光范围290nm-450nm,适用于维生素C注射液、维生素B6注射液、维生素K1注射液、注射用顺铂、注射用硝普钠、注射用硫酸长春新碱光敏性药物的输注. | 三类 | 本产品应贮存在无腐蚀性气体、通风良好、清洁的环境内。本产品在运输时要防止重压、阳光直晒和雨雪浸淋。三年 | PVC
一次性使用输液器 | 中选 | 有增量资格 | 4.34 | 21类 | 微孔过滤避光输液器（不区分材质） | 一次性使用精密过滤避光输液器 带针————JBC-3.0-2 | 国械注准20153140723 | 河南曙光汇知康生物科技股份有限公司 | 河南曙光汇知康生物科技股份有限公司 | 0.7×25 TW LB | JBC-3.0-2 | 微孔过滤避光输液器 | PVC | 常规 | 带针 | 导管长度（mm）：1300 | C1423012020000108496 | 0014171 | 无 | 本产品由瓶塞穿刺器保护套、瓶塞穿刺器、软管、进气器件(空气过滤器)、注射件、滴管、滴斗、精密药液过滤器(标称过滤孔径为2.0μm、3.0μm和5.0μm)、流量调节器、止流夹、外圆锥接头、静脉输液针;静脉输液针的组件有保护套、针管、软管、防针刺装置(选配)、针柄、连接座。产品软管和滴斗为双层结构，内层为聚氯乙烯,外层为含避光剂的聚氯乙烯。经环氧乙烷灭菌,无菌,无热原。 | 本产品避光范围290nm-450nm,适用于维生素C注射液、维生素B6注射液、维生素K1注射液、注射用顺铂、注射用硝普钠、注射用硫酸长春新碱光敏性药物的输注. | 三类 | 本产品应贮存在无腐蚀性气体、通风良好、清洁的环境内。本产品在运输时要防止重压、阳光直晒和雨雪浸淋。三年 | PVC
一次性使用输液器 | 中选 | 有增量资格 | 4.34 | 21类 | 微孔过滤避光输液器（不区分材质） | 一次性使用精密过滤避光输液器 带针————JBC-5.0-1 | 国械注准20153140723 | 河南曙光汇知康生物科技股份有限公司 | 河南曙光汇知康生物科技股份有限公司 | 0.8×27 TW LB | JBC-5.0-1 | 微孔过滤避光输液器 | PVC | 常规 | 带针 | 导管长度（mm）：1300 | C1423012020000108496 | 0018022 | 无 | 本产品由瓶塞穿刺器保护套、瓶塞穿刺器、软管、进气器件(空气过滤器)、注射件、滴管、滴斗、精密药液过滤器(标称过滤孔径为2.0μm、3.0μm和5.0μm)、流量调节器、止流夹、外圆锥接头、静脉输液针;静脉输液针的组件有保护套、针管、软管、防针刺装置(选配)、针柄、连接座。产品软管和滴斗为双层结构，内层为聚氯乙烯,外层为含避光剂的聚氯乙烯。经环氧乙烷灭菌,无菌,无热原。 | 本产品避光范围290nm-450nm,适用于维生素C注射液、维生素B6注射液、维生素K1注射液、注射用顺铂、注射用硝普钠、注射用硫酸长春新碱光敏性药物的输注. | 三类 | 本产品应贮存在无腐蚀性气体、通风良好、清洁的环境内。本产品在运输时要防止重压、阳光直晒和雨雪浸淋。三年 | PVC
一次性使用输液器 | 中选 | 有增量资格 | 4.34 | 21类 | 微孔过滤避光输液器（不区分材质） | 一次性使用精密过滤避光输液器 带针————JBA-2.0-2 | 国械注准20153140723 | 河南曙光汇知康生物科技股份有限公司 | 河南曙光汇知康生物科技股份有限公司 | 0.7×25 TW LB | JBA-2.0-2 | 微孔过滤避光输液器 | PVC | 常规 | 带针 | 导管长度（mm）：1300 | C1423012020000108496 | 0014173 | MA.156.M0.100204.13450452 | 本产品由瓶塞穿刺器保护套、瓶塞穿刺器、软管、进气器件(空气过滤器)、注射件、滴管、滴斗、精密药液过滤器(标称过滤孔径为2.0μm、3.0μm和5.0μm)、流量调节器、止流夹、外圆锥接头、静脉输液针;静脉输液针的组件有保护套、针管、软管、防针刺装置(选配)、针柄、连接座。产品软管和滴斗为双层结构，内层为聚氯乙烯,外层为含避光剂的聚氯乙烯。经环氧乙烷灭菌,无菌,无热原。 | 本产品避光范围290nm-450nm,适用于维生素C注射液、维生素B6注射液、维生素K1注射液、注射用顺铂、注射用硝普钠、注射用硫酸长春新碱光敏性药物的输注. | 三类 | 本产品应贮存在无腐蚀性气体、通风良好、清洁的环境内。本产品在运输时要防止重压、阳光直晒和雨雪浸淋。三年 | PVC
一次性使用输液器 | 中选 | 有增量资格 | 4.34 | 21类 | 微孔过滤避光输液器（不区分材质） | 一次性使用精密过滤避光输液器 带针————JBA-3.0-2 | 国械注准20153140723 | 河南曙光汇知康生物科技股份有限公司 | 河南曙光汇知康生物科技股份有限公司 | 0.6×25 TW LB | JBA-3.0-2 | 微孔过滤避光输液器 | PVC | 常规 | 带针 | 导管长度（mm）：1300 | C1423012020000108496 | 0018150 | MA.156.M0.100204.13450764 | 本产品由瓶塞穿刺器保护套、瓶塞穿刺器、软管、进气器件(空气过滤器)、注射件、滴管、滴斗、精密药液过滤器(标称过滤孔径为2.0μm、3.0μm和5.0μm)、流量调节器、止流夹、外圆锥接头、静脉输液针;静脉输液针的组件有保护套、针管、软管、防针刺装置(选配)、针柄、连接座。产品软管和滴斗为双层结构，内层为聚氯乙烯,外层为含避光剂的聚氯乙烯。经环氧乙烷灭菌,无菌,无热原。 | 本产品避光范围290nm-450nm,适用于维生素C注射液、维生素B6注射液、维生素K1注射液、注射用顺铂、注射用硝普钠、注射用硫酸长春新碱光敏性药物的输注. | 三类 | 本产品应贮存在无腐蚀性气体、通风良好、清洁的环境内。本产品在运输时要防止重压、阳光直晒和雨雪浸淋。三年 | PVC
一次性使用输液器 | 中选 | 有增量资格 | 4.34 | 21类 | 微孔过滤避光输液器（不区分材质） | 一次性使用精密过滤避光输液器 带针————JBC-3.0-1 | 国械注准20153140723 | 河南曙光汇知康生物科技股份有限公司 | 河南曙光汇知康生物科技股份有限公司 | 0.45×16 RW SB | JBC-3.0-1 | 微孔过滤避光输液器 | PVC | 常规 | 带针 | 导管长度（mm）：1300 | C1423012020000108496 | 0017823 | 无 | 本产品由瓶塞穿刺器保护套、瓶塞穿刺器、软管、进气器件(空气过滤器)、注射件、滴管、滴斗、精密药液过滤器(标称过滤孔径为2.0μm、3.0μm和5.0μm)、流量调节器、止流夹、外圆锥接头、静脉输液针;静脉输液针的组件有保护套、针管、软管、防针刺装置(选配)、针柄、连接座。产品软管和滴斗为双层结构，内层为聚氯乙烯,外层为含避光剂的聚氯乙烯。经环氧乙烷灭菌,无菌,无热原。 | 本产品避光范围290nm-450nm,适用于维生素C注射液、维生素B6注射液、维生素K1注射液、注射用顺铂、注射用硝普钠、注射用硫酸长春新碱光敏性药物的输注. | 三类 | 本产品应贮存在无腐蚀性气体、通风良好、清洁的环境内。本产品在运输时要防止重压、阳光直晒和雨雪浸淋。三年 | PVC
一次性使用输液器 | 中选 | 有增量资格 | 4.34 | 21类 | 微孔过滤避光输液器（不区分材质） | 一次性使用精密过滤避光输液器 带针————JBB-2.0-2 | 国械注准20153140723 | 河南曙光汇知康生物科技股份有限公司 | 河南曙光汇知康生物科技股份有限公司 | 0.55×19 RW LB | JBB-2.0-2 | 微孔过滤避光输液器 | PVC | 常规 | 带针 | 导管长度（mm）：1300 | C1423012020000108496 | 0018098 | MA.156.M0.100204.13450595 | 本产品由瓶塞穿刺器保护套、瓶塞穿刺器、软管、进气器件(空气过滤器)、注射件、滴管、滴斗、精密药液过滤器(标称过滤孔径为2.0μm、3.0μm和5.0μm)、流量调节器、止流夹、外圆锥接头、静脉输液针;静脉输液针的组件有保护套、针管、软管、防针刺装置(选配)、针柄、连接座。产品软管和滴斗为双层结构，内层为聚氯乙烯,外层为含避光剂的聚氯乙烯。经环氧乙烷灭菌,无菌,无热原。 | 本产品避光范围290nm-450nm,适用于维生素C注射液、维生素B6注射液、维生素K1注射液、注射用顺铂、注射用硝普钠、注射用硫酸长春新碱光敏性药物的输注. | 三类 | 本产品应贮存在无腐蚀性气体、通风良好、清洁的环境内。本产品在运输时要防止重压、阳光直晒和雨雪浸淋。三年 | PVC
一次性使用输液器 | 中选 | 有增量资格 | 4.34 | 21类 | 微孔过滤避光输液器（不区分材质） | 一次性使用精密过滤避光输液器 带针————JBA-2.0-1 | 国械注准20153140723 | 河南曙光汇知康生物科技股份有限公司 | 河南曙光汇知康生物科技股份有限公司 | 0.8×27 TW LB | JBA-2.0-1 | 微孔过滤避光输液器 | PVC | 常规 | 带针 | 导管长度（mm）：1300 | C1423012020000108496 | 0016679 | MA.156.M0.100204.13450381 | 本产品由瓶塞穿刺器保护套、瓶塞穿刺器、软管、进气器件(空气过滤器)、注射件、滴管、滴斗、精密药液过滤器(标称过滤孔径为2.0μm、3.0μm和5.0μm)、流量调节器、止流夹、外圆锥接头、静脉输液针;静脉输液针的组件有保护套、针管、软管、防针刺装置(选配)、针柄、连接座。产品软管和滴斗为双层结构，内层为聚氯乙烯,外层为含避光剂的聚氯乙烯。经环氧乙烷灭菌,无菌,无热原。 | 本产品避光范围290nm-450nm,适用于维生素C注射液、维生素B6注射液、维生素K1注射液、注射用顺铂、注射用硝普钠、注射用硫酸长春新碱光敏性药物的输注. | 三类 | 本产品应贮存在无腐蚀性气体、通风良好、清洁的环境内。本产品在运输时要防止重压、阳光直晒和雨雪浸淋。三年 | PVC
一次性使用输液器 | 中选 | 有增量资格 | 4.34 | 21类 | 微孔过滤避光输液器（不区分材质） | 一次性使用精密过滤避光输液器 带针————JBA-3.0-1 | 国械注准20153140723 | 河南曙光汇知康生物科技股份有限公司 | 河南曙光汇知康生物科技股份有限公司 | 0.6×25 TW LB | JBA-3.0-1 | 微孔过滤避光输液器 | PVC | 常规 | 带针 | 导管长度（mm）：1300 | C1423012020000108496 | 0017831 | MA.156.M0.100204.13450684 | 本产品由瓶塞穿刺器保护套、瓶塞穿刺器、软管、进气器件(空气过滤器)、注射件、滴管、滴斗、精密药液过滤器(标称过滤孔径为2.0μm、3.0μm和5.0μm)、流量调节器、止流夹、外圆锥接头、静脉输液针;静脉输液针的组件有保护套、针管、软管、防针刺装置(选配)、针柄、连接座。产品软管和滴斗为双层结构，内层为聚氯乙烯,外层为含避光剂的聚氯乙烯。经环氧乙烷灭菌,无菌,无热原。 | 本产品避光范围290nm-450nm,适用于维生素C注射液、维生素B6注射液、维生素K1注射液、注射用顺铂、注射用硝普钠、注射用硫酸长春新碱光敏性药物的输注. | 三类 | 本产品应贮存在无腐蚀性气体、通风良好、清洁的环境内。本产品在运输时要防止重压、阳光直晒和雨雪浸淋。三年 | PVC
一次性使用输液器 | 中选 | 有增量资格 | 4.34 | 21类 | 微孔过滤避光输液器（不区分材质） | 一次性使用精密过滤避光输液器 带针————JBB-2.0-1 | 国械注准20153140723 | 河南曙光汇知康生物科技股份有限公司 | 河南曙光汇知康生物科技股份有限公司 | 0.8×27 TW LB | JBB-2.0-1 | 微孔过滤避光输液器 | PVC | 常规 | 带针 | 导管长度（mm）：1300 | C1423012020000108496 | 0016685 | MA.156.M0.100204.13450540 | 本产品由瓶塞穿刺器保护套、瓶塞穿刺器、软管、进气器件(空气过滤器)、注射件、滴管、滴斗、精密药液过滤器(标称过滤孔径为2.0μm、3.0μm和5.0μm)、流量调节器、止流夹、外圆锥接头、静脉输液针;静脉输液针的组件有保护套、针管、软管、防针刺装置(选配)、针柄、连接座。产品软管和滴斗为双层结构，内层为聚氯乙烯,外层为含避光剂的聚氯乙烯。经环氧乙烷灭菌,无菌,无热原。 | 本产品避光范围290nm-450nm,适用于维生素C注射液、维生素B6注射液、维生素K1注射液、注射用顺铂、注射用硝普钠、注射用硫酸长春新碱光敏性药物的输注. | 三类 | 本产品应贮存在无腐蚀性气体、通风良好、清洁的环境内。本产品在运输时要防止重压、阳光直晒和雨雪浸淋。三年 | PVC
一次性使用输液器 | 中选 | 有增量资格 | 4.34 | 21类 | 微孔过滤避光输液器（不区分材质） | 一次性使用精密过滤避光输液器 带针————JBC-5.0-1 | 国械注准20153140723 | 河南曙光汇知康生物科技股份有限公司 | 河南曙光汇知康生物科技股份有限公司 | 0.45×16 RW SB | JBC-5.0-1 | 微孔过滤避光输液器 | PVC | 常规 | 带针 | 导管长度（mm）：1300 | C1423012020000108496 | 0018011 | 无 | 本产品由瓶塞穿刺器保护套、瓶塞穿刺器、软管、进气器件(空气过滤器)、注射件、滴管、滴斗、精密药液过滤器(标称过滤孔径为2.0μm、3.0μm和5.0μm)、流量调节器、止流夹、外圆锥接头、静脉输液针;静脉输液针的组件有保护套、针管、软管、防针刺装置(选配)、针柄、连接座。产品软管和滴斗为双层结构，内层为聚氯乙烯,外层为含避光剂的聚氯乙烯。经环氧乙烷灭菌,无菌,无热原。 | 本产品避光范围290nm-450nm,适用于维生素C注射液、维生素B6注射液、维生素K1注射液、注射用顺铂、注射用硝普钠、注射用硫酸长春新碱光敏性药物的输注. | 三类 | 本产品应贮存在无腐蚀性气体、通风良好、清洁的环境内。本产品在运输时要防止重压、阳光直晒和雨雪浸淋。三年 | PVC
一次性使用输液器 | 中选 | 有增量资格 | 4.34 | 21类 | 微孔过滤避光输液器（不区分材质） | 一次性使用精密过滤避光输液器 带针————JBC-5.0-2 | 国械注准20153140723 | 河南曙光汇知康生物科技股份有限公司 | 河南曙光汇知康生物科技股份有限公司 | 0.9×27 TW LB | JBC-5.0-2 | 微孔过滤避光输液器 | PVC | 常规 | 带针 | 导管长度（mm）：1300 | C1423012020000108496 | 0018471 | 无 | 本产品由瓶塞穿刺器保护套、瓶塞穿刺器、软管、进气器件(空气过滤器)、注射件、滴管、滴斗、精密药液过滤器(标称过滤孔径为2.0μm、3.0μm和5.0μm)、流量调节器、止流夹、外圆锥接头、静脉输液针;静脉输液针的组件有保护套、针管、软管、防针刺装置(选配)、针柄、连接座。产品软管和滴斗为双层结构，内层为聚氯乙烯,外层为含避光剂的聚氯乙烯。经环氧乙烷灭菌,无菌,无热原。 | 本产品避光范围290nm-450nm,适用于维生素C注射液、维生素B6注射液、维生素K1注射液、注射用顺铂、注射用硝普钠、注射用硫酸长春新碱光敏性药物的输注. | 三类 | 本产品应贮存在无腐蚀性气体、通风良好、清洁的环境内。本产品在运输时要防止重压、阳光直晒和雨雪浸淋。三年 | PVC
一次性使用输液器 | 中选 | 有增量资格 | 4.34 | 21类 | 微孔过滤避光输液器（不区分材质） | 一次性使用精密过滤避光输液器 带针————JBC-3.0-2 | 国械注准20153140723 | 河南曙光汇知康生物科技股份有限公司 | 河南曙光汇知康生物科技股份有限公司 | 0.6×25 TW LB | JBC-3.0-2 | 微孔过滤避光输液器 | PVC | 常规 | 带针 | 导管长度（mm）：1300 | C1423012020000108496 | 0018138 | 无 | 本产品由瓶塞穿刺器保护套、瓶塞穿刺器、软管、进气器件(空气过滤器)、注射件、滴管、滴斗、精密药液过滤器(标称过滤孔径为2.0μm、3.0μm和5.0μm)、流量调节器、止流夹、外圆锥接头、静脉输液针;静脉输液针的组件有保护套、针管、软管、防针刺装置(选配)、针柄、连接座。产品软管和滴斗为双层结构，内层为聚氯乙烯,外层为含避光剂的聚氯乙烯。经环氧乙烷灭菌,无菌,无热原。 | 本产品避光范围290nm-450nm,适用于维生素C注射液、维生素B6注射液、维生素K1注射液、注射用顺铂、注射用硝普钠、注射用硫酸长春新碱光敏性药物的输注. | 三类 | 本产品应贮存在无腐蚀性气体、通风良好、清洁的环境内。本产品在运输时要防止重压、阳光直晒和雨雪浸淋。三年 | PVC
一次性使用输液器 | 中选 | 有增量资格 | 4.34 | 21类 | 微孔过滤避光输液器（不区分材质） | 一次性使用精密过滤避光输液器 带针————JBC-3.0-2 | 国械注准20153140723 | 河南曙光汇知康生物科技股份有限公司 | 河南曙光汇知康生物科技股份有限公司 | 0.9×27 TW LB | JBC-3.0-2 | 微孔过滤避光输液器 | PVC | 常规 | 带针 | 导管长度（mm）：1300 | C1423012020000108496 | 0018133 | 无 | 本产品由瓶塞穿刺器保护套、瓶塞穿刺器、软管、进气器件(空气过滤器)、注射件、滴管、滴斗、精密药液过滤器(标称过滤孔径为2.0μm、3.0μm和5.0μm)、流量调节器、止流夹、外圆锥接头、静脉输液针;静脉输液针的组件有保护套、针管、软管、防针刺装置(选配)、针柄、连接座。产品软管和滴斗为双层结构，内层为聚氯乙烯,外层为含避光剂的聚氯乙烯。经环氧乙烷灭菌,无菌,无热原。 | 本产品避光范围290nm-450nm,适用于维生素C注射液、维生素B6注射液、维生素K1注射液、注射用顺铂、注射用硝普钠、注射用硫酸长春新碱光敏性药物的输注. | 三类 | 本产品应贮存在无腐蚀性气体、通风良好、清洁的环境内。本产品在运输时要防止重压、阳光直晒和雨雪浸淋。三年 | PVC
一次性使用输液器 | 中选 | 有增量资格 | 4.34 | 21类 | 微孔过滤避光输液器（不区分材质） | 一次性使用精密过滤避光输液器 带针————JBC-2.0-2 | 国械注准20153140723 | 河南曙光汇知康生物科技股份有限公司 | 河南曙光汇知康生物科技股份有限公司 | 0.5×19 RW LB | JBC-2.0-2 | 微孔过滤避光输液器 | PVC | 常规 | 带针 | 导管长度（mm）：1300 | C1423012020000108496 | 0018080 | 无 | 本产品由瓶塞穿刺器保护套、瓶塞穿刺器、软管、进气器件(空气过滤器)、注射件、滴管、滴斗、精密药液过滤器(标称过滤孔径为2.0μm、3.0μm和5.0μm)、流量调节器、止流夹、外圆锥接头、静脉输液针;静脉输液针的组件有保护套、针管、软管、防针刺装置(选配)、针柄、连接座。产品软管和滴斗为双层结构，内层为聚氯乙烯,外层为含避光剂的聚氯乙烯。经环氧乙烷灭菌,无菌,无热原。 | 本产品避光范围290nm-450nm,适用于维生素C注射液、维生素B6注射液、维生素K1注射液、注射用顺铂、注射用硝普钠、注射用硫酸长春新碱光敏性药物的输注. | 三类 | 本产品应贮存在无腐蚀性气体、通风良好、清洁的环境内。本产品在运输时要防止重压、阳光直晒和雨雪浸淋。三年 | PVC
一次性使用输液器 | 中选 | 有增量资格 | 4.34 | 21类 | 微孔过滤避光输液器（不区分材质） | 一次性使用精密过滤避光输液器 带针————JBA-2.0-1 | 国械注准20153140723 | 河南曙光汇知康生物科技股份有限公司 | 河南曙光汇知康生物科技股份有限公司 | 0.9×27 TW LB | JBA-2.0-1 | 微孔过滤避光输液器 | PVC | 常规 | 带针 | 导管长度（mm）：1300 | C1423012020000108496 | 0016686 | MA.156.M0.100204.13450390 | 本产品由瓶塞穿刺器保护套、瓶塞穿刺器、软管、进气器件(空气过滤器)、注射件、滴管、滴斗、精密药液过滤器(标称过滤孔径为2.0μm、3.0μm和5.0μm)、流量调节器、止流夹、外圆锥接头、静脉输液针;静脉输液针的组件有保护套、针管、软管、防针刺装置(选配)、针柄、连接座。产品软管和滴斗为双层结构，内层为聚氯乙烯,外层为含避光剂的聚氯乙烯。经环氧乙烷灭菌,无菌,无热原。 | 本产品避光范围290nm-450nm,适用于维生素C注射液、维生素B6注射液、维生素K1注射液、注射用顺铂、注射用硝普钠、注射用硫酸长春新碱光敏性药物的输注. | 三类 | 本产品应贮存在无腐蚀性气体、通风良好、清洁的环境内。本产品在运输时要防止重压、阳光直晒和雨雪浸淋。三年 | PVC
一次性使用输液器 | 中选 | 有增量资格 | 4.34 | 21类 | 微孔过滤避光输液器（不区分材质） | 一次性使用精密过滤避光输液器 带针————JBC-2.0-1 | 国械注准20153140723 | 河南曙光汇知康生物科技股份有限公司 | 河南曙光汇知康生物科技股份有限公司 | 0.9×27 TW LB | JBC-2.0-1 | 微孔过滤避光输液器 | PVC | 常规 | 带针 | 导管长度（mm）：1300 | C1423012020000108496 | 0016673 | 无 | 本产品由瓶塞穿刺器保护套、瓶塞穿刺器、软管、进气器件(空气过滤器)、注射件、滴管、滴斗、精密药液过滤器(标称过滤孔径为2.0μm、3.0μm和5.0μm)、流量调节器、止流夹、外圆锥接头、静脉输液针;静脉输液针的组件有保护套、针管、软管、防针刺装置(选配)、针柄、连接座。产品软管和滴斗为双层结构，内层为聚氯乙烯,外层为含避光剂的聚氯乙烯。经环氧乙烷灭菌,无菌,无热原。 | 本产品避光范围290nm-450nm,适用于维生素C注射液、维生素B6注射液、维生素K1注射液、注射用顺铂、注射用硝普钠、注射用硫酸长春新碱光敏性药物的输注. | 三类 | 本产品应贮存在无腐蚀性气体、通风良好、清洁的环境内。本产品在运输时要防止重压、阳光直晒和雨雪浸淋。三年 | PVC
一次性使用输液器 | 中选 | 有增量资格 | 4.34 | 21类 | 微孔过滤避光输液器（不区分材质） | 一次性使用精密过滤避光输液器 带针————JBA-3.0-1 | 国械注准20153140723 | 河南曙光汇知康生物科技股份有限公司 | 河南曙光汇知康生物科技股份有限公司 | 0.5×19 RW LB | JBA-3.0-1 | 微孔过滤避光输液器 | PVC | 常规 | 带针 | 导管长度（mm）：1300 | C1423012020000108496 | 0017830 | MA.156.M0.100204.13450666 | 本产品由瓶塞穿刺器保护套、瓶塞穿刺器、软管、进气器件(空气过滤器)、注射件、滴管、滴斗、精密药液过滤器(标称过滤孔径为2.0μm、3.0μm和5.0μm)、流量调节器、止流夹、外圆锥接头、静脉输液针;静脉输液针的组件有保护套、针管、软管、防针刺装置(选配)、针柄、连接座。产品软管和滴斗为双层结构，内层为聚氯乙烯,外层为含避光剂的聚氯乙烯。经环氧乙烷灭菌,无菌,无热原。 | 本产品避光范围290nm-450nm,适用于维生素C注射液、维生素B6注射液、维生素K1注射液、注射用顺铂、注射用硝普钠、注射用硫酸长春新碱光敏性药物的输注. | 三类 | 本产品应贮存在无腐蚀性气体、通风良好、清洁的环境内。本产品在运输时要防止重压、阳光直晒和雨雪浸淋。三年 | PVC
一次性使用输液器 | 中选 | 有增量资格 | 4.34 | 21类 | 微孔过滤避光输液器（不区分材质） | 一次性使用精密过滤避光输液器 带针————JBB-2.0-1 | 国械注准20153140723 | 河南曙光汇知康生物科技股份有限公司 | 河南曙光汇知康生物科技股份有限公司 | 1.2×31 TW LB | JBB-2.0-1 | 微孔过滤避光输液器 | PVC | 常规 | 带针 | 导管长度（mm）：1300 | C1423012020000108496 | 0016689 | MA.156.M0.100204.13450568 | 本产品由瓶塞穿刺器保护套、瓶塞穿刺器、软管、进气器件(空气过滤器)、注射件、滴管、滴斗、精密药液过滤器(标称过滤孔径为2.0μm、3.0μm和5.0μm)、流量调节器、止流夹、外圆锥接头、静脉输液针;静脉输液针的组件有保护套、针管、软管、防针刺装置(选配)、针柄、连接座。产品软管和滴斗为双层结构，内层为聚氯乙烯,外层为含避光剂的聚氯乙烯。经环氧乙烷灭菌,无菌,无热原。 | 本产品避光范围290nm-450nm,适用于维生素C注射液、维生素B6注射液、维生素K1注射液、注射用顺铂、注射用硝普钠、注射用硫酸长春新碱光敏性药物的输注. | 三类 | 本产品应贮存在无腐蚀性气体、通风良好、清洁的环境内。本产品在运输时要防止重压、阳光直晒和雨雪浸淋。三年 | PVC
一次性使用输液器 | 中选 | 有增量资格 | 4.34 | 21类 | 微孔过滤避光输液器（不区分材质） | 一次性使用精密过滤避光输液器 带针————JBB-2.0-1 | 国械注准20153140723 | 河南曙光汇知康生物科技股份有限公司 | 河南曙光汇知康生物科技股份有限公司 | 0.5×19 RW LB | JBB-2.0-1 | 微孔过滤避光输液器 | PVC | 常规 | 带针 | 导管长度（mm）：1300 | C1423012020000108496 | 0016680 | MA.156.M0.100204.13450504 | 本产品由瓶塞穿刺器保护套、瓶塞穿刺器、软管、进气器件(空气过滤器)、注射件、滴管、滴斗、精密药液过滤器(标称过滤孔径为2.0μm、3.0μm和5.0μm)、流量调节器、止流夹、外圆锥接头、静脉输液针;静脉输液针的组件有保护套、针管、软管、防针刺装置(选配)、针柄、连接座。产品软管和滴斗为双层结构，内层为聚氯乙烯,外层为含避光剂的聚氯乙烯。经环氧乙烷灭菌,无菌,无热原。 | 本产品避光范围290nm-450nm,适用于维生素C注射液、维生素B6注射液、维生素K1注射液、注射用顺铂、注射用硝普钠、注射用硫酸长春新碱光敏性药物的输注. | 三类 | 本产品应贮存在无腐蚀性气体、通风良好、清洁的环境内。本产品在运输时要防止重压、阳光直晒和雨雪浸淋。三年 | PVC
一次性使用输液器 | 中选 | 有增量资格 | 4.34 | 21类 | 微孔过滤避光输液器（不区分材质） | 一次性使用精密过滤避光输液器 带针————JBA-3.0-2 | 国械注准20153140723 | 河南曙光汇知康生物科技股份有限公司 | 河南曙光汇知康生物科技股份有限公司 | 0.45×16 RW SB | JBA-3.0-2 | 微孔过滤避光输液器 | PVC | 常规 | 带针 | 导管长度（mm）：1300 | C1423012020000108496 | 0018135 | MA.156.M0.100204.13450737 | 本产品由瓶塞穿刺器保护套、瓶塞穿刺器、软管、进气器件(空气过滤器)、注射件、滴管、滴斗、精密药液过滤器(标称过滤孔径为2.0μm、3.0μm和5.0μm)、流量调节器、止流夹、外圆锥接头、静脉输液针;静脉输液针的组件有保护套、针管、软管、防针刺装置(选配)、针柄、连接座。产品软管和滴斗为双层结构，内层为聚氯乙烯,外层为含避光剂的聚氯乙烯。经环氧乙烷灭菌,无菌,无热原。 | 本产品避光范围290nm-450nm,适用于维生素C注射液、维生素B6注射液、维生素K1注射液、注射用顺铂、注射用硝普钠、注射用硫酸长春新碱光敏性药物的输注. | 三类 | 本产品应贮存在无腐蚀性气体、通风良好、清洁的环境内。本产品在运输时要防止重压、阳光直晒和雨雪浸淋。三年 | PVC
一次性使用输液器 | 中选 | 有增量资格 | 4.34 | 21类 | 微孔过滤避光输液器（不区分材质） | 一次性使用精密过滤避光输液器 带针————JBA-3.0-1 | 国械注准20153140723 | 河南曙光汇知康生物科技股份有限公司 | 河南曙光汇知康生物科技股份有限公司 | 0.55×19 RW LB | JBA-3.0-1 | 微孔过滤避光输液器 | PVC | 常规 | 带针 | 导管长度（mm）：1300 | C1423012020000108496 | 0017829 | MA.156.M0.100204.13450675 | 本产品由瓶塞穿刺器保护套、瓶塞穿刺器、软管、进气器件(空气过滤器)、注射件、滴管、滴斗、精密药液过滤器(标称过滤孔径为2.0μm、3.0μm和5.0μm)、流量调节器、止流夹、外圆锥接头、静脉输液针;静脉输液针的组件有保护套、针管、软管、防针刺装置(选配)、针柄、连接座。产品软管和滴斗为双层结构，内层为聚氯乙烯,外层为含避光剂的聚氯乙烯。经环氧乙烷灭菌,无菌,无热原。 | 本产品避光范围290nm-450nm,适用于维生素C注射液、维生素B6注射液、维生素K1注射液、注射用顺铂、注射用硝普钠、注射用硫酸长春新碱光敏性药物的输注. | 三类 | 本产品应贮存在无腐蚀性气体、通风良好、清洁的环境内。本产品在运输时要防止重压、阳光直晒和雨雪浸淋。三年 | PVC
一次性使用输液器 | 中选 | 有增量资格 | 4.34 | 21类 | 微孔过滤避光输液器（不区分材质） | 一次性使用精密过滤避光输液器 带针————JBC-5.0-1 | 国械注准20153140723 | 河南曙光汇知康生物科技股份有限公司 | 河南曙光汇知康生物科技股份有限公司 | 1.2×31 TW LB | JBC-5.0-1 | 微孔过滤避光输液器 | PVC | 常规 | 带针 | 导管长度（mm）：1300 | C1423012020000108496 | 0018020 | 无 | 本产品由瓶塞穿刺器保护套、瓶塞穿刺器、软管、进气器件(空气过滤器)、注射件、滴管、滴斗、精密药液过滤器(标称过滤孔径为2.0μm、3.0μm和5.0μm)、流量调节器、止流夹、外圆锥接头、静脉输液针;静脉输液针的组件有保护套、针管、软管、防针刺装置(选配)、针柄、连接座。产品软管和滴斗为双层结构，内层为聚氯乙烯,外层为含避光剂的聚氯乙烯。经环氧乙烷灭菌,无菌,无热原。 | 本产品避光范围290nm-450nm,适用于维生素C注射液、维生素B6注射液、维生素K1注射液、注射用顺铂、注射用硝普钠、注射用硫酸长春新碱光敏性药物的输注. | 三类 | 本产品应贮存在无腐蚀性气体、通风良好、清洁的环境内。本产品在运输时要防止重压、阳光直晒和雨雪浸淋。三年 | PVC
一次性使用输液器 | 中选 | 有增量资格 | 4.34 | 21类 | 微孔过滤避光输液器（不区分材质） | 一次性使用精密过滤避光输液器 带针————JBC-2.0-1 | 国械注准20153140723 | 河南曙光汇知康生物科技股份有限公司 | 河南曙光汇知康生物科技股份有限公司 | 0.8×27 TW LB | JBC-2.0-1 | 微孔过滤避光输液器 | PVC | 常规 | 带针 | 导管长度（mm）：1300 | C1423012020000108496 | 0016676 | 无 | 本产品由瓶塞穿刺器保护套、瓶塞穿刺器、软管、进气器件(空气过滤器)、注射件、滴管、滴斗、精密药液过滤器(标称过滤孔径为2.0μm、3.0μm和5.0μm)、流量调节器、止流夹、外圆锥接头、静脉输液针;静脉输液针的组件有保护套、针管、软管、防针刺装置(选配)、针柄、连接座。产品软管和滴斗为双层结构，内层为聚氯乙烯,外层为含避光剂的聚氯乙烯。经环氧乙烷灭菌,无菌,无热原。 | 本产品避光范围290nm-450nm,适用于维生素C注射液、维生素B6注射液、维生素K1注射液、注射用顺铂、注射用硝普钠、注射用硫酸长春新碱光敏性药物的输注. | 三类 | 本产品应贮存在无腐蚀性气体、通风良好、清洁的环境内。本产品在运输时要防止重压、阳光直晒和雨雪浸淋。三年 | PVC
一次性使用输液器 | 中选 | 有增量资格 | 4.34 | 21类 | 微孔过滤避光输液器（不区分材质） | 一次性使用精密过滤避光输液器 带针————JBC-3.0-2 | 国械注准20153140723 | 河南曙光汇知康生物科技股份有限公司 | 河南曙光汇知康生物科技股份有限公司 | 0.5×19 RW LB | JBC-3.0-2 | 微孔过滤避光输液器 | PVC | 常规 | 带针 | 导管长度（mm）：1300 | C1423012020000108496 | 0018141 | 无 | 本产品由瓶塞穿刺器保护套、瓶塞穿刺器、软管、进气器件(空气过滤器)、注射件、滴管、滴斗、精密药液过滤器(标称过滤孔径为2.0μm、3.0μm和5.0μm)、流量调节器、止流夹、外圆锥接头、静脉输液针;静脉输液针的组件有保护套、针管、软管、防针刺装置(选配)、针柄、连接座。产品软管和滴斗为双层结构，内层为聚氯乙烯,外层为含避光剂的聚氯乙烯。经环氧乙烷灭菌,无菌,无热原。 | 本产品避光范围290nm-450nm,适用于维生素C注射液、维生素B6注射液、维生素K1注射液、注射用顺铂、注射用硝普钠、注射用硫酸长春新碱光敏性药物的输注. | 三类 | 本产品应贮存在无腐蚀性气体、通风良好、清洁的环境内。本产品在运输时要防止重压、阳光直晒和雨雪浸淋。三年 | PVC
一次性使用输液器 | 中选 | 有增量资格 | 4.34 | 21类 | 微孔过滤避光输液器（不区分材质） | 一次性使用精密过滤避光输液器 带针————JBC-5.0-1 | 国械注准20153140723 | 河南曙光汇知康生物科技股份有限公司 | 河南曙光汇知康生物科技股份有限公司 | 0.6×25 TW LB | JBC-5.0-1 | 微孔过滤避光输液器 | PVC | 常规 | 带针 | 导管长度（mm）：1300 | C1423012020000108496 | 0018017 | 无 | 本产品由瓶塞穿刺器保护套、瓶塞穿刺器、软管、进气器件(空气过滤器)、注射件、滴管、滴斗、精密药液过滤器(标称过滤孔径为2.0μm、3.0μm和5.0μm)、流量调节器、止流夹、外圆锥接头、静脉输液针;静脉输液针的组件有保护套、针管、软管、防针刺装置(选配)、针柄、连接座。产品软管和滴斗为双层结构，内层为聚氯乙烯,外层为含避光剂的聚氯乙烯。经环氧乙烷灭菌,无菌,无热原。 | 本产品避光范围290nm-450nm,适用于维生素C注射液、维生素B6注射液、维生素K1注射液、注射用顺铂、注射用硝普钠、注射用硫酸长春新碱光敏性药物的输注. | 三类 | 本产品应贮存在无腐蚀性气体、通风良好、清洁的环境内。本产品在运输时要防止重压、阳光直晒和雨雪浸淋。三年 | PVC
一次性使用输液器 | 中选 | 有增量资格 | 4.34 | 21类 | 微孔过滤避光输液器（不区分材质） | 一次性使用精密过滤避光输液器 带针————JBB-3.0-2 | 国械注准20153140723 | 河南曙光汇知康生物科技股份有限公司 | 河南曙光汇知康生物科技股份有限公司 | 0.55×19 RW LB | JBB-3.0-2 | 微孔过滤避光输液器 | PVC | 常规 | 带针 | 导管长度（mm）：1300 | C1423012020000108496 | 0018144 | MA.156.M0.100204.13450915 | 本产品由瓶塞穿刺器保护套、瓶塞穿刺器、软管、进气器件(空气过滤器)、注射件、滴管、滴斗、精密药液过滤器(标称过滤孔径为2.0μm、3.0μm和5.0μm)、流量调节器、止流夹、外圆锥接头、静脉输液针;静脉输液针的组件有保护套、针管、软管、防针刺装置(选配)、针柄、连接座。产品软管和滴斗为双层结构，内层为聚氯乙烯,外层为含避光剂的聚氯乙烯。经环氧乙烷灭菌,无菌,无热原。 | 本产品避光范围290nm-450nm,适用于维生素C注射液、维生素B6注射液、维生素K1注射液、注射用顺铂、注射用硝普钠、注射用硫酸长春新碱光敏性药物的输注. | 三类 | 本产品应贮存在无腐蚀性气体、通风良好、清洁的环境内。本产品在运输时要防止重压、阳光直晒和雨雪浸淋。三年 | PVC
一次性使用输液器 | 中选 | 有增量资格 | 4.34 | 21类 | 微孔过滤避光输液器（不区分材质） | 一次性使用精密过滤避光输液器 带针————JBB-2.0-2 | 国械注准20153140723 | 河南曙光汇知康生物科技股份有限公司 | 河南曙光汇知康生物科技股份有限公司 | 0.6×25 TW LB | JBB-2.0-2 | 微孔过滤避光输液器 | PVC | 常规 | 带针 | 导管长度（mm）：1300 | C1423012020000108496 | 0018091 | MA.156.M0.100204.13450602 | 本产品由瓶塞穿刺器保护套、瓶塞穿刺器、软管、进气器件(空气过滤器)、注射件、滴管、滴斗、精密药液过滤器(标称过滤孔径为2.0μm、3.0μm和5.0μm)、流量调节器、止流夹、外圆锥接头、静脉输液针;静脉输液针的组件有保护套、针管、软管、防针刺装置(选配)、针柄、连接座。产品软管和滴斗为双层结构，内层为聚氯乙烯,外层为含避光剂的聚氯乙烯。经环氧乙烷灭菌,无菌,无热原。 | 本产品避光范围290nm-450nm,适用于维生素C注射液、维生素B6注射液、维生素K1注射液、注射用顺铂、注射用硝普钠、注射用硫酸长春新碱光敏性药物的输注. | 三类 | 本产品应贮存在无腐蚀性气体、通风良好、清洁的环境内。本产品在运输时要防止重压、阳光直晒和雨雪浸淋。三年 | PVC
一次性使用输液器 | 中选 | 有增量资格 | 4.34 | 21类 | 微孔过滤避光输液器（不区分材质） | 一次性使用精密过滤避光输液器 带针————JBB-2.0-2 | 国械注准20153140723 | 河南曙光汇知康生物科技股份有限公司 | 河南曙光汇知康生物科技股份有限公司 | 0.45×16 RW SB | JBB-2.0-2 | 微孔过滤避光输液器 | PVC | 常规 | 带针 | 导管长度（mm）：1300 | C1423012020000108496 | 0018102 | MA.156.M0.100204.13450577 | 本产品由瓶塞穿刺器保护套、瓶塞穿刺器、软管、进气器件(空气过滤器)、注射件、滴管、滴斗、精密药液过滤器(标称过滤孔径为2.0μm、3.0μm和5.0μm)、流量调节器、止流夹、外圆锥接头、静脉输液针;静脉输液针的组件有保护套、针管、软管、防针刺装置(选配)、针柄、连接座。产品软管和滴斗为双层结构，内层为聚氯乙烯,外层为含避光剂的聚氯乙烯。经环氧乙烷灭菌,无菌,无热原。 | 本产品避光范围290nm-450nm,适用于维生素C注射液、维生素B6注射液、维生素K1注射液、注射用顺铂、注射用硝普钠、注射用硫酸长春新碱光敏性药物的输注. | 三类 | 本产品应贮存在无腐蚀性气体、通风良好、清洁的环境内。本产品在运输时要防止重压、阳光直晒和雨雪浸淋。三年 | PVC
一次性使用输液器 | 中选 | 有增量资格 | 4.34 | 21类 | 微孔过滤避光输液器（不区分材质） | 一次性使用精密过滤避光输液器 带针————JBC-5.0-1 | 国械注准20153140723 | 河南曙光汇知康生物科技股份有限公司 | 河南曙光汇知康生物科技股份有限公司 | 0.55×19 RW LB | JBC-5.0-1 | 微孔过滤避光输液器 | PVC | 常规 | 带针 | 导管长度（mm）：1300 | C1423012020000108496 | 0018021 | 无 | 本产品由瓶塞穿刺器保护套、瓶塞穿刺器、软管、进气器件(空气过滤器)、注射件、滴管、滴斗、精密药液过滤器(标称过滤孔径为2.0μm、3.0μm和5.0μm)、流量调节器、止流夹、外圆锥接头、静脉输液针;静脉输液针的组件有保护套、针管、软管、防针刺装置(选配)、针柄、连接座。产品软管和滴斗为双层结构，内层为聚氯乙烯,外层为含避光剂的聚氯乙烯。经环氧乙烷灭菌,无菌,无热原。 | 本产品避光范围290nm-450nm,适用于维生素C注射液、维生素B6注射液、维生素K1注射液、注射用顺铂、注射用硝普钠、注射用硫酸长春新碱光敏性药物的输注. | 三类 | 本产品应贮存在无腐蚀性气体、通风良好、清洁的环境内。本产品在运输时要防止重压、阳光直晒和雨雪浸淋。三年 | PVC
一次性使用输液器 | 中选 | 有增量资格 | 4.34 | 21类 | 微孔过滤避光输液器（不区分材质） | 一次性使用精密过滤避光输液器 带针————JBB-2.0-1 | 国械注准20153140723 | 河南曙光汇知康生物科技股份有限公司 | 河南曙光汇知康生物科技股份有限公司 | 0.6×25 TW LB | JBB-2.0-1 | 微孔过滤避光输液器 | PVC | 常规 | 带针 | 导管长度（mm）：1300 | C1423012020000108496 | 0016681 | MA.156.M0.100204.13450522 | 本产品由瓶塞穿刺器保护套、瓶塞穿刺器、软管、进气器件(空气过滤器)、注射件、滴管、滴斗、精密药液过滤器(标称过滤孔径为2.0μm、3.0μm和5.0μm)、流量调节器、止流夹、外圆锥接头、静脉输液针;静脉输液针的组件有保护套、针管、软管、防针刺装置(选配)、针柄、连接座。产品软管和滴斗为双层结构，内层为聚氯乙烯,外层为含避光剂的聚氯乙烯。经环氧乙烷灭菌,无菌,无热原。 | 本产品避光范围290nm-450nm,适用于维生素C注射液、维生素B6注射液、维生素K1注射液、注射用顺铂、注射用硝普钠、注射用硫酸长春新碱光敏性药物的输注. | 三类 | 本产品应贮存在无腐蚀性气体、通风良好、清洁的环境内。本产品在运输时要防止重压、阳光直晒和雨雪浸淋。三年 | PVC
一次性使用输液器 | 中选 | 无增量资格 | 2.82 | 20类 | 微孔过滤输液器（不含DEHP） | 一次性使用精密过滤输液器 带针————2μｍ-TJZY-2 | 国械注准20163141717 | 河南曙光汇知康生物科技股份有限公司 | 河南曙光汇知康生物科技股份有限公司 | 0.8×27 TW LB | 2μｍ-TJZY-2 | 微孔过滤输液器 | 非PVC | 自动排气 | 带针 | 导管长度（mm）：1300 | C1423012020000108496 | 0012508 | 无 | 本产品由瓶塞穿刺器保护套、瓶塞穿刺器、进气器件（空气过滤器）、管路（软管）、三叉（选配）、流量调节器、滴管、滴斗、自排气装置（选配）、乳胶帽（选配）、开关调节器（选配）、止流夹（选配）、精密药液过滤器（标称孔径可为2.0μm、3.0μm、5.0μm）、外圆锥接头、静脉输液针和输液贴（不含药物，选配）组成；输液针由连接座、软管、针柄、针管和保护套组成。管路材料为聚丙烯热塑性弹性体(TPE)。环氧乙烷灭菌，一次性使用。 | 本产品适用于重力作用下的静脉输液。 | 三类 | 本产品应贮存在无腐蚀性气体、通风良好、清洁的环境内，并远离含氯类消毒物品存放。本产品在运输时要防止重压、阳光直晒和雨雪浸淋。两年 | TPE(不含DEHP)
一次性使用输液器 | 中选 | 无增量资格 | 2.82 | 20类 | 微孔过滤输液器（不含DEHP） | 一次性使用精密过滤输液器 带针————3μｍ-TJSZK-1 | 国械注准20163141717 | 河南曙光汇知康生物科技股份有限公司 | 河南曙光汇知康生物科技股份有限公司 | 1.2×31 TW LB | 3μｍ-TJSZK-1 | 微孔过滤输液器 | 非PVC | 自动排气 | 带针 | 导管长度（mm）：1300 | C1423012020000108496 | 0012515 | MA.156.M0.100204.13494183 | 本产品由瓶塞穿刺器保护套、瓶塞穿刺器、进气器件（空气过滤器）、管路（软管）、三叉（选配）、流量调节器、滴管、滴斗、自排气装置（选配）、乳胶帽（选配）、开关调节器（选配）、止流夹（选配）、精密药液过滤器（标称孔径可为2.0μm、3.0μm、5.0μm）、外圆锥接头、静脉输液针和输液贴（不含药物，选配）组成；输液针由连接座、软管、针柄、针管和保护套组成。管路材料为聚丙烯热塑性弹性体(TPE)。环氧乙烷灭菌，一次性使用。 | 本产品适用于重力作用下的静脉输液。 | 三类 | 本产品应贮存在无腐蚀性气体、通风良好、清洁的环境内，并远离含氯类消毒物品存放。本产品在运输时要防止重压、阳光直晒和雨雪浸淋。两年 | TPE(不含DEHP)
一次性使用输液器 | 中选 | 无增量资格 | 2.82 | 20类 | 微孔过滤输液器（不含DEHP） | 一次性使用精密过滤输液器 带针————2μｍ-TJZY-2 | 国械注准20163141717 | 河南曙光汇知康生物科技股份有限公司 | 河南曙光汇知康生物科技股份有限公司 | 0.6×25 TW LB | 2μｍ-TJZY-2 | 微孔过滤输液器 | 非PVC | 自动排气 | 带针 | 导管长度（mm）：1300 | C1423012020000108496 | 0012518 | 无 | 本产品由瓶塞穿刺器保护套、瓶塞穿刺器、进气器件（空气过滤器）、管路（软管）、三叉（选配）、流量调节器、滴管、滴斗、自排气装置（选配）、乳胶帽（选配）、开关调节器（选配）、止流夹（选配）、精密药液过滤器（标称孔径可为2.0μm、3.0μm、5.0μm）、外圆锥接头、静脉输液针和输液贴（不含药物，选配）组成；输液针由连接座、软管、针柄、针管和保护套组成。管路材料为聚丙烯热塑性弹性体(TPE)。环氧乙烷灭菌，一次性使用。 | 本产品适用于重力作用下的静脉输液。 | 三类 | 本产品应贮存在无腐蚀性气体、通风良好、清洁的环境内，并远离含氯类消毒物品存放。本产品在运输时要防止重压、阳光直晒和雨雪浸淋。两年 | TPE(不含DEHP)
一次性使用输液器 | 中选 | 无增量资格 | 2.82 | 20类 | 微孔过滤输液器（不含DEHP） | 一次性使用精密过滤输液器 带针————2μｍ-TJSZK-1 | 国械注准20163141717 | 河南曙光汇知康生物科技股份有限公司 | 河南曙光汇知康生物科技股份有限公司 | 0.7×25 TW LB | 2μｍ-TJSZK-1 | 微孔过滤输液器 | 非PVC | 自动排气 | 带针 | 导管长度（mm）：1300 | C1423012020000108496 | 0012527 | MA.156.M0.100204.13494049 | 本产品由瓶塞穿刺器保护套、瓶塞穿刺器、进气器件（空气过滤器）、管路（软管）、三叉（选配）、流量调节器、滴管、滴斗、自排气装置（选配）、乳胶帽（选配）、开关调节器（选配）、止流夹（选配）、精密药液过滤器（标称孔径可为2.0μm、3.0μm、5.0μm）、外圆锥接头、静脉输液针和输液贴（不含药物，选配）组成；输液针由连接座、软管、针柄、针管和保护套组成。管路材料为聚丙烯热塑性弹性体(TPE)。环氧乙烷灭菌，一次性使用。 | 本产品适用于重力作用下的静脉输液。 | 三类 | 本产品应贮存在无腐蚀性气体、通风良好、清洁的环境内，并远离含氯类消毒物品存放。本产品在运输时要防止重压、阳光直晒和雨雪浸淋。两年 | TPE(不含DEHP)
一次性使用输液器 | 中选 | 无增量资格 | 2.82 | 20类 | 微孔过滤输液器（不含DEHP） | 一次性使用精密过滤输液器 带针————3μｍ-TJSZK-1 | 国械注准20163141717 | 河南曙光汇知康生物科技股份有限公司 | 河南曙光汇知康生物科技股份有限公司 | 0.7×25 TW LB | 3μｍ-TJSZK-1 | 微孔过滤输液器 | 非PVC | 自动排气 | 带针 | 导管长度（mm）：1300 | C1423012020000108496 | 0012528 | MA.156.M0.100204.13494156 | 本产品由瓶塞穿刺器保护套、瓶塞穿刺器、进气器件（空气过滤器）、管路（软管）、三叉（选配）、流量调节器、滴管、滴斗、自排气装置（选配）、乳胶帽（选配）、开关调节器（选配）、止流夹（选配）、精密药液过滤器（标称孔径可为2.0μm、3.0μm、5.0μm）、外圆锥接头、静脉输液针和输液贴（不含药物，选配）组成；输液针由连接座、软管、针柄、针管和保护套组成。管路材料为聚丙烯热塑性弹性体(TPE)。环氧乙烷灭菌，一次性使用。 | 本产品适用于重力作用下的静脉输液。 | 三类 | 本产品应贮存在无腐蚀性气体、通风良好、清洁的环境内，并远离含氯类消毒物品存放。本产品在运输时要防止重压、阳光直晒和雨雪浸淋。两年 | TPE(不含DEHP)
一次性使用输液器 | 中选 | 无增量资格 | 2.82 | 20类 | 微孔过滤输液器（不含DEHP） | 一次性使用精密过滤输液器 带针————2μｍ-TJZX-1 | 国械注准20163141717 | 河南曙光汇知康生物科技股份有限公司 | 河南曙光汇知康生物科技股份有限公司 | 0.7×25 TW LB | 2μｍ-TJZX-1 | 微孔过滤输液器 | 非PVC | 自动排气 | 带针 | 导管长度（mm）：1300 | C1423012020000108496 | 0012529 | MA.156.M0.100204.13493380 | 本产品由瓶塞穿刺器保护套、瓶塞穿刺器、进气器件（空气过滤器）、管路（软管）、三叉（选配）、流量调节器、滴管、滴斗、自排气装置（选配）、乳胶帽（选配）、开关调节器（选配）、止流夹（选配）、精密药液过滤器（标称孔径可为2.0μm、3.0μm、5.0μm）、外圆锥接头、静脉输液针和输液贴（不含药物，选配）组成；输液针由连接座、软管、针柄、针管和保护套组成。管路材料为聚丙烯热塑性弹性体(TPE)。环氧乙烷灭菌，一次性使用。 | 本产品适用于重力作用下的静脉输液。 | 三类 | 本产品应贮存在无腐蚀性气体、通风良好、清洁的环境内，并远离含氯类消毒物品存放。本产品在运输时要防止重压、阳光直晒和雨雪浸淋。两年 | TPE(不含DEHP)
一次性使用输液器 | 中选 | 无增量资格 | 2.82 | 20类 | 微孔过滤输液器（不含DEHP） | 一次性使用精密过滤输液器 带针————2μｍ-TJZX-1 | 国械注准20163141717 | 河南曙光汇知康生物科技股份有限公司 | 河南曙光汇知康生物科技股份有限公司 | 0.8×27 TW LB | 2μｍ-TJZX-1 | 微孔过滤输液器 | 非PVC | 自动排气 | 带针 | 导管长度（mm）：1300 | C1423012020000108496 | 0012530 | MA.156.M0.100204.13493399 | 本产品由瓶塞穿刺器保护套、瓶塞穿刺器、进气器件（空气过滤器）、管路（软管）、三叉（选配）、流量调节器、滴管、滴斗、自排气装置（选配）、乳胶帽（选配）、开关调节器（选配）、止流夹（选配）、精密药液过滤器（标称孔径可为2.0μm、3.0μm、5.0μm）、外圆锥接头、静脉输液针和输液贴（不含药物，选配）组成；输液针由连接座、软管、针柄、针管和保护套组成。管路材料为聚丙烯热塑性弹性体(TPE)。环氧乙烷灭菌，一次性使用。 | 本产品适用于重力作用下的静脉输液。 | 三类 | 本产品应贮存在无腐蚀性气体、通风良好、清洁的环境内，并远离含氯类消毒物品存放。本产品在运输时要防止重压、阳光直晒和雨雪浸淋。两年 | TPE(不含DEHP)
一次性使用输液器 | 中选 | 无增量资格 | 2.82 | 20类 | 微孔过滤输液器（不含DEHP） | 一次性使用精密过滤输液器 带针————3μｍ-TJZQ-1 | 国械注准20163141717 | 河南曙光汇知康生物科技股份有限公司 | 河南曙光汇知康生物科技股份有限公司 | 0.6×20 TW LB | 3μｍ-TJZQ-1 | 微孔过滤输液器 | 非PVC | 自动排气 | 带针 | 导管长度（mm）：1300 | C1423012020000108496 | 0012531 | MA.156.M0.100204.13492808 | 本产品由瓶塞穿刺器保护套、瓶塞穿刺器、进气器件（空气过滤器）、管路（软管）、三叉（选配）、流量调节器、滴管、滴斗、自排气装置（选配）、乳胶帽（选配）、开关调节器（选配）、止流夹（选配）、精密药液过滤器（标称孔径可为2.0μm、3.0μm、5.0μm）、外圆锥接头、静脉输液针和输液贴（不含药物，选配）组成；输液针由连接座、软管、针柄、针管和保护套组成。管路材料为聚丙烯热塑性弹性体(TPE)。环氧乙烷灭菌，一次性使用。 | 本产品适用于重力作用下的静脉输液。 | 三类 | 本产品应贮存在无腐蚀性气体、通风良好、清洁的环境内，并远离含氯类消毒物品存放。本产品在运输时要防止重压、阳光直晒和雨雪浸淋。两年 | TPE(不含DEHP)
一次性使用输液器 | 中选 | 无增量资格 | 2.82 | 20类 | 微孔过滤输液器（不含DEHP） | 一次性使用精密过滤输液器 带针————3μｍ-TJZQ-2 | 国械注准20163141717 | 河南曙光汇知康生物科技股份有限公司 | 河南曙光汇知康生物科技股份有限公司 | 0.7×25 TW LB | 3μｍ-TJZQ-2 | 微孔过滤输液器 | 非PVC | 自动排气 | 带针 | 导管长度（mm）：1300 | C1423012020000108496 | 0012533 | MA.156.M0.100204.13493166 | 本产品由瓶塞穿刺器保护套、瓶塞穿刺器、进气器件（空气过滤器）、管路（软管）、三叉（选配）、流量调节器、滴管、滴斗、自排气装置（选配）、乳胶帽（选配）、开关调节器（选配）、止流夹（选配）、精密药液过滤器（标称孔径可为2.0μm、3.0μm、5.0μm）、外圆锥接头、静脉输液针和输液贴（不含药物，选配）组成；输液针由连接座、软管、针柄、针管和保护套组成。管路材料为聚丙烯热塑性弹性体(TPE)。环氧乙烷灭菌，一次性使用。 | 本产品适用于重力作用下的静脉输液。 | 三类 | 本产品应贮存在无腐蚀性气体、通风良好、清洁的环境内，并远离含氯类消毒物品存放。本产品在运输时要防止重压、阳光直晒和雨雪浸淋。两年 | TPE(不含DEHP)
一次性使用输液器 | 中选 | 无增量资格 | 2.82 | 20类 | 微孔过滤输液器（不含DEHP） | 一次性使用精密过滤输液器 带针————3μｍ-TJZY-1 | 国械注准20163141717 | 河南曙光汇知康生物科技股份有限公司 | 河南曙光汇知康生物科技股份有限公司 | 1.2×31 TW LB | 3μｍ-TJZY-1 | 微孔过滤输液器 | 非PVC | 自动排气 | 带针 | 导管长度（mm）：1300 | C1423012020000108496 | 0012535 | 无 | 本产品由瓶塞穿刺器保护套、瓶塞穿刺器、进气器件（空气过滤器）、管路（软管）、三叉（选配）、流量调节器、滴管、滴斗、自排气装置（选配）、乳胶帽（选配）、开关调节器（选配）、止流夹（选配）、精密药液过滤器（标称孔径可为2.0μm、3.0μm、5.0μm）、外圆锥接头、静脉输液针和输液贴（不含药物，选配）组成；输液针由连接座、软管、针柄、针管和保护套组成。管路材料为聚丙烯热塑性弹性体(TPE)。环氧乙烷灭菌，一次性使用。 | 本产品适用于重力作用下的静脉输液。 | 三类 | 本产品应贮存在无腐蚀性气体、通风良好、清洁的环境内，并远离含氯类消毒物品存放。本产品在运输时要防止重压、阳光直晒和雨雪浸淋。两年 | TPE(不含DEHP)
一次性使用输液器 | 中选 | 无增量资格 | 2.82 | 20类 | 微孔过滤输液器（不含DEHP） | 一次性使用精密过滤输液器 带针————3μｍ-TJZY-2 | 国械注准20163141717 | 河南曙光汇知康生物科技股份有限公司 | 河南曙光汇知康生物科技股份有限公司 | 0.5×19 RW LB | 3μｍ-TJZY-2 | 微孔过滤输液器 | 非PVC | 自动排气 | 带针 | 导管长度（mm）：1300 | C1423012020000108496 | 0012536 | 无 | 本产品由瓶塞穿刺器保护套、瓶塞穿刺器、进气器件（空气过滤器）、管路（软管）、三叉（选配）、流量调节器、滴管、滴斗、自排气装置（选配）、乳胶帽（选配）、开关调节器（选配）、止流夹（选配）、精密药液过滤器（标称孔径可为2.0μm、3.0μm、5.0μm）、外圆锥接头、静脉输液针和输液贴（不含药物，选配）组成；输液针由连接座、软管、针柄、针管和保护套组成。管路材料为聚丙烯热塑性弹性体(TPE)。环氧乙烷灭菌，一次性使用。 | 本产品适用于重力作用下的静脉输液。 | 三类 | 本产品应贮存在无腐蚀性气体、通风良好、清洁的环境内，并远离含氯类消毒物品存放。本产品在运输时要防止重压、阳光直晒和雨雪浸淋。两年 | TPE(不含DEHP)
一次性使用输液器 | 中选 | 无增量资格 | 2.82 | 20类 | 微孔过滤输液器（不含DEHP） | 一次性使用精密过滤输液器 带针————2μｍ-TJZX-2 | 国械注准20163141717 | 河南曙光汇知康生物科技股份有限公司 | 河南曙光汇知康生物科技股份有限公司 | 0.9×27 TW LB | 2μｍ-TJZX-2 | 微孔过滤输液器 | 非PVC | 自动排气 | 带针 | 导管长度（mm）：1300 | C1423012020000108496 | 0012537 | MA.156.M0.100204.13493736 | 本产品由瓶塞穿刺器保护套、瓶塞穿刺器、进气器件（空气过滤器）、管路（软管）、三叉（选配）、流量调节器、滴管、滴斗、自排气装置（选配）、乳胶帽（选配）、开关调节器（选配）、止流夹（选配）、精密药液过滤器（标称孔径可为2.0μm、3.0μm、5.0μm）、外圆锥接头、静脉输液针和输液贴（不含药物，选配）组成；输液针由连接座、软管、针柄、针管和保护套组成。管路材料为聚丙烯热塑性弹性体(TPE)。环氧乙烷灭菌，一次性使用。 | 本产品适用于重力作用下的静脉输液。 | 三类 | 本产品应贮存在无腐蚀性气体、通风良好、清洁的环境内，并远离含氯类消毒物品存放。本产品在运输时要防止重压、阳光直晒和雨雪浸淋。两年 | TPE(不含DEHP)
一次性使用输液器 | 中选 | 无增量资格 | 2.82 | 20类 | 微孔过滤输液器（不含DEHP） | 一次性使用精密过滤输液器 带针————2μｍ-TJSZK-1 | 国械注准20163141717 | 河南曙光汇知康生物科技股份有限公司 | 河南曙光汇知康生物科技股份有限公司 | 1.2×31 TW LB | 2μｍ-TJSZK-1 | 微孔过滤输液器 | 非PVC | 自动排气 | 带针 | 导管长度（mm）：1300 | C1423012020000108496 | 0012538 | MA.156.M0.100204.13494076 | 本产品由瓶塞穿刺器保护套、瓶塞穿刺器、进气器件（空气过滤器）、管路（软管）、三叉（选配）、流量调节器、滴管、滴斗、自排气装置（选配）、乳胶帽（选配）、开关调节器（选配）、止流夹（选配）、精密药液过滤器（标称孔径可为2.0μm、3.0μm、5.0μm）、外圆锥接头、静脉输液针和输液贴（不含药物，选配）组成；输液针由连接座、软管、针柄、针管和保护套组成。管路材料为聚丙烯热塑性弹性体(TPE)。环氧乙烷灭菌，一次性使用。 | 本产品适用于重力作用下的静脉输液。 | 三类 | 本产品应贮存在无腐蚀性气体、通风良好、清洁的环境内，并远离含氯类消毒物品存放。本产品在运输时要防止重压、阳光直晒和雨雪浸淋。两年 | TPE(不含DEHP)
一次性使用输液器 | 中选 | 无增量资格 | 2.82 | 20类 | 微孔过滤输液器（不含DEHP） | 一次性使用精密过滤输液器 带针————3μｍ-TJSZK-1 | 国械注准20163141717 | 河南曙光汇知康生物科技股份有限公司 | 河南曙光汇知康生物科技股份有限公司 | 0.5×19 RW LB | 3μｍ-TJSZK-1 | 微孔过滤输液器 | 非PVC | 自动排气 | 带针 | 导管长度（mm）：1300 | C1423012020000108496 | 0012543 | MA.156.M0.100204.13494094 | 本产品由瓶塞穿刺器保护套、瓶塞穿刺器、进气器件（空气过滤器）、管路（软管）、三叉（选配）、流量调节器、滴管、滴斗、自排气装置（选配）、乳胶帽（选配）、开关调节器（选配）、止流夹（选配）、精密药液过滤器（标称孔径可为2.0μm、3.0μm、5.0μm）、外圆锥接头、静脉输液针和输液贴（不含药物，选配）组成；输液针由连接座、软管、针柄、针管和保护套组成。管路材料为聚丙烯热塑性弹性体(TPE)。环氧乙烷灭菌，一次性使用。 | 本产品适用于重力作用下的静脉输液。 | 三类 | 本产品应贮存在无腐蚀性气体、通风良好、清洁的环境内，并远离含氯类消毒物品存放。本产品在运输时要防止重压、阳光直晒和雨雪浸淋。两年 | TPE(不含DEHP)
一次性使用输液器 | 中选 | 无增量资格 | 2.82 | 20类 | 微孔过滤输液器（不含DEHP） | 一次性使用精密过滤输液器 带针————2μｍ-TJZY-2 | 国械注准20163141717 | 河南曙光汇知康生物科技股份有限公司 | 河南曙光汇知康生物科技股份有限公司 | 0.45×16 RW SB | 2μｍ-TJZY-2 | 微孔过滤输液器 | 非PVC | 自动排气 | 带针 | 导管长度（mm）：1300 | C1423012020000108496 | 0012545 | 无 | 本产品由瓶塞穿刺器保护套、瓶塞穿刺器、进气器件（空气过滤器）、管路（软管）、三叉（选配）、流量调节器、滴管、滴斗、自排气装置（选配）、乳胶帽（选配）、开关调节器（选配）、止流夹（选配）、精密药液过滤器（标称孔径可为2.0μm、3.0μm、5.0μm）、外圆锥接头、静脉输液针和输液贴（不含药物，选配）组成；输液针由连接座、软管、针柄、针管和保护套组成。管路材料为聚丙烯热塑性弹性体(TPE)。环氧乙烷灭菌，一次性使用。 | 本产品适用于重力作用下的静脉输液。 | 三类 | 本产品应贮存在无腐蚀性气体、通风良好、清洁的环境内，并远离含氯类消毒物品存放。本产品在运输时要防止重压、阳光直晒和雨雪浸淋。两年 | TPE(不含DEHP)
一次性使用输液器 | 中选 | 无增量资格 | 2.82 | 20类 | 微孔过滤输液器（不含DEHP） | 一次性使用精密过滤输液器 带针————2μｍ-TJSZK-2 | 国械注准20163141717 | 河南曙光汇知康生物科技股份有限公司 | 河南曙光汇知康生物科技股份有限公司 | 0.9×27 TW LB | 2μｍ-TJSZK-2 | 微孔过滤输液器 | 非PVC | 自动排气 | 带针 | 导管长度（mm）：1300 | C1423012020000108496 | 0012548 | MA.156.M0.100204.13494398 | 本产品由瓶塞穿刺器保护套、瓶塞穿刺器、进气器件（空气过滤器）、管路（软管）、三叉（选配）、流量调节器、滴管、滴斗、自排气装置（选配）、乳胶帽（选配）、开关调节器（选配）、止流夹（选配）、精密药液过滤器（标称孔径可为2.0μm、3.0μm、5.0μm）、外圆锥接头、静脉输液针和输液贴（不含药物，选配）组成；输液针由连接座、软管、针柄、针管和保护套组成。管路材料为聚丙烯热塑性弹性体(TPE)。环氧乙烷灭菌，一次性使用。 | 本产品适用于重力作用下的静脉输液。 | 三类 | 本产品应贮存在无腐蚀性气体、通风良好、清洁的环境内，并远离含氯类消毒物品存放。本产品在运输时要防止重压、阳光直晒和雨雪浸淋。两年 | TPE(不含DEHP)
一次性使用输液器 | 中选 | 无增量资格 | 2.82 | 20类 | 微孔过滤输液器（不含DEHP） | 一次性使用精密过滤输液器 带针————3μｍ-TJSZK-2 | 国械注准20163141717 | 河南曙光汇知康生物科技股份有限公司 | 河南曙光汇知康生物科技股份有限公司 | 0.6×20 TW LB | 3μｍ-TJSZK-2 | 微孔过滤输液器 | 非PVC | 自动排气 | 带针 | 导管长度（mm）：1300 | C1423012020000108496 | 0012549 | MA.156.M0.100204.13494450 | 本产品由瓶塞穿刺器保护套、瓶塞穿刺器、进气器件（空气过滤器）、管路（软管）、三叉（选配）、流量调节器、滴管、滴斗、自排气装置（选配）、乳胶帽（选配）、开关调节器（选配）、止流夹（选配）、精密药液过滤器（标称孔径可为2.0μm、3.0μm、5.0μm）、外圆锥接头、静脉输液针和输液贴（不含药物，选配）组成；输液针由连接座、软管、针柄、针管和保护套组成。管路材料为聚丙烯热塑性弹性体(TPE)。环氧乙烷灭菌，一次性使用。 | 本产品适用于重力作用下的静脉输液。 | 三类 | 本产品应贮存在无腐蚀性气体、通风良好、清洁的环境内，并远离含氯类消毒物品存放。本产品在运输时要防止重压、阳光直晒和雨雪浸淋。两年 | TPE(不含DEHP)
一次性使用输液器 | 中选 | 无增量资格 | 2.82 | 20类 | 微孔过滤输液器（不含DEHP） | 一次性使用精密过滤输液器 带针————2μｍ-TJZY-2 | 国械注准20163141717 | 河南曙光汇知康生物科技股份有限公司 | 河南曙光汇知康生物科技股份有限公司 | 0.5×19 RW LB | 2μｍ-TJZY-2 | 微孔过滤输液器 | 非PVC | 自动排气 | 带针 | 导管长度（mm）：1300 | C1423012020000108496 | 0012550 | 无 | 本产品由瓶塞穿刺器保护套、瓶塞穿刺器、进气器件（空气过滤器）、管路（软管）、三叉（选配）、流量调节器、滴管、滴斗、自排气装置（选配）、乳胶帽（选配）、开关调节器（选配）、止流夹（选配）、精密药液过滤器（标称孔径可为2.0μm、3.0μm、5.0μm）、外圆锥接头、静脉输液针和输液贴（不含药物，选配）组成；输液针由连接座、软管、针柄、针管和保护套组成。管路材料为聚丙烯热塑性弹性体(TPE)。环氧乙烷灭菌，一次性使用。 | 本产品适用于重力作用下的静脉输液。 | 三类 | 本产品应贮存在无腐蚀性气体、通风良好、清洁的环境内，并远离含氯类消毒物品存放。本产品在运输时要防止重压、阳光直晒和雨雪浸淋。两年 | TPE(不含DEHP)
一次性使用输液器 | 中选 | 无增量资格 | 2.82 | 20类 | 微孔过滤输液器（不含DEHP） | 一次性使用精密过滤输液器 带针————2μｍ-TJZX-1 | 国械注准20163141717 | 河南曙光汇知康生物科技股份有限公司 | 河南曙光汇知康生物科技股份有限公司 | 0.5×19 RW LB | 2μｍ-TJZX-1 | 微孔过滤输液器 | 非PVC | 自动排气 | 带针 | 导管长度（mm）：1300 | C1423012020000108496 | 0012552 | MA.156.M0.100204.13493326 | 本产品由瓶塞穿刺器保护套、瓶塞穿刺器、进气器件（空气过滤器）、管路（软管）、三叉（选配）、流量调节器、滴管、滴斗、自排气装置（选配）、乳胶帽（选配）、开关调节器（选配）、止流夹（选配）、精密药液过滤器（标称孔径可为2.0μm、3.0μm、5.0μm）、外圆锥接头、静脉输液针和输液贴（不含药物，选配）组成；输液针由连接座、软管、针柄、针管和保护套组成。管路材料为聚丙烯热塑性弹性体(TPE)。环氧乙烷灭菌，一次性使用。 | 本产品适用于重力作用下的静脉输液。 | 三类 | 本产品应贮存在无腐蚀性气体、通风良好、清洁的环境内，并远离含氯类消毒物品存放。本产品在运输时要防止重压、阳光直晒和雨雪浸淋。两年 | TPE(不含DEHP)
一次性使用输液器 | 中选 | 无增量资格 | 2.82 | 20类 | 微孔过滤输液器（不含DEHP） | 一次性使用精密过滤输液器 带针————2μｍ-TJZY-1 | 国械注准20163141717 | 河南曙光汇知康生物科技股份有限公司 | 河南曙光汇知康生物科技股份有限公司 | 0.55×19 RW LB | 2μｍ-TJZY-1 | 微孔过滤输液器 | 非PVC | 自动排气 | 带针 | 导管长度（mm）：1300 | C1423012020000108496 | 0012554 | 无 | 本产品由瓶塞穿刺器保护套、瓶塞穿刺器、进气器件（空气过滤器）、管路（软管）、三叉（选配）、流量调节器、滴管、滴斗、自排气装置（选配）、乳胶帽（选配）、开关调节器（选配）、止流夹（选配）、精密药液过滤器（标称孔径可为2.0μm、3.0μm、5.0μm）、外圆锥接头、静脉输液针和输液贴（不含药物，选配）组成；输液针由连接座、软管、针柄、针管和保护套组成。管路材料为聚丙烯热塑性弹性体(TPE)。环氧乙烷灭菌，一次性使用。 | 本产品适用于重力作用下的静脉输液。 | 三类 | 本产品应贮存在无腐蚀性气体、通风良好、清洁的环境内，并远离含氯类消毒物品存放。本产品在运输时要防止重压、阳光直晒和雨雪浸淋。两年 | TPE(不含DEHP)
一次性使用输液器 | 中选 | 无增量资格 | 2.82 | 20类 | 微孔过滤输液器（不含DEHP） | 一次性使用精密过滤输液器 带针————3μｍ-TJZY-2 | 国械注准20163141717 | 河南曙光汇知康生物科技股份有限公司 | 河南曙光汇知康生物科技股份有限公司 | 0.7×25 TW LB | 3μｍ-TJZY-2 | 微孔过滤输液器 | 非PVC | 自动排气 | 带针 | 导管长度（mm）：1300 | C1423012020000108496 | 0012558 | 无 | 本产品由瓶塞穿刺器保护套、瓶塞穿刺器、进气器件（空气过滤器）、管路（软管）、三叉（选配）、流量调节器、滴管、滴斗、自排气装置（选配）、乳胶帽（选配）、开关调节器（选配）、止流夹（选配）、精密药液过滤器（标称孔径可为2.0μm、3.0μm、5.0μm）、外圆锥接头、静脉输液针和输液贴（不含药物，选配）组成；输液针由连接座、软管、针柄、针管和保护套组成。管路材料为聚丙烯热塑性弹性体(TPE)。环氧乙烷灭菌，一次性使用。 | 本产品适用于重力作用下的静脉输液。 | 三类 | 本产品应贮存在无腐蚀性气体、通风良好、清洁的环境内，并远离含氯类消毒物品存放。本产品在运输时要防止重压、阳光直晒和雨雪浸淋。两年 | TPE(不含DEHP)
一次性使用输液器 | 中选 | 无增量资格 | 2.82 | 20类 | 微孔过滤输液器（不含DEHP） | 一次性使用精密过滤输液器 带针————2μｍ-TJZX-2 | 国械注准20163141717 | 河南曙光汇知康生物科技股份有限公司 | 河南曙光汇知康生物科技股份有限公司 | 0.55×16 RW LB | 2μｍ-TJZX-2 | 微孔过滤输液器 | 非PVC | 自动排气 | 带针 | 导管长度（mm）：1300 | C1423012020000108496 | 0012560 | MA.156.M0.100204.13493665 | 本产品由瓶塞穿刺器保护套、瓶塞穿刺器、进气器件（空气过滤器）、管路（软管）、三叉（选配）、流量调节器、滴管、滴斗、自排气装置（选配）、乳胶帽（选配）、开关调节器（选配）、止流夹（选配）、精密药液过滤器（标称孔径可为2.0μm、3.0μm、5.0μm）、外圆锥接头、静脉输液针和输液贴（不含药物，选配）组成；输液针由连接座、软管、针柄、针管和保护套组成。管路材料为聚丙烯热塑性弹性体(TPE)。环氧乙烷灭菌，一次性使用。 | 本产品适用于重力作用下的静脉输液。 | 三类 | 本产品应贮存在无腐蚀性气体、通风良好、清洁的环境内，并远离含氯类消毒物品存放。本产品在运输时要防止重压、阳光直晒和雨雪浸淋。两年 | TPE(不含DEHP)
一次性使用输液器 | 中选 | 无增量资格 | 2.82 | 20类 | 微孔过滤输液器（不含DEHP） | 一次性使用精密过滤输液器 带针————3μｍ-TJZY-1 | 国械注准20163141717 | 河南曙光汇知康生物科技股份有限公司 | 河南曙光汇知康生物科技股份有限公司 | 0.9×27 TW LB | 3μｍ-TJZY-1 | 微孔过滤输液器 | 非PVC | 自动排气 | 带针 | 导管长度（mm）：1300 | C1423012020000108496 | 0012561 | 无 | 本产品由瓶塞穿刺器保护套、瓶塞穿刺器、进气器件（空气过滤器）、管路（软管）、三叉（选配）、流量调节器、滴管、滴斗、自排气装置（选配）、乳胶帽（选配）、开关调节器（选配）、止流夹（选配）、精密药液过滤器（标称孔径可为2.0μm、3.0μm、5.0μm）、外圆锥接头、静脉输液针和输液贴（不含药物，选配）组成；输液针由连接座、软管、针柄、针管和保护套组成。管路材料为聚丙烯热塑性弹性体(TPE)。环氧乙烷灭菌，一次性使用。 | 本产品适用于重力作用下的静脉输液。 | 三类 | 本产品应贮存在无腐蚀性气体、通风良好、清洁的环境内，并远离含氯类消毒物品存放。本产品在运输时要防止重压、阳光直晒和雨雪浸淋。两年 | TPE(不含DEHP)
一次性使用输液器 | 中选 | 无增量资格 | 2.82 | 20类 | 微孔过滤输液器（不含DEHP） | 一次性使用精密过滤输液器 带针————3μｍ-TJZQ-2 | 国械注准20163141717 | 河南曙光汇知康生物科技股份有限公司 | 河南曙光汇知康生物科技股份有限公司 | 1.2×31 TW LB | 3μｍ-TJZQ-2 | 微孔过滤输液器 | 非PVC | 自动排气 | 带针 | 导管长度（mm）：1300 | C1423012020000108496 | 0012565 | MA.156.M0.100204.13493193 | 本产品由瓶塞穿刺器保护套、瓶塞穿刺器、进气器件（空气过滤器）、管路（软管）、三叉（选配）、流量调节器、滴管、滴斗、自排气装置（选配）、乳胶帽（选配）、开关调节器（选配）、止流夹（选配）、精密药液过滤器（标称孔径可为2.0μm、3.0μm、5.0μm）、外圆锥接头、静脉输液针和输液贴（不含药物，选配）组成；输液针由连接座、软管、针柄、针管和保护套组成。管路材料为聚丙烯热塑性弹性体(TPE)。环氧乙烷灭菌，一次性使用。 | 本产品适用于重力作用下的静脉输液。 | 三类 | 本产品应贮存在无腐蚀性气体、通风良好、清洁的环境内，并远离含氯类消毒物品存放。本产品在运输时要防止重压、阳光直晒和雨雪浸淋。两年 | TPE(不含DEHP)
一次性使用输液器 | 中选 | 无增量资格 | 2.82 | 20类 | 微孔过滤输液器（不含DEHP） | 一次性使用精密过滤输液器 带针————3μｍ-TJSZK-2 | 国械注准20163141717 | 河南曙光汇知康生物科技股份有限公司 | 河南曙光汇知康生物科技股份有限公司 | 0.55×19 RW LB | 3μｍ-TJSZK-2 | 微孔过滤输液器 | 非PVC | 自动排气 | 带针 | 导管长度（mm）：1300 | C1423012020000108496 | 0012568 | MA.156.M0.100204.13494441 | 本产品由瓶塞穿刺器保护套、瓶塞穿刺器、进气器件（空气过滤器）、管路（软管）、三叉（选配）、流量调节器、滴管、滴斗、自排气装置（选配）、乳胶帽（选配）、开关调节器（选配）、止流夹（选配）、精密药液过滤器（标称孔径可为2.0μm、3.0μm、5.0μm）、外圆锥接头、静脉输液针和输液贴（不含药物，选配）组成；输液针由连接座、软管、针柄、针管和保护套组成。管路材料为聚丙烯热塑性弹性体(TPE)。环氧乙烷灭菌，一次性使用。 | 本产品适用于重力作用下的静脉输液。 | 三类 | 本产品应贮存在无腐蚀性气体、通风良好、清洁的环境内，并远离含氯类消毒物品存放。本产品在运输时要防止重压、阳光直晒和雨雪浸淋。两年 | TPE(不含DEHP)
一次性使用输液器 | 中选 | 无增量资格 | 2.82 | 20类 | 微孔过滤输液器（不含DEHP） | 一次性使用精密过滤输液器 带针————2μｍ-TJSZK-2 | 国械注准20163141717 | 河南曙光汇知康生物科技股份有限公司 | 河南曙光汇知康生物科技股份有限公司 | 0.7×20 TW LB | 2μｍ-TJSZK-2 | 微孔过滤输液器 | 非PVC | 自动排气 | 带针 | 导管长度（mm）：1300 | C1423012020000108496 | 0012569 | MA.156.M0.100204.13494361 | 本产品由瓶塞穿刺器保护套、瓶塞穿刺器、进气器件（空气过滤器）、管路（软管）、三叉（选配）、流量调节器、滴管、滴斗、自排气装置（选配）、乳胶帽（选配）、开关调节器（选配）、止流夹（选配）、精密药液过滤器（标称孔径可为2.0μm、3.0μm、5.0μm）、外圆锥接头、静脉输液针和输液贴（不含药物，选配）组成；输液针由连接座、软管、针柄、针管和保护套组成。管路材料为聚丙烯热塑性弹性体(TPE)。环氧乙烷灭菌，一次性使用。 | 本产品适用于重力作用下的静脉输液。 | 三类 | 本产品应贮存在无腐蚀性气体、通风良好、清洁的环境内，并远离含氯类消毒物品存放。本产品在运输时要防止重压、阳光直晒和雨雪浸淋。两年 | TPE(不含DEHP)
一次性使用输液器 | 中选 | 无增量资格 | 2.82 | 20类 | 微孔过滤输液器（不含DEHP） | 一次性使用精密过滤输液器 带针————2μｍ-TJZY-1 | 国械注准20163141717 | 河南曙光汇知康生物科技股份有限公司 | 河南曙光汇知康生物科技股份有限公司 | 1.2×31 TW LB | 2μｍ-TJZY-1 | 微孔过滤输液器 | 非PVC | 自动排气 | 带针 | 导管长度（mm）：1300 | C1423012020000108496 | 0012570 | 无 | 本产品由瓶塞穿刺器保护套、瓶塞穿刺器、进气器件（空气过滤器）、管路（软管）、三叉（选配）、流量调节器、滴管、滴斗、自排气装置（选配）、乳胶帽（选配）、开关调节器（选配）、止流夹（选配）、精密药液过滤器（标称孔径可为2.0μm、3.0μm、5.0μm）、外圆锥接头、静脉输液针和输液贴（不含药物，选配）组成；输液针由连接座、软管、针柄、针管和保护套组成。管路材料为聚丙烯热塑性弹性体(TPE)。环氧乙烷灭菌，一次性使用。 | 本产品适用于重力作用下的静脉输液。 | 三类 | 本产品应贮存在无腐蚀性气体、通风良好、清洁的环境内，并远离含氯类消毒物品存放。本产品在运输时要防止重压、阳光直晒和雨雪浸淋。两年 | TPE(不含DEHP)
一次性使用输液器 | 中选 | 无增量资格 | 2.82 | 20类 | 微孔过滤输液器（不含DEHP） | 一次性使用精密过滤输液器 带针————3μｍ-TJZX-2 | 国械注准20163141717 | 河南曙光汇知康生物科技股份有限公司 | 河南曙光汇知康生物科技股份有限公司 | 0.9×27 TW LB | 3μｍ-TJZX-2 | 微孔过滤输液器 | 非PVC | 自动排气 | 带针 | 导管长度（mm）：1300 | C1423012020000108496 | 0012571 | MA.156.M0.100204.13493843 | 本产品由瓶塞穿刺器保护套、瓶塞穿刺器、进气器件（空气过滤器）、管路（软管）、三叉（选配）、流量调节器、滴管、滴斗、自排气装置（选配）、乳胶帽（选配）、开关调节器（选配）、止流夹（选配）、精密药液过滤器（标称孔径可为2.0μm、3.0μm、5.0μm）、外圆锥接头、静脉输液针和输液贴（不含药物，选配）组成；输液针由连接座、软管、针柄、针管和保护套组成。管路材料为聚丙烯热塑性弹性体(TPE)。环氧乙烷灭菌，一次性使用。 | 本产品适用于重力作用下的静脉输液。 | 三类 | 本产品应贮存在无腐蚀性气体、通风良好、清洁的环境内，并远离含氯类消毒物品存放。本产品在运输时要防止重压、阳光直晒和雨雪浸淋。两年 | TPE(不含DEHP)
一次性使用输液器 | 中选 | 无增量资格 | 2.82 | 20类 | 微孔过滤输液器（不含DEHP） | 一次性使用精密过滤输液器 带针————2μｍ-TJZY-2 | 国械注准20163141717 | 河南曙光汇知康生物科技股份有限公司 | 河南曙光汇知康生物科技股份有限公司 | 0.9×27 TW LB | 2μｍ-TJZY-2 | 微孔过滤输液器 | 非PVC | 自动排气 | 带针 | 导管长度（mm）：1300 | C1423012020000108496 | 0012572 | 无 | 本产品由瓶塞穿刺器保护套、瓶塞穿刺器、进气器件（空气过滤器）、管路（软管）、三叉（选配）、流量调节器、滴管、滴斗、自排气装置（选配）、乳胶帽（选配）、开关调节器（选配）、止流夹（选配）、精密药液过滤器（标称孔径可为2.0μm、3.0μm、5.0μm）、外圆锥接头、静脉输液针和输液贴（不含药物，选配）组成；输液针由连接座、软管、针柄、针管和保护套组成。管路材料为聚丙烯热塑性弹性体(TPE)。环氧乙烷灭菌，一次性使用。 | 本产品适用于重力作用下的静脉输液。 | 三类 | 本产品应贮存在无腐蚀性气体、通风良好、清洁的环境内，并远离含氯类消毒物品存放。本产品在运输时要防止重压、阳光直晒和雨雪浸淋。两年 | TPE(不含DEHP)
一次性使用输液器 | 中选 | 无增量资格 | 2.82 | 20类 | 微孔过滤输液器（不含DEHP） | 一次性使用精密过滤输液器 带针————2μｍ-TJSZK-2 | 国械注准20163141717 | 河南曙光汇知康生物科技股份有限公司 | 河南曙光汇知康生物科技股份有限公司 | 0.55×16 RW LB | 2μｍ-TJSZK-2 | 微孔过滤输液器 | 非PVC | 自动排气 | 带针 | 导管长度（mm）：1300 | C1423012020000108496 | 0012573 | MA.156.M0.100204.13494325 | 本产品由瓶塞穿刺器保护套、瓶塞穿刺器、进气器件（空气过滤器）、管路（软管）、三叉（选配）、流量调节器、滴管、滴斗、自排气装置（选配）、乳胶帽（选配）、开关调节器（选配）、止流夹（选配）、精密药液过滤器（标称孔径可为2.0μm、3.0μm、5.0μm）、外圆锥接头、静脉输液针和输液贴（不含药物，选配）组成；输液针由连接座、软管、针柄、针管和保护套组成。管路材料为聚丙烯热塑性弹性体(TPE)。环氧乙烷灭菌，一次性使用。 | 本产品适用于重力作用下的静脉输液。 | 三类 | 本产品应贮存在无腐蚀性气体、通风良好、清洁的环境内，并远离含氯类消毒物品存放。本产品在运输时要防止重压、阳光直晒和雨雪浸淋。两年 | TPE(不含DEHP)
一次性使用输液器 | 中选 | 无增量资格 | 2.82 | 20类 | 微孔过滤输液器（不含DEHP） | 一次性使用精密过滤输液器 带针————3μｍ-TJZY-2 | 国械注准20163141717 | 河南曙光汇知康生物科技股份有限公司 | 河南曙光汇知康生物科技股份有限公司 | 0.8×27 TW LB | 3μｍ-TJZY-2 | 微孔过滤输液器 | 非PVC | 自动排气 | 带针 | 导管长度（mm）：1300 | C1423012020000108496 | 0012574 | 无 | 本产品由瓶塞穿刺器保护套、瓶塞穿刺器、进气器件（空气过滤器）、管路（软管）、三叉（选配）、流量调节器、滴管、滴斗、自排气装置（选配）、乳胶帽（选配）、开关调节器（选配）、止流夹（选配）、精密药液过滤器（标称孔径可为2.0μm、3.0μm、5.0μm）、外圆锥接头、静脉输液针和输液贴（不含药物，选配）组成；输液针由连接座、软管、针柄、针管和保护套组成。管路材料为聚丙烯热塑性弹性体(TPE)。环氧乙烷灭菌，一次性使用。 | 本产品适用于重力作用下的静脉输液。 | 三类 | 本产品应贮存在无腐蚀性气体、通风良好、清洁的环境内，并远离含氯类消毒物品存放。本产品在运输时要防止重压、阳光直晒和雨雪浸淋。两年 | TPE(不含DEHP)
一次性使用输液器 | 中选 | 无增量资格 | 2.82 | 20类 | 微孔过滤输液器（不含DEHP） | 一次性使用精密过滤输液器 带针————2μｍ-TJZX-1 | 国械注准20163141717 | 河南曙光汇知康生物科技股份有限公司 | 河南曙光汇知康生物科技股份有限公司 | 0.6×20 TW LB | 2μｍ-TJZX-1 | 微孔过滤输液器 | 非PVC | 自动排气 | 带针 | 导管长度（mm）：1300 | C1423012020000108496 | 0012578 | MA.156.M0.100204.13493353 | 本产品由瓶塞穿刺器保护套、瓶塞穿刺器、进气器件（空气过滤器）、管路（软管）、三叉（选配）、流量调节器、滴管、滴斗、自排气装置（选配）、乳胶帽（选配）、开关调节器（选配）、止流夹（选配）、精密药液过滤器（标称孔径可为2.0μm、3.0μm、5.0μm）、外圆锥接头、静脉输液针和输液贴（不含药物，选配）组成；输液针由连接座、软管、针柄、针管和保护套组成。管路材料为聚丙烯热塑性弹性体(TPE)。环氧乙烷灭菌，一次性使用。 | 本产品适用于重力作用下的静脉输液。 | 三类 | 本产品应贮存在无腐蚀性气体、通风良好、清洁的环境内，并远离含氯类消毒物品存放。本产品在运输时要防止重压、阳光直晒和雨雪浸淋。两年 | TPE(不含DEHP)
一次性使用输液器 | 中选 | 无增量资格 | 2.82 | 20类 | 微孔过滤输液器（不含DEHP） | 一次性使用精密过滤输液器 带针————3μｍ-TJZQ-1 | 国械注准20163141717 | 河南曙光汇知康生物科技股份有限公司 | 河南曙光汇知康生物科技股份有限公司 | 0.5×19 RW LB | 3μｍ-TJZQ-1 | 微孔过滤输液器 | 非PVC | 自动排气 | 带针 | 导管长度（mm）：1300 | C1423012020000108496 | 0012580 | MA.156.M0.100204.13492773 | 本产品由瓶塞穿刺器保护套、瓶塞穿刺器、进气器件（空气过滤器）、管路（软管）、三叉（选配）、流量调节器、滴管、滴斗、自排气装置（选配）、乳胶帽（选配）、开关调节器（选配）、止流夹（选配）、精密药液过滤器（标称孔径可为2.0μm、3.0μm、5.0μm）、外圆锥接头、静脉输液针和输液贴（不含药物，选配）组成；输液针由连接座、软管、针柄、针管和保护套组成。管路材料为聚丙烯热塑性弹性体(TPE)。环氧乙烷灭菌，一次性使用。 | 本产品适用于重力作用下的静脉输液。 | 三类 | 本产品应贮存在无腐蚀性气体、通风良好、清洁的环境内，并远离含氯类消毒物品存放。本产品在运输时要防止重压、阳光直晒和雨雪浸淋。两年 | TPE(不含DEHP)
一次性使用输液器 | 中选 | 无增量资格 | 2.82 | 20类 | 微孔过滤输液器（不含DEHP） | 一次性使用精密过滤输液器 带针————3μｍ-TJZX-1 | 国械注准20163141717 | 河南曙光汇知康生物科技股份有限公司 | 河南曙光汇知康生物科技股份有限公司 | 0.55×16 RW LB | 3μｍ-TJZX-1 | 微孔过滤输液器 | 非PVC | 自动排气 | 带针 | 导管长度（mm）：1300 | C1423012020000108496 | 0012584 | MA.156.M0.100204.13493442 | 本产品由瓶塞穿刺器保护套、瓶塞穿刺器、进气器件（空气过滤器）、管路（软管）、三叉（选配）、流量调节器、滴管、滴斗、自排气装置（选配）、乳胶帽（选配）、开关调节器（选配）、止流夹（选配）、精密药液过滤器（标称孔径可为2.0μm、3.0μm、5.0μm）、外圆锥接头、静脉输液针和输液贴（不含药物，选配）组成；输液针由连接座、软管、针柄、针管和保护套组成。管路材料为聚丙烯热塑性弹性体(TPE)。环氧乙烷灭菌，一次性使用。 | 本产品适用于重力作用下的静脉输液。 | 三类 | 本产品应贮存在无腐蚀性气体、通风良好、清洁的环境内，并远离含氯类消毒物品存放。本产品在运输时要防止重压、阳光直晒和雨雪浸淋。两年 | TPE(不含DEHP)
一次性使用输液器 | 中选 | 无增量资格 | 2.82 | 20类 | 微孔过滤输液器（不含DEHP） | 一次性使用精密过滤输液器 带针————2μｍ-TJSZK-1 | 国械注准20163141717 | 河南曙光汇知康生物科技股份有限公司 | 河南曙光汇知康生物科技股份有限公司 | 0.55×16 RW LB | 2μｍ-TJSZK-1 | 微孔过滤输液器 | 非PVC | 自动排气 | 带针 | 导管长度（mm）：1300 | C1423012020000108496 | 0012586 | MA.156.M0.100204.13493996 | 本产品由瓶塞穿刺器保护套、瓶塞穿刺器、进气器件（空气过滤器）、管路（软管）、三叉（选配）、流量调节器、滴管、滴斗、自排气装置（选配）、乳胶帽（选配）、开关调节器（选配）、止流夹（选配）、精密药液过滤器（标称孔径可为2.0μm、3.0μm、5.0μm）、外圆锥接头、静脉输液针和输液贴（不含药物，选配）组成；输液针由连接座、软管、针柄、针管和保护套组成。管路材料为聚丙烯热塑性弹性体(TPE)。环氧乙烷灭菌，一次性使用。 | 本产品适用于重力作用下的静脉输液。 | 三类 | 本产品应贮存在无腐蚀性气体、通风良好、清洁的环境内，并远离含氯类消毒物品存放。本产品在运输时要防止重压、阳光直晒和雨雪浸淋。两年 | TPE(不含DEHP)
一次性使用输液器 | 中选 | 无增量资格 | 2.82 | 20类 | 微孔过滤输液器（不含DEHP） | 一次性使用精密过滤输液器 带针————3μｍ-TJZX-1 | 国械注准20163141717 | 河南曙光汇知康生物科技股份有限公司 | 河南曙光汇知康生物科技股份有限公司 | 0.8×27 TW LB | 3μｍ-TJZX-1 | 微孔过滤输液器 | 非PVC | 自动排气 | 带针 | 导管长度（mm）：1300 | C1423012020000108496 | 0012588 | MA.156.M0.100204.13493503 | 本产品由瓶塞穿刺器保护套、瓶塞穿刺器、进气器件（空气过滤器）、管路（软管）、三叉（选配）、流量调节器、滴管、滴斗、自排气装置（选配）、乳胶帽（选配）、开关调节器（选配）、止流夹（选配）、精密药液过滤器（标称孔径可为2.0μm、3.0μm、5.0μm）、外圆锥接头、静脉输液针和输液贴（不含药物，选配）组成；输液针由连接座、软管、针柄、针管和保护套组成。管路材料为聚丙烯热塑性弹性体(TPE)。环氧乙烷灭菌，一次性使用。 | 本产品适用于重力作用下的静脉输液。 | 三类 | 本产品应贮存在无腐蚀性气体、通风良好、清洁的环境内，并远离含氯类消毒物品存放。本产品在运输时要防止重压、阳光直晒和雨雪浸淋。两年 | TPE(不含DEHP)
一次性使用输液器 | 中选 | 无增量资格 | 2.82 | 20类 | 微孔过滤输液器（不含DEHP） | 一次性使用精密过滤输液器 带针————3μｍ-TJZY-1 | 国械注准20163141717 | 河南曙光汇知康生物科技股份有限公司 | 河南曙光汇知康生物科技股份有限公司 | 0.7×25 TW LB | 3μｍ-TJZY-1 | 微孔过滤输液器 | 非PVC | 自动排气 | 带针 | 导管长度（mm）：1300 | C1423012020000108496 | 0012589 | 无 | 本产品由瓶塞穿刺器保护套、瓶塞穿刺器、进气器件（空气过滤器）、管路（软管）、三叉（选配）、流量调节器、滴管、滴斗、自排气装置（选配）、乳胶帽（选配）、开关调节器（选配）、止流夹（选配）、精密药液过滤器（标称孔径可为2.0μm、3.0μm、5.0μm）、外圆锥接头、静脉输液针和输液贴（不含药物，选配）组成；输液针由连接座、软管、针柄、针管和保护套组成。管路材料为聚丙烯热塑性弹性体(TPE)。环氧乙烷灭菌，一次性使用。 | 本产品适用于重力作用下的静脉输液。 | 三类 | 本产品应贮存在无腐蚀性气体、通风良好、清洁的环境内，并远离含氯类消毒物品存放。本产品在运输时要防止重压、阳光直晒和雨雪浸淋。两年 | TPE(不含DEHP)
一次性使用输液器 | 中选 | 无增量资格 | 2.82 | 20类 | 微孔过滤输液器（不含DEHP） | 一次性使用精密过滤输液器 带针————2μｍ-TJZQ-2 | 国械注准20163141717 | 河南曙光汇知康生物科技股份有限公司 | 河南曙光汇知康生物科技股份有限公司 | 0.6×20 TW LB | 2μｍ-TJZQ-2 | 微孔过滤输液器 | 非PVC | 自动排气 | 带针 | 导管长度（mm）：1300 | C1423012020000108496 | 0012592 | MA.156.M0.100204.13493022 | 本产品由瓶塞穿刺器保护套、瓶塞穿刺器、进气器件（空气过滤器）、管路（软管）、三叉（选配）、流量调节器、滴管、滴斗、自排气装置（选配）、乳胶帽（选配）、开关调节器（选配）、止流夹（选配）、精密药液过滤器（标称孔径可为2.0μm、3.0μm、5.0μm）、外圆锥接头、静脉输液针和输液贴（不含药物，选配）组成；输液针由连接座、软管、针柄、针管和保护套组成。管路材料为聚丙烯热塑性弹性体(TPE)。环氧乙烷灭菌，一次性使用。 | 本产品适用于重力作用下的静脉输液。 | 三类 | 本产品应贮存在无腐蚀性气体、通风良好、清洁的环境内，并远离含氯类消毒物品存放。本产品在运输时要防止重压、阳光直晒和雨雪浸淋。两年 | TPE(不含DEHP)
一次性使用输液器 | 中选 | 无增量资格 | 2.82 | 20类 | 微孔过滤输液器（不含DEHP） | 一次性使用精密过滤输液器 带针————3μｍ-TJZY-1 | 国械注准20163141717 | 河南曙光汇知康生物科技股份有限公司 | 河南曙光汇知康生物科技股份有限公司 | 0.55×16 RW LB | 3μｍ-TJZY-1 | 微孔过滤输液器 | 非PVC | 自动排气 | 带针 | 导管长度（mm）：1300 | C1423012020000108496 | 0012595 | 无 | 本产品由瓶塞穿刺器保护套、瓶塞穿刺器、进气器件（空气过滤器）、管路（软管）、三叉（选配）、流量调节器、滴管、滴斗、自排气装置（选配）、乳胶帽（选配）、开关调节器（选配）、止流夹（选配）、精密药液过滤器（标称孔径可为2.0μm、3.0μm、5.0μm）、外圆锥接头、静脉输液针和输液贴（不含药物，选配）组成；输液针由连接座、软管、针柄、针管和保护套组成。管路材料为聚丙烯热塑性弹性体(TPE)。环氧乙烷灭菌，一次性使用。 | 本产品适用于重力作用下的静脉输液。 | 三类 | 本产品应贮存在无腐蚀性气体、通风良好、清洁的环境内，并远离含氯类消毒物品存放。本产品在运输时要防止重压、阳光直晒和雨雪浸淋。两年 | TPE(不含DEHP)
一次性使用输液器 | 中选 | 无增量资格 | 2.82 | 20类 | 微孔过滤输液器（不含DEHP） | 一次性使用精密过滤输液器 带针————2μｍ-TJZX-1 | 国械注准20163141717 | 河南曙光汇知康生物科技股份有限公司 | 河南曙光汇知康生物科技股份有限公司 | 1.2×31 TW LB | 2μｍ-TJZX-1 | 微孔过滤输液器 | 非PVC | 自动排气 | 带针 | 导管长度（mm）：1300 | C1423012020000108496 | 0012600 | MA.156.M0.100204.13493415 | 本产品由瓶塞穿刺器保护套、瓶塞穿刺器、进气器件（空气过滤器）、管路（软管）、三叉（选配）、流量调节器、滴管、滴斗、自排气装置（选配）、乳胶帽（选配）、开关调节器（选配）、止流夹（选配）、精密药液过滤器（标称孔径可为2.0μm、3.0μm、5.0μm）、外圆锥接头、静脉输液针和输液贴（不含药物，选配）组成；输液针由连接座、软管、针柄、针管和保护套组成。管路材料为聚丙烯热塑性弹性体(TPE)。环氧乙烷灭菌，一次性使用。 | 本产品适用于重力作用下的静脉输液。 | 三类 | 本产品应贮存在无腐蚀性气体、通风良好、清洁的环境内，并远离含氯类消毒物品存放。本产品在运输时要防止重压、阳光直晒和雨雪浸淋。两年 | TPE(不含DEHP)
一次性使用输液器 | 中选 | 无增量资格 | 2.82 | 20类 | 微孔过滤输液器（不含DEHP） | 一次性使用精密过滤输液器 带针————2μｍ-TJZX-2 | 国械注准20163141717 | 河南曙光汇知康生物科技股份有限公司 | 河南曙光汇知康生物科技股份有限公司 | 0.7×20 TW LB | 2μｍ-TJZX-2 | 微孔过滤输液器 | 非PVC | 自动排气 | 带针 | 导管长度（mm）：1300 | C1423012020000108496 | 0012603 | MA.156.M0.100204.13493709 | 本产品由瓶塞穿刺器保护套、瓶塞穿刺器、进气器件（空气过滤器）、管路（软管）、三叉（选配）、流量调节器、滴管、滴斗、自排气装置（选配）、乳胶帽（选配）、开关调节器（选配）、止流夹（选配）、精密药液过滤器（标称孔径可为2.0μm、3.0μm、5.0μm）、外圆锥接头、静脉输液针和输液贴（不含药物，选配）组成；输液针由连接座、软管、针柄、针管和保护套组成。管路材料为聚丙烯热塑性弹性体(TPE)。环氧乙烷灭菌，一次性使用。 | 本产品适用于重力作用下的静脉输液。 | 三类 | 本产品应贮存在无腐蚀性气体、通风良好、清洁的环境内，并远离含氯类消毒物品存放。本产品在运输时要防止重压、阳光直晒和雨雪浸淋。两年 | TPE(不含DEHP)
一次性使用输液器 | 中选 | 无增量资格 | 2.82 | 20类 | 微孔过滤输液器（不含DEHP） | 一次性使用精密过滤输液器 带针————3μｍ-TJZX-1 | 国械注准20163141717 | 河南曙光汇知康生物科技股份有限公司 | 河南曙光汇知康生物科技股份有限公司 | 1.2×31 TW LB | 3μｍ-TJZX-1 | 微孔过滤输液器 | 非PVC | 自动排气 | 带针 | 导管长度（mm）：1300 | C1423012020000108496 | 0012608 | MA.156.M0.100204.13493521 | 本产品由瓶塞穿刺器保护套、瓶塞穿刺器、进气器件（空气过滤器）、管路（软管）、三叉（选配）、流量调节器、滴管、滴斗、自排气装置（选配）、乳胶帽（选配）、开关调节器（选配）、止流夹（选配）、精密药液过滤器（标称孔径可为2.0μm、3.0μm、5.0μm）、外圆锥接头、静脉输液针和输液贴（不含药物，选配）组成；输液针由连接座、软管、针柄、针管和保护套组成。管路材料为聚丙烯热塑性弹性体(TPE)。环氧乙烷灭菌，一次性使用。 | 本产品适用于重力作用下的静脉输液。 | 三类 | 本产品应贮存在无腐蚀性气体、通风良好、清洁的环境内，并远离含氯类消毒物品存放。本产品在运输时要防止重压、阳光直晒和雨雪浸淋。两年 | TPE(不含DEHP)
一次性使用输液器 | 中选 | 无增量资格 | 2.82 | 20类 | 微孔过滤输液器（不含DEHP） | 一次性使用精密过滤输液器 带针————3μｍ-TJSZK-1 | 国械注准20163141717 | 河南曙光汇知康生物科技股份有限公司 | 河南曙光汇知康生物科技股份有限公司 | 0.55×16 RW LB | 3μｍ-TJSZK-1 | 微孔过滤输液器 | 非PVC | 自动排气 | 带针 | 导管长度（mm）：1300 | C1423012020000108496 | 0012609 | MA.156.M0.100204.13494101 | 本产品由瓶塞穿刺器保护套、瓶塞穿刺器、进气器件（空气过滤器）、管路（软管）、三叉（选配）、流量调节器、滴管、滴斗、自排气装置（选配）、乳胶帽（选配）、开关调节器（选配）、止流夹（选配）、精密药液过滤器（标称孔径可为2.0μm、3.0μm、5.0μm）、外圆锥接头、静脉输液针和输液贴（不含药物，选配）组成；输液针由连接座、软管、针柄、针管和保护套组成。管路材料为聚丙烯热塑性弹性体(TPE)。环氧乙烷灭菌，一次性使用。 | 本产品适用于重力作用下的静脉输液。 | 三类 | 本产品应贮存在无腐蚀性气体、通风良好、清洁的环境内，并远离含氯类消毒物品存放。本产品在运输时要防止重压、阳光直晒和雨雪浸淋。两年 | TPE(不含DEHP)
一次性使用输液器 | 中选 | 无增量资格 | 2.82 | 20类 | 微孔过滤输液器（不含DEHP） | 一次性使用精密过滤输液器 带针————3μｍ-TJZQ-1 | 国械注准20163141717 | 河南曙光汇知康生物科技股份有限公司 | 河南曙光汇知康生物科技股份有限公司 | 0.9×27 TW LB | 3μｍ-TJZQ-1 | 微孔过滤输液器 | 非PVC | 自动排气 | 带针 | 导管长度（mm）：1300 | C1423012020000108496 | 0012610 | MA.156.M0.100204.13492853 | 本产品由瓶塞穿刺器保护套、瓶塞穿刺器、进气器件（空气过滤器）、管路（软管）、三叉（选配）、流量调节器、滴管、滴斗、自排气装置（选配）、乳胶帽（选配）、开关调节器（选配）、止流夹（选配）、精密药液过滤器（标称孔径可为2.0μm、3.0μm、5.0μm）、外圆锥接头、静脉输液针和输液贴（不含药物，选配）组成；输液针由连接座、软管、针柄、针管和保护套组成。管路材料为聚丙烯热塑性弹性体(TPE)。环氧乙烷灭菌，一次性使用。 | 本产品适用于重力作用下的静脉输液。 | 三类 | 本产品应贮存在无腐蚀性气体、通风良好、清洁的环境内，并远离含氯类消毒物品存放。本产品在运输时要防止重压、阳光直晒和雨雪浸淋。两年 | TPE(不含DEHP)
一次性使用输液器 | 中选 | 无增量资格 | 2.82 | 20类 | 微孔过滤输液器（不含DEHP） | 一次性使用精密过滤输液器 带针————2μｍ-TJSZK-2 | 国械注准20163141717 | 河南曙光汇知康生物科技股份有限公司 | 河南曙光汇知康生物科技股份有限公司 | 0.8×27 TW LB | 2μｍ-TJSZK-2 | 微孔过滤输液器 | 非PVC | 自动排气 | 带针 | 导管长度（mm）：1300 | C1423012020000108496 | 0012611 | MA.156.M0.100204.13494389 | 本产品由瓶塞穿刺器保护套、瓶塞穿刺器、进气器件（空气过滤器）、管路（软管）、三叉（选配）、流量调节器、滴管、滴斗、自排气装置（选配）、乳胶帽（选配）、开关调节器（选配）、止流夹（选配）、精密药液过滤器（标称孔径可为2.0μm、3.0μm、5.0μm）、外圆锥接头、静脉输液针和输液贴（不含药物，选配）组成；输液针由连接座、软管、针柄、针管和保护套组成。管路材料为聚丙烯热塑性弹性体(TPE)。环氧乙烷灭菌，一次性使用。 | 本产品适用于重力作用下的静脉输液。 | 三类 | 本产品应贮存在无腐蚀性气体、通风良好、清洁的环境内，并远离含氯类消毒物品存放。本产品在运输时要防止重压、阳光直晒和雨雪浸淋。两年 | TPE(不含DEHP)
一次性使用输液器 | 中选 | 无增量资格 | 2.82 | 20类 | 微孔过滤输液器（不含DEHP） | 一次性使用精密过滤输液器 带针————2μｍ-TJZX-2 | 国械注准20163141717 | 河南曙光汇知康生物科技股份有限公司 | 河南曙光汇知康生物科技股份有限公司 | 0.8×27 TW LB | 2μｍ-TJZX-2 | 微孔过滤输液器 | 非PVC | 自动排气 | 带针 | 导管长度（mm）：1300 | C1423012020000108496 | 0012613 | MA.156.M0.100204.13493727 | 本产品由瓶塞穿刺器保护套、瓶塞穿刺器、进气器件（空气过滤器）、管路（软管）、三叉（选配）、流量调节器、滴管、滴斗、自排气装置（选配）、乳胶帽（选配）、开关调节器（选配）、止流夹（选配）、精密药液过滤器（标称孔径可为2.0μm、3.0μm、5.0μm）、外圆锥接头、静脉输液针和输液贴（不含药物，选配）组成；输液针由连接座、软管、针柄、针管和保护套组成。管路材料为聚丙烯热塑性弹性体(TPE)。环氧乙烷灭菌，一次性使用。 | 本产品适用于重力作用下的静脉输液。 | 三类 | 本产品应贮存在无腐蚀性气体、通风良好、清洁的环境内，并远离含氯类消毒物品存放。本产品在运输时要防止重压、阳光直晒和雨雪浸淋。两年 | TPE(不含DEHP)
一次性使用输液器 | 中选 | 无增量资格 | 2.82 | 20类 | 微孔过滤输液器（不含DEHP） | 一次性使用精密过滤输液器 带针————2μｍ-TJZY-2 | 国械注准20163141717 | 河南曙光汇知康生物科技股份有限公司 | 河南曙光汇知康生物科技股份有限公司 | 0.6×20 TW LB | 2μｍ-TJZY-2 | 微孔过滤输液器 | 非PVC | 自动排气 | 带针 | 导管长度（mm）：1300 | C1423012020000108496 | 0012614 | 无 | 本产品由瓶塞穿刺器保护套、瓶塞穿刺器、进气器件（空气过滤器）、管路（软管）、三叉（选配）、流量调节器、滴管、滴斗、自排气装置（选配）、乳胶帽（选配）、开关调节器（选配）、止流夹（选配）、精密药液过滤器（标称孔径可为2.0μm、3.0μm、5.0μm）、外圆锥接头、静脉输液针和输液贴（不含药物，选配）组成；输液针由连接座、软管、针柄、针管和保护套组成。管路材料为聚丙烯热塑性弹性体(TPE)。环氧乙烷灭菌，一次性使用。 | 本产品适用于重力作用下的静脉输液。 | 三类 | 本产品应贮存在无腐蚀性气体、通风良好、清洁的环境内，并远离含氯类消毒物品存放。本产品在运输时要防止重压、阳光直晒和雨雪浸淋。两年 | TPE(不含DEHP)
一次性使用输液器 | 中选 | 无增量资格 | 2.82 | 20类 | 微孔过滤输液器（不含DEHP） | 一次性使用精密过滤输液器 带针————3μｍ-TJZQ-1 | 国械注准20163141717 | 河南曙光汇知康生物科技股份有限公司 | 河南曙光汇知康生物科技股份有限公司 | 0.55×19 RW LB | 3μｍ-TJZQ-1 | 微孔过滤输液器 | 非PVC | 自动排气 | 带针 | 导管长度（mm）：1300 | C1423012020000108496 | 0012620 | MA.156.M0.100204.13492791 | 本产品由瓶塞穿刺器保护套、瓶塞穿刺器、进气器件（空气过滤器）、管路（软管）、三叉（选配）、流量调节器、滴管、滴斗、自排气装置（选配）、乳胶帽（选配）、开关调节器（选配）、止流夹（选配）、精密药液过滤器（标称孔径可为2.0μm、3.0μm、5.0μm）、外圆锥接头、静脉输液针和输液贴（不含药物，选配）组成；输液针由连接座、软管、针柄、针管和保护套组成。管路材料为聚丙烯热塑性弹性体(TPE)。环氧乙烷灭菌，一次性使用。 | 本产品适用于重力作用下的静脉输液。 | 三类 | 本产品应贮存在无腐蚀性气体、通风良好、清洁的环境内，并远离含氯类消毒物品存放。本产品在运输时要防止重压、阳光直晒和雨雪浸淋。两年 | TPE(不含DEHP)
一次性使用输液器 | 中选 | 无增量资格 | 2.82 | 20类 | 微孔过滤输液器（不含DEHP） | 一次性使用精密过滤输液器 带针————3μｍ-TJZQ-2 | 国械注准20163141717 | 河南曙光汇知康生物科技股份有限公司 | 河南曙光汇知康生物科技股份有限公司 | 0.6×20 TW LB | 3μｍ-TJZQ-2 | 微孔过滤输液器 | 非PVC | 自动排气 | 带针 | 导管长度（mm）：1300 | C1423012020000108496 | 0012626 | MA.156.M0.100204.13493139 | 本产品由瓶塞穿刺器保护套、瓶塞穿刺器、进气器件（空气过滤器）、管路（软管）、三叉（选配）、流量调节器、滴管、滴斗、自排气装置（选配）、乳胶帽（选配）、开关调节器（选配）、止流夹（选配）、精密药液过滤器（标称孔径可为2.0μm、3.0μm、5.0μm）、外圆锥接头、静脉输液针和输液贴（不含药物，选配）组成；输液针由连接座、软管、针柄、针管和保护套组成。管路材料为聚丙烯热塑性弹性体(TPE)。环氧乙烷灭菌，一次性使用。 | 本产品适用于重力作用下的静脉输液。 | 三类 | 本产品应贮存在无腐蚀性气体、通风良好、清洁的环境内，并远离含氯类消毒物品存放。本产品在运输时要防止重压、阳光直晒和雨雪浸淋。两年 | TPE(不含DEHP)
一次性使用输液器 | 中选 | 无增量资格 | 2.82 | 20类 | 微孔过滤输液器（不含DEHP） | 一次性使用精密过滤输液器 带针————2μｍ-TJZQ-2 | 国械注准20163141717 | 河南曙光汇知康生物科技股份有限公司 | 河南曙光汇知康生物科技股份有限公司 | 0.55×19 RW LB | 2μｍ-TJZQ-2 | 微孔过滤输液器 | 非PVC | 自动排气 | 带针 | 导管长度（mm）：1300 | C1423012020000108496 | 0012628 | MA.156.M0.100204.13493013 | 本产品由瓶塞穿刺器保护套、瓶塞穿刺器、进气器件（空气过滤器）、管路（软管）、三叉（选配）、流量调节器、滴管、滴斗、自排气装置（选配）、乳胶帽（选配）、开关调节器（选配）、止流夹（选配）、精密药液过滤器（标称孔径可为2.0μm、3.0μm、5.0μm）、外圆锥接头、静脉输液针和输液贴（不含药物，选配）组成；输液针由连接座、软管、针柄、针管和保护套组成。管路材料为聚丙烯热塑性弹性体(TPE)。环氧乙烷灭菌，一次性使用。 | 本产品适用于重力作用下的静脉输液。 | 三类 | 本产品应贮存在无腐蚀性气体、通风良好、清洁的环境内，并远离含氯类消毒物品存放。本产品在运输时要防止重压、阳光直晒和雨雪浸淋。两年 | TPE(不含DEHP)
一次性使用输液器 | 中选 | 无增量资格 | 2.82 | 20类 | 微孔过滤输液器（不含DEHP） | 一次性使用精密过滤输液器 带针————3μｍ-TJZQ-1 | 国械注准20163141717 | 河南曙光汇知康生物科技股份有限公司 | 河南曙光汇知康生物科技股份有限公司 | 0.45×16 RW SB | 3μｍ-TJZQ-1 | 微孔过滤输液器 | 非PVC | 自动排气 | 带针 | 导管长度（mm）：1300 | C1423012020000108496 | 0012636 | MA.156.M0.100204.13492764 | 本产品由瓶塞穿刺器保护套、瓶塞穿刺器、进气器件（空气过滤器）、管路（软管）、三叉（选配）、流量调节器、滴管、滴斗、自排气装置（选配）、乳胶帽（选配）、开关调节器（选配）、止流夹（选配）、精密药液过滤器（标称孔径可为2.0μm、3.0μm、5.0μm）、外圆锥接头、静脉输液针和输液贴（不含药物，选配）组成；输液针由连接座、软管、针柄、针管和保护套组成。管路材料为聚丙烯热塑性弹性体(TPE)。环氧乙烷灭菌，一次性使用。 | 本产品适用于重力作用下的静脉输液。 | 三类 | 本产品应贮存在无腐蚀性气体、通风良好、清洁的环境内，并远离含氯类消毒物品存放。本产品在运输时要防止重压、阳光直晒和雨雪浸淋。两年 | TPE(不含DEHP)
一次性使用输液器 | 中选 | 无增量资格 | 2.82 | 20类 | 微孔过滤输液器（不含DEHP） | 一次性使用精密过滤输液器 带针————3μｍ-TJSZK-2 | 国械注准20163141717 | 河南曙光汇知康生物科技股份有限公司 | 河南曙光汇知康生物科技股份有限公司 | 0.8×27 TW LB | 3μｍ-TJSZK-2 | 微孔过滤输液器 | 非PVC | 自动排气 | 带针 | 导管长度（mm）：1300 | C1423012020000108496 | 0012643 | MA.156.M0.100204.13494496 | 本产品由瓶塞穿刺器保护套、瓶塞穿刺器、进气器件（空气过滤器）、管路（软管）、三叉（选配）、流量调节器、滴管、滴斗、自排气装置（选配）、乳胶帽（选配）、开关调节器（选配）、止流夹（选配）、精密药液过滤器（标称孔径可为2.0μm、3.0μm、5.0μm）、外圆锥接头、静脉输液针和输液贴（不含药物，选配）组成；输液针由连接座、软管、针柄、针管和保护套组成。管路材料为聚丙烯热塑性弹性体(TPE)。环氧乙烷灭菌，一次性使用。 | 本产品适用于重力作用下的静脉输液。 | 三类 | 本产品应贮存在无腐蚀性气体、通风良好、清洁的环境内，并远离含氯类消毒物品存放。本产品在运输时要防止重压、阳光直晒和雨雪浸淋。两年 | TPE(不含DEHP)
一次性使用输液器 | 中选 | 无增量资格 | 2.82 | 20类 | 微孔过滤输液器（不含DEHP） | 一次性使用精密过滤输液器 带针————3μｍ-TJSZK-2 | 国械注准20163141717 | 河南曙光汇知康生物科技股份有限公司 | 河南曙光汇知康生物科技股份有限公司 | 0.7×25 TW LB | 3μｍ-TJSZK-2 | 微孔过滤输液器 | 非PVC | 自动排气 | 带针 | 导管长度（mm）：1300 | C1423012020000108496 | 0012652 | MA.156.M0.100204.13494487 | 本产品由瓶塞穿刺器保护套、瓶塞穿刺器、进气器件（空气过滤器）、管路（软管）、三叉（选配）、流量调节器、滴管、滴斗、自排气装置（选配）、乳胶帽（选配）、开关调节器（选配）、止流夹（选配）、精密药液过滤器（标称孔径可为2.0μm、3.0μm、5.0μm）、外圆锥接头、静脉输液针和输液贴（不含药物，选配）组成；输液针由连接座、软管、针柄、针管和保护套组成。管路材料为聚丙烯热塑性弹性体(TPE)。环氧乙烷灭菌，一次性使用。 | 本产品适用于重力作用下的静脉输液。 | 三类 | 本产品应贮存在无腐蚀性气体、通风良好、清洁的环境内，并远离含氯类消毒物品存放。本产品在运输时要防止重压、阳光直晒和雨雪浸淋。两年 | TPE(不含DEHP)
一次性使用输液器 | 中选 | 无增量资格 | 2.82 | 20类 | 微孔过滤输液器（不含DEHP） | 一次性使用精密过滤输液器 带针————2μｍ-TJZX-2 | 国械注准20163141717 | 河南曙光汇知康生物科技股份有限公司 | 河南曙光汇知康生物科技股份有限公司 | 1.2×31 TW LB | 2μｍ-TJZX-2 | 微孔过滤输液器 | 非PVC | 自动排气 | 带针 | 导管长度（mm）：1300 | C1423012020000108496 | 0012656 | MA.156.M0.100204.13493745 | 本产品由瓶塞穿刺器保护套、瓶塞穿刺器、进气器件（空气过滤器）、管路（软管）、三叉（选配）、流量调节器、滴管、滴斗、自排气装置（选配）、乳胶帽（选配）、开关调节器（选配）、止流夹（选配）、精密药液过滤器（标称孔径可为2.0μm、3.0μm、5.0μm）、外圆锥接头、静脉输液针和输液贴（不含药物，选配）组成；输液针由连接座、软管、针柄、针管和保护套组成。管路材料为聚丙烯热塑性弹性体(TPE)。环氧乙烷灭菌，一次性使用。 | 本产品适用于重力作用下的静脉输液。 | 三类 | 本产品应贮存在无腐蚀性气体、通风良好、清洁的环境内，并远离含氯类消毒物品存放。本产品在运输时要防止重压、阳光直晒和雨雪浸淋。两年 | TPE(不含DEHP)
一次性使用输液器 | 中选 | 无增量资格 | 2.82 | 20类 | 微孔过滤输液器（不含DEHP） | 一次性使用精密过滤输液器 带针————3μｍ-TJSZK-1 | 国械注准20163141717 | 河南曙光汇知康生物科技股份有限公司 | 河南曙光汇知康生物科技股份有限公司 | 0.45×16 RW SB | 3μｍ-TJSZK-1 | 微孔过滤输液器 | 非PVC | 自动排气 | 带针 | 导管长度（mm）：1300 | C1423012020000108496 | 0012657 | MA.156.M0.100204.13494085 | 本产品由瓶塞穿刺器保护套、瓶塞穿刺器、进气器件（空气过滤器）、管路（软管）、三叉（选配）、流量调节器、滴管、滴斗、自排气装置（选配）、乳胶帽（选配）、开关调节器（选配）、止流夹（选配）、精密药液过滤器（标称孔径可为2.0μm、3.0μm、5.0μm）、外圆锥接头、静脉输液针和输液贴（不含药物，选配）组成；输液针由连接座、软管、针柄、针管和保护套组成。管路材料为聚丙烯热塑性弹性体(TPE)。环氧乙烷灭菌，一次性使用。 | 本产品适用于重力作用下的静脉输液。 | 三类 | 本产品应贮存在无腐蚀性气体、通风良好、清洁的环境内，并远离含氯类消毒物品存放。本产品在运输时要防止重压、阳光直晒和雨雪浸淋。两年 | TPE(不含DEHP)
一次性使用输液器 | 中选 | 无增量资格 | 2.82 | 20类 | 微孔过滤输液器（不含DEHP） | 一次性使用精密过滤输液器 带针————2μｍ-TJSZK-1 | 国械注准20163141717 | 河南曙光汇知康生物科技股份有限公司 | 河南曙光汇知康生物科技股份有限公司 | 0.6×25 TW LB | 2μｍ-TJSZK-1 | 微孔过滤输液器 | 非PVC | 自动排气 | 带针 | 导管长度（mm）：1300 | C1423012020000108496 | 0012659 | MA.156.M0.100204.13494021 | 本产品由瓶塞穿刺器保护套、瓶塞穿刺器、进气器件（空气过滤器）、管路（软管）、三叉（选配）、流量调节器、滴管、滴斗、自排气装置（选配）、乳胶帽（选配）、开关调节器（选配）、止流夹（选配）、精密药液过滤器（标称孔径可为2.0μm、3.0μm、5.0μm）、外圆锥接头、静脉输液针和输液贴（不含药物，选配）组成；输液针由连接座、软管、针柄、针管和保护套组成。管路材料为聚丙烯热塑性弹性体(TPE)。环氧乙烷灭菌，一次性使用。 | 本产品适用于重力作用下的静脉输液。 | 三类 | 本产品应贮存在无腐蚀性气体、通风良好、清洁的环境内，并远离含氯类消毒物品存放。本产品在运输时要防止重压、阳光直晒和雨雪浸淋。两年 | TPE(不含DEHP)
一次性使用输液器 | 中选 | 无增量资格 | 2.82 | 20类 | 微孔过滤输液器（不含DEHP） | 一次性使用精密过滤输液器 带针————2μｍ-TJZX-2 | 国械注准20163141717 | 河南曙光汇知康生物科技股份有限公司 | 河南曙光汇知康生物科技股份有限公司 | 0.6×20 TW LB | 2μｍ-TJZX-2 | 微孔过滤输液器 | 非PVC | 自动排气 | 带针 | 导管长度（mm）：1300 | C1423012020000108496 | 0012660 | MA.156.M0.100204.13493683 | 本产品由瓶塞穿刺器保护套、瓶塞穿刺器、进气器件（空气过滤器）、管路（软管）、三叉（选配）、流量调节器、滴管、滴斗、自排气装置（选配）、乳胶帽（选配）、开关调节器（选配）、止流夹（选配）、精密药液过滤器（标称孔径可为2.0μm、3.0μm、5.0μm）、外圆锥接头、静脉输液针和输液贴（不含药物，选配）组成；输液针由连接座、软管、针柄、针管和保护套组成。管路材料为聚丙烯热塑性弹性体(TPE)。环氧乙烷灭菌，一次性使用。 | 本产品适用于重力作用下的静脉输液。 | 三类 | 本产品应贮存在无腐蚀性气体、通风良好、清洁的环境内，并远离含氯类消毒物品存放。本产品在运输时要防止重压、阳光直晒和雨雪浸淋。两年 | TPE(不含DEHP)
一次性使用输液器 | 中选 | 无增量资格 | 2.82 | 20类 | 微孔过滤输液器（不含DEHP） | 一次性使用精密过滤输液器 带针————2μｍ-TJZY-1 | 国械注准20163141717 | 河南曙光汇知康生物科技股份有限公司 | 河南曙光汇知康生物科技股份有限公司 | 0.5×19 RW LB | 2μｍ-TJZY-1 | 微孔过滤输液器 | 非PVC | 自动排气 | 带针 | 导管长度（mm）：1300 | C1423012020000108496 | 0012661 | 无 | 本产品由瓶塞穿刺器保护套、瓶塞穿刺器、进气器件（空气过滤器）、管路（软管）、三叉（选配）、流量调节器、滴管、滴斗、自排气装置（选配）、乳胶帽（选配）、开关调节器（选配）、止流夹（选配）、精密药液过滤器（标称孔径可为2.0μm、3.0μm、5.0μm）、外圆锥接头、静脉输液针和输液贴（不含药物，选配）组成；输液针由连接座、软管、针柄、针管和保护套组成。管路材料为聚丙烯热塑性弹性体(TPE)。环氧乙烷灭菌，一次性使用。 | 本产品适用于重力作用下的静脉输液。 | 三类 | 本产品应贮存在无腐蚀性气体、通风良好、清洁的环境内，并远离含氯类消毒物品存放。本产品在运输时要防止重压、阳光直晒和雨雪浸淋。两年 | TPE(不含DEHP)
一次性使用输液器 | 中选 | 无增量资格 | 2.82 | 20类 | 微孔过滤输液器（不含DEHP） | 一次性使用精密过滤输液器 带针————3μｍ-TJZQ-1 | 国械注准20163141717 | 河南曙光汇知康生物科技股份有限公司 | 河南曙光汇知康生物科技股份有限公司 | 0.6×25 TW LB | 3μｍ-TJZQ-1 | 微孔过滤输液器 | 非PVC | 自动排气 | 带针 | 导管长度（mm）：1300 | C1423012020000108496 | 0012662 | MA.156.M0.100204.13492817 | 本产品由瓶塞穿刺器保护套、瓶塞穿刺器、进气器件（空气过滤器）、管路（软管）、三叉（选配）、流量调节器、滴管、滴斗、自排气装置（选配）、乳胶帽（选配）、开关调节器（选配）、止流夹（选配）、精密药液过滤器（标称孔径可为2.0μm、3.0μm、5.0μm）、外圆锥接头、静脉输液针和输液贴（不含药物，选配）组成；输液针由连接座、软管、针柄、针管和保护套组成。管路材料为聚丙烯热塑性弹性体(TPE)。环氧乙烷灭菌，一次性使用。 | 本产品适用于重力作用下的静脉输液。 | 三类 | 本产品应贮存在无腐蚀性气体、通风良好、清洁的环境内，并远离含氯类消毒物品存放。本产品在运输时要防止重压、阳光直晒和雨雪浸淋。两年 | TPE(不含DEHP)
一次性使用输液器 | 中选 | 无增量资格 | 2.82 | 20类 | 微孔过滤输液器（不含DEHP） | 一次性使用精密过滤输液器 带针————3μｍ-TJSZK-1 | 国械注准20163141717 | 河南曙光汇知康生物科技股份有限公司 | 河南曙光汇知康生物科技股份有限公司 | 0.6×20 TW LB | 3μｍ-TJSZK-1 | 微孔过滤输液器 | 非PVC | 自动排气 | 带针 | 导管长度（mm）：1300 | C1423012020000108496 | 0012663 | MA.156.M0.100204.13494129 | 本产品由瓶塞穿刺器保护套、瓶塞穿刺器、进气器件（空气过滤器）、管路（软管）、三叉（选配）、流量调节器、滴管、滴斗、自排气装置（选配）、乳胶帽（选配）、开关调节器（选配）、止流夹（选配）、精密药液过滤器（标称孔径可为2.0μm、3.0μm、5.0μm）、外圆锥接头、静脉输液针和输液贴（不含药物，选配）组成；输液针由连接座、软管、针柄、针管和保护套组成。管路材料为聚丙烯热塑性弹性体(TPE)。环氧乙烷灭菌，一次性使用。 | 本产品适用于重力作用下的静脉输液。 | 三类 | 本产品应贮存在无腐蚀性气体、通风良好、清洁的环境内，并远离含氯类消毒物品存放。本产品在运输时要防止重压、阳光直晒和雨雪浸淋。两年 | TPE(不含DEHP)
一次性使用输液器 | 中选 | 无增量资格 | 2.82 | 20类 | 微孔过滤输液器（不含DEHP） | 一次性使用精密过滤输液器 带针————2μｍ-TJZQ-2 | 国械注准20163141717 | 河南曙光汇知康生物科技股份有限公司 | 河南曙光汇知康生物科技股份有限公司 | 0.45×16 RW SB | 2μｍ-TJZQ-2 | 微孔过滤输液器 | 非PVC | 自动排气 | 带针 | 导管长度（mm）：1300 | C1423012020000108496 | 0012665 | MA.156.M0.100204.13492988 | 本产品由瓶塞穿刺器保护套、瓶塞穿刺器、进气器件（空气过滤器）、管路（软管）、三叉（选配）、流量调节器、滴管、滴斗、自排气装置（选配）、乳胶帽（选配）、开关调节器（选配）、止流夹（选配）、精密药液过滤器（标称孔径可为2.0μm、3.0μm、5.0μm）、外圆锥接头、静脉输液针和输液贴（不含药物，选配）组成；输液针由连接座、软管、针柄、针管和保护套组成。管路材料为聚丙烯热塑性弹性体(TPE)。环氧乙烷灭菌，一次性使用。 | 本产品适用于重力作用下的静脉输液。 | 三类 | 本产品应贮存在无腐蚀性气体、通风良好、清洁的环境内，并远离含氯类消毒物品存放。本产品在运输时要防止重压、阳光直晒和雨雪浸淋。两年 | TPE(不含DEHP)
一次性使用输液器 | 中选 | 无增量资格 | 2.82 | 20类 | 微孔过滤输液器（不含DEHP） | 一次性使用精密过滤输液器 带针————3μｍ-TJZQ-2 | 国械注准20163141717 | 河南曙光汇知康生物科技股份有限公司 | 河南曙光汇知康生物科技股份有限公司 | 0.9×27 TW LB | 3μｍ-TJZQ-2 | 微孔过滤输液器 | 非PVC | 自动排气 | 带针 | 导管长度（mm）：1300 | C1423012020000108496 | 0012666 | MA.156.M0.100204.13493184 | 本产品由瓶塞穿刺器保护套、瓶塞穿刺器、进气器件（空气过滤器）、管路（软管）、三叉（选配）、流量调节器、滴管、滴斗、自排气装置（选配）、乳胶帽（选配）、开关调节器（选配）、止流夹（选配）、精密药液过滤器（标称孔径可为2.0μm、3.0μm、5.0μm）、外圆锥接头、静脉输液针和输液贴（不含药物，选配）组成；输液针由连接座、软管、针柄、针管和保护套组成。管路材料为聚丙烯热塑性弹性体(TPE)。环氧乙烷灭菌，一次性使用。 | 本产品适用于重力作用下的静脉输液。 | 三类 | 本产品应贮存在无腐蚀性气体、通风良好、清洁的环境内，并远离含氯类消毒物品存放。本产品在运输时要防止重压、阳光直晒和雨雪浸淋。两年 | TPE(不含DEHP)
一次性使用输液器 | 中选 | 无增量资格 | 2.82 | 20类 | 微孔过滤输液器（不含DEHP） | 一次性使用精密过滤输液器 带针————3μｍ-TJZQ-2 | 国械注准20163141717 | 河南曙光汇知康生物科技股份有限公司 | 河南曙光汇知康生物科技股份有限公司 | 0.7×20 TW LB | 3μｍ-TJZQ-2 | 微孔过滤输液器 | 非PVC | 自动排气 | 带针 | 导管长度（mm）：1300 | C1423012020000108496 | 0012672 | MA.156.M0.100204.13493157 | 本产品由瓶塞穿刺器保护套、瓶塞穿刺器、进气器件（空气过滤器）、管路（软管）、三叉（选配）、流量调节器、滴管、滴斗、自排气装置（选配）、乳胶帽（选配）、开关调节器（选配）、止流夹（选配）、精密药液过滤器（标称孔径可为2.0μm、3.0μm、5.0μm）、外圆锥接头、静脉输液针和输液贴（不含药物，选配）组成；输液针由连接座、软管、针柄、针管和保护套组成。管路材料为聚丙烯热塑性弹性体(TPE)。环氧乙烷灭菌，一次性使用。 | 本产品适用于重力作用下的静脉输液。 | 三类 | 本产品应贮存在无腐蚀性气体、通风良好、清洁的环境内，并远离含氯类消毒物品存放。本产品在运输时要防止重压、阳光直晒和雨雪浸淋。两年 | TPE(不含DEHP)
一次性使用输液器 | 中选 | 无增量资格 | 2.82 | 20类 | 微孔过滤输液器（不含DEHP） | 一次性使用精密过滤输液器 带针————3μｍ-TJZQ-1 | 国械注准20163141717 | 河南曙光汇知康生物科技股份有限公司 | 河南曙光汇知康生物科技股份有限公司 | 1.2×31 TW LB | 3μｍ-TJZQ-1 | 微孔过滤输液器 | 非PVC | 自动排气 | 带针 | 导管长度（mm）：1300 | C1423012020000108496 | 0012681 | MA.156.M0.100204.13492862 | 本产品由瓶塞穿刺器保护套、瓶塞穿刺器、进气器件（空气过滤器）、管路（软管）、三叉（选配）、流量调节器、滴管、滴斗、自排气装置（选配）、乳胶帽（选配）、开关调节器（选配）、止流夹（选配）、精密药液过滤器（标称孔径可为2.0μm、3.0μm、5.0μm）、外圆锥接头、静脉输液针和输液贴（不含药物，选配）组成；输液针由连接座、软管、针柄、针管和保护套组成。管路材料为聚丙烯热塑性弹性体(TPE)。环氧乙烷灭菌，一次性使用。 | 本产品适用于重力作用下的静脉输液。 | 三类 | 本产品应贮存在无腐蚀性气体、通风良好、清洁的环境内，并远离含氯类消毒物品存放。本产品在运输时要防止重压、阳光直晒和雨雪浸淋。两年 | TPE(不含DEHP)
一次性使用输液器 | 中选 | 无增量资格 | 2.82 | 20类 | 微孔过滤输液器（不含DEHP） | 一次性使用精密过滤输液器 带针————3μｍ-TJZQ-2 | 国械注准20163141717 | 河南曙光汇知康生物科技股份有限公司 | 河南曙光汇知康生物科技股份有限公司 | 0.5×19 RW LB | 3μｍ-TJZQ-2 | 微孔过滤输液器 | 非PVC | 自动排气 | 带针 | 导管长度（mm）：1300 | C1423012020000108496 | 0012682 | MA.156.M0.100204.13493102 | 本产品由瓶塞穿刺器保护套、瓶塞穿刺器、进气器件（空气过滤器）、管路（软管）、三叉（选配）、流量调节器、滴管、滴斗、自排气装置（选配）、乳胶帽（选配）、开关调节器（选配）、止流夹（选配）、精密药液过滤器（标称孔径可为2.0μm、3.0μm、5.0μm）、外圆锥接头、静脉输液针和输液贴（不含药物，选配）组成；输液针由连接座、软管、针柄、针管和保护套组成。管路材料为聚丙烯热塑性弹性体(TPE)。环氧乙烷灭菌，一次性使用。 | 本产品适用于重力作用下的静脉输液。 | 三类 | 本产品应贮存在无腐蚀性气体、通风良好、清洁的环境内，并远离含氯类消毒物品存放。本产品在运输时要防止重压、阳光直晒和雨雪浸淋。两年 | TPE(不含DEHP)
一次性使用输液器 | 中选 | 无增量资格 | 2.82 | 20类 | 微孔过滤输液器（不含DEHP） | 一次性使用精密过滤输液器 带针————2μｍ-TJZX-2 | 国械注准20163141717 | 河南曙光汇知康生物科技股份有限公司 | 河南曙光汇知康生物科技股份有限公司 | 0.7×25 TW LB | 2μｍ-TJZX-2 | 微孔过滤输液器 | 非PVC | 自动排气 | 带针 | 导管长度（mm）：1300 | C1423012020000108496 | 0012685 | MA.156.M0.100204.13493718 | 本产品由瓶塞穿刺器保护套、瓶塞穿刺器、进气器件（空气过滤器）、管路（软管）、三叉（选配）、流量调节器、滴管、滴斗、自排气装置（选配）、乳胶帽（选配）、开关调节器（选配）、止流夹（选配）、精密药液过滤器（标称孔径可为2.0μm、3.0μm、5.0μm）、外圆锥接头、静脉输液针和输液贴（不含药物，选配）组成；输液针由连接座、软管、针柄、针管和保护套组成。管路材料为聚丙烯热塑性弹性体(TPE)。环氧乙烷灭菌，一次性使用。 | 本产品适用于重力作用下的静脉输液。 | 三类 | 本产品应贮存在无腐蚀性气体、通风良好、清洁的环境内，并远离含氯类消毒物品存放。本产品在运输时要防止重压、阳光直晒和雨雪浸淋。两年 | TPE(不含DEHP)
一次性使用输液器 | 中选 | 无增量资格 | 2.82 | 20类 | 微孔过滤输液器（不含DEHP） | 一次性使用精密过滤输液器 带针————3μｍ-TJZX-1 | 国械注准20163141717 | 河南曙光汇知康生物科技股份有限公司 | 河南曙光汇知康生物科技股份有限公司 | 0.45×16 RW SB | 3μｍ-TJZX-1 | 微孔过滤输液器 | 非PVC | 自动排气 | 带针 | 导管长度（mm）：1300 | C1423012020000108496 | 0012692 | MA.156.M0.100204.13493424 | 本产品由瓶塞穿刺器保护套、瓶塞穿刺器、进气器件（空气过滤器）、管路（软管）、三叉（选配）、流量调节器、滴管、滴斗、自排气装置（选配）、乳胶帽（选配）、开关调节器（选配）、止流夹（选配）、精密药液过滤器（标称孔径可为2.0μm、3.0μm、5.0μm）、外圆锥接头、静脉输液针和输液贴（不含药物，选配）组成；输液针由连接座、软管、针柄、针管和保护套组成。管路材料为聚丙烯热塑性弹性体(TPE)。环氧乙烷灭菌，一次性使用。 | 本产品适用于重力作用下的静脉输液。 | 三类 | 本产品应贮存在无腐蚀性气体、通风良好、清洁的环境内，并远离含氯类消毒物品存放。本产品在运输时要防止重压、阳光直晒和雨雪浸淋。两年 | TPE(不含DEHP)
一次性使用输液器 | 中选 | 无增量资格 | 2.82 | 20类 | 微孔过滤输液器（不含DEHP） | 一次性使用精密过滤输液器 带针————2μｍ-TJZX-1 | 国械注准20163141717 | 河南曙光汇知康生物科技股份有限公司 | 河南曙光汇知康生物科技股份有限公司 | 0.55×16 RW LB | 2μｍ-TJZX-1 | 微孔过滤输液器 | 非PVC | 自动排气 | 带针 | 导管长度（mm）：1300 | C1423012020000108496 | 0012697 | MA.156.M0.100204.13493335 | 本产品由瓶塞穿刺器保护套、瓶塞穿刺器、进气器件（空气过滤器）、管路（软管）、三叉（选配）、流量调节器、滴管、滴斗、自排气装置（选配）、乳胶帽（选配）、开关调节器（选配）、止流夹（选配）、精密药液过滤器（标称孔径可为2.0μm、3.0μm、5.0μm）、外圆锥接头、静脉输液针和输液贴（不含药物，选配）组成；输液针由连接座、软管、针柄、针管和保护套组成。管路材料为聚丙烯热塑性弹性体(TPE)。环氧乙烷灭菌，一次性使用。 | 本产品适用于重力作用下的静脉输液。 | 三类 | 本产品应贮存在无腐蚀性气体、通风良好、清洁的环境内，并远离含氯类消毒物品存放。本产品在运输时要防止重压、阳光直晒和雨雪浸淋。两年 | TPE(不含DEHP)
一次性使用输液器 | 中选 | 无增量资格 | 2.82 | 20类 | 微孔过滤输液器（不含DEHP） | 一次性使用精密过滤输液器 带针————2μｍ-TJZY-2 | 国械注准20163141717 | 河南曙光汇知康生物科技股份有限公司 | 河南曙光汇知康生物科技股份有限公司 | 0.7×20 TW LB | 2μｍ-TJZY-2 | 微孔过滤输液器 | 非PVC | 自动排气 | 带针 | 导管长度（mm）：1300 | C1423012020000108496 | 0012698 | 无 | 本产品由瓶塞穿刺器保护套、瓶塞穿刺器、进气器件（空气过滤器）、管路（软管）、三叉（选配）、流量调节器、滴管、滴斗、自排气装置（选配）、乳胶帽（选配）、开关调节器（选配）、止流夹（选配）、精密药液过滤器（标称孔径可为2.0μm、3.0μm、5.0μm）、外圆锥接头、静脉输液针和输液贴（不含药物，选配）组成；输液针由连接座、软管、针柄、针管和保护套组成。管路材料为聚丙烯热塑性弹性体(TPE)。环氧乙烷灭菌，一次性使用。 | 本产品适用于重力作用下的静脉输液。 | 三类 | 本产品应贮存在无腐蚀性气体、通风良好、清洁的环境内，并远离含氯类消毒物品存放。本产品在运输时要防止重压、阳光直晒和雨雪浸淋。两年 | TPE(不含DEHP)
一次性使用输液器 | 中选 | 无增量资格 | 2.82 | 20类 | 微孔过滤输液器（不含DEHP） | 一次性使用精密过滤输液器 带针————3μｍ-TJZX-2 | 国械注准20163141717 | 河南曙光汇知康生物科技股份有限公司 | 河南曙光汇知康生物科技股份有限公司 | 0.6×20 TW LB | 3μｍ-TJZX-2 | 微孔过滤输液器 | 非PVC | 自动排气 | 带针 | 导管长度（mm）：1300 | C1423012020000108496 | 0012707 | MA.156.M0.100204.13493790 | 本产品由瓶塞穿刺器保护套、瓶塞穿刺器、进气器件（空气过滤器）、管路（软管）、三叉（选配）、流量调节器、滴管、滴斗、自排气装置（选配）、乳胶帽（选配）、开关调节器（选配）、止流夹（选配）、精密药液过滤器（标称孔径可为2.0μm、3.0μm、5.0μm）、外圆锥接头、静脉输液针和输液贴（不含药物，选配）组成；输液针由连接座、软管、针柄、针管和保护套组成。管路材料为聚丙烯热塑性弹性体(TPE)。环氧乙烷灭菌，一次性使用。 | 本产品适用于重力作用下的静脉输液。 | 三类 | 本产品应贮存在无腐蚀性气体、通风良好、清洁的环境内，并远离含氯类消毒物品存放。本产品在运输时要防止重压、阳光直晒和雨雪浸淋。两年 | TPE(不含DEHP)
一次性使用输液器 | 中选 | 无增量资格 | 2.82 | 20类 | 微孔过滤输液器（不含DEHP） | 一次性使用精密过滤输液器 带针————3μｍ-TJZX-1 | 国械注准20163141717 | 河南曙光汇知康生物科技股份有限公司 | 河南曙光汇知康生物科技股份有限公司 | 0.5×19 RW LB | 3μｍ-TJZX-1 | 微孔过滤输液器 | 非PVC | 自动排气 | 带针 | 导管长度（mm）：1300 | C1423012020000108496 | 0012708 | MA.156.M0.100204.13493433 | 本产品由瓶塞穿刺器保护套、瓶塞穿刺器、进气器件（空气过滤器）、管路（软管）、三叉（选配）、流量调节器、滴管、滴斗、自排气装置（选配）、乳胶帽（选配）、开关调节器（选配）、止流夹（选配）、精密药液过滤器（标称孔径可为2.0μm、3.0μm、5.0μm）、外圆锥接头、静脉输液针和输液贴（不含药物，选配）组成；输液针由连接座、软管、针柄、针管和保护套组成。管路材料为聚丙烯热塑性弹性体(TPE)。环氧乙烷灭菌，一次性使用。 | 本产品适用于重力作用下的静脉输液。 | 三类 | 本产品应贮存在无腐蚀性气体、通风良好、清洁的环境内，并远离含氯类消毒物品存放。本产品在运输时要防止重压、阳光直晒和雨雪浸淋。两年 | TPE(不含DEHP)
一次性使用输液器 | 中选 | 无增量资格 | 2.82 | 20类 | 微孔过滤输液器（不含DEHP） | 一次性使用精密过滤输液器 带针————3μｍ-TJZQ-2 | 国械注准20163141717 | 河南曙光汇知康生物科技股份有限公司 | 河南曙光汇知康生物科技股份有限公司 | 0.55×19 RW LB | 3μｍ-TJZQ-2 | 微孔过滤输液器 | 非PVC | 自动排气 | 带针 | 导管长度（mm）：1300 | C1423012020000108496 | 0012713 | MA.156.M0.100204.13493120 | 本产品由瓶塞穿刺器保护套、瓶塞穿刺器、进气器件（空气过滤器）、管路（软管）、三叉（选配）、流量调节器、滴管、滴斗、自排气装置（选配）、乳胶帽（选配）、开关调节器（选配）、止流夹（选配）、精密药液过滤器（标称孔径可为2.0μm、3.0μm、5.0μm）、外圆锥接头、静脉输液针和输液贴（不含药物，选配）组成；输液针由连接座、软管、针柄、针管和保护套组成。管路材料为聚丙烯热塑性弹性体(TPE)。环氧乙烷灭菌，一次性使用。 | 本产品适用于重力作用下的静脉输液。 | 三类 | 本产品应贮存在无腐蚀性气体、通风良好、清洁的环境内，并远离含氯类消毒物品存放。本产品在运输时要防止重压、阳光直晒和雨雪浸淋。两年 | TPE(不含DEHP)
一次性使用输液器 | 中选 | 无增量资格 | 2.82 | 20类 | 微孔过滤输液器（不含DEHP） | 一次性使用精密过滤输液器 带针————2μｍ-TJZQ-1 | 国械注准20163141717 | 河南曙光汇知康生物科技股份有限公司 | 河南曙光汇知康生物科技股份有限公司 | 0.6×25 TW LB | 2μｍ-TJZQ-1 | 微孔过滤输液器 | 非PVC | 自动排气 | 带针 | 导管长度（mm）：1300 | C1423012020000108496 | 0012715 | MA.156.M0.100204.13492700 | 本产品由瓶塞穿刺器保护套、瓶塞穿刺器、进气器件（空气过滤器）、管路（软管）、三叉（选配）、流量调节器、滴管、滴斗、自排气装置（选配）、乳胶帽（选配）、开关调节器（选配）、止流夹（选配）、精密药液过滤器（标称孔径可为2.0μm、3.0μm、5.0μm）、外圆锥接头、静脉输液针和输液贴（不含药物，选配）组成；输液针由连接座、软管、针柄、针管和保护套组成。管路材料为聚丙烯热塑性弹性体(TPE)。环氧乙烷灭菌，一次性使用。 | 本产品适用于重力作用下的静脉输液。 | 三类 | 本产品应贮存在无腐蚀性气体、通风良好、清洁的环境内，并远离含氯类消毒物品存放。本产品在运输时要防止重压、阳光直晒和雨雪浸淋。两年 | TPE(不含DEHP)
一次性使用输液器 | 中选 | 无增量资格 | 2.82 | 20类 | 微孔过滤输液器（不含DEHP） | 一次性使用精密过滤输液器 带针————2μｍ-TJZQ-2 | 国械注准20163141717 | 河南曙光汇知康生物科技股份有限公司 | 河南曙光汇知康生物科技股份有限公司 | 0.9×27 TW LB | 2μｍ-TJZQ-2 | 微孔过滤输液器 | 非PVC | 自动排气 | 带针 | 导管长度（mm）：1300 | C1423012020000108496 | 0012717 | MA.156.M0.100204.13493077 | 本产品由瓶塞穿刺器保护套、瓶塞穿刺器、进气器件（空气过滤器）、管路（软管）、三叉（选配）、流量调节器、滴管、滴斗、自排气装置（选配）、乳胶帽（选配）、开关调节器（选配）、止流夹（选配）、精密药液过滤器（标称孔径可为2.0μm、3.0μm、5.0μm）、外圆锥接头、静脉输液针和输液贴（不含药物，选配）组成；输液针由连接座、软管、针柄、针管和保护套组成。管路材料为聚丙烯热塑性弹性体(TPE)。环氧乙烷灭菌，一次性使用。 | 本产品适用于重力作用下的静脉输液。 | 三类 | 本产品应贮存在无腐蚀性气体、通风良好、清洁的环境内，并远离含氯类消毒物品存放。本产品在运输时要防止重压、阳光直晒和雨雪浸淋。两年 | TPE(不含DEHP)
一次性使用输液器 | 中选 | 无增量资格 | 2.82 | 20类 | 微孔过滤输液器（不含DEHP） | 一次性使用精密过滤输液器 带针————2μｍ-TJZQ-1 | 国械注准20163141717 | 河南曙光汇知康生物科技股份有限公司 | 河南曙光汇知康生物科技股份有限公司 | 0.6×20 TW LB | 2μｍ-TJZQ-1 | 微孔过滤输液器 | 非PVC | 自动排气 | 带针 | 导管长度（mm）：1300 | C1423012020000108496 | 0012718 | MA.156.M0.100204.13492693 | 本产品由瓶塞穿刺器保护套、瓶塞穿刺器、进气器件（空气过滤器）、管路（软管）、三叉（选配）、流量调节器、滴管、滴斗、自排气装置（选配）、乳胶帽（选配）、开关调节器（选配）、止流夹（选配）、精密药液过滤器（标称孔径可为2.0μm、3.0μm、5.0μm）、外圆锥接头、静脉输液针和输液贴（不含药物，选配）组成；输液针由连接座、软管、针柄、针管和保护套组成。管路材料为聚丙烯热塑性弹性体(TPE)。环氧乙烷灭菌，一次性使用。 | 本产品适用于重力作用下的静脉输液。 | 三类 | 本产品应贮存在无腐蚀性气体、通风良好、清洁的环境内，并远离含氯类消毒物品存放。本产品在运输时要防止重压、阳光直晒和雨雪浸淋。两年 | TPE(不含DEHP)
一次性使用输液器 | 中选 | 无增量资格 | 2.82 | 20类 | 微孔过滤输液器（不含DEHP） | 一次性使用精密过滤输液器 带针————3μｍ-TJZX-1 | 国械注准20163141717 | 河南曙光汇知康生物科技股份有限公司 | 河南曙光汇知康生物科技股份有限公司 | 0.55×19 RW LB | 3μｍ-TJZX-1 | 微孔过滤输液器 | 非PVC | 自动排气 | 带针 | 导管长度（mm）：1300 | C1423012020000108496 | 0012728 | MA.156.M0.100204.13493451 | 本产品由瓶塞穿刺器保护套、瓶塞穿刺器、进气器件（空气过滤器）、管路（软管）、三叉（选配）、流量调节器、滴管、滴斗、自排气装置（选配）、乳胶帽（选配）、开关调节器（选配）、止流夹（选配）、精密药液过滤器（标称孔径可为2.0μm、3.0μm、5.0μm）、外圆锥接头、静脉输液针和输液贴（不含药物，选配）组成；输液针由连接座、软管、针柄、针管和保护套组成。管路材料为聚丙烯热塑性弹性体(TPE)。环氧乙烷灭菌，一次性使用。 | 本产品适用于重力作用下的静脉输液。 | 三类 | 本产品应贮存在无腐蚀性气体、通风良好、清洁的环境内，并远离含氯类消毒物品存放。本产品在运输时要防止重压、阳光直晒和雨雪浸淋。两年 | TPE(不含DEHP)
一次性使用输液器 | 中选 | 无增量资格 | 2.82 | 20类 | 微孔过滤输液器（不含DEHP） | 一次性使用精密过滤输液器 带针————3μｍ-TJZX-1 | 国械注准20163141717 | 河南曙光汇知康生物科技股份有限公司 | 河南曙光汇知康生物科技股份有限公司 | 0.9×27 TW LB | 3μｍ-TJZX-1 | 微孔过滤输液器 | 非PVC | 自动排气 | 带针 | 导管长度（mm）：1300 | C1423012020000108496 | 0012730 | MA.156.M0.100204.13493512 | 本产品由瓶塞穿刺器保护套、瓶塞穿刺器、进气器件（空气过滤器）、管路（软管）、三叉（选配）、流量调节器、滴管、滴斗、自排气装置（选配）、乳胶帽（选配）、开关调节器（选配）、止流夹（选配）、精密药液过滤器（标称孔径可为2.0μm、3.0μm、5.0μm）、外圆锥接头、静脉输液针和输液贴（不含药物，选配）组成；输液针由连接座、软管、针柄、针管和保护套组成。管路材料为聚丙烯热塑性弹性体(TPE)。环氧乙烷灭菌，一次性使用。 | 本产品适用于重力作用下的静脉输液。 | 三类 | 本产品应贮存在无腐蚀性气体、通风良好、清洁的环境内，并远离含氯类消毒物品存放。本产品在运输时要防止重压、阳光直晒和雨雪浸淋。两年 | TPE(不含DEHP)
一次性使用输液器 | 中选 | 无增量资格 | 2.82 | 20类 | 微孔过滤输液器（不含DEHP） | 一次性使用精密过滤输液器 带针————2μｍ-TJZQ-1 | 国械注准20163141717 | 河南曙光汇知康生物科技股份有限公司 | 河南曙光汇知康生物科技股份有限公司 | 0.9×27 TW LB | 2μｍ-TJZQ-1 | 微孔过滤输液器 | 非PVC | 自动排气 | 带针 | 导管长度（mm）：1300 | C1423012020000108496 | 0012734 | MA.156.M0.100204.13492746 | 本产品由瓶塞穿刺器保护套、瓶塞穿刺器、进气器件（空气过滤器）、管路（软管）、三叉（选配）、流量调节器、滴管、滴斗、自排气装置（选配）、乳胶帽（选配）、开关调节器（选配）、止流夹（选配）、精密药液过滤器（标称孔径可为2.0μm、3.0μm、5.0μm）、外圆锥接头、静脉输液针和输液贴（不含药物，选配）组成；输液针由连接座、软管、针柄、针管和保护套组成。管路材料为聚丙烯热塑性弹性体(TPE)。环氧乙烷灭菌，一次性使用。 | 本产品适用于重力作用下的静脉输液。 | 三类 | 本产品应贮存在无腐蚀性气体、通风良好、清洁的环境内，并远离含氯类消毒物品存放。本产品在运输时要防止重压、阳光直晒和雨雪浸淋。两年 | TPE(不含DEHP)
一次性使用输液器 | 中选 | 无增量资格 | 2.82 | 20类 | 微孔过滤输液器（不含DEHP） | 一次性使用精密过滤输液器 带针————2μｍ-TJZX-2 | 国械注准20163141717 | 河南曙光汇知康生物科技股份有限公司 | 河南曙光汇知康生物科技股份有限公司 | 0.5×19 RW LB | 2μｍ-TJZX-2 | 微孔过滤输液器 | 非PVC | 自动排气 | 带针 | 导管长度（mm）：1300 | C1423012020000108496 | 0012736 | MA.156.M0.100204.13493656 | 本产品由瓶塞穿刺器保护套、瓶塞穿刺器、进气器件（空气过滤器）、管路（软管）、三叉（选配）、流量调节器、滴管、滴斗、自排气装置（选配）、乳胶帽（选配）、开关调节器（选配）、止流夹（选配）、精密药液过滤器（标称孔径可为2.0μm、3.0μm、5.0μm）、外圆锥接头、静脉输液针和输液贴（不含药物，选配）组成；输液针由连接座、软管、针柄、针管和保护套组成。管路材料为聚丙烯热塑性弹性体(TPE)。环氧乙烷灭菌，一次性使用。 | 本产品适用于重力作用下的静脉输液。 | 三类 | 本产品应贮存在无腐蚀性气体、通风良好、清洁的环境内，并远离含氯类消毒物品存放。本产品在运输时要防止重压、阳光直晒和雨雪浸淋。两年 | TPE(不含DEHP)
一次性使用输液器 | 中选 | 无增量资格 | 2.82 | 20类 | 微孔过滤输液器（不含DEHP） | 一次性使用精密过滤输液器 带针————2μｍ-TJZY-2 | 国械注准20163141717 | 河南曙光汇知康生物科技股份有限公司 | 河南曙光汇知康生物科技股份有限公司 | 0.55×16 RW LB | 2μｍ-TJZY-2 | 微孔过滤输液器 | 非PVC | 自动排气 | 带针 | 导管长度（mm）：1300 | C1423012020000108496 | 0012739 | 无 | 本产品由瓶塞穿刺器保护套、瓶塞穿刺器、进气器件（空气过滤器）、管路（软管）、三叉（选配）、流量调节器、滴管、滴斗、自排气装置（选配）、乳胶帽（选配）、开关调节器（选配）、止流夹（选配）、精密药液过滤器（标称孔径可为2.0μm、3.0μm、5.0μm）、外圆锥接头、静脉输液针和输液贴（不含药物，选配）组成；输液针由连接座、软管、针柄、针管和保护套组成。管路材料为聚丙烯热塑性弹性体(TPE)。环氧乙烷灭菌，一次性使用。 | 本产品适用于重力作用下的静脉输液。 | 三类 | 本产品应贮存在无腐蚀性气体、通风良好、清洁的环境内，并远离含氯类消毒物品存放。本产品在运输时要防止重压、阳光直晒和雨雪浸淋。两年 | TPE(不含DEHP)
一次性使用输液器 | 中选 | 无增量资格 | 2.82 | 20类 | 微孔过滤输液器（不含DEHP） | 一次性使用精密过滤输液器 带针————2μｍ-TJSZK-2 | 国械注准20163141717 | 河南曙光汇知康生物科技股份有限公司 | 河南曙光汇知康生物科技股份有限公司 | 0.7×25 TW LB | 2μｍ-TJSZK-2 | 微孔过滤输液器 | 非PVC | 自动排气 | 带针 | 导管长度（mm）：1300 | C1423012020000108496 | 0012740 | MA.156.M0.100204.13494370 | 本产品由瓶塞穿刺器保护套、瓶塞穿刺器、进气器件（空气过滤器）、管路（软管）、三叉（选配）、流量调节器、滴管、滴斗、自排气装置（选配）、乳胶帽（选配）、开关调节器（选配）、止流夹（选配）、精密药液过滤器（标称孔径可为2.0μm、3.0μm、5.0μm）、外圆锥接头、静脉输液针和输液贴（不含药物，选配）组成；输液针由连接座、软管、针柄、针管和保护套组成。管路材料为聚丙烯热塑性弹性体(TPE)。环氧乙烷灭菌，一次性使用。 | 本产品适用于重力作用下的静脉输液。 | 三类 | 本产品应贮存在无腐蚀性气体、通风良好、清洁的环境内，并远离含氯类消毒物品存放。本产品在运输时要防止重压、阳光直晒和雨雪浸淋。两年 | TPE(不含DEHP)
一次性使用输液器 | 中选 | 无增量资格 | 2.82 | 20类 | 微孔过滤输液器（不含DEHP） | 一次性使用精密过滤输液器 带针————2μｍ-TJZY-1 | 国械注准20163141717 | 河南曙光汇知康生物科技股份有限公司 | 河南曙光汇知康生物科技股份有限公司 | 0.9×27 TW LB | 2μｍ-TJZY-1 | 微孔过滤输液器 | 非PVC | 自动排气 | 带针 | 导管长度（mm）：1300 | C1423012020000108496 | 0012748 | 无 | 本产品由瓶塞穿刺器保护套、瓶塞穿刺器、进气器件（空气过滤器）、管路（软管）、三叉（选配）、流量调节器、滴管、滴斗、自排气装置（选配）、乳胶帽（选配）、开关调节器（选配）、止流夹（选配）、精密药液过滤器（标称孔径可为2.0μm、3.0μm、5.0μm）、外圆锥接头、静脉输液针和输液贴（不含药物，选配）组成；输液针由连接座、软管、针柄、针管和保护套组成。管路材料为聚丙烯热塑性弹性体(TPE)。环氧乙烷灭菌，一次性使用。 | 本产品适用于重力作用下的静脉输液。 | 三类 | 本产品应贮存在无腐蚀性气体、通风良好、清洁的环境内，并远离含氯类消毒物品存放。本产品在运输时要防止重压、阳光直晒和雨雪浸淋。两年 | TPE(不含DEHP)
一次性使用输液器 | 中选 | 无增量资格 | 2.82 | 20类 | 微孔过滤输液器（不含DEHP） | 一次性使用精密过滤输液器 带针————2μｍ-TJZQ-1 | 国械注准20163141717 | 河南曙光汇知康生物科技股份有限公司 | 河南曙光汇知康生物科技股份有限公司 | 0.55×19 RW LB | 2μｍ-TJZQ-1 | 微孔过滤输液器 | 非PVC | 自动排气 | 带针 | 导管长度（mm）：1300 | C1423012020000108496 | 0012764 | MA.156.M0.100204.13492684 | 本产品由瓶塞穿刺器保护套、瓶塞穿刺器、进气器件（空气过滤器）、管路（软管）、三叉（选配）、流量调节器、滴管、滴斗、自排气装置（选配）、乳胶帽（选配）、开关调节器（选配）、止流夹（选配）、精密药液过滤器（标称孔径可为2.0μm、3.0μm、5.0μm）、外圆锥接头、静脉输液针和输液贴（不含药物，选配）组成；输液针由连接座、软管、针柄、针管和保护套组成。管路材料为聚丙烯热塑性弹性体(TPE)。环氧乙烷灭菌，一次性使用。 | 本产品适用于重力作用下的静脉输液。 | 三类 | 本产品应贮存在无腐蚀性气体、通风良好、清洁的环境内，并远离含氯类消毒物品存放。本产品在运输时要防止重压、阳光直晒和雨雪浸淋。两年 | TPE(不含DEHP)
一次性使用输液器 | 中选 | 无增量资格 | 2.82 | 20类 | 微孔过滤输液器（不含DEHP） | 一次性使用精密过滤输液器 带针————3μｍ-TJSZK-2 | 国械注准20163141717 | 河南曙光汇知康生物科技股份有限公司 | 河南曙光汇知康生物科技股份有限公司 | 1.2×31 TW LB | 3μｍ-TJSZK-2 | 微孔过滤输液器 | 非PVC | 自动排气 | 带针 | 导管长度（mm）：1300 | C1423012020000108496 | 0012766 | MA.156.M0.100204.13494511 | 本产品由瓶塞穿刺器保护套、瓶塞穿刺器、进气器件（空气过滤器）、管路（软管）、三叉（选配）、流量调节器、滴管、滴斗、自排气装置（选配）、乳胶帽（选配）、开关调节器（选配）、止流夹（选配）、精密药液过滤器（标称孔径可为2.0μm、3.0μm、5.0μm）、外圆锥接头、静脉输液针和输液贴（不含药物，选配）组成；输液针由连接座、软管、针柄、针管和保护套组成。管路材料为聚丙烯热塑性弹性体(TPE)。环氧乙烷灭菌，一次性使用。 | 本产品适用于重力作用下的静脉输液。 | 三类 | 本产品应贮存在无腐蚀性气体、通风良好、清洁的环境内，并远离含氯类消毒物品存放。本产品在运输时要防止重压、阳光直晒和雨雪浸淋。两年 | TPE(不含DEHP)
一次性使用输液器 | 中选 | 无增量资格 | 2.82 | 20类 | 微孔过滤输液器（不含DEHP） | 一次性使用精密过滤输液器 带针————2μｍ-TJZQ-2 | 国械注准20163141717 | 河南曙光汇知康生物科技股份有限公司 | 河南曙光汇知康生物科技股份有限公司 | 0.8×27 TW LB | 2μｍ-TJZQ-2 | 微孔过滤输液器 | 非PVC | 自动排气 | 带针 | 导管长度（mm）：1300 | C1423012020000108496 | 0012771 | MA.156.M0.100204.13493068 | 本产品由瓶塞穿刺器保护套、瓶塞穿刺器、进气器件（空气过滤器）、管路（软管）、三叉（选配）、流量调节器、滴管、滴斗、自排气装置（选配）、乳胶帽（选配）、开关调节器（选配）、止流夹（选配）、精密药液过滤器（标称孔径可为2.0μm、3.0μm、5.0μm）、外圆锥接头、静脉输液针和输液贴（不含药物，选配）组成；输液针由连接座、软管、针柄、针管和保护套组成。管路材料为聚丙烯热塑性弹性体(TPE)。环氧乙烷灭菌，一次性使用。 | 本产品适用于重力作用下的静脉输液。 | 三类 | 本产品应贮存在无腐蚀性气体、通风良好、清洁的环境内，并远离含氯类消毒物品存放。本产品在运输时要防止重压、阳光直晒和雨雪浸淋。两年 | TPE(不含DEHP)
一次性使用输液器 | 中选 | 无增量资格 | 2.82 | 20类 | 微孔过滤输液器（不含DEHP） | 一次性使用精密过滤输液器 带针————3μｍ-TJZY-1 | 国械注准20163141717 | 河南曙光汇知康生物科技股份有限公司 | 河南曙光汇知康生物科技股份有限公司 | 0.8×27 TW LB | 3μｍ-TJZY-1 | 微孔过滤输液器 | 非PVC | 自动排气 | 带针 | 导管长度（mm）：1300 | C1423012020000108496 | 0012772 | 无 | 本产品由瓶塞穿刺器保护套、瓶塞穿刺器、进气器件（空气过滤器）、管路（软管）、三叉（选配）、流量调节器、滴管、滴斗、自排气装置（选配）、乳胶帽（选配）、开关调节器（选配）、止流夹（选配）、精密药液过滤器（标称孔径可为2.0μm、3.0μm、5.0μm）、外圆锥接头、静脉输液针和输液贴（不含药物，选配）组成；输液针由连接座、软管、针柄、针管和保护套组成。管路材料为聚丙烯热塑性弹性体(TPE)。环氧乙烷灭菌，一次性使用。 | 本产品适用于重力作用下的静脉输液。 | 三类 | 本产品应贮存在无腐蚀性气体、通风良好、清洁的环境内，并远离含氯类消毒物品存放。本产品在运输时要防止重压、阳光直晒和雨雪浸淋。两年 | TPE(不含DEHP)
一次性使用输液器 | 中选 | 无增量资格 | 2.82 | 20类 | 微孔过滤输液器（不含DEHP） | 一次性使用精密过滤输液器 带针————3μｍ-TJSZK-2 | 国械注准20163141717 | 河南曙光汇知康生物科技股份有限公司 | 河南曙光汇知康生物科技股份有限公司 | 0.55×16 RW LB | 3μｍ-TJSZK-2 | 微孔过滤输液器 | 非PVC | 自动排气 | 带针 | 导管长度（mm）：1300 | C1423012020000108496 | 0012774 | MA.156.M0.100204.13494432 | 本产品由瓶塞穿刺器保护套、瓶塞穿刺器、进气器件（空气过滤器）、管路（软管）、三叉（选配）、流量调节器、滴管、滴斗、自排气装置（选配）、乳胶帽（选配）、开关调节器（选配）、止流夹（选配）、精密药液过滤器（标称孔径可为2.0μm、3.0μm、5.0μm）、外圆锥接头、静脉输液针和输液贴（不含药物，选配）组成；输液针由连接座、软管、针柄、针管和保护套组成。管路材料为聚丙烯热塑性弹性体(TPE)。环氧乙烷灭菌，一次性使用。 | 本产品适用于重力作用下的静脉输液。 | 三类 | 本产品应贮存在无腐蚀性气体、通风良好、清洁的环境内，并远离含氯类消毒物品存放。本产品在运输时要防止重压、阳光直晒和雨雪浸淋。两年 | TPE(不含DEHP)
一次性使用输液器 | 中选 | 无增量资格 | 2.82 | 20类 | 微孔过滤输液器（不含DEHP） | 一次性使用精密过滤输液器 带针————2μｍ-TJZY-2 | 国械注准20163141717 | 河南曙光汇知康生物科技股份有限公司 | 河南曙光汇知康生物科技股份有限公司 | 1.2×31 TW LB | 2μｍ-TJZY-2 | 微孔过滤输液器 | 非PVC | 自动排气 | 带针 | 导管长度（mm）：1300 | C1423012020000108496 | 0012778 | 无 | 本产品由瓶塞穿刺器保护套、瓶塞穿刺器、进气器件（空气过滤器）、管路（软管）、三叉（选配）、流量调节器、滴管、滴斗、自排气装置（选配）、乳胶帽（选配）、开关调节器（选配）、止流夹（选配）、精密药液过滤器（标称孔径可为2.0μm、3.0μm、5.0μm）、外圆锥接头、静脉输液针和输液贴（不含药物，选配）组成；输液针由连接座、软管、针柄、针管和保护套组成。管路材料为聚丙烯热塑性弹性体(TPE)。环氧乙烷灭菌，一次性使用。 | 本产品适用于重力作用下的静脉输液。 | 三类 | 本产品应贮存在无腐蚀性气体、通风良好、清洁的环境内，并远离含氯类消毒物品存放。本产品在运输时要防止重压、阳光直晒和雨雪浸淋。两年 | TPE(不含DEHP)
一次性使用输液器 | 中选 | 无增量资格 | 2.82 | 20类 | 微孔过滤输液器（不含DEHP） | 一次性使用精密过滤输液器 带针————2μｍ-TJSZK-2 | 国械注准20163141717 | 河南曙光汇知康生物科技股份有限公司 | 河南曙光汇知康生物科技股份有限公司 | 0.45×16 RW SB | 2μｍ-TJSZK-2 | 微孔过滤输液器 | 非PVC | 自动排气 | 带针 | 导管长度（mm）：1300 | C1423012020000108496 | 0012782 | MA.156.M0.100204.13494307 | 本产品由瓶塞穿刺器保护套、瓶塞穿刺器、进气器件（空气过滤器）、管路（软管）、三叉（选配）、流量调节器、滴管、滴斗、自排气装置（选配）、乳胶帽（选配）、开关调节器（选配）、止流夹（选配）、精密药液过滤器（标称孔径可为2.0μm、3.0μm、5.0μm）、外圆锥接头、静脉输液针和输液贴（不含药物，选配）组成；输液针由连接座、软管、针柄、针管和保护套组成。管路材料为聚丙烯热塑性弹性体(TPE)。环氧乙烷灭菌，一次性使用。 | 本产品适用于重力作用下的静脉输液。 | 三类 | 本产品应贮存在无腐蚀性气体、通风良好、清洁的环境内，并远离含氯类消毒物品存放。本产品在运输时要防止重压、阳光直晒和雨雪浸淋。两年 | TPE(不含DEHP)
一次性使用输液器 | 中选 | 无增量资格 | 2.82 | 20类 | 微孔过滤输液器（不含DEHP） | 一次性使用精密过滤输液器 带针————2μｍ-TJZQ-1 | 国械注准20163141717 | 河南曙光汇知康生物科技股份有限公司 | 河南曙光汇知康生物科技股份有限公司 | 0.5×19 RW LB | 2μｍ-TJZQ-1 | 微孔过滤输液器 | 非PVC | 自动排气 | 带针 | 导管长度（mm）：1300 | C1423012020000108496 | 0012784 | MA.156.M0.100204.13492666 | 本产品由瓶塞穿刺器保护套、瓶塞穿刺器、进气器件（空气过滤器）、管路（软管）、三叉（选配）、流量调节器、滴管、滴斗、自排气装置（选配）、乳胶帽（选配）、开关调节器（选配）、止流夹（选配）、精密药液过滤器（标称孔径可为2.0μm、3.0μm、5.0μm）、外圆锥接头、静脉输液针和输液贴（不含药物，选配）组成；输液针由连接座、软管、针柄、针管和保护套组成。管路材料为聚丙烯热塑性弹性体(TPE)。环氧乙烷灭菌，一次性使用。 | 本产品适用于重力作用下的静脉输液。 | 三类 | 本产品应贮存在无腐蚀性气体、通风良好、清洁的环境内，并远离含氯类消毒物品存放。本产品在运输时要防止重压、阳光直晒和雨雪浸淋。两年 | TPE(不含DEHP)
一次性使用输液器 | 中选 | 无增量资格 | 2.82 | 20类 | 微孔过滤输液器（不含DEHP） | 一次性使用精密过滤输液器 带针————3μｍ-TJSZK-2 | 国械注准20163141717 | 河南曙光汇知康生物科技股份有限公司 | 河南曙光汇知康生物科技股份有限公司 | 0.5×19 RW LB | 3μｍ-TJSZK-2 | 微孔过滤输液器 | 非PVC | 自动排气 | 带针 | 导管长度（mm）：1300 | C1423012020000108496 | 0012786 | MA.156.M0.100204.13494423 | 本产品由瓶塞穿刺器保护套、瓶塞穿刺器、进气器件（空气过滤器）、管路（软管）、三叉（选配）、流量调节器、滴管、滴斗、自排气装置（选配）、乳胶帽（选配）、开关调节器（选配）、止流夹（选配）、精密药液过滤器（标称孔径可为2.0μm、3.0μm、5.0μm）、外圆锥接头、静脉输液针和输液贴（不含药物，选配）组成；输液针由连接座、软管、针柄、针管和保护套组成。管路材料为聚丙烯热塑性弹性体(TPE)。环氧乙烷灭菌，一次性使用。 | 本产品适用于重力作用下的静脉输液。 | 三类 | 本产品应贮存在无腐蚀性气体、通风良好、清洁的环境内，并远离含氯类消毒物品存放。本产品在运输时要防止重压、阳光直晒和雨雪浸淋。两年 | TPE(不含DEHP)
一次性使用输液器 | 中选 | 无增量资格 | 2.82 | 20类 | 微孔过滤输液器（不含DEHP） | 一次性使用精密过滤输液器 带针————2μｍ-TJZQ-1 | 国械注准20163141717 | 河南曙光汇知康生物科技股份有限公司 | 河南曙光汇知康生物科技股份有限公司 | 0.8×27 TW LB | 2μｍ-TJZQ-1 | 微孔过滤输液器 | 非PVC | 自动排气 | 带针 | 导管长度（mm）：1300 | C1423012020000108496 | 0012787 | MA.156.M0.100204.13492737 | 本产品由瓶塞穿刺器保护套、瓶塞穿刺器、进气器件（空气过滤器）、管路（软管）、三叉（选配）、流量调节器、滴管、滴斗、自排气装置（选配）、乳胶帽（选配）、开关调节器（选配）、止流夹（选配）、精密药液过滤器（标称孔径可为2.0μm、3.0μm、5.0μm）、外圆锥接头、静脉输液针和输液贴（不含药物，选配）组成；输液针由连接座、软管、针柄、针管和保护套组成。管路材料为聚丙烯热塑性弹性体(TPE)。环氧乙烷灭菌，一次性使用。 | 本产品适用于重力作用下的静脉输液。 | 三类 | 本产品应贮存在无腐蚀性气体、通风良好、清洁的环境内，并远离含氯类消毒物品存放。本产品在运输时要防止重压、阳光直晒和雨雪浸淋。两年 | TPE(不含DEHP)
一次性使用输液器 | 中选 | 无增量资格 | 2.82 | 20类 | 微孔过滤输液器（不含DEHP） | 一次性使用精密过滤输液器 带针————2μｍ-TJZQ-1 | 国械注准20163141717 | 河南曙光汇知康生物科技股份有限公司 | 河南曙光汇知康生物科技股份有限公司 | 0.55×16 RW LB | 2μｍ-TJZQ-1 | 微孔过滤输液器 | 非PVC | 自动排气 | 带针 | 导管长度（mm）：1300 | C1423012020000108496 | 0012791 | MA.156.M0.100204.13492675 | 本产品由瓶塞穿刺器保护套、瓶塞穿刺器、进气器件（空气过滤器）、管路（软管）、三叉（选配）、流量调节器、滴管、滴斗、自排气装置（选配）、乳胶帽（选配）、开关调节器（选配）、止流夹（选配）、精密药液过滤器（标称孔径可为2.0μm、3.0μm、5.0μm）、外圆锥接头、静脉输液针和输液贴（不含药物，选配）组成；输液针由连接座、软管、针柄、针管和保护套组成。管路材料为聚丙烯热塑性弹性体(TPE)。环氧乙烷灭菌，一次性使用。 | 本产品适用于重力作用下的静脉输液。 | 三类 | 本产品应贮存在无腐蚀性气体、通风良好、清洁的环境内，并远离含氯类消毒物品存放。本产品在运输时要防止重压、阳光直晒和雨雪浸淋。两年 | TPE(不含DEHP)
一次性使用输液器 | 中选 | 无增量资格 | 2.82 | 20类 | 微孔过滤输液器（不含DEHP） | 一次性使用精密过滤输液器 带针————2μｍ-TJZY-2 | 国械注准20163141717 | 河南曙光汇知康生物科技股份有限公司 | 河南曙光汇知康生物科技股份有限公司 | 0.7×25 TW LB | 2μｍ-TJZY-2 | 微孔过滤输液器 | 非PVC | 自动排气 | 带针 | 导管长度（mm）：1300 | C1423012020000108496 | 0012793 | 无 | 本产品由瓶塞穿刺器保护套、瓶塞穿刺器、进气器件（空气过滤器）、管路（软管）、三叉（选配）、流量调节器、滴管、滴斗、自排气装置（选配）、乳胶帽（选配）、开关调节器（选配）、止流夹（选配）、精密药液过滤器（标称孔径可为2.0μm、3.0μm、5.0μm）、外圆锥接头、静脉输液针和输液贴（不含药物，选配）组成；输液针由连接座、软管、针柄、针管和保护套组成。管路材料为聚丙烯热塑性弹性体(TPE)。环氧乙烷灭菌，一次性使用。 | 本产品适用于重力作用下的静脉输液。 | 三类 | 本产品应贮存在无腐蚀性气体、通风良好、清洁的环境内，并远离含氯类消毒物品存放。本产品在运输时要防止重压、阳光直晒和雨雪浸淋。两年 | TPE(不含DEHP)
一次性使用输液器 | 中选 | 无增量资格 | 2.82 | 20类 | 微孔过滤输液器（不含DEHP） | 一次性使用精密过滤输液器 带针————3μｍ-TJZX-2 | 国械注准20163141717 | 河南曙光汇知康生物科技股份有限公司 | 河南曙光汇知康生物科技股份有限公司 | 0.7×25 TW LB | 3μｍ-TJZX-2 | 微孔过滤输液器 | 非PVC | 自动排气 | 带针 | 导管长度（mm）：1300 | C1423012020000108496 | 0012798 | MA.156.M0.100204.13493825 | 本产品由瓶塞穿刺器保护套、瓶塞穿刺器、进气器件（空气过滤器）、管路（软管）、三叉（选配）、流量调节器、滴管、滴斗、自排气装置（选配）、乳胶帽（选配）、开关调节器（选配）、止流夹（选配）、精密药液过滤器（标称孔径可为2.0μm、3.0μm、5.0μm）、外圆锥接头、静脉输液针和输液贴（不含药物，选配）组成；输液针由连接座、软管、针柄、针管和保护套组成。管路材料为聚丙烯热塑性弹性体(TPE)。环氧乙烷灭菌，一次性使用。 | 本产品适用于重力作用下的静脉输液。 | 三类 | 本产品应贮存在无腐蚀性气体、通风良好、清洁的环境内，并远离含氯类消毒物品存放。本产品在运输时要防止重压、阳光直晒和雨雪浸淋。两年 | TPE(不含DEHP)
一次性使用输液器 | 中选 | 无增量资格 | 2.82 | 20类 | 微孔过滤输液器（不含DEHP） | 一次性使用精密过滤输液器 带针————2μｍ-TJZY-1 | 国械注准20163141717 | 河南曙光汇知康生物科技股份有限公司 | 河南曙光汇知康生物科技股份有限公司 | 0.55×16 RW LB | 2μｍ-TJZY-1 | 微孔过滤输液器 | 非PVC | 自动排气 | 带针 | 导管长度（mm）：1300 | C1423012020000108496 | 0012803 | 无 | 本产品由瓶塞穿刺器保护套、瓶塞穿刺器、进气器件（空气过滤器）、管路（软管）、三叉（选配）、流量调节器、滴管、滴斗、自排气装置（选配）、乳胶帽（选配）、开关调节器（选配）、止流夹（选配）、精密药液过滤器（标称孔径可为2.0μm、3.0μm、5.0μm）、外圆锥接头、静脉输液针和输液贴（不含药物，选配）组成；输液针由连接座、软管、针柄、针管和保护套组成。管路材料为聚丙烯热塑性弹性体(TPE)。环氧乙烷灭菌，一次性使用。 | 本产品适用于重力作用下的静脉输液。 | 三类 | 本产品应贮存在无腐蚀性气体、通风良好、清洁的环境内，并远离含氯类消毒物品存放。本产品在运输时要防止重压、阳光直晒和雨雪浸淋。两年 | TPE(不含DEHP)
一次性使用输液器 | 中选 | 无增量资格 | 2.82 | 20类 | 微孔过滤输液器（不含DEHP） | 一次性使用精密过滤输液器 带针————3μｍ-TJZQ-2 | 国械注准20163141717 | 河南曙光汇知康生物科技股份有限公司 | 河南曙光汇知康生物科技股份有限公司 | 0.55×16 RW LB | 3μｍ-TJZQ-2 | 微孔过滤输液器 | 非PVC | 自动排气 | 带针 | 导管长度（mm）：1300 | C1423012020000108496 | 0012804 | MA.156.M0.100204.13493111 | 本产品由瓶塞穿刺器保护套、瓶塞穿刺器、进气器件（空气过滤器）、管路（软管）、三叉（选配）、流量调节器、滴管、滴斗、自排气装置（选配）、乳胶帽（选配）、开关调节器（选配）、止流夹（选配）、精密药液过滤器（标称孔径可为2.0μm、3.0μm、5.0μm）、外圆锥接头、静脉输液针和输液贴（不含药物，选配）组成；输液针由连接座、软管、针柄、针管和保护套组成。管路材料为聚丙烯热塑性弹性体(TPE)。环氧乙烷灭菌，一次性使用。 | 本产品适用于重力作用下的静脉输液。 | 三类 | 本产品应贮存在无腐蚀性气体、通风良好、清洁的环境内，并远离含氯类消毒物品存放。本产品在运输时要防止重压、阳光直晒和雨雪浸淋。两年 | TPE(不含DEHP)
一次性使用输液器 | 中选 | 无增量资格 | 2.82 | 20类 | 微孔过滤输液器（不含DEHP） | 一次性使用精密过滤输液器 带针————2μｍ-TJZY-1 | 国械注准20163141717 | 河南曙光汇知康生物科技股份有限公司 | 河南曙光汇知康生物科技股份有限公司 | 0.6×25 TW LB | 2μｍ-TJZY-1 | 微孔过滤输液器 | 非PVC | 自动排气 | 带针 | 导管长度（mm）：1300 | C1423012020000108496 | 0012805 | 无 | 本产品由瓶塞穿刺器保护套、瓶塞穿刺器、进气器件（空气过滤器）、管路（软管）、三叉（选配）、流量调节器、滴管、滴斗、自排气装置（选配）、乳胶帽（选配）、开关调节器（选配）、止流夹（选配）、精密药液过滤器（标称孔径可为2.0μm、3.0μm、5.0μm）、外圆锥接头、静脉输液针和输液贴（不含药物，选配）组成；输液针由连接座、软管、针柄、针管和保护套组成。管路材料为聚丙烯热塑性弹性体(TPE)。环氧乙烷灭菌，一次性使用。 | 本产品适用于重力作用下的静脉输液。 | 三类 | 本产品应贮存在无腐蚀性气体、通风良好、清洁的环境内，并远离含氯类消毒物品存放。本产品在运输时要防止重压、阳光直晒和雨雪浸淋。两年 | TPE(不含DEHP)
一次性使用输液器 | 中选 | 无增量资格 | 2.82 | 20类 | 微孔过滤输液器（不含DEHP） | 一次性使用精密过滤输液器 带针————2μｍ-TJZX-1 | 国械注准20163141717 | 河南曙光汇知康生物科技股份有限公司 | 河南曙光汇知康生物科技股份有限公司 | 0.7×20 TW LB | 2μｍ-TJZX-1 | 微孔过滤输液器 | 非PVC | 自动排气 | 带针 | 导管长度（mm）：1300 | C1423012020000108496 | 0012814 | MA.156.M0.100204.13493371 | 本产品由瓶塞穿刺器保护套、瓶塞穿刺器、进气器件（空气过滤器）、管路（软管）、三叉（选配）、流量调节器、滴管、滴斗、自排气装置（选配）、乳胶帽（选配）、开关调节器（选配）、止流夹（选配）、精密药液过滤器（标称孔径可为2.0μm、3.0μm、5.0μm）、外圆锥接头、静脉输液针和输液贴（不含药物，选配）组成；输液针由连接座、软管、针柄、针管和保护套组成。管路材料为聚丙烯热塑性弹性体(TPE)。环氧乙烷灭菌，一次性使用。 | 本产品适用于重力作用下的静脉输液。 | 三类 | 本产品应贮存在无腐蚀性气体、通风良好、清洁的环境内，并远离含氯类消毒物品存放。本产品在运输时要防止重压、阳光直晒和雨雪浸淋。两年 | TPE(不含DEHP)
一次性使用输液器 | 中选 | 无增量资格 | 2.82 | 20类 | 微孔过滤输液器（不含DEHP） | 一次性使用精密过滤输液器 带针————2μｍ-TJZQ-2 | 国械注准20163141717 | 河南曙光汇知康生物科技股份有限公司 | 河南曙光汇知康生物科技股份有限公司 | 0.6×25 TW LB | 2μｍ-TJZQ-2 | 微孔过滤输液器 | 非PVC | 自动排气 | 带针 | 导管长度（mm）：1300 | C1423012020000108496 | 0012817 | MA.156.M0.100204.13493031 | 本产品由瓶塞穿刺器保护套、瓶塞穿刺器、进气器件（空气过滤器）、管路（软管）、三叉（选配）、流量调节器、滴管、滴斗、自排气装置（选配）、乳胶帽（选配）、开关调节器（选配）、止流夹（选配）、精密药液过滤器（标称孔径可为2.0μm、3.0μm、5.0μm）、外圆锥接头、静脉输液针和输液贴（不含药物，选配）组成；输液针由连接座、软管、针柄、针管和保护套组成。管路材料为聚丙烯热塑性弹性体(TPE)。环氧乙烷灭菌，一次性使用。 | 本产品适用于重力作用下的静脉输液。 | 三类 | 本产品应贮存在无腐蚀性气体、通风良好、清洁的环境内，并远离含氯类消毒物品存放。本产品在运输时要防止重压、阳光直晒和雨雪浸淋。两年 | TPE(不含DEHP)
一次性使用输液器 | 中选 | 无增量资格 | 2.82 | 20类 | 微孔过滤输液器（不含DEHP） | 一次性使用精密过滤输液器 带针————3μｍ-TJZX-2 | 国械注准20163141717 | 河南曙光汇知康生物科技股份有限公司 | 河南曙光汇知康生物科技股份有限公司 | 0.55×16 RW LB | 3μｍ-TJZX-2 | 微孔过滤输液器 | 非PVC | 自动排气 | 带针 | 导管长度（mm）：1300 | C1423012020000108496 | 0012819 | MA.156.M0.100204.13493772 | 本产品由瓶塞穿刺器保护套、瓶塞穿刺器、进气器件（空气过滤器）、管路（软管）、三叉（选配）、流量调节器、滴管、滴斗、自排气装置（选配）、乳胶帽（选配）、开关调节器（选配）、止流夹（选配）、精密药液过滤器（标称孔径可为2.0μm、3.0μm、5.0μm）、外圆锥接头、静脉输液针和输液贴（不含药物，选配）组成；输液针由连接座、软管、针柄、针管和保护套组成。管路材料为聚丙烯热塑性弹性体(TPE)。环氧乙烷灭菌，一次性使用。 | 本产品适用于重力作用下的静脉输液。 | 三类 | 本产品应贮存在无腐蚀性气体、通风良好、清洁的环境内，并远离含氯类消毒物品存放。本产品在运输时要防止重压、阳光直晒和雨雪浸淋。两年 | TPE(不含DEHP)
一次性使用输液器 | 中选 | 无增量资格 | 2.82 | 20类 | 微孔过滤输液器（不含DEHP） | 一次性使用精密过滤输液器 带针————3μｍ-TJZQ-1 | 国械注准20163141717 | 河南曙光汇知康生物科技股份有限公司 | 河南曙光汇知康生物科技股份有限公司 | 0.7×25 TW LB | 3μｍ-TJZQ-1 | 微孔过滤输液器 | 非PVC | 自动排气 | 带针 | 导管长度（mm）：1300 | C1423012020000108496 | 0012825 | MA.156.M0.100204.13492835 | 本产品由瓶塞穿刺器保护套、瓶塞穿刺器、进气器件（空气过滤器）、管路（软管）、三叉（选配）、流量调节器、滴管、滴斗、自排气装置（选配）、乳胶帽（选配）、开关调节器（选配）、止流夹（选配）、精密药液过滤器（标称孔径可为2.0μm、3.0μm、5.0μm）、外圆锥接头、静脉输液针和输液贴（不含药物，选配）组成；输液针由连接座、软管、针柄、针管和保护套组成。管路材料为聚丙烯热塑性弹性体(TPE)。环氧乙烷灭菌，一次性使用。 | 本产品适用于重力作用下的静脉输液。 | 三类 | 本产品应贮存在无腐蚀性气体、通风良好、清洁的环境内，并远离含氯类消毒物品存放。本产品在运输时要防止重压、阳光直晒和雨雪浸淋。两年 | TPE(不含DEHP)
一次性使用输液器 | 中选 | 无增量资格 | 2.82 | 20类 | 微孔过滤输液器（不含DEHP） | 一次性使用精密过滤输液器 带针————3μｍ-TJSZK-2 | 国械注准20163141717 | 河南曙光汇知康生物科技股份有限公司 | 河南曙光汇知康生物科技股份有限公司 | 0.7×20 TW LB | 3μｍ-TJSZK-2 | 微孔过滤输液器 | 非PVC | 自动排气 | 带针 | 导管长度（mm）：1300 | C1423012020000108496 | 0012840 | MA.156.M0.100204.13494478 | 本产品由瓶塞穿刺器保护套、瓶塞穿刺器、进气器件（空气过滤器）、管路（软管）、三叉（选配）、流量调节器、滴管、滴斗、自排气装置（选配）、乳胶帽（选配）、开关调节器（选配）、止流夹（选配）、精密药液过滤器（标称孔径可为2.0μm、3.0μm、5.0μm）、外圆锥接头、静脉输液针和输液贴（不含药物，选配）组成；输液针由连接座、软管、针柄、针管和保护套组成。管路材料为聚丙烯热塑性弹性体(TPE)。环氧乙烷灭菌，一次性使用。 | 本产品适用于重力作用下的静脉输液。 | 三类 | 本产品应贮存在无腐蚀性气体、通风良好、清洁的环境内，并远离含氯类消毒物品存放。本产品在运输时要防止重压、阳光直晒和雨雪浸淋。两年 | TPE(不含DEHP)
一次性使用输液器 | 中选 | 无增量资格 | 2.82 | 20类 | 微孔过滤输液器（不含DEHP） | 一次性使用精密过滤输液器 带针————2μｍ-TJZQ-1 | 国械注准20163141717 | 河南曙光汇知康生物科技股份有限公司 | 河南曙光汇知康生物科技股份有限公司 | 0.45×16 RW SB | 2μｍ-TJZQ-1 | 微孔过滤输液器 | 非PVC | 自动排气 | 带针 | 导管长度（mm）：1300 | C1423012020000108496 | 0012845 | MA.156.M0.100204.13492657 | 本产品由瓶塞穿刺器保护套、瓶塞穿刺器、进气器件（空气过滤器）、管路（软管）、三叉（选配）、流量调节器、滴管、滴斗、自排气装置（选配）、乳胶帽（选配）、开关调节器（选配）、止流夹（选配）、精密药液过滤器（标称孔径可为2.0μm、3.0μm、5.0μm）、外圆锥接头、静脉输液针和输液贴（不含药物，选配）组成；输液针由连接座、软管、针柄、针管和保护套组成。管路材料为聚丙烯热塑性弹性体(TPE)。环氧乙烷灭菌，一次性使用。 | 本产品适用于重力作用下的静脉输液。 | 三类 | 本产品应贮存在无腐蚀性气体、通风良好、清洁的环境内，并远离含氯类消毒物品存放。本产品在运输时要防止重压、阳光直晒和雨雪浸淋。两年 | TPE(不含DEHP)
一次性使用输液器 | 中选 | 无增量资格 | 2.82 | 20类 | 微孔过滤输液器（不含DEHP） | 一次性使用精密过滤输液器 带针————3μｍ-TJZX-2 | 国械注准20163141717 | 河南曙光汇知康生物科技股份有限公司 | 河南曙光汇知康生物科技股份有限公司 | 0.6×25 TW LB | 3μｍ-TJZX-2 | 微孔过滤输液器 | 非PVC | 自动排气 | 带针 | 导管长度（mm）：1300 | C1423012020000108496 | 0012852 | MA.156.M0.100204.13493807 | 本产品由瓶塞穿刺器保护套、瓶塞穿刺器、进气器件（空气过滤器）、管路（软管）、三叉（选配）、流量调节器、滴管、滴斗、自排气装置（选配）、乳胶帽（选配）、开关调节器（选配）、止流夹（选配）、精密药液过滤器（标称孔径可为2.0μm、3.0μm、5.0μm）、外圆锥接头、静脉输液针和输液贴（不含药物，选配）组成；输液针由连接座、软管、针柄、针管和保护套组成。管路材料为聚丙烯热塑性弹性体(TPE)。环氧乙烷灭菌，一次性使用。 | 本产品适用于重力作用下的静脉输液。 | 三类 | 本产品应贮存在无腐蚀性气体、通风良好、清洁的环境内，并远离含氯类消毒物品存放。本产品在运输时要防止重压、阳光直晒和雨雪浸淋。两年 | TPE(不含DEHP)
一次性使用输液器 | 中选 | 无增量资格 | 2.82 | 20类 | 微孔过滤输液器（不含DEHP） | 一次性使用精密过滤输液器 带针————2μｍ-TJSZK-1 | 国械注准20163141717 | 河南曙光汇知康生物科技股份有限公司 | 河南曙光汇知康生物科技股份有限公司 | 0.7×20 TW LB | 2μｍ-TJSZK-1 | 微孔过滤输液器 | 非PVC | 自动排气 | 带针 | 导管长度（mm）：1300 | C1423012020000108496 | 0012860 | MA.156.M0.100204.13494030 | 本产品由瓶塞穿刺器保护套、瓶塞穿刺器、进气器件（空气过滤器）、管路（软管）、三叉（选配）、流量调节器、滴管、滴斗、自排气装置（选配）、乳胶帽（选配）、开关调节器（选配）、止流夹（选配）、精密药液过滤器（标称孔径可为2.0μm、3.0μm、5.0μm）、外圆锥接头、静脉输液针和输液贴（不含药物，选配）组成；输液针由连接座、软管、针柄、针管和保护套组成。管路材料为聚丙烯热塑性弹性体(TPE)。环氧乙烷灭菌，一次性使用。 | 本产品适用于重力作用下的静脉输液。 | 三类 | 本产品应贮存在无腐蚀性气体、通风良好、清洁的环境内，并远离含氯类消毒物品存放。本产品在运输时要防止重压、阳光直晒和雨雪浸淋。两年 | TPE(不含DEHP)
一次性使用输液器 | 中选 | 无增量资格 | 2.82 | 20类 | 微孔过滤输液器（不含DEHP） | 一次性使用精密过滤输液器 带针————2μｍ-TJZQ-2 | 国械注准20163141717 | 河南曙光汇知康生物科技股份有限公司 | 河南曙光汇知康生物科技股份有限公司 | 0.5×19 RW LB | 2μｍ-TJZQ-2 | 微孔过滤输液器 | 非PVC | 自动排气 | 带针 | 导管长度（mm）：1300 | C1423012020000108496 | 0012861 | MA.156.M0.100204.13492997 | 本产品由瓶塞穿刺器保护套、瓶塞穿刺器、进气器件（空气过滤器）、管路（软管）、三叉（选配）、流量调节器、滴管、滴斗、自排气装置（选配）、乳胶帽（选配）、开关调节器（选配）、止流夹（选配）、精密药液过滤器（标称孔径可为2.0μm、3.0μm、5.0μm）、外圆锥接头、静脉输液针和输液贴（不含药物，选配）组成；输液针由连接座、软管、针柄、针管和保护套组成。管路材料为聚丙烯热塑性弹性体(TPE)。环氧乙烷灭菌，一次性使用。 | 本产品适用于重力作用下的静脉输液。 | 三类 | 本产品应贮存在无腐蚀性气体、通风良好、清洁的环境内，并远离含氯类消毒物品存放。本产品在运输时要防止重压、阳光直晒和雨雪浸淋。两年 | TPE(不含DEHP)
一次性使用输液器 | 中选 | 无增量资格 | 2.82 | 20类 | 微孔过滤输液器（不含DEHP） | 一次性使用精密过滤输液器 带针————3μｍ-TJZY-2 | 国械注准20163141717 | 河南曙光汇知康生物科技股份有限公司 | 河南曙光汇知康生物科技股份有限公司 | 0.7×20 TW LB | 3μｍ-TJZY-2 | 微孔过滤输液器 | 非PVC | 自动排气 | 带针 | 导管长度（mm）：1300 | C1423012020000108496 | 0012863 | 无 | 本产品由瓶塞穿刺器保护套、瓶塞穿刺器、进气器件（空气过滤器）、管路（软管）、三叉（选配）、流量调节器、滴管、滴斗、自排气装置（选配）、乳胶帽（选配）、开关调节器（选配）、止流夹（选配）、精密药液过滤器（标称孔径可为2.0μm、3.0μm、5.0μm）、外圆锥接头、静脉输液针和输液贴（不含药物，选配）组成；输液针由连接座、软管、针柄、针管和保护套组成。管路材料为聚丙烯热塑性弹性体(TPE)。环氧乙烷灭菌，一次性使用。 | 本产品适用于重力作用下的静脉输液。 | 三类 | 本产品应贮存在无腐蚀性气体、通风良好、清洁的环境内，并远离含氯类消毒物品存放。本产品在运输时要防止重压、阳光直晒和雨雪浸淋。两年 | TPE(不含DEHP)
一次性使用输液器 | 中选 | 无增量资格 | 2.82 | 20类 | 微孔过滤输液器（不含DEHP） | 一次性使用精密过滤输液器 带针————2μｍ-TJSZK-1 | 国械注准20163141717 | 河南曙光汇知康生物科技股份有限公司 | 河南曙光汇知康生物科技股份有限公司 | 0.55×19 RW LB | 2μｍ-TJSZK-1 | 微孔过滤输液器 | 非PVC | 自动排气 | 带针 | 导管长度（mm）：1300 | C1423012020000108496 | 0012874 | MA.156.M0.100204.13494003 | 本产品由瓶塞穿刺器保护套、瓶塞穿刺器、进气器件（空气过滤器）、管路（软管）、三叉（选配）、流量调节器、滴管、滴斗、自排气装置（选配）、乳胶帽（选配）、开关调节器（选配）、止流夹（选配）、精密药液过滤器（标称孔径可为2.0μm、3.0μm、5.0μm）、外圆锥接头、静脉输液针和输液贴（不含药物，选配）组成；输液针由连接座、软管、针柄、针管和保护套组成。管路材料为聚丙烯热塑性弹性体(TPE)。环氧乙烷灭菌，一次性使用。 | 本产品适用于重力作用下的静脉输液。 | 三类 | 本产品应贮存在无腐蚀性气体、通风良好、清洁的环境内，并远离含氯类消毒物品存放。本产品在运输时要防止重压、阳光直晒和雨雪浸淋。两年 | TPE(不含DEHP)
一次性使用输液器 | 中选 | 无增量资格 | 2.82 | 20类 | 微孔过滤输液器（不含DEHP） | 一次性使用精密过滤输液器 带针————3μｍ-TJZX-1 | 国械注准20163141717 | 河南曙光汇知康生物科技股份有限公司 | 河南曙光汇知康生物科技股份有限公司 | 0.7×20 TW LB | 3μｍ-TJZX-1 | 微孔过滤输液器 | 非PVC | 自动排气 | 带针 | 导管长度（mm）：1300 | C1423012020000108496 | 0012885 | MA.156.M0.100204.13493488 | 本产品由瓶塞穿刺器保护套、瓶塞穿刺器、进气器件（空气过滤器）、管路（软管）、三叉（选配）、流量调节器、滴管、滴斗、自排气装置（选配）、乳胶帽（选配）、开关调节器（选配）、止流夹（选配）、精密药液过滤器（标称孔径可为2.0μm、3.0μm、5.0μm）、外圆锥接头、静脉输液针和输液贴（不含药物，选配）组成；输液针由连接座、软管、针柄、针管和保护套组成。管路材料为聚丙烯热塑性弹性体(TPE)。环氧乙烷灭菌，一次性使用。 | 本产品适用于重力作用下的静脉输液。 | 三类 | 本产品应贮存在无腐蚀性气体、通风良好、清洁的环境内，并远离含氯类消毒物品存放。本产品在运输时要防止重压、阳光直晒和雨雪浸淋。两年 | TPE(不含DEHP)
一次性使用输液器 | 中选 | 无增量资格 | 2.82 | 20类 | 微孔过滤输液器（不含DEHP） | 一次性使用精密过滤输液器 带针————3μｍ-TJZY-2 | 国械注准20163141717 | 河南曙光汇知康生物科技股份有限公司 | 河南曙光汇知康生物科技股份有限公司 | 0.45×16 RW SB | 3μｍ-TJZY-2 | 微孔过滤输液器 | 非PVC | 自动排气 | 带针 | 导管长度（mm）：1300 | C1423012020000108496 | 0012887 | 无 | 本产品由瓶塞穿刺器保护套、瓶塞穿刺器、进气器件（空气过滤器）、管路（软管）、三叉（选配）、流量调节器、滴管、滴斗、自排气装置（选配）、乳胶帽（选配）、开关调节器（选配）、止流夹（选配）、精密药液过滤器（标称孔径可为2.0μm、3.0μm、5.0μm）、外圆锥接头、静脉输液针和输液贴（不含药物，选配）组成；输液针由连接座、软管、针柄、针管和保护套组成。管路材料为聚丙烯热塑性弹性体(TPE)。环氧乙烷灭菌，一次性使用。 | 本产品适用于重力作用下的静脉输液。 | 三类 | 本产品应贮存在无腐蚀性气体、通风良好、清洁的环境内，并远离含氯类消毒物品存放。本产品在运输时要防止重压、阳光直晒和雨雪浸淋。两年 | TPE(不含DEHP)
一次性使用输液器 | 中选 | 无增量资格 | 2.82 | 20类 | 微孔过滤输液器（不含DEHP） | 一次性使用精密过滤输液器 带针————2μｍ-TJZY-1 | 国械注准20163141717 | 河南曙光汇知康生物科技股份有限公司 | 河南曙光汇知康生物科技股份有限公司 | 0.6×20 TW LB | 2μｍ-TJZY-1 | 微孔过滤输液器 | 非PVC | 自动排气 | 带针 | 导管长度（mm）：1300 | C1423012020000108496 | 0012888 | 无 | 本产品由瓶塞穿刺器保护套、瓶塞穿刺器、进气器件（空气过滤器）、管路（软管）、三叉（选配）、流量调节器、滴管、滴斗、自排气装置（选配）、乳胶帽（选配）、开关调节器（选配）、止流夹（选配）、精密药液过滤器（标称孔径可为2.0μm、3.0μm、5.0μm）、外圆锥接头、静脉输液针和输液贴（不含药物，选配）组成；输液针由连接座、软管、针柄、针管和保护套组成。管路材料为聚丙烯热塑性弹性体(TPE)。环氧乙烷灭菌，一次性使用。 | 本产品适用于重力作用下的静脉输液。 | 三类 | 本产品应贮存在无腐蚀性气体、通风良好、清洁的环境内，并远离含氯类消毒物品存放。本产品在运输时要防止重压、阳光直晒和雨雪浸淋。两年 | TPE(不含DEHP)
一次性使用输液器 | 中选 | 无增量资格 | 2.82 | 20类 | 微孔过滤输液器（不含DEHP） | 一次性使用精密过滤输液器 带针————2μｍ-TJSZK-2 | 国械注准20163141717 | 河南曙光汇知康生物科技股份有限公司 | 河南曙光汇知康生物科技股份有限公司 | 0.55×19 RW LB | 2μｍ-TJSZK-2 | 微孔过滤输液器 | 非PVC | 自动排气 | 带针 | 导管长度（mm）：1300 | C1423012020000108496 | 0012889 | MA.156.M0.100204.13494334 | 本产品由瓶塞穿刺器保护套、瓶塞穿刺器、进气器件（空气过滤器）、管路（软管）、三叉（选配）、流量调节器、滴管、滴斗、自排气装置（选配）、乳胶帽（选配）、开关调节器（选配）、止流夹（选配）、精密药液过滤器（标称孔径可为2.0μm、3.0μm、5.0μm）、外圆锥接头、静脉输液针和输液贴（不含药物，选配）组成；输液针由连接座、软管、针柄、针管和保护套组成。管路材料为聚丙烯热塑性弹性体(TPE)。环氧乙烷灭菌，一次性使用。 | 本产品适用于重力作用下的静脉输液。 | 三类 | 本产品应贮存在无腐蚀性气体、通风良好、清洁的环境内，并远离含氯类消毒物品存放。本产品在运输时要防止重压、阳光直晒和雨雪浸淋。两年 | TPE(不含DEHP)
一次性使用输液器 | 中选 | 无增量资格 | 2.82 | 20类 | 微孔过滤输液器（不含DEHP） | 一次性使用精密过滤输液器 带针————3μｍ-TJZQ-1 | 国械注准20163141717 | 河南曙光汇知康生物科技股份有限公司 | 河南曙光汇知康生物科技股份有限公司 | 0.55×16 RW LB | 3μｍ-TJZQ-1 | 微孔过滤输液器 | 非PVC | 自动排气 | 带针 | 导管长度（mm）：1300 | C1423012020000108496 | 0012896 | MA.156.M0.100204.13492782 | 本产品由瓶塞穿刺器保护套、瓶塞穿刺器、进气器件（空气过滤器）、管路（软管）、三叉（选配）、流量调节器、滴管、滴斗、自排气装置（选配）、乳胶帽（选配）、开关调节器（选配）、止流夹（选配）、精密药液过滤器（标称孔径可为2.0μm、3.0μm、5.0μm）、外圆锥接头、静脉输液针和输液贴（不含药物，选配）组成；输液针由连接座、软管、针柄、针管和保护套组成。管路材料为聚丙烯热塑性弹性体(TPE)。环氧乙烷灭菌，一次性使用。 | 本产品适用于重力作用下的静脉输液。 | 三类 | 本产品应贮存在无腐蚀性气体、通风良好、清洁的环境内，并远离含氯类消毒物品存放。本产品在运输时要防止重压、阳光直晒和雨雪浸淋。两年 | TPE(不含DEHP)
一次性使用输液器 | 中选 | 无增量资格 | 2.82 | 20类 | 微孔过滤输液器（不含DEHP） | 一次性使用精密过滤输液器 带针————2μｍ-TJSZK-2 | 国械注准20163141717 | 河南曙光汇知康生物科技股份有限公司 | 河南曙光汇知康生物科技股份有限公司 | 0.6×20 TW LB | 2μｍ-TJSZK-2 | 微孔过滤输液器 | 非PVC | 自动排气 | 带针 | 导管长度（mm）：1300 | C1423012020000108496 | 0012899 | MA.156.M0.100204.13494343 | 本产品由瓶塞穿刺器保护套、瓶塞穿刺器、进气器件（空气过滤器）、管路（软管）、三叉（选配）、流量调节器、滴管、滴斗、自排气装置（选配）、乳胶帽（选配）、开关调节器（选配）、止流夹（选配）、精密药液过滤器（标称孔径可为2.0μm、3.0μm、5.0μm）、外圆锥接头、静脉输液针和输液贴（不含药物，选配）组成；输液针由连接座、软管、针柄、针管和保护套组成。管路材料为聚丙烯热塑性弹性体(TPE)。环氧乙烷灭菌，一次性使用。 | 本产品适用于重力作用下的静脉输液。 | 三类 | 本产品应贮存在无腐蚀性气体、通风良好、清洁的环境内，并远离含氯类消毒物品存放。本产品在运输时要防止重压、阳光直晒和雨雪浸淋。两年 | TPE(不含DEHP)
一次性使用输液器 | 中选 | 无增量资格 | 2.82 | 20类 | 微孔过滤输液器（不含DEHP） | 一次性使用精密过滤输液器 带针————3μｍ-TJSZK-2 | 国械注准20163141717 | 河南曙光汇知康生物科技股份有限公司 | 河南曙光汇知康生物科技股份有限公司 | 0.6×25 TW LB | 3μｍ-TJSZK-2 | 微孔过滤输液器 | 非PVC | 自动排气 | 带针 | 导管长度（mm）：1300 | C1423012020000108496 | 0012900 | MA.156.M0.100204.13494469 | 本产品由瓶塞穿刺器保护套、瓶塞穿刺器、进气器件（空气过滤器）、管路（软管）、三叉（选配）、流量调节器、滴管、滴斗、自排气装置（选配）、乳胶帽（选配）、开关调节器（选配）、止流夹（选配）、精密药液过滤器（标称孔径可为2.0μm、3.0μm、5.0μm）、外圆锥接头、静脉输液针和输液贴（不含药物，选配）组成；输液针由连接座、软管、针柄、针管和保护套组成。管路材料为聚丙烯热塑性弹性体(TPE)。环氧乙烷灭菌，一次性使用。 | 本产品适用于重力作用下的静脉输液。 | 三类 | 本产品应贮存在无腐蚀性气体、通风良好、清洁的环境内，并远离含氯类消毒物品存放。本产品在运输时要防止重压、阳光直晒和雨雪浸淋。两年 | TPE(不含DEHP)
一次性使用输液器 | 中选 | 无增量资格 | 2.82 | 20类 | 微孔过滤输液器（不含DEHP） | 一次性使用精密过滤输液器 带针————3μｍ-TJZX-2 | 国械注准20163141717 | 河南曙光汇知康生物科技股份有限公司 | 河南曙光汇知康生物科技股份有限公司 | 0.55×19 RW LB | 3μｍ-TJZX-2 | 微孔过滤输液器 | 非PVC | 自动排气 | 带针 | 导管长度（mm）：1300 | C1423012020000108496 | 0012903 | MA.156.M0.100204.13493781 | 本产品由瓶塞穿刺器保护套、瓶塞穿刺器、进气器件（空气过滤器）、管路（软管）、三叉（选配）、流量调节器、滴管、滴斗、自排气装置（选配）、乳胶帽（选配）、开关调节器（选配）、止流夹（选配）、精密药液过滤器（标称孔径可为2.0μm、3.0μm、5.0μm）、外圆锥接头、静脉输液针和输液贴（不含药物，选配）组成；输液针由连接座、软管、针柄、针管和保护套组成。管路材料为聚丙烯热塑性弹性体(TPE)。环氧乙烷灭菌，一次性使用。 | 本产品适用于重力作用下的静脉输液。 | 三类 | 本产品应贮存在无腐蚀性气体、通风良好、清洁的环境内，并远离含氯类消毒物品存放。本产品在运输时要防止重压、阳光直晒和雨雪浸淋。两年 | TPE(不含DEHP)
一次性使用输液器 | 中选 | 无增量资格 | 2.82 | 20类 | 微孔过滤输液器（不含DEHP） | 一次性使用精密过滤输液器 带针————3μｍ-TJSZK-1 | 国械注准20163141717 | 河南曙光汇知康生物科技股份有限公司 | 河南曙光汇知康生物科技股份有限公司 | 0.9×27 TW LB | 3μｍ-TJSZK-1 | 微孔过滤输液器 | 非PVC | 自动排气 | 带针 | 导管长度（mm）：1300 | C1423012020000108496 | 0012904 | MA.156.M0.100204.13494174 | 本产品由瓶塞穿刺器保护套、瓶塞穿刺器、进气器件（空气过滤器）、管路（软管）、三叉（选配）、流量调节器、滴管、滴斗、自排气装置（选配）、乳胶帽（选配）、开关调节器（选配）、止流夹（选配）、精密药液过滤器（标称孔径可为2.0μm、3.0μm、5.0μm）、外圆锥接头、静脉输液针和输液贴（不含药物，选配）组成；输液针由连接座、软管、针柄、针管和保护套组成。管路材料为聚丙烯热塑性弹性体(TPE)。环氧乙烷灭菌，一次性使用。 | 本产品适用于重力作用下的静脉输液。 | 三类 | 本产品应贮存在无腐蚀性气体、通风良好、清洁的环境内，并远离含氯类消毒物品存放。本产品在运输时要防止重压、阳光直晒和雨雪浸淋。两年 | TPE(不含DEHP)
一次性使用输液器 | 中选 | 无增量资格 | 2.82 | 20类 | 微孔过滤输液器（不含DEHP） | 一次性使用精密过滤输液器 带针————3μｍ-TJZQ-1 | 国械注准20163141717 | 河南曙光汇知康生物科技股份有限公司 | 河南曙光汇知康生物科技股份有限公司 | 0.8×27 TW LB | 3μｍ-TJZQ-1 | 微孔过滤输液器 | 非PVC | 自动排气 | 带针 | 导管长度（mm）：1300 | C1423012020000108496 | 0012913 | MA.156.M0.100204.13492844 | 本产品由瓶塞穿刺器保护套、瓶塞穿刺器、进气器件（空气过滤器）、管路（软管）、三叉（选配）、流量调节器、滴管、滴斗、自排气装置（选配）、乳胶帽（选配）、开关调节器（选配）、止流夹（选配）、精密药液过滤器（标称孔径可为2.0μm、3.0μm、5.0μm）、外圆锥接头、静脉输液针和输液贴（不含药物，选配）组成；输液针由连接座、软管、针柄、针管和保护套组成。管路材料为聚丙烯热塑性弹性体(TPE)。环氧乙烷灭菌，一次性使用。 | 本产品适用于重力作用下的静脉输液。 | 三类 | 本产品应贮存在无腐蚀性气体、通风良好、清洁的环境内，并远离含氯类消毒物品存放。本产品在运输时要防止重压、阳光直晒和雨雪浸淋。两年 | TPE(不含DEHP)
一次性使用输液器 | 中选 | 无增量资格 | 2.82 | 20类 | 微孔过滤输液器（不含DEHP） | 一次性使用精密过滤输液器 带针————2μｍ-TJZQ-2 | 国械注准20163141717 | 河南曙光汇知康生物科技股份有限公司 | 河南曙光汇知康生物科技股份有限公司 | 0.7×20 TW LB | 2μｍ-TJZQ-2 | 微孔过滤输液器 | 非PVC | 自动排气 | 带针 | 导管长度（mm）：1300 | C1423012020000108496 | 0012914 | MA.156.M0.100204.13493040 | 本产品由瓶塞穿刺器保护套、瓶塞穿刺器、进气器件（空气过滤器）、管路（软管）、三叉（选配）、流量调节器、滴管、滴斗、自排气装置（选配）、乳胶帽（选配）、开关调节器（选配）、止流夹（选配）、精密药液过滤器（标称孔径可为2.0μm、3.0μm、5.0μm）、外圆锥接头、静脉输液针和输液贴（不含药物，选配）组成；输液针由连接座、软管、针柄、针管和保护套组成。管路材料为聚丙烯热塑性弹性体(TPE)。环氧乙烷灭菌，一次性使用。 | 本产品适用于重力作用下的静脉输液。 | 三类 | 本产品应贮存在无腐蚀性气体、通风良好、清洁的环境内，并远离含氯类消毒物品存放。本产品在运输时要防止重压、阳光直晒和雨雪浸淋。两年 | TPE(不含DEHP)
一次性使用输液器 | 中选 | 无增量资格 | 2.82 | 20类 | 微孔过滤输液器（不含DEHP） | 一次性使用精密过滤输液器 带针————3μｍ-TJZY-1 | 国械注准20163141717 | 河南曙光汇知康生物科技股份有限公司 | 河南曙光汇知康生物科技股份有限公司 | 0.6×20 TW LB | 3μｍ-TJZY-1 | 微孔过滤输液器 | 非PVC | 自动排气 | 带针 | 导管长度（mm）：1300 | C1423012020000108496 | 0012919 | 无 | 本产品由瓶塞穿刺器保护套、瓶塞穿刺器、进气器件（空气过滤器）、管路（软管）、三叉（选配）、流量调节器、滴管、滴斗、自排气装置（选配）、乳胶帽（选配）、开关调节器（选配）、止流夹（选配）、精密药液过滤器（标称孔径可为2.0μm、3.0μm、5.0μm）、外圆锥接头、静脉输液针和输液贴（不含药物，选配）组成；输液针由连接座、软管、针柄、针管和保护套组成。管路材料为聚丙烯热塑性弹性体(TPE)。环氧乙烷灭菌，一次性使用。 | 本产品适用于重力作用下的静脉输液。 | 三类 | 本产品应贮存在无腐蚀性气体、通风良好、清洁的环境内，并远离含氯类消毒物品存放。本产品在运输时要防止重压、阳光直晒和雨雪浸淋。两年 | TPE(不含DEHP)
一次性使用输液器 | 中选 | 无增量资格 | 2.82 | 20类 | 微孔过滤输液器（不含DEHP） | 一次性使用精密过滤输液器 带针————3μｍ-TJZX-2 | 国械注准20163141717 | 河南曙光汇知康生物科技股份有限公司 | 河南曙光汇知康生物科技股份有限公司 | 0.7×20 TW LB | 3μｍ-TJZX-2 | 微孔过滤输液器 | 非PVC | 自动排气 | 带针 | 导管长度（mm）：1300 | C1423012020000108496 | 0012920 | MA.156.M0.100204.13493816 | 本产品由瓶塞穿刺器保护套、瓶塞穿刺器、进气器件（空气过滤器）、管路（软管）、三叉（选配）、流量调节器、滴管、滴斗、自排气装置（选配）、乳胶帽（选配）、开关调节器（选配）、止流夹（选配）、精密药液过滤器（标称孔径可为2.0μm、3.0μm、5.0μm）、外圆锥接头、静脉输液针和输液贴（不含药物，选配）组成；输液针由连接座、软管、针柄、针管和保护套组成。管路材料为聚丙烯热塑性弹性体(TPE)。环氧乙烷灭菌，一次性使用。 | 本产品适用于重力作用下的静脉输液。 | 三类 | 本产品应贮存在无腐蚀性气体、通风良好、清洁的环境内，并远离含氯类消毒物品存放。本产品在运输时要防止重压、阳光直晒和雨雪浸淋。两年 | TPE(不含DEHP)
一次性使用输液器 | 中选 | 无增量资格 | 2.82 | 20类 | 微孔过滤输液器（不含DEHP） | 一次性使用精密过滤输液器 带针————3μｍ-TJSZK-2 | 国械注准20163141717 | 河南曙光汇知康生物科技股份有限公司 | 河南曙光汇知康生物科技股份有限公司 | 0.45×16 RW SB | 3μｍ-TJSZK-2 | 微孔过滤输液器 | 非PVC | 自动排气 | 带针 | 导管长度（mm）：1300 | C1423012020000108496 | 0012925 | MA.156.M0.100204.13494414 | 本产品由瓶塞穿刺器保护套、瓶塞穿刺器、进气器件（空气过滤器）、管路（软管）、三叉（选配）、流量调节器、滴管、滴斗、自排气装置（选配）、乳胶帽（选配）、开关调节器（选配）、止流夹（选配）、精密药液过滤器（标称孔径可为2.0μm、3.0μm、5.0μm）、外圆锥接头、静脉输液针和输液贴（不含药物，选配）组成；输液针由连接座、软管、针柄、针管和保护套组成。管路材料为聚丙烯热塑性弹性体(TPE)。环氧乙烷灭菌，一次性使用。 | 本产品适用于重力作用下的静脉输液。 | 三类 | 本产品应贮存在无腐蚀性气体、通风良好、清洁的环境内，并远离含氯类消毒物品存放。本产品在运输时要防止重压、阳光直晒和雨雪浸淋。两年 | TPE(不含DEHP)
一次性使用输液器 | 中选 | 无增量资格 | 2.82 | 20类 | 微孔过滤输液器（不含DEHP） | 一次性使用精密过滤输液器 带针————3μｍ-TJSZK-1 | 国械注准20163141717 | 河南曙光汇知康生物科技股份有限公司 | 河南曙光汇知康生物科技股份有限公司 | 0.6×25 TW LB | 3μｍ-TJSZK-1 | 微孔过滤输液器 | 非PVC | 自动排气 | 带针 | 导管长度（mm）：1300 | C1423012020000108496 | 0012929 | MA.156.M0.100204.13494138 | 本产品由瓶塞穿刺器保护套、瓶塞穿刺器、进气器件（空气过滤器）、管路（软管）、三叉（选配）、流量调节器、滴管、滴斗、自排气装置（选配）、乳胶帽（选配）、开关调节器（选配）、止流夹（选配）、精密药液过滤器（标称孔径可为2.0μm、3.0μm、5.0μm）、外圆锥接头、静脉输液针和输液贴（不含药物，选配）组成；输液针由连接座、软管、针柄、针管和保护套组成。管路材料为聚丙烯热塑性弹性体(TPE)。环氧乙烷灭菌，一次性使用。 | 本产品适用于重力作用下的静脉输液。 | 三类 | 本产品应贮存在无腐蚀性气体、通风良好、清洁的环境内，并远离含氯类消毒物品存放。本产品在运输时要防止重压、阳光直晒和雨雪浸淋。两年 | TPE(不含DEHP)
一次性使用输液器 | 中选 | 无增量资格 | 2.82 | 20类 | 微孔过滤输液器（不含DEHP） | 一次性使用精密过滤输液器 带针————2μｍ-TJZQ-2 | 国械注准20163141717 | 河南曙光汇知康生物科技股份有限公司 | 河南曙光汇知康生物科技股份有限公司 | 0.7×25 TW LB | 2μｍ-TJZQ-2 | 微孔过滤输液器 | 非PVC | 自动排气 | 带针 | 导管长度（mm）：1300 | C1423012020000108496 | 0012930 | MA.156.M0.100204.13493059 | 本产品由瓶塞穿刺器保护套、瓶塞穿刺器、进气器件（空气过滤器）、管路（软管）、三叉（选配）、流量调节器、滴管、滴斗、自排气装置（选配）、乳胶帽（选配）、开关调节器（选配）、止流夹（选配）、精密药液过滤器（标称孔径可为2.0μm、3.0μm、5.0μm）、外圆锥接头、静脉输液针和输液贴（不含药物，选配）组成；输液针由连接座、软管、针柄、针管和保护套组成。管路材料为聚丙烯热塑性弹性体(TPE)。环氧乙烷灭菌，一次性使用。 | 本产品适用于重力作用下的静脉输液。 | 三类 | 本产品应贮存在无腐蚀性气体、通风良好、清洁的环境内，并远离含氯类消毒物品存放。本产品在运输时要防止重压、阳光直晒和雨雪浸淋。两年 | TPE(不含DEHP)
一次性使用输液器 | 中选 | 无增量资格 | 2.82 | 20类 | 微孔过滤输液器（不含DEHP） | 一次性使用精密过滤输液器 带针————2μｍ-TJSZK-2 | 国械注准20163141717 | 河南曙光汇知康生物科技股份有限公司 | 河南曙光汇知康生物科技股份有限公司 | 0.6×25 TW LB | 2μｍ-TJSZK-2 | 微孔过滤输液器 | 非PVC | 自动排气 | 带针 | 导管长度（mm）：1300 | C1423012020000108496 | 0012931 | MA.156.M0.100204.13494352 | 本产品由瓶塞穿刺器保护套、瓶塞穿刺器、进气器件（空气过滤器）、管路（软管）、三叉（选配）、流量调节器、滴管、滴斗、自排气装置（选配）、乳胶帽（选配）、开关调节器（选配）、止流夹（选配）、精密药液过滤器（标称孔径可为2.0μm、3.0μm、5.0μm）、外圆锥接头、静脉输液针和输液贴（不含药物，选配）组成；输液针由连接座、软管、针柄、针管和保护套组成。管路材料为聚丙烯热塑性弹性体(TPE)。环氧乙烷灭菌，一次性使用。 | 本产品适用于重力作用下的静脉输液。 | 三类 | 本产品应贮存在无腐蚀性气体、通风良好、清洁的环境内，并远离含氯类消毒物品存放。本产品在运输时要防止重压、阳光直晒和雨雪浸淋。两年 | TPE(不含DEHP)
一次性使用输液器 | 中选 | 无增量资格 | 2.82 | 20类 | 微孔过滤输液器（不含DEHP） | 一次性使用精密过滤输液器 带针————3μｍ-TJZX-2 | 国械注准20163141717 | 河南曙光汇知康生物科技股份有限公司 | 河南曙光汇知康生物科技股份有限公司 | 0.5×19 RW LB | 3μｍ-TJZX-2 | 微孔过滤输液器 | 非PVC | 自动排气 | 带针 | 导管长度（mm）：1300 | C1423012020000108496 | 0012933 | MA.156.M0.100204.13493763 | 本产品由瓶塞穿刺器保护套、瓶塞穿刺器、进气器件（空气过滤器）、管路（软管）、三叉（选配）、流量调节器、滴管、滴斗、自排气装置（选配）、乳胶帽（选配）、开关调节器（选配）、止流夹（选配）、精密药液过滤器（标称孔径可为2.0μm、3.0μm、5.0μm）、外圆锥接头、静脉输液针和输液贴（不含药物，选配）组成；输液针由连接座、软管、针柄、针管和保护套组成。管路材料为聚丙烯热塑性弹性体(TPE)。环氧乙烷灭菌，一次性使用。 | 本产品适用于重力作用下的静脉输液。 | 三类 | 本产品应贮存在无腐蚀性气体、通风良好、清洁的环境内，并远离含氯类消毒物品存放。本产品在运输时要防止重压、阳光直晒和雨雪浸淋。两年 | TPE(不含DEHP)
一次性使用输液器 | 中选 | 无增量资格 | 2.82 | 20类 | 微孔过滤输液器（不含DEHP） | 一次性使用精密过滤输液器 带针————3μｍ-TJZQ-2 | 国械注准20163141717 | 河南曙光汇知康生物科技股份有限公司 | 河南曙光汇知康生物科技股份有限公司 | 0.8×27 TW LB | 3μｍ-TJZQ-2 | 微孔过滤输液器 | 非PVC | 自动排气 | 带针 | 导管长度（mm）：1300 | C1423012020000108496 | 0012936 | MA.156.M0.100204.13493175 | 本产品由瓶塞穿刺器保护套、瓶塞穿刺器、进气器件（空气过滤器）、管路（软管）、三叉（选配）、流量调节器、滴管、滴斗、自排气装置（选配）、乳胶帽（选配）、开关调节器（选配）、止流夹（选配）、精密药液过滤器（标称孔径可为2.0μm、3.0μm、5.0μm）、外圆锥接头、静脉输液针和输液贴（不含药物，选配）组成；输液针由连接座、软管、针柄、针管和保护套组成。管路材料为聚丙烯热塑性弹性体(TPE)。环氧乙烷灭菌，一次性使用。 | 本产品适用于重力作用下的静脉输液。 | 三类 | 本产品应贮存在无腐蚀性气体、通风良好、清洁的环境内，并远离含氯类消毒物品存放。本产品在运输时要防止重压、阳光直晒和雨雪浸淋。两年 | TPE(不含DEHP)
一次性使用输液器 | 中选 | 无增量资格 | 2.82 | 20类 | 微孔过滤输液器（不含DEHP） | 一次性使用精密过滤输液器 带针————3μｍ-TJZX-1 | 国械注准20163141717 | 河南曙光汇知康生物科技股份有限公司 | 河南曙光汇知康生物科技股份有限公司 | 0.6×20 TW LB | 3μｍ-TJZX-1 | 微孔过滤输液器 | 非PVC | 自动排气 | 带针 | 导管长度（mm）：1300 | C1423012020000108496 | 0012941 | MA.156.M0.100204.13493460 | 本产品由瓶塞穿刺器保护套、瓶塞穿刺器、进气器件（空气过滤器）、管路（软管）、三叉（选配）、流量调节器、滴管、滴斗、自排气装置（选配）、乳胶帽（选配）、开关调节器（选配）、止流夹（选配）、精密药液过滤器（标称孔径可为2.0μm、3.0μm、5.0μm）、外圆锥接头、静脉输液针和输液贴（不含药物，选配）组成；输液针由连接座、软管、针柄、针管和保护套组成。管路材料为聚丙烯热塑性弹性体(TPE)。环氧乙烷灭菌，一次性使用。 | 本产品适用于重力作用下的静脉输液。 | 三类 | 本产品应贮存在无腐蚀性气体、通风良好、清洁的环境内，并远离含氯类消毒物品存放。本产品在运输时要防止重压、阳光直晒和雨雪浸淋。两年 | TPE(不含DEHP)
一次性使用输液器 | 中选 | 无增量资格 | 2.82 | 20类 | 微孔过滤输液器（不含DEHP） | 一次性使用精密过滤输液器 带针————2μｍ-TJZY-1 | 国械注准20163141717 | 河南曙光汇知康生物科技股份有限公司 | 河南曙光汇知康生物科技股份有限公司 | 0.7×25 TW LB | 2μｍ-TJZY-1 | 微孔过滤输液器 | 非PVC | 自动排气 | 带针 | 导管长度（mm）：1300 | C1423012020000108496 | 0012947 | 无 | 本产品由瓶塞穿刺器保护套、瓶塞穿刺器、进气器件（空气过滤器）、管路（软管）、三叉（选配）、流量调节器、滴管、滴斗、自排气装置（选配）、乳胶帽（选配）、开关调节器（选配）、止流夹（选配）、精密药液过滤器（标称孔径可为2.0μm、3.0μm、5.0μm）、外圆锥接头、静脉输液针和输液贴（不含药物，选配）组成；输液针由连接座、软管、针柄、针管和保护套组成。管路材料为聚丙烯热塑性弹性体(TPE)。环氧乙烷灭菌，一次性使用。 | 本产品适用于重力作用下的静脉输液。 | 三类 | 本产品应贮存在无腐蚀性气体、通风良好、清洁的环境内，并远离含氯类消毒物品存放。本产品在运输时要防止重压、阳光直晒和雨雪浸淋。两年 | TPE(不含DEHP)
一次性使用输液器 | 中选 | 无增量资格 | 2.82 | 20类 | 微孔过滤输液器（不含DEHP） | 一次性使用精密过滤输液器 带针————2μｍ-TJSZK-1 | 国械注准20163141717 | 河南曙光汇知康生物科技股份有限公司 | 河南曙光汇知康生物科技股份有限公司 | 0.45×16 RW SB | 2μｍ-TJSZK-1 | 微孔过滤输液器 | 非PVC | 自动排气 | 带针 | 导管长度（mm）：1300 | C1423012020000108496 | 0012954 | MA.156.M0.100204.13493978 | 本产品由瓶塞穿刺器保护套、瓶塞穿刺器、进气器件（空气过滤器）、管路（软管）、三叉（选配）、流量调节器、滴管、滴斗、自排气装置（选配）、乳胶帽（选配）、开关调节器（选配）、止流夹（选配）、精密药液过滤器（标称孔径可为2.0μm、3.0μm、5.0μm）、外圆锥接头、静脉输液针和输液贴（不含药物，选配）组成；输液针由连接座、软管、针柄、针管和保护套组成。管路材料为聚丙烯热塑性弹性体(TPE)。环氧乙烷灭菌，一次性使用。 | 本产品适用于重力作用下的静脉输液。 | 三类 | 本产品应贮存在无腐蚀性气体、通风良好、清洁的环境内，并远离含氯类消毒物品存放。本产品在运输时要防止重压、阳光直晒和雨雪浸淋。两年 | TPE(不含DEHP)
一次性使用输液器 | 中选 | 无增量资格 | 2.82 | 20类 | 微孔过滤输液器（不含DEHP） | 一次性使用精密过滤输液器 带针————2μｍ-TJZQ-2 | 国械注准20163141717 | 河南曙光汇知康生物科技股份有限公司 | 河南曙光汇知康生物科技股份有限公司 | 0.55×16 RW LB | 2μｍ-TJZQ-2 | 微孔过滤输液器 | 非PVC | 自动排气 | 带针 | 导管长度（mm）：1300 | C1423012020000108496 | 0012955 | MA.156.M0.100204.13493004 | 本产品由瓶塞穿刺器保护套、瓶塞穿刺器、进气器件（空气过滤器）、管路（软管）、三叉（选配）、流量调节器、滴管、滴斗、自排气装置（选配）、乳胶帽（选配）、开关调节器（选配）、止流夹（选配）、精密药液过滤器（标称孔径可为2.0μm、3.0μm、5.0μm）、外圆锥接头、静脉输液针和输液贴（不含药物，选配）组成；输液针由连接座、软管、针柄、针管和保护套组成。管路材料为聚丙烯热塑性弹性体(TPE)。环氧乙烷灭菌，一次性使用。 | 本产品适用于重力作用下的静脉输液。 | 三类 | 本产品应贮存在无腐蚀性气体、通风良好、清洁的环境内，并远离含氯类消毒物品存放。本产品在运输时要防止重压、阳光直晒和雨雪浸淋。两年 | TPE(不含DEHP)
一次性使用输液器 | 中选 | 无增量资格 | 2.82 | 20类 | 微孔过滤输液器（不含DEHP） | 一次性使用精密过滤输液器 带针————2μｍ-TJZY-1 | 国械注准20163141717 | 河南曙光汇知康生物科技股份有限公司 | 河南曙光汇知康生物科技股份有限公司 | 0.45×16 RW SB | 2μｍ-TJZY-1 | 微孔过滤输液器 | 非PVC | 自动排气 | 带针 | 导管长度（mm）：1300 | C1423012020000108496 | 0012961 | 无 | 本产品由瓶塞穿刺器保护套、瓶塞穿刺器、进气器件（空气过滤器）、管路（软管）、三叉（选配）、流量调节器、滴管、滴斗、自排气装置（选配）、乳胶帽（选配）、开关调节器（选配）、止流夹（选配）、精密药液过滤器（标称孔径可为2.0μm、3.0μm、5.0μm）、外圆锥接头、静脉输液针和输液贴（不含药物，选配）组成；输液针由连接座、软管、针柄、针管和保护套组成。管路材料为聚丙烯热塑性弹性体(TPE)。环氧乙烷灭菌，一次性使用。 | 本产品适用于重力作用下的静脉输液。 | 三类 | 本产品应贮存在无腐蚀性气体、通风良好、清洁的环境内，并远离含氯类消毒物品存放。本产品在运输时要防止重压、阳光直晒和雨雪浸淋。两年 | TPE(不含DEHP)
一次性使用输液器 | 中选 | 无增量资格 | 2.82 | 20类 | 微孔过滤输液器（不含DEHP） | 一次性使用精密过滤输液器 带针————3μｍ-TJZY-1 | 国械注准20163141717 | 河南曙光汇知康生物科技股份有限公司 | 河南曙光汇知康生物科技股份有限公司 | 0.45×16 RW SB | 3μｍ-TJZY-1 | 微孔过滤输液器 | 非PVC | 自动排气 | 带针 | 导管长度（mm）：1300 | C1423012020000108496 | 0012962 | 无 | 本产品由瓶塞穿刺器保护套、瓶塞穿刺器、进气器件（空气过滤器）、管路（软管）、三叉（选配）、流量调节器、滴管、滴斗、自排气装置（选配）、乳胶帽（选配）、开关调节器（选配）、止流夹（选配）、精密药液过滤器（标称孔径可为2.0μm、3.0μm、5.0μm）、外圆锥接头、静脉输液针和输液贴（不含药物，选配）组成；输液针由连接座、软管、针柄、针管和保护套组成。管路材料为聚丙烯热塑性弹性体(TPE)。环氧乙烷灭菌，一次性使用。 | 本产品适用于重力作用下的静脉输液。 | 三类 | 本产品应贮存在无腐蚀性气体、通风良好、清洁的环境内，并远离含氯类消毒物品存放。本产品在运输时要防止重压、阳光直晒和雨雪浸淋。两年 | TPE(不含DEHP)
一次性使用输液器 | 中选 | 无增量资格 | 2.82 | 20类 | 微孔过滤输液器（不含DEHP） | 一次性使用精密过滤输液器 带针————3μｍ-TJZY-2 | 国械注准20163141717 | 河南曙光汇知康生物科技股份有限公司 | 河南曙光汇知康生物科技股份有限公司 | 0.55×16 RW LB | 3μｍ-TJZY-2 | 微孔过滤输液器 | 非PVC | 自动排气 | 带针 | 导管长度（mm）：1300 | C1423012020000108496 | 0012968 | 无 | 本产品由瓶塞穿刺器保护套、瓶塞穿刺器、进气器件（空气过滤器）、管路（软管）、三叉（选配）、流量调节器、滴管、滴斗、自排气装置（选配）、乳胶帽（选配）、开关调节器（选配）、止流夹（选配）、精密药液过滤器（标称孔径可为2.0μm、3.0μm、5.0μm）、外圆锥接头、静脉输液针和输液贴（不含药物，选配）组成；输液针由连接座、软管、针柄、针管和保护套组成。管路材料为聚丙烯热塑性弹性体(TPE)。环氧乙烷灭菌，一次性使用。 | 本产品适用于重力作用下的静脉输液。 | 三类 | 本产品应贮存在无腐蚀性气体、通风良好、清洁的环境内，并远离含氯类消毒物品存放。本产品在运输时要防止重压、阳光直晒和雨雪浸淋。两年 | TPE(不含DEHP)
一次性使用输液器 | 中选 | 无增量资格 | 2.82 | 20类 | 微孔过滤输液器（不含DEHP） | 一次性使用精密过滤输液器 带针————3μｍ-TJZY-1 | 国械注准20163141717 | 河南曙光汇知康生物科技股份有限公司 | 河南曙光汇知康生物科技股份有限公司 | 0.55×19 RW LB | 3μｍ-TJZY-1 | 微孔过滤输液器 | 非PVC | 自动排气 | 带针 | 导管长度（mm）：1300 | C1423012020000108496 | 0012970 | 无 | 本产品由瓶塞穿刺器保护套、瓶塞穿刺器、进气器件（空气过滤器）、管路（软管）、三叉（选配）、流量调节器、滴管、滴斗、自排气装置（选配）、乳胶帽（选配）、开关调节器（选配）、止流夹（选配）、精密药液过滤器（标称孔径可为2.0μm、3.0μm、5.0μm）、外圆锥接头、静脉输液针和输液贴（不含药物，选配）组成；输液针由连接座、软管、针柄、针管和保护套组成。管路材料为聚丙烯热塑性弹性体(TPE)。环氧乙烷灭菌，一次性使用。 | 本产品适用于重力作用下的静脉输液。 | 三类 | 本产品应贮存在无腐蚀性气体、通风良好、清洁的环境内，并远离含氯类消毒物品存放。本产品在运输时要防止重压、阳光直晒和雨雪浸淋。两年 | TPE(不含DEHP)
一次性使用输液器 | 中选 | 无增量资格 | 2.82 | 20类 | 微孔过滤输液器（不含DEHP） | 一次性使用精密过滤输液器 带针————3μｍ-TJZY-1 | 国械注准20163141717 | 河南曙光汇知康生物科技股份有限公司 | 河南曙光汇知康生物科技股份有限公司 | 0.6×25 TW LB | 3μｍ-TJZY-1 | 微孔过滤输液器 | 非PVC | 自动排气 | 带针 | 导管长度（mm）：1300 | C1423012020000108496 | 0012972 | 无 | 本产品由瓶塞穿刺器保护套、瓶塞穿刺器、进气器件（空气过滤器）、管路（软管）、三叉（选配）、流量调节器、滴管、滴斗、自排气装置（选配）、乳胶帽（选配）、开关调节器（选配）、止流夹（选配）、精密药液过滤器（标称孔径可为2.0μm、3.0μm、5.0μm）、外圆锥接头、静脉输液针和输液贴（不含药物，选配）组成；输液针由连接座、软管、针柄、针管和保护套组成。管路材料为聚丙烯热塑性弹性体(TPE)。环氧乙烷灭菌，一次性使用。 | 本产品适用于重力作用下的静脉输液。 | 三类 | 本产品应贮存在无腐蚀性气体、通风良好、清洁的环境内，并远离含氯类消毒物品存放。本产品在运输时要防止重压、阳光直晒和雨雪浸淋。两年 | TPE(不含DEHP)
一次性使用输液器 | 中选 | 无增量资格 | 2.82 | 20类 | 微孔过滤输液器（不含DEHP） | 一次性使用精密过滤输液器 带针————3μｍ-TJZX-1 | 国械注准20163141717 | 河南曙光汇知康生物科技股份有限公司 | 河南曙光汇知康生物科技股份有限公司 | 0.6×25 TW LB | 3μｍ-TJZX-1 | 微孔过滤输液器 | 非PVC | 自动排气 | 带针 | 导管长度（mm）：1300 | C1423012020000108496 | 0012973 | MA.156.M0.100204.13493479 | 本产品由瓶塞穿刺器保护套、瓶塞穿刺器、进气器件（空气过滤器）、管路（软管）、三叉（选配）、流量调节器、滴管、滴斗、自排气装置（选配）、乳胶帽（选配）、开关调节器（选配）、止流夹（选配）、精密药液过滤器（标称孔径可为2.0μm、3.0μm、5.0μm）、外圆锥接头、静脉输液针和输液贴（不含药物，选配）组成；输液针由连接座、软管、针柄、针管和保护套组成。管路材料为聚丙烯热塑性弹性体(TPE)。环氧乙烷灭菌，一次性使用。 | 本产品适用于重力作用下的静脉输液。 | 三类 | 本产品应贮存在无腐蚀性气体、通风良好、清洁的环境内，并远离含氯类消毒物品存放。本产品在运输时要防止重压、阳光直晒和雨雪浸淋。两年 | TPE(不含DEHP)
一次性使用输液器 | 中选 | 无增量资格 | 2.82 | 20类 | 微孔过滤输液器（不含DEHP） | 一次性使用精密过滤输液器 带针————3μｍ-TJSZK-1 | 国械注准20163141717 | 河南曙光汇知康生物科技股份有限公司 | 河南曙光汇知康生物科技股份有限公司 | 0.8×27 TW LB | 3μｍ-TJSZK-1 | 微孔过滤输液器 | 非PVC | 自动排气 | 带针 | 导管长度（mm）：1300 | C1423012020000108496 | 0012974 | MA.156.M0.100204.13494165 | 本产品由瓶塞穿刺器保护套、瓶塞穿刺器、进气器件（空气过滤器）、管路（软管）、三叉（选配）、流量调节器、滴管、滴斗、自排气装置（选配）、乳胶帽（选配）、开关调节器（选配）、止流夹（选配）、精密药液过滤器（标称孔径可为2.0μm、3.0μm、5.0μm）、外圆锥接头、静脉输液针和输液贴（不含药物，选配）组成；输液针由连接座、软管、针柄、针管和保护套组成。管路材料为聚丙烯热塑性弹性体(TPE)。环氧乙烷灭菌，一次性使用。 | 本产品适用于重力作用下的静脉输液。 | 三类 | 本产品应贮存在无腐蚀性气体、通风良好、清洁的环境内，并远离含氯类消毒物品存放。本产品在运输时要防止重压、阳光直晒和雨雪浸淋。两年 | TPE(不含DEHP)
一次性使用输液器 | 中选 | 无增量资格 | 2.82 | 20类 | 微孔过滤输液器（不含DEHP） | 一次性使用精密过滤输液器 带针————2μｍ-TJZX-1 | 国械注准20163141717 | 河南曙光汇知康生物科技股份有限公司 | 河南曙光汇知康生物科技股份有限公司 | 0.9×27 TW LB | 2μｍ-TJZX-1 | 微孔过滤输液器 | 非PVC | 自动排气 | 带针 | 导管长度（mm）：1300 | C1423012020000108496 | 0012979 | MA.156.M0.100204.13493406 | 本产品由瓶塞穿刺器保护套、瓶塞穿刺器、进气器件（空气过滤器）、管路（软管）、三叉（选配）、流量调节器、滴管、滴斗、自排气装置（选配）、乳胶帽（选配）、开关调节器（选配）、止流夹（选配）、精密药液过滤器（标称孔径可为2.0μm、3.0μm、5.0μm）、外圆锥接头、静脉输液针和输液贴（不含药物，选配）组成；输液针由连接座、软管、针柄、针管和保护套组成。管路材料为聚丙烯热塑性弹性体(TPE)。环氧乙烷灭菌，一次性使用。 | 本产品适用于重力作用下的静脉输液。 | 三类 | 本产品应贮存在无腐蚀性气体、通风良好、清洁的环境内，并远离含氯类消毒物品存放。本产品在运输时要防止重压、阳光直晒和雨雪浸淋。两年 | TPE(不含DEHP)
一次性使用输液器 | 中选 | 无增量资格 | 2.82 | 20类 | 微孔过滤输液器（不含DEHP） | 一次性使用精密过滤输液器 带针————3μｍ-TJZY-2 | 国械注准20163141717 | 河南曙光汇知康生物科技股份有限公司 | 河南曙光汇知康生物科技股份有限公司 | 0.6×20 TW LB | 3μｍ-TJZY-2 | 微孔过滤输液器 | 非PVC | 自动排气 | 带针 | 导管长度（mm）：1300 | C1423012020000108496 | 0012981 | 无 | 本产品由瓶塞穿刺器保护套、瓶塞穿刺器、进气器件（空气过滤器）、管路（软管）、三叉（选配）、流量调节器、滴管、滴斗、自排气装置（选配）、乳胶帽（选配）、开关调节器（选配）、止流夹（选配）、精密药液过滤器（标称孔径可为2.0μm、3.0μm、5.0μm）、外圆锥接头、静脉输液针和输液贴（不含药物，选配）组成；输液针由连接座、软管、针柄、针管和保护套组成。管路材料为聚丙烯热塑性弹性体(TPE)。环氧乙烷灭菌，一次性使用。 | 本产品适用于重力作用下的静脉输液。 | 三类 | 本产品应贮存在无腐蚀性气体、通风良好、清洁的环境内，并远离含氯类消毒物品存放。本产品在运输时要防止重压、阳光直晒和雨雪浸淋。两年 | TPE(不含DEHP)
一次性使用输液器 | 中选 | 无增量资格 | 2.82 | 20类 | 微孔过滤输液器（不含DEHP） | 一次性使用精密过滤输液器 带针————2μｍ-TJZQ-1 | 国械注准20163141717 | 河南曙光汇知康生物科技股份有限公司 | 河南曙光汇知康生物科技股份有限公司 | 0.7×20 TW LB | 2μｍ-TJZQ-1 | 微孔过滤输液器 | 非PVC | 自动排气 | 带针 | 导管长度（mm）：1300 | C1423012020000108496 | 0012984 | MA.156.M0.100204.13492719 | 本产品由瓶塞穿刺器保护套、瓶塞穿刺器、进气器件（空气过滤器）、管路（软管）、三叉（选配）、流量调节器、滴管、滴斗、自排气装置（选配）、乳胶帽（选配）、开关调节器（选配）、止流夹（选配）、精密药液过滤器（标称孔径可为2.0μm、3.0μm、5.0μm）、外圆锥接头、静脉输液针和输液贴（不含药物，选配）组成；输液针由连接座、软管、针柄、针管和保护套组成。管路材料为聚丙烯热塑性弹性体(TPE)。环氧乙烷灭菌，一次性使用。 | 本产品适用于重力作用下的静脉输液。 | 三类 | 本产品应贮存在无腐蚀性气体、通风良好、清洁的环境内，并远离含氯类消毒物品存放。本产品在运输时要防止重压、阳光直晒和雨雪浸淋。两年 | TPE(不含DEHP)
一次性使用输液器 | 中选 | 无增量资格 | 2.82 | 20类 | 微孔过滤输液器（不含DEHP） | 一次性使用精密过滤输液器 带针————2μｍ-TJZQ-1 | 国械注准20163141717 | 河南曙光汇知康生物科技股份有限公司 | 河南曙光汇知康生物科技股份有限公司 | 1.2×31 TW LB | 2μｍ-TJZQ-1 | 微孔过滤输液器 | 非PVC | 自动排气 | 带针 | 导管长度（mm）：1300 | C1423012020000108496 | 0012985 | MA.156.M0.100204.13492755 | 本产品由瓶塞穿刺器保护套、瓶塞穿刺器、进气器件（空气过滤器）、管路（软管）、三叉（选配）、流量调节器、滴管、滴斗、自排气装置（选配）、乳胶帽（选配）、开关调节器（选配）、止流夹（选配）、精密药液过滤器（标称孔径可为2.0μm、3.0μm、5.0μm）、外圆锥接头、静脉输液针和输液贴（不含药物，选配）组成；输液针由连接座、软管、针柄、针管和保护套组成。管路材料为聚丙烯热塑性弹性体(TPE)。环氧乙烷灭菌，一次性使用。 | 本产品适用于重力作用下的静脉输液。 | 三类 | 本产品应贮存在无腐蚀性气体、通风良好、清洁的环境内，并远离含氯类消毒物品存放。本产品在运输时要防止重压、阳光直晒和雨雪浸淋。两年 | TPE(不含DEHP)
一次性使用输液器 | 中选 | 无增量资格 | 2.82 | 20类 | 微孔过滤输液器（不含DEHP） | 一次性使用精密过滤输液器 带针————2μｍ-TJZX-1 | 国械注准20163141717 | 河南曙光汇知康生物科技股份有限公司 | 河南曙光汇知康生物科技股份有限公司 | 0.6×25 TW LB | 2μｍ-TJZX-1 | 微孔过滤输液器 | 非PVC | 自动排气 | 带针 | 导管长度（mm）：1300 | C1423012020000108496 | 0012986 | MA.156.M0.100204.13493362 | 本产品由瓶塞穿刺器保护套、瓶塞穿刺器、进气器件（空气过滤器）、管路（软管）、三叉（选配）、流量调节器、滴管、滴斗、自排气装置（选配）、乳胶帽（选配）、开关调节器（选配）、止流夹（选配）、精密药液过滤器（标称孔径可为2.0μm、3.0μm、5.0μm）、外圆锥接头、静脉输液针和输液贴（不含药物，选配）组成；输液针由连接座、软管、针柄、针管和保护套组成。管路材料为聚丙烯热塑性弹性体(TPE)。环氧乙烷灭菌，一次性使用。 | 本产品适用于重力作用下的静脉输液。 | 三类 | 本产品应贮存在无腐蚀性气体、通风良好、清洁的环境内，并远离含氯类消毒物品存放。本产品在运输时要防止重压、阳光直晒和雨雪浸淋。两年 | TPE(不含DEHP)
一次性使用输液器 | 中选 | 无增量资格 | 2.82 | 20类 | 微孔过滤输液器（不含DEHP） | 一次性使用精密过滤输液器 带针————3μｍ-TJZX-2 | 国械注准20163141717 | 河南曙光汇知康生物科技股份有限公司 | 河南曙光汇知康生物科技股份有限公司 | 0.8×27 TW LB | 3μｍ-TJZX-2 | 微孔过滤输液器 | 非PVC | 自动排气 | 带针 | 导管长度（mm）：1300 | C1423012020000108496 | 0012988 | MA.156.M0.100204.13493834 | 本产品由瓶塞穿刺器保护套、瓶塞穿刺器、进气器件（空气过滤器）、管路（软管）、三叉（选配）、流量调节器、滴管、滴斗、自排气装置（选配）、乳胶帽（选配）、开关调节器（选配）、止流夹（选配）、精密药液过滤器（标称孔径可为2.0μm、3.0μm、5.0μm）、外圆锥接头、静脉输液针和输液贴（不含药物，选配）组成；输液针由连接座、软管、针柄、针管和保护套组成。管路材料为聚丙烯热塑性弹性体(TPE)。环氧乙烷灭菌，一次性使用。 | 本产品适用于重力作用下的静脉输液。 | 三类 | 本产品应贮存在无腐蚀性气体、通风良好、清洁的环境内，并远离含氯类消毒物品存放。本产品在运输时要防止重压、阳光直晒和雨雪浸淋。两年 | TPE(不含DEHP)
一次性使用输液器 | 中选 | 无增量资格 | 2.82 | 20类 | 微孔过滤输液器（不含DEHP） | 一次性使用精密过滤输液器 带针————2μｍ-TJSZK-1 | 国械注准20163141717 | 河南曙光汇知康生物科技股份有限公司 | 河南曙光汇知康生物科技股份有限公司 | 0.5×19 RW LB | 2μｍ-TJSZK-1 | 微孔过滤输液器 | 非PVC | 自动排气 | 带针 | 导管长度（mm）：1300 | C1423012020000108496 | 0012991 | MA.156.M0.100204.13493987 | 本产品由瓶塞穿刺器保护套、瓶塞穿刺器、进气器件（空气过滤器）、管路（软管）、三叉（选配）、流量调节器、滴管、滴斗、自排气装置（选配）、乳胶帽（选配）、开关调节器（选配）、止流夹（选配）、精密药液过滤器（标称孔径可为2.0μm、3.0μm、5.0μm）、外圆锥接头、静脉输液针和输液贴（不含药物，选配）组成；输液针由连接座、软管、针柄、针管和保护套组成。管路材料为聚丙烯热塑性弹性体(TPE)。环氧乙烷灭菌，一次性使用。 | 本产品适用于重力作用下的静脉输液。 | 三类 | 本产品应贮存在无腐蚀性气体、通风良好、清洁的环境内，并远离含氯类消毒物品存放。本产品在运输时要防止重压、阳光直晒和雨雪浸淋。两年 | TPE(不含DEHP)
一次性使用输液器 | 中选 | 无增量资格 | 2.82 | 20类 | 微孔过滤输液器（不含DEHP） | 一次性使用精密过滤输液器 带针————2μｍ-TJSZK-1 | 国械注准20163141717 | 河南曙光汇知康生物科技股份有限公司 | 河南曙光汇知康生物科技股份有限公司 | 0.6×20 TW LB | 2μｍ-TJSZK-1 | 微孔过滤输液器 | 非PVC | 自动排气 | 带针 | 导管长度（mm）：1300 | C1423012020000108496 | 0012997 | MA.156.M0.100204.13494012 | 本产品由瓶塞穿刺器保护套、瓶塞穿刺器、进气器件（空气过滤器）、管路（软管）、三叉（选配）、流量调节器、滴管、滴斗、自排气装置（选配）、乳胶帽（选配）、开关调节器（选配）、止流夹（选配）、精密药液过滤器（标称孔径可为2.0μm、3.0μm、5.0μm）、外圆锥接头、静脉输液针和输液贴（不含药物，选配）组成；输液针由连接座、软管、针柄、针管和保护套组成。管路材料为聚丙烯热塑性弹性体(TPE)。环氧乙烷灭菌，一次性使用。 | 本产品适用于重力作用下的静脉输液。 | 三类 | 本产品应贮存在无腐蚀性气体、通风良好、清洁的环境内，并远离含氯类消毒物品存放。本产品在运输时要防止重压、阳光直晒和雨雪浸淋。两年 | TPE(不含DEHP)
一次性使用输液器 | 中选 | 无增量资格 | 2.82 | 20类 | 微孔过滤输液器（不含DEHP） | 一次性使用精密过滤输液器 带针————2μｍ-TJSZK-2 | 国械注准20163141717 | 河南曙光汇知康生物科技股份有限公司 | 河南曙光汇知康生物科技股份有限公司 | 0.5×19 RW LB | 2μｍ-TJSZK-2 | 微孔过滤输液器 | 非PVC | 自动排气 | 带针 | 导管长度（mm）：1300 | C1423012020000108496 | 0013003 | MA.156.M0.100204.13494316 | 本产品由瓶塞穿刺器保护套、瓶塞穿刺器、进气器件（空气过滤器）、管路（软管）、三叉（选配）、流量调节器、滴管、滴斗、自排气装置（选配）、乳胶帽（选配）、开关调节器（选配）、止流夹（选配）、精密药液过滤器（标称孔径可为2.0μm、3.0μm、5.0μm）、外圆锥接头、静脉输液针和输液贴（不含药物，选配）组成；输液针由连接座、软管、针柄、针管和保护套组成。管路材料为聚丙烯热塑性弹性体(TPE)。环氧乙烷灭菌，一次性使用。 | 本产品适用于重力作用下的静脉输液。 | 三类 | 本产品应贮存在无腐蚀性气体、通风良好、清洁的环境内，并远离含氯类消毒物品存放。本产品在运输时要防止重压、阳光直晒和雨雪浸淋。两年 | TPE(不含DEHP)
一次性使用输液器 | 中选 | 无增量资格 | 2.82 | 20类 | 微孔过滤输液器（不含DEHP） | 一次性使用精密过滤输液器 带针————3μｍ-TJZY-2 | 国械注准20163141717 | 河南曙光汇知康生物科技股份有限公司 | 河南曙光汇知康生物科技股份有限公司 | 0.6×25 TW LB | 3μｍ-TJZY-2 | 微孔过滤输液器 | 非PVC | 自动排气 | 带针 | 导管长度（mm）：1300 | C1423012020000108496 | 0013007 | 无 | 本产品由瓶塞穿刺器保护套、瓶塞穿刺器、进气器件（空气过滤器）、管路（软管）、三叉（选配）、流量调节器、滴管、滴斗、自排气装置（选配）、乳胶帽（选配）、开关调节器（选配）、止流夹（选配）、精密药液过滤器（标称孔径可为2.0μm、3.0μm、5.0μm）、外圆锥接头、静脉输液针和输液贴（不含药物，选配）组成；输液针由连接座、软管、针柄、针管和保护套组成。管路材料为聚丙烯热塑性弹性体(TPE)。环氧乙烷灭菌，一次性使用。 | 本产品适用于重力作用下的静脉输液。 | 三类 | 本产品应贮存在无腐蚀性气体、通风良好、清洁的环境内，并远离含氯类消毒物品存放。本产品在运输时要防止重压、阳光直晒和雨雪浸淋。两年 | TPE(不含DEHP)
一次性使用输液器 | 中选 | 无增量资格 | 2.82 | 20类 | 微孔过滤输液器（不含DEHP） | 一次性使用精密过滤输液器 带针————2μｍ-TJZY-2 | 国械注准20163141717 | 河南曙光汇知康生物科技股份有限公司 | 河南曙光汇知康生物科技股份有限公司 | 0.55×19 RW LB | 2μｍ-TJZY-2 | 微孔过滤输液器 | 非PVC | 自动排气 | 带针 | 导管长度（mm）：1300 | C1423012020000108496 | 0013015 | 无 | 本产品由瓶塞穿刺器保护套、瓶塞穿刺器、进气器件（空气过滤器）、管路（软管）、三叉（选配）、流量调节器、滴管、滴斗、自排气装置（选配）、乳胶帽（选配）、开关调节器（选配）、止流夹（选配）、精密药液过滤器（标称孔径可为2.0μm、3.0μm、5.0μm）、外圆锥接头、静脉输液针和输液贴（不含药物，选配）组成；输液针由连接座、软管、针柄、针管和保护套组成。管路材料为聚丙烯热塑性弹性体(TPE)。环氧乙烷灭菌，一次性使用。 | 本产品适用于重力作用下的静脉输液。 | 三类 | 本产品应贮存在无腐蚀性气体、通风良好、清洁的环境内，并远离含氯类消毒物品存放。本产品在运输时要防止重压、阳光直晒和雨雪浸淋。两年 | TPE(不含DEHP)
一次性使用输液器 | 中选 | 无增量资格 | 2.82 | 20类 | 微孔过滤输液器（不含DEHP） | 一次性使用精密过滤输液器 带针————3μｍ-TJZX-2 | 国械注准20163141717 | 河南曙光汇知康生物科技股份有限公司 | 河南曙光汇知康生物科技股份有限公司 | 0.45×16 RW SB | 3μｍ-TJZX-2 | 微孔过滤输液器 | 非PVC | 自动排气 | 带针 | 导管长度（mm）：1300 | C1423012020000108496 | 0013017 | MA.156.M0.100204.13493754 | 本产品由瓶塞穿刺器保护套、瓶塞穿刺器、进气器件（空气过滤器）、管路（软管）、三叉（选配）、流量调节器、滴管、滴斗、自排气装置（选配）、乳胶帽（选配）、开关调节器（选配）、止流夹（选配）、精密药液过滤器（标称孔径可为2.0μm、3.0μm、5.0μm）、外圆锥接头、静脉输液针和输液贴（不含药物，选配）组成；输液针由连接座、软管、针柄、针管和保护套组成。管路材料为聚丙烯热塑性弹性体(TPE)。环氧乙烷灭菌，一次性使用。 | 本产品适用于重力作用下的静脉输液。 | 三类 | 本产品应贮存在无腐蚀性气体、通风良好、清洁的环境内，并远离含氯类消毒物品存放。本产品在运输时要防止重压、阳光直晒和雨雪浸淋。两年 | TPE(不含DEHP)
一次性使用输液器 | 中选 | 无增量资格 | 2.82 | 20类 | 微孔过滤输液器（不含DEHP） | 一次性使用精密过滤输液器 带针————3μｍ-TJZX-1 | 国械注准20163141717 | 河南曙光汇知康生物科技股份有限公司 | 河南曙光汇知康生物科技股份有限公司 | 0.7×25 TW LB | 3μｍ-TJZX-1 | 微孔过滤输液器 | 非PVC | 自动排气 | 带针 | 导管长度（mm）：1300 | C1423012020000108496 | 0013029 | MA.156.M0.100204.13493497 | 本产品由瓶塞穿刺器保护套、瓶塞穿刺器、进气器件（空气过滤器）、管路（软管）、三叉（选配）、流量调节器、滴管、滴斗、自排气装置（选配）、乳胶帽（选配）、开关调节器（选配）、止流夹（选配）、精密药液过滤器（标称孔径可为2.0μm、3.0μm、5.0μm）、外圆锥接头、静脉输液针和输液贴（不含药物，选配）组成；输液针由连接座、软管、针柄、针管和保护套组成。管路材料为聚丙烯热塑性弹性体(TPE)。环氧乙烷灭菌，一次性使用。 | 本产品适用于重力作用下的静脉输液。 | 三类 | 本产品应贮存在无腐蚀性气体、通风良好、清洁的环境内，并远离含氯类消毒物品存放。本产品在运输时要防止重压、阳光直晒和雨雪浸淋。两年 | TPE(不含DEHP)
一次性使用输液器 | 中选 | 无增量资格 | 2.82 | 20类 | 微孔过滤输液器（不含DEHP） | 一次性使用精密过滤输液器 带针————2μｍ-TJSZK-1 | 国械注准20163141717 | 河南曙光汇知康生物科技股份有限公司 | 河南曙光汇知康生物科技股份有限公司 | 0.8×27 TW LB | 2μｍ-TJSZK-1 | 微孔过滤输液器 | 非PVC | 自动排气 | 带针 | 导管长度（mm）：1300 | C1423012020000108496 | 0013035 | MA.156.M0.100204.13494058 | 本产品由瓶塞穿刺器保护套、瓶塞穿刺器、进气器件（空气过滤器）、管路（软管）、三叉（选配）、流量调节器、滴管、滴斗、自排气装置（选配）、乳胶帽（选配）、开关调节器（选配）、止流夹（选配）、精密药液过滤器（标称孔径可为2.0μm、3.0μm、5.0μm）、外圆锥接头、静脉输液针和输液贴（不含药物，选配）组成；输液针由连接座、软管、针柄、针管和保护套组成。管路材料为聚丙烯热塑性弹性体(TPE)。环氧乙烷灭菌，一次性使用。 | 本产品适用于重力作用下的静脉输液。 | 三类 | 本产品应贮存在无腐蚀性气体、通风良好、清洁的环境内，并远离含氯类消毒物品存放。本产品在运输时要防止重压、阳光直晒和雨雪浸淋。两年 | TPE(不含DEHP)
一次性使用输液器 | 中选 | 无增量资格 | 2.82 | 20类 | 微孔过滤输液器（不含DEHP） | 一次性使用精密过滤输液器 带针————3μｍ-TJSZK-2 | 国械注准20163141717 | 河南曙光汇知康生物科技股份有限公司 | 河南曙光汇知康生物科技股份有限公司 | 0.9×27 TW LB | 3μｍ-TJSZK-2 | 微孔过滤输液器 | 非PVC | 自动排气 | 带针 | 导管长度（mm）：1300 | C1423012020000108496 | 0013036 | MA.156.M0.100204.13494502 | 本产品由瓶塞穿刺器保护套、瓶塞穿刺器、进气器件（空气过滤器）、管路（软管）、三叉（选配）、流量调节器、滴管、滴斗、自排气装置（选配）、乳胶帽（选配）、开关调节器（选配）、止流夹（选配）、精密药液过滤器（标称孔径可为2.0μm、3.0μm、5.0μm）、外圆锥接头、静脉输液针和输液贴（不含药物，选配）组成；输液针由连接座、软管、针柄、针管和保护套组成。管路材料为聚丙烯热塑性弹性体(TPE)。环氧乙烷灭菌，一次性使用。 | 本产品适用于重力作用下的静脉输液。 | 三类 | 本产品应贮存在无腐蚀性气体、通风良好、清洁的环境内，并远离含氯类消毒物品存放。本产品在运输时要防止重压、阳光直晒和雨雪浸淋。两年 | TPE(不含DEHP)
一次性使用输液器 | 中选 | 无增量资格 | 2.82 | 20类 | 微孔过滤输液器（不含DEHP） | 一次性使用精密过滤输液器 带针————3μｍ-TJZY-1 | 国械注准20163141717 | 河南曙光汇知康生物科技股份有限公司 | 河南曙光汇知康生物科技股份有限公司 | 0.7×20 TW LB | 3μｍ-TJZY-1 | 微孔过滤输液器 | 非PVC | 自动排气 | 带针 | 导管长度（mm）：1300 | C1423012020000108496 | 0013037 | 无 | 本产品由瓶塞穿刺器保护套、瓶塞穿刺器、进气器件（空气过滤器）、管路（软管）、三叉（选配）、流量调节器、滴管、滴斗、自排气装置（选配）、乳胶帽（选配）、开关调节器（选配）、止流夹（选配）、精密药液过滤器（标称孔径可为2.0μm、3.0μm、5.0μm）、外圆锥接头、静脉输液针和输液贴（不含药物，选配）组成；输液针由连接座、软管、针柄、针管和保护套组成。管路材料为聚丙烯热塑性弹性体(TPE)。环氧乙烷灭菌，一次性使用。 | 本产品适用于重力作用下的静脉输液。 | 三类 | 本产品应贮存在无腐蚀性气体、通风良好、清洁的环境内，并远离含氯类消毒物品存放。本产品在运输时要防止重压、阳光直晒和雨雪浸淋。两年 | TPE(不含DEHP)
一次性使用输液器 | 中选 | 无增量资格 | 2.82 | 20类 | 微孔过滤输液器（不含DEHP） | 一次性使用精密过滤输液器 带针————5μｍ-TJZY-1 | 国械注准20163141717 | 河南曙光汇知康生物科技股份有限公司 | 河南曙光汇知康生物科技股份有限公司 | 1.2×31 TW LB | 5μｍ-TJZY-1 | 微孔过滤输液器 | 非PVC | 自动排气 | 带针 | 导管长度（mm）：1300 | C1423012020000108496 | 0013039 | 无 | 本产品由瓶塞穿刺器保护套、瓶塞穿刺器、进气器件（空气过滤器）、管路（软管）、三叉（选配）、流量调节器、滴管、滴斗、自排气装置（选配）、乳胶帽（选配）、开关调节器（选配）、止流夹（选配）、精密药液过滤器（标称孔径可为2.0μm、3.0μm、5.0μm）、外圆锥接头、静脉输液针和输液贴（不含药物，选配）组成；输液针由连接座、软管、针柄、针管和保护套组成。管路材料为聚丙烯热塑性弹性体(TPE)。环氧乙烷灭菌，一次性使用。 | 本产品适用于重力作用下的静脉输液。 | 三类 | 本产品应贮存在无腐蚀性气体、通风良好、清洁的环境内，并远离含氯类消毒物品存放。本产品在运输时要防止重压、阳光直晒和雨雪浸淋。两年 | TPE(不含DEHP)
一次性使用输液器 | 中选 | 无增量资格 | 2.82 | 20类 | 微孔过滤输液器（不含DEHP） | 一次性使用精密过滤输液器 带针————3μｍ-TJSZK-1 | 国械注准20163141717 | 河南曙光汇知康生物科技股份有限公司 | 河南曙光汇知康生物科技股份有限公司 | 0.55×19 RW LB | 3μｍ-TJSZK-1 | 微孔过滤输液器 | 非PVC | 自动排气 | 带针 | 导管长度（mm）：1300 | C1423012020000108496 | 0013045 | MA.156.M0.100204.13494110 | 本产品由瓶塞穿刺器保护套、瓶塞穿刺器、进气器件（空气过滤器）、管路（软管）、三叉（选配）、流量调节器、滴管、滴斗、自排气装置（选配）、乳胶帽（选配）、开关调节器（选配）、止流夹（选配）、精密药液过滤器（标称孔径可为2.0μm、3.0μm、5.0μm）、外圆锥接头、静脉输液针和输液贴（不含药物，选配）组成；输液针由连接座、软管、针柄、针管和保护套组成。管路材料为聚丙烯热塑性弹性体(TPE)。环氧乙烷灭菌，一次性使用。 | 本产品适用于重力作用下的静脉输液。 | 三类 | 本产品应贮存在无腐蚀性气体、通风良好、清洁的环境内，并远离含氯类消毒物品存放。本产品在运输时要防止重压、阳光直晒和雨雪浸淋。两年 | TPE(不含DEHP)
一次性使用输液器 | 中选 | 无增量资格 | 2.82 | 20类 | 微孔过滤输液器（不含DEHP） | 一次性使用精密过滤输液器 带针————3μｍ-TJZY-1 | 国械注准20163141717 | 河南曙光汇知康生物科技股份有限公司 | 河南曙光汇知康生物科技股份有限公司 | 0.5×19 RW LB | 3μｍ-TJZY-1 | 微孔过滤输液器 | 非PVC | 自动排气 | 带针 | 导管长度（mm）：1300 | C1423012020000108496 | 0013049 | 无 | 本产品由瓶塞穿刺器保护套、瓶塞穿刺器、进气器件（空气过滤器）、管路（软管）、三叉（选配）、流量调节器、滴管、滴斗、自排气装置（选配）、乳胶帽（选配）、开关调节器（选配）、止流夹（选配）、精密药液过滤器（标称孔径可为2.0μm、3.0μm、5.0μm）、外圆锥接头、静脉输液针和输液贴（不含药物，选配）组成；输液针由连接座、软管、针柄、针管和保护套组成。管路材料为聚丙烯热塑性弹性体(TPE)。环氧乙烷灭菌，一次性使用。 | 本产品适用于重力作用下的静脉输液。 | 三类 | 本产品应贮存在无腐蚀性气体、通风良好、清洁的环境内，并远离含氯类消毒物品存放。本产品在运输时要防止重压、阳光直晒和雨雪浸淋。两年 | TPE(不含DEHP)
一次性使用输液器 | 中选 | 无增量资格 | 2.82 | 20类 | 微孔过滤输液器（不含DEHP） | 一次性使用精密过滤输液器 带针————3μｍ-TJZQ-2 | 国械注准20163141717 | 河南曙光汇知康生物科技股份有限公司 | 河南曙光汇知康生物科技股份有限公司 | 0.6×25 TW LB | 3μｍ-TJZQ-2 | 微孔过滤输液器 | 非PVC | 自动排气 | 带针 | 导管长度（mm）：1300 | C1423012020000108496 | 0013053 | MA.156.M0.100204.13493148 | 本产品由瓶塞穿刺器保护套、瓶塞穿刺器、进气器件（空气过滤器）、管路（软管）、三叉（选配）、流量调节器、滴管、滴斗、自排气装置（选配）、乳胶帽（选配）、开关调节器（选配）、止流夹（选配）、精密药液过滤器（标称孔径可为2.0μm、3.0μm、5.0μm）、外圆锥接头、静脉输液针和输液贴（不含药物，选配）组成；输液针由连接座、软管、针柄、针管和保护套组成。管路材料为聚丙烯热塑性弹性体(TPE)。环氧乙烷灭菌，一次性使用。 | 本产品适用于重力作用下的静脉输液。 | 三类 | 本产品应贮存在无腐蚀性气体、通风良好、清洁的环境内，并远离含氯类消毒物品存放。本产品在运输时要防止重压、阳光直晒和雨雪浸淋。两年 | TPE(不含DEHP)
一次性使用输液器 | 中选 | 无增量资格 | 2.82 | 20类 | 微孔过滤输液器（不含DEHP） | 一次性使用精密过滤输液器 带针————2μｍ-TJZQ-1 | 国械注准20163141717 | 河南曙光汇知康生物科技股份有限公司 | 河南曙光汇知康生物科技股份有限公司 | 0.7×25 TW LB | 2μｍ-TJZQ-1 | 微孔过滤输液器 | 非PVC | 自动排气 | 带针 | 导管长度（mm）：1300 | C1423012020000108496 | 0013057 | MA.156.M0.100204.13492728 | 本产品由瓶塞穿刺器保护套、瓶塞穿刺器、进气器件（空气过滤器）、管路（软管）、三叉（选配）、流量调节器、滴管、滴斗、自排气装置（选配）、乳胶帽（选配）、开关调节器（选配）、止流夹（选配）、精密药液过滤器（标称孔径可为2.0μm、3.0μm、5.0μm）、外圆锥接头、静脉输液针和输液贴（不含药物，选配）组成；输液针由连接座、软管、针柄、针管和保护套组成。管路材料为聚丙烯热塑性弹性体(TPE)。环氧乙烷灭菌，一次性使用。 | 本产品适用于重力作用下的静脉输液。 | 三类 | 本产品应贮存在无腐蚀性气体、通风良好、清洁的环境内，并远离含氯类消毒物品存放。本产品在运输时要防止重压、阳光直晒和雨雪浸淋。两年 | TPE(不含DEHP)
一次性使用输液器 | 中选 | 无增量资格 | 2.82 | 20类 | 微孔过滤输液器（不含DEHP） | 一次性使用精密过滤输液器 带针————3μｍ-TJZY-2 | 国械注准20163141717 | 河南曙光汇知康生物科技股份有限公司 | 河南曙光汇知康生物科技股份有限公司 | 0.55×19 RW LB | 3μｍ-TJZY-2 | 微孔过滤输液器 | 非PVC | 自动排气 | 带针 | 导管长度（mm）：1300 | C1423012020000108496 | 0013059 | 无 | 本产品由瓶塞穿刺器保护套、瓶塞穿刺器、进气器件（空气过滤器）、管路（软管）、三叉（选配）、流量调节器、滴管、滴斗、自排气装置（选配）、乳胶帽（选配）、开关调节器（选配）、止流夹（选配）、精密药液过滤器（标称孔径可为2.0μm、3.0μm、5.0μm）、外圆锥接头、静脉输液针和输液贴（不含药物，选配）组成；输液针由连接座、软管、针柄、针管和保护套组成。管路材料为聚丙烯热塑性弹性体(TPE)。环氧乙烷灭菌，一次性使用。 | 本产品适用于重力作用下的静脉输液。 | 三类 | 本产品应贮存在无腐蚀性气体、通风良好、清洁的环境内，并远离含氯类消毒物品存放。本产品在运输时要防止重压、阳光直晒和雨雪浸淋。两年 | TPE(不含DEHP)
一次性使用输液器 | 中选 | 无增量资格 | 2.82 | 20类 | 微孔过滤输液器（不含DEHP） | 一次性使用精密过滤输液器 带针————2μｍ-TJZX-2 | 国械注准20163141717 | 河南曙光汇知康生物科技股份有限公司 | 河南曙光汇知康生物科技股份有限公司 | 0.45×16 RW SB | 2μｍ-TJZX-2 | 微孔过滤输液器 | 非PVC | 自动排气 | 带针 | 导管长度（mm）：1300 | C1423012020000108496 | 0013061 | MA.156.M0.100204.13493647 | 本产品由瓶塞穿刺器保护套、瓶塞穿刺器、进气器件（空气过滤器）、管路（软管）、三叉（选配）、流量调节器、滴管、滴斗、自排气装置（选配）、乳胶帽（选配）、开关调节器（选配）、止流夹（选配）、精密药液过滤器（标称孔径可为2.0μm、3.0μm、5.0μm）、外圆锥接头、静脉输液针和输液贴（不含药物，选配）组成；输液针由连接座、软管、针柄、针管和保护套组成。管路材料为聚丙烯热塑性弹性体(TPE)。环氧乙烷灭菌，一次性使用。 | 本产品适用于重力作用下的静脉输液。 | 三类 | 本产品应贮存在无腐蚀性气体、通风良好、清洁的环境内，并远离含氯类消毒物品存放。本产品在运输时要防止重压、阳光直晒和雨雪浸淋。两年 | TPE(不含DEHP)
一次性使用输液器 | 中选 | 无增量资格 | 2.82 | 20类 | 微孔过滤输液器（不含DEHP） | 一次性使用精密过滤输液器 带针————2μｍ-TJZX-2 | 国械注准20163141717 | 河南曙光汇知康生物科技股份有限公司 | 河南曙光汇知康生物科技股份有限公司 | 0.55×19 RW LB | 2μｍ-TJZX-2 | 微孔过滤输液器 | 非PVC | 自动排气 | 带针 | 导管长度（mm）：1300 | C1423012020000108496 | 0013064 | MA.156.M0.100204.13493674 | 本产品由瓶塞穿刺器保护套、瓶塞穿刺器、进气器件（空气过滤器）、管路（软管）、三叉（选配）、流量调节器、滴管、滴斗、自排气装置（选配）、乳胶帽（选配）、开关调节器（选配）、止流夹（选配）、精密药液过滤器（标称孔径可为2.0μm、3.0μm、5.0μm）、外圆锥接头、静脉输液针和输液贴（不含药物，选配）组成；输液针由连接座、软管、针柄、针管和保护套组成。管路材料为聚丙烯热塑性弹性体(TPE)。环氧乙烷灭菌，一次性使用。 | 本产品适用于重力作用下的静脉输液。 | 三类 | 本产品应贮存在无腐蚀性气体、通风良好、清洁的环境内，并远离含氯类消毒物品存放。本产品在运输时要防止重压、阳光直晒和雨雪浸淋。两年 | TPE(不含DEHP)
一次性使用输液器 | 中选 | 无增量资格 | 2.82 | 20类 | 微孔过滤输液器（不含DEHP） | 一次性使用精密过滤输液器 带针————3μｍ-TJZY-2 | 国械注准20163141717 | 河南曙光汇知康生物科技股份有限公司 | 河南曙光汇知康生物科技股份有限公司 | 1.2×31 TW LB | 3μｍ-TJZY-2 | 微孔过滤输液器 | 非PVC | 自动排气 | 带针 | 导管长度（mm）：1300 | C1423012020000108496 | 0013067 | 无 | 本产品由瓶塞穿刺器保护套、瓶塞穿刺器、进气器件（空气过滤器）、管路（软管）、三叉（选配）、流量调节器、滴管、滴斗、自排气装置（选配）、乳胶帽（选配）、开关调节器（选配）、止流夹（选配）、精密药液过滤器（标称孔径可为2.0μm、3.0μm、5.0μm）、外圆锥接头、静脉输液针和输液贴（不含药物，选配）组成；输液针由连接座、软管、针柄、针管和保护套组成。管路材料为聚丙烯热塑性弹性体(TPE)。环氧乙烷灭菌，一次性使用。 | 本产品适用于重力作用下的静脉输液。 | 三类 | 本产品应贮存在无腐蚀性气体、通风良好、清洁的环境内，并远离含氯类消毒物品存放。本产品在运输时要防止重压、阳光直晒和雨雪浸淋。两年 | TPE(不含DEHP)
一次性使用输液器 | 中选 | 无增量资格 | 2.82 | 20类 | 微孔过滤输液器（不含DEHP） | 一次性使用精密过滤输液器 带针————3μｍ-TJZY-2 | 国械注准20163141717 | 河南曙光汇知康生物科技股份有限公司 | 河南曙光汇知康生物科技股份有限公司 | 0.9×27 TW LB | 3μｍ-TJZY-2 | 微孔过滤输液器 | 非PVC | 自动排气 | 带针 | 导管长度（mm）：1300 | C1423012020000108496 | 0013068 | 无 | 本产品由瓶塞穿刺器保护套、瓶塞穿刺器、进气器件（空气过滤器）、管路（软管）、三叉（选配）、流量调节器、滴管、滴斗、自排气装置（选配）、乳胶帽（选配）、开关调节器（选配）、止流夹（选配）、精密药液过滤器（标称孔径可为2.0μm、3.0μm、5.0μm）、外圆锥接头、静脉输液针和输液贴（不含药物，选配）组成；输液针由连接座、软管、针柄、针管和保护套组成。管路材料为聚丙烯热塑性弹性体(TPE)。环氧乙烷灭菌，一次性使用。 | 本产品适用于重力作用下的静脉输液。 | 三类 | 本产品应贮存在无腐蚀性气体、通风良好、清洁的环境内，并远离含氯类消毒物品存放。本产品在运输时要防止重压、阳光直晒和雨雪浸淋。两年 | TPE(不含DEHP)
一次性使用输液器 | 中选 | 无增量资格 | 2.82 | 20类 | 微孔过滤输液器（不含DEHP） | 一次性使用精密过滤输液器 带针————2μｍ-TJZQ-2 | 国械注准20163141717 | 河南曙光汇知康生物科技股份有限公司 | 河南曙光汇知康生物科技股份有限公司 | 1.2×31 TW LB | 2μｍ-TJZQ-2 | 微孔过滤输液器 | 非PVC | 自动排气 | 带针 | 导管长度（mm）：1300 | C1423012020000108496 | 0013071 | MA.156.M0.100204.13493086 | 本产品由瓶塞穿刺器保护套、瓶塞穿刺器、进气器件（空气过滤器）、管路（软管）、三叉（选配）、流量调节器、滴管、滴斗、自排气装置（选配）、乳胶帽（选配）、开关调节器（选配）、止流夹（选配）、精密药液过滤器（标称孔径可为2.0μm、3.0μm、5.0μm）、外圆锥接头、静脉输液针和输液贴（不含药物，选配）组成；输液针由连接座、软管、针柄、针管和保护套组成。管路材料为聚丙烯热塑性弹性体(TPE)。环氧乙烷灭菌，一次性使用。 | 本产品适用于重力作用下的静脉输液。 | 三类 | 本产品应贮存在无腐蚀性气体、通风良好、清洁的环境内，并远离含氯类消毒物品存放。本产品在运输时要防止重压、阳光直晒和雨雪浸淋。两年 | TPE(不含DEHP)
一次性使用输液器 | 中选 | 无增量资格 | 2.82 | 20类 | 微孔过滤输液器（不含DEHP） | 一次性使用精密过滤输液器 带针————3μｍ-TJSZK-1 | 国械注准20163141717 | 河南曙光汇知康生物科技股份有限公司 | 河南曙光汇知康生物科技股份有限公司 | 0.7×20 TW LB | 3μｍ-TJSZK-1 | 微孔过滤输液器 | 非PVC | 自动排气 | 带针 | 导管长度（mm）：1300 | C1423012020000108496 | 0013075 | MA.156.M0.100204.13494147 | 本产品由瓶塞穿刺器保护套、瓶塞穿刺器、进气器件（空气过滤器）、管路（软管）、三叉（选配）、流量调节器、滴管、滴斗、自排气装置（选配）、乳胶帽（选配）、开关调节器（选配）、止流夹（选配）、精密药液过滤器（标称孔径可为2.0μm、3.0μm、5.0μm）、外圆锥接头、静脉输液针和输液贴（不含药物，选配）组成；输液针由连接座、软管、针柄、针管和保护套组成。管路材料为聚丙烯热塑性弹性体(TPE)。环氧乙烷灭菌，一次性使用。 | 本产品适用于重力作用下的静脉输液。 | 三类 | 本产品应贮存在无腐蚀性气体、通风良好、清洁的环境内，并远离含氯类消毒物品存放。本产品在运输时要防止重压、阳光直晒和雨雪浸淋。两年 | TPE(不含DEHP)
一次性使用输液器 | 中选 | 无增量资格 | 2.82 | 20类 | 微孔过滤输液器（不含DEHP） | 一次性使用精密过滤输液器 带针————3μｍ-TJZQ-1 | 国械注准20163141717 | 河南曙光汇知康生物科技股份有限公司 | 河南曙光汇知康生物科技股份有限公司 | 0.7×20 TW LB | 3μｍ-TJZQ-1 | 微孔过滤输液器 | 非PVC | 自动排气 | 带针 | 导管长度（mm）：1300 | C1423012020000108496 | 0013082 | MA.156.M0.100204.13492826 | 本产品由瓶塞穿刺器保护套、瓶塞穿刺器、进气器件（空气过滤器）、管路（软管）、三叉（选配）、流量调节器、滴管、滴斗、自排气装置（选配）、乳胶帽（选配）、开关调节器（选配）、止流夹（选配）、精密药液过滤器（标称孔径可为2.0μm、3.0μm、5.0μm）、外圆锥接头、静脉输液针和输液贴（不含药物，选配）组成；输液针由连接座、软管、针柄、针管和保护套组成。管路材料为聚丙烯热塑性弹性体(TPE)。环氧乙烷灭菌，一次性使用。 | 本产品适用于重力作用下的静脉输液。 | 三类 | 本产品应贮存在无腐蚀性气体、通风良好、清洁的环境内，并远离含氯类消毒物品存放。本产品在运输时要防止重压、阳光直晒和雨雪浸淋。两年 | TPE(不含DEHP)
一次性使用输液器 | 中选 | 无增量资格 | 2.82 | 20类 | 微孔过滤输液器（不含DEHP） | 一次性使用精密过滤输液器 带针————2μｍ-TJZY-1 | 国械注准20163141717 | 河南曙光汇知康生物科技股份有限公司 | 河南曙光汇知康生物科技股份有限公司 | 0.8×27 TW LB | 2μｍ-TJZY-1 | 微孔过滤输液器 | 非PVC | 自动排气 | 带针 | 导管长度（mm）：1300 | C1423012020000108496 | 0013084 | 无 | 本产品由瓶塞穿刺器保护套、瓶塞穿刺器、进气器件（空气过滤器）、管路（软管）、三叉（选配）、流量调节器、滴管、滴斗、自排气装置（选配）、乳胶帽（选配）、开关调节器（选配）、止流夹（选配）、精密药液过滤器（标称孔径可为2.0μm、3.0μm、5.0μm）、外圆锥接头、静脉输液针和输液贴（不含药物，选配）组成；输液针由连接座、软管、针柄、针管和保护套组成。管路材料为聚丙烯热塑性弹性体(TPE)。环氧乙烷灭菌，一次性使用。 | 本产品适用于重力作用下的静脉输液。 | 三类 | 本产品应贮存在无腐蚀性气体、通风良好、清洁的环境内，并远离含氯类消毒物品存放。本产品在运输时要防止重压、阳光直晒和雨雪浸淋。两年 | TPE(不含DEHP)
一次性使用输液器 | 中选 | 无增量资格 | 2.82 | 20类 | 微孔过滤输液器（不含DEHP） | 一次性使用精密过滤输液器 带针————3μｍ-TJZQ-2 | 国械注准20163141717 | 河南曙光汇知康生物科技股份有限公司 | 河南曙光汇知康生物科技股份有限公司 | 0.45×16 RW SB | 3μｍ-TJZQ-2 | 微孔过滤输液器 | 非PVC | 自动排气 | 带针 | 导管长度（mm）：1300 | C1423012020000108496 | 0013092 | MA.156.M0.100204.13493095 | 本产品由瓶塞穿刺器保护套、瓶塞穿刺器、进气器件（空气过滤器）、管路（软管）、三叉（选配）、流量调节器、滴管、滴斗、自排气装置（选配）、乳胶帽（选配）、开关调节器（选配）、止流夹（选配）、精密药液过滤器（标称孔径可为2.0μm、3.0μm、5.0μm）、外圆锥接头、静脉输液针和输液贴（不含药物，选配）组成；输液针由连接座、软管、针柄、针管和保护套组成。管路材料为聚丙烯热塑性弹性体(TPE)。环氧乙烷灭菌，一次性使用。 | 本产品适用于重力作用下的静脉输液。 | 三类 | 本产品应贮存在无腐蚀性气体、通风良好、清洁的环境内，并远离含氯类消毒物品存放。本产品在运输时要防止重压、阳光直晒和雨雪浸淋。两年 | TPE(不含DEHP)
一次性使用输液器 | 中选 | 无增量资格 | 2.82 | 20类 | 微孔过滤输液器（不含DEHP） | 一次性使用精密过滤输液器 带针————2μｍ-TJZX-1 | 国械注准20163141717 | 河南曙光汇知康生物科技股份有限公司 | 河南曙光汇知康生物科技股份有限公司 | 0.55×19 RW LB | 2μｍ-TJZX-1 | 微孔过滤输液器 | 非PVC | 自动排气 | 带针 | 导管长度（mm）：1300 | C1423012020000108496 | 0013093 | MA.156.M0.100204.13493344 | 本产品由瓶塞穿刺器保护套、瓶塞穿刺器、进气器件（空气过滤器）、管路（软管）、三叉（选配）、流量调节器、滴管、滴斗、自排气装置（选配）、乳胶帽（选配）、开关调节器（选配）、止流夹（选配）、精密药液过滤器（标称孔径可为2.0μm、3.0μm、5.0μm）、外圆锥接头、静脉输液针和输液贴（不含药物，选配）组成；输液针由连接座、软管、针柄、针管和保护套组成。管路材料为聚丙烯热塑性弹性体(TPE)。环氧乙烷灭菌，一次性使用。 | 本产品适用于重力作用下的静脉输液。 | 三类 | 本产品应贮存在无腐蚀性气体、通风良好、清洁的环境内，并远离含氯类消毒物品存放。本产品在运输时要防止重压、阳光直晒和雨雪浸淋。两年 | TPE(不含DEHP)
一次性使用输液器 | 中选 | 无增量资格 | 2.82 | 20类 | 微孔过滤输液器（不含DEHP） | 一次性使用精密过滤输液器 带针————2μｍ-TJZX-2 | 国械注准20163141717 | 河南曙光汇知康生物科技股份有限公司 | 河南曙光汇知康生物科技股份有限公司 | 0.6×25 TW LB | 2μｍ-TJZX-2 | 微孔过滤输液器 | 非PVC | 自动排气 | 带针 | 导管长度（mm）：1300 | C1423012020000108496 | 0013094 | MA.156.M0.100204.13493692 | 本产品由瓶塞穿刺器保护套、瓶塞穿刺器、进气器件（空气过滤器）、管路（软管）、三叉（选配）、流量调节器、滴管、滴斗、自排气装置（选配）、乳胶帽（选配）、开关调节器（选配）、止流夹（选配）、精密药液过滤器（标称孔径可为2.0μm、3.0μm、5.0μm）、外圆锥接头、静脉输液针和输液贴（不含药物，选配）组成；输液针由连接座、软管、针柄、针管和保护套组成。管路材料为聚丙烯热塑性弹性体(TPE)。环氧乙烷灭菌，一次性使用。 | 本产品适用于重力作用下的静脉输液。 | 三类 | 本产品应贮存在无腐蚀性气体、通风良好、清洁的环境内，并远离含氯类消毒物品存放。本产品在运输时要防止重压、阳光直晒和雨雪浸淋。两年 | TPE(不含DEHP)
一次性使用输液器 | 中选 | 无增量资格 | 2.82 | 20类 | 微孔过滤输液器（不含DEHP） | 一次性使用精密过滤输液器 带针————3μｍ-TJZX-2 | 国械注准20163141717 | 河南曙光汇知康生物科技股份有限公司 | 河南曙光汇知康生物科技股份有限公司 | 1.2×31 TW LB | 3μｍ-TJZX-2 | 微孔过滤输液器 | 非PVC | 自动排气 | 带针 | 导管长度（mm）：1300 | C1423012020000108496 | 0013095 | MA.156.M0.100204.13493852 | 本产品由瓶塞穿刺器保护套、瓶塞穿刺器、进气器件（空气过滤器）、管路（软管）、三叉（选配）、流量调节器、滴管、滴斗、自排气装置（选配）、乳胶帽（选配）、开关调节器（选配）、止流夹（选配）、精密药液过滤器（标称孔径可为2.0μm、3.0μm、5.0μm）、外圆锥接头、静脉输液针和输液贴（不含药物，选配）组成；输液针由连接座、软管、针柄、针管和保护套组成。管路材料为聚丙烯热塑性弹性体(TPE)。环氧乙烷灭菌，一次性使用。 | 本产品适用于重力作用下的静脉输液。 | 三类 | 本产品应贮存在无腐蚀性气体、通风良好、清洁的环境内，并远离含氯类消毒物品存放。本产品在运输时要防止重压、阳光直晒和雨雪浸淋。两年 | TPE(不含DEHP)
一次性使用输液器 | 中选 | 无增量资格 | 2.82 | 20类 | 微孔过滤输液器（不含DEHP） | 一次性使用精密过滤输液器 带针————2μｍ-TJSZK-1 | 国械注准20163141717 | 河南曙光汇知康生物科技股份有限公司 | 河南曙光汇知康生物科技股份有限公司 | 0.9×27 TW LB | 2μｍ-TJSZK-1 | 微孔过滤输液器 | 非PVC | 自动排气 | 带针 | 导管长度（mm）：1300 | C1423012020000108496 | 0013097 | MA.156.M0.100204.13494067 | 本产品由瓶塞穿刺器保护套、瓶塞穿刺器、进气器件（空气过滤器）、管路（软管）、三叉（选配）、流量调节器、滴管、滴斗、自排气装置（选配）、乳胶帽（选配）、开关调节器（选配）、止流夹（选配）、精密药液过滤器（标称孔径可为2.0μm、3.0μm、5.0μm）、外圆锥接头、静脉输液针和输液贴（不含药物，选配）组成；输液针由连接座、软管、针柄、针管和保护套组成。管路材料为聚丙烯热塑性弹性体(TPE)。环氧乙烷灭菌，一次性使用。 | 本产品适用于重力作用下的静脉输液。 | 三类 | 本产品应贮存在无腐蚀性气体、通风良好、清洁的环境内，并远离含氯类消毒物品存放。本产品在运输时要防止重压、阳光直晒和雨雪浸淋。两年 | TPE(不含DEHP)
一次性使用输液器 | 中选 | 无增量资格 | 2.82 | 20类 | 微孔过滤输液器（不含DEHP） | 一次性使用精密过滤输液器 带针————2μｍ-TJZY-1 | 国械注准20163141717 | 河南曙光汇知康生物科技股份有限公司 | 河南曙光汇知康生物科技股份有限公司 | 0.7×20 TW LB | 2μｍ-TJZY-1 | 微孔过滤输液器 | 非PVC | 自动排气 | 带针 | 导管长度（mm）：1300 | C1423012020000108496 | 0013098 | 无 | 本产品由瓶塞穿刺器保护套、瓶塞穿刺器、进气器件（空气过滤器）、管路（软管）、三叉（选配）、流量调节器、滴管、滴斗、自排气装置（选配）、乳胶帽（选配）、开关调节器（选配）、止流夹（选配）、精密药液过滤器（标称孔径可为2.0μm、3.0μm、5.0μm）、外圆锥接头、静脉输液针和输液贴（不含药物，选配）组成；输液针由连接座、软管、针柄、针管和保护套组成。管路材料为聚丙烯热塑性弹性体(TPE)。环氧乙烷灭菌，一次性使用。 | 本产品适用于重力作用下的静脉输液。 | 三类 | 本产品应贮存在无腐蚀性气体、通风良好、清洁的环境内，并远离含氯类消毒物品存放。本产品在运输时要防止重压、阳光直晒和雨雪浸淋。两年 | TPE(不含DEHP)
一次性使用输液器 | 中选 | 无增量资格 | 2.82 | 20类 | 微孔过滤输液器（不含DEHP） | 一次性使用精密过滤输液器 带针————2μｍ-TJSZK-2 | 国械注准20163141717 | 河南曙光汇知康生物科技股份有限公司 | 河南曙光汇知康生物科技股份有限公司 | 1.2×31 TW LB | 2μｍ-TJSZK-2 | 微孔过滤输液器 | 非PVC | 自动排气 | 带针 | 导管长度（mm）：1300 | C1423012020000108496 | 0013099 | MA.156.M0.100204.13494405 | 本产品由瓶塞穿刺器保护套、瓶塞穿刺器、进气器件（空气过滤器）、管路（软管）、三叉（选配）、流量调节器、滴管、滴斗、自排气装置（选配）、乳胶帽（选配）、开关调节器（选配）、止流夹（选配）、精密药液过滤器（标称孔径可为2.0μm、3.0μm、5.0μm）、外圆锥接头、静脉输液针和输液贴（不含药物，选配）组成；输液针由连接座、软管、针柄、针管和保护套组成。管路材料为聚丙烯热塑性弹性体(TPE)。环氧乙烷灭菌，一次性使用。 | 本产品适用于重力作用下的静脉输液。 | 三类 | 本产品应贮存在无腐蚀性气体、通风良好、清洁的环境内，并远离含氯类消毒物品存放。本产品在运输时要防止重压、阳光直晒和雨雪浸淋。两年 | TPE(不含DEHP)
一次性使用输液器 | 中选 | 无增量资格 | 2.82 | 20类 | 微孔过滤输液器（不含DEHP） | 一次性使用精密过滤输液器 带针————2μｍ-TJZX-1 | 国械注准20163141717 | 河南曙光汇知康生物科技股份有限公司 | 河南曙光汇知康生物科技股份有限公司 | 0.45×16 RW SB | 2μｍ-TJZX-1 | 微孔过滤输液器 | 非PVC | 自动排气 | 带针 | 导管长度（mm）：1300 | C1423012020000108496 | 0013101 | MA.156.M0.100204.13493317 | 本产品由瓶塞穿刺器保护套、瓶塞穿刺器、进气器件（空气过滤器）、管路（软管）、三叉（选配）、流量调节器、滴管、滴斗、自排气装置（选配）、乳胶帽（选配）、开关调节器（选配）、止流夹（选配）、精密药液过滤器（标称孔径可为2.0μm、3.0μm、5.0μm）、外圆锥接头、静脉输液针和输液贴（不含药物，选配）组成；输液针由连接座、软管、针柄、针管和保护套组成。管路材料为聚丙烯热塑性弹性体(TPE)。环氧乙烷灭菌，一次性使用。 | 本产品适用于重力作用下的静脉输液。 | 三类 | 本产品应贮存在无腐蚀性气体、通风良好、清洁的环境内，并远离含氯类消毒物品存放。本产品在运输时要防止重压、阳光直晒和雨雪浸淋。两年 | TPE(不含DEHP)
一次性使用输液器 | 中选 | 无增量资格 | 2.82 | 20类 | 微孔过滤输液器（不含DEHP） | 一次性使用精密过滤输液器 带针————5μｍ-TJA-1 | 国械注准20163141717 | 河南曙光汇知康生物科技股份有限公司 | 河南曙光汇知康生物科技股份有限公司 | 0.8×27 TW LB | 5μｍ-TJA-1 | 微孔过滤输液器 | 非PVC | 常规 | 带针 | 导管长度（mm）：1300 | C1423012020000108496 | 0012510 | MA.156.M0.100204.13490310 | 本产品由瓶塞穿刺器保护套、瓶塞穿刺器、进气器件（空气过滤器）、管路（软管）、三叉（选配）、流量调节器、滴管、滴斗、自排气装置（选配）、乳胶帽（选配）、开关调节器（选配）、止流夹（选配）、精密药液过滤器（标称孔径可为2.0μm、3.0μm、5.0μm）、外圆锥接头、静脉输液针和输液贴（不含药物，选配）组成；输液针由连接座、软管、针柄、针管和保护套组成。管路材料为聚丙烯热塑性弹性体(TPE)。环氧乙烷灭菌，一次性使用。 | 本产品适用于重力作用下的静脉输液。 | 三类 | 本产品应贮存在无腐蚀性气体、通风良好、清洁的环境内，并远离含氯类消毒物品存放。本产品在运输时要防止重压、阳光直晒和雨雪浸淋。两年 | TPE(不含DEHP)
一次性使用输液器 | 中选 | 无增量资格 | 2.82 | 20类 | 微孔过滤输液器（不含DEHP） | 一次性使用精密过滤输液器 带针————5μｍ-TJA-1 | 国械注准20163141717 | 河南曙光汇知康生物科技股份有限公司 | 河南曙光汇知康生物科技股份有限公司 | 1.2×31 TW LB | 5μｍ-TJA-1 | 微孔过滤输液器 | 非PVC | 常规 | 带针 | 导管长度（mm）：1300 | C1423012020000108496 | 0012516 | MA.156.M0.100204.13490338 | 本产品由瓶塞穿刺器保护套、瓶塞穿刺器、进气器件（空气过滤器）、管路（软管）、三叉（选配）、流量调节器、滴管、滴斗、自排气装置（选配）、乳胶帽（选配）、开关调节器（选配）、止流夹（选配）、精密药液过滤器（标称孔径可为2.0μm、3.0μm、5.0μm）、外圆锥接头、静脉输液针和输液贴（不含药物，选配）组成；输液针由连接座、软管、针柄、针管和保护套组成。管路材料为聚丙烯热塑性弹性体(TPE)。环氧乙烷灭菌，一次性使用。 | 本产品适用于重力作用下的静脉输液。 | 三类 | 本产品应贮存在无腐蚀性气体、通风良好、清洁的环境内，并远离含氯类消毒物品存放。本产品在运输时要防止重压、阳光直晒和雨雪浸淋。两年 | TPE(不含DEHP)
一次性使用输液器 | 中选 | 无增量资格 | 2.82 | 20类 | 微孔过滤输液器（不含DEHP） | 一次性使用精密过滤输液器 带针————5μｍ-TJA-1 | 国械注准20163141717 | 河南曙光汇知康生物科技股份有限公司 | 河南曙光汇知康生物科技股份有限公司 | 0.55×16 RW LB | 5μｍ-TJA-1 | 微孔过滤输液器 | 非PVC | 常规 | 带针 | 导管长度（mm）：1300 | C1423012020000108496 | 0012585 | MA.156.M0.100204.13490258 | 本产品由瓶塞穿刺器保护套、瓶塞穿刺器、进气器件（空气过滤器）、管路（软管）、三叉（选配）、流量调节器、滴管、滴斗、自排气装置（选配）、乳胶帽（选配）、开关调节器（选配）、止流夹（选配）、精密药液过滤器（标称孔径可为2.0μm、3.0μm、5.0μm）、外圆锥接头、静脉输液针和输液贴（不含药物，选配）组成；输液针由连接座、软管、针柄、针管和保护套组成。管路材料为聚丙烯热塑性弹性体(TPE)。环氧乙烷灭菌，一次性使用。 | 本产品适用于重力作用下的静脉输液。 | 三类 | 本产品应贮存在无腐蚀性气体、通风良好、清洁的环境内，并远离含氯类消毒物品存放。本产品在运输时要防止重压、阳光直晒和雨雪浸淋。两年 | TPE(不含DEHP)
一次性使用输液器 | 中选 | 无增量资格 | 2.82 | 20类 | 微孔过滤输液器（不含DEHP） | 一次性使用精密过滤输液器 带针————5μｍ-TJA-1 | 国械注准20163141717 | 河南曙光汇知康生物科技股份有限公司 | 河南曙光汇知康生物科技股份有限公司 | 0.6×25 TW LB | 5μｍ-TJA-1 | 微孔过滤输液器 | 非PVC | 常规 | 带针 | 导管长度（mm）：1300 | C1423012020000108496 | 0012593 | MA.156.M0.100204.13490285 | 本产品由瓶塞穿刺器保护套、瓶塞穿刺器、进气器件（空气过滤器）、管路（软管）、三叉（选配）、流量调节器、滴管、滴斗、自排气装置（选配）、乳胶帽（选配）、开关调节器（选配）、止流夹（选配）、精密药液过滤器（标称孔径可为2.0μm、3.0μm、5.0μm）、外圆锥接头、静脉输液针和输液贴（不含药物，选配）组成；输液针由连接座、软管、针柄、针管和保护套组成。管路材料为聚丙烯热塑性弹性体(TPE)。环氧乙烷灭菌，一次性使用。 | 本产品适用于重力作用下的静脉输液。 | 三类 | 本产品应贮存在无腐蚀性气体、通风良好、清洁的环境内，并远离含氯类消毒物品存放。本产品在运输时要防止重压、阳光直晒和雨雪浸淋。两年 | TPE(不含DEHP)
一次性使用输液器 | 中选 | 无增量资格 | 2.82 | 20类 | 微孔过滤输液器（不含DEHP） | 一次性使用精密过滤输液器 带针————5μｍ-TJA-1 | 国械注准20163141717 | 河南曙光汇知康生物科技股份有限公司 | 河南曙光汇知康生物科技股份有限公司 | 0.5×19 RW LB | 5μｍ-TJA-1 | 微孔过滤输液器 | 非PVC | 常规 | 带针 | 导管长度（mm）：1300 | C1423012020000108496 | 0012596 | MA.156.M0.100204.13490249 | 本产品由瓶塞穿刺器保护套、瓶塞穿刺器、进气器件（空气过滤器）、管路（软管）、三叉（选配）、流量调节器、滴管、滴斗、自排气装置（选配）、乳胶帽（选配）、开关调节器（选配）、止流夹（选配）、精密药液过滤器（标称孔径可为2.0μm、3.0μm、5.0μm）、外圆锥接头、静脉输液针和输液贴（不含药物，选配）组成；输液针由连接座、软管、针柄、针管和保护套组成。管路材料为聚丙烯热塑性弹性体(TPE)。环氧乙烷灭菌，一次性使用。 | 本产品适用于重力作用下的静脉输液。 | 三类 | 本产品应贮存在无腐蚀性气体、通风良好、清洁的环境内，并远离含氯类消毒物品存放。本产品在运输时要防止重压、阳光直晒和雨雪浸淋。两年 | TPE(不含DEHP)
一次性使用输液器 | 中选 | 无增量资格 | 2.82 | 20类 | 微孔过滤输液器（不含DEHP） | 一次性使用精密过滤输液器 带针————5μｍ-TJA-1 | 国械注准20163141717 | 河南曙光汇知康生物科技股份有限公司 | 河南曙光汇知康生物科技股份有限公司 | 0.6×20 TW LB | 5μｍ-TJA-1 | 微孔过滤输液器 | 非PVC | 常规 | 带针 | 导管长度（mm）：1300 | C1423012020000108496 | 0012617 | MA.156.M0.100204.13490276 | 本产品由瓶塞穿刺器保护套、瓶塞穿刺器、进气器件（空气过滤器）、管路（软管）、三叉（选配）、流量调节器、滴管、滴斗、自排气装置（选配）、乳胶帽（选配）、开关调节器（选配）、止流夹（选配）、精密药液过滤器（标称孔径可为2.0μm、3.0μm、5.0μm）、外圆锥接头、静脉输液针和输液贴（不含药物，选配）组成；输液针由连接座、软管、针柄、针管和保护套组成。管路材料为聚丙烯热塑性弹性体(TPE)。环氧乙烷灭菌，一次性使用。 | 本产品适用于重力作用下的静脉输液。 | 三类 | 本产品应贮存在无腐蚀性气体、通风良好、清洁的环境内，并远离含氯类消毒物品存放。本产品在运输时要防止重压、阳光直晒和雨雪浸淋。两年 | TPE(不含DEHP)
一次性使用输液器 | 中选 | 无增量资格 | 2.82 | 20类 | 微孔过滤输液器（不含DEHP） | 一次性使用精密过滤输液器 带针————5μｍ-TJA-1 | 国械注准20163141717 | 河南曙光汇知康生物科技股份有限公司 | 河南曙光汇知康生物科技股份有限公司 | 0.45×16 RW SB | 5μｍ-TJA-1 | 微孔过滤输液器 | 非PVC | 常规 | 带针 | 导管长度（mm）：1300 | C1423012020000108496 | 0012624 | MA.156.M0.100204.13490230 | 本产品由瓶塞穿刺器保护套、瓶塞穿刺器、进气器件（空气过滤器）、管路（软管）、三叉（选配）、流量调节器、滴管、滴斗、自排气装置（选配）、乳胶帽（选配）、开关调节器（选配）、止流夹（选配）、精密药液过滤器（标称孔径可为2.0μm、3.0μm、5.0μm）、外圆锥接头、静脉输液针和输液贴（不含药物，选配）组成；输液针由连接座、软管、针柄、针管和保护套组成。管路材料为聚丙烯热塑性弹性体(TPE)。环氧乙烷灭菌，一次性使用。 | 本产品适用于重力作用下的静脉输液。 | 三类 | 本产品应贮存在无腐蚀性气体、通风良好、清洁的环境内，并远离含氯类消毒物品存放。本产品在运输时要防止重压、阳光直晒和雨雪浸淋。两年 | TPE(不含DEHP)
一次性使用输液器 | 中选 | 无增量资格 | 2.82 | 20类 | 微孔过滤输液器（不含DEHP） | 一次性使用精密过滤输液器 带针————5μｍ-TJA-1 | 国械注准20163141717 | 河南曙光汇知康生物科技股份有限公司 | 河南曙光汇知康生物科技股份有限公司 | 0.7×25 TW LB | 5μｍ-TJA-1 | 微孔过滤输液器 | 非PVC | 常规 | 带针 | 导管长度（mm）：1300 | C1423012020000108496 | 0012711 | MA.156.M0.100204.13490301 | 本产品由瓶塞穿刺器保护套、瓶塞穿刺器、进气器件（空气过滤器）、管路（软管）、三叉（选配）、流量调节器、滴管、滴斗、自排气装置（选配）、乳胶帽（选配）、开关调节器（选配）、止流夹（选配）、精密药液过滤器（标称孔径可为2.0μm、3.0μm、5.0μm）、外圆锥接头、静脉输液针和输液贴（不含药物，选配）组成；输液针由连接座、软管、针柄、针管和保护套组成。管路材料为聚丙烯热塑性弹性体(TPE)。环氧乙烷灭菌，一次性使用。 | 本产品适用于重力作用下的静脉输液。 | 三类 | 本产品应贮存在无腐蚀性气体、通风良好、清洁的环境内，并远离含氯类消毒物品存放。本产品在运输时要防止重压、阳光直晒和雨雪浸淋。两年 | TPE(不含DEHP)
一次性使用输液器 | 中选 | 无增量资格 | 2.82 | 20类 | 微孔过滤输液器（不含DEHP） | 一次性使用精密过滤输液器 带针————5μｍ-TJA-1 | 国械注准20163141717 | 河南曙光汇知康生物科技股份有限公司 | 河南曙光汇知康生物科技股份有限公司 | 0.7×20 TW LB | 5μｍ-TJA-1 | 微孔过滤输液器 | 非PVC | 常规 | 带针 | 导管长度（mm）：1300 | C1423012020000108496 | 0012857 | MA.156.M0.100204.13490294 | 本产品由瓶塞穿刺器保护套、瓶塞穿刺器、进气器件（空气过滤器）、管路（软管）、三叉（选配）、流量调节器、滴管、滴斗、自排气装置（选配）、乳胶帽（选配）、开关调节器（选配）、止流夹（选配）、精密药液过滤器（标称孔径可为2.0μm、3.0μm、5.0μm）、外圆锥接头、静脉输液针和输液贴（不含药物，选配）组成；输液针由连接座、软管、针柄、针管和保护套组成。管路材料为聚丙烯热塑性弹性体(TPE)。环氧乙烷灭菌，一次性使用。 | 本产品适用于重力作用下的静脉输液。 | 三类 | 本产品应贮存在无腐蚀性气体、通风良好、清洁的环境内，并远离含氯类消毒物品存放。本产品在运输时要防止重压、阳光直晒和雨雪浸淋。两年 | TPE(不含DEHP)
一次性使用输液器 | 中选 | 无增量资格 | 2.82 | 20类 | 微孔过滤输液器（不含DEHP） | 一次性使用精密过滤输液器 带针————5μｍ-TJA-1 | 国械注准20163141717 | 河南曙光汇知康生物科技股份有限公司 | 河南曙光汇知康生物科技股份有限公司 | 0.55×19 RW LB | 5μｍ-TJA-1 | 微孔过滤输液器 | 非PVC | 常规 | 带针 | 导管长度（mm）：1300 | C1423012020000108496 | 0012872 | MA.156.M0.100204.13490267 | 本产品由瓶塞穿刺器保护套、瓶塞穿刺器、进气器件（空气过滤器）、管路（软管）、三叉（选配）、流量调节器、滴管、滴斗、自排气装置（选配）、乳胶帽（选配）、开关调节器（选配）、止流夹（选配）、精密药液过滤器（标称孔径可为2.0μm、3.0μm、5.0μm）、外圆锥接头、静脉输液针和输液贴（不含药物，选配）组成；输液针由连接座、软管、针柄、针管和保护套组成。管路材料为聚丙烯热塑性弹性体(TPE)。环氧乙烷灭菌，一次性使用。 | 本产品适用于重力作用下的静脉输液。 | 三类 | 本产品应贮存在无腐蚀性气体、通风良好、清洁的环境内，并远离含氯类消毒物品存放。本产品在运输时要防止重压、阳光直晒和雨雪浸淋。两年 | TPE(不含DEHP)
一次性使用输液器 | 中选 | 无增量资格 | 2.82 | 20类 | 微孔过滤输液器（不含DEHP） | 一次性使用精密过滤输液器 带针————5μｍ-TJA-1 | 国械注准20163141717 | 河南曙光汇知康生物科技股份有限公司 | 河南曙光汇知康生物科技股份有限公司 | 0.9×27 TW LB | 5μｍ-TJA-1 | 微孔过滤输液器 | 非PVC | 常规 | 带针 | 导管长度（mm）：1300 | C1423012020000108496 | 0012916 | MA.156.M0.100204.13490329 | 本产品由瓶塞穿刺器保护套、瓶塞穿刺器、进气器件（空气过滤器）、管路（软管）、三叉（选配）、流量调节器、滴管、滴斗、自排气装置（选配）、乳胶帽（选配）、开关调节器（选配）、止流夹（选配）、精密药液过滤器（标称孔径可为2.0μm、3.0μm、5.0μm）、外圆锥接头、静脉输液针和输液贴（不含药物，选配）组成；输液针由连接座、软管、针柄、针管和保护套组成。管路材料为聚丙烯热塑性弹性体(TPE)。环氧乙烷灭菌，一次性使用。 | 本产品适用于重力作用下的静脉输液。 | 三类 | 本产品应贮存在无腐蚀性气体、通风良好、清洁的环境内，并远离含氯类消毒物品存放。本产品在运输时要防止重压、阳光直晒和雨雪浸淋。两年 | TPE(不含DEHP)
一次性使用输液器 | 中选 | 无增量资格 | 2.82 | 20类 | 微孔过滤输液器（不含DEHP） | 一次性使用精密过滤输液器 带针————5μｍ-TJZQ-2 | 国械注准20163141717 | 河南曙光汇知康生物科技股份有限公司 | 河南曙光汇知康生物科技股份有限公司 | 0.6×20 TW LB | 5μｍ-TJZQ-2 | 微孔过滤输液器 | 非PVC | 自动排气 | 带针 | 导管长度（mm）：1300 | C1423012020000108496 | 0012524 | MA.156.M0.100204.13493246 | 本产品由瓶塞穿刺器保护套、瓶塞穿刺器、进气器件（空气过滤器）、管路（软管）、三叉（选配）、流量调节器、滴管、滴斗、自排气装置（选配）、乳胶帽（选配）、开关调节器（选配）、止流夹（选配）、精密药液过滤器（标称孔径可为2.0μm、3.0μm、5.0μm）、外圆锥接头、静脉输液针和输液贴（不含药物，选配）组成；输液针由连接座、软管、针柄、针管和保护套组成。管路材料为聚丙烯热塑性弹性体(TPE)。环氧乙烷灭菌，一次性使用。 | 本产品适用于重力作用下的静脉输液。 | 三类 | 本产品应贮存在无腐蚀性气体、通风良好、清洁的环境内，并远离含氯类消毒物品存放。本产品在运输时要防止重压、阳光直晒和雨雪浸淋。两年 | TPE(不含DEHP)
一次性使用输液器 | 中选 | 无增量资格 | 2.82 | 20类 | 微孔过滤输液器（不含DEHP） | 一次性使用精密过滤输液器 带针————5μｍ-TJZY-2 | 国械注准20163141717 | 河南曙光汇知康生物科技股份有限公司 | 河南曙光汇知康生物科技股份有限公司 | 0.7×20 TW LB | 5μｍ-TJZY-2 | 微孔过滤输液器 | 非PVC | 自动排气 | 带针 | 导管长度（mm）：1300 | C1423012020000108496 | 0012532 | 无 | 本产品由瓶塞穿刺器保护套、瓶塞穿刺器、进气器件（空气过滤器）、管路（软管）、三叉（选配）、流量调节器、滴管、滴斗、自排气装置（选配）、乳胶帽（选配）、开关调节器（选配）、止流夹（选配）、精密药液过滤器（标称孔径可为2.0μm、3.0μm、5.0μm）、外圆锥接头、静脉输液针和输液贴（不含药物，选配）组成；输液针由连接座、软管、针柄、针管和保护套组成。管路材料为聚丙烯热塑性弹性体(TPE)。环氧乙烷灭菌，一次性使用。 | 本产品适用于重力作用下的静脉输液。 | 三类 | 本产品应贮存在无腐蚀性气体、通风良好、清洁的环境内，并远离含氯类消毒物品存放。本产品在运输时要防止重压、阳光直晒和雨雪浸淋。两年 | TPE(不含DEHP)
一次性使用输液器 | 中选 | 无增量资格 | 2.82 | 20类 | 微孔过滤输液器（不含DEHP） | 一次性使用精密过滤输液器 带针————5μｍ-TJZY-1 | 国械注准20163141717 | 河南曙光汇知康生物科技股份有限公司 | 河南曙光汇知康生物科技股份有限公司 | 0.55×16 RW LB | 5μｍ-TJZY-1 | 微孔过滤输液器 | 非PVC | 自动排气 | 带针 | 导管长度（mm）：1300 | C1423012020000108496 | 0012541 | 无 | 本产品由瓶塞穿刺器保护套、瓶塞穿刺器、进气器件（空气过滤器）、管路（软管）、三叉（选配）、流量调节器、滴管、滴斗、自排气装置（选配）、乳胶帽（选配）、开关调节器（选配）、止流夹（选配）、精密药液过滤器（标称孔径可为2.0μm、3.0μm、5.0μm）、外圆锥接头、静脉输液针和输液贴（不含药物，选配）组成；输液针由连接座、软管、针柄、针管和保护套组成。管路材料为聚丙烯热塑性弹性体(TPE)。环氧乙烷灭菌，一次性使用。 | 本产品适用于重力作用下的静脉输液。 | 三类 | 本产品应贮存在无腐蚀性气体、通风良好、清洁的环境内，并远离含氯类消毒物品存放。本产品在运输时要防止重压、阳光直晒和雨雪浸淋。两年 | TPE(不含DEHP)
一次性使用输液器 | 中选 | 无增量资格 | 2.82 | 20类 | 微孔过滤输液器（不含DEHP） | 一次性使用精密过滤输液器 带针————5μｍ-TJZQ-2 | 国械注准20163141717 | 河南曙光汇知康生物科技股份有限公司 | 河南曙光汇知康生物科技股份有限公司 | 0.55×19 RW LB | 5μｍ-TJZQ-2 | 微孔过滤输液器 | 非PVC | 自动排气 | 带针 | 导管长度（mm）：1300 | C1423012020000108496 | 0012555 | MA.156.M0.100204.13493237 | 本产品由瓶塞穿刺器保护套、瓶塞穿刺器、进气器件（空气过滤器）、管路（软管）、三叉（选配）、流量调节器、滴管、滴斗、自排气装置（选配）、乳胶帽（选配）、开关调节器（选配）、止流夹（选配）、精密药液过滤器（标称孔径可为2.0μm、3.0μm、5.0μm）、外圆锥接头、静脉输液针和输液贴（不含药物，选配）组成；输液针由连接座、软管、针柄、针管和保护套组成。管路材料为聚丙烯热塑性弹性体(TPE)。环氧乙烷灭菌，一次性使用。 | 本产品适用于重力作用下的静脉输液。 | 三类 | 本产品应贮存在无腐蚀性气体、通风良好、清洁的环境内，并远离含氯类消毒物品存放。本产品在运输时要防止重压、阳光直晒和雨雪浸淋。两年 | TPE(不含DEHP)
一次性使用输液器 | 中选 | 无增量资格 | 2.82 | 20类 | 微孔过滤输液器（不含DEHP） | 一次性使用精密过滤输液器 带针————5μｍ-TJZQ-1 | 国械注准20163141717 | 河南曙光汇知康生物科技股份有限公司 | 河南曙光汇知康生物科技股份有限公司 | 0.9×27 TW LB | 5μｍ-TJZQ-1 | 微孔过滤输液器 | 非PVC | 自动排气 | 带针 | 导管长度（mm）：1300 | C1423012020000108496 | 0012576 | MA.156.M0.100204.13492960 | 本产品由瓶塞穿刺器保护套、瓶塞穿刺器、进气器件（空气过滤器）、管路（软管）、三叉（选配）、流量调节器、滴管、滴斗、自排气装置（选配）、乳胶帽（选配）、开关调节器（选配）、止流夹（选配）、精密药液过滤器（标称孔径可为2.0μm、3.0μm、5.0μm）、外圆锥接头、静脉输液针和输液贴（不含药物，选配）组成；输液针由连接座、软管、针柄、针管和保护套组成。管路材料为聚丙烯热塑性弹性体(TPE)。环氧乙烷灭菌，一次性使用。 | 本产品适用于重力作用下的静脉输液。 | 三类 | 本产品应贮存在无腐蚀性气体、通风良好、清洁的环境内，并远离含氯类消毒物品存放。本产品在运输时要防止重压、阳光直晒和雨雪浸淋。两年 | TPE(不含DEHP)
一次性使用输液器 | 中选 | 无增量资格 | 2.82 | 20类 | 微孔过滤输液器（不含DEHP） | 一次性使用精密过滤输液器 带针————5μｍ-TJZQ-2 | 国械注准20163141717 | 河南曙光汇知康生物科技股份有限公司 | 河南曙光汇知康生物科技股份有限公司 | 0.7×25 TW LB | 5μｍ-TJZQ-2 | 微孔过滤输液器 | 非PVC | 自动排气 | 带针 | 导管长度（mm）：1300 | C1423012020000108496 | 0012587 | MA.156.M0.100204.13493273 | 本产品由瓶塞穿刺器保护套、瓶塞穿刺器、进气器件（空气过滤器）、管路（软管）、三叉（选配）、流量调节器、滴管、滴斗、自排气装置（选配）、乳胶帽（选配）、开关调节器（选配）、止流夹（选配）、精密药液过滤器（标称孔径可为2.0μm、3.0μm、5.0μm）、外圆锥接头、静脉输液针和输液贴（不含药物，选配）组成；输液针由连接座、软管、针柄、针管和保护套组成。管路材料为聚丙烯热塑性弹性体(TPE)。环氧乙烷灭菌，一次性使用。 | 本产品适用于重力作用下的静脉输液。 | 三类 | 本产品应贮存在无腐蚀性气体、通风良好、清洁的环境内，并远离含氯类消毒物品存放。本产品在运输时要防止重压、阳光直晒和雨雪浸淋。两年 | TPE(不含DEHP)
一次性使用输液器 | 中选 | 无增量资格 | 2.82 | 20类 | 微孔过滤输液器（不含DEHP） | 一次性使用精密过滤输液器 带针————5μｍ-TJSZK-2 | 国械注准20163141717 | 河南曙光汇知康生物科技股份有限公司 | 河南曙光汇知康生物科技股份有限公司 | 0.9×27 TW LB | 5μｍ-TJSZK-2 | 微孔过滤输液器 | 非PVC | 自动排气 | 带针 | 导管长度（mm）：1300 | C1423012020000108496 | 0012621 | MA.156.M0.100204.13494619 | 本产品由瓶塞穿刺器保护套、瓶塞穿刺器、进气器件（空气过滤器）、管路（软管）、三叉（选配）、流量调节器、滴管、滴斗、自排气装置（选配）、乳胶帽（选配）、开关调节器（选配）、止流夹（选配）、精密药液过滤器（标称孔径可为2.0μm、3.0μm、5.0μm）、外圆锥接头、静脉输液针和输液贴（不含药物，选配）组成；输液针由连接座、软管、针柄、针管和保护套组成。管路材料为聚丙烯热塑性弹性体(TPE)。环氧乙烷灭菌，一次性使用。 | 本产品适用于重力作用下的静脉输液。 | 三类 | 本产品应贮存在无腐蚀性气体、通风良好、清洁的环境内，并远离含氯类消毒物品存放。本产品在运输时要防止重压、阳光直晒和雨雪浸淋。两年 | TPE(不含DEHP)
一次性使用输液器 | 中选 | 无增量资格 | 2.82 | 20类 | 微孔过滤输液器（不含DEHP） | 一次性使用精密过滤输液器 带针————5μｍ-TJZY-1 | 国械注准20163141717 | 河南曙光汇知康生物科技股份有限公司 | 河南曙光汇知康生物科技股份有限公司 | 0.6×20 TW LB | 5μｍ-TJZY-1 | 微孔过滤输液器 | 非PVC | 自动排气 | 带针 | 导管长度（mm）：1300 | C1423012020000108496 | 0012622 | 无 | 本产品由瓶塞穿刺器保护套、瓶塞穿刺器、进气器件（空气过滤器）、管路（软管）、三叉（选配）、流量调节器、滴管、滴斗、自排气装置（选配）、乳胶帽（选配）、开关调节器（选配）、止流夹（选配）、精密药液过滤器（标称孔径可为2.0μm、3.0μm、5.0μm）、外圆锥接头、静脉输液针和输液贴（不含药物，选配）组成；输液针由连接座、软管、针柄、针管和保护套组成。管路材料为聚丙烯热塑性弹性体(TPE)。环氧乙烷灭菌，一次性使用。 | 本产品适用于重力作用下的静脉输液。 | 三类 | 本产品应贮存在无腐蚀性气体、通风良好、清洁的环境内，并远离含氯类消毒物品存放。本产品在运输时要防止重压、阳光直晒和雨雪浸淋。两年 | TPE(不含DEHP)
一次性使用输液器 | 中选 | 无增量资格 | 2.82 | 20类 | 微孔过滤输液器（不含DEHP） | 一次性使用精密过滤输液器 带针————5μｍ-TJZY-1 | 国械注准20163141717 | 河南曙光汇知康生物科技股份有限公司 | 河南曙光汇知康生物科技股份有限公司 | 0.45×16 RW SB | 5μｍ-TJZY-1 | 微孔过滤输液器 | 非PVC | 自动排气 | 带针 | 导管长度（mm）：1300 | C1423012020000108496 | 0012623 | 无 | 本产品由瓶塞穿刺器保护套、瓶塞穿刺器、进气器件（空气过滤器）、管路（软管）、三叉（选配）、流量调节器、滴管、滴斗、自排气装置（选配）、乳胶帽（选配）、开关调节器（选配）、止流夹（选配）、精密药液过滤器（标称孔径可为2.0μm、3.0μm、5.0μm）、外圆锥接头、静脉输液针和输液贴（不含药物，选配）组成；输液针由连接座、软管、针柄、针管和保护套组成。管路材料为聚丙烯热塑性弹性体(TPE)。环氧乙烷灭菌，一次性使用。 | 本产品适用于重力作用下的静脉输液。 | 三类 | 本产品应贮存在无腐蚀性气体、通风良好、清洁的环境内，并远离含氯类消毒物品存放。本产品在运输时要防止重压、阳光直晒和雨雪浸淋。两年 | TPE(不含DEHP)
一次性使用输液器 | 中选 | 无增量资格 | 2.82 | 20类 | 微孔过滤输液器（不含DEHP） | 一次性使用精密过滤输液器 带针————5μｍ-TJZQ-2 | 国械注准20163141717 | 河南曙光汇知康生物科技股份有限公司 | 河南曙光汇知康生物科技股份有限公司 | 0.5×19 RW LB | 5μｍ-TJZQ-2 | 微孔过滤输液器 | 非PVC | 自动排气 | 带针 | 导管长度（mm）：1300 | C1423012020000108496 | 0012627 | MA.156.M0.100204.13493219 | 本产品由瓶塞穿刺器保护套、瓶塞穿刺器、进气器件（空气过滤器）、管路（软管）、三叉（选配）、流量调节器、滴管、滴斗、自排气装置（选配）、乳胶帽（选配）、开关调节器（选配）、止流夹（选配）、精密药液过滤器（标称孔径可为2.0μm、3.0μm、5.0μm）、外圆锥接头、静脉输液针和输液贴（不含药物，选配）组成；输液针由连接座、软管、针柄、针管和保护套组成。管路材料为聚丙烯热塑性弹性体(TPE)。环氧乙烷灭菌，一次性使用。 | 本产品适用于重力作用下的静脉输液。 | 三类 | 本产品应贮存在无腐蚀性气体、通风良好、清洁的环境内，并远离含氯类消毒物品存放。本产品在运输时要防止重压、阳光直晒和雨雪浸淋。两年 | TPE(不含DEHP)
一次性使用输液器 | 中选 | 无增量资格 | 2.82 | 20类 | 微孔过滤输液器（不含DEHP） | 一次性使用精密过滤输液器 带针————5μｍ-TJZY-2 | 国械注准20163141717 | 河南曙光汇知康生物科技股份有限公司 | 河南曙光汇知康生物科技股份有限公司 | 0.5×19 RW LB | 5μｍ-TJZY-2 | 微孔过滤输液器 | 非PVC | 自动排气 | 带针 | 导管长度（mm）：1300 | C1423012020000108496 | 0012633 | 无 | 本产品由瓶塞穿刺器保护套、瓶塞穿刺器、进气器件（空气过滤器）、管路（软管）、三叉（选配）、流量调节器、滴管、滴斗、自排气装置（选配）、乳胶帽（选配）、开关调节器（选配）、止流夹（选配）、精密药液过滤器（标称孔径可为2.0μm、3.0μm、5.0μm）、外圆锥接头、静脉输液针和输液贴（不含药物，选配）组成；输液针由连接座、软管、针柄、针管和保护套组成。管路材料为聚丙烯热塑性弹性体(TPE)。环氧乙烷灭菌，一次性使用。 | 本产品适用于重力作用下的静脉输液。 | 三类 | 本产品应贮存在无腐蚀性气体、通风良好、清洁的环境内，并远离含氯类消毒物品存放。本产品在运输时要防止重压、阳光直晒和雨雪浸淋。两年 | TPE(不含DEHP)
一次性使用输液器 | 中选 | 无增量资格 | 2.82 | 20类 | 微孔过滤输液器（不含DEHP） | 一次性使用精密过滤输液器 带针————5μｍ-TJZQ-1 | 国械注准20163141717 | 河南曙光汇知康生物科技股份有限公司 | 河南曙光汇知康生物科技股份有限公司 | 1.2×31 TW LB | 5μｍ-TJZQ-1 | 微孔过滤输液器 | 非PVC | 自动排气 | 带针 | 导管长度（mm）：1300 | C1423012020000108496 | 0012635 | MA.156.M0.100204.13492979 | 本产品由瓶塞穿刺器保护套、瓶塞穿刺器、进气器件（空气过滤器）、管路（软管）、三叉（选配）、流量调节器、滴管、滴斗、自排气装置（选配）、乳胶帽（选配）、开关调节器（选配）、止流夹（选配）、精密药液过滤器（标称孔径可为2.0μm、3.0μm、5.0μm）、外圆锥接头、静脉输液针和输液贴（不含药物，选配）组成；输液针由连接座、软管、针柄、针管和保护套组成。管路材料为聚丙烯热塑性弹性体(TPE)。环氧乙烷灭菌，一次性使用。 | 本产品适用于重力作用下的静脉输液。 | 三类 | 本产品应贮存在无腐蚀性气体、通风良好、清洁的环境内，并远离含氯类消毒物品存放。本产品在运输时要防止重压、阳光直晒和雨雪浸淋。两年 | TPE(不含DEHP)
一次性使用输液器 | 中选 | 无增量资格 | 2.82 | 20类 | 微孔过滤输液器（不含DEHP） | 一次性使用精密过滤输液器 带针————5μｍ-TJSZK-2 | 国械注准20163141717 | 河南曙光汇知康生物科技股份有限公司 | 河南曙光汇知康生物科技股份有限公司 | 0.55×16 RW LB | 5μｍ-TJSZK-2 | 微孔过滤输液器 | 非PVC | 自动排气 | 带针 | 导管长度（mm）：1300 | C1423012020000108496 | 0012642 | MA.156.M0.100204.13494548 | 本产品由瓶塞穿刺器保护套、瓶塞穿刺器、进气器件（空气过滤器）、管路（软管）、三叉（选配）、流量调节器、滴管、滴斗、自排气装置（选配）、乳胶帽（选配）、开关调节器（选配）、止流夹（选配）、精密药液过滤器（标称孔径可为2.0μm、3.0μm、5.0μm）、外圆锥接头、静脉输液针和输液贴（不含药物，选配）组成；输液针由连接座、软管、针柄、针管和保护套组成。管路材料为聚丙烯热塑性弹性体(TPE)。环氧乙烷灭菌，一次性使用。 | 本产品适用于重力作用下的静脉输液。 | 三类 | 本产品应贮存在无腐蚀性气体、通风良好、清洁的环境内，并远离含氯类消毒物品存放。本产品在运输时要防止重压、阳光直晒和雨雪浸淋。两年 | TPE(不含DEHP)
一次性使用输液器 | 中选 | 无增量资格 | 2.82 | 20类 | 微孔过滤输液器（不含DEHP） | 一次性使用精密过滤输液器 带针————5μｍ-TJZQ-1 | 国械注准20163141717 | 河南曙光汇知康生物科技股份有限公司 | 河南曙光汇知康生物科技股份有限公司 | 0.55×19 RW LB | 5μｍ-TJZQ-1 | 微孔过滤输液器 | 非PVC | 自动排气 | 带针 | 导管长度（mm）：1300 | C1423012020000108496 | 0012647 | MA.156.M0.100204.13492906 | 本产品由瓶塞穿刺器保护套、瓶塞穿刺器、进气器件（空气过滤器）、管路（软管）、三叉（选配）、流量调节器、滴管、滴斗、自排气装置（选配）、乳胶帽（选配）、开关调节器（选配）、止流夹（选配）、精密药液过滤器（标称孔径可为2.0μm、3.0μm、5.0μm）、外圆锥接头、静脉输液针和输液贴（不含药物，选配）组成；输液针由连接座、软管、针柄、针管和保护套组成。管路材料为聚丙烯热塑性弹性体(TPE)。环氧乙烷灭菌，一次性使用。 | 本产品适用于重力作用下的静脉输液。 | 三类 | 本产品应贮存在无腐蚀性气体、通风良好、清洁的环境内，并远离含氯类消毒物品存放。本产品在运输时要防止重压、阳光直晒和雨雪浸淋。两年 | TPE(不含DEHP)
一次性使用输液器 | 中选 | 无增量资格 | 2.82 | 20类 | 微孔过滤输液器（不含DEHP） | 一次性使用精密过滤输液器 带针————5μｍ-TJSZK-2 | 国械注准20163141717 | 河南曙光汇知康生物科技股份有限公司 | 河南曙光汇知康生物科技股份有限公司 | 0.55×19 RW LB | 5μｍ-TJSZK-2 | 微孔过滤输液器 | 非PVC | 自动排气 | 带针 | 导管长度（mm）：1300 | C1423012020000108496 | 0012654 | MA.156.M0.100204.13494557 | 本产品由瓶塞穿刺器保护套、瓶塞穿刺器、进气器件（空气过滤器）、管路（软管）、三叉（选配）、流量调节器、滴管、滴斗、自排气装置（选配）、乳胶帽（选配）、开关调节器（选配）、止流夹（选配）、精密药液过滤器（标称孔径可为2.0μm、3.0μm、5.0μm）、外圆锥接头、静脉输液针和输液贴（不含药物，选配）组成；输液针由连接座、软管、针柄、针管和保护套组成。管路材料为聚丙烯热塑性弹性体(TPE)。环氧乙烷灭菌，一次性使用。 | 本产品适用于重力作用下的静脉输液。 | 三类 | 本产品应贮存在无腐蚀性气体、通风良好、清洁的环境内，并远离含氯类消毒物品存放。本产品在运输时要防止重压、阳光直晒和雨雪浸淋。两年 | TPE(不含DEHP)
一次性使用输液器 | 中选 | 无增量资格 | 2.82 | 20类 | 微孔过滤输液器（不含DEHP） | 一次性使用精密过滤输液器 带针————5μｍ-TJZQ-2 | 国械注准20163141717 | 河南曙光汇知康生物科技股份有限公司 | 河南曙光汇知康生物科技股份有限公司 | 1.2×31 TW LB | 5μｍ-TJZQ-2 | 微孔过滤输液器 | 非PVC | 自动排气 | 带针 | 导管长度（mm）：1300 | C1423012020000108496 | 0012668 | MA.156.M0.100204.13493308 | 本产品由瓶塞穿刺器保护套、瓶塞穿刺器、进气器件（空气过滤器）、管路（软管）、三叉（选配）、流量调节器、滴管、滴斗、自排气装置（选配）、乳胶帽（选配）、开关调节器（选配）、止流夹（选配）、精密药液过滤器（标称孔径可为2.0μm、3.0μm、5.0μm）、外圆锥接头、静脉输液针和输液贴（不含药物，选配）组成；输液针由连接座、软管、针柄、针管和保护套组成。管路材料为聚丙烯热塑性弹性体(TPE)。环氧乙烷灭菌，一次性使用。 | 本产品适用于重力作用下的静脉输液。 | 三类 | 本产品应贮存在无腐蚀性气体、通风良好、清洁的环境内，并远离含氯类消毒物品存放。本产品在运输时要防止重压、阳光直晒和雨雪浸淋。两年 | TPE(不含DEHP)
一次性使用输液器 | 中选 | 无增量资格 | 2.82 | 20类 | 微孔过滤输液器（不含DEHP） | 一次性使用精密过滤输液器 带针————5μｍ-TJSZK-2 | 国械注准20163141717 | 河南曙光汇知康生物科技股份有限公司 | 河南曙光汇知康生物科技股份有限公司 | 0.5×19 RW LB | 5μｍ-TJSZK-2 | 微孔过滤输液器 | 非PVC | 自动排气 | 带针 | 导管长度（mm）：1300 | C1423012020000108496 | 0012669 | MA.156.M0.100204.13494539 | 本产品由瓶塞穿刺器保护套、瓶塞穿刺器、进气器件（空气过滤器）、管路（软管）、三叉（选配）、流量调节器、滴管、滴斗、自排气装置（选配）、乳胶帽（选配）、开关调节器（选配）、止流夹（选配）、精密药液过滤器（标称孔径可为2.0μm、3.0μm、5.0μm）、外圆锥接头、静脉输液针和输液贴（不含药物，选配）组成；输液针由连接座、软管、针柄、针管和保护套组成。管路材料为聚丙烯热塑性弹性体(TPE)。环氧乙烷灭菌，一次性使用。 | 本产品适用于重力作用下的静脉输液。 | 三类 | 本产品应贮存在无腐蚀性气体、通风良好、清洁的环境内，并远离含氯类消毒物品存放。本产品在运输时要防止重压、阳光直晒和雨雪浸淋。两年 | TPE(不含DEHP)
一次性使用输液器 | 中选 | 无增量资格 | 2.82 | 20类 | 微孔过滤输液器（不含DEHP） | 一次性使用精密过滤输液器 带针————5μｍ-TJZY-1 | 国械注准20163141717 | 河南曙光汇知康生物科技股份有限公司 | 河南曙光汇知康生物科技股份有限公司 | 0.5×19 RW LB | 5μｍ-TJZY-1 | 微孔过滤输液器 | 非PVC | 自动排气 | 带针 | 导管长度（mm）：1300 | C1423012020000108496 | 0012674 | 无 | 本产品由瓶塞穿刺器保护套、瓶塞穿刺器、进气器件（空气过滤器）、管路（软管）、三叉（选配）、流量调节器、滴管、滴斗、自排气装置（选配）、乳胶帽（选配）、开关调节器（选配）、止流夹（选配）、精密药液过滤器（标称孔径可为2.0μm、3.0μm、5.0μm）、外圆锥接头、静脉输液针和输液贴（不含药物，选配）组成；输液针由连接座、软管、针柄、针管和保护套组成。管路材料为聚丙烯热塑性弹性体(TPE)。环氧乙烷灭菌，一次性使用。 | 本产品适用于重力作用下的静脉输液。 | 三类 | 本产品应贮存在无腐蚀性气体、通风良好、清洁的环境内，并远离含氯类消毒物品存放。本产品在运输时要防止重压、阳光直晒和雨雪浸淋。两年 | TPE(不含DEHP)
一次性使用输液器 | 中选 | 无增量资格 | 2.82 | 20类 | 微孔过滤输液器（不含DEHP） | 一次性使用精密过滤输液器 带针————5μｍ-TJZY-1 | 国械注准20163141717 | 河南曙光汇知康生物科技股份有限公司 | 河南曙光汇知康生物科技股份有限公司 | 0.7×25 TW LB | 5μｍ-TJZY-1 | 微孔过滤输液器 | 非PVC | 自动排气 | 带针 | 导管长度（mm）：1300 | C1423012020000108496 | 0012677 | 无 | 本产品由瓶塞穿刺器保护套、瓶塞穿刺器、进气器件（空气过滤器）、管路（软管）、三叉（选配）、流量调节器、滴管、滴斗、自排气装置（选配）、乳胶帽（选配）、开关调节器（选配）、止流夹（选配）、精密药液过滤器（标称孔径可为2.0μm、3.0μm、5.0μm）、外圆锥接头、静脉输液针和输液贴（不含药物，选配）组成；输液针由连接座、软管、针柄、针管和保护套组成。管路材料为聚丙烯热塑性弹性体(TPE)。环氧乙烷灭菌，一次性使用。 | 本产品适用于重力作用下的静脉输液。 | 三类 | 本产品应贮存在无腐蚀性气体、通风良好、清洁的环境内，并远离含氯类消毒物品存放。本产品在运输时要防止重压、阳光直晒和雨雪浸淋。两年 | TPE(不含DEHP)
一次性使用输液器 | 中选 | 无增量资格 | 2.82 | 20类 | 微孔过滤输液器（不含DEHP） | 一次性使用精密过滤输液器 带针————5μｍ-TJZQ-2 | 国械注准20163141717 | 河南曙光汇知康生物科技股份有限公司 | 河南曙光汇知康生物科技股份有限公司 | 0.8×27 TW LB | 5μｍ-TJZQ-2 | 微孔过滤输液器 | 非PVC | 自动排气 | 带针 | 导管长度（mm）：1300 | C1423012020000108496 | 0012686 | MA.156.M0.100204.13493282 | 本产品由瓶塞穿刺器保护套、瓶塞穿刺器、进气器件（空气过滤器）、管路（软管）、三叉（选配）、流量调节器、滴管、滴斗、自排气装置（选配）、乳胶帽（选配）、开关调节器（选配）、止流夹（选配）、精密药液过滤器（标称孔径可为2.0μm、3.0μm、5.0μm）、外圆锥接头、静脉输液针和输液贴（不含药物，选配）组成；输液针由连接座、软管、针柄、针管和保护套组成。管路材料为聚丙烯热塑性弹性体(TPE)。环氧乙烷灭菌，一次性使用。 | 本产品适用于重力作用下的静脉输液。 | 三类 | 本产品应贮存在无腐蚀性气体、通风良好、清洁的环境内，并远离含氯类消毒物品存放。本产品在运输时要防止重压、阳光直晒和雨雪浸淋。两年 | TPE(不含DEHP)
一次性使用输液器 | 中选 | 无增量资格 | 2.82 | 20类 | 微孔过滤输液器（不含DEHP） | 一次性使用精密过滤输液器 带针————5μｍ-TJZX-2 | 国械注准20163141717 | 河南曙光汇知康生物科技股份有限公司 | 河南曙光汇知康生物科技股份有限公司 | 0.45×16 RW SB | 5μｍ-TJZX-2 | 微孔过滤输液器 | 非PVC | 自动排气 | 带针 | 导管长度（mm）：1300 | C1423012020000108496 | 0012694 | MA.156.M0.100204.13493861 | 本产品由瓶塞穿刺器保护套、瓶塞穿刺器、进气器件（空气过滤器）、管路（软管）、三叉（选配）、流量调节器、滴管、滴斗、自排气装置（选配）、乳胶帽（选配）、开关调节器（选配）、止流夹（选配）、精密药液过滤器（标称孔径可为2.0μm、3.0μm、5.0μm）、外圆锥接头、静脉输液针和输液贴（不含药物，选配）组成；输液针由连接座、软管、针柄、针管和保护套组成。管路材料为聚丙烯热塑性弹性体(TPE)。环氧乙烷灭菌，一次性使用。 | 本产品适用于重力作用下的静脉输液。 | 三类 | 本产品应贮存在无腐蚀性气体、通风良好、清洁的环境内，并远离含氯类消毒物品存放。本产品在运输时要防止重压、阳光直晒和雨雪浸淋。两年 | TPE(不含DEHP)
一次性使用输液器 | 中选 | 无增量资格 | 2.82 | 20类 | 微孔过滤输液器（不含DEHP） | 一次性使用精密过滤输液器 带针————5μｍ-TJZY-2 | 国械注准20163141717 | 河南曙光汇知康生物科技股份有限公司 | 河南曙光汇知康生物科技股份有限公司 | 0.8×27 TW LB | 5μｍ-TJZY-2 | 微孔过滤输液器 | 非PVC | 自动排气 | 带针 | 导管长度（mm）：1300 | C1423012020000108496 | 0012702 | 无 | 本产品由瓶塞穿刺器保护套、瓶塞穿刺器、进气器件（空气过滤器）、管路（软管）、三叉（选配）、流量调节器、滴管、滴斗、自排气装置（选配）、乳胶帽（选配）、开关调节器（选配）、止流夹（选配）、精密药液过滤器（标称孔径可为2.0μm、3.0μm、5.0μm）、外圆锥接头、静脉输液针和输液贴（不含药物，选配）组成；输液针由连接座、软管、针柄、针管和保护套组成。管路材料为聚丙烯热塑性弹性体(TPE)。环氧乙烷灭菌，一次性使用。 | 本产品适用于重力作用下的静脉输液。 | 三类 | 本产品应贮存在无腐蚀性气体、通风良好、清洁的环境内，并远离含氯类消毒物品存放。本产品在运输时要防止重压、阳光直晒和雨雪浸淋。两年 | TPE(不含DEHP)
一次性使用输液器 | 中选 | 无增量资格 | 2.82 | 20类 | 微孔过滤输液器（不含DEHP） | 一次性使用精密过滤输液器 带针————5μｍ-TJZQ-1 | 国械注准20163141717 | 河南曙光汇知康生物科技股份有限公司 | 河南曙光汇知康生物科技股份有限公司 | 0.45×16 RW SB | 5μｍ-TJZQ-1 | 微孔过滤输液器 | 非PVC | 自动排气 | 带针 | 导管长度（mm）：1300 | C1423012020000108496 | 0012704 | MA.156.M0.100204.13492871 | 本产品由瓶塞穿刺器保护套、瓶塞穿刺器、进气器件（空气过滤器）、管路（软管）、三叉（选配）、流量调节器、滴管、滴斗、自排气装置（选配）、乳胶帽（选配）、开关调节器（选配）、止流夹（选配）、精密药液过滤器（标称孔径可为2.0μm、3.0μm、5.0μm）、外圆锥接头、静脉输液针和输液贴（不含药物，选配）组成；输液针由连接座、软管、针柄、针管和保护套组成。管路材料为聚丙烯热塑性弹性体(TPE)。环氧乙烷灭菌，一次性使用。 | 本产品适用于重力作用下的静脉输液。 | 三类 | 本产品应贮存在无腐蚀性气体、通风良好、清洁的环境内，并远离含氯类消毒物品存放。本产品在运输时要防止重压、阳光直晒和雨雪浸淋。两年 | TPE(不含DEHP)
一次性使用输液器 | 中选 | 无增量资格 | 2.82 | 20类 | 微孔过滤输液器（不含DEHP） | 一次性使用精密过滤输液器 带针————5μｍ-TJZY-1 | 国械注准20163141717 | 河南曙光汇知康生物科技股份有限公司 | 河南曙光汇知康生物科技股份有限公司 | 0.7×20 TW LB | 5μｍ-TJZY-1 | 微孔过滤输液器 | 非PVC | 自动排气 | 带针 | 导管长度（mm）：1300 | C1423012020000108496 | 0012706 | 无 | 本产品由瓶塞穿刺器保护套、瓶塞穿刺器、进气器件（空气过滤器）、管路（软管）、三叉（选配）、流量调节器、滴管、滴斗、自排气装置（选配）、乳胶帽（选配）、开关调节器（选配）、止流夹（选配）、精密药液过滤器（标称孔径可为2.0μm、3.0μm、5.0μm）、外圆锥接头、静脉输液针和输液贴（不含药物，选配）组成；输液针由连接座、软管、针柄、针管和保护套组成。管路材料为聚丙烯热塑性弹性体(TPE)。环氧乙烷灭菌，一次性使用。 | 本产品适用于重力作用下的静脉输液。 | 三类 | 本产品应贮存在无腐蚀性气体、通风良好、清洁的环境内，并远离含氯类消毒物品存放。本产品在运输时要防止重压、阳光直晒和雨雪浸淋。两年 | TPE(不含DEHP)
一次性使用输液器 | 中选 | 无增量资格 | 2.82 | 20类 | 微孔过滤输液器（不含DEHP） | 一次性使用精密过滤输液器 带针————5μｍ-TJZQ-1 | 国械注准20163141717 | 河南曙光汇知康生物科技股份有限公司 | 河南曙光汇知康生物科技股份有限公司 | 0.6×25 TW LB | 5μｍ-TJZQ-1 | 微孔过滤输液器 | 非PVC | 自动排气 | 带针 | 导管长度（mm）：1300 | C1423012020000108496 | 0012712 | MA.156.M0.100204.13492924 | 本产品由瓶塞穿刺器保护套、瓶塞穿刺器、进气器件（空气过滤器）、管路（软管）、三叉（选配）、流量调节器、滴管、滴斗、自排气装置（选配）、乳胶帽（选配）、开关调节器（选配）、止流夹（选配）、精密药液过滤器（标称孔径可为2.0μm、3.0μm、5.0μm）、外圆锥接头、静脉输液针和输液贴（不含药物，选配）组成；输液针由连接座、软管、针柄、针管和保护套组成。管路材料为聚丙烯热塑性弹性体(TPE)。环氧乙烷灭菌，一次性使用。 | 本产品适用于重力作用下的静脉输液。 | 三类 | 本产品应贮存在无腐蚀性气体、通风良好、清洁的环境内，并远离含氯类消毒物品存放。本产品在运输时要防止重压、阳光直晒和雨雪浸淋。两年 | TPE(不含DEHP)
一次性使用输液器 | 中选 | 无增量资格 | 2.82 | 20类 | 微孔过滤输液器（不含DEHP） | 一次性使用精密过滤输液器 带针————5μｍ-TJSZK-2 | 国械注准20163141717 | 河南曙光汇知康生物科技股份有限公司 | 河南曙光汇知康生物科技股份有限公司 | 0.6×25 TW LB | 5μｍ-TJSZK-2 | 微孔过滤输液器 | 非PVC | 自动排气 | 带针 | 导管长度（mm）：1300 | C1423012020000108496 | 0012724 | MA.156.M0.100204.13494575 | 本产品由瓶塞穿刺器保护套、瓶塞穿刺器、进气器件（空气过滤器）、管路（软管）、三叉（选配）、流量调节器、滴管、滴斗、自排气装置（选配）、乳胶帽（选配）、开关调节器（选配）、止流夹（选配）、精密药液过滤器（标称孔径可为2.0μm、3.0μm、5.0μm）、外圆锥接头、静脉输液针和输液贴（不含药物，选配）组成；输液针由连接座、软管、针柄、针管和保护套组成。管路材料为聚丙烯热塑性弹性体(TPE)。环氧乙烷灭菌，一次性使用。 | 本产品适用于重力作用下的静脉输液。 | 三类 | 本产品应贮存在无腐蚀性气体、通风良好、清洁的环境内，并远离含氯类消毒物品存放。本产品在运输时要防止重压、阳光直晒和雨雪浸淋。两年 | TPE(不含DEHP)
一次性使用输液器 | 中选 | 无增量资格 | 2.82 | 20类 | 微孔过滤输液器（不含DEHP） | 一次性使用精密过滤输液器 带针————5μｍ-TJZX-2 | 国械注准20163141717 | 河南曙光汇知康生物科技股份有限公司 | 河南曙光汇知康生物科技股份有限公司 | 0.55×16 RW LB | 5μｍ-TJZX-2 | 微孔过滤输液器 | 非PVC | 自动排气 | 带针 | 导管长度（mm）：1300 | C1423012020000108496 | 0012735 | MA.156.M0.100204.13493889 | 本产品由瓶塞穿刺器保护套、瓶塞穿刺器、进气器件（空气过滤器）、管路（软管）、三叉（选配）、流量调节器、滴管、滴斗、自排气装置（选配）、乳胶帽（选配）、开关调节器（选配）、止流夹（选配）、精密药液过滤器（标称孔径可为2.0μm、3.0μm、5.0μm）、外圆锥接头、静脉输液针和输液贴（不含药物，选配）组成；输液针由连接座、软管、针柄、针管和保护套组成。管路材料为聚丙烯热塑性弹性体(TPE)。环氧乙烷灭菌，一次性使用。 | 本产品适用于重力作用下的静脉输液。 | 三类 | 本产品应贮存在无腐蚀性气体、通风良好、清洁的环境内，并远离含氯类消毒物品存放。本产品在运输时要防止重压、阳光直晒和雨雪浸淋。两年 | TPE(不含DEHP)
一次性使用输液器 | 中选 | 无增量资格 | 2.82 | 20类 | 微孔过滤输液器（不含DEHP） | 一次性使用精密过滤输液器 带针————5μｍ-TJZX-2 | 国械注准20163141717 | 河南曙光汇知康生物科技股份有限公司 | 河南曙光汇知康生物科技股份有限公司 | 0.7×25 TW LB | 5μｍ-TJZX-2 | 微孔过滤输液器 | 非PVC | 自动排气 | 带针 | 导管长度（mm）：1300 | C1423012020000108496 | 0012741 | MA.156.M0.100204.13493932 | 本产品由瓶塞穿刺器保护套、瓶塞穿刺器、进气器件（空气过滤器）、管路（软管）、三叉（选配）、流量调节器、滴管、滴斗、自排气装置（选配）、乳胶帽（选配）、开关调节器（选配）、止流夹（选配）、精密药液过滤器（标称孔径可为2.0μm、3.0μm、5.0μm）、外圆锥接头、静脉输液针和输液贴（不含药物，选配）组成；输液针由连接座、软管、针柄、针管和保护套组成。管路材料为聚丙烯热塑性弹性体(TPE)。环氧乙烷灭菌，一次性使用。 | 本产品适用于重力作用下的静脉输液。 | 三类 | 本产品应贮存在无腐蚀性气体、通风良好、清洁的环境内，并远离含氯类消毒物品存放。本产品在运输时要防止重压、阳光直晒和雨雪浸淋。两年 | TPE(不含DEHP)
一次性使用输液器 | 中选 | 无增量资格 | 2.82 | 20类 | 微孔过滤输液器（不含DEHP） | 一次性使用精密过滤输液器 带针————5μｍ-TJZY-2 | 国械注准20163141717 | 河南曙光汇知康生物科技股份有限公司 | 河南曙光汇知康生物科技股份有限公司 | 0.7×25 TW LB | 5μｍ-TJZY-2 | 微孔过滤输液器 | 非PVC | 自动排气 | 带针 | 导管长度（mm）：1300 | C1423012020000108496 | 0012745 | 无 | 本产品由瓶塞穿刺器保护套、瓶塞穿刺器、进气器件（空气过滤器）、管路（软管）、三叉（选配）、流量调节器、滴管、滴斗、自排气装置（选配）、乳胶帽（选配）、开关调节器（选配）、止流夹（选配）、精密药液过滤器（标称孔径可为2.0μm、3.0μm、5.0μm）、外圆锥接头、静脉输液针和输液贴（不含药物，选配）组成；输液针由连接座、软管、针柄、针管和保护套组成。管路材料为聚丙烯热塑性弹性体(TPE)。环氧乙烷灭菌，一次性使用。 | 本产品适用于重力作用下的静脉输液。 | 三类 | 本产品应贮存在无腐蚀性气体、通风良好、清洁的环境内，并远离含氯类消毒物品存放。本产品在运输时要防止重压、阳光直晒和雨雪浸淋。两年 | TPE(不含DEHP)
一次性使用输液器 | 中选 | 无增量资格 | 2.82 | 20类 | 微孔过滤输液器（不含DEHP） | 一次性使用精密过滤输液器 带针————5μｍ-TJZX-2 | 国械注准20163141717 | 河南曙光汇知康生物科技股份有限公司 | 河南曙光汇知康生物科技股份有限公司 | 0.7×20 TW LB | 5μｍ-TJZX-2 | 微孔过滤输液器 | 非PVC | 自动排气 | 带针 | 导管长度（mm）：1300 | C1423012020000108496 | 0012768 | MA.156.M0.100204.13493923 | 本产品由瓶塞穿刺器保护套、瓶塞穿刺器、进气器件（空气过滤器）、管路（软管）、三叉（选配）、流量调节器、滴管、滴斗、自排气装置（选配）、乳胶帽（选配）、开关调节器（选配）、止流夹（选配）、精密药液过滤器（标称孔径可为2.0μm、3.0μm、5.0μm）、外圆锥接头、静脉输液针和输液贴（不含药物，选配）组成；输液针由连接座、软管、针柄、针管和保护套组成。管路材料为聚丙烯热塑性弹性体(TPE)。环氧乙烷灭菌，一次性使用。 | 本产品适用于重力作用下的静脉输液。 | 三类 | 本产品应贮存在无腐蚀性气体、通风良好、清洁的环境内，并远离含氯类消毒物品存放。本产品在运输时要防止重压、阳光直晒和雨雪浸淋。两年 | TPE(不含DEHP)
一次性使用输液器 | 中选 | 无增量资格 | 2.82 | 20类 | 微孔过滤输液器（不含DEHP） | 一次性使用精密过滤输液器 带针————5μｍ-TJZQ-2 | 国械注准20163141717 | 河南曙光汇知康生物科技股份有限公司 | 河南曙光汇知康生物科技股份有限公司 | 0.7×20 TW LB | 5μｍ-TJZQ-2 | 微孔过滤输液器 | 非PVC | 自动排气 | 带针 | 导管长度（mm）：1300 | C1423012020000108496 | 0012777 | MA.156.M0.100204.13493264 | 本产品由瓶塞穿刺器保护套、瓶塞穿刺器、进气器件（空气过滤器）、管路（软管）、三叉（选配）、流量调节器、滴管、滴斗、自排气装置（选配）、乳胶帽（选配）、开关调节器（选配）、止流夹（选配）、精密药液过滤器（标称孔径可为2.0μm、3.0μm、5.0μm）、外圆锥接头、静脉输液针和输液贴（不含药物，选配）组成；输液针由连接座、软管、针柄、针管和保护套组成。管路材料为聚丙烯热塑性弹性体(TPE)。环氧乙烷灭菌，一次性使用。 | 本产品适用于重力作用下的静脉输液。 | 三类 | 本产品应贮存在无腐蚀性气体、通风良好、清洁的环境内，并远离含氯类消毒物品存放。本产品在运输时要防止重压、阳光直晒和雨雪浸淋。两年 | TPE(不含DEHP)
一次性使用输液器 | 中选 | 无增量资格 | 2.82 | 20类 | 微孔过滤输液器（不含DEHP） | 一次性使用精密过滤输液器 带针————5μｍ-TJZX-2 | 国械注准20163141717 | 河南曙光汇知康生物科技股份有限公司 | 河南曙光汇知康生物科技股份有限公司 | 0.9×27 TW LB | 5μｍ-TJZX-2 | 微孔过滤输液器 | 非PVC | 自动排气 | 带针 | 导管长度（mm）：1300 | C1423012020000108496 | 0012801 | MA.156.M0.100204.13493950 | 本产品由瓶塞穿刺器保护套、瓶塞穿刺器、进气器件（空气过滤器）、管路（软管）、三叉（选配）、流量调节器、滴管、滴斗、自排气装置（选配）、乳胶帽（选配）、开关调节器（选配）、止流夹（选配）、精密药液过滤器（标称孔径可为2.0μm、3.0μm、5.0μm）、外圆锥接头、静脉输液针和输液贴（不含药物，选配）组成；输液针由连接座、软管、针柄、针管和保护套组成。管路材料为聚丙烯热塑性弹性体(TPE)。环氧乙烷灭菌，一次性使用。 | 本产品适用于重力作用下的静脉输液。 | 三类 | 本产品应贮存在无腐蚀性气体、通风良好、清洁的环境内，并远离含氯类消毒物品存放。本产品在运输时要防止重压、阳光直晒和雨雪浸淋。两年 | TPE(不含DEHP)
一次性使用输液器 | 中选 | 无增量资格 | 2.82 | 20类 | 微孔过滤输液器（不含DEHP） | 一次性使用精密过滤输液器 带针————5μｍ-TJZY-2 | 国械注准20163141717 | 河南曙光汇知康生物科技股份有限公司 | 河南曙光汇知康生物科技股份有限公司 | 0.45×16 RW SB | 5μｍ-TJZY-2 | 微孔过滤输液器 | 非PVC | 自动排气 | 带针 | 导管长度（mm）：1300 | C1423012020000108496 | 0012811 | 无 | 本产品由瓶塞穿刺器保护套、瓶塞穿刺器、进气器件（空气过滤器）、管路（软管）、三叉（选配）、流量调节器、滴管、滴斗、自排气装置（选配）、乳胶帽（选配）、开关调节器（选配）、止流夹（选配）、精密药液过滤器（标称孔径可为2.0μm、3.0μm、5.0μm）、外圆锥接头、静脉输液针和输液贴（不含药物，选配）组成；输液针由连接座、软管、针柄、针管和保护套组成。管路材料为聚丙烯热塑性弹性体(TPE)。环氧乙烷灭菌，一次性使用。 | 本产品适用于重力作用下的静脉输液。 | 三类 | 本产品应贮存在无腐蚀性气体、通风良好、清洁的环境内，并远离含氯类消毒物品存放。本产品在运输时要防止重压、阳光直晒和雨雪浸淋。两年 | TPE(不含DEHP)
一次性使用输液器 | 中选 | 无增量资格 | 2.82 | 20类 | 微孔过滤输液器（不含DEHP） | 一次性使用精密过滤输液器 带针————5μｍ-TJZY-1 | 国械注准20163141717 | 河南曙光汇知康生物科技股份有限公司 | 河南曙光汇知康生物科技股份有限公司 | 0.8×27 TW LB | 5μｍ-TJZY-1 | 微孔过滤输液器 | 非PVC | 自动排气 | 带针 | 导管长度（mm）：1300 | C1423012020000108496 | 0012815 | 无 | 本产品由瓶塞穿刺器保护套、瓶塞穿刺器、进气器件（空气过滤器）、管路（软管）、三叉（选配）、流量调节器、滴管、滴斗、自排气装置（选配）、乳胶帽（选配）、开关调节器（选配）、止流夹（选配）、精密药液过滤器（标称孔径可为2.0μm、3.0μm、5.0μm）、外圆锥接头、静脉输液针和输液贴（不含药物，选配）组成；输液针由连接座、软管、针柄、针管和保护套组成。管路材料为聚丙烯热塑性弹性体(TPE)。环氧乙烷灭菌，一次性使用。 | 本产品适用于重力作用下的静脉输液。 | 三类 | 本产品应贮存在无腐蚀性气体、通风良好、清洁的环境内，并远离含氯类消毒物品存放。本产品在运输时要防止重压、阳光直晒和雨雪浸淋。两年 | TPE(不含DEHP)
一次性使用输液器 | 中选 | 无增量资格 | 2.82 | 20类 | 微孔过滤输液器（不含DEHP） | 一次性使用精密过滤输液器 带针————5μｍ-TJZX-2 | 国械注准20163141717 | 河南曙光汇知康生物科技股份有限公司 | 河南曙光汇知康生物科技股份有限公司 | 0.55×19 RW LB | 5μｍ-TJZX-2 | 微孔过滤输液器 | 非PVC | 自动排气 | 带针 | 导管长度（mm）：1300 | C1423012020000108496 | 0012830 | MA.156.M0.100204.13493898 | 本产品由瓶塞穿刺器保护套、瓶塞穿刺器、进气器件（空气过滤器）、管路（软管）、三叉（选配）、流量调节器、滴管、滴斗、自排气装置（选配）、乳胶帽（选配）、开关调节器（选配）、止流夹（选配）、精密药液过滤器（标称孔径可为2.0μm、3.0μm、5.0μm）、外圆锥接头、静脉输液针和输液贴（不含药物，选配）组成；输液针由连接座、软管、针柄、针管和保护套组成。管路材料为聚丙烯热塑性弹性体(TPE)。环氧乙烷灭菌，一次性使用。 | 本产品适用于重力作用下的静脉输液。 | 三类 | 本产品应贮存在无腐蚀性气体、通风良好、清洁的环境内，并远离含氯类消毒物品存放。本产品在运输时要防止重压、阳光直晒和雨雪浸淋。两年 | TPE(不含DEHP)
一次性使用输液器 | 中选 | 无增量资格 | 2.82 | 20类 | 微孔过滤输液器（不含DEHP） | 一次性使用精密过滤输液器 带针————5μｍ-TJZX-2 | 国械注准20163141717 | 河南曙光汇知康生物科技股份有限公司 | 河南曙光汇知康生物科技股份有限公司 | 0.5×19 RW LB | 5μｍ-TJZX-2 | 微孔过滤输液器 | 非PVC | 自动排气 | 带针 | 导管长度（mm）：1300 | C1423012020000108496 | 0012832 | MA.156.M0.100204.13493870 | 本产品由瓶塞穿刺器保护套、瓶塞穿刺器、进气器件（空气过滤器）、管路（软管）、三叉（选配）、流量调节器、滴管、滴斗、自排气装置（选配）、乳胶帽（选配）、开关调节器（选配）、止流夹（选配）、精密药液过滤器（标称孔径可为2.0μm、3.0μm、5.0μm）、外圆锥接头、静脉输液针和输液贴（不含药物，选配）组成；输液针由连接座、软管、针柄、针管和保护套组成。管路材料为聚丙烯热塑性弹性体(TPE)。环氧乙烷灭菌，一次性使用。 | 本产品适用于重力作用下的静脉输液。 | 三类 | 本产品应贮存在无腐蚀性气体、通风良好、清洁的环境内，并远离含氯类消毒物品存放。本产品在运输时要防止重压、阳光直晒和雨雪浸淋。两年 | TPE(不含DEHP)
一次性使用输液器 | 中选 | 无增量资格 | 2.82 | 20类 | 微孔过滤输液器（不含DEHP） | 一次性使用精密过滤输液器 带针————5μｍ-TJZQ-1 | 国械注准20163141717 | 河南曙光汇知康生物科技股份有限公司 | 河南曙光汇知康生物科技股份有限公司 | 0.55×16 RW LB | 5μｍ-TJZQ-1 | 微孔过滤输液器 | 非PVC | 自动排气 | 带针 | 导管长度（mm）：1300 | C1423012020000108496 | 0012833 | MA.156.M0.100204.13492899 | 本产品由瓶塞穿刺器保护套、瓶塞穿刺器、进气器件（空气过滤器）、管路（软管）、三叉（选配）、流量调节器、滴管、滴斗、自排气装置（选配）、乳胶帽（选配）、开关调节器（选配）、止流夹（选配）、精密药液过滤器（标称孔径可为2.0μm、3.0μm、5.0μm）、外圆锥接头、静脉输液针和输液贴（不含药物，选配）组成；输液针由连接座、软管、针柄、针管和保护套组成。管路材料为聚丙烯热塑性弹性体(TPE)。环氧乙烷灭菌，一次性使用。 | 本产品适用于重力作用下的静脉输液。 | 三类 | 本产品应贮存在无腐蚀性气体、通风良好、清洁的环境内，并远离含氯类消毒物品存放。本产品在运输时要防止重压、阳光直晒和雨雪浸淋。两年 | TPE(不含DEHP)
一次性使用输液器 | 中选 | 无增量资格 | 2.82 | 20类 | 微孔过滤输液器（不含DEHP） | 一次性使用精密过滤输液器 带针————5μｍ-TJSZK-2 | 国械注准20163141717 | 河南曙光汇知康生物科技股份有限公司 | 河南曙光汇知康生物科技股份有限公司 | 0.6×20 TW LB | 5μｍ-TJSZK-2 | 微孔过滤输液器 | 非PVC | 自动排气 | 带针 | 导管长度（mm）：1300 | C1423012020000108496 | 0012856 | MA.156.M0.100204.13494566 | 本产品由瓶塞穿刺器保护套、瓶塞穿刺器、进气器件（空气过滤器）、管路（软管）、三叉（选配）、流量调节器、滴管、滴斗、自排气装置（选配）、乳胶帽（选配）、开关调节器（选配）、止流夹（选配）、精密药液过滤器（标称孔径可为2.0μm、3.0μm、5.0μm）、外圆锥接头、静脉输液针和输液贴（不含药物，选配）组成；输液针由连接座、软管、针柄、针管和保护套组成。管路材料为聚丙烯热塑性弹性体(TPE)。环氧乙烷灭菌，一次性使用。 | 本产品适用于重力作用下的静脉输液。 | 三类 | 本产品应贮存在无腐蚀性气体、通风良好、清洁的环境内，并远离含氯类消毒物品存放。本产品在运输时要防止重压、阳光直晒和雨雪浸淋。两年 | TPE(不含DEHP)
一次性使用输液器 | 中选 | 无增量资格 | 2.82 | 20类 | 微孔过滤输液器（不含DEHP） | 一次性使用精密过滤输液器 带针————5μｍ-TJSZK-2 | 国械注准20163141717 | 河南曙光汇知康生物科技股份有限公司 | 河南曙光汇知康生物科技股份有限公司 | 0.7×20 TW LB | 5μｍ-TJSZK-2 | 微孔过滤输液器 | 非PVC | 自动排气 | 带针 | 导管长度（mm）：1300 | C1423012020000108496 | 0012858 | MA.156.M0.100204.13494584 | 本产品由瓶塞穿刺器保护套、瓶塞穿刺器、进气器件（空气过滤器）、管路（软管）、三叉（选配）、流量调节器、滴管、滴斗、自排气装置（选配）、乳胶帽（选配）、开关调节器（选配）、止流夹（选配）、精密药液过滤器（标称孔径可为2.0μm、3.0μm、5.0μm）、外圆锥接头、静脉输液针和输液贴（不含药物，选配）组成；输液针由连接座、软管、针柄、针管和保护套组成。管路材料为聚丙烯热塑性弹性体(TPE)。环氧乙烷灭菌，一次性使用。 | 本产品适用于重力作用下的静脉输液。 | 三类 | 本产品应贮存在无腐蚀性气体、通风良好、清洁的环境内，并远离含氯类消毒物品存放。本产品在运输时要防止重压、阳光直晒和雨雪浸淋。两年 | TPE(不含DEHP)
一次性使用输液器 | 中选 | 无增量资格 | 2.82 | 20类 | 微孔过滤输液器（不含DEHP） | 一次性使用精密过滤输液器 带针————5μｍ-TJZY-1 | 国械注准20163141717 | 河南曙光汇知康生物科技股份有限公司 | 河南曙光汇知康生物科技股份有限公司 | 0.9×27 TW LB | 5μｍ-TJZY-1 | 微孔过滤输液器 | 非PVC | 自动排气 | 带针 | 导管长度（mm）：1300 | C1423012020000108496 | 0012862 | 无 | 本产品由瓶塞穿刺器保护套、瓶塞穿刺器、进气器件（空气过滤器）、管路（软管）、三叉（选配）、流量调节器、滴管、滴斗、自排气装置（选配）、乳胶帽（选配）、开关调节器（选配）、止流夹（选配）、精密药液过滤器（标称孔径可为2.0μm、3.0μm、5.0μm）、外圆锥接头、静脉输液针和输液贴（不含药物，选配）组成；输液针由连接座、软管、针柄、针管和保护套组成。管路材料为聚丙烯热塑性弹性体(TPE)。环氧乙烷灭菌，一次性使用。 | 本产品适用于重力作用下的静脉输液。 | 三类 | 本产品应贮存在无腐蚀性气体、通风良好、清洁的环境内，并远离含氯类消毒物品存放。本产品在运输时要防止重压、阳光直晒和雨雪浸淋。两年 | TPE(不含DEHP)
一次性使用输液器 | 中选 | 无增量资格 | 2.82 | 20类 | 微孔过滤输液器（不含DEHP） | 一次性使用精密过滤输液器 带针————5μｍ-TJZY-2 | 国械注准20163141717 | 河南曙光汇知康生物科技股份有限公司 | 河南曙光汇知康生物科技股份有限公司 | 0.55×16 RW LB | 5μｍ-TJZY-2 | 微孔过滤输液器 | 非PVC | 自动排气 | 带针 | 导管长度（mm）：1300 | C1423012020000108496 | 0012871 | 无 | 本产品由瓶塞穿刺器保护套、瓶塞穿刺器、进气器件（空气过滤器）、管路（软管）、三叉（选配）、流量调节器、滴管、滴斗、自排气装置（选配）、乳胶帽（选配）、开关调节器（选配）、止流夹（选配）、精密药液过滤器（标称孔径可为2.0μm、3.0μm、5.0μm）、外圆锥接头、静脉输液针和输液贴（不含药物，选配）组成；输液针由连接座、软管、针柄、针管和保护套组成。管路材料为聚丙烯热塑性弹性体(TPE)。环氧乙烷灭菌，一次性使用。 | 本产品适用于重力作用下的静脉输液。 | 三类 | 本产品应贮存在无腐蚀性气体、通风良好、清洁的环境内，并远离含氯类消毒物品存放。本产品在运输时要防止重压、阳光直晒和雨雪浸淋。两年 | TPE(不含DEHP)
一次性使用输液器 | 中选 | 无增量资格 | 2.82 | 20类 | 微孔过滤输液器（不含DEHP） | 一次性使用精密过滤输液器 带针————5μｍ-TJZY-2 | 国械注准20163141717 | 河南曙光汇知康生物科技股份有限公司 | 河南曙光汇知康生物科技股份有限公司 | 0.55×19 RW LB | 5μｍ-TJZY-2 | 微孔过滤输液器 | 非PVC | 自动排气 | 带针 | 导管长度（mm）：1300 | C1423012020000108496 | 0012875 | 无 | 本产品由瓶塞穿刺器保护套、瓶塞穿刺器、进气器件（空气过滤器）、管路（软管）、三叉（选配）、流量调节器、滴管、滴斗、自排气装置（选配）、乳胶帽（选配）、开关调节器（选配）、止流夹（选配）、精密药液过滤器（标称孔径可为2.0μm、3.0μm、5.0μm）、外圆锥接头、静脉输液针和输液贴（不含药物，选配）组成；输液针由连接座、软管、针柄、针管和保护套组成。管路材料为聚丙烯热塑性弹性体(TPE)。环氧乙烷灭菌，一次性使用。 | 本产品适用于重力作用下的静脉输液。 | 三类 | 本产品应贮存在无腐蚀性气体、通风良好、清洁的环境内，并远离含氯类消毒物品存放。本产品在运输时要防止重压、阳光直晒和雨雪浸淋。两年 | TPE(不含DEHP)
一次性使用输液器 | 中选 | 无增量资格 | 2.82 | 20类 | 微孔过滤输液器（不含DEHP） | 一次性使用精密过滤输液器 带针————5μｍ-TJZX-2 | 国械注准20163141717 | 河南曙光汇知康生物科技股份有限公司 | 河南曙光汇知康生物科技股份有限公司 | 0.6×20 TW LB | 5μｍ-TJZX-2 | 微孔过滤输液器 | 非PVC | 自动排气 | 带针 | 导管长度（mm）：1300 | C1423012020000108496 | 0012878 | MA.156.M0.100204.13493905 | 本产品由瓶塞穿刺器保护套、瓶塞穿刺器、进气器件（空气过滤器）、管路（软管）、三叉（选配）、流量调节器、滴管、滴斗、自排气装置（选配）、乳胶帽（选配）、开关调节器（选配）、止流夹（选配）、精密药液过滤器（标称孔径可为2.0μm、3.0μm、5.0μm）、外圆锥接头、静脉输液针和输液贴（不含药物，选配）组成；输液针由连接座、软管、针柄、针管和保护套组成。管路材料为聚丙烯热塑性弹性体(TPE)。环氧乙烷灭菌，一次性使用。 | 本产品适用于重力作用下的静脉输液。 | 三类 | 本产品应贮存在无腐蚀性气体、通风良好、清洁的环境内，并远离含氯类消毒物品存放。本产品在运输时要防止重压、阳光直晒和雨雪浸淋。两年 | TPE(不含DEHP)
一次性使用输液器 | 中选 | 无增量资格 | 2.82 | 20类 | 微孔过滤输液器（不含DEHP） | 一次性使用精密过滤输液器 带针————5μｍ-TJZQ-1 | 国械注准20163141717 | 河南曙光汇知康生物科技股份有限公司 | 河南曙光汇知康生物科技股份有限公司 | 0.7×20 TW LB | 5μｍ-TJZQ-1 | 微孔过滤输液器 | 非PVC | 自动排气 | 带针 | 导管长度（mm）：1300 | C1423012020000108496 | 0012895 | MA.156.M0.100204.13492933 | 本产品由瓶塞穿刺器保护套、瓶塞穿刺器、进气器件（空气过滤器）、管路（软管）、三叉（选配）、流量调节器、滴管、滴斗、自排气装置（选配）、乳胶帽（选配）、开关调节器（选配）、止流夹（选配）、精密药液过滤器（标称孔径可为2.0μm、3.0μm、5.0μm）、外圆锥接头、静脉输液针和输液贴（不含药物，选配）组成；输液针由连接座、软管、针柄、针管和保护套组成。管路材料为聚丙烯热塑性弹性体(TPE)。环氧乙烷灭菌，一次性使用。 | 本产品适用于重力作用下的静脉输液。 | 三类 | 本产品应贮存在无腐蚀性气体、通风良好、清洁的环境内，并远离含氯类消毒物品存放。本产品在运输时要防止重压、阳光直晒和雨雪浸淋。两年 | TPE(不含DEHP)
一次性使用输液器 | 中选 | 无增量资格 | 2.82 | 20类 | 微孔过滤输液器（不含DEHP） | 一次性使用精密过滤输液器 带针————5μｍ-TJSZK-2 | 国械注准20163141717 | 河南曙光汇知康生物科技股份有限公司 | 河南曙光汇知康生物科技股份有限公司 | 1.2×31 TW LB | 5μｍ-TJSZK-2 | 微孔过滤输液器 | 非PVC | 自动排气 | 带针 | 导管长度（mm）：1300 | C1423012020000108496 | 0012897 | MA.156.M0.100204.13494628 | 本产品由瓶塞穿刺器保护套、瓶塞穿刺器、进气器件（空气过滤器）、管路（软管）、三叉（选配）、流量调节器、滴管、滴斗、自排气装置（选配）、乳胶帽（选配）、开关调节器（选配）、止流夹（选配）、精密药液过滤器（标称孔径可为2.0μm、3.0μm、5.0μm）、外圆锥接头、静脉输液针和输液贴（不含药物，选配）组成；输液针由连接座、软管、针柄、针管和保护套组成。管路材料为聚丙烯热塑性弹性体(TPE)。环氧乙烷灭菌，一次性使用。 | 本产品适用于重力作用下的静脉输液。 | 三类 | 本产品应贮存在无腐蚀性气体、通风良好、清洁的环境内，并远离含氯类消毒物品存放。本产品在运输时要防止重压、阳光直晒和雨雪浸淋。两年 | TPE(不含DEHP)
一次性使用输液器 | 中选 | 无增量资格 | 2.82 | 20类 | 微孔过滤输液器（不含DEHP） | 一次性使用精密过滤输液器 带针————5μｍ-TJZQ-1 | 国械注准20163141717 | 河南曙光汇知康生物科技股份有限公司 | 河南曙光汇知康生物科技股份有限公司 | 0.6×20 TW LB | 5μｍ-TJZQ-1 | 微孔过滤输液器 | 非PVC | 自动排气 | 带针 | 导管长度（mm）：1300 | C1423012020000108496 | 0012905 | MA.156.M0.100204.13492915 | 本产品由瓶塞穿刺器保护套、瓶塞穿刺器、进气器件（空气过滤器）、管路（软管）、三叉（选配）、流量调节器、滴管、滴斗、自排气装置（选配）、乳胶帽（选配）、开关调节器（选配）、止流夹（选配）、精密药液过滤器（标称孔径可为2.0μm、3.0μm、5.0μm）、外圆锥接头、静脉输液针和输液贴（不含药物，选配）组成；输液针由连接座、软管、针柄、针管和保护套组成。管路材料为聚丙烯热塑性弹性体(TPE)。环氧乙烷灭菌，一次性使用。 | 本产品适用于重力作用下的静脉输液。 | 三类 | 本产品应贮存在无腐蚀性气体、通风良好、清洁的环境内，并远离含氯类消毒物品存放。本产品在运输时要防止重压、阳光直晒和雨雪浸淋。两年 | TPE(不含DEHP)
一次性使用输液器 | 中选 | 无增量资格 | 2.82 | 20类 | 微孔过滤输液器（不含DEHP） | 一次性使用精密过滤输液器 带针————5μｍ-TJZQ-1 | 国械注准20163141717 | 河南曙光汇知康生物科技股份有限公司 | 河南曙光汇知康生物科技股份有限公司 | 0.5×19 RW LB | 5μｍ-TJZQ-1 | 微孔过滤输液器 | 非PVC | 自动排气 | 带针 | 导管长度（mm）：1300 | C1423012020000108496 | 0012937 | MA.156.M0.100204.13492880 | 本产品由瓶塞穿刺器保护套、瓶塞穿刺器、进气器件（空气过滤器）、管路（软管）、三叉（选配）、流量调节器、滴管、滴斗、自排气装置（选配）、乳胶帽（选配）、开关调节器（选配）、止流夹（选配）、精密药液过滤器（标称孔径可为2.0μm、3.0μm、5.0μm）、外圆锥接头、静脉输液针和输液贴（不含药物，选配）组成；输液针由连接座、软管、针柄、针管和保护套组成。管路材料为聚丙烯热塑性弹性体(TPE)。环氧乙烷灭菌，一次性使用。 | 本产品适用于重力作用下的静脉输液。 | 三类 | 本产品应贮存在无腐蚀性气体、通风良好、清洁的环境内，并远离含氯类消毒物品存放。本产品在运输时要防止重压、阳光直晒和雨雪浸淋。两年 | TPE(不含DEHP)
一次性使用输液器 | 中选 | 无增量资格 | 2.82 | 20类 | 微孔过滤输液器（不含DEHP） | 一次性使用精密过滤输液器 带针————5μｍ-TJZQ-2 | 国械注准20163141717 | 河南曙光汇知康生物科技股份有限公司 | 河南曙光汇知康生物科技股份有限公司 | 0.55×16 RW LB | 5μｍ-TJZQ-2 | 微孔过滤输液器 | 非PVC | 自动排气 | 带针 | 导管长度（mm）：1300 | C1423012020000108496 | 0012944 | MA.156.M0.100204.13493228 | 本产品由瓶塞穿刺器保护套、瓶塞穿刺器、进气器件（空气过滤器）、管路（软管）、三叉（选配）、流量调节器、滴管、滴斗、自排气装置（选配）、乳胶帽（选配）、开关调节器（选配）、止流夹（选配）、精密药液过滤器（标称孔径可为2.0μm、3.0μm、5.0μm）、外圆锥接头、静脉输液针和输液贴（不含药物，选配）组成；输液针由连接座、软管、针柄、针管和保护套组成。管路材料为聚丙烯热塑性弹性体(TPE)。环氧乙烷灭菌，一次性使用。 | 本产品适用于重力作用下的静脉输液。 | 三类 | 本产品应贮存在无腐蚀性气体、通风良好、清洁的环境内，并远离含氯类消毒物品存放。本产品在运输时要防止重压、阳光直晒和雨雪浸淋。两年 | TPE(不含DEHP)
一次性使用输液器 | 中选 | 无增量资格 | 2.82 | 20类 | 微孔过滤输液器（不含DEHP） | 一次性使用精密过滤输液器 带针————5μｍ-TJZY-1 | 国械注准20163141717 | 河南曙光汇知康生物科技股份有限公司 | 河南曙光汇知康生物科技股份有限公司 | 0.55×19 RW LB | 5μｍ-TJZY-1 | 微孔过滤输液器 | 非PVC | 自动排气 | 带针 | 导管长度（mm）：1300 | C1423012020000108496 | 0012948 | 无 | 本产品由瓶塞穿刺器保护套、瓶塞穿刺器、进气器件（空气过滤器）、管路（软管）、三叉（选配）、流量调节器、滴管、滴斗、自排气装置（选配）、乳胶帽（选配）、开关调节器（选配）、止流夹（选配）、精密药液过滤器（标称孔径可为2.0μm、3.0μm、5.0μm）、外圆锥接头、静脉输液针和输液贴（不含药物，选配）组成；输液针由连接座、软管、针柄、针管和保护套组成。管路材料为聚丙烯热塑性弹性体(TPE)。环氧乙烷灭菌，一次性使用。 | 本产品适用于重力作用下的静脉输液。 | 三类 | 本产品应贮存在无腐蚀性气体、通风良好、清洁的环境内，并远离含氯类消毒物品存放。本产品在运输时要防止重压、阳光直晒和雨雪浸淋。两年 | TPE(不含DEHP)
一次性使用输液器 | 中选 | 无增量资格 | 2.82 | 20类 | 微孔过滤输液器（不含DEHP） | 一次性使用精密过滤输液器 带针————5μｍ-TJSZK-2 | 国械注准20163141717 | 河南曙光汇知康生物科技股份有限公司 | 河南曙光汇知康生物科技股份有限公司 | 0.8×27 TW LB | 5μｍ-TJSZK-2 | 微孔过滤输液器 | 非PVC | 自动排气 | 带针 | 导管长度（mm）：1300 | C1423012020000108496 | 0012949 | MA.156.M0.100204.13494600 | 本产品由瓶塞穿刺器保护套、瓶塞穿刺器、进气器件（空气过滤器）、管路（软管）、三叉（选配）、流量调节器、滴管、滴斗、自排气装置（选配）、乳胶帽（选配）、开关调节器（选配）、止流夹（选配）、精密药液过滤器（标称孔径可为2.0μm、3.0μm、5.0μm）、外圆锥接头、静脉输液针和输液贴（不含药物，选配）组成；输液针由连接座、软管、针柄、针管和保护套组成。管路材料为聚丙烯热塑性弹性体(TPE)。环氧乙烷灭菌，一次性使用。 | 本产品适用于重力作用下的静脉输液。 | 三类 | 本产品应贮存在无腐蚀性气体、通风良好、清洁的环境内，并远离含氯类消毒物品存放。本产品在运输时要防止重压、阳光直晒和雨雪浸淋。两年 | TPE(不含DEHP)
一次性使用输液器 | 中选 | 无增量资格 | 2.82 | 20类 | 微孔过滤输液器（不含DEHP） | 一次性使用精密过滤输液器 带针————5μｍ-TJZX-2 | 国械注准20163141717 | 河南曙光汇知康生物科技股份有限公司 | 河南曙光汇知康生物科技股份有限公司 | 0.6×25 TW LB | 5μｍ-TJZX-2 | 微孔过滤输液器 | 非PVC | 自动排气 | 带针 | 导管长度（mm）：1300 | C1423012020000108496 | 0012950 | MA.156.M0.100204.13493914 | 本产品由瓶塞穿刺器保护套、瓶塞穿刺器、进气器件（空气过滤器）、管路（软管）、三叉（选配）、流量调节器、滴管、滴斗、自排气装置（选配）、乳胶帽（选配）、开关调节器（选配）、止流夹（选配）、精密药液过滤器（标称孔径可为2.0μm、3.0μm、5.0μm）、外圆锥接头、静脉输液针和输液贴（不含药物，选配）组成；输液针由连接座、软管、针柄、针管和保护套组成。管路材料为聚丙烯热塑性弹性体(TPE)。环氧乙烷灭菌，一次性使用。 | 本产品适用于重力作用下的静脉输液。 | 三类 | 本产品应贮存在无腐蚀性气体、通风良好、清洁的环境内，并远离含氯类消毒物品存放。本产品在运输时要防止重压、阳光直晒和雨雪浸淋。两年 | TPE(不含DEHP)
一次性使用输液器 | 中选 | 无增量资格 | 2.82 | 20类 | 微孔过滤输液器（不含DEHP） | 一次性使用精密过滤输液器 带针————5μｍ-TJZY-2 | 国械注准20163141717 | 河南曙光汇知康生物科技股份有限公司 | 河南曙光汇知康生物科技股份有限公司 | 0.6×20 TW LB | 5μｍ-TJZY-2 | 微孔过滤输液器 | 非PVC | 自动排气 | 带针 | 导管长度（mm）：1300 | C1423012020000108496 | 0012959 | 无 | 本产品由瓶塞穿刺器保护套、瓶塞穿刺器、进气器件（空气过滤器）、管路（软管）、三叉（选配）、流量调节器、滴管、滴斗、自排气装置（选配）、乳胶帽（选配）、开关调节器（选配）、止流夹（选配）、精密药液过滤器（标称孔径可为2.0μm、3.0μm、5.0μm）、外圆锥接头、静脉输液针和输液贴（不含药物，选配）组成；输液针由连接座、软管、针柄、针管和保护套组成。管路材料为聚丙烯热塑性弹性体(TPE)。环氧乙烷灭菌，一次性使用。 | 本产品适用于重力作用下的静脉输液。 | 三类 | 本产品应贮存在无腐蚀性气体、通风良好、清洁的环境内，并远离含氯类消毒物品存放。本产品在运输时要防止重压、阳光直晒和雨雪浸淋。两年 | TPE(不含DEHP)
一次性使用输液器 | 中选 | 无增量资格 | 2.82 | 20类 | 微孔过滤输液器（不含DEHP） | 一次性使用精密过滤输液器 带针————5μｍ-TJZY-2 | 国械注准20163141717 | 河南曙光汇知康生物科技股份有限公司 | 河南曙光汇知康生物科技股份有限公司 | 1.2×31 TW LB | 5μｍ-TJZY-2 | 微孔过滤输液器 | 非PVC | 自动排气 | 带针 | 导管长度（mm）：1300 | C1423012020000108496 | 0012969 | 无 | 本产品由瓶塞穿刺器保护套、瓶塞穿刺器、进气器件（空气过滤器）、管路（软管）、三叉（选配）、流量调节器、滴管、滴斗、自排气装置（选配）、乳胶帽（选配）、开关调节器（选配）、止流夹（选配）、精密药液过滤器（标称孔径可为2.0μm、3.0μm、5.0μm）、外圆锥接头、静脉输液针和输液贴（不含药物，选配）组成；输液针由连接座、软管、针柄、针管和保护套组成。管路材料为聚丙烯热塑性弹性体(TPE)。环氧乙烷灭菌，一次性使用。 | 本产品适用于重力作用下的静脉输液。 | 三类 | 本产品应贮存在无腐蚀性气体、通风良好、清洁的环境内，并远离含氯类消毒物品存放。本产品在运输时要防止重压、阳光直晒和雨雪浸淋。两年 | TPE(不含DEHP)
一次性使用输液器 | 中选 | 无增量资格 | 2.82 | 20类 | 微孔过滤输液器（不含DEHP） | 一次性使用精密过滤输液器 带针————5μｍ-TJZQ-2 | 国械注准20163141717 | 河南曙光汇知康生物科技股份有限公司 | 河南曙光汇知康生物科技股份有限公司 | 0.45×16 RW SB | 5μｍ-TJZQ-2 | 微孔过滤输液器 | 非PVC | 自动排气 | 带针 | 导管长度（mm）：1300 | C1423012020000108496 | 0012971 | MA.156.M0.100204.13493200 | 本产品由瓶塞穿刺器保护套、瓶塞穿刺器、进气器件（空气过滤器）、管路（软管）、三叉（选配）、流量调节器、滴管、滴斗、自排气装置（选配）、乳胶帽（选配）、开关调节器（选配）、止流夹（选配）、精密药液过滤器（标称孔径可为2.0μm、3.0μm、5.0μm）、外圆锥接头、静脉输液针和输液贴（不含药物，选配）组成；输液针由连接座、软管、针柄、针管和保护套组成。管路材料为聚丙烯热塑性弹性体(TPE)。环氧乙烷灭菌，一次性使用。 | 本产品适用于重力作用下的静脉输液。 | 三类 | 本产品应贮存在无腐蚀性气体、通风良好、清洁的环境内，并远离含氯类消毒物品存放。本产品在运输时要防止重压、阳光直晒和雨雪浸淋。两年 | TPE(不含DEHP)
一次性使用输液器 | 中选 | 无增量资格 | 2.82 | 20类 | 微孔过滤输液器（不含DEHP） | 一次性使用精密过滤输液器 带针————5μｍ-TJZX-2 | 国械注准20163141717 | 河南曙光汇知康生物科技股份有限公司 | 河南曙光汇知康生物科技股份有限公司 | 0.8×27 TW LB | 5μｍ-TJZX-2 | 微孔过滤输液器 | 非PVC | 自动排气 | 带针 | 导管长度（mm）：1300 | C1423012020000108496 | 0012978 | MA.156.M0.100204.13493941 | 本产品由瓶塞穿刺器保护套、瓶塞穿刺器、进气器件（空气过滤器）、管路（软管）、三叉（选配）、流量调节器、滴管、滴斗、自排气装置（选配）、乳胶帽（选配）、开关调节器（选配）、止流夹（选配）、精密药液过滤器（标称孔径可为2.0μm、3.0μm、5.0μm）、外圆锥接头、静脉输液针和输液贴（不含药物，选配）组成；输液针由连接座、软管、针柄、针管和保护套组成。管路材料为聚丙烯热塑性弹性体(TPE)。环氧乙烷灭菌，一次性使用。 | 本产品适用于重力作用下的静脉输液。 | 三类 | 本产品应贮存在无腐蚀性气体、通风良好、清洁的环境内，并远离含氯类消毒物品存放。本产品在运输时要防止重压、阳光直晒和雨雪浸淋。两年 | TPE(不含DEHP)
一次性使用输液器 | 中选 | 无增量资格 | 2.82 | 20类 | 微孔过滤输液器（不含DEHP） | 一次性使用精密过滤输液器 带针————5μｍ-TJSZK-2 | 国械注准20163141717 | 河南曙光汇知康生物科技股份有限公司 | 河南曙光汇知康生物科技股份有限公司 | 0.7×25 TW LB | 5μｍ-TJSZK-2 | 微孔过滤输液器 | 非PVC | 自动排气 | 带针 | 导管长度（mm）：1300 | C1423012020000108496 | 0012992 | MA.156.M0.100204.13494593 | 本产品由瓶塞穿刺器保护套、瓶塞穿刺器、进气器件（空气过滤器）、管路（软管）、三叉（选配）、流量调节器、滴管、滴斗、自排气装置（选配）、乳胶帽（选配）、开关调节器（选配）、止流夹（选配）、精密药液过滤器（标称孔径可为2.0μm、3.0μm、5.0μm）、外圆锥接头、静脉输液针和输液贴（不含药物，选配）组成；输液针由连接座、软管、针柄、针管和保护套组成。管路材料为聚丙烯热塑性弹性体(TPE)。环氧乙烷灭菌，一次性使用。 | 本产品适用于重力作用下的静脉输液。 | 三类 | 本产品应贮存在无腐蚀性气体、通风良好、清洁的环境内，并远离含氯类消毒物品存放。本产品在运输时要防止重压、阳光直晒和雨雪浸淋。两年 | TPE(不含DEHP)
一次性使用输液器 | 中选 | 无增量资格 | 2.82 | 20类 | 微孔过滤输液器（不含DEHP） | 一次性使用精密过滤输液器 带针————5μｍ-TJZQ-2 | 国械注准20163141717 | 河南曙光汇知康生物科技股份有限公司 | 河南曙光汇知康生物科技股份有限公司 | 0.9×27 TW LB | 5μｍ-TJZQ-2 | 微孔过滤输液器 | 非PVC | 自动排气 | 带针 | 导管长度（mm）：1300 | C1423012020000108496 | 0013001 | MA.156.M0.100204.13493291 | 本产品由瓶塞穿刺器保护套、瓶塞穿刺器、进气器件（空气过滤器）、管路（软管）、三叉（选配）、流量调节器、滴管、滴斗、自排气装置（选配）、乳胶帽（选配）、开关调节器（选配）、止流夹（选配）、精密药液过滤器（标称孔径可为2.0μm、3.0μm、5.0μm）、外圆锥接头、静脉输液针和输液贴（不含药物，选配）组成；输液针由连接座、软管、针柄、针管和保护套组成。管路材料为聚丙烯热塑性弹性体(TPE)。环氧乙烷灭菌，一次性使用。 | 本产品适用于重力作用下的静脉输液。 | 三类 | 本产品应贮存在无腐蚀性气体、通风良好、清洁的环境内，并远离含氯类消毒物品存放。本产品在运输时要防止重压、阳光直晒和雨雪浸淋。两年 | TPE(不含DEHP)
一次性使用输液器 | 中选 | 无增量资格 | 2.82 | 20类 | 微孔过滤输液器（不含DEHP） | 一次性使用精密过滤输液器 带针————5μｍ-TJZQ-1 | 国械注准20163141717 | 河南曙光汇知康生物科技股份有限公司 | 河南曙光汇知康生物科技股份有限公司 | 0.8×27 TW LB | 5μｍ-TJZQ-1 | 微孔过滤输液器 | 非PVC | 自动排气 | 带针 | 导管长度（mm）：1300 | C1423012020000108496 | 0013009 | MA.156.M0.100204.13492951 | 本产品由瓶塞穿刺器保护套、瓶塞穿刺器、进气器件（空气过滤器）、管路（软管）、三叉（选配）、流量调节器、滴管、滴斗、自排气装置（选配）、乳胶帽（选配）、开关调节器（选配）、止流夹（选配）、精密药液过滤器（标称孔径可为2.0μm、3.0μm、5.0μm）、外圆锥接头、静脉输液针和输液贴（不含药物，选配）组成；输液针由连接座、软管、针柄、针管和保护套组成。管路材料为聚丙烯热塑性弹性体(TPE)。环氧乙烷灭菌，一次性使用。 | 本产品适用于重力作用下的静脉输液。 | 三类 | 本产品应贮存在无腐蚀性气体、通风良好、清洁的环境内，并远离含氯类消毒物品存放。本产品在运输时要防止重压、阳光直晒和雨雪浸淋。两年 | TPE(不含DEHP)
一次性使用输液器 | 中选 | 无增量资格 | 2.82 | 20类 | 微孔过滤输液器（不含DEHP） | 一次性使用精密过滤输液器 带针————5μｍ-TJZQ-1 | 国械注准20163141717 | 河南曙光汇知康生物科技股份有限公司 | 河南曙光汇知康生物科技股份有限公司 | 0.7×25 TW LB | 5μｍ-TJZQ-1 | 微孔过滤输液器 | 非PVC | 自动排气 | 带针 | 导管长度（mm）：1300 | C1423012020000108496 | 0013020 | MA.156.M0.100204.13492942 | 本产品由瓶塞穿刺器保护套、瓶塞穿刺器、进气器件（空气过滤器）、管路（软管）、三叉（选配）、流量调节器、滴管、滴斗、自排气装置（选配）、乳胶帽（选配）、开关调节器（选配）、止流夹（选配）、精密药液过滤器（标称孔径可为2.0μm、3.0μm、5.0μm）、外圆锥接头、静脉输液针和输液贴（不含药物，选配）组成；输液针由连接座、软管、针柄、针管和保护套组成。管路材料为聚丙烯热塑性弹性体(TPE)。环氧乙烷灭菌，一次性使用。 | 本产品适用于重力作用下的静脉输液。 | 三类 | 本产品应贮存在无腐蚀性气体、通风良好、清洁的环境内，并远离含氯类消毒物品存放。本产品在运输时要防止重压、阳光直晒和雨雪浸淋。两年 | TPE(不含DEHP)
一次性使用输液器 | 中选 | 无增量资格 | 2.82 | 20类 | 微孔过滤输液器（不含DEHP） | 一次性使用精密过滤输液器 带针————5μｍ-TJZQ-2 | 国械注准20163141717 | 河南曙光汇知康生物科技股份有限公司 | 河南曙光汇知康生物科技股份有限公司 | 0.6×25 TW LB | 5μｍ-TJZQ-2 | 微孔过滤输液器 | 非PVC | 自动排气 | 带针 | 导管长度（mm）：1300 | C1423012020000108496 | 0013034 | MA.156.M0.100204.13493255 | 本产品由瓶塞穿刺器保护套、瓶塞穿刺器、进气器件（空气过滤器）、管路（软管）、三叉（选配）、流量调节器、滴管、滴斗、自排气装置（选配）、乳胶帽（选配）、开关调节器（选配）、止流夹（选配）、精密药液过滤器（标称孔径可为2.0μm、3.0μm、5.0μm）、外圆锥接头、静脉输液针和输液贴（不含药物，选配）组成；输液针由连接座、软管、针柄、针管和保护套组成。管路材料为聚丙烯热塑性弹性体(TPE)。环氧乙烷灭菌，一次性使用。 | 本产品适用于重力作用下的静脉输液。 | 三类 | 本产品应贮存在无腐蚀性气体、通风良好、清洁的环境内，并远离含氯类消毒物品存放。本产品在运输时要防止重压、阳光直晒和雨雪浸淋。两年 | TPE(不含DEHP)
一次性使用输液器 | 中选 | 无增量资格 | 2.82 | 20类 | 微孔过滤输液器（不含DEHP） | 一次性使用精密过滤输液器 带针————5μｍ-TJSZK-2 | 国械注准20163141717 | 河南曙光汇知康生物科技股份有限公司 | 河南曙光汇知康生物科技股份有限公司 | 0.45×16 RW SB | 5μｍ-TJSZK-2 | 微孔过滤输液器 | 非PVC | 自动排气 | 带针 | 导管长度（mm）：1300 | C1423012020000108496 | 0013050 | MA.156.M0.100204.13494520 | 本产品由瓶塞穿刺器保护套、瓶塞穿刺器、进气器件（空气过滤器）、管路（软管）、三叉（选配）、流量调节器、滴管、滴斗、自排气装置（选配）、乳胶帽（选配）、开关调节器（选配）、止流夹（选配）、精密药液过滤器（标称孔径可为2.0μm、3.0μm、5.0μm）、外圆锥接头、静脉输液针和输液贴（不含药物，选配）组成；输液针由连接座、软管、针柄、针管和保护套组成。管路材料为聚丙烯热塑性弹性体(TPE)。环氧乙烷灭菌，一次性使用。 | 本产品适用于重力作用下的静脉输液。 | 三类 | 本产品应贮存在无腐蚀性气体、通风良好、清洁的环境内，并远离含氯类消毒物品存放。本产品在运输时要防止重压、阳光直晒和雨雪浸淋。两年 | TPE(不含DEHP)
一次性使用输液器 | 中选 | 无增量资格 | 2.82 | 20类 | 微孔过滤输液器（不含DEHP） | 一次性使用精密过滤输液器 带针————5μｍ-TJZY-1 | 国械注准20163141717 | 河南曙光汇知康生物科技股份有限公司 | 河南曙光汇知康生物科技股份有限公司 | 0.6×25 TW LB | 5μｍ-TJZY-1 | 微孔过滤输液器 | 非PVC | 自动排气 | 带针 | 导管长度（mm）：1300 | C1423012020000108496 | 0013058 | 无 | 本产品由瓶塞穿刺器保护套、瓶塞穿刺器、进气器件（空气过滤器）、管路（软管）、三叉（选配）、流量调节器、滴管、滴斗、自排气装置（选配）、乳胶帽（选配）、开关调节器（选配）、止流夹（选配）、精密药液过滤器（标称孔径可为2.0μm、3.0μm、5.0μm）、外圆锥接头、静脉输液针和输液贴（不含药物，选配）组成；输液针由连接座、软管、针柄、针管和保护套组成。管路材料为聚丙烯热塑性弹性体(TPE)。环氧乙烷灭菌，一次性使用。 | 本产品适用于重力作用下的静脉输液。 | 三类 | 本产品应贮存在无腐蚀性气体、通风良好、清洁的环境内，并远离含氯类消毒物品存放。本产品在运输时要防止重压、阳光直晒和雨雪浸淋。两年 | TPE(不含DEHP)
一次性使用输液器 | 中选 | 无增量资格 | 2.82 | 20类 | 微孔过滤输液器（不含DEHP） | 一次性使用精密过滤输液器 带针————5μｍ-TJZX-2 | 国械注准20163141717 | 河南曙光汇知康生物科技股份有限公司 | 河南曙光汇知康生物科技股份有限公司 | 1.2×31 TW LB | 5μｍ-TJZX-2 | 微孔过滤输液器 | 非PVC | 自动排气 | 带针 | 导管长度（mm）：1300 | C1423012020000108496 | 0013076 | MA.156.M0.100204.13493969 | 本产品由瓶塞穿刺器保护套、瓶塞穿刺器、进气器件（空气过滤器）、管路（软管）、三叉（选配）、流量调节器、滴管、滴斗、自排气装置（选配）、乳胶帽（选配）、开关调节器（选配）、止流夹（选配）、精密药液过滤器（标称孔径可为2.0μm、3.0μm、5.0μm）、外圆锥接头、静脉输液针和输液贴（不含药物，选配）组成；输液针由连接座、软管、针柄、针管和保护套组成。管路材料为聚丙烯热塑性弹性体(TPE)。环氧乙烷灭菌，一次性使用。 | 本产品适用于重力作用下的静脉输液。 | 三类 | 本产品应贮存在无腐蚀性气体、通风良好、清洁的环境内，并远离含氯类消毒物品存放。本产品在运输时要防止重压、阳光直晒和雨雪浸淋。两年 | TPE(不含DEHP)
一次性使用输液器 | 中选 | 无增量资格 | 2.82 | 20类 | 微孔过滤输液器（不含DEHP） | 一次性使用精密过滤输液器 带针————5μｍ-TJZY-2 | 国械注准20163141717 | 河南曙光汇知康生物科技股份有限公司 | 河南曙光汇知康生物科技股份有限公司 | 0.9×27 TW LB | 5μｍ-TJZY-2 | 微孔过滤输液器 | 非PVC | 自动排气 | 带针 | 导管长度（mm）：1300 | C1423012020000108496 | 0013090 | 无 | 本产品由瓶塞穿刺器保护套、瓶塞穿刺器、进气器件（空气过滤器）、管路（软管）、三叉（选配）、流量调节器、滴管、滴斗、自排气装置（选配）、乳胶帽（选配）、开关调节器（选配）、止流夹（选配）、精密药液过滤器（标称孔径可为2.0μm、3.0μm、5.0μm）、外圆锥接头、静脉输液针和输液贴（不含药物，选配）组成；输液针由连接座、软管、针柄、针管和保护套组成。管路材料为聚丙烯热塑性弹性体(TPE)。环氧乙烷灭菌，一次性使用。 | 本产品适用于重力作用下的静脉输液。 | 三类 | 本产品应贮存在无腐蚀性气体、通风良好、清洁的环境内，并远离含氯类消毒物品存放。本产品在运输时要防止重压、阳光直晒和雨雪浸淋。两年 | TPE(不含DEHP)
一次性使用输液器 | 中选 | 无增量资格 | 2.82 | 20类 | 微孔过滤输液器（不含DEHP） | 一次性使用精密过滤输液器 带针————5μｍ-TJZY-2 | 国械注准20163141717 | 河南曙光汇知康生物科技股份有限公司 | 河南曙光汇知康生物科技股份有限公司 | 0.6×25 TW LB | 5μｍ-TJZY-2 | 微孔过滤输液器 | 非PVC | 自动排气 | 带针 | 导管长度（mm）：1300 | C1423012020000108496 | 0013091 | 无 | 本产品由瓶塞穿刺器保护套、瓶塞穿刺器、进气器件（空气过滤器）、管路（软管）、三叉（选配）、流量调节器、滴管、滴斗、自排气装置（选配）、乳胶帽（选配）、开关调节器（选配）、止流夹（选配）、精密药液过滤器（标称孔径可为2.0μm、3.0μm、5.0μm）、外圆锥接头、静脉输液针和输液贴（不含药物，选配）组成；输液针由连接座、软管、针柄、针管和保护套组成。管路材料为聚丙烯热塑性弹性体(TPE)。环氧乙烷灭菌，一次性使用。 | 本产品适用于重力作用下的静脉输液。 | 三类 | 本产品应贮存在无腐蚀性气体、通风良好、清洁的环境内，并远离含氯类消毒物品存放。本产品在运输时要防止重压、阳光直晒和雨雪浸淋。两年 | TPE(不含DEHP)
一次性使用输液器 | 中选 | 无增量资格 | 2.82 | 20类 | 微孔过滤输液器（不含DEHP） | 一次性使用精密过滤输液器 带针————2μｍ-TJSK-1 | 国械注准20163141717 | 河南曙光汇知康生物科技股份有限公司 | 河南曙光汇知康生物科技股份有限公司 | 0.5×19 RW LB | 2μｍ-TJSK-1 | 微孔过滤输液器 | 非PVC | 常规 | 带针 | 导管长度（mm）：1300 | C1423012020000108496 | 0012511 | MA.156.M0.100204.13492005 | 本产品由瓶塞穿刺器保护套、瓶塞穿刺器、进气器件（空气过滤器）、管路（软管）、三叉（选配）、流量调节器、滴管、滴斗、自排气装置（选配）、乳胶帽（选配）、开关调节器（选配）、止流夹（选配）、精密药液过滤器（标称孔径可为2.0μm、3.0μm、5.0μm）、外圆锥接头、静脉输液针和输液贴（不含药物，选配）组成；输液针由连接座、软管、针柄、针管和保护套组成。管路材料为聚丙烯热塑性弹性体(TPE)。环氧乙烷灭菌，一次性使用。 | 本产品适用于重力作用下的静脉输液。 | 三类 | 本产品应贮存在无腐蚀性气体、通风良好、清洁的环境内，并远离含氯类消毒物品存放。本产品在运输时要防止重压、阳光直晒和雨雪浸淋。两年 | TPE(不含DEHP)
一次性使用输液器 | 中选 | 无增量资格 | 2.82 | 20类 | 微孔过滤输液器（不含DEHP） | 一次性使用精密过滤输液器 带针————5μｍ-TJG-2 | 国械注准20163141717 | 河南曙光汇知康生物科技股份有限公司 | 河南曙光汇知康生物科技股份有限公司 | 0.55×19 RW LB | 5μｍ-TJG-2 | 微孔过滤输液器 | 非PVC | 常规 | 带针 | 导管长度（mm）：1300 | C1423012020000108496 | 0012512 | 无 | 本产品由瓶塞穿刺器保护套、瓶塞穿刺器、进气器件（空气过滤器）、管路（软管）、三叉（选配）、流量调节器、滴管、滴斗、自排气装置（选配）、乳胶帽（选配）、开关调节器（选配）、止流夹（选配）、精密药液过滤器（标称孔径可为2.0μm、3.0μm、5.0μm）、外圆锥接头、静脉输液针和输液贴（不含药物，选配）组成；输液针由连接座、软管、针柄、针管和保护套组成。管路材料为聚丙烯热塑性弹性体(TPE)。环氧乙烷灭菌，一次性使用。 | 本产品适用于重力作用下的静脉输液。 | 三类 | 本产品应贮存在无腐蚀性气体、通风良好、清洁的环境内，并远离含氯类消毒物品存放。本产品在运输时要防止重压、阳光直晒和雨雪浸淋。两年 | TPE(不含DEHP)
一次性使用输液器 | 中选 | 无增量资格 | 2.82 | 20类 | 微孔过滤输液器（不含DEHP） | 一次性使用精密过滤输液器 带针————3μｍ-TJSK-1 | 国械注准20163141717 | 河南曙光汇知康生物科技股份有限公司 | 河南曙光汇知康生物科技股份有限公司 | 0.7×25 TW LB | 3μｍ-TJSK-1 | 微孔过滤输液器 | 非PVC | 常规 | 带针 | 导管长度（mm）：1300 | C1423012020000108496 | 0012513 | MA.156.M0.100204.13492176 | 本产品由瓶塞穿刺器保护套、瓶塞穿刺器、进气器件（空气过滤器）、管路（软管）、三叉（选配）、流量调节器、滴管、滴斗、自排气装置（选配）、乳胶帽（选配）、开关调节器（选配）、止流夹（选配）、精密药液过滤器（标称孔径可为2.0μm、3.0μm、5.0μm）、外圆锥接头、静脉输液针和输液贴（不含药物，选配）组成；输液针由连接座、软管、针柄、针管和保护套组成。管路材料为聚丙烯热塑性弹性体(TPE)。环氧乙烷灭菌，一次性使用。 | 本产品适用于重力作用下的静脉输液。 | 三类 | 本产品应贮存在无腐蚀性气体、通风良好、清洁的环境内，并远离含氯类消毒物品存放。本产品在运输时要防止重压、阳光直晒和雨雪浸淋。两年 | TPE(不含DEHP)
一次性使用输液器 | 中选 | 无增量资格 | 2.82 | 20类 | 微孔过滤输液器（不含DEHP） | 一次性使用精密过滤输液器 带针————5μｍ-TJA-2 | 国械注准20163141717 | 河南曙光汇知康生物科技股份有限公司 | 河南曙光汇知康生物科技股份有限公司 | 1.2×31 TW LB | 5μｍ-TJA-2 | 微孔过滤输液器 | 非PVC | 常规 | 带针 | 导管长度（mm）：1300 | C1423012020000108496 | 0012514 | MA.156.M0.100204.13490668 | 本产品由瓶塞穿刺器保护套、瓶塞穿刺器、进气器件（空气过滤器）、管路（软管）、三叉（选配）、流量调节器、滴管、滴斗、自排气装置（选配）、乳胶帽（选配）、开关调节器（选配）、止流夹（选配）、精密药液过滤器（标称孔径可为2.0μm、3.0μm、5.0μm）、外圆锥接头、静脉输液针和输液贴（不含药物，选配）组成；输液针由连接座、软管、针柄、针管和保护套组成。管路材料为聚丙烯热塑性弹性体(TPE)。环氧乙烷灭菌，一次性使用。 | 本产品适用于重力作用下的静脉输液。 | 三类 | 本产品应贮存在无腐蚀性气体、通风良好、清洁的环境内，并远离含氯类消毒物品存放。本产品在运输时要防止重压、阳光直晒和雨雪浸淋。两年 | TPE(不含DEHP)
一次性使用输液器 | 中选 | 无增量资格 | 2.82 | 20类 | 微孔过滤输液器（不含DEHP） | 一次性使用精密过滤输液器 带针————2μｍ-TJSK-2 | 国械注准20163141717 | 河南曙光汇知康生物科技股份有限公司 | 河南曙光汇知康生物科技股份有限公司 | 0.7×25 TW LB | 2μｍ-TJSK-2 | 微孔过滤输液器 | 非PVC | 常规 | 带针 | 导管长度（mm）：1300 | C1423012020000108496 | 0012517 | MA.156.M0.100204.13492390 | 本产品由瓶塞穿刺器保护套、瓶塞穿刺器、进气器件（空气过滤器）、管路（软管）、三叉（选配）、流量调节器、滴管、滴斗、自排气装置（选配）、乳胶帽（选配）、开关调节器（选配）、止流夹（选配）、精密药液过滤器（标称孔径可为2.0μm、3.0μm、5.0μm）、外圆锥接头、静脉输液针和输液贴（不含药物，选配）组成；输液针由连接座、软管、针柄、针管和保护套组成。管路材料为聚丙烯热塑性弹性体(TPE)。环氧乙烷灭菌，一次性使用。 | 本产品适用于重力作用下的静脉输液。 | 三类 | 本产品应贮存在无腐蚀性气体、通风良好、清洁的环境内，并远离含氯类消毒物品存放。本产品在运输时要防止重压、阳光直晒和雨雪浸淋。两年 | TPE(不含DEHP)
一次性使用输液器 | 中选 | 无增量资格 | 2.82 | 20类 | 微孔过滤输液器（不含DEHP） | 一次性使用精密过滤输液器 带针————2μｍ-TJSK-2 | 国械注准20163141717 | 河南曙光汇知康生物科技股份有限公司 | 河南曙光汇知康生物科技股份有限公司 | 0.7×20 TW LB | 2μｍ-TJSK-2 | 微孔过滤输液器 | 非PVC | 常规 | 带针 | 导管长度（mm）：1300 | C1423012020000108496 | 0012521 | MA.156.M0.100204.13492381 | 本产品由瓶塞穿刺器保护套、瓶塞穿刺器、进气器件（空气过滤器）、管路（软管）、三叉（选配）、流量调节器、滴管、滴斗、自排气装置（选配）、乳胶帽（选配）、开关调节器（选配）、止流夹（选配）、精密药液过滤器（标称孔径可为2.0μm、3.0μm、5.0μm）、外圆锥接头、静脉输液针和输液贴（不含药物，选配）组成；输液针由连接座、软管、针柄、针管和保护套组成。管路材料为聚丙烯热塑性弹性体(TPE)。环氧乙烷灭菌，一次性使用。 | 本产品适用于重力作用下的静脉输液。 | 三类 | 本产品应贮存在无腐蚀性气体、通风良好、清洁的环境内，并远离含氯类消毒物品存放。本产品在运输时要防止重压、阳光直晒和雨雪浸淋。两年 | TPE(不含DEHP)
一次性使用输液器 | 中选 | 无增量资格 | 2.82 | 20类 | 微孔过滤输液器（不含DEHP） | 一次性使用精密过滤输液器 带针————5μｍ-TJF-2 | 国械注准20163141717 | 河南曙光汇知康生物科技股份有限公司 | 河南曙光汇知康生物科技股份有限公司 | 0.55×19 RW LB | 5μｍ-TJF-2 | 微孔过滤输液器 | 非PVC | 常规 | 带针 | 导管长度（mm）：1300 | C1423012020000108496 | 0012522 | MA.156.M0.100204.13491916 | 本产品由瓶塞穿刺器保护套、瓶塞穿刺器、进气器件（空气过滤器）、管路（软管）、三叉（选配）、流量调节器、滴管、滴斗、自排气装置（选配）、乳胶帽（选配）、开关调节器（选配）、止流夹（选配）、精密药液过滤器（标称孔径可为2.0μm、3.0μm、5.0μm）、外圆锥接头、静脉输液针和输液贴（不含药物，选配）组成；输液针由连接座、软管、针柄、针管和保护套组成。管路材料为聚丙烯热塑性弹性体(TPE)。环氧乙烷灭菌，一次性使用。 | 本产品适用于重力作用下的静脉输液。 | 三类 | 本产品应贮存在无腐蚀性气体、通风良好、清洁的环境内，并远离含氯类消毒物品存放。本产品在运输时要防止重压、阳光直晒和雨雪浸淋。两年 | TPE(不含DEHP)
一次性使用输液器 | 中选 | 无增量资格 | 2.82 | 20类 | 微孔过滤输液器（不含DEHP） | 一次性使用精密过滤输液器 带针————3μｍ-TJE-2 | 国械注准20163141717 | 河南曙光汇知康生物科技股份有限公司 | 河南曙光汇知康生物科技股份有限公司 | 0.5×19 RW LB | 3μｍ-TJE-2 | 微孔过滤输液器 | 非PVC | 常规 | 带针 | 导管长度（mm）：1300 | C1423012020000108496 | 0012523 | MA.156.M0.100204.13491122 | 本产品由瓶塞穿刺器保护套、瓶塞穿刺器、进气器件（空气过滤器）、管路（软管）、三叉（选配）、流量调节器、滴管、滴斗、自排气装置（选配）、乳胶帽（选配）、开关调节器（选配）、止流夹（选配）、精密药液过滤器（标称孔径可为2.0μm、3.0μm、5.0μm）、外圆锥接头、静脉输液针和输液贴（不含药物，选配）组成；输液针由连接座、软管、针柄、针管和保护套组成。管路材料为聚丙烯热塑性弹性体(TPE)。环氧乙烷灭菌，一次性使用。 | 本产品适用于重力作用下的静脉输液。 | 三类 | 本产品应贮存在无腐蚀性气体、通风良好、清洁的环境内，并远离含氯类消毒物品存放。本产品在运输时要防止重压、阳光直晒和雨雪浸淋。两年 | TPE(不含DEHP)
一次性使用输液器 | 中选 | 无增量资格 | 2.82 | 20类 | 微孔过滤输液器（不含DEHP） | 一次性使用精密过滤输液器 带针————3μｍ-TJE-2 | 国械注准20163141717 | 河南曙光汇知康生物科技股份有限公司 | 河南曙光汇知康生物科技股份有限公司 | 0.55×19 RW LB | 3μｍ-TJE-2 | 微孔过滤输液器 | 非PVC | 常规 | 带针 | 导管长度（mm）：1300 | C1423012020000108496 | 0012526 | MA.156.M0.100204.13491140 | 本产品由瓶塞穿刺器保护套、瓶塞穿刺器、进气器件（空气过滤器）、管路（软管）、三叉（选配）、流量调节器、滴管、滴斗、自排气装置（选配）、乳胶帽（选配）、开关调节器（选配）、止流夹（选配）、精密药液过滤器（标称孔径可为2.0μm、3.0μm、5.0μm）、外圆锥接头、静脉输液针和输液贴（不含药物，选配）组成；输液针由连接座、软管、针柄、针管和保护套组成。管路材料为聚丙烯热塑性弹性体(TPE)。环氧乙烷灭菌，一次性使用。 | 本产品适用于重力作用下的静脉输液。 | 三类 | 本产品应贮存在无腐蚀性气体、通风良好、清洁的环境内，并远离含氯类消毒物品存放。本产品在运输时要防止重压、阳光直晒和雨雪浸淋。两年 | TPE(不含DEHP)
一次性使用输液器 | 中选 | 无增量资格 | 2.82 | 20类 | 微孔过滤输液器（不含DEHP） | 一次性使用精密过滤输液器 带针————3μｍ-TJE-1 | 国械注准20163141717 | 河南曙光汇知康生物科技股份有限公司 | 河南曙光汇知康生物科技股份有限公司 | 0.7×20 TW LB | 3μｍ-TJE-1 | 微孔过滤输液器 | 非PVC | 常规 | 带针 | 导管长度（mm）：1300 | C1423012020000108496 | 0012534 | MA.156.M0.100204.13490846 | 本产品由瓶塞穿刺器保护套、瓶塞穿刺器、进气器件（空气过滤器）、管路（软管）、三叉（选配）、流量调节器、滴管、滴斗、自排气装置（选配）、乳胶帽（选配）、开关调节器（选配）、止流夹（选配）、精密药液过滤器（标称孔径可为2.0μm、3.0μm、5.0μm）、外圆锥接头、静脉输液针和输液贴（不含药物，选配）组成；输液针由连接座、软管、针柄、针管和保护套组成。管路材料为聚丙烯热塑性弹性体(TPE)。环氧乙烷灭菌，一次性使用。 | 本产品适用于重力作用下的静脉输液。 | 三类 | 本产品应贮存在无腐蚀性气体、通风良好、清洁的环境内，并远离含氯类消毒物品存放。本产品在运输时要防止重压、阳光直晒和雨雪浸淋。两年 | TPE(不含DEHP)
一次性使用输液器 | 中选 | 无增量资格 | 2.82 | 20类 | 微孔过滤输液器（不含DEHP） | 一次性使用精密过滤输液器 带针————2μｍ-TJA-2 | 国械注准20163141717 | 河南曙光汇知康生物科技股份有限公司 | 河南曙光汇知康生物科技股份有限公司 | 0.7×20 TW LB | 2μｍ-TJA-2 | 微孔过滤输液器 | 非PVC | 常规 | 带针 | 导管长度（mm）：1300 | C1423012020000108496 | 0012539 | MA.156.M0.100204.13490409 | 本产品由瓶塞穿刺器保护套、瓶塞穿刺器、进气器件（空气过滤器）、管路（软管）、三叉（选配）、流量调节器、滴管、滴斗、自排气装置（选配）、乳胶帽（选配）、开关调节器（选配）、止流夹（选配）、精密药液过滤器（标称孔径可为2.0μm、3.0μm、5.0μm）、外圆锥接头、静脉输液针和输液贴（不含药物，选配）组成；输液针由连接座、软管、针柄、针管和保护套组成。管路材料为聚丙烯热塑性弹性体(TPE)。环氧乙烷灭菌，一次性使用。 | 本产品适用于重力作用下的静脉输液。 | 三类 | 本产品应贮存在无腐蚀性气体、通风良好、清洁的环境内，并远离含氯类消毒物品存放。本产品在运输时要防止重压、阳光直晒和雨雪浸淋。两年 | TPE(不含DEHP)
一次性使用输液器 | 中选 | 无增量资格 | 2.82 | 20类 | 微孔过滤输液器（不含DEHP） | 一次性使用精密过滤输液器 带针————5μｍ-TJG-1 | 国械注准20163141717 | 河南曙光汇知康生物科技股份有限公司 | 河南曙光汇知康生物科技股份有限公司 | 0.55×19 RW LB | 5μｍ-TJG-1 | 微孔过滤输液器 | 非PVC | 常规 | 带针 | 导管长度（mm）：1300 | C1423012020000108496 | 0012540 | 无 | 本产品由瓶塞穿刺器保护套、瓶塞穿刺器、进气器件（空气过滤器）、管路（软管）、三叉（选配）、流量调节器、滴管、滴斗、自排气装置（选配）、乳胶帽（选配）、开关调节器（选配）、止流夹（选配）、精密药液过滤器（标称孔径可为2.0μm、3.0μm、5.0μm）、外圆锥接头、静脉输液针和输液贴（不含药物，选配）组成；输液针由连接座、软管、针柄、针管和保护套组成。管路材料为聚丙烯热塑性弹性体(TPE)。环氧乙烷灭菌，一次性使用。 | 本产品适用于重力作用下的静脉输液。 | 三类 | 本产品应贮存在无腐蚀性气体、通风良好、清洁的环境内，并远离含氯类消毒物品存放。本产品在运输时要防止重压、阳光直晒和雨雪浸淋。两年 | TPE(不含DEHP)
一次性使用输液器 | 中选 | 无增量资格 | 2.82 | 20类 | 微孔过滤输液器（不含DEHP） | 一次性使用精密过滤输液器 带针————3μｍ-TJE-1 | 国械注准20163141717 | 河南曙光汇知康生物科技股份有限公司 | 河南曙光汇知康生物科技股份有限公司 | 0.55×16 RW LB | 3μｍ-TJE-1 | 微孔过滤输液器 | 非PVC | 常规 | 带针 | 导管长度（mm）：1300 | C1423012020000108496 | 0012542 | MA.156.M0.100204.13490800 | 本产品由瓶塞穿刺器保护套、瓶塞穿刺器、进气器件（空气过滤器）、管路（软管）、三叉（选配）、流量调节器、滴管、滴斗、自排气装置（选配）、乳胶帽（选配）、开关调节器（选配）、止流夹（选配）、精密药液过滤器（标称孔径可为2.0μm、3.0μm、5.0μm）、外圆锥接头、静脉输液针和输液贴（不含药物，选配）组成；输液针由连接座、软管、针柄、针管和保护套组成。管路材料为聚丙烯热塑性弹性体(TPE)。环氧乙烷灭菌，一次性使用。 | 本产品适用于重力作用下的静脉输液。 | 三类 | 本产品应贮存在无腐蚀性气体、通风良好、清洁的环境内，并远离含氯类消毒物品存放。本产品在运输时要防止重压、阳光直晒和雨雪浸淋。两年 | TPE(不含DEHP)
一次性使用输液器 | 中选 | 无增量资格 | 2.82 | 20类 | 微孔过滤输液器（不含DEHP） | 一次性使用精密过滤输液器 带针————2μｍ-TJSK-1 | 国械注准20163141717 | 河南曙光汇知康生物科技股份有限公司 | 河南曙光汇知康生物科技股份有限公司 | 0.55×16 RW LB | 2μｍ-TJSK-1 | 微孔过滤输液器 | 非PVC | 常规 | 带针 | 导管长度（mm）：1300 | C1423012020000108496 | 0012544 | MA.156.M0.100204.13492014 | 本产品由瓶塞穿刺器保护套、瓶塞穿刺器、进气器件（空气过滤器）、管路（软管）、三叉（选配）、流量调节器、滴管、滴斗、自排气装置（选配）、乳胶帽（选配）、开关调节器（选配）、止流夹（选配）、精密药液过滤器（标称孔径可为2.0μm、3.0μm、5.0μm）、外圆锥接头、静脉输液针和输液贴（不含药物，选配）组成；输液针由连接座、软管、针柄、针管和保护套组成。管路材料为聚丙烯热塑性弹性体(TPE)。环氧乙烷灭菌，一次性使用。 | 本产品适用于重力作用下的静脉输液。 | 三类 | 本产品应贮存在无腐蚀性气体、通风良好、清洁的环境内，并远离含氯类消毒物品存放。本产品在运输时要防止重压、阳光直晒和雨雪浸淋。两年 | TPE(不含DEHP)
一次性使用输液器 | 中选 | 无增量资格 | 2.82 | 20类 | 微孔过滤输液器（不含DEHP） | 一次性使用精密过滤输液器 带针————3μｍ-TJA-2 | 国械注准20163141717 | 河南曙光汇知康生物科技股份有限公司 | 河南曙光汇知康生物科技股份有限公司 | 0.7×20 TW LB | 3μｍ-TJA-2 | 微孔过滤输液器 | 非PVC | 常规 | 带针 | 导管长度（mm）：1300 | C1423012020000108496 | 0012546 | MA.156.M0.100204.13490515 | 本产品由瓶塞穿刺器保护套、瓶塞穿刺器、进气器件（空气过滤器）、管路（软管）、三叉（选配）、流量调节器、滴管、滴斗、自排气装置（选配）、乳胶帽（选配）、开关调节器（选配）、止流夹（选配）、精密药液过滤器（标称孔径可为2.0μm、3.0μm、5.0μm）、外圆锥接头、静脉输液针和输液贴（不含药物，选配）组成；输液针由连接座、软管、针柄、针管和保护套组成。管路材料为聚丙烯热塑性弹性体(TPE)。环氧乙烷灭菌，一次性使用。 | 本产品适用于重力作用下的静脉输液。 | 三类 | 本产品应贮存在无腐蚀性气体、通风良好、清洁的环境内，并远离含氯类消毒物品存放。本产品在运输时要防止重压、阳光直晒和雨雪浸淋。两年 | TPE(不含DEHP)
一次性使用输液器 | 中选 | 无增量资格 | 2.82 | 20类 | 微孔过滤输液器（不含DEHP） | 一次性使用精密过滤输液器 带针————3μｍ-TJF-2 | 国械注准20163141717 | 河南曙光汇知康生物科技股份有限公司 | 河南曙光汇知康生物科技股份有限公司 | 0.6×25 TW LB | 3μｍ-TJF-2 | 微孔过滤输液器 | 非PVC | 常规 | 带针 | 导管长度（mm）：1300 | C1423012020000108496 | 0012547 | MA.156.M0.100204.13491827 | 本产品由瓶塞穿刺器保护套、瓶塞穿刺器、进气器件（空气过滤器）、管路（软管）、三叉（选配）、流量调节器、滴管、滴斗、自排气装置（选配）、乳胶帽（选配）、开关调节器（选配）、止流夹（选配）、精密药液过滤器（标称孔径可为2.0μm、3.0μm、5.0μm）、外圆锥接头、静脉输液针和输液贴（不含药物，选配）组成；输液针由连接座、软管、针柄、针管和保护套组成。管路材料为聚丙烯热塑性弹性体(TPE)。环氧乙烷灭菌，一次性使用。 | 本产品适用于重力作用下的静脉输液。 | 三类 | 本产品应贮存在无腐蚀性气体、通风良好、清洁的环境内，并远离含氯类消毒物品存放。本产品在运输时要防止重压、阳光直晒和雨雪浸淋。两年 | TPE(不含DEHP)
一次性使用输液器 | 中选 | 无增量资格 | 2.82 | 20类 | 微孔过滤输液器（不含DEHP） | 一次性使用精密过滤输液器 带针————2μｍ-TJA-1 | 国械注准20163141717 | 河南曙光汇知康生物科技股份有限公司 | 河南曙光汇知康生物科技股份有限公司 | 0.8×27 TW LB | 2μｍ-TJA-1 | 微孔过滤输液器 | 非PVC | 常规 | 带针 | 导管长度（mm）：1300 | C1423012020000108496 | 0012551 | MA.156.M0.100204.13490098 | 本产品由瓶塞穿刺器保护套、瓶塞穿刺器、进气器件（空气过滤器）、管路（软管）、三叉（选配）、流量调节器、滴管、滴斗、自排气装置（选配）、乳胶帽（选配）、开关调节器（选配）、止流夹（选配）、精密药液过滤器（标称孔径可为2.0μm、3.0μm、5.0μm）、外圆锥接头、静脉输液针和输液贴（不含药物，选配）组成；输液针由连接座、软管、针柄、针管和保护套组成。管路材料为聚丙烯热塑性弹性体(TPE)。环氧乙烷灭菌，一次性使用。 | 本产品适用于重力作用下的静脉输液。 | 三类 | 本产品应贮存在无腐蚀性气体、通风良好、清洁的环境内，并远离含氯类消毒物品存放。本产品在运输时要防止重压、阳光直晒和雨雪浸淋。两年 | TPE(不含DEHP)
一次性使用输液器 | 中选 | 无增量资格 | 2.82 | 20类 | 微孔过滤输液器（不含DEHP） | 一次性使用精密过滤输液器 带针————3μｍ-TJG-1 | 国械注准20163141717 | 河南曙光汇知康生物科技股份有限公司 | 河南曙光汇知康生物科技股份有限公司 | 0.55×16 RW LB | 3μｍ-TJG-1 | 微孔过滤输液器 | 非PVC | 常规 | 带针 | 导管长度（mm）：1300 | C1423012020000108496 | 0012553 | 无 | 本产品由瓶塞穿刺器保护套、瓶塞穿刺器、进气器件（空气过滤器）、管路（软管）、三叉（选配）、流量调节器、滴管、滴斗、自排气装置（选配）、乳胶帽（选配）、开关调节器（选配）、止流夹（选配）、精密药液过滤器（标称孔径可为2.0μm、3.0μm、5.0μm）、外圆锥接头、静脉输液针和输液贴（不含药物，选配）组成；输液针由连接座、软管、针柄、针管和保护套组成。管路材料为聚丙烯热塑性弹性体(TPE)。环氧乙烷灭菌，一次性使用。 | 本产品适用于重力作用下的静脉输液。 | 三类 | 本产品应贮存在无腐蚀性气体、通风良好、清洁的环境内，并远离含氯类消毒物品存放。本产品在运输时要防止重压、阳光直晒和雨雪浸淋。两年 | TPE(不含DEHP)
一次性使用输液器 | 中选 | 无增量资格 | 2.82 | 20类 | 微孔过滤输液器（不含DEHP） | 一次性使用精密过滤输液器 带针————2μｍ-TJF-1 | 国械注准20163141717 | 河南曙光汇知康生物科技股份有限公司 | 河南曙光汇知康生物科技股份有限公司 | 0.7×25 TW LB | 2μｍ-TJF-1 | 微孔过滤输液器 | 非PVC | 常规 | 带针 | 导管长度（mm）：1300 | C1423012020000108496 | 0012556 | MA.156.M0.100204.13491408 | 本产品由瓶塞穿刺器保护套、瓶塞穿刺器、进气器件（空气过滤器）、管路（软管）、三叉（选配）、流量调节器、滴管、滴斗、自排气装置（选配）、乳胶帽（选配）、开关调节器（选配）、止流夹（选配）、精密药液过滤器（标称孔径可为2.0μm、3.0μm、5.0μm）、外圆锥接头、静脉输液针和输液贴（不含药物，选配）组成；输液针由连接座、软管、针柄、针管和保护套组成。管路材料为聚丙烯热塑性弹性体(TPE)。环氧乙烷灭菌，一次性使用。 | 本产品适用于重力作用下的静脉输液。 | 三类 | 本产品应贮存在无腐蚀性气体、通风良好、清洁的环境内，并远离含氯类消毒物品存放。本产品在运输时要防止重压、阳光直晒和雨雪浸淋。两年 | TPE(不含DEHP)
一次性使用输液器 | 中选 | 无增量资格 | 2.82 | 20类 | 微孔过滤输液器（不含DEHP） | 一次性使用精密过滤输液器 带针————5μｍ-TJF-2 | 国械注准20163141717 | 河南曙光汇知康生物科技股份有限公司 | 河南曙光汇知康生物科技股份有限公司 | 0.8×27 TW LB | 5μｍ-TJF-2 | 微孔过滤输液器 | 非PVC | 常规 | 带针 | 导管长度（mm）：1300 | C1423012020000108496 | 0012557 | MA.156.M0.100204.13491961 | 本产品由瓶塞穿刺器保护套、瓶塞穿刺器、进气器件（空气过滤器）、管路（软管）、三叉（选配）、流量调节器、滴管、滴斗、自排气装置（选配）、乳胶帽（选配）、开关调节器（选配）、止流夹（选配）、精密药液过滤器（标称孔径可为2.0μm、3.0μm、5.0μm）、外圆锥接头、静脉输液针和输液贴（不含药物，选配）组成；输液针由连接座、软管、针柄、针管和保护套组成。管路材料为聚丙烯热塑性弹性体(TPE)。环氧乙烷灭菌，一次性使用。 | 本产品适用于重力作用下的静脉输液。 | 三类 | 本产品应贮存在无腐蚀性气体、通风良好、清洁的环境内，并远离含氯类消毒物品存放。本产品在运输时要防止重压、阳光直晒和雨雪浸淋。两年 | TPE(不含DEHP)
一次性使用输液器 | 中选 | 无增量资格 | 2.82 | 20类 | 微孔过滤输液器（不含DEHP） | 一次性使用精密过滤输液器 带针————3μｍ-TJG-1 | 国械注准20163141717 | 河南曙光汇知康生物科技股份有限公司 | 河南曙光汇知康生物科技股份有限公司 | 0.6×25 TW LB | 3μｍ-TJG-1 | 微孔过滤输液器 | 非PVC | 常规 | 带针 | 导管长度（mm）：1300 | C1423012020000108496 | 0012559 | 无 | 本产品由瓶塞穿刺器保护套、瓶塞穿刺器、进气器件（空气过滤器）、管路（软管）、三叉（选配）、流量调节器、滴管、滴斗、自排气装置（选配）、乳胶帽（选配）、开关调节器（选配）、止流夹（选配）、精密药液过滤器（标称孔径可为2.0μm、3.0μm、5.0μm）、外圆锥接头、静脉输液针和输液贴（不含药物，选配）组成；输液针由连接座、软管、针柄、针管和保护套组成。管路材料为聚丙烯热塑性弹性体(TPE)。环氧乙烷灭菌，一次性使用。 | 本产品适用于重力作用下的静脉输液。 | 三类 | 本产品应贮存在无腐蚀性气体、通风良好、清洁的环境内，并远离含氯类消毒物品存放。本产品在运输时要防止重压、阳光直晒和雨雪浸淋。两年 | TPE(不含DEHP)
一次性使用输液器 | 中选 | 无增量资格 | 2.82 | 20类 | 微孔过滤输液器（不含DEHP） | 一次性使用精密过滤输液器 带针————2μｍ-TJSK-1 | 国械注准20163141717 | 河南曙光汇知康生物科技股份有限公司 | 河南曙光汇知康生物科技股份有限公司 | 0.9×27 TW LB | 2μｍ-TJSK-1 | 微孔过滤输液器 | 非PVC | 常规 | 带针 | 导管长度（mm）：1300 | C1423012020000108496 | 0012562 | MA.156.M0.100204.13492087 | 本产品由瓶塞穿刺器保护套、瓶塞穿刺器、进气器件（空气过滤器）、管路（软管）、三叉（选配）、流量调节器、滴管、滴斗、自排气装置（选配）、乳胶帽（选配）、开关调节器（选配）、止流夹（选配）、精密药液过滤器（标称孔径可为2.0μm、3.0μm、5.0μm）、外圆锥接头、静脉输液针和输液贴（不含药物，选配）组成；输液针由连接座、软管、针柄、针管和保护套组成。管路材料为聚丙烯热塑性弹性体(TPE)。环氧乙烷灭菌，一次性使用。 | 本产品适用于重力作用下的静脉输液。 | 三类 | 本产品应贮存在无腐蚀性气体、通风良好、清洁的环境内，并远离含氯类消毒物品存放。本产品在运输时要防止重压、阳光直晒和雨雪浸淋。两年 | TPE(不含DEHP)
一次性使用输液器 | 中选 | 无增量资格 | 2.82 | 20类 | 微孔过滤输液器（不含DEHP） | 一次性使用精密过滤输液器 带针————2μｍ-TJF-2 | 国械注准20163141717 | 河南曙光汇知康生物科技股份有限公司 | 河南曙光汇知康生物科技股份有限公司 | 0.9×27 TW LB | 2μｍ-TJF-2 | 微孔过滤输液器 | 非PVC | 常规 | 带针 | 导管长度（mm）：1300 | C1423012020000108496 | 0012563 | MA.156.M0.100204.13491756 | 本产品由瓶塞穿刺器保护套、瓶塞穿刺器、进气器件（空气过滤器）、管路（软管）、三叉（选配）、流量调节器、滴管、滴斗、自排气装置（选配）、乳胶帽（选配）、开关调节器（选配）、止流夹（选配）、精密药液过滤器（标称孔径可为2.0μm、3.0μm、5.0μm）、外圆锥接头、静脉输液针和输液贴（不含药物，选配）组成；输液针由连接座、软管、针柄、针管和保护套组成。管路材料为聚丙烯热塑性弹性体(TPE)。环氧乙烷灭菌，一次性使用。 | 本产品适用于重力作用下的静脉输液。 | 三类 | 本产品应贮存在无腐蚀性气体、通风良好、清洁的环境内，并远离含氯类消毒物品存放。本产品在运输时要防止重压、阳光直晒和雨雪浸淋。两年 | TPE(不含DEHP)
一次性使用输液器 | 中选 | 无增量资格 | 2.82 | 20类 | 微孔过滤输液器（不含DEHP） | 一次性使用精密过滤输液器 带针————2μｍ-TJG-1 | 国械注准20163141717 | 河南曙光汇知康生物科技股份有限公司 | 河南曙光汇知康生物科技股份有限公司 | 0.6×25 TW LB | 2μｍ-TJG-1 | 微孔过滤输液器 | 非PVC | 常规 | 带针 | 导管长度（mm）：1300 | C1423012020000108496 | 0012564 | 无 | 本产品由瓶塞穿刺器保护套、瓶塞穿刺器、进气器件（空气过滤器）、管路（软管）、三叉（选配）、流量调节器、滴管、滴斗、自排气装置（选配）、乳胶帽（选配）、开关调节器（选配）、止流夹（选配）、精密药液过滤器（标称孔径可为2.0μm、3.0μm、5.0μm）、外圆锥接头、静脉输液针和输液贴（不含药物，选配）组成；输液针由连接座、软管、针柄、针管和保护套组成。管路材料为聚丙烯热塑性弹性体(TPE)。环氧乙烷灭菌，一次性使用。 | 本产品适用于重力作用下的静脉输液。 | 三类 | 本产品应贮存在无腐蚀性气体、通风良好、清洁的环境内，并远离含氯类消毒物品存放。本产品在运输时要防止重压、阳光直晒和雨雪浸淋。两年 | TPE(不含DEHP)
一次性使用输液器 | 中选 | 无增量资格 | 2.82 | 20类 | 微孔过滤输液器（不含DEHP） | 一次性使用精密过滤输液器 带针————2μｍ-TJE-1 | 国械注准20163141717 | 河南曙光汇知康生物科技股份有限公司 | 河南曙光汇知康生物科技股份有限公司 | 0.7×20 TW LB | 2μｍ-TJE-1 | 微孔过滤输液器 | 非PVC | 常规 | 带针 | 导管长度（mm）：1300 | C1423012020000108496 | 0012566 | MA.156.M0.100204.13490739 | 本产品由瓶塞穿刺器保护套、瓶塞穿刺器、进气器件（空气过滤器）、管路（软管）、三叉（选配）、流量调节器、滴管、滴斗、自排气装置（选配）、乳胶帽（选配）、开关调节器（选配）、止流夹（选配）、精密药液过滤器（标称孔径可为2.0μm、3.0μm、5.0μm）、外圆锥接头、静脉输液针和输液贴（不含药物，选配）组成；输液针由连接座、软管、针柄、针管和保护套组成。管路材料为聚丙烯热塑性弹性体(TPE)。环氧乙烷灭菌，一次性使用。 | 本产品适用于重力作用下的静脉输液。 | 三类 | 本产品应贮存在无腐蚀性气体、通风良好、清洁的环境内，并远离含氯类消毒物品存放。本产品在运输时要防止重压、阳光直晒和雨雪浸淋。两年 | TPE(不含DEHP)
一次性使用输液器 | 中选 | 无增量资格 | 2.82 | 20类 | 微孔过滤输液器（不含DEHP） | 一次性使用精密过滤输液器 带针————2μｍ-TJF-2 | 国械注准20163141717 | 河南曙光汇知康生物科技股份有限公司 | 河南曙光汇知康生物科技股份有限公司 | 1.2×31 TW LB | 2μｍ-TJF-2 | 微孔过滤输液器 | 非PVC | 常规 | 带针 | 导管长度（mm）：1300 | C1423012020000108496 | 0012567 | MA.156.M0.100204.13491765 | 本产品由瓶塞穿刺器保护套、瓶塞穿刺器、进气器件（空气过滤器）、管路（软管）、三叉（选配）、流量调节器、滴管、滴斗、自排气装置（选配）、乳胶帽（选配）、开关调节器（选配）、止流夹（选配）、精密药液过滤器（标称孔径可为2.0μm、3.0μm、5.0μm）、外圆锥接头、静脉输液针和输液贴（不含药物，选配）组成；输液针由连接座、软管、针柄、针管和保护套组成。管路材料为聚丙烯热塑性弹性体(TPE)。环氧乙烷灭菌，一次性使用。 | 本产品适用于重力作用下的静脉输液。 | 三类 | 本产品应贮存在无腐蚀性气体、通风良好、清洁的环境内，并远离含氯类消毒物品存放。本产品在运输时要防止重压、阳光直晒和雨雪浸淋。两年 | TPE(不含DEHP)
一次性使用输液器 | 中选 | 无增量资格 | 2.82 | 20类 | 微孔过滤输液器（不含DEHP） | 一次性使用精密过滤输液器 带针————2μｍ-TJE-2 | 国械注准20163141717 | 河南曙光汇知康生物科技股份有限公司 | 河南曙光汇知康生物科技股份有限公司 | 0.5×19 RW LB | 2μｍ-TJE-2 | 微孔过滤输液器 | 非PVC | 常规 | 带针 | 导管长度（mm）：1300 | C1423012020000108496 | 0012575 | MA.156.M0.100204.13491015 | 本产品由瓶塞穿刺器保护套、瓶塞穿刺器、进气器件（空气过滤器）、管路（软管）、三叉（选配）、流量调节器、滴管、滴斗、自排气装置（选配）、乳胶帽（选配）、开关调节器（选配）、止流夹（选配）、精密药液过滤器（标称孔径可为2.0μm、3.0μm、5.0μm）、外圆锥接头、静脉输液针和输液贴（不含药物，选配）组成；输液针由连接座、软管、针柄、针管和保护套组成。管路材料为聚丙烯热塑性弹性体(TPE)。环氧乙烷灭菌，一次性使用。 | 本产品适用于重力作用下的静脉输液。 | 三类 | 本产品应贮存在无腐蚀性气体、通风良好、清洁的环境内，并远离含氯类消毒物品存放。本产品在运输时要防止重压、阳光直晒和雨雪浸淋。两年 | TPE(不含DEHP)
一次性使用输液器 | 中选 | 无增量资格 | 2.82 | 20类 | 微孔过滤输液器（不含DEHP） | 一次性使用精密过滤输液器 带针————3μｍ-TJG-2 | 国械注准20163141717 | 河南曙光汇知康生物科技股份有限公司 | 河南曙光汇知康生物科技股份有限公司 | 1.2×31 TW LB | 3μｍ-TJG-2 | 微孔过滤输液器 | 非PVC | 常规 | 带针 | 导管长度（mm）：1300 | C1423012020000108496 | 0012577 | 无 | 本产品由瓶塞穿刺器保护套、瓶塞穿刺器、进气器件（空气过滤器）、管路（软管）、三叉（选配）、流量调节器、滴管、滴斗、自排气装置（选配）、乳胶帽（选配）、开关调节器（选配）、止流夹（选配）、精密药液过滤器（标称孔径可为2.0μm、3.0μm、5.0μm）、外圆锥接头、静脉输液针和输液贴（不含药物，选配）组成；输液针由连接座、软管、针柄、针管和保护套组成。管路材料为聚丙烯热塑性弹性体(TPE)。环氧乙烷灭菌，一次性使用。 | 本产品适用于重力作用下的静脉输液。 | 三类 | 本产品应贮存在无腐蚀性气体、通风良好、清洁的环境内，并远离含氯类消毒物品存放。本产品在运输时要防止重压、阳光直晒和雨雪浸淋。两年 | TPE(不含DEHP)
一次性使用输液器 | 中选 | 无增量资格 | 2.82 | 20类 | 微孔过滤输液器（不含DEHP） | 一次性使用精密过滤输液器 带针————2μｍ-TJF-1 | 国械注准20163141717 | 河南曙光汇知康生物科技股份有限公司 | 河南曙光汇知康生物科技股份有限公司 | 0.6×20 TW LB | 2μｍ-TJF-1 | 微孔过滤输液器 | 非PVC | 常规 | 带针 | 导管长度（mm）：1300 | C1423012020000108496 | 0012579 | MA.156.M0.100204.13491373 | 本产品由瓶塞穿刺器保护套、瓶塞穿刺器、进气器件（空气过滤器）、管路（软管）、三叉（选配）、流量调节器、滴管、滴斗、自排气装置（选配）、乳胶帽（选配）、开关调节器（选配）、止流夹（选配）、精密药液过滤器（标称孔径可为2.0μm、3.0μm、5.0μm）、外圆锥接头、静脉输液针和输液贴（不含药物，选配）组成；输液针由连接座、软管、针柄、针管和保护套组成。管路材料为聚丙烯热塑性弹性体(TPE)。环氧乙烷灭菌，一次性使用。 | 本产品适用于重力作用下的静脉输液。 | 三类 | 本产品应贮存在无腐蚀性气体、通风良好、清洁的环境内，并远离含氯类消毒物品存放。本产品在运输时要防止重压、阳光直晒和雨雪浸淋。两年 | TPE(不含DEHP)
一次性使用输液器 | 中选 | 无增量资格 | 2.82 | 20类 | 微孔过滤输液器（不含DEHP） | 一次性使用精密过滤输液器 带针————3μｍ-TJG-2 | 国械注准20163141717 | 河南曙光汇知康生物科技股份有限公司 | 河南曙光汇知康生物科技股份有限公司 | 0.7×20 TW LB | 3μｍ-TJG-2 | 微孔过滤输液器 | 非PVC | 常规 | 带针 | 导管长度（mm）：1300 | C1423012020000108496 | 0012582 | 无 | 本产品由瓶塞穿刺器保护套、瓶塞穿刺器、进气器件（空气过滤器）、管路（软管）、三叉（选配）、流量调节器、滴管、滴斗、自排气装置（选配）、乳胶帽（选配）、开关调节器（选配）、止流夹（选配）、精密药液过滤器（标称孔径可为2.0μm、3.0μm、5.0μm）、外圆锥接头、静脉输液针和输液贴（不含药物，选配）组成；输液针由连接座、软管、针柄、针管和保护套组成。管路材料为聚丙烯热塑性弹性体(TPE)。环氧乙烷灭菌，一次性使用。 | 本产品适用于重力作用下的静脉输液。 | 三类 | 本产品应贮存在无腐蚀性气体、通风良好、清洁的环境内，并远离含氯类消毒物品存放。本产品在运输时要防止重压、阳光直晒和雨雪浸淋。两年 | TPE(不含DEHP)
一次性使用输液器 | 中选 | 无增量资格 | 2.82 | 20类 | 微孔过滤输液器（不含DEHP） | 一次性使用精密过滤输液器 带针————2μｍ-TJE-2 | 国械注准20163141717 | 河南曙光汇知康生物科技股份有限公司 | 河南曙光汇知康生物科技股份有限公司 | 0.7×20 TW LB | 2μｍ-TJE-2 | 微孔过滤输液器 | 非PVC | 常规 | 带针 | 导管长度（mm）：1300 | C1423012020000108496 | 0012583 | MA.156.M0.100204.13491060 | 本产品由瓶塞穿刺器保护套、瓶塞穿刺器、进气器件（空气过滤器）、管路（软管）、三叉（选配）、流量调节器、滴管、滴斗、自排气装置（选配）、乳胶帽（选配）、开关调节器（选配）、止流夹（选配）、精密药液过滤器（标称孔径可为2.0μm、3.0μm、5.0μm）、外圆锥接头、静脉输液针和输液贴（不含药物，选配）组成；输液针由连接座、软管、针柄、针管和保护套组成。管路材料为聚丙烯热塑性弹性体(TPE)。环氧乙烷灭菌，一次性使用。 | 本产品适用于重力作用下的静脉输液。 | 三类 | 本产品应贮存在无腐蚀性气体、通风良好、清洁的环境内，并远离含氯类消毒物品存放。本产品在运输时要防止重压、阳光直晒和雨雪浸淋。两年 | TPE(不含DEHP)
一次性使用输液器 | 中选 | 无增量资格 | 2.82 | 20类 | 微孔过滤输液器（不含DEHP） | 一次性使用精密过滤输液器 带针————5μｍ-TJA-2 | 国械注准20163141717 | 河南曙光汇知康生物科技股份有限公司 | 河南曙光汇知康生物科技股份有限公司 | 0.45×16 RW SB | 5μｍ-TJA-2 | 微孔过滤输液器 | 非PVC | 常规 | 带针 | 导管长度（mm）：1300 | C1423012020000108496 | 0012590 | MA.156.M0.100204.13490560 | 本产品由瓶塞穿刺器保护套、瓶塞穿刺器、进气器件（空气过滤器）、管路（软管）、三叉（选配）、流量调节器、滴管、滴斗、自排气装置（选配）、乳胶帽（选配）、开关调节器（选配）、止流夹（选配）、精密药液过滤器（标称孔径可为2.0μm、3.0μm、5.0μm）、外圆锥接头、静脉输液针和输液贴（不含药物，选配）组成；输液针由连接座、软管、针柄、针管和保护套组成。管路材料为聚丙烯热塑性弹性体(TPE)。环氧乙烷灭菌，一次性使用。 | 本产品适用于重力作用下的静脉输液。 | 三类 | 本产品应贮存在无腐蚀性气体、通风良好、清洁的环境内，并远离含氯类消毒物品存放。本产品在运输时要防止重压、阳光直晒和雨雪浸淋。两年 | TPE(不含DEHP)
一次性使用输液器 | 中选 | 无增量资格 | 2.82 | 20类 | 微孔过滤输液器（不含DEHP） | 一次性使用精密过滤输液器 带针————5μｍ-TJF-2 | 国械注准20163141717 | 河南曙光汇知康生物科技股份有限公司 | 河南曙光汇知康生物科技股份有限公司 | 0.55×16 RW LB | 5μｍ-TJF-2 | 微孔过滤输液器 | 非PVC | 常规 | 带针 | 导管长度（mm）：1300 | C1423012020000108496 | 0012591 | MA.156.M0.100204.13491907 | 本产品由瓶塞穿刺器保护套、瓶塞穿刺器、进气器件（空气过滤器）、管路（软管）、三叉（选配）、流量调节器、滴管、滴斗、自排气装置（选配）、乳胶帽（选配）、开关调节器（选配）、止流夹（选配）、精密药液过滤器（标称孔径可为2.0μm、3.0μm、5.0μm）、外圆锥接头、静脉输液针和输液贴（不含药物，选配）组成；输液针由连接座、软管、针柄、针管和保护套组成。管路材料为聚丙烯热塑性弹性体(TPE)。环氧乙烷灭菌，一次性使用。 | 本产品适用于重力作用下的静脉输液。 | 三类 | 本产品应贮存在无腐蚀性气体、通风良好、清洁的环境内，并远离含氯类消毒物品存放。本产品在运输时要防止重压、阳光直晒和雨雪浸淋。两年 | TPE(不含DEHP)
一次性使用输液器 | 中选 | 无增量资格 | 2.82 | 20类 | 微孔过滤输液器（不含DEHP） | 一次性使用精密过滤输液器 带针————2μｍ-TJF-1 | 国械注准20163141717 | 河南曙光汇知康生物科技股份有限公司 | 河南曙光汇知康生物科技股份有限公司 | 0.5×19 RW LB | 2μｍ-TJF-1 | 微孔过滤输液器 | 非PVC | 常规 | 带针 | 导管长度（mm）：1300 | C1423012020000108496 | 0012594 | MA.156.M0.100204.13491346 | 本产品由瓶塞穿刺器保护套、瓶塞穿刺器、进气器件（空气过滤器）、管路（软管）、三叉（选配）、流量调节器、滴管、滴斗、自排气装置（选配）、乳胶帽（选配）、开关调节器（选配）、止流夹（选配）、精密药液过滤器（标称孔径可为2.0μm、3.0μm、5.0μm）、外圆锥接头、静脉输液针和输液贴（不含药物，选配）组成；输液针由连接座、软管、针柄、针管和保护套组成。管路材料为聚丙烯热塑性弹性体(TPE)。环氧乙烷灭菌，一次性使用。 | 本产品适用于重力作用下的静脉输液。 | 三类 | 本产品应贮存在无腐蚀性气体、通风良好、清洁的环境内，并远离含氯类消毒物品存放。本产品在运输时要防止重压、阳光直晒和雨雪浸淋。两年 | TPE(不含DEHP)
一次性使用输液器 | 中选 | 无增量资格 | 2.82 | 20类 | 微孔过滤输液器（不含DEHP） | 一次性使用精密过滤输液器 带针————5μｍ-TJSK-2 | 国械注准20163141717 | 河南曙光汇知康生物科技股份有限公司 | 河南曙光汇知康生物科技股份有限公司 | 0.7×25 TW LB | 5μｍ-TJSK-2 | 微孔过滤输液器 | 非PVC | 常规 | 带针 | 导管长度（mm）：1300 | C1423012020000108496 | 0012597 | MA.156.M0.100204.13492611 | 本产品由瓶塞穿刺器保护套、瓶塞穿刺器、进气器件（空气过滤器）、管路（软管）、三叉（选配）、流量调节器、滴管、滴斗、自排气装置（选配）、乳胶帽（选配）、开关调节器（选配）、止流夹（选配）、精密药液过滤器（标称孔径可为2.0μm、3.0μm、5.0μm）、外圆锥接头、静脉输液针和输液贴（不含药物，选配）组成；输液针由连接座、软管、针柄、针管和保护套组成。管路材料为聚丙烯热塑性弹性体(TPE)。环氧乙烷灭菌，一次性使用。 | 本产品适用于重力作用下的静脉输液。 | 三类 | 本产品应贮存在无腐蚀性气体、通风良好、清洁的环境内，并远离含氯类消毒物品存放。本产品在运输时要防止重压、阳光直晒和雨雪浸淋。两年 | TPE(不含DEHP)
一次性使用输液器 | 中选 | 无增量资格 | 2.82 | 20类 | 微孔过滤输液器（不含DEHP） | 一次性使用精密过滤输液器 带针————2μｍ-TJG-1 | 国械注准20163141717 | 河南曙光汇知康生物科技股份有限公司 | 河南曙光汇知康生物科技股份有限公司 | 0.55×16 RW LB | 2μｍ-TJG-1 | 微孔过滤输液器 | 非PVC | 常规 | 带针 | 导管长度（mm）：1300 | C1423012020000108496 | 0012599 | 无 | 本产品由瓶塞穿刺器保护套、瓶塞穿刺器、进气器件（空气过滤器）、管路（软管）、三叉（选配）、流量调节器、滴管、滴斗、自排气装置（选配）、乳胶帽（选配）、开关调节器（选配）、止流夹（选配）、精密药液过滤器（标称孔径可为2.0μm、3.0μm、5.0μm）、外圆锥接头、静脉输液针和输液贴（不含药物，选配）组成；输液针由连接座、软管、针柄、针管和保护套组成。管路材料为聚丙烯热塑性弹性体(TPE)。环氧乙烷灭菌，一次性使用。 | 本产品适用于重力作用下的静脉输液。 | 三类 | 本产品应贮存在无腐蚀性气体、通风良好、清洁的环境内，并远离含氯类消毒物品存放。本产品在运输时要防止重压、阳光直晒和雨雪浸淋。两年 | TPE(不含DEHP)
一次性使用输液器 | 中选 | 无增量资格 | 2.82 | 20类 | 微孔过滤输液器（不含DEHP） | 一次性使用精密过滤输液器 带针————3μｍ-TJF-2 | 国械注准20163141717 | 河南曙光汇知康生物科技股份有限公司 | 河南曙光汇知康生物科技股份有限公司 | 0.9×27 TW LB | 3μｍ-TJF-2 | 微孔过滤输液器 | 非PVC | 常规 | 带针 | 导管长度（mm）：1300 | C1423012020000108496 | 0012601 | MA.156.M0.100204.13491863 | 本产品由瓶塞穿刺器保护套、瓶塞穿刺器、进气器件（空气过滤器）、管路（软管）、三叉（选配）、流量调节器、滴管、滴斗、自排气装置（选配）、乳胶帽（选配）、开关调节器（选配）、止流夹（选配）、精密药液过滤器（标称孔径可为2.0μm、3.0μm、5.0μm）、外圆锥接头、静脉输液针和输液贴（不含药物，选配）组成；输液针由连接座、软管、针柄、针管和保护套组成。管路材料为聚丙烯热塑性弹性体(TPE)。环氧乙烷灭菌，一次性使用。 | 本产品适用于重力作用下的静脉输液。 | 三类 | 本产品应贮存在无腐蚀性气体、通风良好、清洁的环境内，并远离含氯类消毒物品存放。本产品在运输时要防止重压、阳光直晒和雨雪浸淋。两年 | TPE(不含DEHP)
一次性使用输液器 | 中选 | 无增量资格 | 2.82 | 20类 | 微孔过滤输液器（不含DEHP） | 一次性使用精密过滤输液器 带针————2μｍ-TJE-1 | 国械注准20163141717 | 河南曙光汇知康生物科技股份有限公司 | 河南曙光汇知康生物科技股份有限公司 | 0.5×19 RW LB | 2μｍ-TJE-1 | 微孔过滤输液器 | 非PVC | 常规 | 带针 | 导管长度（mm）：1300 | C1423012020000108496 | 0012602 | MA.156.M0.100204.13490686 | 本产品由瓶塞穿刺器保护套、瓶塞穿刺器、进气器件（空气过滤器）、管路（软管）、三叉（选配）、流量调节器、滴管、滴斗、自排气装置（选配）、乳胶帽（选配）、开关调节器（选配）、止流夹（选配）、精密药液过滤器（标称孔径可为2.0μm、3.0μm、5.0μm）、外圆锥接头、静脉输液针和输液贴（不含药物，选配）组成；输液针由连接座、软管、针柄、针管和保护套组成。管路材料为聚丙烯热塑性弹性体(TPE)。环氧乙烷灭菌，一次性使用。 | 本产品适用于重力作用下的静脉输液。 | 三类 | 本产品应贮存在无腐蚀性气体、通风良好、清洁的环境内，并远离含氯类消毒物品存放。本产品在运输时要防止重压、阳光直晒和雨雪浸淋。两年 | TPE(不含DEHP)
一次性使用输液器 | 中选 | 无增量资格 | 2.82 | 20类 | 微孔过滤输液器（不含DEHP） | 一次性使用精密过滤输液器 带针————3μｍ-TJE-2 | 国械注准20163141717 | 河南曙光汇知康生物科技股份有限公司 | 河南曙光汇知康生物科技股份有限公司 | 0.55×16 RW LB | 3μｍ-TJE-2 | 微孔过滤输液器 | 非PVC | 常规 | 带针 | 导管长度（mm）：1300 | C1423012020000108496 | 0012604 | MA.156.M0.100204.13491131 | 本产品由瓶塞穿刺器保护套、瓶塞穿刺器、进气器件（空气过滤器）、管路（软管）、三叉（选配）、流量调节器、滴管、滴斗、自排气装置（选配）、乳胶帽（选配）、开关调节器（选配）、止流夹（选配）、精密药液过滤器（标称孔径可为2.0μm、3.0μm、5.0μm）、外圆锥接头、静脉输液针和输液贴（不含药物，选配）组成；输液针由连接座、软管、针柄、针管和保护套组成。管路材料为聚丙烯热塑性弹性体(TPE)。环氧乙烷灭菌，一次性使用。 | 本产品适用于重力作用下的静脉输液。 | 三类 | 本产品应贮存在无腐蚀性气体、通风良好、清洁的环境内，并远离含氯类消毒物品存放。本产品在运输时要防止重压、阳光直晒和雨雪浸淋。两年 | TPE(不含DEHP)
一次性使用输液器 | 中选 | 无增量资格 | 2.82 | 20类 | 微孔过滤输液器（不含DEHP） | 一次性使用精密过滤输液器 带针————2μｍ-TJF-1 | 国械注准20163141717 | 河南曙光汇知康生物科技股份有限公司 | 河南曙光汇知康生物科技股份有限公司 | 0.55×19 RW LB | 2μｍ-TJF-1 | 微孔过滤输液器 | 非PVC | 常规 | 带针 | 导管长度（mm）：1300 | C1423012020000108496 | 0012605 | MA.156.M0.100204.13491364 | 本产品由瓶塞穿刺器保护套、瓶塞穿刺器、进气器件（空气过滤器）、管路（软管）、三叉（选配）、流量调节器、滴管、滴斗、自排气装置（选配）、乳胶帽（选配）、开关调节器（选配）、止流夹（选配）、精密药液过滤器（标称孔径可为2.0μm、3.0μm、5.0μm）、外圆锥接头、静脉输液针和输液贴（不含药物，选配）组成；输液针由连接座、软管、针柄、针管和保护套组成。管路材料为聚丙烯热塑性弹性体(TPE)。环氧乙烷灭菌，一次性使用。 | 本产品适用于重力作用下的静脉输液。 | 三类 | 本产品应贮存在无腐蚀性气体、通风良好、清洁的环境内，并远离含氯类消毒物品存放。本产品在运输时要防止重压、阳光直晒和雨雪浸淋。两年 | TPE(不含DEHP)
一次性使用输液器 | 中选 | 无增量资格 | 2.82 | 20类 | 微孔过滤输液器（不含DEHP） | 一次性使用精密过滤输液器 带针————2μｍ-TJF-2 | 国械注准20163141717 | 河南曙光汇知康生物科技股份有限公司 | 河南曙光汇知康生物科技股份有限公司 | 0.6×20 TW LB | 2μｍ-TJF-2 | 微孔过滤输液器 | 非PVC | 常规 | 带针 | 导管长度（mm）：1300 | C1423012020000108496 | 0012606 | MA.156.M0.100204.13491701 | 本产品由瓶塞穿刺器保护套、瓶塞穿刺器、进气器件（空气过滤器）、管路（软管）、三叉（选配）、流量调节器、滴管、滴斗、自排气装置（选配）、乳胶帽（选配）、开关调节器（选配）、止流夹（选配）、精密药液过滤器（标称孔径可为2.0μm、3.0μm、5.0μm）、外圆锥接头、静脉输液针和输液贴（不含药物，选配）组成；输液针由连接座、软管、针柄、针管和保护套组成。管路材料为聚丙烯热塑性弹性体(TPE)。环氧乙烷灭菌，一次性使用。 | 本产品适用于重力作用下的静脉输液。 | 三类 | 本产品应贮存在无腐蚀性气体、通风良好、清洁的环境内，并远离含氯类消毒物品存放。本产品在运输时要防止重压、阳光直晒和雨雪浸淋。两年 | TPE(不含DEHP)
一次性使用输液器 | 中选 | 无增量资格 | 2.82 | 20类 | 微孔过滤输液器（不含DEHP） | 一次性使用精密过滤输液器 带针————3μｍ-TJA-2 | 国械注准20163141717 | 河南曙光汇知康生物科技股份有限公司 | 河南曙光汇知康生物科技股份有限公司 | 1.2×31 TW LB | 3μｍ-TJA-2 | 微孔过滤输液器 | 非PVC | 常规 | 带针 | 导管长度（mm）：1300 | C1423012020000108496 | 0012607 | MA.156.M0.100204.13490551 | 本产品由瓶塞穿刺器保护套、瓶塞穿刺器、进气器件（空气过滤器）、管路（软管）、三叉（选配）、流量调节器、滴管、滴斗、自排气装置（选配）、乳胶帽（选配）、开关调节器（选配）、止流夹（选配）、精密药液过滤器（标称孔径可为2.0μm、3.0μm、5.0μm）、外圆锥接头、静脉输液针和输液贴（不含药物，选配）组成；输液针由连接座、软管、针柄、针管和保护套组成。管路材料为聚丙烯热塑性弹性体(TPE)。环氧乙烷灭菌，一次性使用。 | 本产品适用于重力作用下的静脉输液。 | 三类 | 本产品应贮存在无腐蚀性气体、通风良好、清洁的环境内，并远离含氯类消毒物品存放。本产品在运输时要防止重压、阳光直晒和雨雪浸淋。两年 | TPE(不含DEHP)
一次性使用输液器 | 中选 | 无增量资格 | 2.82 | 20类 | 微孔过滤输液器（不含DEHP） | 一次性使用精密过滤输液器 带针————3μｍ-TJE-2 | 国械注准20163141717 | 河南曙光汇知康生物科技股份有限公司 | 河南曙光汇知康生物科技股份有限公司 | 0.7×25 TW LB | 3μｍ-TJE-2 | 微孔过滤输液器 | 非PVC | 常规 | 带针 | 导管长度（mm）：1300 | C1423012020000108496 | 0012615 | MA.156.M0.100204.13491186 | 本产品由瓶塞穿刺器保护套、瓶塞穿刺器、进气器件（空气过滤器）、管路（软管）、三叉（选配）、流量调节器、滴管、滴斗、自排气装置（选配）、乳胶帽（选配）、开关调节器（选配）、止流夹（选配）、精密药液过滤器（标称孔径可为2.0μm、3.0μm、5.0μm）、外圆锥接头、静脉输液针和输液贴（不含药物，选配）组成；输液针由连接座、软管、针柄、针管和保护套组成。管路材料为聚丙烯热塑性弹性体(TPE)。环氧乙烷灭菌，一次性使用。 | 本产品适用于重力作用下的静脉输液。 | 三类 | 本产品应贮存在无腐蚀性气体、通风良好、清洁的环境内，并远离含氯类消毒物品存放。本产品在运输时要防止重压、阳光直晒和雨雪浸淋。两年 | TPE(不含DEHP)
一次性使用输液器 | 中选 | 无增量资格 | 2.82 | 20类 | 微孔过滤输液器（不含DEHP） | 一次性使用精密过滤输液器 带针————3μｍ-TJG-1 | 国械注准20163141717 | 河南曙光汇知康生物科技股份有限公司 | 河南曙光汇知康生物科技股份有限公司 | 0.7×25 TW LB | 3μｍ-TJG-1 | 微孔过滤输液器 | 非PVC | 常规 | 带针 | 导管长度（mm）：1300 | C1423012020000108496 | 0012616 | 无 | 本产品由瓶塞穿刺器保护套、瓶塞穿刺器、进气器件（空气过滤器）、管路（软管）、三叉（选配）、流量调节器、滴管、滴斗、自排气装置（选配）、乳胶帽（选配）、开关调节器（选配）、止流夹（选配）、精密药液过滤器（标称孔径可为2.0μm、3.0μm、5.0μm）、外圆锥接头、静脉输液针和输液贴（不含药物，选配）组成；输液针由连接座、软管、针柄、针管和保护套组成。管路材料为聚丙烯热塑性弹性体(TPE)。环氧乙烷灭菌，一次性使用。 | 本产品适用于重力作用下的静脉输液。 | 三类 | 本产品应贮存在无腐蚀性气体、通风良好、清洁的环境内，并远离含氯类消毒物品存放。本产品在运输时要防止重压、阳光直晒和雨雪浸淋。两年 | TPE(不含DEHP)
一次性使用输液器 | 中选 | 无增量资格 | 2.82 | 20类 | 微孔过滤输液器（不含DEHP） | 一次性使用精密过滤输液器 带针————2μｍ-TJF-1 | 国械注准20163141717 | 河南曙光汇知康生物科技股份有限公司 | 河南曙光汇知康生物科技股份有限公司 | 1.2×31 TW LB | 2μｍ-TJF-1 | 微孔过滤输液器 | 非PVC | 常规 | 带针 | 导管长度（mm）：1300 | C1423012020000108496 | 0012618 | MA.156.M0.100204.13491435 | 本产品由瓶塞穿刺器保护套、瓶塞穿刺器、进气器件（空气过滤器）、管路（软管）、三叉（选配）、流量调节器、滴管、滴斗、自排气装置（选配）、乳胶帽（选配）、开关调节器（选配）、止流夹（选配）、精密药液过滤器（标称孔径可为2.0μm、3.0μm、5.0μm）、外圆锥接头、静脉输液针和输液贴（不含药物，选配）组成；输液针由连接座、软管、针柄、针管和保护套组成。管路材料为聚丙烯热塑性弹性体(TPE)。环氧乙烷灭菌，一次性使用。 | 本产品适用于重力作用下的静脉输液。 | 三类 | 本产品应贮存在无腐蚀性气体、通风良好、清洁的环境内，并远离含氯类消毒物品存放。本产品在运输时要防止重压、阳光直晒和雨雪浸淋。两年 | TPE(不含DEHP)
一次性使用输液器 | 中选 | 无增量资格 | 2.82 | 20类 | 微孔过滤输液器（不含DEHP） | 一次性使用精密过滤输液器 带针————2μｍ-TJE-2 | 国械注准20163141717 | 河南曙光汇知康生物科技股份有限公司 | 河南曙光汇知康生物科技股份有限公司 | 0.55×16 RW LB | 2μｍ-TJE-2 | 微孔过滤输液器 | 非PVC | 常规 | 带针 | 导管长度（mm）：1300 | C1423012020000108496 | 0012619 | MA.156.M0.100204.13491024 | 本产品由瓶塞穿刺器保护套、瓶塞穿刺器、进气器件（空气过滤器）、管路（软管）、三叉（选配）、流量调节器、滴管、滴斗、自排气装置（选配）、乳胶帽（选配）、开关调节器（选配）、止流夹（选配）、精密药液过滤器（标称孔径可为2.0μm、3.0μm、5.0μm）、外圆锥接头、静脉输液针和输液贴（不含药物，选配）组成；输液针由连接座、软管、针柄、针管和保护套组成。管路材料为聚丙烯热塑性弹性体(TPE)。环氧乙烷灭菌，一次性使用。 | 本产品适用于重力作用下的静脉输液。 | 三类 | 本产品应贮存在无腐蚀性气体、通风良好、清洁的环境内，并远离含氯类消毒物品存放。本产品在运输时要防止重压、阳光直晒和雨雪浸淋。两年 | TPE(不含DEHP)
一次性使用输液器 | 中选 | 无增量资格 | 2.82 | 20类 | 微孔过滤输液器（不含DEHP） | 一次性使用精密过滤输液器 带针————3μｍ-TJE-1 | 国械注准20163141717 | 河南曙光汇知康生物科技股份有限公司 | 河南曙光汇知康生物科技股份有限公司 | 0.6×20 TW LB | 3μｍ-TJE-1 | 微孔过滤输液器 | 非PVC | 常规 | 带针 | 导管长度（mm）：1300 | C1423012020000108496 | 0012625 | MA.156.M0.100204.13490828 | 本产品由瓶塞穿刺器保护套、瓶塞穿刺器、进气器件（空气过滤器）、管路（软管）、三叉（选配）、流量调节器、滴管、滴斗、自排气装置（选配）、乳胶帽（选配）、开关调节器（选配）、止流夹（选配）、精密药液过滤器（标称孔径可为2.0μm、3.0μm、5.0μm）、外圆锥接头、静脉输液针和输液贴（不含药物，选配）组成；输液针由连接座、软管、针柄、针管和保护套组成。管路材料为聚丙烯热塑性弹性体(TPE)。环氧乙烷灭菌，一次性使用。 | 本产品适用于重力作用下的静脉输液。 | 三类 | 本产品应贮存在无腐蚀性气体、通风良好、清洁的环境内，并远离含氯类消毒物品存放。本产品在运输时要防止重压、阳光直晒和雨雪浸淋。两年 | TPE(不含DEHP)
一次性使用输液器 | 中选 | 无增量资格 | 2.82 | 20类 | 微孔过滤输液器（不含DEHP） | 一次性使用精密过滤输液器 带针————5μｍ-TJG-2 | 国械注准20163141717 | 河南曙光汇知康生物科技股份有限公司 | 河南曙光汇知康生物科技股份有限公司 | 0.45×16 RW SB | 5μｍ-TJG-2 | 微孔过滤输液器 | 非PVC | 常规 | 带针 | 导管长度（mm）：1300 | C1423012020000108496 | 0012632 | 无 | 本产品由瓶塞穿刺器保护套、瓶塞穿刺器、进气器件（空气过滤器）、管路（软管）、三叉（选配）、流量调节器、滴管、滴斗、自排气装置（选配）、乳胶帽（选配）、开关调节器（选配）、止流夹（选配）、精密药液过滤器（标称孔径可为2.0μm、3.0μm、5.0μm）、外圆锥接头、静脉输液针和输液贴（不含药物，选配）组成；输液针由连接座、软管、针柄、针管和保护套组成。管路材料为聚丙烯热塑性弹性体(TPE)。环氧乙烷灭菌，一次性使用。 | 本产品适用于重力作用下的静脉输液。 | 三类 | 本产品应贮存在无腐蚀性气体、通风良好、清洁的环境内，并远离含氯类消毒物品存放。本产品在运输时要防止重压、阳光直晒和雨雪浸淋。两年 | TPE(不含DEHP)
一次性使用输液器 | 中选 | 无增量资格 | 2.82 | 20类 | 微孔过滤输液器（不含DEHP） | 一次性使用精密过滤输液器 带针————5μｍ-TJE-2 | 国械注准20163141717 | 河南曙光汇知康生物科技股份有限公司 | 河南曙光汇知康生物科技股份有限公司 | 0.55×16 RW LB | 5μｍ-TJE-2 | 微孔过滤输液器 | 非PVC | 常规 | 带针 | 导管长度（mm）：1300 | C1423012020000108496 | 0012638 | MA.156.M0.100204.13491248 | 本产品由瓶塞穿刺器保护套、瓶塞穿刺器、进气器件（空气过滤器）、管路（软管）、三叉（选配）、流量调节器、滴管、滴斗、自排气装置（选配）、乳胶帽（选配）、开关调节器（选配）、止流夹（选配）、精密药液过滤器（标称孔径可为2.0μm、3.0μm、5.0μm）、外圆锥接头、静脉输液针和输液贴（不含药物，选配）组成；输液针由连接座、软管、针柄、针管和保护套组成。管路材料为聚丙烯热塑性弹性体(TPE)。环氧乙烷灭菌，一次性使用。 | 本产品适用于重力作用下的静脉输液。 | 三类 | 本产品应贮存在无腐蚀性气体、通风良好、清洁的环境内，并远离含氯类消毒物品存放。本产品在运输时要防止重压、阳光直晒和雨雪浸淋。两年 | TPE(不含DEHP)
一次性使用输液器 | 中选 | 无增量资格 | 2.82 | 20类 | 微孔过滤输液器（不含DEHP） | 一次性使用精密过滤输液器 带针————5μｍ-TJG-2 | 国械注准20163141717 | 河南曙光汇知康生物科技股份有限公司 | 河南曙光汇知康生物科技股份有限公司 | 0.9×27 TW LB | 5μｍ-TJG-2 | 微孔过滤输液器 | 非PVC | 常规 | 带针 | 导管长度（mm）：1300 | C1423012020000108496 | 0012639 | 无 | 本产品由瓶塞穿刺器保护套、瓶塞穿刺器、进气器件（空气过滤器）、管路（软管）、三叉（选配）、流量调节器、滴管、滴斗、自排气装置（选配）、乳胶帽（选配）、开关调节器（选配）、止流夹（选配）、精密药液过滤器（标称孔径可为2.0μm、3.0μm、5.0μm）、外圆锥接头、静脉输液针和输液贴（不含药物，选配）组成；输液针由连接座、软管、针柄、针管和保护套组成。管路材料为聚丙烯热塑性弹性体(TPE)。环氧乙烷灭菌，一次性使用。 | 本产品适用于重力作用下的静脉输液。 | 三类 | 本产品应贮存在无腐蚀性气体、通风良好、清洁的环境内，并远离含氯类消毒物品存放。本产品在运输时要防止重压、阳光直晒和雨雪浸淋。两年 | TPE(不含DEHP)
一次性使用输液器 | 中选 | 无增量资格 | 2.82 | 20类 | 微孔过滤输液器（不含DEHP） | 一次性使用精密过滤输液器 带针————2μｍ-TJG-1 | 国械注准20163141717 | 河南曙光汇知康生物科技股份有限公司 | 河南曙光汇知康生物科技股份有限公司 | 0.7×25 TW LB | 2μｍ-TJG-1 | 微孔过滤输液器 | 非PVC | 常规 | 带针 | 导管长度（mm）：1300 | C1423012020000108496 | 0012640 | 无 | 本产品由瓶塞穿刺器保护套、瓶塞穿刺器、进气器件（空气过滤器）、管路（软管）、三叉（选配）、流量调节器、滴管、滴斗、自排气装置（选配）、乳胶帽（选配）、开关调节器（选配）、止流夹（选配）、精密药液过滤器（标称孔径可为2.0μm、3.0μm、5.0μm）、外圆锥接头、静脉输液针和输液贴（不含药物，选配）组成；输液针由连接座、软管、针柄、针管和保护套组成。管路材料为聚丙烯热塑性弹性体(TPE)。环氧乙烷灭菌，一次性使用。 | 本产品适用于重力作用下的静脉输液。 | 三类 | 本产品应贮存在无腐蚀性气体、通风良好、清洁的环境内，并远离含氯类消毒物品存放。本产品在运输时要防止重压、阳光直晒和雨雪浸淋。两年 | TPE(不含DEHP)
一次性使用输液器 | 中选 | 无增量资格 | 2.82 | 20类 | 微孔过滤输液器（不含DEHP） | 一次性使用精密过滤输液器 带针————3μｍ-TJSK-2 | 国械注准20163141717 | 河南曙光汇知康生物科技股份有限公司 | 河南曙光汇知康生物科技股份有限公司 | 0.55×19 RW LB | 3μｍ-TJSK-2 | 微孔过滤输液器 | 非PVC | 常规 | 带针 | 导管长度（mm）：1300 | C1423012020000108496 | 0012641 | MA.156.M0.100204.13492461 | 本产品由瓶塞穿刺器保护套、瓶塞穿刺器、进气器件（空气过滤器）、管路（软管）、三叉（选配）、流量调节器、滴管、滴斗、自排气装置（选配）、乳胶帽（选配）、开关调节器（选配）、止流夹（选配）、精密药液过滤器（标称孔径可为2.0μm、3.0μm、5.0μm）、外圆锥接头、静脉输液针和输液贴（不含药物，选配）组成；输液针由连接座、软管、针柄、针管和保护套组成。管路材料为聚丙烯热塑性弹性体(TPE)。环氧乙烷灭菌，一次性使用。 | 本产品适用于重力作用下的静脉输液。 | 三类 | 本产品应贮存在无腐蚀性气体、通风良好、清洁的环境内，并远离含氯类消毒物品存放。本产品在运输时要防止重压、阳光直晒和雨雪浸淋。两年 | TPE(不含DEHP)
一次性使用输液器 | 中选 | 无增量资格 | 2.82 | 20类 | 微孔过滤输液器（不含DEHP） | 一次性使用精密过滤输液器 带针————3μｍ-TJSK-2 | 国械注准20163141717 | 河南曙光汇知康生物科技股份有限公司 | 河南曙光汇知康生物科技股份有限公司 | 1.2×31 TW LB | 3μｍ-TJSK-2 | 微孔过滤输液器 | 非PVC | 常规 | 带针 | 导管长度（mm）：1300 | C1423012020000108496 | 0012644 | MA.156.M0.100204.13492531 | 本产品由瓶塞穿刺器保护套、瓶塞穿刺器、进气器件（空气过滤器）、管路（软管）、三叉（选配）、流量调节器、滴管、滴斗、自排气装置（选配）、乳胶帽（选配）、开关调节器（选配）、止流夹（选配）、精密药液过滤器（标称孔径可为2.0μm、3.0μm、5.0μm）、外圆锥接头、静脉输液针和输液贴（不含药物，选配）组成；输液针由连接座、软管、针柄、针管和保护套组成。管路材料为聚丙烯热塑性弹性体(TPE)。环氧乙烷灭菌，一次性使用。 | 本产品适用于重力作用下的静脉输液。 | 三类 | 本产品应贮存在无腐蚀性气体、通风良好、清洁的环境内，并远离含氯类消毒物品存放。本产品在运输时要防止重压、阳光直晒和雨雪浸淋。两年 | TPE(不含DEHP)
一次性使用输液器 | 中选 | 无增量资格 | 2.82 | 20类 | 微孔过滤输液器（不含DEHP） | 一次性使用精密过滤输液器 带针————2μｍ-TJSK-1 | 国械注准20163141717 | 河南曙光汇知康生物科技股份有限公司 | 河南曙光汇知康生物科技股份有限公司 | 0.45×16 RW SB | 2μｍ-TJSK-1 | 微孔过滤输液器 | 非PVC | 常规 | 带针 | 导管长度（mm）：1300 | C1423012020000108496 | 0012645 | MA.156.M0.100204.13491998 | 本产品由瓶塞穿刺器保护套、瓶塞穿刺器、进气器件（空气过滤器）、管路（软管）、三叉（选配）、流量调节器、滴管、滴斗、自排气装置（选配）、乳胶帽（选配）、开关调节器（选配）、止流夹（选配）、精密药液过滤器（标称孔径可为2.0μm、3.0μm、5.0μm）、外圆锥接头、静脉输液针和输液贴（不含药物，选配）组成；输液针由连接座、软管、针柄、针管和保护套组成。管路材料为聚丙烯热塑性弹性体(TPE)。环氧乙烷灭菌，一次性使用。 | 本产品适用于重力作用下的静脉输液。 | 三类 | 本产品应贮存在无腐蚀性气体、通风良好、清洁的环境内，并远离含氯类消毒物品存放。本产品在运输时要防止重压、阳光直晒和雨雪浸淋。两年 | TPE(不含DEHP)
一次性使用输液器 | 中选 | 无增量资格 | 2.82 | 20类 | 微孔过滤输液器（不含DEHP） | 一次性使用精密过滤输液器 带针————5μｍ-TJSK-2 | 国械注准20163141717 | 河南曙光汇知康生物科技股份有限公司 | 河南曙光汇知康生物科技股份有限公司 | 0.55×19 RW LB | 5μｍ-TJSK-2 | 微孔过滤输液器 | 非PVC | 常规 | 带针 | 导管长度（mm）：1300 | C1423012020000108496 | 0012646 | MA.156.M0.100204.13492577 | 本产品由瓶塞穿刺器保护套、瓶塞穿刺器、进气器件（空气过滤器）、管路（软管）、三叉（选配）、流量调节器、滴管、滴斗、自排气装置（选配）、乳胶帽（选配）、开关调节器（选配）、止流夹（选配）、精密药液过滤器（标称孔径可为2.0μm、3.0μm、5.0μm）、外圆锥接头、静脉输液针和输液贴（不含药物，选配）组成；输液针由连接座、软管、针柄、针管和保护套组成。管路材料为聚丙烯热塑性弹性体(TPE)。环氧乙烷灭菌，一次性使用。 | 本产品适用于重力作用下的静脉输液。 | 三类 | 本产品应贮存在无腐蚀性气体、通风良好、清洁的环境内，并远离含氯类消毒物品存放。本产品在运输时要防止重压、阳光直晒和雨雪浸淋。两年 | TPE(不含DEHP)
一次性使用输液器 | 中选 | 无增量资格 | 2.82 | 20类 | 微孔过滤输液器（不含DEHP） | 一次性使用精密过滤输液器 带针————3μｍ-TJF-1 | 国械注准20163141717 | 河南曙光汇知康生物科技股份有限公司 | 河南曙光汇知康生物科技股份有限公司 | 0.6×20 TW LB | 3μｍ-TJF-1 | 微孔过滤输液器 | 非PVC | 常规 | 带针 | 导管长度（mm）：1300 | C1423012020000108496 | 0012648 | MA.156.M0.100204.13491480 | 本产品由瓶塞穿刺器保护套、瓶塞穿刺器、进气器件（空气过滤器）、管路（软管）、三叉（选配）、流量调节器、滴管、滴斗、自排气装置（选配）、乳胶帽（选配）、开关调节器（选配）、止流夹（选配）、精密药液过滤器（标称孔径可为2.0μm、3.0μm、5.0μm）、外圆锥接头、静脉输液针和输液贴（不含药物，选配）组成；输液针由连接座、软管、针柄、针管和保护套组成。管路材料为聚丙烯热塑性弹性体(TPE)。环氧乙烷灭菌，一次性使用。 | 本产品适用于重力作用下的静脉输液。 | 三类 | 本产品应贮存在无腐蚀性气体、通风良好、清洁的环境内，并远离含氯类消毒物品存放。本产品在运输时要防止重压、阳光直晒和雨雪浸淋。两年 | TPE(不含DEHP)
一次性使用输液器 | 中选 | 无增量资格 | 2.82 | 20类 | 微孔过滤输液器（不含DEHP） | 一次性使用精密过滤输液器 带针————3μｍ-TJF-1 | 国械注准20163141717 | 河南曙光汇知康生物科技股份有限公司 | 河南曙光汇知康生物科技股份有限公司 | 0.9×27 TW LB | 3μｍ-TJF-1 | 微孔过滤输液器 | 非PVC | 常规 | 带针 | 导管长度（mm）：1300 | C1423012020000108496 | 0012651 | MA.156.M0.100204.13491532 | 本产品由瓶塞穿刺器保护套、瓶塞穿刺器、进气器件（空气过滤器）、管路（软管）、三叉（选配）、流量调节器、滴管、滴斗、自排气装置（选配）、乳胶帽（选配）、开关调节器（选配）、止流夹（选配）、精密药液过滤器（标称孔径可为2.0μm、3.0μm、5.0μm）、外圆锥接头、静脉输液针和输液贴（不含药物，选配）组成；输液针由连接座、软管、针柄、针管和保护套组成。管路材料为聚丙烯热塑性弹性体(TPE)。环氧乙烷灭菌，一次性使用。 | 本产品适用于重力作用下的静脉输液。 | 三类 | 本产品应贮存在无腐蚀性气体、通风良好、清洁的环境内，并远离含氯类消毒物品存放。本产品在运输时要防止重压、阳光直晒和雨雪浸淋。两年 | TPE(不含DEHP)
一次性使用输液器 | 中选 | 无增量资格 | 2.82 | 20类 | 微孔过滤输液器（不含DEHP） | 一次性使用精密过滤输液器 带针————3μｍ-TJSK-1 | 国械注准20163141717 | 河南曙光汇知康生物科技股份有限公司 | 河南曙光汇知康生物科技股份有限公司 | 0.8×27 TW LB | 3μｍ-TJSK-1 | 微孔过滤输液器 | 非PVC | 常规 | 带针 | 导管长度（mm）：1300 | C1423012020000108496 | 0012653 | MA.156.M0.100204.13492185 | 本产品由瓶塞穿刺器保护套、瓶塞穿刺器、进气器件（空气过滤器）、管路（软管）、三叉（选配）、流量调节器、滴管、滴斗、自排气装置（选配）、乳胶帽（选配）、开关调节器（选配）、止流夹（选配）、精密药液过滤器（标称孔径可为2.0μm、3.0μm、5.0μm）、外圆锥接头、静脉输液针和输液贴（不含药物，选配）组成；输液针由连接座、软管、针柄、针管和保护套组成。管路材料为聚丙烯热塑性弹性体(TPE)。环氧乙烷灭菌，一次性使用。 | 本产品适用于重力作用下的静脉输液。 | 三类 | 本产品应贮存在无腐蚀性气体、通风良好、清洁的环境内，并远离含氯类消毒物品存放。本产品在运输时要防止重压、阳光直晒和雨雪浸淋。两年 | TPE(不含DEHP)
一次性使用输液器 | 中选 | 无增量资格 | 2.82 | 20类 | 微孔过滤输液器（不含DEHP） | 一次性使用精密过滤输液器 带针————3μｍ-TJF-2 | 国械注准20163141717 | 河南曙光汇知康生物科技股份有限公司 | 河南曙光汇知康生物科技股份有限公司 | 0.6×20 TW LB | 3μｍ-TJF-2 | 微孔过滤输液器 | 非PVC | 常规 | 带针 | 导管长度（mm）：1300 | C1423012020000108496 | 0012655 | MA.156.M0.100204.13491818 | 本产品由瓶塞穿刺器保护套、瓶塞穿刺器、进气器件（空气过滤器）、管路（软管）、三叉（选配）、流量调节器、滴管、滴斗、自排气装置（选配）、乳胶帽（选配）、开关调节器（选配）、止流夹（选配）、精密药液过滤器（标称孔径可为2.0μm、3.0μm、5.0μm）、外圆锥接头、静脉输液针和输液贴（不含药物，选配）组成；输液针由连接座、软管、针柄、针管和保护套组成。管路材料为聚丙烯热塑性弹性体(TPE)。环氧乙烷灭菌，一次性使用。 | 本产品适用于重力作用下的静脉输液。 | 三类 | 本产品应贮存在无腐蚀性气体、通风良好、清洁的环境内，并远离含氯类消毒物品存放。本产品在运输时要防止重压、阳光直晒和雨雪浸淋。两年 | TPE(不含DEHP)
一次性使用输液器 | 中选 | 无增量资格 | 2.82 | 20类 | 微孔过滤输液器（不含DEHP） | 一次性使用精密过滤输液器 带针————2μｍ-TJF-2 | 国械注准20163141717 | 河南曙光汇知康生物科技股份有限公司 | 河南曙光汇知康生物科技股份有限公司 | 0.6×25 TW LB | 2μｍ-TJF-2 | 微孔过滤输液器 | 非PVC | 常规 | 带针 | 导管长度（mm）：1300 | C1423012020000108496 | 0012658 | MA.156.M0.100204.13491710 | 本产品由瓶塞穿刺器保护套、瓶塞穿刺器、进气器件（空气过滤器）、管路（软管）、三叉（选配）、流量调节器、滴管、滴斗、自排气装置（选配）、乳胶帽（选配）、开关调节器（选配）、止流夹（选配）、精密药液过滤器（标称孔径可为2.0μm、3.0μm、5.0μm）、外圆锥接头、静脉输液针和输液贴（不含药物，选配）组成；输液针由连接座、软管、针柄、针管和保护套组成。管路材料为聚丙烯热塑性弹性体(TPE)。环氧乙烷灭菌，一次性使用。 | 本产品适用于重力作用下的静脉输液。 | 三类 | 本产品应贮存在无腐蚀性气体、通风良好、清洁的环境内，并远离含氯类消毒物品存放。本产品在运输时要防止重压、阳光直晒和雨雪浸淋。两年 | TPE(不含DEHP)
一次性使用输液器 | 中选 | 无增量资格 | 2.82 | 20类 | 微孔过滤输液器（不含DEHP） | 一次性使用精密过滤输液器 带针————3μｍ-TJE-2 | 国械注准20163141717 | 河南曙光汇知康生物科技股份有限公司 | 河南曙光汇知康生物科技股份有限公司 | 0.6×20 TW LB | 3μｍ-TJE-2 | 微孔过滤输液器 | 非PVC | 常规 | 带针 | 导管长度（mm）：1300 | C1423012020000108496 | 0012664 | MA.156.M0.100204.13491159 | 本产品由瓶塞穿刺器保护套、瓶塞穿刺器、进气器件（空气过滤器）、管路（软管）、三叉（选配）、流量调节器、滴管、滴斗、自排气装置（选配）、乳胶帽（选配）、开关调节器（选配）、止流夹（选配）、精密药液过滤器（标称孔径可为2.0μm、3.0μm、5.0μm）、外圆锥接头、静脉输液针和输液贴（不含药物，选配）组成；输液针由连接座、软管、针柄、针管和保护套组成。管路材料为聚丙烯热塑性弹性体(TPE)。环氧乙烷灭菌，一次性使用。 | 本产品适用于重力作用下的静脉输液。 | 三类 | 本产品应贮存在无腐蚀性气体、通风良好、清洁的环境内，并远离含氯类消毒物品存放。本产品在运输时要防止重压、阳光直晒和雨雪浸淋。两年 | TPE(不含DEHP)
一次性使用输液器 | 中选 | 无增量资格 | 2.82 | 20类 | 微孔过滤输液器（不含DEHP） | 一次性使用精密过滤输液器 带针————2μｍ-TJA-1 | 国械注准20163141717 | 河南曙光汇知康生物科技股份有限公司 | 河南曙光汇知康生物科技股份有限公司 | 0.6×25 TW LB | 2μｍ-TJA-1 | 微孔过滤输液器 | 非PVC | 常规 | 带针 | 导管长度（mm）：1300 | C1423012020000108496 | 0012667 | MA.156.M0.100204.13490061 | 本产品由瓶塞穿刺器保护套、瓶塞穿刺器、进气器件（空气过滤器）、管路（软管）、三叉（选配）、流量调节器、滴管、滴斗、自排气装置（选配）、乳胶帽（选配）、开关调节器（选配）、止流夹（选配）、精密药液过滤器（标称孔径可为2.0μm、3.0μm、5.0μm）、外圆锥接头、静脉输液针和输液贴（不含药物，选配）组成；输液针由连接座、软管、针柄、针管和保护套组成。管路材料为聚丙烯热塑性弹性体(TPE)。环氧乙烷灭菌，一次性使用。 | 本产品适用于重力作用下的静脉输液。 | 三类 | 本产品应贮存在无腐蚀性气体、通风良好、清洁的环境内，并远离含氯类消毒物品存放。本产品在运输时要防止重压、阳光直晒和雨雪浸淋。两年 | TPE(不含DEHP)
一次性使用输液器 | 中选 | 无增量资格 | 2.82 | 20类 | 微孔过滤输液器（不含DEHP） | 一次性使用精密过滤输液器 带针————3μｍ-TJG-2 | 国械注准20163141717 | 河南曙光汇知康生物科技股份有限公司 | 河南曙光汇知康生物科技股份有限公司 | 0.45×16 RW SB | 3μｍ-TJG-2 | 微孔过滤输液器 | 非PVC | 常规 | 带针 | 导管长度（mm）：1300 | C1423012020000108496 | 0012670 | 无 | 本产品由瓶塞穿刺器保护套、瓶塞穿刺器、进气器件（空气过滤器）、管路（软管）、三叉（选配）、流量调节器、滴管、滴斗、自排气装置（选配）、乳胶帽（选配）、开关调节器（选配）、止流夹（选配）、精密药液过滤器（标称孔径可为2.0μm、3.0μm、5.0μm）、外圆锥接头、静脉输液针和输液贴（不含药物，选配）组成；输液针由连接座、软管、针柄、针管和保护套组成。管路材料为聚丙烯热塑性弹性体(TPE)。环氧乙烷灭菌，一次性使用。 | 本产品适用于重力作用下的静脉输液。 | 三类 | 本产品应贮存在无腐蚀性气体、通风良好、清洁的环境内，并远离含氯类消毒物品存放。本产品在运输时要防止重压、阳光直晒和雨雪浸淋。两年 | TPE(不含DEHP)
一次性使用输液器 | 中选 | 无增量资格 | 2.82 | 20类 | 微孔过滤输液器（不含DEHP） | 一次性使用精密过滤输液器 带针————5μｍ-TJF-2 | 国械注准20163141717 | 河南曙光汇知康生物科技股份有限公司 | 河南曙光汇知康生物科技股份有限公司 | 0.7×25 TW LB | 5μｍ-TJF-2 | 微孔过滤输液器 | 非PVC | 常规 | 带针 | 导管长度（mm）：1300 | C1423012020000108496 | 0012671 | MA.156.M0.100204.13491952 | 本产品由瓶塞穿刺器保护套、瓶塞穿刺器、进气器件（空气过滤器）、管路（软管）、三叉（选配）、流量调节器、滴管、滴斗、自排气装置（选配）、乳胶帽（选配）、开关调节器（选配）、止流夹（选配）、精密药液过滤器（标称孔径可为2.0μm、3.0μm、5.0μm）、外圆锥接头、静脉输液针和输液贴（不含药物，选配）组成；输液针由连接座、软管、针柄、针管和保护套组成。管路材料为聚丙烯热塑性弹性体(TPE)。环氧乙烷灭菌，一次性使用。 | 本产品适用于重力作用下的静脉输液。 | 三类 | 本产品应贮存在无腐蚀性气体、通风良好、清洁的环境内，并远离含氯类消毒物品存放。本产品在运输时要防止重压、阳光直晒和雨雪浸淋。两年 | TPE(不含DEHP)
一次性使用输液器 | 中选 | 无增量资格 | 2.82 | 20类 | 微孔过滤输液器（不含DEHP） | 一次性使用精密过滤输液器 带针————3μｍ-TJA-2 | 国械注准20163141717 | 河南曙光汇知康生物科技股份有限公司 | 河南曙光汇知康生物科技股份有限公司 | 0.6×20 TW LB | 3μｍ-TJA-2 | 微孔过滤输液器 | 非PVC | 常规 | 带针 | 导管长度（mm）：1300 | C1423012020000108496 | 0012673 | MA.156.M0.100204.13490490 | 本产品由瓶塞穿刺器保护套、瓶塞穿刺器、进气器件（空气过滤器）、管路（软管）、三叉（选配）、流量调节器、滴管、滴斗、自排气装置（选配）、乳胶帽（选配）、开关调节器（选配）、止流夹（选配）、精密药液过滤器（标称孔径可为2.0μm、3.0μm、5.0μm）、外圆锥接头、静脉输液针和输液贴（不含药物，选配）组成；输液针由连接座、软管、针柄、针管和保护套组成。管路材料为聚丙烯热塑性弹性体(TPE)。环氧乙烷灭菌，一次性使用。 | 本产品适用于重力作用下的静脉输液。 | 三类 | 本产品应贮存在无腐蚀性气体、通风良好、清洁的环境内，并远离含氯类消毒物品存放。本产品在运输时要防止重压、阳光直晒和雨雪浸淋。两年 | TPE(不含DEHP)
一次性使用输液器 | 中选 | 无增量资格 | 2.82 | 20类 | 微孔过滤输液器（不含DEHP） | 一次性使用精密过滤输液器 带针————5μｍ-TJF-2 | 国械注准20163141717 | 河南曙光汇知康生物科技股份有限公司 | 河南曙光汇知康生物科技股份有限公司 | 0.6×25 TW LB | 5μｍ-TJF-2 | 微孔过滤输液器 | 非PVC | 常规 | 带针 | 导管长度（mm）：1300 | C1423012020000108496 | 0012675 | MA.156.M0.100204.13491934 | 本产品由瓶塞穿刺器保护套、瓶塞穿刺器、进气器件（空气过滤器）、管路（软管）、三叉（选配）、流量调节器、滴管、滴斗、自排气装置（选配）、乳胶帽（选配）、开关调节器（选配）、止流夹（选配）、精密药液过滤器（标称孔径可为2.0μm、3.0μm、5.0μm）、外圆锥接头、静脉输液针和输液贴（不含药物，选配）组成；输液针由连接座、软管、针柄、针管和保护套组成。管路材料为聚丙烯热塑性弹性体(TPE)。环氧乙烷灭菌，一次性使用。 | 本产品适用于重力作用下的静脉输液。 | 三类 | 本产品应贮存在无腐蚀性气体、通风良好、清洁的环境内，并远离含氯类消毒物品存放。本产品在运输时要防止重压、阳光直晒和雨雪浸淋。两年 | TPE(不含DEHP)
一次性使用输液器 | 中选 | 无增量资格 | 2.82 | 20类 | 微孔过滤输液器（不含DEHP） | 一次性使用精密过滤输液器 带针————3μｍ-TJG-1 | 国械注准20163141717 | 河南曙光汇知康生物科技股份有限公司 | 河南曙光汇知康生物科技股份有限公司 | 0.7×20 TW LB | 3μｍ-TJG-1 | 微孔过滤输液器 | 非PVC | 常规 | 带针 | 导管长度（mm）：1300 | C1423012020000108496 | 0012676 | 无 | 本产品由瓶塞穿刺器保护套、瓶塞穿刺器、进气器件（空气过滤器）、管路（软管）、三叉（选配）、流量调节器、滴管、滴斗、自排气装置（选配）、乳胶帽（选配）、开关调节器（选配）、止流夹（选配）、精密药液过滤器（标称孔径可为2.0μm、3.0μm、5.0μm）、外圆锥接头、静脉输液针和输液贴（不含药物，选配）组成；输液针由连接座、软管、针柄、针管和保护套组成。管路材料为聚丙烯热塑性弹性体(TPE)。环氧乙烷灭菌，一次性使用。 | 本产品适用于重力作用下的静脉输液。 | 三类 | 本产品应贮存在无腐蚀性气体、通风良好、清洁的环境内，并远离含氯类消毒物品存放。本产品在运输时要防止重压、阳光直晒和雨雪浸淋。两年 | TPE(不含DEHP)
一次性使用输液器 | 中选 | 无增量资格 | 2.82 | 20类 | 微孔过滤输液器（不含DEHP） | 一次性使用精密过滤输液器 带针————5μｍ-TJSK-1 | 国械注准20163141717 | 河南曙光汇知康生物科技股份有限公司 | 河南曙光汇知康生物科技股份有限公司 | 0.45×16 RW SB | 5μｍ-TJSK-1 | 微孔过滤输液器 | 非PVC | 常规 | 带针 | 导管长度（mm）：1300 | C1423012020000108496 | 0012678 | MA.156.M0.100204.13492210 | 本产品由瓶塞穿刺器保护套、瓶塞穿刺器、进气器件（空气过滤器）、管路（软管）、三叉（选配）、流量调节器、滴管、滴斗、自排气装置（选配）、乳胶帽（选配）、开关调节器（选配）、止流夹（选配）、精密药液过滤器（标称孔径可为2.0μm、3.0μm、5.0μm）、外圆锥接头、静脉输液针和输液贴（不含药物，选配）组成；输液针由连接座、软管、针柄、针管和保护套组成。管路材料为聚丙烯热塑性弹性体(TPE)。环氧乙烷灭菌，一次性使用。 | 本产品适用于重力作用下的静脉输液。 | 三类 | 本产品应贮存在无腐蚀性气体、通风良好、清洁的环境内，并远离含氯类消毒物品存放。本产品在运输时要防止重压、阳光直晒和雨雪浸淋。两年 | TPE(不含DEHP)
一次性使用输液器 | 中选 | 无增量资格 | 2.82 | 20类 | 微孔过滤输液器（不含DEHP） | 一次性使用精密过滤输液器 带针————5μｍ-TJG-1 | 国械注准20163141717 | 河南曙光汇知康生物科技股份有限公司 | 河南曙光汇知康生物科技股份有限公司 | 0.7×20 TW LB | 5μｍ-TJG-1 | 微孔过滤输液器 | 非PVC | 常规 | 带针 | 导管长度（mm）：1300 | C1423012020000108496 | 0012679 | 无 | 本产品由瓶塞穿刺器保护套、瓶塞穿刺器、进气器件（空气过滤器）、管路（软管）、三叉（选配）、流量调节器、滴管、滴斗、自排气装置（选配）、乳胶帽（选配）、开关调节器（选配）、止流夹（选配）、精密药液过滤器（标称孔径可为2.0μm、3.0μm、5.0μm）、外圆锥接头、静脉输液针和输液贴（不含药物，选配）组成；输液针由连接座、软管、针柄、针管和保护套组成。管路材料为聚丙烯热塑性弹性体(TPE)。环氧乙烷灭菌，一次性使用。 | 本产品适用于重力作用下的静脉输液。 | 三类 | 本产品应贮存在无腐蚀性气体、通风良好、清洁的环境内，并远离含氯类消毒物品存放。本产品在运输时要防止重压、阳光直晒和雨雪浸淋。两年 | TPE(不含DEHP)
一次性使用输液器 | 中选 | 无增量资格 | 2.82 | 20类 | 微孔过滤输液器（不含DEHP） | 一次性使用精密过滤输液器 带针————5μｍ-TJG-1 | 国械注准20163141717 | 河南曙光汇知康生物科技股份有限公司 | 河南曙光汇知康生物科技股份有限公司 | 0.6×25 TW LB | 5μｍ-TJG-1 | 微孔过滤输液器 | 非PVC | 常规 | 带针 | 导管长度（mm）：1300 | C1423012020000108496 | 0012680 | 无 | 本产品由瓶塞穿刺器保护套、瓶塞穿刺器、进气器件（空气过滤器）、管路（软管）、三叉（选配）、流量调节器、滴管、滴斗、自排气装置（选配）、乳胶帽（选配）、开关调节器（选配）、止流夹（选配）、精密药液过滤器（标称孔径可为2.0μm、3.0μm、5.0μm）、外圆锥接头、静脉输液针和输液贴（不含药物，选配）组成；输液针由连接座、软管、针柄、针管和保护套组成。管路材料为聚丙烯热塑性弹性体(TPE)。环氧乙烷灭菌，一次性使用。 | 本产品适用于重力作用下的静脉输液。 | 三类 | 本产品应贮存在无腐蚀性气体、通风良好、清洁的环境内，并远离含氯类消毒物品存放。本产品在运输时要防止重压、阳光直晒和雨雪浸淋。两年 | TPE(不含DEHP)
一次性使用输液器 | 中选 | 无增量资格 | 2.82 | 20类 | 微孔过滤输液器（不含DEHP） | 一次性使用精密过滤输液器 带针————5μｍ-TJSK-2 | 国械注准20163141717 | 河南曙光汇知康生物科技股份有限公司 | 河南曙光汇知康生物科技股份有限公司 | 0.6×25 TW LB | 5μｍ-TJSK-2 | 微孔过滤输液器 | 非PVC | 常规 | 带针 | 导管长度（mm）：1300 | C1423012020000108496 | 0012683 | MA.156.M0.100204.13492595 | 本产品由瓶塞穿刺器保护套、瓶塞穿刺器、进气器件（空气过滤器）、管路（软管）、三叉（选配）、流量调节器、滴管、滴斗、自排气装置（选配）、乳胶帽（选配）、开关调节器（选配）、止流夹（选配）、精密药液过滤器（标称孔径可为2.0μm、3.0μm、5.0μm）、外圆锥接头、静脉输液针和输液贴（不含药物，选配）组成；输液针由连接座、软管、针柄、针管和保护套组成。管路材料为聚丙烯热塑性弹性体(TPE)。环氧乙烷灭菌，一次性使用。 | 本产品适用于重力作用下的静脉输液。 | 三类 | 本产品应贮存在无腐蚀性气体、通风良好、清洁的环境内，并远离含氯类消毒物品存放。本产品在运输时要防止重压、阳光直晒和雨雪浸淋。两年 | TPE(不含DEHP)
一次性使用输液器 | 中选 | 无增量资格 | 2.82 | 20类 | 微孔过滤输液器（不含DEHP） | 一次性使用精密过滤输液器 带针————2μｍ-TJA-1 | 国械注准20163141717 | 河南曙光汇知康生物科技股份有限公司 | 河南曙光汇知康生物科技股份有限公司 | 0.45×16 RW SB | 2μｍ-TJA-1 | 微孔过滤输液器 | 非PVC | 常规 | 带针 | 导管长度（mm）：1300 | C1423012020000108496 | 0012687 | MA.156.M0.100204.13490016 | 本产品由瓶塞穿刺器保护套、瓶塞穿刺器、进气器件（空气过滤器）、管路（软管）、三叉（选配）、流量调节器、滴管、滴斗、自排气装置（选配）、乳胶帽（选配）、开关调节器（选配）、止流夹（选配）、精密药液过滤器（标称孔径可为2.0μm、3.0μm、5.0μm）、外圆锥接头、静脉输液针和输液贴（不含药物，选配）组成；输液针由连接座、软管、针柄、针管和保护套组成。管路材料为聚丙烯热塑性弹性体(TPE)。环氧乙烷灭菌，一次性使用。 | 本产品适用于重力作用下的静脉输液。 | 三类 | 本产品应贮存在无腐蚀性气体、通风良好、清洁的环境内，并远离含氯类消毒物品存放。本产品在运输时要防止重压、阳光直晒和雨雪浸淋。两年 | TPE(不含DEHP)
一次性使用输液器 | 中选 | 无增量资格 | 2.82 | 20类 | 微孔过滤输液器（不含DEHP） | 一次性使用精密过滤输液器 带针————2μｍ-TJA-1 | 国械注准20163141717 | 河南曙光汇知康生物科技股份有限公司 | 河南曙光汇知康生物科技股份有限公司 | 0.7×20 TW LB | 2μｍ-TJA-1 | 微孔过滤输液器 | 非PVC | 常规 | 带针 | 导管长度（mm）：1300 | C1423012020000108496 | 0012688 | MA.156.M0.100204.13490070 | 本产品由瓶塞穿刺器保护套、瓶塞穿刺器、进气器件（空气过滤器）、管路（软管）、三叉（选配）、流量调节器、滴管、滴斗、自排气装置（选配）、乳胶帽（选配）、开关调节器（选配）、止流夹（选配）、精密药液过滤器（标称孔径可为2.0μm、3.0μm、5.0μm）、外圆锥接头、静脉输液针和输液贴（不含药物，选配）组成；输液针由连接座、软管、针柄、针管和保护套组成。管路材料为聚丙烯热塑性弹性体(TPE)。环氧乙烷灭菌，一次性使用。 | 本产品适用于重力作用下的静脉输液。 | 三类 | 本产品应贮存在无腐蚀性气体、通风良好、清洁的环境内，并远离含氯类消毒物品存放。本产品在运输时要防止重压、阳光直晒和雨雪浸淋。两年 | TPE(不含DEHP)
一次性使用输液器 | 中选 | 无增量资格 | 2.82 | 20类 | 微孔过滤输液器（不含DEHP） | 一次性使用精密过滤输液器 带针————5μｍ-TJG-2 | 国械注准20163141717 | 河南曙光汇知康生物科技股份有限公司 | 河南曙光汇知康生物科技股份有限公司 | 0.7×20 TW LB | 5μｍ-TJG-2 | 微孔过滤输液器 | 非PVC | 常规 | 带针 | 导管长度（mm）：1300 | C1423012020000108496 | 0012689 | 无 | 本产品由瓶塞穿刺器保护套、瓶塞穿刺器、进气器件（空气过滤器）、管路（软管）、三叉（选配）、流量调节器、滴管、滴斗、自排气装置（选配）、乳胶帽（选配）、开关调节器（选配）、止流夹（选配）、精密药液过滤器（标称孔径可为2.0μm、3.0μm、5.0μm）、外圆锥接头、静脉输液针和输液贴（不含药物，选配）组成；输液针由连接座、软管、针柄、针管和保护套组成。管路材料为聚丙烯热塑性弹性体(TPE)。环氧乙烷灭菌，一次性使用。 | 本产品适用于重力作用下的静脉输液。 | 三类 | 本产品应贮存在无腐蚀性气体、通风良好、清洁的环境内，并远离含氯类消毒物品存放。本产品在运输时要防止重压、阳光直晒和雨雪浸淋。两年 | TPE(不含DEHP)
一次性使用输液器 | 中选 | 无增量资格 | 2.82 | 20类 | 微孔过滤输液器（不含DEHP） | 一次性使用精密过滤输液器 带针————3μｍ-TJA-2 | 国械注准20163141717 | 河南曙光汇知康生物科技股份有限公司 | 河南曙光汇知康生物科技股份有限公司 | 0.9×27 TW LB | 3μｍ-TJA-2 | 微孔过滤输液器 | 非PVC | 常规 | 带针 | 导管长度（mm）：1300 | C1423012020000108496 | 0012690 | MA.156.M0.100204.13490542 | 本产品由瓶塞穿刺器保护套、瓶塞穿刺器、进气器件（空气过滤器）、管路（软管）、三叉（选配）、流量调节器、滴管、滴斗、自排气装置（选配）、乳胶帽（选配）、开关调节器（选配）、止流夹（选配）、精密药液过滤器（标称孔径可为2.0μm、3.0μm、5.0μm）、外圆锥接头、静脉输液针和输液贴（不含药物，选配）组成；输液针由连接座、软管、针柄、针管和保护套组成。管路材料为聚丙烯热塑性弹性体(TPE)。环氧乙烷灭菌，一次性使用。 | 本产品适用于重力作用下的静脉输液。 | 三类 | 本产品应贮存在无腐蚀性气体、通风良好、清洁的环境内，并远离含氯类消毒物品存放。本产品在运输时要防止重压、阳光直晒和雨雪浸淋。两年 | TPE(不含DEHP)
一次性使用输液器 | 中选 | 无增量资格 | 2.82 | 20类 | 微孔过滤输液器（不含DEHP） | 一次性使用精密过滤输液器 带针————5μｍ-TJSK-2 | 国械注准20163141717 | 河南曙光汇知康生物科技股份有限公司 | 河南曙光汇知康生物科技股份有限公司 | 0.45×16 RW SB | 5μｍ-TJSK-2 | 微孔过滤输液器 | 非PVC | 常规 | 带针 | 导管长度（mm）：1300 | C1423012020000108496 | 0012691 | MA.156.M0.100204.13492540 | 本产品由瓶塞穿刺器保护套、瓶塞穿刺器、进气器件（空气过滤器）、管路（软管）、三叉（选配）、流量调节器、滴管、滴斗、自排气装置（选配）、乳胶帽（选配）、开关调节器（选配）、止流夹（选配）、精密药液过滤器（标称孔径可为2.0μm、3.0μm、5.0μm）、外圆锥接头、静脉输液针和输液贴（不含药物，选配）组成；输液针由连接座、软管、针柄、针管和保护套组成。管路材料为聚丙烯热塑性弹性体(TPE)。环氧乙烷灭菌，一次性使用。 | 本产品适用于重力作用下的静脉输液。 | 三类 | 本产品应贮存在无腐蚀性气体、通风良好、清洁的环境内，并远离含氯类消毒物品存放。本产品在运输时要防止重压、阳光直晒和雨雪浸淋。两年 | TPE(不含DEHP)
一次性使用输液器 | 中选 | 无增量资格 | 2.82 | 20类 | 微孔过滤输液器（不含DEHP） | 一次性使用精密过滤输液器 带针————5μｍ-TJF-2 | 国械注准20163141717 | 河南曙光汇知康生物科技股份有限公司 | 河南曙光汇知康生物科技股份有限公司 | 0.7×20 TW LB | 5μｍ-TJF-2 | 微孔过滤输液器 | 非PVC | 常规 | 带针 | 导管长度（mm）：1300 | C1423012020000108496 | 0012693 | MA.156.M0.100204.13491943 | 本产品由瓶塞穿刺器保护套、瓶塞穿刺器、进气器件（空气过滤器）、管路（软管）、三叉（选配）、流量调节器、滴管、滴斗、自排气装置（选配）、乳胶帽（选配）、开关调节器（选配）、止流夹（选配）、精密药液过滤器（标称孔径可为2.0μm、3.0μm、5.0μm）、外圆锥接头、静脉输液针和输液贴（不含药物，选配）组成；输液针由连接座、软管、针柄、针管和保护套组成。管路材料为聚丙烯热塑性弹性体(TPE)。环氧乙烷灭菌，一次性使用。 | 本产品适用于重力作用下的静脉输液。 | 三类 | 本产品应贮存在无腐蚀性气体、通风良好、清洁的环境内，并远离含氯类消毒物品存放。本产品在运输时要防止重压、阳光直晒和雨雪浸淋。两年 | TPE(不含DEHP)
一次性使用输液器 | 中选 | 无增量资格 | 2.82 | 20类 | 微孔过滤输液器（不含DEHP） | 一次性使用精密过滤输液器 带针————5μｍ-TJF-2 | 国械注准20163141717 | 河南曙光汇知康生物科技股份有限公司 | 河南曙光汇知康生物科技股份有限公司 | 0.5×19 RW LB | 5μｍ-TJF-2 | 微孔过滤输液器 | 非PVC | 常规 | 带针 | 导管长度（mm）：1300 | C1423012020000108496 | 0012695 | MA.156.M0.100204.13491890 | 本产品由瓶塞穿刺器保护套、瓶塞穿刺器、进气器件（空气过滤器）、管路（软管）、三叉（选配）、流量调节器、滴管、滴斗、自排气装置（选配）、乳胶帽（选配）、开关调节器（选配）、止流夹（选配）、精密药液过滤器（标称孔径可为2.0μm、3.0μm、5.0μm）、外圆锥接头、静脉输液针和输液贴（不含药物，选配）组成；输液针由连接座、软管、针柄、针管和保护套组成。管路材料为聚丙烯热塑性弹性体(TPE)。环氧乙烷灭菌，一次性使用。 | 本产品适用于重力作用下的静脉输液。 | 三类 | 本产品应贮存在无腐蚀性气体、通风良好、清洁的环境内，并远离含氯类消毒物品存放。本产品在运输时要防止重压、阳光直晒和雨雪浸淋。两年 | TPE(不含DEHP)
一次性使用输液器 | 中选 | 无增量资格 | 2.82 | 20类 | 微孔过滤输液器（不含DEHP） | 一次性使用精密过滤输液器 带针————5μｍ-TJG-2 | 国械注准20163141717 | 河南曙光汇知康生物科技股份有限公司 | 河南曙光汇知康生物科技股份有限公司 | 0.6×20 TW LB | 5μｍ-TJG-2 | 微孔过滤输液器 | 非PVC | 常规 | 带针 | 导管长度（mm）：1300 | C1423012020000108496 | 0012696 | 无 | 本产品由瓶塞穿刺器保护套、瓶塞穿刺器、进气器件（空气过滤器）、管路（软管）、三叉（选配）、流量调节器、滴管、滴斗、自排气装置（选配）、乳胶帽（选配）、开关调节器（选配）、止流夹（选配）、精密药液过滤器（标称孔径可为2.0μm、3.0μm、5.0μm）、外圆锥接头、静脉输液针和输液贴（不含药物，选配）组成；输液针由连接座、软管、针柄、针管和保护套组成。管路材料为聚丙烯热塑性弹性体(TPE)。环氧乙烷灭菌，一次性使用。 | 本产品适用于重力作用下的静脉输液。 | 三类 | 本产品应贮存在无腐蚀性气体、通风良好、清洁的环境内，并远离含氯类消毒物品存放。本产品在运输时要防止重压、阳光直晒和雨雪浸淋。两年 | TPE(不含DEHP)
一次性使用输液器 | 中选 | 无增量资格 | 2.82 | 20类 | 微孔过滤输液器（不含DEHP） | 一次性使用精密过滤输液器 带针————3μｍ-TJG-1 | 国械注准20163141717 | 河南曙光汇知康生物科技股份有限公司 | 河南曙光汇知康生物科技股份有限公司 | 0.9×27 TW LB | 3μｍ-TJG-1 | 微孔过滤输液器 | 非PVC | 常规 | 带针 | 导管长度（mm）：1300 | C1423012020000108496 | 0012699 | 无 | 本产品由瓶塞穿刺器保护套、瓶塞穿刺器、进气器件（空气过滤器）、管路（软管）、三叉（选配）、流量调节器、滴管、滴斗、自排气装置（选配）、乳胶帽（选配）、开关调节器（选配）、止流夹（选配）、精密药液过滤器（标称孔径可为2.0μm、3.0μm、5.0μm）、外圆锥接头、静脉输液针和输液贴（不含药物，选配）组成；输液针由连接座、软管、针柄、针管和保护套组成。管路材料为聚丙烯热塑性弹性体(TPE)。环氧乙烷灭菌，一次性使用。 | 本产品适用于重力作用下的静脉输液。 | 三类 | 本产品应贮存在无腐蚀性气体、通风良好、清洁的环境内，并远离含氯类消毒物品存放。本产品在运输时要防止重压、阳光直晒和雨雪浸淋。两年 | TPE(不含DEHP)
一次性使用输液器 | 中选 | 无增量资格 | 2.82 | 20类 | 微孔过滤输液器（不含DEHP） | 一次性使用精密过滤输液器 带针————5μｍ-TJA-2 | 国械注准20163141717 | 河南曙光汇知康生物科技股份有限公司 | 河南曙光汇知康生物科技股份有限公司 | 0.55×19 RW LB | 5μｍ-TJA-2 | 微孔过滤输液器 | 非PVC | 常规 | 带针 | 导管长度（mm）：1300 | C1423012020000108496 | 0012700 | MA.156.M0.100204.13490597 | 本产品由瓶塞穿刺器保护套、瓶塞穿刺器、进气器件（空气过滤器）、管路（软管）、三叉（选配）、流量调节器、滴管、滴斗、自排气装置（选配）、乳胶帽（选配）、开关调节器（选配）、止流夹（选配）、精密药液过滤器（标称孔径可为2.0μm、3.0μm、5.0μm）、外圆锥接头、静脉输液针和输液贴（不含药物，选配）组成；输液针由连接座、软管、针柄、针管和保护套组成。管路材料为聚丙烯热塑性弹性体(TPE)。环氧乙烷灭菌，一次性使用。 | 本产品适用于重力作用下的静脉输液。 | 三类 | 本产品应贮存在无腐蚀性气体、通风良好、清洁的环境内，并远离含氯类消毒物品存放。本产品在运输时要防止重压、阳光直晒和雨雪浸淋。两年 | TPE(不含DEHP)
一次性使用输液器 | 中选 | 无增量资格 | 2.82 | 20类 | 微孔过滤输液器（不含DEHP） | 一次性使用精密过滤输液器 带针————2μｍ-TJA-1 | 国械注准20163141717 | 河南曙光汇知康生物科技股份有限公司 | 河南曙光汇知康生物科技股份有限公司 | 0.55×19 RW LB | 2μｍ-TJA-1 | 微孔过滤输液器 | 非PVC | 常规 | 带针 | 导管长度（mm）：1300 | C1423012020000108496 | 0012701 | MA.156.M0.100204.13490043 | 本产品由瓶塞穿刺器保护套、瓶塞穿刺器、进气器件（空气过滤器）、管路（软管）、三叉（选配）、流量调节器、滴管、滴斗、自排气装置（选配）、乳胶帽（选配）、开关调节器（选配）、止流夹（选配）、精密药液过滤器（标称孔径可为2.0μm、3.0μm、5.0μm）、外圆锥接头、静脉输液针和输液贴（不含药物，选配）组成；输液针由连接座、软管、针柄、针管和保护套组成。管路材料为聚丙烯热塑性弹性体(TPE)。环氧乙烷灭菌，一次性使用。 | 本产品适用于重力作用下的静脉输液。 | 三类 | 本产品应贮存在无腐蚀性气体、通风良好、清洁的环境内，并远离含氯类消毒物品存放。本产品在运输时要防止重压、阳光直晒和雨雪浸淋。两年 | TPE(不含DEHP)
一次性使用输液器 | 中选 | 无增量资格 | 2.82 | 20类 | 微孔过滤输液器（不含DEHP） | 一次性使用精密过滤输液器 带针————5μｍ-TJSK-2 | 国械注准20163141717 | 河南曙光汇知康生物科技股份有限公司 | 河南曙光汇知康生物科技股份有限公司 | 0.8×27 TW LB | 5μｍ-TJSK-2 | 微孔过滤输液器 | 非PVC | 常规 | 带针 | 导管长度（mm）：1300 | C1423012020000108496 | 0012703 | MA.156.M0.100204.13492620 | 本产品由瓶塞穿刺器保护套、瓶塞穿刺器、进气器件（空气过滤器）、管路（软管）、三叉（选配）、流量调节器、滴管、滴斗、自排气装置（选配）、乳胶帽（选配）、开关调节器（选配）、止流夹（选配）、精密药液过滤器（标称孔径可为2.0μm、3.0μm、5.0μm）、外圆锥接头、静脉输液针和输液贴（不含药物，选配）组成；输液针由连接座、软管、针柄、针管和保护套组成。管路材料为聚丙烯热塑性弹性体(TPE)。环氧乙烷灭菌，一次性使用。 | 本产品适用于重力作用下的静脉输液。 | 三类 | 本产品应贮存在无腐蚀性气体、通风良好、清洁的环境内，并远离含氯类消毒物品存放。本产品在运输时要防止重压、阳光直晒和雨雪浸淋。两年 | TPE(不含DEHP)
一次性使用输液器 | 中选 | 无增量资格 | 2.82 | 20类 | 微孔过滤输液器（不含DEHP） | 一次性使用精密过滤输液器 带针————3μｍ-TJE-1 | 国械注准20163141717 | 河南曙光汇知康生物科技股份有限公司 | 河南曙光汇知康生物科技股份有限公司 | 0.55×19 RW LB | 3μｍ-TJE-1 | 微孔过滤输液器 | 非PVC | 常规 | 带针 | 导管长度（mm）：1300 | C1423012020000108496 | 0012705 | MA.156.M0.100204.13490819 | 本产品由瓶塞穿刺器保护套、瓶塞穿刺器、进气器件（空气过滤器）、管路（软管）、三叉（选配）、流量调节器、滴管、滴斗、自排气装置（选配）、乳胶帽（选配）、开关调节器（选配）、止流夹（选配）、精密药液过滤器（标称孔径可为2.0μm、3.0μm、5.0μm）、外圆锥接头、静脉输液针和输液贴（不含药物，选配）组成；输液针由连接座、软管、针柄、针管和保护套组成。管路材料为聚丙烯热塑性弹性体(TPE)。环氧乙烷灭菌，一次性使用。 | 本产品适用于重力作用下的静脉输液。 | 三类 | 本产品应贮存在无腐蚀性气体、通风良好、清洁的环境内，并远离含氯类消毒物品存放。本产品在运输时要防止重压、阳光直晒和雨雪浸淋。两年 | TPE(不含DEHP)
一次性使用输液器 | 中选 | 无增量资格 | 2.82 | 20类 | 微孔过滤输液器（不含DEHP） | 一次性使用精密过滤输液器 带针————3μｍ-TJG-1 | 国械注准20163141717 | 河南曙光汇知康生物科技股份有限公司 | 河南曙光汇知康生物科技股份有限公司 | 0.55×19 RW LB | 3μｍ-TJG-1 | 微孔过滤输液器 | 非PVC | 常规 | 带针 | 导管长度（mm）：1300 | C1423012020000108496 | 0012709 | 无 | 本产品由瓶塞穿刺器保护套、瓶塞穿刺器、进气器件（空气过滤器）、管路（软管）、三叉（选配）、流量调节器、滴管、滴斗、自排气装置（选配）、乳胶帽（选配）、开关调节器（选配）、止流夹（选配）、精密药液过滤器（标称孔径可为2.0μm、3.0μm、5.0μm）、外圆锥接头、静脉输液针和输液贴（不含药物，选配）组成；输液针由连接座、软管、针柄、针管和保护套组成。管路材料为聚丙烯热塑性弹性体(TPE)。环氧乙烷灭菌，一次性使用。 | 本产品适用于重力作用下的静脉输液。 | 三类 | 本产品应贮存在无腐蚀性气体、通风良好、清洁的环境内，并远离含氯类消毒物品存放。本产品在运输时要防止重压、阳光直晒和雨雪浸淋。两年 | TPE(不含DEHP)
一次性使用输液器 | 中选 | 无增量资格 | 2.82 | 20类 | 微孔过滤输液器（不含DEHP） | 一次性使用精密过滤输液器 带针————5μｍ-TJSK-2 | 国械注准20163141717 | 河南曙光汇知康生物科技股份有限公司 | 河南曙光汇知康生物科技股份有限公司 | 0.7×20 TW LB | 5μｍ-TJSK-2 | 微孔过滤输液器 | 非PVC | 常规 | 带针 | 导管长度（mm）：1300 | C1423012020000108496 | 0012710 | MA.156.M0.100204.13492602 | 本产品由瓶塞穿刺器保护套、瓶塞穿刺器、进气器件（空气过滤器）、管路（软管）、三叉（选配）、流量调节器、滴管、滴斗、自排气装置（选配）、乳胶帽（选配）、开关调节器（选配）、止流夹（选配）、精密药液过滤器（标称孔径可为2.0μm、3.0μm、5.0μm）、外圆锥接头、静脉输液针和输液贴（不含药物，选配）组成；输液针由连接座、软管、针柄、针管和保护套组成。管路材料为聚丙烯热塑性弹性体(TPE)。环氧乙烷灭菌，一次性使用。 | 本产品适用于重力作用下的静脉输液。 | 三类 | 本产品应贮存在无腐蚀性气体、通风良好、清洁的环境内，并远离含氯类消毒物品存放。本产品在运输时要防止重压、阳光直晒和雨雪浸淋。两年 | TPE(不含DEHP)
一次性使用输液器 | 中选 | 无增量资格 | 2.82 | 20类 | 微孔过滤输液器（不含DEHP） | 一次性使用精密过滤输液器 带针————3μｍ-TJF-1 | 国械注准20163141717 | 河南曙光汇知康生物科技股份有限公司 | 河南曙光汇知康生物科技股份有限公司 | 0.7×25 TW LB | 3μｍ-TJF-1 | 微孔过滤输液器 | 非PVC | 常规 | 带针 | 导管长度（mm）：1300 | C1423012020000108496 | 0012714 | MA.156.M0.100204.13491514 | 本产品由瓶塞穿刺器保护套、瓶塞穿刺器、进气器件（空气过滤器）、管路（软管）、三叉（选配）、流量调节器、滴管、滴斗、自排气装置（选配）、乳胶帽（选配）、开关调节器（选配）、止流夹（选配）、精密药液过滤器（标称孔径可为2.0μm、3.0μm、5.0μm）、外圆锥接头、静脉输液针和输液贴（不含药物，选配）组成；输液针由连接座、软管、针柄、针管和保护套组成。管路材料为聚丙烯热塑性弹性体(TPE)。环氧乙烷灭菌，一次性使用。 | 本产品适用于重力作用下的静脉输液。 | 三类 | 本产品应贮存在无腐蚀性气体、通风良好、清洁的环境内，并远离含氯类消毒物品存放。本产品在运输时要防止重压、阳光直晒和雨雪浸淋。两年 | TPE(不含DEHP)
一次性使用输液器 | 中选 | 无增量资格 | 2.82 | 20类 | 微孔过滤输液器（不含DEHP） | 一次性使用精密过滤输液器 带针————2μｍ-TJSK-1 | 国械注准20163141717 | 河南曙光汇知康生物科技股份有限公司 | 河南曙光汇知康生物科技股份有限公司 | 0.6×20 TW LB | 2μｍ-TJSK-1 | 微孔过滤输液器 | 非PVC | 常规 | 带针 | 导管长度（mm）：1300 | C1423012020000108496 | 0012716 | MA.156.M0.100204.13492032 | 本产品由瓶塞穿刺器保护套、瓶塞穿刺器、进气器件（空气过滤器）、管路（软管）、三叉（选配）、流量调节器、滴管、滴斗、自排气装置（选配）、乳胶帽（选配）、开关调节器（选配）、止流夹（选配）、精密药液过滤器（标称孔径可为2.0μm、3.0μm、5.0μm）、外圆锥接头、静脉输液针和输液贴（不含药物，选配）组成；输液针由连接座、软管、针柄、针管和保护套组成。管路材料为聚丙烯热塑性弹性体(TPE)。环氧乙烷灭菌，一次性使用。 | 本产品适用于重力作用下的静脉输液。 | 三类 | 本产品应贮存在无腐蚀性气体、通风良好、清洁的环境内，并远离含氯类消毒物品存放。本产品在运输时要防止重压、阳光直晒和雨雪浸淋。两年 | TPE(不含DEHP)
一次性使用输液器 | 中选 | 无增量资格 | 2.82 | 20类 | 微孔过滤输液器（不含DEHP） | 一次性使用精密过滤输液器 带针————5μｍ-TJE-2 | 国械注准20163141717 | 河南曙光汇知康生物科技股份有限公司 | 河南曙光汇知康生物科技股份有限公司 | 0.8×27 TW LB | 5μｍ-TJE-2 | 微孔过滤输液器 | 非PVC | 常规 | 带针 | 导管长度（mm）：1300 | C1423012020000108496 | 0012719 | MA.156.M0.100204.13491300 | 本产品由瓶塞穿刺器保护套、瓶塞穿刺器、进气器件（空气过滤器）、管路（软管）、三叉（选配）、流量调节器、滴管、滴斗、自排气装置（选配）、乳胶帽（选配）、开关调节器（选配）、止流夹（选配）、精密药液过滤器（标称孔径可为2.0μm、3.0μm、5.0μm）、外圆锥接头、静脉输液针和输液贴（不含药物，选配）组成；输液针由连接座、软管、针柄、针管和保护套组成。管路材料为聚丙烯热塑性弹性体(TPE)。环氧乙烷灭菌，一次性使用。 | 本产品适用于重力作用下的静脉输液。 | 三类 | 本产品应贮存在无腐蚀性气体、通风良好、清洁的环境内，并远离含氯类消毒物品存放。本产品在运输时要防止重压、阳光直晒和雨雪浸淋。两年 | TPE(不含DEHP)
一次性使用输液器 | 中选 | 无增量资格 | 2.82 | 20类 | 微孔过滤输液器（不含DEHP） | 一次性使用精密过滤输液器 带针————3μｍ-TJF-2 | 国械注准20163141717 | 河南曙光汇知康生物科技股份有限公司 | 河南曙光汇知康生物科技股份有限公司 | 0.8×27 TW LB | 3μｍ-TJF-2 | 微孔过滤输液器 | 非PVC | 常规 | 带针 | 导管长度（mm）：1300 | C1423012020000108496 | 0012720 | MA.156.M0.100204.13491854 | 本产品由瓶塞穿刺器保护套、瓶塞穿刺器、进气器件（空气过滤器）、管路（软管）、三叉（选配）、流量调节器、滴管、滴斗、自排气装置（选配）、乳胶帽（选配）、开关调节器（选配）、止流夹（选配）、精密药液过滤器（标称孔径可为2.0μm、3.0μm、5.0μm）、外圆锥接头、静脉输液针和输液贴（不含药物，选配）组成；输液针由连接座、软管、针柄、针管和保护套组成。管路材料为聚丙烯热塑性弹性体(TPE)。环氧乙烷灭菌，一次性使用。 | 本产品适用于重力作用下的静脉输液。 | 三类 | 本产品应贮存在无腐蚀性气体、通风良好、清洁的环境内，并远离含氯类消毒物品存放。本产品在运输时要防止重压、阳光直晒和雨雪浸淋。两年 | TPE(不含DEHP)
一次性使用输液器 | 中选 | 无增量资格 | 2.82 | 20类 | 微孔过滤输液器（不含DEHP） | 一次性使用精密过滤输液器 带针————5μｍ-TJG-1 | 国械注准20163141717 | 河南曙光汇知康生物科技股份有限公司 | 河南曙光汇知康生物科技股份有限公司 | 0.8×27 TW LB | 5μｍ-TJG-1 | 微孔过滤输液器 | 非PVC | 常规 | 带针 | 导管长度（mm）：1300 | C1423012020000108496 | 0012721 | 无 | 本产品由瓶塞穿刺器保护套、瓶塞穿刺器、进气器件（空气过滤器）、管路（软管）、三叉（选配）、流量调节器、滴管、滴斗、自排气装置（选配）、乳胶帽（选配）、开关调节器（选配）、止流夹（选配）、精密药液过滤器（标称孔径可为2.0μm、3.0μm、5.0μm）、外圆锥接头、静脉输液针和输液贴（不含药物，选配）组成；输液针由连接座、软管、针柄、针管和保护套组成。管路材料为聚丙烯热塑性弹性体(TPE)。环氧乙烷灭菌，一次性使用。 | 本产品适用于重力作用下的静脉输液。 | 三类 | 本产品应贮存在无腐蚀性气体、通风良好、清洁的环境内，并远离含氯类消毒物品存放。本产品在运输时要防止重压、阳光直晒和雨雪浸淋。两年 | TPE(不含DEHP)
一次性使用输液器 | 中选 | 无增量资格 | 2.82 | 20类 | 微孔过滤输液器（不含DEHP） | 一次性使用精密过滤输液器 带针————5μｍ-TJA-2 | 国械注准20163141717 | 河南曙光汇知康生物科技股份有限公司 | 河南曙光汇知康生物科技股份有限公司 | 0.7×20 TW LB | 5μｍ-TJA-2 | 微孔过滤输液器 | 非PVC | 常规 | 带针 | 导管长度（mm）：1300 | C1423012020000108496 | 0012722 | MA.156.M0.100204.13490622 | 本产品由瓶塞穿刺器保护套、瓶塞穿刺器、进气器件（空气过滤器）、管路（软管）、三叉（选配）、流量调节器、滴管、滴斗、自排气装置（选配）、乳胶帽（选配）、开关调节器（选配）、止流夹（选配）、精密药液过滤器（标称孔径可为2.0μm、3.0μm、5.0μm）、外圆锥接头、静脉输液针和输液贴（不含药物，选配）组成；输液针由连接座、软管、针柄、针管和保护套组成。管路材料为聚丙烯热塑性弹性体(TPE)。环氧乙烷灭菌，一次性使用。 | 本产品适用于重力作用下的静脉输液。 | 三类 | 本产品应贮存在无腐蚀性气体、通风良好、清洁的环境内，并远离含氯类消毒物品存放。本产品在运输时要防止重压、阳光直晒和雨雪浸淋。两年 | TPE(不含DEHP)
一次性使用输液器 | 中选 | 无增量资格 | 2.82 | 20类 | 微孔过滤输液器（不含DEHP） | 一次性使用精密过滤输液器 带针————2μｍ-TJF-1 | 国械注准20163141717 | 河南曙光汇知康生物科技股份有限公司 | 河南曙光汇知康生物科技股份有限公司 | 0.55×16 RW LB | 2μｍ-TJF-1 | 微孔过滤输液器 | 非PVC | 常规 | 带针 | 导管长度（mm）：1300 | C1423012020000108496 | 0012723 | MA.156.M0.100204.13491355 | 本产品由瓶塞穿刺器保护套、瓶塞穿刺器、进气器件（空气过滤器）、管路（软管）、三叉（选配）、流量调节器、滴管、滴斗、自排气装置（选配）、乳胶帽（选配）、开关调节器（选配）、止流夹（选配）、精密药液过滤器（标称孔径可为2.0μm、3.0μm、5.0μm）、外圆锥接头、静脉输液针和输液贴（不含药物，选配）组成；输液针由连接座、软管、针柄、针管和保护套组成。管路材料为聚丙烯热塑性弹性体(TPE)。环氧乙烷灭菌，一次性使用。 | 本产品适用于重力作用下的静脉输液。 | 三类 | 本产品应贮存在无腐蚀性气体、通风良好、清洁的环境内，并远离含氯类消毒物品存放。本产品在运输时要防止重压、阳光直晒和雨雪浸淋。两年 | TPE(不含DEHP)
一次性使用输液器 | 中选 | 无增量资格 | 2.82 | 20类 | 微孔过滤输液器（不含DEHP） | 一次性使用精密过滤输液器 带针————2μｍ-TJA-1 | 国械注准20163141717 | 河南曙光汇知康生物科技股份有限公司 | 河南曙光汇知康生物科技股份有限公司 | 1.2×31 TW LB | 2μｍ-TJA-1 | 微孔过滤输液器 | 非PVC | 常规 | 带针 | 导管长度（mm）：1300 | C1423012020000108496 | 0012726 | MA.156.M0.100204.13490114 | 本产品由瓶塞穿刺器保护套、瓶塞穿刺器、进气器件（空气过滤器）、管路（软管）、三叉（选配）、流量调节器、滴管、滴斗、自排气装置（选配）、乳胶帽（选配）、开关调节器（选配）、止流夹（选配）、精密药液过滤器（标称孔径可为2.0μm、3.0μm、5.0μm）、外圆锥接头、静脉输液针和输液贴（不含药物，选配）组成；输液针由连接座、软管、针柄、针管和保护套组成。管路材料为聚丙烯热塑性弹性体(TPE)。环氧乙烷灭菌，一次性使用。 | 本产品适用于重力作用下的静脉输液。 | 三类 | 本产品应贮存在无腐蚀性气体、通风良好、清洁的环境内，并远离含氯类消毒物品存放。本产品在运输时要防止重压、阳光直晒和雨雪浸淋。两年 | TPE(不含DEHP)
一次性使用输液器 | 中选 | 无增量资格 | 2.82 | 20类 | 微孔过滤输液器（不含DEHP） | 一次性使用精密过滤输液器 带针————3μｍ-TJG-2 | 国械注准20163141717 | 河南曙光汇知康生物科技股份有限公司 | 河南曙光汇知康生物科技股份有限公司 | 0.5×19 RW LB | 3μｍ-TJG-2 | 微孔过滤输液器 | 非PVC | 常规 | 带针 | 导管长度（mm）：1300 | C1423012020000108496 | 0012727 | 无 | 本产品由瓶塞穿刺器保护套、瓶塞穿刺器、进气器件（空气过滤器）、管路（软管）、三叉（选配）、流量调节器、滴管、滴斗、自排气装置（选配）、乳胶帽（选配）、开关调节器（选配）、止流夹（选配）、精密药液过滤器（标称孔径可为2.0μm、3.0μm、5.0μm）、外圆锥接头、静脉输液针和输液贴（不含药物，选配）组成；输液针由连接座、软管、针柄、针管和保护套组成。管路材料为聚丙烯热塑性弹性体(TPE)。环氧乙烷灭菌，一次性使用。 | 本产品适用于重力作用下的静脉输液。 | 三类 | 本产品应贮存在无腐蚀性气体、通风良好、清洁的环境内，并远离含氯类消毒物品存放。本产品在运输时要防止重压、阳光直晒和雨雪浸淋。两年 | TPE(不含DEHP)
一次性使用输液器 | 中选 | 无增量资格 | 2.82 | 20类 | 微孔过滤输液器（不含DEHP） | 一次性使用精密过滤输液器 带针————3μｍ-TJSK-2 | 国械注准20163141717 | 河南曙光汇知康生物科技股份有限公司 | 河南曙光汇知康生物科技股份有限公司 | 0.6×20 TW LB | 3μｍ-TJSK-2 | 微孔过滤输液器 | 非PVC | 常规 | 带针 | 导管长度（mm）：1300 | C1423012020000108496 | 0012731 | MA.156.M0.100204.13492470 | 本产品由瓶塞穿刺器保护套、瓶塞穿刺器、进气器件（空气过滤器）、管路（软管）、三叉（选配）、流量调节器、滴管、滴斗、自排气装置（选配）、乳胶帽（选配）、开关调节器（选配）、止流夹（选配）、精密药液过滤器（标称孔径可为2.0μm、3.0μm、5.0μm）、外圆锥接头、静脉输液针和输液贴（不含药物，选配）组成；输液针由连接座、软管、针柄、针管和保护套组成。管路材料为聚丙烯热塑性弹性体(TPE)。环氧乙烷灭菌，一次性使用。 | 本产品适用于重力作用下的静脉输液。 | 三类 | 本产品应贮存在无腐蚀性气体、通风良好、清洁的环境内，并远离含氯类消毒物品存放。本产品在运输时要防止重压、阳光直晒和雨雪浸淋。两年 | TPE(不含DEHP)
一次性使用输液器 | 中选 | 无增量资格 | 2.82 | 20类 | 微孔过滤输液器（不含DEHP） | 一次性使用精密过滤输液器 带针————3μｍ-TJSK-2 | 国械注准20163141717 | 河南曙光汇知康生物科技股份有限公司 | 河南曙光汇知康生物科技股份有限公司 | 0.8×27 TW LB | 3μｍ-TJSK-2 | 微孔过滤输液器 | 非PVC | 常规 | 带针 | 导管长度（mm）：1300 | C1423012020000108496 | 0012732 | MA.156.M0.100204.13492513 | 本产品由瓶塞穿刺器保护套、瓶塞穿刺器、进气器件（空气过滤器）、管路（软管）、三叉（选配）、流量调节器、滴管、滴斗、自排气装置（选配）、乳胶帽（选配）、开关调节器（选配）、止流夹（选配）、精密药液过滤器（标称孔径可为2.0μm、3.0μm、5.0μm）、外圆锥接头、静脉输液针和输液贴（不含药物，选配）组成；输液针由连接座、软管、针柄、针管和保护套组成。管路材料为聚丙烯热塑性弹性体(TPE)。环氧乙烷灭菌，一次性使用。 | 本产品适用于重力作用下的静脉输液。 | 三类 | 本产品应贮存在无腐蚀性气体、通风良好、清洁的环境内，并远离含氯类消毒物品存放。本产品在运输时要防止重压、阳光直晒和雨雪浸淋。两年 | TPE(不含DEHP)
一次性使用输液器 | 中选 | 无增量资格 | 2.82 | 20类 | 微孔过滤输液器（不含DEHP） | 一次性使用精密过滤输液器 带针————2μｍ-TJG-2 | 国械注准20163141717 | 河南曙光汇知康生物科技股份有限公司 | 河南曙光汇知康生物科技股份有限公司 | 0.5×19 RW LB | 2μｍ-TJG-2 | 微孔过滤输液器 | 非PVC | 常规 | 带针 | 导管长度（mm）：1300 | C1423012020000108496 | 0012733 | 无 | 本产品由瓶塞穿刺器保护套、瓶塞穿刺器、进气器件（空气过滤器）、管路（软管）、三叉（选配）、流量调节器、滴管、滴斗、自排气装置（选配）、乳胶帽（选配）、开关调节器（选配）、止流夹（选配）、精密药液过滤器（标称孔径可为2.0μm、3.0μm、5.0μm）、外圆锥接头、静脉输液针和输液贴（不含药物，选配）组成；输液针由连接座、软管、针柄、针管和保护套组成。管路材料为聚丙烯热塑性弹性体(TPE)。环氧乙烷灭菌，一次性使用。 | 本产品适用于重力作用下的静脉输液。 | 三类 | 本产品应贮存在无腐蚀性气体、通风良好、清洁的环境内，并远离含氯类消毒物品存放。本产品在运输时要防止重压、阳光直晒和雨雪浸淋。两年 | TPE(不含DEHP)
一次性使用输液器 | 中选 | 无增量资格 | 2.82 | 20类 | 微孔过滤输液器（不含DEHP） | 一次性使用精密过滤输液器 带针————3μｍ-TJA-2 | 国械注准20163141717 | 河南曙光汇知康生物科技股份有限公司 | 河南曙光汇知康生物科技股份有限公司 | 0.7×25 TW LB | 3μｍ-TJA-2 | 微孔过滤输液器 | 非PVC | 常规 | 带针 | 导管长度（mm）：1300 | C1423012020000108496 | 0012737 | MA.156.M0.100204.13490524 | 本产品由瓶塞穿刺器保护套、瓶塞穿刺器、进气器件（空气过滤器）、管路（软管）、三叉（选配）、流量调节器、滴管、滴斗、自排气装置（选配）、乳胶帽（选配）、开关调节器（选配）、止流夹（选配）、精密药液过滤器（标称孔径可为2.0μm、3.0μm、5.0μm）、外圆锥接头、静脉输液针和输液贴（不含药物，选配）组成；输液针由连接座、软管、针柄、针管和保护套组成。管路材料为聚丙烯热塑性弹性体(TPE)。环氧乙烷灭菌，一次性使用。 | 本产品适用于重力作用下的静脉输液。 | 三类 | 本产品应贮存在无腐蚀性气体、通风良好、清洁的环境内，并远离含氯类消毒物品存放。本产品在运输时要防止重压、阳光直晒和雨雪浸淋。两年 | TPE(不含DEHP)
一次性使用输液器 | 中选 | 无增量资格 | 2.82 | 20类 | 微孔过滤输液器（不含DEHP） | 一次性使用精密过滤输液器 带针————3μｍ-TJF-1 | 国械注准20163141717 | 河南曙光汇知康生物科技股份有限公司 | 河南曙光汇知康生物科技股份有限公司 | 0.55×19 RW LB | 3μｍ-TJF-1 | 微孔过滤输液器 | 非PVC | 常规 | 带针 | 导管长度（mm）：1300 | C1423012020000108496 | 0012738 | MA.156.M0.100204.13491471 | 本产品由瓶塞穿刺器保护套、瓶塞穿刺器、进气器件（空气过滤器）、管路（软管）、三叉（选配）、流量调节器、滴管、滴斗、自排气装置（选配）、乳胶帽（选配）、开关调节器（选配）、止流夹（选配）、精密药液过滤器（标称孔径可为2.0μm、3.0μm、5.0μm）、外圆锥接头、静脉输液针和输液贴（不含药物，选配）组成；输液针由连接座、软管、针柄、针管和保护套组成。管路材料为聚丙烯热塑性弹性体(TPE)。环氧乙烷灭菌，一次性使用。 | 本产品适用于重力作用下的静脉输液。 | 三类 | 本产品应贮存在无腐蚀性气体、通风良好、清洁的环境内，并远离含氯类消毒物品存放。本产品在运输时要防止重压、阳光直晒和雨雪浸淋。两年 | TPE(不含DEHP)
一次性使用输液器 | 中选 | 无增量资格 | 2.82 | 20类 | 微孔过滤输液器（不含DEHP） | 一次性使用精密过滤输液器 带针————2μｍ-TJSK-2 | 国械注准20163141717 | 河南曙光汇知康生物科技股份有限公司 | 河南曙光汇知康生物科技股份有限公司 | 0.8×27 TW LB | 2μｍ-TJSK-2 | 微孔过滤输液器 | 非PVC | 常规 | 带针 | 导管长度（mm）：1300 | C1423012020000108496 | 0012742 | MA.156.M0.100204.13492407 | 本产品由瓶塞穿刺器保护套、瓶塞穿刺器、进气器件（空气过滤器）、管路（软管）、三叉（选配）、流量调节器、滴管、滴斗、自排气装置（选配）、乳胶帽（选配）、开关调节器（选配）、止流夹（选配）、精密药液过滤器（标称孔径可为2.0μm、3.0μm、5.0μm）、外圆锥接头、静脉输液针和输液贴（不含药物，选配）组成；输液针由连接座、软管、针柄、针管和保护套组成。管路材料为聚丙烯热塑性弹性体(TPE)。环氧乙烷灭菌，一次性使用。 | 本产品适用于重力作用下的静脉输液。 | 三类 | 本产品应贮存在无腐蚀性气体、通风良好、清洁的环境内，并远离含氯类消毒物品存放。本产品在运输时要防止重压、阳光直晒和雨雪浸淋。两年 | TPE(不含DEHP)
一次性使用输液器 | 中选 | 无增量资格 | 2.82 | 20类 | 微孔过滤输液器（不含DEHP） | 一次性使用精密过滤输液器 带针————5μｍ-TJE-2 | 国械注准20163141717 | 河南曙光汇知康生物科技股份有限公司 | 河南曙光汇知康生物科技股份有限公司 | 0.7×20 TW LB | 5μｍ-TJE-2 | 微孔过滤输液器 | 非PVC | 常规 | 带针 | 导管长度（mm）：1300 | C1423012020000108496 | 0012743 | MA.156.M0.100204.13491284 | 本产品由瓶塞穿刺器保护套、瓶塞穿刺器、进气器件（空气过滤器）、管路（软管）、三叉（选配）、流量调节器、滴管、滴斗、自排气装置（选配）、乳胶帽（选配）、开关调节器（选配）、止流夹（选配）、精密药液过滤器（标称孔径可为2.0μm、3.0μm、5.0μm）、外圆锥接头、静脉输液针和输液贴（不含药物，选配）组成；输液针由连接座、软管、针柄、针管和保护套组成。管路材料为聚丙烯热塑性弹性体(TPE)。环氧乙烷灭菌，一次性使用。 | 本产品适用于重力作用下的静脉输液。 | 三类 | 本产品应贮存在无腐蚀性气体、通风良好、清洁的环境内，并远离含氯类消毒物品存放。本产品在运输时要防止重压、阳光直晒和雨雪浸淋。两年 | TPE(不含DEHP)
一次性使用输液器 | 中选 | 无增量资格 | 2.82 | 20类 | 微孔过滤输液器（不含DEHP） | 一次性使用精密过滤输液器 带针————2μｍ-TJA-1 | 国械注准20163141717 | 河南曙光汇知康生物科技股份有限公司 | 河南曙光汇知康生物科技股份有限公司 | 0.7×25 TW LB | 2μｍ-TJA-1 | 微孔过滤输液器 | 非PVC | 常规 | 带针 | 导管长度（mm）：1300 | C1423012020000108496 | 0012747 | MA.156.M0.100204.13490089 | 本产品由瓶塞穿刺器保护套、瓶塞穿刺器、进气器件（空气过滤器）、管路（软管）、三叉（选配）、流量调节器、滴管、滴斗、自排气装置（选配）、乳胶帽（选配）、开关调节器（选配）、止流夹（选配）、精密药液过滤器（标称孔径可为2.0μm、3.0μm、5.0μm）、外圆锥接头、静脉输液针和输液贴（不含药物，选配）组成；输液针由连接座、软管、针柄、针管和保护套组成。管路材料为聚丙烯热塑性弹性体(TPE)。环氧乙烷灭菌，一次性使用。 | 本产品适用于重力作用下的静脉输液。 | 三类 | 本产品应贮存在无腐蚀性气体、通风良好、清洁的环境内，并远离含氯类消毒物品存放。本产品在运输时要防止重压、阳光直晒和雨雪浸淋。两年 | TPE(不含DEHP)
一次性使用输液器 | 中选 | 无增量资格 | 2.82 | 20类 | 微孔过滤输液器（不含DEHP） | 一次性使用精密过滤输液器 带针————2μｍ-TJG-1 | 国械注准20163141717 | 河南曙光汇知康生物科技股份有限公司 | 河南曙光汇知康生物科技股份有限公司 | 0.5×19 RW LB | 2μｍ-TJG-1 | 微孔过滤输液器 | 非PVC | 常规 | 带针 | 导管长度（mm）：1300 | C1423012020000108496 | 0012749 | 无 | 本产品由瓶塞穿刺器保护套、瓶塞穿刺器、进气器件（空气过滤器）、管路（软管）、三叉（选配）、流量调节器、滴管、滴斗、自排气装置（选配）、乳胶帽（选配）、开关调节器（选配）、止流夹（选配）、精密药液过滤器（标称孔径可为2.0μm、3.0μm、5.0μm）、外圆锥接头、静脉输液针和输液贴（不含药物，选配）组成；输液针由连接座、软管、针柄、针管和保护套组成。管路材料为聚丙烯热塑性弹性体(TPE)。环氧乙烷灭菌，一次性使用。 | 本产品适用于重力作用下的静脉输液。 | 三类 | 本产品应贮存在无腐蚀性气体、通风良好、清洁的环境内，并远离含氯类消毒物品存放。本产品在运输时要防止重压、阳光直晒和雨雪浸淋。两年 | TPE(不含DEHP)
一次性使用输液器 | 中选 | 无增量资格 | 2.82 | 20类 | 微孔过滤输液器（不含DEHP） | 一次性使用精密过滤输液器 带针————3μｍ-TJSK-1 | 国械注准20163141717 | 河南曙光汇知康生物科技股份有限公司 | 河南曙光汇知康生物科技股份有限公司 | 0.9×27 TW LB | 3μｍ-TJSK-1 | 微孔过滤输液器 | 非PVC | 常规 | 带针 | 导管长度（mm）：1300 | C1423012020000108496 | 0012750 | MA.156.M0.100204.13492194 | 本产品由瓶塞穿刺器保护套、瓶塞穿刺器、进气器件（空气过滤器）、管路（软管）、三叉（选配）、流量调节器、滴管、滴斗、自排气装置（选配）、乳胶帽（选配）、开关调节器（选配）、止流夹（选配）、精密药液过滤器（标称孔径可为2.0μm、3.0μm、5.0μm）、外圆锥接头、静脉输液针和输液贴（不含药物，选配）组成；输液针由连接座、软管、针柄、针管和保护套组成。管路材料为聚丙烯热塑性弹性体(TPE)。环氧乙烷灭菌，一次性使用。 | 本产品适用于重力作用下的静脉输液。 | 三类 | 本产品应贮存在无腐蚀性气体、通风良好、清洁的环境内，并远离含氯类消毒物品存放。本产品在运输时要防止重压、阳光直晒和雨雪浸淋。两年 | TPE(不含DEHP)
一次性使用输液器 | 中选 | 无增量资格 | 2.82 | 20类 | 微孔过滤输液器（不含DEHP） | 一次性使用精密过滤输液器 带针————3μｍ-TJG-1 | 国械注准20163141717 | 河南曙光汇知康生物科技股份有限公司 | 河南曙光汇知康生物科技股份有限公司 | 1.2×31 TW LB | 3μｍ-TJG-1 | 微孔过滤输液器 | 非PVC | 常规 | 带针 | 导管长度（mm）：1300 | C1423012020000108496 | 0012751 | 无 | 本产品由瓶塞穿刺器保护套、瓶塞穿刺器、进气器件（空气过滤器）、管路（软管）、三叉（选配）、流量调节器、滴管、滴斗、自排气装置（选配）、乳胶帽（选配）、开关调节器（选配）、止流夹（选配）、精密药液过滤器（标称孔径可为2.0μm、3.0μm、5.0μm）、外圆锥接头、静脉输液针和输液贴（不含药物，选配）组成；输液针由连接座、软管、针柄、针管和保护套组成。管路材料为聚丙烯热塑性弹性体(TPE)。环氧乙烷灭菌，一次性使用。 | 本产品适用于重力作用下的静脉输液。 | 三类 | 本产品应贮存在无腐蚀性气体、通风良好、清洁的环境内，并远离含氯类消毒物品存放。本产品在运输时要防止重压、阳光直晒和雨雪浸淋。两年 | TPE(不含DEHP)
一次性使用输液器 | 中选 | 无增量资格 | 2.82 | 20类 | 微孔过滤输液器（不含DEHP） | 一次性使用精密过滤输液器 带针————2μｍ-TJE-1 | 国械注准20163141717 | 河南曙光汇知康生物科技股份有限公司 | 河南曙光汇知康生物科技股份有限公司 | 0.7×25 TW LB | 2μｍ-TJE-1 | 微孔过滤输液器 | 非PVC | 常规 | 带针 | 导管长度（mm）：1300 | C1423012020000108496 | 0012752 | MA.156.M0.100204.13490748 | 本产品由瓶塞穿刺器保护套、瓶塞穿刺器、进气器件（空气过滤器）、管路（软管）、三叉（选配）、流量调节器、滴管、滴斗、自排气装置（选配）、乳胶帽（选配）、开关调节器（选配）、止流夹（选配）、精密药液过滤器（标称孔径可为2.0μm、3.0μm、5.0μm）、外圆锥接头、静脉输液针和输液贴（不含药物，选配）组成；输液针由连接座、软管、针柄、针管和保护套组成。管路材料为聚丙烯热塑性弹性体(TPE)。环氧乙烷灭菌，一次性使用。 | 本产品适用于重力作用下的静脉输液。 | 三类 | 本产品应贮存在无腐蚀性气体、通风良好、清洁的环境内，并远离含氯类消毒物品存放。本产品在运输时要防止重压、阳光直晒和雨雪浸淋。两年 | TPE(不含DEHP)
一次性使用输液器 | 中选 | 无增量资格 | 2.82 | 20类 | 微孔过滤输液器（不含DEHP） | 一次性使用精密过滤输液器 带针————5μｍ-TJSK-1 | 国械注准20163141717 | 河南曙光汇知康生物科技股份有限公司 | 河南曙光汇知康生物科技股份有限公司 | 0.9×27 TW LB | 5μｍ-TJSK-1 | 微孔过滤输液器 | 非PVC | 常规 | 带针 | 导管长度（mm）：1300 | C1423012020000108496 | 0012753 | MA.156.M0.100204.13492309 | 本产品由瓶塞穿刺器保护套、瓶塞穿刺器、进气器件（空气过滤器）、管路（软管）、三叉（选配）、流量调节器、滴管、滴斗、自排气装置（选配）、乳胶帽（选配）、开关调节器（选配）、止流夹（选配）、精密药液过滤器（标称孔径可为2.0μm、3.0μm、5.0μm）、外圆锥接头、静脉输液针和输液贴（不含药物，选配）组成；输液针由连接座、软管、针柄、针管和保护套组成。管路材料为聚丙烯热塑性弹性体(TPE)。环氧乙烷灭菌，一次性使用。 | 本产品适用于重力作用下的静脉输液。 | 三类 | 本产品应贮存在无腐蚀性气体、通风良好、清洁的环境内，并远离含氯类消毒物品存放。本产品在运输时要防止重压、阳光直晒和雨雪浸淋。两年 | TPE(不含DEHP)
一次性使用输液器 | 中选 | 无增量资格 | 2.82 | 20类 | 微孔过滤输液器（不含DEHP） | 一次性使用精密过滤输液器 带针————3μｍ-TJF-2 | 国械注准20163141717 | 河南曙光汇知康生物科技股份有限公司 | 河南曙光汇知康生物科技股份有限公司 | 0.55×16 RW LB | 3μｍ-TJF-2 | 微孔过滤输液器 | 非PVC | 常规 | 带针 | 导管长度（mm）：1300 | C1423012020000108496 | 0012755 | MA.156.M0.100204.13491792 | 本产品由瓶塞穿刺器保护套、瓶塞穿刺器、进气器件（空气过滤器）、管路（软管）、三叉（选配）、流量调节器、滴管、滴斗、自排气装置（选配）、乳胶帽（选配）、开关调节器（选配）、止流夹（选配）、精密药液过滤器（标称孔径可为2.0μm、3.0μm、5.0μm）、外圆锥接头、静脉输液针和输液贴（不含药物，选配）组成；输液针由连接座、软管、针柄、针管和保护套组成。管路材料为聚丙烯热塑性弹性体(TPE)。环氧乙烷灭菌，一次性使用。 | 本产品适用于重力作用下的静脉输液。 | 三类 | 本产品应贮存在无腐蚀性气体、通风良好、清洁的环境内，并远离含氯类消毒物品存放。本产品在运输时要防止重压、阳光直晒和雨雪浸淋。两年 | TPE(不含DEHP)
一次性使用输液器 | 中选 | 无增量资格 | 2.82 | 20类 | 微孔过滤输液器（不含DEHP） | 一次性使用精密过滤输液器 带针————3μｍ-TJG-2 | 国械注准20163141717 | 河南曙光汇知康生物科技股份有限公司 | 河南曙光汇知康生物科技股份有限公司 | 0.55×16 RW LB | 3μｍ-TJG-2 | 微孔过滤输液器 | 非PVC | 常规 | 带针 | 导管长度（mm）：1300 | C1423012020000108496 | 0012756 | 无 | 本产品由瓶塞穿刺器保护套、瓶塞穿刺器、进气器件（空气过滤器）、管路（软管）、三叉（选配）、流量调节器、滴管、滴斗、自排气装置（选配）、乳胶帽（选配）、开关调节器（选配）、止流夹（选配）、精密药液过滤器（标称孔径可为2.0μm、3.0μm、5.0μm）、外圆锥接头、静脉输液针和输液贴（不含药物，选配）组成；输液针由连接座、软管、针柄、针管和保护套组成。管路材料为聚丙烯热塑性弹性体(TPE)。环氧乙烷灭菌，一次性使用。 | 本产品适用于重力作用下的静脉输液。 | 三类 | 本产品应贮存在无腐蚀性气体、通风良好、清洁的环境内，并远离含氯类消毒物品存放。本产品在运输时要防止重压、阳光直晒和雨雪浸淋。两年 | TPE(不含DEHP)
一次性使用输液器 | 中选 | 无增量资格 | 2.82 | 20类 | 微孔过滤输液器（不含DEHP） | 一次性使用精密过滤输液器 带针————2μｍ-TJG-2 | 国械注准20163141717 | 河南曙光汇知康生物科技股份有限公司 | 河南曙光汇知康生物科技股份有限公司 | 0.9×27 TW LB | 2μｍ-TJG-2 | 微孔过滤输液器 | 非PVC | 常规 | 带针 | 导管长度（mm）：1300 | C1423012020000108496 | 0012757 | 无 | 本产品由瓶塞穿刺器保护套、瓶塞穿刺器、进气器件（空气过滤器）、管路（软管）、三叉（选配）、流量调节器、滴管、滴斗、自排气装置（选配）、乳胶帽（选配）、开关调节器（选配）、止流夹（选配）、精密药液过滤器（标称孔径可为2.0μm、3.0μm、5.0μm）、外圆锥接头、静脉输液针和输液贴（不含药物，选配）组成；输液针由连接座、软管、针柄、针管和保护套组成。管路材料为聚丙烯热塑性弹性体(TPE)。环氧乙烷灭菌，一次性使用。 | 本产品适用于重力作用下的静脉输液。 | 三类 | 本产品应贮存在无腐蚀性气体、通风良好、清洁的环境内，并远离含氯类消毒物品存放。本产品在运输时要防止重压、阳光直晒和雨雪浸淋。两年 | TPE(不含DEHP)
一次性使用输液器 | 中选 | 无增量资格 | 2.82 | 20类 | 微孔过滤输液器（不含DEHP） | 一次性使用精密过滤输液器 带针————5μｍ-TJE-2 | 国械注准20163141717 | 河南曙光汇知康生物科技股份有限公司 | 河南曙光汇知康生物科技股份有限公司 | 0.6×25 TW LB | 5μｍ-TJE-2 | 微孔过滤输液器 | 非PVC | 常规 | 带针 | 导管长度（mm）：1300 | C1423012020000108496 | 0012758 | MA.156.M0.100204.13491275 | 本产品由瓶塞穿刺器保护套、瓶塞穿刺器、进气器件（空气过滤器）、管路（软管）、三叉（选配）、流量调节器、滴管、滴斗、自排气装置（选配）、乳胶帽（选配）、开关调节器（选配）、止流夹（选配）、精密药液过滤器（标称孔径可为2.0μm、3.0μm、5.0μm）、外圆锥接头、静脉输液针和输液贴（不含药物，选配）组成；输液针由连接座、软管、针柄、针管和保护套组成。管路材料为聚丙烯热塑性弹性体(TPE)。环氧乙烷灭菌，一次性使用。 | 本产品适用于重力作用下的静脉输液。 | 三类 | 本产品应贮存在无腐蚀性气体、通风良好、清洁的环境内，并远离含氯类消毒物品存放。本产品在运输时要防止重压、阳光直晒和雨雪浸淋。两年 | TPE(不含DEHP)
一次性使用输液器 | 中选 | 无增量资格 | 2.82 | 20类 | 微孔过滤输液器（不含DEHP） | 一次性使用精密过滤输液器 带针————5μｍ-TJE-2 | 国械注准20163141717 | 河南曙光汇知康生物科技股份有限公司 | 河南曙光汇知康生物科技股份有限公司 | 1.2×31 TW LB | 5μｍ-TJE-2 | 微孔过滤输液器 | 非PVC | 常规 | 带针 | 导管长度（mm）：1300 | C1423012020000108496 | 0012759 | MA.156.M0.100204.13491328 | 本产品由瓶塞穿刺器保护套、瓶塞穿刺器、进气器件（空气过滤器）、管路（软管）、三叉（选配）、流量调节器、滴管、滴斗、自排气装置（选配）、乳胶帽（选配）、开关调节器（选配）、止流夹（选配）、精密药液过滤器（标称孔径可为2.0μm、3.0μm、5.0μm）、外圆锥接头、静脉输液针和输液贴（不含药物，选配）组成；输液针由连接座、软管、针柄、针管和保护套组成。管路材料为聚丙烯热塑性弹性体(TPE)。环氧乙烷灭菌，一次性使用。 | 本产品适用于重力作用下的静脉输液。 | 三类 | 本产品应贮存在无腐蚀性气体、通风良好、清洁的环境内，并远离含氯类消毒物品存放。本产品在运输时要防止重压、阳光直晒和雨雪浸淋。两年 | TPE(不含DEHP)
一次性使用输液器 | 中选 | 无增量资格 | 2.82 | 20类 | 微孔过滤输液器（不含DEHP） | 一次性使用精密过滤输液器 带针————5μｍ-TJSK-1 | 国械注准20163141717 | 河南曙光汇知康生物科技股份有限公司 | 河南曙光汇知康生物科技股份有限公司 | 0.6×25 TW LB | 5μｍ-TJSK-1 | 微孔过滤输液器 | 非PVC | 常规 | 带针 | 导管长度（mm）：1300 | C1423012020000108496 | 0012761 | MA.156.M0.100204.13492265 | 本产品由瓶塞穿刺器保护套、瓶塞穿刺器、进气器件（空气过滤器）、管路（软管）、三叉（选配）、流量调节器、滴管、滴斗、自排气装置（选配）、乳胶帽（选配）、开关调节器（选配）、止流夹（选配）、精密药液过滤器（标称孔径可为2.0μm、3.0μm、5.0μm）、外圆锥接头、静脉输液针和输液贴（不含药物，选配）组成；输液针由连接座、软管、针柄、针管和保护套组成。管路材料为聚丙烯热塑性弹性体(TPE)。环氧乙烷灭菌，一次性使用。 | 本产品适用于重力作用下的静脉输液。 | 三类 | 本产品应贮存在无腐蚀性气体、通风良好、清洁的环境内，并远离含氯类消毒物品存放。本产品在运输时要防止重压、阳光直晒和雨雪浸淋。两年 | TPE(不含DEHP)
一次性使用输液器 | 中选 | 无增量资格 | 2.82 | 20类 | 微孔过滤输液器（不含DEHP） | 一次性使用精密过滤输液器 带针————2μｍ-TJE-1 | 国械注准20163141717 | 河南曙光汇知康生物科技股份有限公司 | 河南曙光汇知康生物科技股份有限公司 | 0.55×19 RW LB | 2μｍ-TJE-1 | 微孔过滤输液器 | 非PVC | 常规 | 带针 | 导管长度（mm）：1300 | C1423012020000108496 | 0012762 | MA.156.M0.100204.13490702 | 本产品由瓶塞穿刺器保护套、瓶塞穿刺器、进气器件（空气过滤器）、管路（软管）、三叉（选配）、流量调节器、滴管、滴斗、自排气装置（选配）、乳胶帽（选配）、开关调节器（选配）、止流夹（选配）、精密药液过滤器（标称孔径可为2.0μm、3.0μm、5.0μm）、外圆锥接头、静脉输液针和输液贴（不含药物，选配）组成；输液针由连接座、软管、针柄、针管和保护套组成。管路材料为聚丙烯热塑性弹性体(TPE)。环氧乙烷灭菌，一次性使用。 | 本产品适用于重力作用下的静脉输液。 | 三类 | 本产品应贮存在无腐蚀性气体、通风良好、清洁的环境内，并远离含氯类消毒物品存放。本产品在运输时要防止重压、阳光直晒和雨雪浸淋。两年 | TPE(不含DEHP)
一次性使用输液器 | 中选 | 无增量资格 | 2.82 | 20类 | 微孔过滤输液器（不含DEHP） | 一次性使用精密过滤输液器 带针————3μｍ-TJG-2 | 国械注准20163141717 | 河南曙光汇知康生物科技股份有限公司 | 河南曙光汇知康生物科技股份有限公司 | 0.6×25 TW LB | 3μｍ-TJG-2 | 微孔过滤输液器 | 非PVC | 常规 | 带针 | 导管长度（mm）：1300 | C1423012020000108496 | 0012763 | 无 | 本产品由瓶塞穿刺器保护套、瓶塞穿刺器、进气器件（空气过滤器）、管路（软管）、三叉（选配）、流量调节器、滴管、滴斗、自排气装置（选配）、乳胶帽（选配）、开关调节器（选配）、止流夹（选配）、精密药液过滤器（标称孔径可为2.0μm、3.0μm、5.0μm）、外圆锥接头、静脉输液针和输液贴（不含药物，选配）组成；输液针由连接座、软管、针柄、针管和保护套组成。管路材料为聚丙烯热塑性弹性体(TPE)。环氧乙烷灭菌，一次性使用。 | 本产品适用于重力作用下的静脉输液。 | 三类 | 本产品应贮存在无腐蚀性气体、通风良好、清洁的环境内，并远离含氯类消毒物品存放。本产品在运输时要防止重压、阳光直晒和雨雪浸淋。两年 | TPE(不含DEHP)
一次性使用输液器 | 中选 | 无增量资格 | 2.82 | 20类 | 微孔过滤输液器（不含DEHP） | 一次性使用精密过滤输液器 带针————2μｍ-TJE-1 | 国械注准20163141717 | 河南曙光汇知康生物科技股份有限公司 | 河南曙光汇知康生物科技股份有限公司 | 0.8×27 TW LB | 2μｍ-TJE-1 | 微孔过滤输液器 | 非PVC | 常规 | 带针 | 导管长度（mm）：1300 | C1423012020000108496 | 0012765 | MA.156.M0.100204.13490757 | 本产品由瓶塞穿刺器保护套、瓶塞穿刺器、进气器件（空气过滤器）、管路（软管）、三叉（选配）、流量调节器、滴管、滴斗、自排气装置（选配）、乳胶帽（选配）、开关调节器（选配）、止流夹（选配）、精密药液过滤器（标称孔径可为2.0μm、3.0μm、5.0μm）、外圆锥接头、静脉输液针和输液贴（不含药物，选配）组成；输液针由连接座、软管、针柄、针管和保护套组成。管路材料为聚丙烯热塑性弹性体(TPE)。环氧乙烷灭菌，一次性使用。 | 本产品适用于重力作用下的静脉输液。 | 三类 | 本产品应贮存在无腐蚀性气体、通风良好、清洁的环境内，并远离含氯类消毒物品存放。本产品在运输时要防止重压、阳光直晒和雨雪浸淋。两年 | TPE(不含DEHP)
一次性使用输液器 | 中选 | 无增量资格 | 2.82 | 20类 | 微孔过滤输液器（不含DEHP） | 一次性使用精密过滤输液器 带针————5μｍ-TJE-2 | 国械注准20163141717 | 河南曙光汇知康生物科技股份有限公司 | 河南曙光汇知康生物科技股份有限公司 | 0.5×19 RW LB | 5μｍ-TJE-2 | 微孔过滤输液器 | 非PVC | 常规 | 带针 | 导管长度（mm）：1300 | C1423012020000108496 | 0012767 | MA.156.M0.100204.13491239 | 本产品由瓶塞穿刺器保护套、瓶塞穿刺器、进气器件（空气过滤器）、管路（软管）、三叉（选配）、流量调节器、滴管、滴斗、自排气装置（选配）、乳胶帽（选配）、开关调节器（选配）、止流夹（选配）、精密药液过滤器（标称孔径可为2.0μm、3.0μm、5.0μm）、外圆锥接头、静脉输液针和输液贴（不含药物，选配）组成；输液针由连接座、软管、针柄、针管和保护套组成。管路材料为聚丙烯热塑性弹性体(TPE)。环氧乙烷灭菌，一次性使用。 | 本产品适用于重力作用下的静脉输液。 | 三类 | 本产品应贮存在无腐蚀性气体、通风良好、清洁的环境内，并远离含氯类消毒物品存放。本产品在运输时要防止重压、阳光直晒和雨雪浸淋。两年 | TPE(不含DEHP)
一次性使用输液器 | 中选 | 无增量资格 | 2.82 | 20类 | 微孔过滤输液器（不含DEHP） | 一次性使用精密过滤输液器 带针————3μｍ-TJSK-1 | 国械注准20163141717 | 河南曙光汇知康生物科技股份有限公司 | 河南曙光汇知康生物科技股份有限公司 | 0.45×16 RW SB | 3μｍ-TJSK-1 | 微孔过滤输液器 | 非PVC | 常规 | 带针 | 导管长度（mm）：1300 | C1423012020000108496 | 0012769 | MA.156.M0.100204.13492103 | 本产品由瓶塞穿刺器保护套、瓶塞穿刺器、进气器件（空气过滤器）、管路（软管）、三叉（选配）、流量调节器、滴管、滴斗、自排气装置（选配）、乳胶帽（选配）、开关调节器（选配）、止流夹（选配）、精密药液过滤器（标称孔径可为2.0μm、3.0μm、5.0μm）、外圆锥接头、静脉输液针和输液贴（不含药物，选配）组成；输液针由连接座、软管、针柄、针管和保护套组成。管路材料为聚丙烯热塑性弹性体(TPE)。环氧乙烷灭菌，一次性使用。 | 本产品适用于重力作用下的静脉输液。 | 三类 | 本产品应贮存在无腐蚀性气体、通风良好、清洁的环境内，并远离含氯类消毒物品存放。本产品在运输时要防止重压、阳光直晒和雨雪浸淋。两年 | TPE(不含DEHP)
一次性使用输液器 | 中选 | 无增量资格 | 2.82 | 20类 | 微孔过滤输液器（不含DEHP） | 一次性使用精密过滤输液器 带针————2μｍ-TJF-1 | 国械注准20163141717 | 河南曙光汇知康生物科技股份有限公司 | 河南曙光汇知康生物科技股份有限公司 | 0.45×16 RW SB | 2μｍ-TJF-1 | 微孔过滤输液器 | 非PVC | 常规 | 带针 | 导管长度（mm）：1300 | C1423012020000108496 | 0012773 | MA.156.M0.100204.13491337 | 本产品由瓶塞穿刺器保护套、瓶塞穿刺器、进气器件（空气过滤器）、管路（软管）、三叉（选配）、流量调节器、滴管、滴斗、自排气装置（选配）、乳胶帽（选配）、开关调节器（选配）、止流夹（选配）、精密药液过滤器（标称孔径可为2.0μm、3.0μm、5.0μm）、外圆锥接头、静脉输液针和输液贴（不含药物，选配）组成；输液针由连接座、软管、针柄、针管和保护套组成。管路材料为聚丙烯热塑性弹性体(TPE)。环氧乙烷灭菌，一次性使用。 | 本产品适用于重力作用下的静脉输液。 | 三类 | 本产品应贮存在无腐蚀性气体、通风良好、清洁的环境内，并远离含氯类消毒物品存放。本产品在运输时要防止重压、阳光直晒和雨雪浸淋。两年 | TPE(不含DEHP)
一次性使用输液器 | 中选 | 无增量资格 | 2.82 | 20类 | 微孔过滤输液器（不含DEHP） | 一次性使用精密过滤输液器 带针————2μｍ-TJA-2 | 国械注准20163141717 | 河南曙光汇知康生物科技股份有限公司 | 河南曙光汇知康生物科技股份有限公司 | 0.45×16 RW SB | 2μｍ-TJA-2 | 微孔过滤输液器 | 非PVC | 常规 | 带针 | 导管长度（mm）：1300 | C1423012020000108496 | 0012775 | MA.156.M0.100204.13490347 | 本产品由瓶塞穿刺器保护套、瓶塞穿刺器、进气器件（空气过滤器）、管路（软管）、三叉（选配）、流量调节器、滴管、滴斗、自排气装置（选配）、乳胶帽（选配）、开关调节器（选配）、止流夹（选配）、精密药液过滤器（标称孔径可为2.0μm、3.0μm、5.0μm）、外圆锥接头、静脉输液针和输液贴（不含药物，选配）组成；输液针由连接座、软管、针柄、针管和保护套组成。管路材料为聚丙烯热塑性弹性体(TPE)。环氧乙烷灭菌，一次性使用。 | 本产品适用于重力作用下的静脉输液。 | 三类 | 本产品应贮存在无腐蚀性气体、通风良好、清洁的环境内，并远离含氯类消毒物品存放。本产品在运输时要防止重压、阳光直晒和雨雪浸淋。两年 | TPE(不含DEHP)
一次性使用输液器 | 中选 | 无增量资格 | 2.82 | 20类 | 微孔过滤输液器（不含DEHP） | 一次性使用精密过滤输液器 带针————2μｍ-TJG-2 | 国械注准20163141717 | 河南曙光汇知康生物科技股份有限公司 | 河南曙光汇知康生物科技股份有限公司 | 0.55×19 RW LB | 2μｍ-TJG-2 | 微孔过滤输液器 | 非PVC | 常规 | 带针 | 导管长度（mm）：1300 | C1423012020000108496 | 0012776 | 无 | 本产品由瓶塞穿刺器保护套、瓶塞穿刺器、进气器件（空气过滤器）、管路（软管）、三叉（选配）、流量调节器、滴管、滴斗、自排气装置（选配）、乳胶帽（选配）、开关调节器（选配）、止流夹（选配）、精密药液过滤器（标称孔径可为2.0μm、3.0μm、5.0μm）、外圆锥接头、静脉输液针和输液贴（不含药物，选配）组成；输液针由连接座、软管、针柄、针管和保护套组成。管路材料为聚丙烯热塑性弹性体(TPE)。环氧乙烷灭菌，一次性使用。 | 本产品适用于重力作用下的静脉输液。 | 三类 | 本产品应贮存在无腐蚀性气体、通风良好、清洁的环境内，并远离含氯类消毒物品存放。本产品在运输时要防止重压、阳光直晒和雨雪浸淋。两年 | TPE(不含DEHP)
一次性使用输液器 | 中选 | 无增量资格 | 2.82 | 20类 | 微孔过滤输液器（不含DEHP） | 一次性使用精密过滤输液器 带针————5μｍ-TJA-2 | 国械注准20163141717 | 河南曙光汇知康生物科技股份有限公司 | 河南曙光汇知康生物科技股份有限公司 | 0.8×27 TW LB | 5μｍ-TJA-2 | 微孔过滤输液器 | 非PVC | 常规 | 带针 | 导管长度（mm）：1300 | C1423012020000108496 | 0012779 | MA.156.M0.100204.13490640 | 本产品由瓶塞穿刺器保护套、瓶塞穿刺器、进气器件（空气过滤器）、管路（软管）、三叉（选配）、流量调节器、滴管、滴斗、自排气装置（选配）、乳胶帽（选配）、开关调节器（选配）、止流夹（选配）、精密药液过滤器（标称孔径可为2.0μm、3.0μm、5.0μm）、外圆锥接头、静脉输液针和输液贴（不含药物，选配）组成；输液针由连接座、软管、针柄、针管和保护套组成。管路材料为聚丙烯热塑性弹性体(TPE)。环氧乙烷灭菌，一次性使用。 | 本产品适用于重力作用下的静脉输液。 | 三类 | 本产品应贮存在无腐蚀性气体、通风良好、清洁的环境内，并远离含氯类消毒物品存放。本产品在运输时要防止重压、阳光直晒和雨雪浸淋。两年 | TPE(不含DEHP)
一次性使用输液器 | 中选 | 无增量资格 | 2.82 | 20类 | 微孔过滤输液器（不含DEHP） | 一次性使用精密过滤输液器 带针————2μｍ-TJE-2 | 国械注准20163141717 | 河南曙光汇知康生物科技股份有限公司 | 河南曙光汇知康生物科技股份有限公司 | 0.8×27 TW LB | 2μｍ-TJE-2 | 微孔过滤输液器 | 非PVC | 常规 | 带针 | 导管长度（mm）：1300 | C1423012020000108496 | 0012780 | MA.156.M0.100204.13491088 | 本产品由瓶塞穿刺器保护套、瓶塞穿刺器、进气器件（空气过滤器）、管路（软管）、三叉（选配）、流量调节器、滴管、滴斗、自排气装置（选配）、乳胶帽（选配）、开关调节器（选配）、止流夹（选配）、精密药液过滤器（标称孔径可为2.0μm、3.0μm、5.0μm）、外圆锥接头、静脉输液针和输液贴（不含药物，选配）组成；输液针由连接座、软管、针柄、针管和保护套组成。管路材料为聚丙烯热塑性弹性体(TPE)。环氧乙烷灭菌，一次性使用。 | 本产品适用于重力作用下的静脉输液。 | 三类 | 本产品应贮存在无腐蚀性气体、通风良好、清洁的环境内，并远离含氯类消毒物品存放。本产品在运输时要防止重压、阳光直晒和雨雪浸淋。两年 | TPE(不含DEHP)
一次性使用输液器 | 中选 | 无增量资格 | 2.82 | 20类 | 微孔过滤输液器（不含DEHP） | 一次性使用精密过滤输液器 带针————3μｍ-TJG-1 | 国械注准20163141717 | 河南曙光汇知康生物科技股份有限公司 | 河南曙光汇知康生物科技股份有限公司 | 0.5×19 RW LB | 3μｍ-TJG-1 | 微孔过滤输液器 | 非PVC | 常规 | 带针 | 导管长度（mm）：1300 | C1423012020000108496 | 0012781 | 无 | 本产品由瓶塞穿刺器保护套、瓶塞穿刺器、进气器件（空气过滤器）、管路（软管）、三叉（选配）、流量调节器、滴管、滴斗、自排气装置（选配）、乳胶帽（选配）、开关调节器（选配）、止流夹（选配）、精密药液过滤器（标称孔径可为2.0μm、3.0μm、5.0μm）、外圆锥接头、静脉输液针和输液贴（不含药物，选配）组成；输液针由连接座、软管、针柄、针管和保护套组成。管路材料为聚丙烯热塑性弹性体(TPE)。环氧乙烷灭菌，一次性使用。 | 本产品适用于重力作用下的静脉输液。 | 三类 | 本产品应贮存在无腐蚀性气体、通风良好、清洁的环境内，并远离含氯类消毒物品存放。本产品在运输时要防止重压、阳光直晒和雨雪浸淋。两年 | TPE(不含DEHP)
一次性使用输液器 | 中选 | 无增量资格 | 2.82 | 20类 | 微孔过滤输液器（不含DEHP） | 一次性使用精密过滤输液器 带针————2μｍ-TJSK-2 | 国械注准20163141717 | 河南曙光汇知康生物科技股份有限公司 | 河南曙光汇知康生物科技股份有限公司 | 0.55×16 RW LB | 2μｍ-TJSK-2 | 微孔过滤输液器 | 非PVC | 常规 | 带针 | 导管长度（mm）：1300 | C1423012020000108496 | 0012783 | MA.156.M0.100204.13492345 | 本产品由瓶塞穿刺器保护套、瓶塞穿刺器、进气器件（空气过滤器）、管路（软管）、三叉（选配）、流量调节器、滴管、滴斗、自排气装置（选配）、乳胶帽（选配）、开关调节器（选配）、止流夹（选配）、精密药液过滤器（标称孔径可为2.0μm、3.0μm、5.0μm）、外圆锥接头、静脉输液针和输液贴（不含药物，选配）组成；输液针由连接座、软管、针柄、针管和保护套组成。管路材料为聚丙烯热塑性弹性体(TPE)。环氧乙烷灭菌，一次性使用。 | 本产品适用于重力作用下的静脉输液。 | 三类 | 本产品应贮存在无腐蚀性气体、通风良好、清洁的环境内，并远离含氯类消毒物品存放。本产品在运输时要防止重压、阳光直晒和雨雪浸淋。两年 | TPE(不含DEHP)
一次性使用输液器 | 中选 | 无增量资格 | 2.82 | 20类 | 微孔过滤输液器（不含DEHP） | 一次性使用精密过滤输液器 带针————5μｍ-TJSK-1 | 国械注准20163141717 | 河南曙光汇知康生物科技股份有限公司 | 河南曙光汇知康生物科技股份有限公司 | 0.55×19 RW LB | 5μｍ-TJSK-1 | 微孔过滤输液器 | 非PVC | 常规 | 带针 | 导管长度（mm）：1300 | C1423012020000108496 | 0012785 | MA.156.M0.100204.13492247 | 本产品由瓶塞穿刺器保护套、瓶塞穿刺器、进气器件（空气过滤器）、管路（软管）、三叉（选配）、流量调节器、滴管、滴斗、自排气装置（选配）、乳胶帽（选配）、开关调节器（选配）、止流夹（选配）、精密药液过滤器（标称孔径可为2.0μm、3.0μm、5.0μm）、外圆锥接头、静脉输液针和输液贴（不含药物，选配）组成；输液针由连接座、软管、针柄、针管和保护套组成。管路材料为聚丙烯热塑性弹性体(TPE)。环氧乙烷灭菌，一次性使用。 | 本产品适用于重力作用下的静脉输液。 | 三类 | 本产品应贮存在无腐蚀性气体、通风良好、清洁的环境内，并远离含氯类消毒物品存放。本产品在运输时要防止重压、阳光直晒和雨雪浸淋。两年 | TPE(不含DEHP)
一次性使用输液器 | 中选 | 无增量资格 | 2.82 | 20类 | 微孔过滤输液器（不含DEHP） | 一次性使用精密过滤输液器 带针————2μｍ-TJE-2 | 国械注准20163141717 | 河南曙光汇知康生物科技股份有限公司 | 河南曙光汇知康生物科技股份有限公司 | 0.45×16 RW SB | 2μｍ-TJE-2 | 微孔过滤输液器 | 非PVC | 常规 | 带针 | 导管长度（mm）：1300 | C1423012020000108496 | 0012788 | MA.156.M0.100204.13491006 | 本产品由瓶塞穿刺器保护套、瓶塞穿刺器、进气器件（空气过滤器）、管路（软管）、三叉（选配）、流量调节器、滴管、滴斗、自排气装置（选配）、乳胶帽（选配）、开关调节器（选配）、止流夹（选配）、精密药液过滤器（标称孔径可为2.0μm、3.0μm、5.0μm）、外圆锥接头、静脉输液针和输液贴（不含药物，选配）组成；输液针由连接座、软管、针柄、针管和保护套组成。管路材料为聚丙烯热塑性弹性体(TPE)。环氧乙烷灭菌，一次性使用。 | 本产品适用于重力作用下的静脉输液。 | 三类 | 本产品应贮存在无腐蚀性气体、通风良好、清洁的环境内，并远离含氯类消毒物品存放。本产品在运输时要防止重压、阳光直晒和雨雪浸淋。两年 | TPE(不含DEHP)
一次性使用输液器 | 中选 | 无增量资格 | 2.82 | 20类 | 微孔过滤输液器（不含DEHP） | 一次性使用精密过滤输液器 带针————3μｍ-TJF-2 | 国械注准20163141717 | 河南曙光汇知康生物科技股份有限公司 | 河南曙光汇知康生物科技股份有限公司 | 0.55×19 RW LB | 3μｍ-TJF-2 | 微孔过滤输液器 | 非PVC | 常规 | 带针 | 导管长度（mm）：1300 | C1423012020000108496 | 0012789 | MA.156.M0.100204.13491809 | 本产品由瓶塞穿刺器保护套、瓶塞穿刺器、进气器件（空气过滤器）、管路（软管）、三叉（选配）、流量调节器、滴管、滴斗、自排气装置（选配）、乳胶帽（选配）、开关调节器（选配）、止流夹（选配）、精密药液过滤器（标称孔径可为2.0μm、3.0μm、5.0μm）、外圆锥接头、静脉输液针和输液贴（不含药物，选配）组成；输液针由连接座、软管、针柄、针管和保护套组成。管路材料为聚丙烯热塑性弹性体(TPE)。环氧乙烷灭菌，一次性使用。 | 本产品适用于重力作用下的静脉输液。 | 三类 | 本产品应贮存在无腐蚀性气体、通风良好、清洁的环境内，并远离含氯类消毒物品存放。本产品在运输时要防止重压、阳光直晒和雨雪浸淋。两年 | TPE(不含DEHP)
一次性使用输液器 | 中选 | 无增量资格 | 2.82 | 20类 | 微孔过滤输液器（不含DEHP） | 一次性使用精密过滤输液器 带针————2μｍ-TJG-1 | 国械注准20163141717 | 河南曙光汇知康生物科技股份有限公司 | 河南曙光汇知康生物科技股份有限公司 | 0.9×27 TW LB | 2μｍ-TJG-1 | 微孔过滤输液器 | 非PVC | 常规 | 带针 | 导管长度（mm）：1300 | C1423012020000108496 | 0012790 | 无 | 本产品由瓶塞穿刺器保护套、瓶塞穿刺器、进气器件（空气过滤器）、管路（软管）、三叉（选配）、流量调节器、滴管、滴斗、自排气装置（选配）、乳胶帽（选配）、开关调节器（选配）、止流夹（选配）、精密药液过滤器（标称孔径可为2.0μm、3.0μm、5.0μm）、外圆锥接头、静脉输液针和输液贴（不含药物，选配）组成；输液针由连接座、软管、针柄、针管和保护套组成。管路材料为聚丙烯热塑性弹性体(TPE)。环氧乙烷灭菌，一次性使用。 | 本产品适用于重力作用下的静脉输液。 | 三类 | 本产品应贮存在无腐蚀性气体、通风良好、清洁的环境内，并远离含氯类消毒物品存放。本产品在运输时要防止重压、阳光直晒和雨雪浸淋。两年 | TPE(不含DEHP)
一次性使用输液器 | 中选 | 无增量资格 | 2.82 | 20类 | 微孔过滤输液器（不含DEHP） | 一次性使用精密过滤输液器 带针————5μｍ-TJG-2 | 国械注准20163141717 | 河南曙光汇知康生物科技股份有限公司 | 河南曙光汇知康生物科技股份有限公司 | 0.5×19 RW LB | 5μｍ-TJG-2 | 微孔过滤输液器 | 非PVC | 常规 | 带针 | 导管长度（mm）：1300 | C1423012020000108496 | 0012792 | 无 | 本产品由瓶塞穿刺器保护套、瓶塞穿刺器、进气器件（空气过滤器）、管路（软管）、三叉（选配）、流量调节器、滴管、滴斗、自排气装置（选配）、乳胶帽（选配）、开关调节器（选配）、止流夹（选配）、精密药液过滤器（标称孔径可为2.0μm、3.0μm、5.0μm）、外圆锥接头、静脉输液针和输液贴（不含药物，选配）组成；输液针由连接座、软管、针柄、针管和保护套组成。管路材料为聚丙烯热塑性弹性体(TPE)。环氧乙烷灭菌，一次性使用。 | 本产品适用于重力作用下的静脉输液。 | 三类 | 本产品应贮存在无腐蚀性气体、通风良好、清洁的环境内，并远离含氯类消毒物品存放。本产品在运输时要防止重压、阳光直晒和雨雪浸淋。两年 | TPE(不含DEHP)
一次性使用输液器 | 中选 | 无增量资格 | 2.82 | 20类 | 微孔过滤输液器（不含DEHP） | 一次性使用精密过滤输液器 带针————3μｍ-TJE-2 | 国械注准20163141717 | 河南曙光汇知康生物科技股份有限公司 | 河南曙光汇知康生物科技股份有限公司 | 0.45×16 RW SB | 3μｍ-TJE-2 | 微孔过滤输液器 | 非PVC | 常规 | 带针 | 导管长度（mm）：1300 | C1423012020000108496 | 0012794 | MA.156.M0.100204.13491113 | 本产品由瓶塞穿刺器保护套、瓶塞穿刺器、进气器件（空气过滤器）、管路（软管）、三叉（选配）、流量调节器、滴管、滴斗、自排气装置（选配）、乳胶帽（选配）、开关调节器（选配）、止流夹（选配）、精密药液过滤器（标称孔径可为2.0μm、3.0μm、5.0μm）、外圆锥接头、静脉输液针和输液贴（不含药物，选配）组成；输液针由连接座、软管、针柄、针管和保护套组成。管路材料为聚丙烯热塑性弹性体(TPE)。环氧乙烷灭菌，一次性使用。 | 本产品适用于重力作用下的静脉输液。 | 三类 | 本产品应贮存在无腐蚀性气体、通风良好、清洁的环境内，并远离含氯类消毒物品存放。本产品在运输时要防止重压、阳光直晒和雨雪浸淋。两年 | TPE(不含DEHP)
一次性使用输液器 | 中选 | 无增量资格 | 2.82 | 20类 | 微孔过滤输液器（不含DEHP） | 一次性使用精密过滤输液器 带针————5μｍ-TJE-2 | 国械注准20163141717 | 河南曙光汇知康生物科技股份有限公司 | 河南曙光汇知康生物科技股份有限公司 | 0.9×27 TW LB | 5μｍ-TJE-2 | 微孔过滤输液器 | 非PVC | 常规 | 带针 | 导管长度（mm）：1300 | C1423012020000108496 | 0012795 | MA.156.M0.100204.13491319 | 本产品由瓶塞穿刺器保护套、瓶塞穿刺器、进气器件（空气过滤器）、管路（软管）、三叉（选配）、流量调节器、滴管、滴斗、自排气装置（选配）、乳胶帽（选配）、开关调节器（选配）、止流夹（选配）、精密药液过滤器（标称孔径可为2.0μm、3.0μm、5.0μm）、外圆锥接头、静脉输液针和输液贴（不含药物，选配）组成；输液针由连接座、软管、针柄、针管和保护套组成。管路材料为聚丙烯热塑性弹性体(TPE)。环氧乙烷灭菌，一次性使用。 | 本产品适用于重力作用下的静脉输液。 | 三类 | 本产品应贮存在无腐蚀性气体、通风良好、清洁的环境内，并远离含氯类消毒物品存放。本产品在运输时要防止重压、阳光直晒和雨雪浸淋。两年 | TPE(不含DEHP)
一次性使用输液器 | 中选 | 无增量资格 | 2.82 | 20类 | 微孔过滤输液器（不含DEHP） | 一次性使用精密过滤输液器 带针————3μｍ-TJF-1 | 国械注准20163141717 | 河南曙光汇知康生物科技股份有限公司 | 河南曙光汇知康生物科技股份有限公司 | 0.5×19 RW LB | 3μｍ-TJF-1 | 微孔过滤输液器 | 非PVC | 常规 | 带针 | 导管长度（mm）：1300 | C1423012020000108496 | 0012797 | MA.156.M0.100204.13491453 | 本产品由瓶塞穿刺器保护套、瓶塞穿刺器、进气器件（空气过滤器）、管路（软管）、三叉（选配）、流量调节器、滴管、滴斗、自排气装置（选配）、乳胶帽（选配）、开关调节器（选配）、止流夹（选配）、精密药液过滤器（标称孔径可为2.0μm、3.0μm、5.0μm）、外圆锥接头、静脉输液针和输液贴（不含药物，选配）组成；输液针由连接座、软管、针柄、针管和保护套组成。管路材料为聚丙烯热塑性弹性体(TPE)。环氧乙烷灭菌，一次性使用。 | 本产品适用于重力作用下的静脉输液。 | 三类 | 本产品应贮存在无腐蚀性气体、通风良好、清洁的环境内，并远离含氯类消毒物品存放。本产品在运输时要防止重压、阳光直晒和雨雪浸淋。两年 | TPE(不含DEHP)
一次性使用输液器 | 中选 | 无增量资格 | 2.82 | 20类 | 微孔过滤输液器（不含DEHP） | 一次性使用精密过滤输液器 带针————2μｍ-TJE-1 | 国械注准20163141717 | 河南曙光汇知康生物科技股份有限公司 | 河南曙光汇知康生物科技股份有限公司 | 0.9×27 TW LB | 2μｍ-TJE-1 | 微孔过滤输液器 | 非PVC | 常规 | 带针 | 导管长度（mm）：1300 | C1423012020000108496 | 0012799 | MA.156.M0.100204.13490766 | 本产品由瓶塞穿刺器保护套、瓶塞穿刺器、进气器件（空气过滤器）、管路（软管）、三叉（选配）、流量调节器、滴管、滴斗、自排气装置（选配）、乳胶帽（选配）、开关调节器（选配）、止流夹（选配）、精密药液过滤器（标称孔径可为2.0μm、3.0μm、5.0μm）、外圆锥接头、静脉输液针和输液贴（不含药物，选配）组成；输液针由连接座、软管、针柄、针管和保护套组成。管路材料为聚丙烯热塑性弹性体(TPE)。环氧乙烷灭菌，一次性使用。 | 本产品适用于重力作用下的静脉输液。 | 三类 | 本产品应贮存在无腐蚀性气体、通风良好、清洁的环境内，并远离含氯类消毒物品存放。本产品在运输时要防止重压、阳光直晒和雨雪浸淋。两年 | TPE(不含DEHP)
一次性使用输液器 | 中选 | 无增量资格 | 2.82 | 20类 | 微孔过滤输液器（不含DEHP） | 一次性使用精密过滤输液器 带针————5μｍ-TJSK-2 | 国械注准20163141717 | 河南曙光汇知康生物科技股份有限公司 | 河南曙光汇知康生物科技股份有限公司 | 0.9×27 TW LB | 5μｍ-TJSK-2 | 微孔过滤输液器 | 非PVC | 常规 | 带针 | 导管长度（mm）：1300 | C1423012020000108496 | 0012800 | MA.156.M0.100204.13492639 | 本产品由瓶塞穿刺器保护套、瓶塞穿刺器、进气器件（空气过滤器）、管路（软管）、三叉（选配）、流量调节器、滴管、滴斗、自排气装置（选配）、乳胶帽（选配）、开关调节器（选配）、止流夹（选配）、精密药液过滤器（标称孔径可为2.0μm、3.0μm、5.0μm）、外圆锥接头、静脉输液针和输液贴（不含药物，选配）组成；输液针由连接座、软管、针柄、针管和保护套组成。管路材料为聚丙烯热塑性弹性体(TPE)。环氧乙烷灭菌，一次性使用。 | 本产品适用于重力作用下的静脉输液。 | 三类 | 本产品应贮存在无腐蚀性气体、通风良好、清洁的环境内，并远离含氯类消毒物品存放。本产品在运输时要防止重压、阳光直晒和雨雪浸淋。两年 | TPE(不含DEHP)
一次性使用输液器 | 中选 | 无增量资格 | 2.82 | 20类 | 微孔过滤输液器（不含DEHP） | 一次性使用精密过滤输液器 带针————2μｍ-TJSK-1 | 国械注准20163141717 | 河南曙光汇知康生物科技股份有限公司 | 河南曙光汇知康生物科技股份有限公司 | 0.6×25 TW LB | 2μｍ-TJSK-1 | 微孔过滤输液器 | 非PVC | 常规 | 带针 | 导管长度（mm）：1300 | C1423012020000108496 | 0012802 | MA.156.M0.100204.13492041 | 本产品由瓶塞穿刺器保护套、瓶塞穿刺器、进气器件（空气过滤器）、管路（软管）、三叉（选配）、流量调节器、滴管、滴斗、自排气装置（选配）、乳胶帽（选配）、开关调节器（选配）、止流夹（选配）、精密药液过滤器（标称孔径可为2.0μm、3.0μm、5.0μm）、外圆锥接头、静脉输液针和输液贴（不含药物，选配）组成；输液针由连接座、软管、针柄、针管和保护套组成。管路材料为聚丙烯热塑性弹性体(TPE)。环氧乙烷灭菌，一次性使用。 | 本产品适用于重力作用下的静脉输液。 | 三类 | 本产品应贮存在无腐蚀性气体、通风良好、清洁的环境内，并远离含氯类消毒物品存放。本产品在运输时要防止重压、阳光直晒和雨雪浸淋。两年 | TPE(不含DEHP)
一次性使用输液器 | 中选 | 无增量资格 | 2.82 | 20类 | 微孔过滤输液器（不含DEHP） | 一次性使用精密过滤输液器 带针————5μｍ-TJA-2 | 国械注准20163141717 | 河南曙光汇知康生物科技股份有限公司 | 河南曙光汇知康生物科技股份有限公司 | 0.9×27 TW LB | 5μｍ-TJA-2 | 微孔过滤输液器 | 非PVC | 常规 | 带针 | 导管长度（mm）：1300 | C1423012020000108496 | 0012807 | MA.156.M0.100204.13490659 | 本产品由瓶塞穿刺器保护套、瓶塞穿刺器、进气器件（空气过滤器）、管路（软管）、三叉（选配）、流量调节器、滴管、滴斗、自排气装置（选配）、乳胶帽（选配）、开关调节器（选配）、止流夹（选配）、精密药液过滤器（标称孔径可为2.0μm、3.0μm、5.0μm）、外圆锥接头、静脉输液针和输液贴（不含药物，选配）组成；输液针由连接座、软管、针柄、针管和保护套组成。管路材料为聚丙烯热塑性弹性体(TPE)。环氧乙烷灭菌，一次性使用。 | 本产品适用于重力作用下的静脉输液。 | 三类 | 本产品应贮存在无腐蚀性气体、通风良好、清洁的环境内，并远离含氯类消毒物品存放。本产品在运输时要防止重压、阳光直晒和雨雪浸淋。两年 | TPE(不含DEHP)
一次性使用输液器 | 中选 | 无增量资格 | 2.82 | 20类 | 微孔过滤输液器（不含DEHP） | 一次性使用精密过滤输液器 带针————5μｍ-TJA-2 | 国械注准20163141717 | 河南曙光汇知康生物科技股份有限公司 | 河南曙光汇知康生物科技股份有限公司 | 0.5×19 RW LB | 5μｍ-TJA-2 | 微孔过滤输液器 | 非PVC | 常规 | 带针 | 导管长度（mm）：1300 | C1423012020000108496 | 0012808 | MA.156.M0.100204.13490579 | 本产品由瓶塞穿刺器保护套、瓶塞穿刺器、进气器件（空气过滤器）、管路（软管）、三叉（选配）、流量调节器、滴管、滴斗、自排气装置（选配）、乳胶帽（选配）、开关调节器（选配）、止流夹（选配）、精密药液过滤器（标称孔径可为2.0μm、3.0μm、5.0μm）、外圆锥接头、静脉输液针和输液贴（不含药物，选配）组成；输液针由连接座、软管、针柄、针管和保护套组成。管路材料为聚丙烯热塑性弹性体(TPE)。环氧乙烷灭菌，一次性使用。 | 本产品适用于重力作用下的静脉输液。 | 三类 | 本产品应贮存在无腐蚀性气体、通风良好、清洁的环境内，并远离含氯类消毒物品存放。本产品在运输时要防止重压、阳光直晒和雨雪浸淋。两年 | TPE(不含DEHP)
一次性使用输液器 | 中选 | 无增量资格 | 2.82 | 20类 | 微孔过滤输液器（不含DEHP） | 一次性使用精密过滤输液器 带针————2μｍ-TJSK-2 | 国械注准20163141717 | 河南曙光汇知康生物科技股份有限公司 | 河南曙光汇知康生物科技股份有限公司 | 0.9×27 TW LB | 2μｍ-TJSK-2 | 微孔过滤输液器 | 非PVC | 常规 | 带针 | 导管长度（mm）：1300 | C1423012020000108496 | 0012809 | MA.156.M0.100204.13492416 | 本产品由瓶塞穿刺器保护套、瓶塞穿刺器、进气器件（空气过滤器）、管路（软管）、三叉（选配）、流量调节器、滴管、滴斗、自排气装置（选配）、乳胶帽（选配）、开关调节器（选配）、止流夹（选配）、精密药液过滤器（标称孔径可为2.0μm、3.0μm、5.0μm）、外圆锥接头、静脉输液针和输液贴（不含药物，选配）组成；输液针由连接座、软管、针柄、针管和保护套组成。管路材料为聚丙烯热塑性弹性体(TPE)。环氧乙烷灭菌，一次性使用。 | 本产品适用于重力作用下的静脉输液。 | 三类 | 本产品应贮存在无腐蚀性气体、通风良好、清洁的环境内，并远离含氯类消毒物品存放。本产品在运输时要防止重压、阳光直晒和雨雪浸淋。两年 | TPE(不含DEHP)
一次性使用输液器 | 中选 | 无增量资格 | 2.82 | 20类 | 微孔过滤输液器（不含DEHP） | 一次性使用精密过滤输液器 带针————5μｍ-TJG-1 | 国械注准20163141717 | 河南曙光汇知康生物科技股份有限公司 | 河南曙光汇知康生物科技股份有限公司 | 0.45×16 RW SB | 5μｍ-TJG-1 | 微孔过滤输液器 | 非PVC | 常规 | 带针 | 导管长度（mm）：1300 | C1423012020000108496 | 0012812 | 无 | 本产品由瓶塞穿刺器保护套、瓶塞穿刺器、进气器件（空气过滤器）、管路（软管）、三叉（选配）、流量调节器、滴管、滴斗、自排气装置（选配）、乳胶帽（选配）、开关调节器（选配）、止流夹（选配）、精密药液过滤器（标称孔径可为2.0μm、3.0μm、5.0μm）、外圆锥接头、静脉输液针和输液贴（不含药物，选配）组成；输液针由连接座、软管、针柄、针管和保护套组成。管路材料为聚丙烯热塑性弹性体(TPE)。环氧乙烷灭菌，一次性使用。 | 本产品适用于重力作用下的静脉输液。 | 三类 | 本产品应贮存在无腐蚀性气体、通风良好、清洁的环境内，并远离含氯类消毒物品存放。本产品在运输时要防止重压、阳光直晒和雨雪浸淋。两年 | TPE(不含DEHP)
一次性使用输液器 | 中选 | 无增量资格 | 2.82 | 20类 | 微孔过滤输液器（不含DEHP） | 一次性使用精密过滤输液器 带针————2μｍ-TJA-2 | 国械注准20163141717 | 河南曙光汇知康生物科技股份有限公司 | 河南曙光汇知康生物科技股份有限公司 | 0.7×25 TW LB | 2μｍ-TJA-2 | 微孔过滤输液器 | 非PVC | 常规 | 带针 | 导管长度（mm）：1300 | C1423012020000108496 | 0012813 | MA.156.M0.100204.13490418 | 本产品由瓶塞穿刺器保护套、瓶塞穿刺器、进气器件（空气过滤器）、管路（软管）、三叉（选配）、流量调节器、滴管、滴斗、自排气装置（选配）、乳胶帽（选配）、开关调节器（选配）、止流夹（选配）、精密药液过滤器（标称孔径可为2.0μm、3.0μm、5.0μm）、外圆锥接头、静脉输液针和输液贴（不含药物，选配）组成；输液针由连接座、软管、针柄、针管和保护套组成。管路材料为聚丙烯热塑性弹性体(TPE)。环氧乙烷灭菌，一次性使用。 | 本产品适用于重力作用下的静脉输液。 | 三类 | 本产品应贮存在无腐蚀性气体、通风良好、清洁的环境内，并远离含氯类消毒物品存放。本产品在运输时要防止重压、阳光直晒和雨雪浸淋。两年 | TPE(不含DEHP)
一次性使用输液器 | 中选 | 无增量资格 | 2.82 | 20类 | 微孔过滤输液器（不含DEHP） | 一次性使用精密过滤输液器 带针————3μｍ-TJSK-1 | 国械注准20163141717 | 河南曙光汇知康生物科技股份有限公司 | 河南曙光汇知康生物科技股份有限公司 | 1.2×31 TW LB | 3μｍ-TJSK-1 | 微孔过滤输液器 | 非PVC | 常规 | 带针 | 导管长度（mm）：1300 | C1423012020000108496 | 0012816 | MA.156.M0.100204.13492201 | 本产品由瓶塞穿刺器保护套、瓶塞穿刺器、进气器件（空气过滤器）、管路（软管）、三叉（选配）、流量调节器、滴管、滴斗、自排气装置（选配）、乳胶帽（选配）、开关调节器（选配）、止流夹（选配）、精密药液过滤器（标称孔径可为2.0μm、3.0μm、5.0μm）、外圆锥接头、静脉输液针和输液贴（不含药物，选配）组成；输液针由连接座、软管、针柄、针管和保护套组成。管路材料为聚丙烯热塑性弹性体(TPE)。环氧乙烷灭菌，一次性使用。 | 本产品适用于重力作用下的静脉输液。 | 三类 | 本产品应贮存在无腐蚀性气体、通风良好、清洁的环境内，并远离含氯类消毒物品存放。本产品在运输时要防止重压、阳光直晒和雨雪浸淋。两年 | TPE(不含DEHP)
一次性使用输液器 | 中选 | 无增量资格 | 2.82 | 20类 | 微孔过滤输液器（不含DEHP） | 一次性使用精密过滤输液器 带针————2μｍ-TJF-1 | 国械注准20163141717 | 河南曙光汇知康生物科技股份有限公司 | 河南曙光汇知康生物科技股份有限公司 | 0.6×25 TW LB | 2μｍ-TJF-1 | 微孔过滤输液器 | 非PVC | 常规 | 带针 | 导管长度（mm）：1300 | C1423012020000108496 | 0012818 | MA.156.M0.100204.13491382 | 本产品由瓶塞穿刺器保护套、瓶塞穿刺器、进气器件（空气过滤器）、管路（软管）、三叉（选配）、流量调节器、滴管、滴斗、自排气装置（选配）、乳胶帽（选配）、开关调节器（选配）、止流夹（选配）、精密药液过滤器（标称孔径可为2.0μm、3.0μm、5.0μm）、外圆锥接头、静脉输液针和输液贴（不含药物，选配）组成；输液针由连接座、软管、针柄、针管和保护套组成。管路材料为聚丙烯热塑性弹性体(TPE)。环氧乙烷灭菌，一次性使用。 | 本产品适用于重力作用下的静脉输液。 | 三类 | 本产品应贮存在无腐蚀性气体、通风良好、清洁的环境内，并远离含氯类消毒物品存放。本产品在运输时要防止重压、阳光直晒和雨雪浸淋。两年 | TPE(不含DEHP)
一次性使用输液器 | 中选 | 无增量资格 | 2.82 | 20类 | 微孔过滤输液器（不含DEHP） | 一次性使用精密过滤输液器 带针————5μｍ-TJG-1 | 国械注准20163141717 | 河南曙光汇知康生物科技股份有限公司 | 河南曙光汇知康生物科技股份有限公司 | 0.9×27 TW LB | 5μｍ-TJG-1 | 微孔过滤输液器 | 非PVC | 常规 | 带针 | 导管长度（mm）：1300 | C1423012020000108496 | 0012820 | 无 | 本产品由瓶塞穿刺器保护套、瓶塞穿刺器、进气器件（空气过滤器）、管路（软管）、三叉（选配）、流量调节器、滴管、滴斗、自排气装置（选配）、乳胶帽（选配）、开关调节器（选配）、止流夹（选配）、精密药液过滤器（标称孔径可为2.0μm、3.0μm、5.0μm）、外圆锥接头、静脉输液针和输液贴（不含药物，选配）组成；输液针由连接座、软管、针柄、针管和保护套组成。管路材料为聚丙烯热塑性弹性体(TPE)。环氧乙烷灭菌，一次性使用。 | 本产品适用于重力作用下的静脉输液。 | 三类 | 本产品应贮存在无腐蚀性气体、通风良好、清洁的环境内，并远离含氯类消毒物品存放。本产品在运输时要防止重压、阳光直晒和雨雪浸淋。两年 | TPE(不含DEHP)
一次性使用输液器 | 中选 | 无增量资格 | 2.82 | 20类 | 微孔过滤输液器（不含DEHP） | 一次性使用精密过滤输液器 带针————2μｍ-TJG-1 | 国械注准20163141717 | 河南曙光汇知康生物科技股份有限公司 | 河南曙光汇知康生物科技股份有限公司 | 0.45×16 RW SB | 2μｍ-TJG-1 | 微孔过滤输液器 | 非PVC | 常规 | 带针 | 导管长度（mm）：1300 | C1423012020000108496 | 0012821 | 无 | 本产品由瓶塞穿刺器保护套、瓶塞穿刺器、进气器件（空气过滤器）、管路（软管）、三叉（选配）、流量调节器、滴管、滴斗、自排气装置（选配）、乳胶帽（选配）、开关调节器（选配）、止流夹（选配）、精密药液过滤器（标称孔径可为2.0μm、3.0μm、5.0μm）、外圆锥接头、静脉输液针和输液贴（不含药物，选配）组成；输液针由连接座、软管、针柄、针管和保护套组成。管路材料为聚丙烯热塑性弹性体(TPE)。环氧乙烷灭菌，一次性使用。 | 本产品适用于重力作用下的静脉输液。 | 三类 | 本产品应贮存在无腐蚀性气体、通风良好、清洁的环境内，并远离含氯类消毒物品存放。本产品在运输时要防止重压、阳光直晒和雨雪浸淋。两年 | TPE(不含DEHP)
一次性使用输液器 | 中选 | 无增量资格 | 2.82 | 20类 | 微孔过滤输液器（不含DEHP） | 一次性使用精密过滤输液器 带针————3μｍ-TJG-1 | 国械注准20163141717 | 河南曙光汇知康生物科技股份有限公司 | 河南曙光汇知康生物科技股份有限公司 | 0.6×20 TW LB | 3μｍ-TJG-1 | 微孔过滤输液器 | 非PVC | 常规 | 带针 | 导管长度（mm）：1300 | C1423012020000108496 | 0012822 | 无 | 本产品由瓶塞穿刺器保护套、瓶塞穿刺器、进气器件（空气过滤器）、管路（软管）、三叉（选配）、流量调节器、滴管、滴斗、自排气装置（选配）、乳胶帽（选配）、开关调节器（选配）、止流夹（选配）、精密药液过滤器（标称孔径可为2.0μm、3.0μm、5.0μm）、外圆锥接头、静脉输液针和输液贴（不含药物，选配）组成；输液针由连接座、软管、针柄、针管和保护套组成。管路材料为聚丙烯热塑性弹性体(TPE)。环氧乙烷灭菌，一次性使用。 | 本产品适用于重力作用下的静脉输液。 | 三类 | 本产品应贮存在无腐蚀性气体、通风良好、清洁的环境内，并远离含氯类消毒物品存放。本产品在运输时要防止重压、阳光直晒和雨雪浸淋。两年 | TPE(不含DEHP)
一次性使用输液器 | 中选 | 无增量资格 | 2.82 | 20类 | 微孔过滤输液器（不含DEHP） | 一次性使用精密过滤输液器 带针————5μｍ-TJSK-1 | 国械注准20163141717 | 河南曙光汇知康生物科技股份有限公司 | 河南曙光汇知康生物科技股份有限公司 | 0.5×19 RW LB | 5μｍ-TJSK-1 | 微孔过滤输液器 | 非PVC | 常规 | 带针 | 导管长度（mm）：1300 | C1423012020000108496 | 0012823 | MA.156.M0.100204.13492229 | 本产品由瓶塞穿刺器保护套、瓶塞穿刺器、进气器件（空气过滤器）、管路（软管）、三叉（选配）、流量调节器、滴管、滴斗、自排气装置（选配）、乳胶帽（选配）、开关调节器（选配）、止流夹（选配）、精密药液过滤器（标称孔径可为2.0μm、3.0μm、5.0μm）、外圆锥接头、静脉输液针和输液贴（不含药物，选配）组成；输液针由连接座、软管、针柄、针管和保护套组成。管路材料为聚丙烯热塑性弹性体(TPE)。环氧乙烷灭菌，一次性使用。 | 本产品适用于重力作用下的静脉输液。 | 三类 | 本产品应贮存在无腐蚀性气体、通风良好、清洁的环境内，并远离含氯类消毒物品存放。本产品在运输时要防止重压、阳光直晒和雨雪浸淋。两年 | TPE(不含DEHP)
一次性使用输液器 | 中选 | 无增量资格 | 2.82 | 20类 | 微孔过滤输液器（不含DEHP） | 一次性使用精密过滤输液器 带针————2μｍ-TJF-2 | 国械注准20163141717 | 河南曙光汇知康生物科技股份有限公司 | 河南曙光汇知康生物科技股份有限公司 | 0.45×16 RW SB | 2μｍ-TJF-2 | 微孔过滤输液器 | 非PVC | 常规 | 带针 | 导管长度（mm）：1300 | C1423012020000108496 | 0012824 | MA.156.M0.100204.13491667 | 本产品由瓶塞穿刺器保护套、瓶塞穿刺器、进气器件（空气过滤器）、管路（软管）、三叉（选配）、流量调节器、滴管、滴斗、自排气装置（选配）、乳胶帽（选配）、开关调节器（选配）、止流夹（选配）、精密药液过滤器（标称孔径可为2.0μm、3.0μm、5.0μm）、外圆锥接头、静脉输液针和输液贴（不含药物，选配）组成；输液针由连接座、软管、针柄、针管和保护套组成。管路材料为聚丙烯热塑性弹性体(TPE)。环氧乙烷灭菌，一次性使用。 | 本产品适用于重力作用下的静脉输液。 | 三类 | 本产品应贮存在无腐蚀性气体、通风良好、清洁的环境内，并远离含氯类消毒物品存放。本产品在运输时要防止重压、阳光直晒和雨雪浸淋。两年 | TPE(不含DEHP)
一次性使用输液器 | 中选 | 无增量资格 | 2.82 | 20类 | 微孔过滤输液器（不含DEHP） | 一次性使用精密过滤输液器 带针————5μｍ-TJE-2 | 国械注准20163141717 | 河南曙光汇知康生物科技股份有限公司 | 河南曙光汇知康生物科技股份有限公司 | 0.55×19 RW LB | 5μｍ-TJE-2 | 微孔过滤输液器 | 非PVC | 常规 | 带针 | 导管长度（mm）：1300 | C1423012020000108496 | 0012826 | MA.156.M0.100204.13491257 | 本产品由瓶塞穿刺器保护套、瓶塞穿刺器、进气器件（空气过滤器）、管路（软管）、三叉（选配）、流量调节器、滴管、滴斗、自排气装置（选配）、乳胶帽（选配）、开关调节器（选配）、止流夹（选配）、精密药液过滤器（标称孔径可为2.0μm、3.0μm、5.0μm）、外圆锥接头、静脉输液针和输液贴（不含药物，选配）组成；输液针由连接座、软管、针柄、针管和保护套组成。管路材料为聚丙烯热塑性弹性体(TPE)。环氧乙烷灭菌，一次性使用。 | 本产品适用于重力作用下的静脉输液。 | 三类 | 本产品应贮存在无腐蚀性气体、通风良好、清洁的环境内，并远离含氯类消毒物品存放。本产品在运输时要防止重压、阳光直晒和雨雪浸淋。两年 | TPE(不含DEHP)
一次性使用输液器 | 中选 | 无增量资格 | 2.82 | 20类 | 微孔过滤输液器（不含DEHP） | 一次性使用精密过滤输液器 带针————2μｍ-TJF-2 | 国械注准20163141717 | 河南曙光汇知康生物科技股份有限公司 | 河南曙光汇知康生物科技股份有限公司 | 0.5×19 RW LB | 2μｍ-TJF-2 | 微孔过滤输液器 | 非PVC | 常规 | 带针 | 导管长度（mm）：1300 | C1423012020000108496 | 0012827 | MA.156.M0.100204.13491676 | 本产品由瓶塞穿刺器保护套、瓶塞穿刺器、进气器件（空气过滤器）、管路（软管）、三叉（选配）、流量调节器、滴管、滴斗、自排气装置（选配）、乳胶帽（选配）、开关调节器（选配）、止流夹（选配）、精密药液过滤器（标称孔径可为2.0μm、3.0μm、5.0μm）、外圆锥接头、静脉输液针和输液贴（不含药物，选配）组成；输液针由连接座、软管、针柄、针管和保护套组成。管路材料为聚丙烯热塑性弹性体(TPE)。环氧乙烷灭菌，一次性使用。 | 本产品适用于重力作用下的静脉输液。 | 三类 | 本产品应贮存在无腐蚀性气体、通风良好、清洁的环境内，并远离含氯类消毒物品存放。本产品在运输时要防止重压、阳光直晒和雨雪浸淋。两年 | TPE(不含DEHP)
一次性使用输液器 | 中选 | 无增量资格 | 2.82 | 20类 | 微孔过滤输液器（不含DEHP） | 一次性使用精密过滤输液器 带针————3μｍ-TJSK-1 | 国械注准20163141717 | 河南曙光汇知康生物科技股份有限公司 | 河南曙光汇知康生物科技股份有限公司 | 0.55×16 RW LB | 3μｍ-TJSK-1 | 微孔过滤输液器 | 非PVC | 常规 | 带针 | 导管长度（mm）：1300 | C1423012020000108496 | 0012828 | MA.156.M0.100204.13492121 | 本产品由瓶塞穿刺器保护套、瓶塞穿刺器、进气器件（空气过滤器）、管路（软管）、三叉（选配）、流量调节器、滴管、滴斗、自排气装置（选配）、乳胶帽（选配）、开关调节器（选配）、止流夹（选配）、精密药液过滤器（标称孔径可为2.0μm、3.0μm、5.0μm）、外圆锥接头、静脉输液针和输液贴（不含药物，选配）组成；输液针由连接座、软管、针柄、针管和保护套组成。管路材料为聚丙烯热塑性弹性体(TPE)。环氧乙烷灭菌，一次性使用。 | 本产品适用于重力作用下的静脉输液。 | 三类 | 本产品应贮存在无腐蚀性气体、通风良好、清洁的环境内，并远离含氯类消毒物品存放。本产品在运输时要防止重压、阳光直晒和雨雪浸淋。两年 | TPE(不含DEHP)
一次性使用输液器 | 中选 | 无增量资格 | 2.82 | 20类 | 微孔过滤输液器（不含DEHP） | 一次性使用精密过滤输液器 带针————3μｍ-TJG-1 | 国械注准20163141717 | 河南曙光汇知康生物科技股份有限公司 | 河南曙光汇知康生物科技股份有限公司 | 0.45×16 RW SB | 3μｍ-TJG-1 | 微孔过滤输液器 | 非PVC | 常规 | 带针 | 导管长度（mm）：1300 | C1423012020000108496 | 0012829 | 无 | 本产品由瓶塞穿刺器保护套、瓶塞穿刺器、进气器件（空气过滤器）、管路（软管）、三叉（选配）、流量调节器、滴管、滴斗、自排气装置（选配）、乳胶帽（选配）、开关调节器（选配）、止流夹（选配）、精密药液过滤器（标称孔径可为2.0μm、3.0μm、5.0μm）、外圆锥接头、静脉输液针和输液贴（不含药物，选配）组成；输液针由连接座、软管、针柄、针管和保护套组成。管路材料为聚丙烯热塑性弹性体(TPE)。环氧乙烷灭菌，一次性使用。 | 本产品适用于重力作用下的静脉输液。 | 三类 | 本产品应贮存在无腐蚀性气体、通风良好、清洁的环境内，并远离含氯类消毒物品存放。本产品在运输时要防止重压、阳光直晒和雨雪浸淋。两年 | TPE(不含DEHP)
一次性使用输液器 | 中选 | 无增量资格 | 2.82 | 20类 | 微孔过滤输液器（不含DEHP） | 一次性使用精密过滤输液器 带针————2μｍ-TJA-1 | 国械注准20163141717 | 河南曙光汇知康生物科技股份有限公司 | 河南曙光汇知康生物科技股份有限公司 | 0.6×20 TW LB | 2μｍ-TJA-1 | 微孔过滤输液器 | 非PVC | 常规 | 带针 | 导管长度（mm）：1300 | C1423012020000108496 | 0012831 | MA.156.M0.100204.13490052 | 本产品由瓶塞穿刺器保护套、瓶塞穿刺器、进气器件（空气过滤器）、管路（软管）、三叉（选配）、流量调节器、滴管、滴斗、自排气装置（选配）、乳胶帽（选配）、开关调节器（选配）、止流夹（选配）、精密药液过滤器（标称孔径可为2.0μm、3.0μm、5.0μm）、外圆锥接头、静脉输液针和输液贴（不含药物，选配）组成；输液针由连接座、软管、针柄、针管和保护套组成。管路材料为聚丙烯热塑性弹性体(TPE)。环氧乙烷灭菌，一次性使用。 | 本产品适用于重力作用下的静脉输液。 | 三类 | 本产品应贮存在无腐蚀性气体、通风良好、清洁的环境内，并远离含氯类消毒物品存放。本产品在运输时要防止重压、阳光直晒和雨雪浸淋。两年 | TPE(不含DEHP)
一次性使用输液器 | 中选 | 无增量资格 | 2.82 | 20类 | 微孔过滤输液器（不含DEHP） | 一次性使用精密过滤输液器 带针————5μｍ-TJG-1 | 国械注准20163141717 | 河南曙光汇知康生物科技股份有限公司 | 河南曙光汇知康生物科技股份有限公司 | 0.55×16 RW LB | 5μｍ-TJG-1 | 微孔过滤输液器 | 非PVC | 常规 | 带针 | 导管长度（mm）：1300 | C1423012020000108496 | 0012834 | 无 | 本产品由瓶塞穿刺器保护套、瓶塞穿刺器、进气器件（空气过滤器）、管路（软管）、三叉（选配）、流量调节器、滴管、滴斗、自排气装置（选配）、乳胶帽（选配）、开关调节器（选配）、止流夹（选配）、精密药液过滤器（标称孔径可为2.0μm、3.0μm、5.0μm）、外圆锥接头、静脉输液针和输液贴（不含药物，选配）组成；输液针由连接座、软管、针柄、针管和保护套组成。管路材料为聚丙烯热塑性弹性体(TPE)。环氧乙烷灭菌，一次性使用。 | 本产品适用于重力作用下的静脉输液。 | 三类 | 本产品应贮存在无腐蚀性气体、通风良好、清洁的环境内，并远离含氯类消毒物品存放。本产品在运输时要防止重压、阳光直晒和雨雪浸淋。两年 | TPE(不含DEHP)
一次性使用输液器 | 中选 | 无增量资格 | 2.82 | 20类 | 微孔过滤输液器（不含DEHP） | 一次性使用精密过滤输液器 带针————3μｍ-TJE-1 | 国械注准20163141717 | 河南曙光汇知康生物科技股份有限公司 | 河南曙光汇知康生物科技股份有限公司 | 0.6×25 TW LB | 3μｍ-TJE-1 | 微孔过滤输液器 | 非PVC | 常规 | 带针 | 导管长度（mm）：1300 | C1423012020000108496 | 0012837 | MA.156.M0.100204.13490837 | 本产品由瓶塞穿刺器保护套、瓶塞穿刺器、进气器件（空气过滤器）、管路（软管）、三叉（选配）、流量调节器、滴管、滴斗、自排气装置（选配）、乳胶帽（选配）、开关调节器（选配）、止流夹（选配）、精密药液过滤器（标称孔径可为2.0μm、3.0μm、5.0μm）、外圆锥接头、静脉输液针和输液贴（不含药物，选配）组成；输液针由连接座、软管、针柄、针管和保护套组成。管路材料为聚丙烯热塑性弹性体(TPE)。环氧乙烷灭菌，一次性使用。 | 本产品适用于重力作用下的静脉输液。 | 三类 | 本产品应贮存在无腐蚀性气体、通风良好、清洁的环境内，并远离含氯类消毒物品存放。本产品在运输时要防止重压、阳光直晒和雨雪浸淋。两年 | TPE(不含DEHP)
一次性使用输液器 | 中选 | 无增量资格 | 2.82 | 20类 | 微孔过滤输液器（不含DEHP） | 一次性使用精密过滤输液器 带针————3μｍ-TJG-1 | 国械注准20163141717 | 河南曙光汇知康生物科技股份有限公司 | 河南曙光汇知康生物科技股份有限公司 | 0.8×27 TW LB | 3μｍ-TJG-1 | 微孔过滤输液器 | 非PVC | 常规 | 带针 | 导管长度（mm）：1300 | C1423012020000108496 | 0012838 | 无 | 本产品由瓶塞穿刺器保护套、瓶塞穿刺器、进气器件（空气过滤器）、管路（软管）、三叉（选配）、流量调节器、滴管、滴斗、自排气装置（选配）、乳胶帽（选配）、开关调节器（选配）、止流夹（选配）、精密药液过滤器（标称孔径可为2.0μm、3.0μm、5.0μm）、外圆锥接头、静脉输液针和输液贴（不含药物，选配）组成；输液针由连接座、软管、针柄、针管和保护套组成。管路材料为聚丙烯热塑性弹性体(TPE)。环氧乙烷灭菌，一次性使用。 | 本产品适用于重力作用下的静脉输液。 | 三类 | 本产品应贮存在无腐蚀性气体、通风良好、清洁的环境内，并远离含氯类消毒物品存放。本产品在运输时要防止重压、阳光直晒和雨雪浸淋。两年 | TPE(不含DEHP)
一次性使用输液器 | 中选 | 无增量资格 | 2.82 | 20类 | 微孔过滤输液器（不含DEHP） | 一次性使用精密过滤输液器 带针————2μｍ-TJG-2 | 国械注准20163141717 | 河南曙光汇知康生物科技股份有限公司 | 河南曙光汇知康生物科技股份有限公司 | 0.7×20 TW LB | 2μｍ-TJG-2 | 微孔过滤输液器 | 非PVC | 常规 | 带针 | 导管长度（mm）：1300 | C1423012020000108496 | 0012839 | 无 | 本产品由瓶塞穿刺器保护套、瓶塞穿刺器、进气器件（空气过滤器）、管路（软管）、三叉（选配）、流量调节器、滴管、滴斗、自排气装置（选配）、乳胶帽（选配）、开关调节器（选配）、止流夹（选配）、精密药液过滤器（标称孔径可为2.0μm、3.0μm、5.0μm）、外圆锥接头、静脉输液针和输液贴（不含药物，选配）组成；输液针由连接座、软管、针柄、针管和保护套组成。管路材料为聚丙烯热塑性弹性体(TPE)。环氧乙烷灭菌，一次性使用。 | 本产品适用于重力作用下的静脉输液。 | 三类 | 本产品应贮存在无腐蚀性气体、通风良好、清洁的环境内，并远离含氯类消毒物品存放。本产品在运输时要防止重压、阳光直晒和雨雪浸淋。两年 | TPE(不含DEHP)
一次性使用输液器 | 中选 | 无增量资格 | 2.82 | 20类 | 微孔过滤输液器（不含DEHP） | 一次性使用精密过滤输液器 带针————5μｍ-TJG-1 | 国械注准20163141717 | 河南曙光汇知康生物科技股份有限公司 | 河南曙光汇知康生物科技股份有限公司 | 0.5×19 RW LB | 5μｍ-TJG-1 | 微孔过滤输液器 | 非PVC | 常规 | 带针 | 导管长度（mm）：1300 | C1423012020000108496 | 0012841 | 无 | 本产品由瓶塞穿刺器保护套、瓶塞穿刺器、进气器件（空气过滤器）、管路（软管）、三叉（选配）、流量调节器、滴管、滴斗、自排气装置（选配）、乳胶帽（选配）、开关调节器（选配）、止流夹（选配）、精密药液过滤器（标称孔径可为2.0μm、3.0μm、5.0μm）、外圆锥接头、静脉输液针和输液贴（不含药物，选配）组成；输液针由连接座、软管、针柄、针管和保护套组成。管路材料为聚丙烯热塑性弹性体(TPE)。环氧乙烷灭菌，一次性使用。 | 本产品适用于重力作用下的静脉输液。 | 三类 | 本产品应贮存在无腐蚀性气体、通风良好、清洁的环境内，并远离含氯类消毒物品存放。本产品在运输时要防止重压、阳光直晒和雨雪浸淋。两年 | TPE(不含DEHP)
一次性使用输液器 | 中选 | 无增量资格 | 2.82 | 20类 | 微孔过滤输液器（不含DEHP） | 一次性使用精密过滤输液器 带针————3μｍ-TJSK-2 | 国械注准20163141717 | 河南曙光汇知康生物科技股份有限公司 | 河南曙光汇知康生物科技股份有限公司 | 0.55×16 RW LB | 3μｍ-TJSK-2 | 微孔过滤输液器 | 非PVC | 常规 | 带针 | 导管长度（mm）：1300 | C1423012020000108496 | 0012842 | MA.156.M0.100204.13492452 | 本产品由瓶塞穿刺器保护套、瓶塞穿刺器、进气器件（空气过滤器）、管路（软管）、三叉（选配）、流量调节器、滴管、滴斗、自排气装置（选配）、乳胶帽（选配）、开关调节器（选配）、止流夹（选配）、精密药液过滤器（标称孔径可为2.0μm、3.0μm、5.0μm）、外圆锥接头、静脉输液针和输液贴（不含药物，选配）组成；输液针由连接座、软管、针柄、针管和保护套组成。管路材料为聚丙烯热塑性弹性体(TPE)。环氧乙烷灭菌，一次性使用。 | 本产品适用于重力作用下的静脉输液。 | 三类 | 本产品应贮存在无腐蚀性气体、通风良好、清洁的环境内，并远离含氯类消毒物品存放。本产品在运输时要防止重压、阳光直晒和雨雪浸淋。两年 | TPE(不含DEHP)
一次性使用输液器 | 中选 | 无增量资格 | 2.82 | 20类 | 微孔过滤输液器（不含DEHP） | 一次性使用精密过滤输液器 带针————3μｍ-TJE-2 | 国械注准20163141717 | 河南曙光汇知康生物科技股份有限公司 | 河南曙光汇知康生物科技股份有限公司 | 0.9×27 TW LB | 3μｍ-TJE-2 | 微孔过滤输液器 | 非PVC | 常规 | 带针 | 导管长度（mm）：1300 | C1423012020000108496 | 0012844 | MA.156.M0.100204.13491202 | 本产品由瓶塞穿刺器保护套、瓶塞穿刺器、进气器件（空气过滤器）、管路（软管）、三叉（选配）、流量调节器、滴管、滴斗、自排气装置（选配）、乳胶帽（选配）、开关调节器（选配）、止流夹（选配）、精密药液过滤器（标称孔径可为2.0μm、3.0μm、5.0μm）、外圆锥接头、静脉输液针和输液贴（不含药物，选配）组成；输液针由连接座、软管、针柄、针管和保护套组成。管路材料为聚丙烯热塑性弹性体(TPE)。环氧乙烷灭菌，一次性使用。 | 本产品适用于重力作用下的静脉输液。 | 三类 | 本产品应贮存在无腐蚀性气体、通风良好、清洁的环境内，并远离含氯类消毒物品存放。本产品在运输时要防止重压、阳光直晒和雨雪浸淋。两年 | TPE(不含DEHP)
一次性使用输液器 | 中选 | 无增量资格 | 2.82 | 20类 | 微孔过滤输液器（不含DEHP） | 一次性使用精密过滤输液器 带针————2μｍ-TJG-2 | 国械注准20163141717 | 河南曙光汇知康生物科技股份有限公司 | 河南曙光汇知康生物科技股份有限公司 | 0.6×25 TW LB | 2μｍ-TJG-2 | 微孔过滤输液器 | 非PVC | 常规 | 带针 | 导管长度（mm）：1300 | C1423012020000108496 | 0012846 | 无 | 本产品由瓶塞穿刺器保护套、瓶塞穿刺器、进气器件（空气过滤器）、管路（软管）、三叉（选配）、流量调节器、滴管、滴斗、自排气装置（选配）、乳胶帽（选配）、开关调节器（选配）、止流夹（选配）、精密药液过滤器（标称孔径可为2.0μm、3.0μm、5.0μm）、外圆锥接头、静脉输液针和输液贴（不含药物，选配）组成；输液针由连接座、软管、针柄、针管和保护套组成。管路材料为聚丙烯热塑性弹性体(TPE)。环氧乙烷灭菌，一次性使用。 | 本产品适用于重力作用下的静脉输液。 | 三类 | 本产品应贮存在无腐蚀性气体、通风良好、清洁的环境内，并远离含氯类消毒物品存放。本产品在运输时要防止重压、阳光直晒和雨雪浸淋。两年 | TPE(不含DEHP)
一次性使用输液器 | 中选 | 无增量资格 | 2.82 | 20类 | 微孔过滤输液器（不含DEHP） | 一次性使用精密过滤输液器 带针————2μｍ-TJG-2 | 国械注准20163141717 | 河南曙光汇知康生物科技股份有限公司 | 河南曙光汇知康生物科技股份有限公司 | 1.2×31 TW LB | 2μｍ-TJG-2 | 微孔过滤输液器 | 非PVC | 常规 | 带针 | 导管长度（mm）：1300 | C1423012020000108496 | 0012847 | 无 | 本产品由瓶塞穿刺器保护套、瓶塞穿刺器、进气器件（空气过滤器）、管路（软管）、三叉（选配）、流量调节器、滴管、滴斗、自排气装置（选配）、乳胶帽（选配）、开关调节器（选配）、止流夹（选配）、精密药液过滤器（标称孔径可为2.0μm、3.0μm、5.0μm）、外圆锥接头、静脉输液针和输液贴（不含药物，选配）组成；输液针由连接座、软管、针柄、针管和保护套组成。管路材料为聚丙烯热塑性弹性体(TPE)。环氧乙烷灭菌，一次性使用。 | 本产品适用于重力作用下的静脉输液。 | 三类 | 本产品应贮存在无腐蚀性气体、通风良好、清洁的环境内，并远离含氯类消毒物品存放。本产品在运输时要防止重压、阳光直晒和雨雪浸淋。两年 | TPE(不含DEHP)
一次性使用输液器 | 中选 | 无增量资格 | 2.82 | 20类 | 微孔过滤输液器（不含DEHP） | 一次性使用精密过滤输液器 带针————3μｍ-TJE-1 | 国械注准20163141717 | 河南曙光汇知康生物科技股份有限公司 | 河南曙光汇知康生物科技股份有限公司 | 0.8×27 TW LB | 3μｍ-TJE-1 | 微孔过滤输液器 | 非PVC | 常规 | 带针 | 导管长度（mm）：1300 | C1423012020000108496 | 0012848 | MA.156.M0.100204.13490864 | 本产品由瓶塞穿刺器保护套、瓶塞穿刺器、进气器件（空气过滤器）、管路（软管）、三叉（选配）、流量调节器、滴管、滴斗、自排气装置（选配）、乳胶帽（选配）、开关调节器（选配）、止流夹（选配）、精密药液过滤器（标称孔径可为2.0μm、3.0μm、5.0μm）、外圆锥接头、静脉输液针和输液贴（不含药物，选配）组成；输液针由连接座、软管、针柄、针管和保护套组成。管路材料为聚丙烯热塑性弹性体(TPE)。环氧乙烷灭菌，一次性使用。 | 本产品适用于重力作用下的静脉输液。 | 三类 | 本产品应贮存在无腐蚀性气体、通风良好、清洁的环境内，并远离含氯类消毒物品存放。本产品在运输时要防止重压、阳光直晒和雨雪浸淋。两年 | TPE(不含DEHP)
一次性使用输液器 | 中选 | 无增量资格 | 2.82 | 20类 | 微孔过滤输液器（不含DEHP） | 一次性使用精密过滤输液器 带针————3μｍ-TJA-2 | 国械注准20163141717 | 河南曙光汇知康生物科技股份有限公司 | 河南曙光汇知康生物科技股份有限公司 | 0.55×16 RW LB | 3μｍ-TJA-2 | 微孔过滤输液器 | 非PVC | 常规 | 带针 | 导管长度（mm）：1300 | C1423012020000108496 | 0012849 | MA.156.M0.100204.13490472 | 本产品由瓶塞穿刺器保护套、瓶塞穿刺器、进气器件（空气过滤器）、管路（软管）、三叉（选配）、流量调节器、滴管、滴斗、自排气装置（选配）、乳胶帽（选配）、开关调节器（选配）、止流夹（选配）、精密药液过滤器（标称孔径可为2.0μm、3.0μm、5.0μm）、外圆锥接头、静脉输液针和输液贴（不含药物，选配）组成；输液针由连接座、软管、针柄、针管和保护套组成。管路材料为聚丙烯热塑性弹性体(TPE)。环氧乙烷灭菌，一次性使用。 | 本产品适用于重力作用下的静脉输液。 | 三类 | 本产品应贮存在无腐蚀性气体、通风良好、清洁的环境内，并远离含氯类消毒物品存放。本产品在运输时要防止重压、阳光直晒和雨雪浸淋。两年 | TPE(不含DEHP)
一次性使用输液器 | 中选 | 无增量资格 | 2.82 | 20类 | 微孔过滤输液器（不含DEHP） | 一次性使用精密过滤输液器 带针————3μｍ-TJF-2 | 国械注准20163141717 | 河南曙光汇知康生物科技股份有限公司 | 河南曙光汇知康生物科技股份有限公司 | 0.7×25 TW LB | 3μｍ-TJF-2 | 微孔过滤输液器 | 非PVC | 常规 | 带针 | 导管长度（mm）：1300 | C1423012020000108496 | 0012850 | MA.156.M0.100204.13491845 | 本产品由瓶塞穿刺器保护套、瓶塞穿刺器、进气器件（空气过滤器）、管路（软管）、三叉（选配）、流量调节器、滴管、滴斗、自排气装置（选配）、乳胶帽（选配）、开关调节器（选配）、止流夹（选配）、精密药液过滤器（标称孔径可为2.0μm、3.0μm、5.0μm）、外圆锥接头、静脉输液针和输液贴（不含药物，选配）组成；输液针由连接座、软管、针柄、针管和保护套组成。管路材料为聚丙烯热塑性弹性体(TPE)。环氧乙烷灭菌，一次性使用。 | 本产品适用于重力作用下的静脉输液。 | 三类 | 本产品应贮存在无腐蚀性气体、通风良好、清洁的环境内，并远离含氯类消毒物品存放。本产品在运输时要防止重压、阳光直晒和雨雪浸淋。两年 | TPE(不含DEHP)
一次性使用输液器 | 中选 | 无增量资格 | 2.82 | 20类 | 微孔过滤输液器（不含DEHP） | 一次性使用精密过滤输液器 带针————2μｍ-TJE-1 | 国械注准20163141717 | 河南曙光汇知康生物科技股份有限公司 | 河南曙光汇知康生物科技股份有限公司 | 0.6×20 TW LB | 2μｍ-TJE-1 | 微孔过滤输液器 | 非PVC | 常规 | 带针 | 导管长度（mm）：1300 | C1423012020000108496 | 0012851 | MA.156.M0.100204.13490711 | 本产品由瓶塞穿刺器保护套、瓶塞穿刺器、进气器件（空气过滤器）、管路（软管）、三叉（选配）、流量调节器、滴管、滴斗、自排气装置（选配）、乳胶帽（选配）、开关调节器（选配）、止流夹（选配）、精密药液过滤器（标称孔径可为2.0μm、3.0μm、5.0μm）、外圆锥接头、静脉输液针和输液贴（不含药物，选配）组成；输液针由连接座、软管、针柄、针管和保护套组成。管路材料为聚丙烯热塑性弹性体(TPE)。环氧乙烷灭菌，一次性使用。 | 本产品适用于重力作用下的静脉输液。 | 三类 | 本产品应贮存在无腐蚀性气体、通风良好、清洁的环境内，并远离含氯类消毒物品存放。本产品在运输时要防止重压、阳光直晒和雨雪浸淋。两年 | TPE(不含DEHP)
一次性使用输液器 | 中选 | 无增量资格 | 2.82 | 20类 | 微孔过滤输液器（不含DEHP） | 一次性使用精密过滤输液器 带针————5μｍ-TJE-2 | 国械注准20163141717 | 河南曙光汇知康生物科技股份有限公司 | 河南曙光汇知康生物科技股份有限公司 | 0.6×20 TW LB | 5μｍ-TJE-2 | 微孔过滤输液器 | 非PVC | 常规 | 带针 | 导管长度（mm）：1300 | C1423012020000108496 | 0012853 | MA.156.M0.100204.13491266 | 本产品由瓶塞穿刺器保护套、瓶塞穿刺器、进气器件（空气过滤器）、管路（软管）、三叉（选配）、流量调节器、滴管、滴斗、自排气装置（选配）、乳胶帽（选配）、开关调节器（选配）、止流夹（选配）、精密药液过滤器（标称孔径可为2.0μm、3.0μm、5.0μm）、外圆锥接头、静脉输液针和输液贴（不含药物，选配）组成；输液针由连接座、软管、针柄、针管和保护套组成。管路材料为聚丙烯热塑性弹性体(TPE)。环氧乙烷灭菌，一次性使用。 | 本产品适用于重力作用下的静脉输液。 | 三类 | 本产品应贮存在无腐蚀性气体、通风良好、清洁的环境内，并远离含氯类消毒物品存放。本产品在运输时要防止重压、阳光直晒和雨雪浸淋。两年 | TPE(不含DEHP)
一次性使用输液器 | 中选 | 无增量资格 | 2.82 | 20类 | 微孔过滤输液器（不含DEHP） | 一次性使用精密过滤输液器 带针————5μｍ-TJSK-1 | 国械注准20163141717 | 河南曙光汇知康生物科技股份有限公司 | 河南曙光汇知康生物科技股份有限公司 | 1.2×31 TW LB | 5μｍ-TJSK-1 | 微孔过滤输液器 | 非PVC | 常规 | 带针 | 导管长度（mm）：1300 | C1423012020000108496 | 0012864 | MA.156.M0.100204.13492318 | 本产品由瓶塞穿刺器保护套、瓶塞穿刺器、进气器件（空气过滤器）、管路（软管）、三叉（选配）、流量调节器、滴管、滴斗、自排气装置（选配）、乳胶帽（选配）、开关调节器（选配）、止流夹（选配）、精密药液过滤器（标称孔径可为2.0μm、3.0μm、5.0μm）、外圆锥接头、静脉输液针和输液贴（不含药物，选配）组成；输液针由连接座、软管、针柄、针管和保护套组成。管路材料为聚丙烯热塑性弹性体(TPE)。环氧乙烷灭菌，一次性使用。 | 本产品适用于重力作用下的静脉输液。 | 三类 | 本产品应贮存在无腐蚀性气体、通风良好、清洁的环境内，并远离含氯类消毒物品存放。本产品在运输时要防止重压、阳光直晒和雨雪浸淋。两年 | TPE(不含DEHP)
一次性使用输液器 | 中选 | 无增量资格 | 2.82 | 20类 | 微孔过滤输液器（不含DEHP） | 一次性使用精密过滤输液器 带针————2μｍ-TJE-2 | 国械注准20163141717 | 河南曙光汇知康生物科技股份有限公司 | 河南曙光汇知康生物科技股份有限公司 | 0.6×20 TW LB | 2μｍ-TJE-2 | 微孔过滤输液器 | 非PVC | 常规 | 带针 | 导管长度（mm）：1300 | C1423012020000108496 | 0012865 | MA.156.M0.100204.13491042 | 本产品由瓶塞穿刺器保护套、瓶塞穿刺器、进气器件（空气过滤器）、管路（软管）、三叉（选配）、流量调节器、滴管、滴斗、自排气装置（选配）、乳胶帽（选配）、开关调节器（选配）、止流夹（选配）、精密药液过滤器（标称孔径可为2.0μm、3.0μm、5.0μm）、外圆锥接头、静脉输液针和输液贴（不含药物，选配）组成；输液针由连接座、软管、针柄、针管和保护套组成。管路材料为聚丙烯热塑性弹性体(TPE)。环氧乙烷灭菌，一次性使用。 | 本产品适用于重力作用下的静脉输液。 | 三类 | 本产品应贮存在无腐蚀性气体、通风良好、清洁的环境内，并远离含氯类消毒物品存放。本产品在运输时要防止重压、阳光直晒和雨雪浸淋。两年 | TPE(不含DEHP)
一次性使用输液器 | 中选 | 无增量资格 | 2.82 | 20类 | 微孔过滤输液器（不含DEHP） | 一次性使用精密过滤输液器 带针————3μｍ-TJSK-1 | 国械注准20163141717 | 河南曙光汇知康生物科技股份有限公司 | 河南曙光汇知康生物科技股份有限公司 | 0.5×19 RW LB | 3μｍ-TJSK-1 | 微孔过滤输液器 | 非PVC | 常规 | 带针 | 导管长度（mm）：1300 | C1423012020000108496 | 0012866 | MA.156.M0.100204.13492112 | 本产品由瓶塞穿刺器保护套、瓶塞穿刺器、进气器件（空气过滤器）、管路（软管）、三叉（选配）、流量调节器、滴管、滴斗、自排气装置（选配）、乳胶帽（选配）、开关调节器（选配）、止流夹（选配）、精密药液过滤器（标称孔径可为2.0μm、3.0μm、5.0μm）、外圆锥接头、静脉输液针和输液贴（不含药物，选配）组成；输液针由连接座、软管、针柄、针管和保护套组成。管路材料为聚丙烯热塑性弹性体(TPE)。环氧乙烷灭菌，一次性使用。 | 本产品适用于重力作用下的静脉输液。 | 三类 | 本产品应贮存在无腐蚀性气体、通风良好、清洁的环境内，并远离含氯类消毒物品存放。本产品在运输时要防止重压、阳光直晒和雨雪浸淋。两年 | TPE(不含DEHP)
一次性使用输液器 | 中选 | 无增量资格 | 2.82 | 20类 | 微孔过滤输液器（不含DEHP） | 一次性使用精密过滤输液器 带针————3μｍ-TJF-1 | 国械注准20163141717 | 河南曙光汇知康生物科技股份有限公司 | 河南曙光汇知康生物科技股份有限公司 | 0.7×20 TW LB | 3μｍ-TJF-1 | 微孔过滤输液器 | 非PVC | 常规 | 带针 | 导管长度（mm）：1300 | C1423012020000108496 | 0012867 | MA.156.M0.100204.13491505 | 本产品由瓶塞穿刺器保护套、瓶塞穿刺器、进气器件（空气过滤器）、管路（软管）、三叉（选配）、流量调节器、滴管、滴斗、自排气装置（选配）、乳胶帽（选配）、开关调节器（选配）、止流夹（选配）、精密药液过滤器（标称孔径可为2.0μm、3.0μm、5.0μm）、外圆锥接头、静脉输液针和输液贴（不含药物，选配）组成；输液针由连接座、软管、针柄、针管和保护套组成。管路材料为聚丙烯热塑性弹性体(TPE)。环氧乙烷灭菌，一次性使用。 | 本产品适用于重力作用下的静脉输液。 | 三类 | 本产品应贮存在无腐蚀性气体、通风良好、清洁的环境内，并远离含氯类消毒物品存放。本产品在运输时要防止重压、阳光直晒和雨雪浸淋。两年 | TPE(不含DEHP)
一次性使用输液器 | 中选 | 无增量资格 | 2.82 | 20类 | 微孔过滤输液器（不含DEHP） | 一次性使用精密过滤输液器 带针————5μｍ-TJE-2 | 国械注准20163141717 | 河南曙光汇知康生物科技股份有限公司 | 河南曙光汇知康生物科技股份有限公司 | 0.7×25 TW LB | 5μｍ-TJE-2 | 微孔过滤输液器 | 非PVC | 常规 | 带针 | 导管长度（mm）：1300 | C1423012020000108496 | 0012868 | MA.156.M0.100204.13491293 | 本产品由瓶塞穿刺器保护套、瓶塞穿刺器、进气器件（空气过滤器）、管路（软管）、三叉（选配）、流量调节器、滴管、滴斗、自排气装置（选配）、乳胶帽（选配）、开关调节器（选配）、止流夹（选配）、精密药液过滤器（标称孔径可为2.0μm、3.0μm、5.0μm）、外圆锥接头、静脉输液针和输液贴（不含药物，选配）组成；输液针由连接座、软管、针柄、针管和保护套组成。管路材料为聚丙烯热塑性弹性体(TPE)。环氧乙烷灭菌，一次性使用。 | 本产品适用于重力作用下的静脉输液。 | 三类 | 本产品应贮存在无腐蚀性气体、通风良好、清洁的环境内，并远离含氯类消毒物品存放。本产品在运输时要防止重压、阳光直晒和雨雪浸淋。两年 | TPE(不含DEHP)
一次性使用输液器 | 中选 | 无增量资格 | 2.82 | 20类 | 微孔过滤输液器（不含DEHP） | 一次性使用精密过滤输液器 带针————2μｍ-TJE-2 | 国械注准20163141717 | 河南曙光汇知康生物科技股份有限公司 | 河南曙光汇知康生物科技股份有限公司 | 0.55×19 RW LB | 2μｍ-TJE-2 | 微孔过滤输液器 | 非PVC | 常规 | 带针 | 导管长度（mm）：1300 | C1423012020000108496 | 0012869 | MA.156.M0.100204.13491033 | 本产品由瓶塞穿刺器保护套、瓶塞穿刺器、进气器件（空气过滤器）、管路（软管）、三叉（选配）、流量调节器、滴管、滴斗、自排气装置（选配）、乳胶帽（选配）、开关调节器（选配）、止流夹（选配）、精密药液过滤器（标称孔径可为2.0μm、3.0μm、5.0μm）、外圆锥接头、静脉输液针和输液贴（不含药物，选配）组成；输液针由连接座、软管、针柄、针管和保护套组成。管路材料为聚丙烯热塑性弹性体(TPE)。环氧乙烷灭菌，一次性使用。 | 本产品适用于重力作用下的静脉输液。 | 三类 | 本产品应贮存在无腐蚀性气体、通风良好、清洁的环境内，并远离含氯类消毒物品存放。本产品在运输时要防止重压、阳光直晒和雨雪浸淋。两年 | TPE(不含DEHP)
一次性使用输液器 | 中选 | 无增量资格 | 2.82 | 20类 | 微孔过滤输液器（不含DEHP） | 一次性使用精密过滤输液器 带针————2μｍ-TJA-2 | 国械注准20163141717 | 河南曙光汇知康生物科技股份有限公司 | 河南曙光汇知康生物科技股份有限公司 | 1.2×31 TW LB | 2μｍ-TJA-2 | 微孔过滤输液器 | 非PVC | 常规 | 带针 | 导管长度（mm）：1300 | C1423012020000108496 | 0012870 | MA.156.M0.100204.13490445 | 本产品由瓶塞穿刺器保护套、瓶塞穿刺器、进气器件（空气过滤器）、管路（软管）、三叉（选配）、流量调节器、滴管、滴斗、自排气装置（选配）、乳胶帽（选配）、开关调节器（选配）、止流夹（选配）、精密药液过滤器（标称孔径可为2.0μm、3.0μm、5.0μm）、外圆锥接头、静脉输液针和输液贴（不含药物，选配）组成；输液针由连接座、软管、针柄、针管和保护套组成。管路材料为聚丙烯热塑性弹性体(TPE)。环氧乙烷灭菌，一次性使用。 | 本产品适用于重力作用下的静脉输液。 | 三类 | 本产品应贮存在无腐蚀性气体、通风良好、清洁的环境内，并远离含氯类消毒物品存放。本产品在运输时要防止重压、阳光直晒和雨雪浸淋。两年 | TPE(不含DEHP)
一次性使用输液器 | 中选 | 无增量资格 | 2.82 | 20类 | 微孔过滤输液器（不含DEHP） | 一次性使用精密过滤输液器 带针————3μｍ-TJA-2 | 国械注准20163141717 | 河南曙光汇知康生物科技股份有限公司 | 河南曙光汇知康生物科技股份有限公司 | 0.55×19 RW LB | 3μｍ-TJA-2 | 微孔过滤输液器 | 非PVC | 常规 | 带针 | 导管长度（mm）：1300 | C1423012020000108496 | 0012873 | MA.156.M0.100204.13490481 | 本产品由瓶塞穿刺器保护套、瓶塞穿刺器、进气器件（空气过滤器）、管路（软管）、三叉（选配）、流量调节器、滴管、滴斗、自排气装置（选配）、乳胶帽（选配）、开关调节器（选配）、止流夹（选配）、精密药液过滤器（标称孔径可为2.0μm、3.0μm、5.0μm）、外圆锥接头、静脉输液针和输液贴（不含药物，选配）组成；输液针由连接座、软管、针柄、针管和保护套组成。管路材料为聚丙烯热塑性弹性体(TPE)。环氧乙烷灭菌，一次性使用。 | 本产品适用于重力作用下的静脉输液。 | 三类 | 本产品应贮存在无腐蚀性气体、通风良好、清洁的环境内，并远离含氯类消毒物品存放。本产品在运输时要防止重压、阳光直晒和雨雪浸淋。两年 | TPE(不含DEHP)
一次性使用输液器 | 中选 | 无增量资格 | 2.82 | 20类 | 微孔过滤输液器（不含DEHP） | 一次性使用精密过滤输液器 带针————3μｍ-TJE-2 | 国械注准20163141717 | 河南曙光汇知康生物科技股份有限公司 | 河南曙光汇知康生物科技股份有限公司 | 1.2×31 TW LB | 3μｍ-TJE-2 | 微孔过滤输液器 | 非PVC | 常规 | 带针 | 导管长度（mm）：1300 | C1423012020000108496 | 0012876 | MA.156.M0.100204.13491211 | 本产品由瓶塞穿刺器保护套、瓶塞穿刺器、进气器件（空气过滤器）、管路（软管）、三叉（选配）、流量调节器、滴管、滴斗、自排气装置（选配）、乳胶帽（选配）、开关调节器（选配）、止流夹（选配）、精密药液过滤器（标称孔径可为2.0μm、3.0μm、5.0μm）、外圆锥接头、静脉输液针和输液贴（不含药物，选配）组成；输液针由连接座、软管、针柄、针管和保护套组成。管路材料为聚丙烯热塑性弹性体(TPE)。环氧乙烷灭菌，一次性使用。 | 本产品适用于重力作用下的静脉输液。 | 三类 | 本产品应贮存在无腐蚀性气体、通风良好、清洁的环境内，并远离含氯类消毒物品存放。本产品在运输时要防止重压、阳光直晒和雨雪浸淋。两年 | TPE(不含DEHP)
一次性使用输液器 | 中选 | 无增量资格 | 2.82 | 20类 | 微孔过滤输液器（不含DEHP） | 一次性使用精密过滤输液器 带针————5μｍ-TJSK-1 | 国械注准20163141717 | 河南曙光汇知康生物科技股份有限公司 | 河南曙光汇知康生物科技股份有限公司 | 0.6×20 TW LB | 5μｍ-TJSK-1 | 微孔过滤输液器 | 非PVC | 常规 | 带针 | 导管长度（mm）：1300 | C1423012020000108496 | 0012879 | MA.156.M0.100204.13492256 | 本产品由瓶塞穿刺器保护套、瓶塞穿刺器、进气器件（空气过滤器）、管路（软管）、三叉（选配）、流量调节器、滴管、滴斗、自排气装置（选配）、乳胶帽（选配）、开关调节器（选配）、止流夹（选配）、精密药液过滤器（标称孔径可为2.0μm、3.0μm、5.0μm）、外圆锥接头、静脉输液针和输液贴（不含药物，选配）组成；输液针由连接座、软管、针柄、针管和保护套组成。管路材料为聚丙烯热塑性弹性体(TPE)。环氧乙烷灭菌，一次性使用。 | 本产品适用于重力作用下的静脉输液。 | 三类 | 本产品应贮存在无腐蚀性气体、通风良好、清洁的环境内，并远离含氯类消毒物品存放。本产品在运输时要防止重压、阳光直晒和雨雪浸淋。两年 | TPE(不含DEHP)
一次性使用输液器 | 中选 | 无增量资格 | 2.82 | 20类 | 微孔过滤输液器（不含DEHP） | 一次性使用精密过滤输液器 带针————3μｍ-TJF-1 | 国械注准20163141717 | 河南曙光汇知康生物科技股份有限公司 | 河南曙光汇知康生物科技股份有限公司 | 0.8×27 TW LB | 3μｍ-TJF-1 | 微孔过滤输液器 | 非PVC | 常规 | 带针 | 导管长度（mm）：1300 | C1423012020000108496 | 0012880 | MA.156.M0.100204.13491523 | 本产品由瓶塞穿刺器保护套、瓶塞穿刺器、进气器件（空气过滤器）、管路（软管）、三叉（选配）、流量调节器、滴管、滴斗、自排气装置（选配）、乳胶帽（选配）、开关调节器（选配）、止流夹（选配）、精密药液过滤器（标称孔径可为2.0μm、3.0μm、5.0μm）、外圆锥接头、静脉输液针和输液贴（不含药物，选配）组成；输液针由连接座、软管、针柄、针管和保护套组成。管路材料为聚丙烯热塑性弹性体(TPE)。环氧乙烷灭菌，一次性使用。 | 本产品适用于重力作用下的静脉输液。 | 三类 | 本产品应贮存在无腐蚀性气体、通风良好、清洁的环境内，并远离含氯类消毒物品存放。本产品在运输时要防止重压、阳光直晒和雨雪浸淋。两年 | TPE(不含DEHP)
一次性使用输液器 | 中选 | 无增量资格 | 2.82 | 20类 | 微孔过滤输液器（不含DEHP） | 一次性使用精密过滤输液器 带针————2μｍ-TJSK-2 | 国械注准20163141717 | 河南曙光汇知康生物科技股份有限公司 | 河南曙光汇知康生物科技股份有限公司 | 0.6×20 TW LB | 2μｍ-TJSK-2 | 微孔过滤输液器 | 非PVC | 常规 | 带针 | 导管长度（mm）：1300 | C1423012020000108496 | 0012881 | MA.156.M0.100204.13492363 | 本产品由瓶塞穿刺器保护套、瓶塞穿刺器、进气器件（空气过滤器）、管路（软管）、三叉（选配）、流量调节器、滴管、滴斗、自排气装置（选配）、乳胶帽（选配）、开关调节器（选配）、止流夹（选配）、精密药液过滤器（标称孔径可为2.0μm、3.0μm、5.0μm）、外圆锥接头、静脉输液针和输液贴（不含药物，选配）组成；输液针由连接座、软管、针柄、针管和保护套组成。管路材料为聚丙烯热塑性弹性体(TPE)。环氧乙烷灭菌，一次性使用。 | 本产品适用于重力作用下的静脉输液。 | 三类 | 本产品应贮存在无腐蚀性气体、通风良好、清洁的环境内，并远离含氯类消毒物品存放。本产品在运输时要防止重压、阳光直晒和雨雪浸淋。两年 | TPE(不含DEHP)
一次性使用输液器 | 中选 | 无增量资格 | 2.82 | 20类 | 微孔过滤输液器（不含DEHP） | 一次性使用精密过滤输液器 带针————2μｍ-TJSK-1 | 国械注准20163141717 | 河南曙光汇知康生物科技股份有限公司 | 河南曙光汇知康生物科技股份有限公司 | 0.8×27 TW LB | 2μｍ-TJSK-1 | 微孔过滤输液器 | 非PVC | 常规 | 带针 | 导管长度（mm）：1300 | C1423012020000108496 | 0012882 | MA.156.M0.100204.13492078 | 本产品由瓶塞穿刺器保护套、瓶塞穿刺器、进气器件（空气过滤器）、管路（软管）、三叉（选配）、流量调节器、滴管、滴斗、自排气装置（选配）、乳胶帽（选配）、开关调节器（选配）、止流夹（选配）、精密药液过滤器（标称孔径可为2.0μm、3.0μm、5.0μm）、外圆锥接头、静脉输液针和输液贴（不含药物，选配）组成；输液针由连接座、软管、针柄、针管和保护套组成。管路材料为聚丙烯热塑性弹性体(TPE)。环氧乙烷灭菌，一次性使用。 | 本产品适用于重力作用下的静脉输液。 | 三类 | 本产品应贮存在无腐蚀性气体、通风良好、清洁的环境内，并远离含氯类消毒物品存放。本产品在运输时要防止重压、阳光直晒和雨雪浸淋。两年 | TPE(不含DEHP)
一次性使用输液器 | 中选 | 无增量资格 | 2.82 | 20类 | 微孔过滤输液器（不含DEHP） | 一次性使用精密过滤输液器 带针————2μｍ-TJA-1 | 国械注准20163141717 | 河南曙光汇知康生物科技股份有限公司 | 河南曙光汇知康生物科技股份有限公司 | 0.9×27 TW LB | 2μｍ-TJA-1 | 微孔过滤输液器 | 非PVC | 常规 | 带针 | 导管长度（mm）：1300 | C1423012020000108496 | 0012883 | MA.156.M0.100204.13490105 | 本产品由瓶塞穿刺器保护套、瓶塞穿刺器、进气器件（空气过滤器）、管路（软管）、三叉（选配）、流量调节器、滴管、滴斗、自排气装置（选配）、乳胶帽（选配）、开关调节器（选配）、止流夹（选配）、精密药液过滤器（标称孔径可为2.0μm、3.0μm、5.0μm）、外圆锥接头、静脉输液针和输液贴（不含药物，选配）组成；输液针由连接座、软管、针柄、针管和保护套组成。管路材料为聚丙烯热塑性弹性体(TPE)。环氧乙烷灭菌，一次性使用。 | 本产品适用于重力作用下的静脉输液。 | 三类 | 本产品应贮存在无腐蚀性气体、通风良好、清洁的环境内，并远离含氯类消毒物品存放。本产品在运输时要防止重压、阳光直晒和雨雪浸淋。两年 | TPE(不含DEHP)
一次性使用输液器 | 中选 | 无增量资格 | 2.82 | 20类 | 微孔过滤输液器（不含DEHP） | 一次性使用精密过滤输液器 带针————3μｍ-TJF-1 | 国械注准20163141717 | 河南曙光汇知康生物科技股份有限公司 | 河南曙光汇知康生物科技股份有限公司 | 0.45×16 RW SB | 3μｍ-TJF-1 | 微孔过滤输液器 | 非PVC | 常规 | 带针 | 导管长度（mm）：1300 | C1423012020000108496 | 0012884 | MA.156.M0.100204.13491444 | 本产品由瓶塞穿刺器保护套、瓶塞穿刺器、进气器件（空气过滤器）、管路（软管）、三叉（选配）、流量调节器、滴管、滴斗、自排气装置（选配）、乳胶帽（选配）、开关调节器（选配）、止流夹（选配）、精密药液过滤器（标称孔径可为2.0μm、3.0μm、5.0μm）、外圆锥接头、静脉输液针和输液贴（不含药物，选配）组成；输液针由连接座、软管、针柄、针管和保护套组成。管路材料为聚丙烯热塑性弹性体(TPE)。环氧乙烷灭菌，一次性使用。 | 本产品适用于重力作用下的静脉输液。 | 三类 | 本产品应贮存在无腐蚀性气体、通风良好、清洁的环境内，并远离含氯类消毒物品存放。本产品在运输时要防止重压、阳光直晒和雨雪浸淋。两年 | TPE(不含DEHP)
一次性使用输液器 | 中选 | 无增量资格 | 2.82 | 20类 | 微孔过滤输液器（不含DEHP） | 一次性使用精密过滤输液器 带针————3μｍ-TJE-1 | 国械注准20163141717 | 河南曙光汇知康生物科技股份有限公司 | 河南曙光汇知康生物科技股份有限公司 | 0.9×27 TW LB | 3μｍ-TJE-1 | 微孔过滤输液器 | 非PVC | 常规 | 带针 | 导管长度（mm）：1300 | C1423012020000108496 | 0012886 | MA.156.M0.100204.13490873 | 本产品由瓶塞穿刺器保护套、瓶塞穿刺器、进气器件（空气过滤器）、管路（软管）、三叉（选配）、流量调节器、滴管、滴斗、自排气装置（选配）、乳胶帽（选配）、开关调节器（选配）、止流夹（选配）、精密药液过滤器（标称孔径可为2.0μm、3.0μm、5.0μm）、外圆锥接头、静脉输液针和输液贴（不含药物，选配）组成；输液针由连接座、软管、针柄、针管和保护套组成。管路材料为聚丙烯热塑性弹性体(TPE)。环氧乙烷灭菌，一次性使用。 | 本产品适用于重力作用下的静脉输液。 | 三类 | 本产品应贮存在无腐蚀性气体、通风良好、清洁的环境内，并远离含氯类消毒物品存放。本产品在运输时要防止重压、阳光直晒和雨雪浸淋。两年 | TPE(不含DEHP)
一次性使用输液器 | 中选 | 无增量资格 | 2.82 | 20类 | 微孔过滤输液器（不含DEHP） | 一次性使用精密过滤输液器 带针————2μｍ-TJSK-2 | 国械注准20163141717 | 河南曙光汇知康生物科技股份有限公司 | 河南曙光汇知康生物科技股份有限公司 | 0.5×19 RW LB | 2μｍ-TJSK-2 | 微孔过滤输液器 | 非PVC | 常规 | 带针 | 导管长度（mm）：1300 | C1423012020000108496 | 0012890 | MA.156.M0.100204.13492336 | 本产品由瓶塞穿刺器保护套、瓶塞穿刺器、进气器件（空气过滤器）、管路（软管）、三叉（选配）、流量调节器、滴管、滴斗、自排气装置（选配）、乳胶帽（选配）、开关调节器（选配）、止流夹（选配）、精密药液过滤器（标称孔径可为2.0μm、3.0μm、5.0μm）、外圆锥接头、静脉输液针和输液贴（不含药物，选配）组成；输液针由连接座、软管、针柄、针管和保护套组成。管路材料为聚丙烯热塑性弹性体(TPE)。环氧乙烷灭菌，一次性使用。 | 本产品适用于重力作用下的静脉输液。 | 三类 | 本产品应贮存在无腐蚀性气体、通风良好、清洁的环境内，并远离含氯类消毒物品存放。本产品在运输时要防止重压、阳光直晒和雨雪浸淋。两年 | TPE(不含DEHP)
一次性使用输液器 | 中选 | 无增量资格 | 2.82 | 20类 | 微孔过滤输液器（不含DEHP） | 一次性使用精密过滤输液器 带针————3μｍ-TJSK-1 | 国械注准20163141717 | 河南曙光汇知康生物科技股份有限公司 | 河南曙光汇知康生物科技股份有限公司 | 0.7×20 TW LB | 3μｍ-TJSK-1 | 微孔过滤输液器 | 非PVC | 常规 | 带针 | 导管长度（mm）：1300 | C1423012020000108496 | 0012892 | MA.156.M0.100204.13492167 | 本产品由瓶塞穿刺器保护套、瓶塞穿刺器、进气器件（空气过滤器）、管路（软管）、三叉（选配）、流量调节器、滴管、滴斗、自排气装置（选配）、乳胶帽（选配）、开关调节器（选配）、止流夹（选配）、精密药液过滤器（标称孔径可为2.0μm、3.0μm、5.0μm）、外圆锥接头、静脉输液针和输液贴（不含药物，选配）组成；输液针由连接座、软管、针柄、针管和保护套组成。管路材料为聚丙烯热塑性弹性体(TPE)。环氧乙烷灭菌，一次性使用。 | 本产品适用于重力作用下的静脉输液。 | 三类 | 本产品应贮存在无腐蚀性气体、通风良好、清洁的环境内，并远离含氯类消毒物品存放。本产品在运输时要防止重压、阳光直晒和雨雪浸淋。两年 | TPE(不含DEHP)
一次性使用输液器 | 中选 | 无增量资格 | 2.82 | 20类 | 微孔过滤输液器（不含DEHP） | 一次性使用精密过滤输液器 带针————5μｍ-TJSK-1 | 国械注准20163141717 | 河南曙光汇知康生物科技股份有限公司 | 河南曙光汇知康生物科技股份有限公司 | 0.7×20 TW LB | 5μｍ-TJSK-1 | 微孔过滤输液器 | 非PVC | 常规 | 带针 | 导管长度（mm）：1300 | C1423012020000108496 | 0012893 | MA.156.M0.100204.13492274 | 本产品由瓶塞穿刺器保护套、瓶塞穿刺器、进气器件（空气过滤器）、管路（软管）、三叉（选配）、流量调节器、滴管、滴斗、自排气装置（选配）、乳胶帽（选配）、开关调节器（选配）、止流夹（选配）、精密药液过滤器（标称孔径可为2.0μm、3.0μm、5.0μm）、外圆锥接头、静脉输液针和输液贴（不含药物，选配）组成；输液针由连接座、软管、针柄、针管和保护套组成。管路材料为聚丙烯热塑性弹性体(TPE)。环氧乙烷灭菌，一次性使用。 | 本产品适用于重力作用下的静脉输液。 | 三类 | 本产品应贮存在无腐蚀性气体、通风良好、清洁的环境内，并远离含氯类消毒物品存放。本产品在运输时要防止重压、阳光直晒和雨雪浸淋。两年 | TPE(不含DEHP)
一次性使用输液器 | 中选 | 无增量资格 | 2.82 | 20类 | 微孔过滤输液器（不含DEHP） | 一次性使用精密过滤输液器 带针————2μｍ-TJF-2 | 国械注准20163141717 | 河南曙光汇知康生物科技股份有限公司 | 河南曙光汇知康生物科技股份有限公司 | 0.55×16 RW LB | 2μｍ-TJF-2 | 微孔过滤输液器 | 非PVC | 常规 | 带针 | 导管长度（mm）：1300 | C1423012020000108496 | 0012894 | MA.156.M0.100204.13491685 | 本产品由瓶塞穿刺器保护套、瓶塞穿刺器、进气器件（空气过滤器）、管路（软管）、三叉（选配）、流量调节器、滴管、滴斗、自排气装置（选配）、乳胶帽（选配）、开关调节器（选配）、止流夹（选配）、精密药液过滤器（标称孔径可为2.0μm、3.0μm、5.0μm）、外圆锥接头、静脉输液针和输液贴（不含药物，选配）组成；输液针由连接座、软管、针柄、针管和保护套组成。管路材料为聚丙烯热塑性弹性体(TPE)。环氧乙烷灭菌，一次性使用。 | 本产品适用于重力作用下的静脉输液。 | 三类 | 本产品应贮存在无腐蚀性气体、通风良好、清洁的环境内，并远离含氯类消毒物品存放。本产品在运输时要防止重压、阳光直晒和雨雪浸淋。两年 | TPE(不含DEHP)
一次性使用输液器 | 中选 | 无增量资格 | 2.82 | 20类 | 微孔过滤输液器（不含DEHP） | 一次性使用精密过滤输液器 带针————3μｍ-TJF-2 | 国械注准20163141717 | 河南曙光汇知康生物科技股份有限公司 | 河南曙光汇知康生物科技股份有限公司 | 0.5×19 RW LB | 3μｍ-TJF-2 | 微孔过滤输液器 | 非PVC | 常规 | 带针 | 导管长度（mm）：1300 | C1423012020000108496 | 0012902 | MA.156.M0.100204.13491783 | 本产品由瓶塞穿刺器保护套、瓶塞穿刺器、进气器件（空气过滤器）、管路（软管）、三叉（选配）、流量调节器、滴管、滴斗、自排气装置（选配）、乳胶帽（选配）、开关调节器（选配）、止流夹（选配）、精密药液过滤器（标称孔径可为2.0μm、3.0μm、5.0μm）、外圆锥接头、静脉输液针和输液贴（不含药物，选配）组成；输液针由连接座、软管、针柄、针管和保护套组成。管路材料为聚丙烯热塑性弹性体(TPE)。环氧乙烷灭菌，一次性使用。 | 本产品适用于重力作用下的静脉输液。 | 三类 | 本产品应贮存在无腐蚀性气体、通风良好、清洁的环境内，并远离含氯类消毒物品存放。本产品在运输时要防止重压、阳光直晒和雨雪浸淋。两年 | TPE(不含DEHP)
一次性使用输液器 | 中选 | 无增量资格 | 2.82 | 20类 | 微孔过滤输液器（不含DEHP） | 一次性使用精密过滤输液器 带针————5μｍ-TJA-2 | 国械注准20163141717 | 河南曙光汇知康生物科技股份有限公司 | 河南曙光汇知康生物科技股份有限公司 | 0.7×25 TW LB | 5μｍ-TJA-2 | 微孔过滤输液器 | 非PVC | 常规 | 带针 | 导管长度（mm）：1300 | C1423012020000108496 | 0012906 | MA.156.M0.100204.13490631 | 本产品由瓶塞穿刺器保护套、瓶塞穿刺器、进气器件（空气过滤器）、管路（软管）、三叉（选配）、流量调节器、滴管、滴斗、自排气装置（选配）、乳胶帽（选配）、开关调节器（选配）、止流夹（选配）、精密药液过滤器（标称孔径可为2.0μm、3.0μm、5.0μm）、外圆锥接头、静脉输液针和输液贴（不含药物，选配）组成；输液针由连接座、软管、针柄、针管和保护套组成。管路材料为聚丙烯热塑性弹性体(TPE)。环氧乙烷灭菌，一次性使用。 | 本产品适用于重力作用下的静脉输液。 | 三类 | 本产品应贮存在无腐蚀性气体、通风良好、清洁的环境内，并远离含氯类消毒物品存放。本产品在运输时要防止重压、阳光直晒和雨雪浸淋。两年 | TPE(不含DEHP)
一次性使用输液器 | 中选 | 无增量资格 | 2.82 | 20类 | 微孔过滤输液器（不含DEHP） | 一次性使用精密过滤输液器 带针————2μｍ-TJSK-1 | 国械注准20163141717 | 河南曙光汇知康生物科技股份有限公司 | 河南曙光汇知康生物科技股份有限公司 | 0.55×19 RW LB | 2μｍ-TJSK-1 | 微孔过滤输液器 | 非PVC | 常规 | 带针 | 导管长度（mm）：1300 | C1423012020000108496 | 0012907 | MA.156.M0.100204.13492023 | 本产品由瓶塞穿刺器保护套、瓶塞穿刺器、进气器件（空气过滤器）、管路（软管）、三叉（选配）、流量调节器、滴管、滴斗、自排气装置（选配）、乳胶帽（选配）、开关调节器（选配）、止流夹（选配）、精密药液过滤器（标称孔径可为2.0μm、3.0μm、5.0μm）、外圆锥接头、静脉输液针和输液贴（不含药物，选配）组成；输液针由连接座、软管、针柄、针管和保护套组成。管路材料为聚丙烯热塑性弹性体(TPE)。环氧乙烷灭菌，一次性使用。 | 本产品适用于重力作用下的静脉输液。 | 三类 | 本产品应贮存在无腐蚀性气体、通风良好、清洁的环境内，并远离含氯类消毒物品存放。本产品在运输时要防止重压、阳光直晒和雨雪浸淋。两年 | TPE(不含DEHP)
一次性使用输液器 | 中选 | 无增量资格 | 2.82 | 20类 | 微孔过滤输液器（不含DEHP） | 一次性使用精密过滤输液器 带针————5μｍ-TJG-1 | 国械注准20163141717 | 河南曙光汇知康生物科技股份有限公司 | 河南曙光汇知康生物科技股份有限公司 | 0.7×25 TW LB | 5μｍ-TJG-1 | 微孔过滤输液器 | 非PVC | 常规 | 带针 | 导管长度（mm）：1300 | C1423012020000108496 | 0012908 | 无 | 本产品由瓶塞穿刺器保护套、瓶塞穿刺器、进气器件（空气过滤器）、管路（软管）、三叉（选配）、流量调节器、滴管、滴斗、自排气装置（选配）、乳胶帽（选配）、开关调节器（选配）、止流夹（选配）、精密药液过滤器（标称孔径可为2.0μm、3.0μm、5.0μm）、外圆锥接头、静脉输液针和输液贴（不含药物，选配）组成；输液针由连接座、软管、针柄、针管和保护套组成。管路材料为聚丙烯热塑性弹性体(TPE)。环氧乙烷灭菌，一次性使用。 | 本产品适用于重力作用下的静脉输液。 | 三类 | 本产品应贮存在无腐蚀性气体、通风良好、清洁的环境内，并远离含氯类消毒物品存放。本产品在运输时要防止重压、阳光直晒和雨雪浸淋。两年 | TPE(不含DEHP)
一次性使用输液器 | 中选 | 无增量资格 | 2.82 | 20类 | 微孔过滤输液器（不含DEHP） | 一次性使用精密过滤输液器 带针————5μｍ-TJG-2 | 国械注准20163141717 | 河南曙光汇知康生物科技股份有限公司 | 河南曙光汇知康生物科技股份有限公司 | 0.8×27 TW LB | 5μｍ-TJG-2 | 微孔过滤输液器 | 非PVC | 常规 | 带针 | 导管长度（mm）：1300 | C1423012020000108496 | 0012910 | 无 | 本产品由瓶塞穿刺器保护套、瓶塞穿刺器、进气器件（空气过滤器）、管路（软管）、三叉（选配）、流量调节器、滴管、滴斗、自排气装置（选配）、乳胶帽（选配）、开关调节器（选配）、止流夹（选配）、精密药液过滤器（标称孔径可为2.0μm、3.0μm、5.0μm）、外圆锥接头、静脉输液针和输液贴（不含药物，选配）组成；输液针由连接座、软管、针柄、针管和保护套组成。管路材料为聚丙烯热塑性弹性体(TPE)。环氧乙烷灭菌，一次性使用。 | 本产品适用于重力作用下的静脉输液。 | 三类 | 本产品应贮存在无腐蚀性气体、通风良好、清洁的环境内，并远离含氯类消毒物品存放。本产品在运输时要防止重压、阳光直晒和雨雪浸淋。两年 | TPE(不含DEHP)
一次性使用输液器 | 中选 | 无增量资格 | 2.82 | 20类 | 微孔过滤输液器（不含DEHP） | 一次性使用精密过滤输液器 带针————2μｍ-TJE-1 | 国械注准20163141717 | 河南曙光汇知康生物科技股份有限公司 | 河南曙光汇知康生物科技股份有限公司 | 1.2×31 TW LB | 2μｍ-TJE-1 | 微孔过滤输液器 | 非PVC | 常规 | 带针 | 导管长度（mm）：1300 | C1423012020000108496 | 0012911 | MA.156.M0.100204.13490775 | 本产品由瓶塞穿刺器保护套、瓶塞穿刺器、进气器件（空气过滤器）、管路（软管）、三叉（选配）、流量调节器、滴管、滴斗、自排气装置（选配）、乳胶帽（选配）、开关调节器（选配）、止流夹（选配）、精密药液过滤器（标称孔径可为2.0μm、3.0μm、5.0μm）、外圆锥接头、静脉输液针和输液贴（不含药物，选配）组成；输液针由连接座、软管、针柄、针管和保护套组成。管路材料为聚丙烯热塑性弹性体(TPE)。环氧乙烷灭菌，一次性使用。 | 本产品适用于重力作用下的静脉输液。 | 三类 | 本产品应贮存在无腐蚀性气体、通风良好、清洁的环境内，并远离含氯类消毒物品存放。本产品在运输时要防止重压、阳光直晒和雨雪浸淋。两年 | TPE(不含DEHP)
一次性使用输液器 | 中选 | 无增量资格 | 2.82 | 20类 | 微孔过滤输液器（不含DEHP） | 一次性使用精密过滤输液器 带针————5μｍ-TJG-1 | 国械注准20163141717 | 河南曙光汇知康生物科技股份有限公司 | 河南曙光汇知康生物科技股份有限公司 | 1.2×31 TW LB | 5μｍ-TJG-1 | 微孔过滤输液器 | 非PVC | 常规 | 带针 | 导管长度（mm）：1300 | C1423012020000108496 | 0012912 | 无 | 本产品由瓶塞穿刺器保护套、瓶塞穿刺器、进气器件（空气过滤器）、管路（软管）、三叉（选配）、流量调节器、滴管、滴斗、自排气装置（选配）、乳胶帽（选配）、开关调节器（选配）、止流夹（选配）、精密药液过滤器（标称孔径可为2.0μm、3.0μm、5.0μm）、外圆锥接头、静脉输液针和输液贴（不含药物，选配）组成；输液针由连接座、软管、针柄、针管和保护套组成。管路材料为聚丙烯热塑性弹性体(TPE)。环氧乙烷灭菌，一次性使用。 | 本产品适用于重力作用下的静脉输液。 | 三类 | 本产品应贮存在无腐蚀性气体、通风良好、清洁的环境内，并远离含氯类消毒物品存放。本产品在运输时要防止重压、阳光直晒和雨雪浸淋。两年 | TPE(不含DEHP)
一次性使用输液器 | 中选 | 无增量资格 | 2.82 | 20类 | 微孔过滤输液器（不含DEHP） | 一次性使用精密过滤输液器 带针————5μｍ-TJA-2 | 国械注准20163141717 | 河南曙光汇知康生物科技股份有限公司 | 河南曙光汇知康生物科技股份有限公司 | 0.6×25 TW LB | 5μｍ-TJA-2 | 微孔过滤输液器 | 非PVC | 常规 | 带针 | 导管长度（mm）：1300 | C1423012020000108496 | 0012915 | MA.156.M0.100204.13490613 | 本产品由瓶塞穿刺器保护套、瓶塞穿刺器、进气器件（空气过滤器）、管路（软管）、三叉（选配）、流量调节器、滴管、滴斗、自排气装置（选配）、乳胶帽（选配）、开关调节器（选配）、止流夹（选配）、精密药液过滤器（标称孔径可为2.0μm、3.0μm、5.0μm）、外圆锥接头、静脉输液针和输液贴（不含药物，选配）组成；输液针由连接座、软管、针柄、针管和保护套组成。管路材料为聚丙烯热塑性弹性体(TPE)。环氧乙烷灭菌，一次性使用。 | 本产品适用于重力作用下的静脉输液。 | 三类 | 本产品应贮存在无腐蚀性气体、通风良好、清洁的环境内，并远离含氯类消毒物品存放。本产品在运输时要防止重压、阳光直晒和雨雪浸淋。两年 | TPE(不含DEHP)
一次性使用输液器 | 中选 | 无增量资格 | 2.82 | 20类 | 微孔过滤输液器（不含DEHP） | 一次性使用精密过滤输液器 带针————2μｍ-TJF-2 | 国械注准20163141717 | 河南曙光汇知康生物科技股份有限公司 | 河南曙光汇知康生物科技股份有限公司 | 0.8×27 TW LB | 2μｍ-TJF-2 | 微孔过滤输液器 | 非PVC | 常规 | 带针 | 导管长度（mm）：1300 | C1423012020000108496 | 0012917 | MA.156.M0.100204.13491747 | 本产品由瓶塞穿刺器保护套、瓶塞穿刺器、进气器件（空气过滤器）、管路（软管）、三叉（选配）、流量调节器、滴管、滴斗、自排气装置（选配）、乳胶帽（选配）、开关调节器（选配）、止流夹（选配）、精密药液过滤器（标称孔径可为2.0μm、3.0μm、5.0μm）、外圆锥接头、静脉输液针和输液贴（不含药物，选配）组成；输液针由连接座、软管、针柄、针管和保护套组成。管路材料为聚丙烯热塑性弹性体(TPE)。环氧乙烷灭菌，一次性使用。 | 本产品适用于重力作用下的静脉输液。 | 三类 | 本产品应贮存在无腐蚀性气体、通风良好、清洁的环境内，并远离含氯类消毒物品存放。本产品在运输时要防止重压、阳光直晒和雨雪浸淋。两年 | TPE(不含DEHP)
一次性使用输液器 | 中选 | 无增量资格 | 2.82 | 20类 | 微孔过滤输液器（不含DEHP） | 一次性使用精密过滤输液器 带针————2μｍ-TJG-1 | 国械注准20163141717 | 河南曙光汇知康生物科技股份有限公司 | 河南曙光汇知康生物科技股份有限公司 | 0.8×27 TW LB | 2μｍ-TJG-1 | 微孔过滤输液器 | 非PVC | 常规 | 带针 | 导管长度（mm）：1300 | C1423012020000108496 | 0012922 | 无 | 本产品由瓶塞穿刺器保护套、瓶塞穿刺器、进气器件（空气过滤器）、管路（软管）、三叉（选配）、流量调节器、滴管、滴斗、自排气装置（选配）、乳胶帽（选配）、开关调节器（选配）、止流夹（选配）、精密药液过滤器（标称孔径可为2.0μm、3.0μm、5.0μm）、外圆锥接头、静脉输液针和输液贴（不含药物，选配）组成；输液针由连接座、软管、针柄、针管和保护套组成。管路材料为聚丙烯热塑性弹性体(TPE)。环氧乙烷灭菌，一次性使用。 | 本产品适用于重力作用下的静脉输液。 | 三类 | 本产品应贮存在无腐蚀性气体、通风良好、清洁的环境内，并远离含氯类消毒物品存放。本产品在运输时要防止重压、阳光直晒和雨雪浸淋。两年 | TPE(不含DEHP)
一次性使用输液器 | 中选 | 无增量资格 | 2.82 | 20类 | 微孔过滤输液器（不含DEHP） | 一次性使用精密过滤输液器 带针————3μｍ-TJSK-1 | 国械注准20163141717 | 河南曙光汇知康生物科技股份有限公司 | 河南曙光汇知康生物科技股份有限公司 | 0.55×19 RW LB | 3μｍ-TJSK-1 | 微孔过滤输液器 | 非PVC | 常规 | 带针 | 导管长度（mm）：1300 | C1423012020000108496 | 0012923 | MA.156.M0.100204.13492130 | 本产品由瓶塞穿刺器保护套、瓶塞穿刺器、进气器件（空气过滤器）、管路（软管）、三叉（选配）、流量调节器、滴管、滴斗、自排气装置（选配）、乳胶帽（选配）、开关调节器（选配）、止流夹（选配）、精密药液过滤器（标称孔径可为2.0μm、3.0μm、5.0μm）、外圆锥接头、静脉输液针和输液贴（不含药物，选配）组成；输液针由连接座、软管、针柄、针管和保护套组成。管路材料为聚丙烯热塑性弹性体(TPE)。环氧乙烷灭菌，一次性使用。 | 本产品适用于重力作用下的静脉输液。 | 三类 | 本产品应贮存在无腐蚀性气体、通风良好、清洁的环境内，并远离含氯类消毒物品存放。本产品在运输时要防止重压、阳光直晒和雨雪浸淋。两年 | TPE(不含DEHP)
一次性使用输液器 | 中选 | 无增量资格 | 2.82 | 20类 | 微孔过滤输液器（不含DEHP） | 一次性使用精密过滤输液器 带针————3μｍ-TJA-2 | 国械注准20163141717 | 河南曙光汇知康生物科技股份有限公司 | 河南曙光汇知康生物科技股份有限公司 | 0.5×19 RW LB | 3μｍ-TJA-2 | 微孔过滤输液器 | 非PVC | 常规 | 带针 | 导管长度（mm）：1300 | C1423012020000108496 | 0012924 | MA.156.M0.100204.13490463 | 本产品由瓶塞穿刺器保护套、瓶塞穿刺器、进气器件（空气过滤器）、管路（软管）、三叉（选配）、流量调节器、滴管、滴斗、自排气装置（选配）、乳胶帽（选配）、开关调节器（选配）、止流夹（选配）、精密药液过滤器（标称孔径可为2.0μm、3.0μm、5.0μm）、外圆锥接头、静脉输液针和输液贴（不含药物，选配）组成；输液针由连接座、软管、针柄、针管和保护套组成。管路材料为聚丙烯热塑性弹性体(TPE)。环氧乙烷灭菌，一次性使用。 | 本产品适用于重力作用下的静脉输液。 | 三类 | 本产品应贮存在无腐蚀性气体、通风良好、清洁的环境内，并远离含氯类消毒物品存放。本产品在运输时要防止重压、阳光直晒和雨雪浸淋。两年 | TPE(不含DEHP)
一次性使用输液器 | 中选 | 无增量资格 | 2.82 | 20类 | 微孔过滤输液器（不含DEHP） | 一次性使用精密过滤输液器 带针————5μｍ-TJF-2 | 国械注准20163141717 | 河南曙光汇知康生物科技股份有限公司 | 河南曙光汇知康生物科技股份有限公司 | 0.45×16 RW SB | 5μｍ-TJF-2 | 微孔过滤输液器 | 非PVC | 常规 | 带针 | 导管长度（mm）：1300 | C1423012020000108496 | 0012926 | MA.156.M0.100204.13491881 | 本产品由瓶塞穿刺器保护套、瓶塞穿刺器、进气器件（空气过滤器）、管路（软管）、三叉（选配）、流量调节器、滴管、滴斗、自排气装置（选配）、乳胶帽（选配）、开关调节器（选配）、止流夹（选配）、精密药液过滤器（标称孔径可为2.0μm、3.0μm、5.0μm）、外圆锥接头、静脉输液针和输液贴（不含药物，选配）组成；输液针由连接座、软管、针柄、针管和保护套组成。管路材料为聚丙烯热塑性弹性体(TPE)。环氧乙烷灭菌，一次性使用。 | 本产品适用于重力作用下的静脉输液。 | 三类 | 本产品应贮存在无腐蚀性气体、通风良好、清洁的环境内，并远离含氯类消毒物品存放。本产品在运输时要防止重压、阳光直晒和雨雪浸淋。两年 | TPE(不含DEHP)
一次性使用输液器 | 中选 | 无增量资格 | 2.82 | 20类 | 微孔过滤输液器（不含DEHP） | 一次性使用精密过滤输液器 带针————2μｍ-TJF-2 | 国械注准20163141717 | 河南曙光汇知康生物科技股份有限公司 | 河南曙光汇知康生物科技股份有限公司 | 0.55×19 RW LB | 2μｍ-TJF-2 | 微孔过滤输液器 | 非PVC | 常规 | 带针 | 导管长度（mm）：1300 | C1423012020000108496 | 0012927 | MA.156.M0.100204.13491694 | 本产品由瓶塞穿刺器保护套、瓶塞穿刺器、进气器件（空气过滤器）、管路（软管）、三叉（选配）、流量调节器、滴管、滴斗、自排气装置（选配）、乳胶帽（选配）、开关调节器（选配）、止流夹（选配）、精密药液过滤器（标称孔径可为2.0μm、3.0μm、5.0μm）、外圆锥接头、静脉输液针和输液贴（不含药物，选配）组成；输液针由连接座、软管、针柄、针管和保护套组成。管路材料为聚丙烯热塑性弹性体(TPE)。环氧乙烷灭菌，一次性使用。 | 本产品适用于重力作用下的静脉输液。 | 三类 | 本产品应贮存在无腐蚀性气体、通风良好、清洁的环境内，并远离含氯类消毒物品存放。本产品在运输时要防止重压、阳光直晒和雨雪浸淋。两年 | TPE(不含DEHP)
一次性使用输液器 | 中选 | 无增量资格 | 2.82 | 20类 | 微孔过滤输液器（不含DEHP） | 一次性使用精密过滤输液器 带针————3μｍ-TJE-1 | 国械注准20163141717 | 河南曙光汇知康生物科技股份有限公司 | 河南曙光汇知康生物科技股份有限公司 | 0.7×25 TW LB | 3μｍ-TJE-1 | 微孔过滤输液器 | 非PVC | 常规 | 带针 | 导管长度（mm）：1300 | C1423012020000108496 | 0012934 | MA.156.M0.100204.13490855 | 本产品由瓶塞穿刺器保护套、瓶塞穿刺器、进气器件（空气过滤器）、管路（软管）、三叉（选配）、流量调节器、滴管、滴斗、自排气装置（选配）、乳胶帽（选配）、开关调节器（选配）、止流夹（选配）、精密药液过滤器（标称孔径可为2.0μm、3.0μm、5.0μm）、外圆锥接头、静脉输液针和输液贴（不含药物，选配）组成；输液针由连接座、软管、针柄、针管和保护套组成。管路材料为聚丙烯热塑性弹性体(TPE)。环氧乙烷灭菌，一次性使用。 | 本产品适用于重力作用下的静脉输液。 | 三类 | 本产品应贮存在无腐蚀性气体、通风良好、清洁的环境内，并远离含氯类消毒物品存放。本产品在运输时要防止重压、阳光直晒和雨雪浸淋。两年 | TPE(不含DEHP)
一次性使用输液器 | 中选 | 无增量资格 | 2.82 | 20类 | 微孔过滤输液器（不含DEHP） | 一次性使用精密过滤输液器 带针————5μｍ-TJSK-2 | 国械注准20163141717 | 河南曙光汇知康生物科技股份有限公司 | 河南曙光汇知康生物科技股份有限公司 | 0.6×20 TW LB | 5μｍ-TJSK-2 | 微孔过滤输液器 | 非PVC | 常规 | 带针 | 导管长度（mm）：1300 | C1423012020000108496 | 0012935 | MA.156.M0.100204.13492586 | 本产品由瓶塞穿刺器保护套、瓶塞穿刺器、进气器件（空气过滤器）、管路（软管）、三叉（选配）、流量调节器、滴管、滴斗、自排气装置（选配）、乳胶帽（选配）、开关调节器（选配）、止流夹（选配）、精密药液过滤器（标称孔径可为2.0μm、3.0μm、5.0μm）、外圆锥接头、静脉输液针和输液贴（不含药物，选配）组成；输液针由连接座、软管、针柄、针管和保护套组成。管路材料为聚丙烯热塑性弹性体(TPE)。环氧乙烷灭菌，一次性使用。 | 本产品适用于重力作用下的静脉输液。 | 三类 | 本产品应贮存在无腐蚀性气体、通风良好、清洁的环境内，并远离含氯类消毒物品存放。本产品在运输时要防止重压、阳光直晒和雨雪浸淋。两年 | TPE(不含DEHP)
一次性使用输液器 | 中选 | 无增量资格 | 2.82 | 20类 | 微孔过滤输液器（不含DEHP） | 一次性使用精密过滤输液器 带针————5μｍ-TJF-2 | 国械注准20163141717 | 河南曙光汇知康生物科技股份有限公司 | 河南曙光汇知康生物科技股份有限公司 | 1.2×31 TW LB | 5μｍ-TJF-2 | 微孔过滤输液器 | 非PVC | 常规 | 带针 | 导管长度（mm）：1300 | C1423012020000108496 | 0012938 | MA.156.M0.100204.13491989 | 本产品由瓶塞穿刺器保护套、瓶塞穿刺器、进气器件（空气过滤器）、管路（软管）、三叉（选配）、流量调节器、滴管、滴斗、自排气装置（选配）、乳胶帽（选配）、开关调节器（选配）、止流夹（选配）、精密药液过滤器（标称孔径可为2.0μm、3.0μm、5.0μm）、外圆锥接头、静脉输液针和输液贴（不含药物，选配）组成；输液针由连接座、软管、针柄、针管和保护套组成。管路材料为聚丙烯热塑性弹性体(TPE)。环氧乙烷灭菌，一次性使用。 | 本产品适用于重力作用下的静脉输液。 | 三类 | 本产品应贮存在无腐蚀性气体、通风良好、清洁的环境内，并远离含氯类消毒物品存放。本产品在运输时要防止重压、阳光直晒和雨雪浸淋。两年 | TPE(不含DEHP)
一次性使用输液器 | 中选 | 无增量资格 | 2.82 | 20类 | 微孔过滤输液器（不含DEHP） | 一次性使用精密过滤输液器 带针————2μｍ-TJE-2 | 国械注准20163141717 | 河南曙光汇知康生物科技股份有限公司 | 河南曙光汇知康生物科技股份有限公司 | 0.6×25 TW LB | 2μｍ-TJE-2 | 微孔过滤输液器 | 非PVC | 常规 | 带针 | 导管长度（mm）：1300 | C1423012020000108496 | 0012939 | MA.156.M0.100204.13491051 | 本产品由瓶塞穿刺器保护套、瓶塞穿刺器、进气器件（空气过滤器）、管路（软管）、三叉（选配）、流量调节器、滴管、滴斗、自排气装置（选配）、乳胶帽（选配）、开关调节器（选配）、止流夹（选配）、精密药液过滤器（标称孔径可为2.0μm、3.0μm、5.0μm）、外圆锥接头、静脉输液针和输液贴（不含药物，选配）组成；输液针由连接座、软管、针柄、针管和保护套组成。管路材料为聚丙烯热塑性弹性体(TPE)。环氧乙烷灭菌，一次性使用。 | 本产品适用于重力作用下的静脉输液。 | 三类 | 本产品应贮存在无腐蚀性气体、通风良好、清洁的环境内，并远离含氯类消毒物品存放。本产品在运输时要防止重压、阳光直晒和雨雪浸淋。两年 | TPE(不含DEHP)
一次性使用输液器 | 中选 | 无增量资格 | 2.82 | 20类 | 微孔过滤输液器（不含DEHP） | 一次性使用精密过滤输液器 带针————3μｍ-TJF-1 | 国械注准20163141717 | 河南曙光汇知康生物科技股份有限公司 | 河南曙光汇知康生物科技股份有限公司 | 0.55×16 RW LB | 3μｍ-TJF-1 | 微孔过滤输液器 | 非PVC | 常规 | 带针 | 导管长度（mm）：1300 | C1423012020000108496 | 0012940 | MA.156.M0.100204.13491462 | 本产品由瓶塞穿刺器保护套、瓶塞穿刺器、进气器件（空气过滤器）、管路（软管）、三叉（选配）、流量调节器、滴管、滴斗、自排气装置（选配）、乳胶帽（选配）、开关调节器（选配）、止流夹（选配）、精密药液过滤器（标称孔径可为2.0μm、3.0μm、5.0μm）、外圆锥接头、静脉输液针和输液贴（不含药物，选配）组成；输液针由连接座、软管、针柄、针管和保护套组成。管路材料为聚丙烯热塑性弹性体(TPE)。环氧乙烷灭菌，一次性使用。 | 本产品适用于重力作用下的静脉输液。 | 三类 | 本产品应贮存在无腐蚀性气体、通风良好、清洁的环境内，并远离含氯类消毒物品存放。本产品在运输时要防止重压、阳光直晒和雨雪浸淋。两年 | TPE(不含DEHP)
一次性使用输液器 | 中选 | 无增量资格 | 2.82 | 20类 | 微孔过滤输液器（不含DEHP） | 一次性使用精密过滤输液器 带针————3μｍ-TJF-2 | 国械注准20163141717 | 河南曙光汇知康生物科技股份有限公司 | 河南曙光汇知康生物科技股份有限公司 | 1.2×31 TW LB | 3μｍ-TJF-2 | 微孔过滤输液器 | 非PVC | 常规 | 带针 | 导管长度（mm）：1300 | C1423012020000108496 | 0012942 | MA.156.M0.100204.13491872 | 本产品由瓶塞穿刺器保护套、瓶塞穿刺器、进气器件（空气过滤器）、管路（软管）、三叉（选配）、流量调节器、滴管、滴斗、自排气装置（选配）、乳胶帽（选配）、开关调节器（选配）、止流夹（选配）、精密药液过滤器（标称孔径可为2.0μm、3.0μm、5.0μm）、外圆锥接头、静脉输液针和输液贴（不含药物，选配）组成；输液针由连接座、软管、针柄、针管和保护套组成。管路材料为聚丙烯热塑性弹性体(TPE)。环氧乙烷灭菌，一次性使用。 | 本产品适用于重力作用下的静脉输液。 | 三类 | 本产品应贮存在无腐蚀性气体、通风良好、清洁的环境内，并远离含氯类消毒物品存放。本产品在运输时要防止重压、阳光直晒和雨雪浸淋。两年 | TPE(不含DEHP)
一次性使用输液器 | 中选 | 无增量资格 | 2.82 | 20类 | 微孔过滤输液器（不含DEHP） | 一次性使用精密过滤输液器 带针————3μｍ-TJE-2 | 国械注准20163141717 | 河南曙光汇知康生物科技股份有限公司 | 河南曙光汇知康生物科技股份有限公司 | 0.8×27 TW LB | 3μｍ-TJE-2 | 微孔过滤输液器 | 非PVC | 常规 | 带针 | 导管长度（mm）：1300 | C1423012020000108496 | 0012945 | MA.156.M0.100204.13491195 | 本产品由瓶塞穿刺器保护套、瓶塞穿刺器、进气器件（空气过滤器）、管路（软管）、三叉（选配）、流量调节器、滴管、滴斗、自排气装置（选配）、乳胶帽（选配）、开关调节器（选配）、止流夹（选配）、精密药液过滤器（标称孔径可为2.0μm、3.0μm、5.0μm）、外圆锥接头、静脉输液针和输液贴（不含药物，选配）组成；输液针由连接座、软管、针柄、针管和保护套组成。管路材料为聚丙烯热塑性弹性体(TPE)。环氧乙烷灭菌，一次性使用。 | 本产品适用于重力作用下的静脉输液。 | 三类 | 本产品应贮存在无腐蚀性气体、通风良好、清洁的环境内，并远离含氯类消毒物品存放。本产品在运输时要防止重压、阳光直晒和雨雪浸淋。两年 | TPE(不含DEHP)
一次性使用输液器 | 中选 | 无增量资格 | 2.82 | 20类 | 微孔过滤输液器（不含DEHP） | 一次性使用精密过滤输液器 带针————5μｍ-TJF-2 | 国械注准20163141717 | 河南曙光汇知康生物科技股份有限公司 | 河南曙光汇知康生物科技股份有限公司 | 0.6×20 TW LB | 5μｍ-TJF-2 | 微孔过滤输液器 | 非PVC | 常规 | 带针 | 导管长度（mm）：1300 | C1423012020000108496 | 0012946 | MA.156.M0.100204.13491925 | 本产品由瓶塞穿刺器保护套、瓶塞穿刺器、进气器件（空气过滤器）、管路（软管）、三叉（选配）、流量调节器、滴管、滴斗、自排气装置（选配）、乳胶帽（选配）、开关调节器（选配）、止流夹（选配）、精密药液过滤器（标称孔径可为2.0μm、3.0μm、5.0μm）、外圆锥接头、静脉输液针和输液贴（不含药物，选配）组成；输液针由连接座、软管、针柄、针管和保护套组成。管路材料为聚丙烯热塑性弹性体(TPE)。环氧乙烷灭菌，一次性使用。 | 本产品适用于重力作用下的静脉输液。 | 三类 | 本产品应贮存在无腐蚀性气体、通风良好、清洁的环境内，并远离含氯类消毒物品存放。本产品在运输时要防止重压、阳光直晒和雨雪浸淋。两年 | TPE(不含DEHP)
一次性使用输液器 | 中选 | 无增量资格 | 2.82 | 20类 | 微孔过滤输液器（不含DEHP） | 一次性使用精密过滤输液器 带针————3μｍ-TJSK-1 | 国械注准20163141717 | 河南曙光汇知康生物科技股份有限公司 | 河南曙光汇知康生物科技股份有限公司 | 0.6×25 TW LB | 3μｍ-TJSK-1 | 微孔过滤输液器 | 非PVC | 常规 | 带针 | 导管长度（mm）：1300 | C1423012020000108496 | 0012951 | MA.156.M0.100204.13492158 | 本产品由瓶塞穿刺器保护套、瓶塞穿刺器、进气器件（空气过滤器）、管路（软管）、三叉（选配）、流量调节器、滴管、滴斗、自排气装置（选配）、乳胶帽（选配）、开关调节器（选配）、止流夹（选配）、精密药液过滤器（标称孔径可为2.0μm、3.0μm、5.0μm）、外圆锥接头、静脉输液针和输液贴（不含药物，选配）组成；输液针由连接座、软管、针柄、针管和保护套组成。管路材料为聚丙烯热塑性弹性体(TPE)。环氧乙烷灭菌，一次性使用。 | 本产品适用于重力作用下的静脉输液。 | 三类 | 本产品应贮存在无腐蚀性气体、通风良好、清洁的环境内，并远离含氯类消毒物品存放。本产品在运输时要防止重压、阳光直晒和雨雪浸淋。两年 | TPE(不含DEHP)
一次性使用输液器 | 中选 | 无增量资格 | 2.82 | 20类 | 微孔过滤输液器（不含DEHP） | 一次性使用精密过滤输液器 带针————2μｍ-TJG-2 | 国械注准20163141717 | 河南曙光汇知康生物科技股份有限公司 | 河南曙光汇知康生物科技股份有限公司 | 0.7×25 TW LB | 2μｍ-TJG-2 | 微孔过滤输液器 | 非PVC | 常规 | 带针 | 导管长度（mm）：1300 | C1423012020000108496 | 0012952 | 无 | 本产品由瓶塞穿刺器保护套、瓶塞穿刺器、进气器件（空气过滤器）、管路（软管）、三叉（选配）、流量调节器、滴管、滴斗、自排气装置（选配）、乳胶帽（选配）、开关调节器（选配）、止流夹（选配）、精密药液过滤器（标称孔径可为2.0μm、3.0μm、5.0μm）、外圆锥接头、静脉输液针和输液贴（不含药物，选配）组成；输液针由连接座、软管、针柄、针管和保护套组成。管路材料为聚丙烯热塑性弹性体(TPE)。环氧乙烷灭菌，一次性使用。 | 本产品适用于重力作用下的静脉输液。 | 三类 | 本产品应贮存在无腐蚀性气体、通风良好、清洁的环境内，并远离含氯类消毒物品存放。本产品在运输时要防止重压、阳光直晒和雨雪浸淋。两年 | TPE(不含DEHP)
一次性使用输液器 | 中选 | 无增量资格 | 2.82 | 20类 | 微孔过滤输液器（不含DEHP） | 一次性使用精密过滤输液器 带针————3μｍ-TJE-1 | 国械注准20163141717 | 河南曙光汇知康生物科技股份有限公司 | 河南曙光汇知康生物科技股份有限公司 | 0.45×16 RW SB | 3μｍ-TJE-1 | 微孔过滤输液器 | 非PVC | 常规 | 带针 | 导管长度（mm）：1300 | C1423012020000108496 | 0012956 | MA.156.M0.100204.13490784 | 本产品由瓶塞穿刺器保护套、瓶塞穿刺器、进气器件（空气过滤器）、管路（软管）、三叉（选配）、流量调节器、滴管、滴斗、自排气装置（选配）、乳胶帽（选配）、开关调节器（选配）、止流夹（选配）、精密药液过滤器（标称孔径可为2.0μm、3.0μm、5.0μm）、外圆锥接头、静脉输液针和输液贴（不含药物，选配）组成；输液针由连接座、软管、针柄、针管和保护套组成。管路材料为聚丙烯热塑性弹性体(TPE)。环氧乙烷灭菌，一次性使用。 | 本产品适用于重力作用下的静脉输液。 | 三类 | 本产品应贮存在无腐蚀性气体、通风良好、清洁的环境内，并远离含氯类消毒物品存放。本产品在运输时要防止重压、阳光直晒和雨雪浸淋。两年 | TPE(不含DEHP)
一次性使用输液器 | 中选 | 无增量资格 | 2.82 | 20类 | 微孔过滤输液器（不含DEHP） | 一次性使用精密过滤输液器 带针————5μｍ-TJG-1 | 国械注准20163141717 | 河南曙光汇知康生物科技股份有限公司 | 河南曙光汇知康生物科技股份有限公司 | 0.6×20 TW LB | 5μｍ-TJG-1 | 微孔过滤输液器 | 非PVC | 常规 | 带针 | 导管长度（mm）：1300 | C1423012020000108496 | 0012957 | 无 | 本产品由瓶塞穿刺器保护套、瓶塞穿刺器、进气器件（空气过滤器）、管路（软管）、三叉（选配）、流量调节器、滴管、滴斗、自排气装置（选配）、乳胶帽（选配）、开关调节器（选配）、止流夹（选配）、精密药液过滤器（标称孔径可为2.0μm、3.0μm、5.0μm）、外圆锥接头、静脉输液针和输液贴（不含药物，选配）组成；输液针由连接座、软管、针柄、针管和保护套组成。管路材料为聚丙烯热塑性弹性体(TPE)。环氧乙烷灭菌，一次性使用。 | 本产品适用于重力作用下的静脉输液。 | 三类 | 本产品应贮存在无腐蚀性气体、通风良好、清洁的环境内，并远离含氯类消毒物品存放。本产品在运输时要防止重压、阳光直晒和雨雪浸淋。两年 | TPE(不含DEHP)
一次性使用输液器 | 中选 | 无增量资格 | 2.82 | 20类 | 微孔过滤输液器（不含DEHP） | 一次性使用精密过滤输液器 带针————3μｍ-TJG-2 | 国械注准20163141717 | 河南曙光汇知康生物科技股份有限公司 | 河南曙光汇知康生物科技股份有限公司 | 0.8×27 TW LB | 3μｍ-TJG-2 | 微孔过滤输液器 | 非PVC | 常规 | 带针 | 导管长度（mm）：1300 | C1423012020000108496 | 0012958 | 无 | 本产品由瓶塞穿刺器保护套、瓶塞穿刺器、进气器件（空气过滤器）、管路（软管）、三叉（选配）、流量调节器、滴管、滴斗、自排气装置（选配）、乳胶帽（选配）、开关调节器（选配）、止流夹（选配）、精密药液过滤器（标称孔径可为2.0μm、3.0μm、5.0μm）、外圆锥接头、静脉输液针和输液贴（不含药物，选配）组成；输液针由连接座、软管、针柄、针管和保护套组成。管路材料为聚丙烯热塑性弹性体(TPE)。环氧乙烷灭菌，一次性使用。 | 本产品适用于重力作用下的静脉输液。 | 三类 | 本产品应贮存在无腐蚀性气体、通风良好、清洁的环境内，并远离含氯类消毒物品存放。本产品在运输时要防止重压、阳光直晒和雨雪浸淋。两年 | TPE(不含DEHP)
一次性使用输液器 | 中选 | 无增量资格 | 2.82 | 20类 | 微孔过滤输液器（不含DEHP） | 一次性使用精密过滤输液器 带针————3μｍ-TJSK-2 | 国械注准20163141717 | 河南曙光汇知康生物科技股份有限公司 | 河南曙光汇知康生物科技股份有限公司 | 0.7×25 TW LB | 3μｍ-TJSK-2 | 微孔过滤输液器 | 非PVC | 常规 | 带针 | 导管长度（mm）：1300 | C1423012020000108496 | 0012963 | MA.156.M0.100204.13492504 | 本产品由瓶塞穿刺器保护套、瓶塞穿刺器、进气器件（空气过滤器）、管路（软管）、三叉（选配）、流量调节器、滴管、滴斗、自排气装置（选配）、乳胶帽（选配）、开关调节器（选配）、止流夹（选配）、精密药液过滤器（标称孔径可为2.0μm、3.0μm、5.0μm）、外圆锥接头、静脉输液针和输液贴（不含药物，选配）组成；输液针由连接座、软管、针柄、针管和保护套组成。管路材料为聚丙烯热塑性弹性体(TPE)。环氧乙烷灭菌，一次性使用。 | 本产品适用于重力作用下的静脉输液。 | 三类 | 本产品应贮存在无腐蚀性气体、通风良好、清洁的环境内，并远离含氯类消毒物品存放。本产品在运输时要防止重压、阳光直晒和雨雪浸淋。两年 | TPE(不含DEHP)
一次性使用输液器 | 中选 | 无增量资格 | 2.82 | 20类 | 微孔过滤输液器（不含DEHP） | 一次性使用精密过滤输液器 带针————5μｍ-TJG-2 | 国械注准20163141717 | 河南曙光汇知康生物科技股份有限公司 | 河南曙光汇知康生物科技股份有限公司 | 0.6×25 TW LB | 5μｍ-TJG-2 | 微孔过滤输液器 | 非PVC | 常规 | 带针 | 导管长度（mm）：1300 | C1423012020000108496 | 0012965 | 无 | 本产品由瓶塞穿刺器保护套、瓶塞穿刺器、进气器件（空气过滤器）、管路（软管）、三叉（选配）、流量调节器、滴管、滴斗、自排气装置（选配）、乳胶帽（选配）、开关调节器（选配）、止流夹（选配）、精密药液过滤器（标称孔径可为2.0μm、3.0μm、5.0μm）、外圆锥接头、静脉输液针和输液贴（不含药物，选配）组成；输液针由连接座、软管、针柄、针管和保护套组成。管路材料为聚丙烯热塑性弹性体(TPE)。环氧乙烷灭菌，一次性使用。 | 本产品适用于重力作用下的静脉输液。 | 三类 | 本产品应贮存在无腐蚀性气体、通风良好、清洁的环境内，并远离含氯类消毒物品存放。本产品在运输时要防止重压、阳光直晒和雨雪浸淋。两年 | TPE(不含DEHP)
一次性使用输液器 | 中选 | 无增量资格 | 2.82 | 20类 | 微孔过滤输液器（不含DEHP） | 一次性使用精密过滤输液器 带针————2μｍ-TJG-2 | 国械注准20163141717 | 河南曙光汇知康生物科技股份有限公司 | 河南曙光汇知康生物科技股份有限公司 | 0.8×27 TW LB | 2μｍ-TJG-2 | 微孔过滤输液器 | 非PVC | 常规 | 带针 | 导管长度（mm）：1300 | C1423012020000108496 | 0012966 | 无 | 本产品由瓶塞穿刺器保护套、瓶塞穿刺器、进气器件（空气过滤器）、管路（软管）、三叉（选配）、流量调节器、滴管、滴斗、自排气装置（选配）、乳胶帽（选配）、开关调节器（选配）、止流夹（选配）、精密药液过滤器（标称孔径可为2.0μm、3.0μm、5.0μm）、外圆锥接头、静脉输液针和输液贴（不含药物，选配）组成；输液针由连接座、软管、针柄、针管和保护套组成。管路材料为聚丙烯热塑性弹性体(TPE)。环氧乙烷灭菌，一次性使用。 | 本产品适用于重力作用下的静脉输液。 | 三类 | 本产品应贮存在无腐蚀性气体、通风良好、清洁的环境内，并远离含氯类消毒物品存放。本产品在运输时要防止重压、阳光直晒和雨雪浸淋。两年 | TPE(不含DEHP)
一次性使用输液器 | 中选 | 无增量资格 | 2.82 | 20类 | 微孔过滤输液器（不含DEHP） | 一次性使用精密过滤输液器 带针————2μｍ-TJSK-2 | 国械注准20163141717 | 河南曙光汇知康生物科技股份有限公司 | 河南曙光汇知康生物科技股份有限公司 | 0.45×16 RW SB | 2μｍ-TJSK-2 | 微孔过滤输液器 | 非PVC | 常规 | 带针 | 导管长度（mm）：1300 | C1423012020000108496 | 0012967 | MA.156.M0.100204.13492327 | 本产品由瓶塞穿刺器保护套、瓶塞穿刺器、进气器件（空气过滤器）、管路（软管）、三叉（选配）、流量调节器、滴管、滴斗、自排气装置（选配）、乳胶帽（选配）、开关调节器（选配）、止流夹（选配）、精密药液过滤器（标称孔径可为2.0μm、3.0μm、5.0μm）、外圆锥接头、静脉输液针和输液贴（不含药物，选配）组成；输液针由连接座、软管、针柄、针管和保护套组成。管路材料为聚丙烯热塑性弹性体(TPE)。环氧乙烷灭菌，一次性使用。 | 本产品适用于重力作用下的静脉输液。 | 三类 | 本产品应贮存在无腐蚀性气体、通风良好、清洁的环境内，并远离含氯类消毒物品存放。本产品在运输时要防止重压、阳光直晒和雨雪浸淋。两年 | TPE(不含DEHP)
一次性使用输液器 | 中选 | 无增量资格 | 2.82 | 20类 | 微孔过滤输液器（不含DEHP） | 一次性使用精密过滤输液器 带针————2μｍ-TJSK-1 | 国械注准20163141717 | 河南曙光汇知康生物科技股份有限公司 | 河南曙光汇知康生物科技股份有限公司 | 1.2×31 TW LB | 2μｍ-TJSK-1 | 微孔过滤输液器 | 非PVC | 常规 | 带针 | 导管长度（mm）：1300 | C1423012020000108496 | 0012975 | MA.156.M0.100204.13492096 | 本产品由瓶塞穿刺器保护套、瓶塞穿刺器、进气器件（空气过滤器）、管路（软管）、三叉（选配）、流量调节器、滴管、滴斗、自排气装置（选配）、乳胶帽（选配）、开关调节器（选配）、止流夹（选配）、精密药液过滤器（标称孔径可为2.0μm、3.0μm、5.0μm）、外圆锥接头、静脉输液针和输液贴（不含药物，选配）组成；输液针由连接座、软管、针柄、针管和保护套组成。管路材料为聚丙烯热塑性弹性体(TPE)。环氧乙烷灭菌，一次性使用。 | 本产品适用于重力作用下的静脉输液。 | 三类 | 本产品应贮存在无腐蚀性气体、通风良好、清洁的环境内，并远离含氯类消毒物品存放。本产品在运输时要防止重压、阳光直晒和雨雪浸淋。两年 | TPE(不含DEHP)
一次性使用输液器 | 中选 | 无增量资格 | 2.82 | 20类 | 微孔过滤输液器（不含DEHP） | 一次性使用精密过滤输液器 带针————2μｍ-TJA-2 | 国械注准20163141717 | 河南曙光汇知康生物科技股份有限公司 | 河南曙光汇知康生物科技股份有限公司 | 0.8×27 TW LB | 2μｍ-TJA-2 | 微孔过滤输液器 | 非PVC | 常规 | 带针 | 导管长度（mm）：1300 | C1423012020000108496 | 0012976 | MA.156.M0.100204.13490427 | 本产品由瓶塞穿刺器保护套、瓶塞穿刺器、进气器件（空气过滤器）、管路（软管）、三叉（选配）、流量调节器、滴管、滴斗、自排气装置（选配）、乳胶帽（选配）、开关调节器（选配）、止流夹（选配）、精密药液过滤器（标称孔径可为2.0μm、3.0μm、5.0μm）、外圆锥接头、静脉输液针和输液贴（不含药物，选配）组成；输液针由连接座、软管、针柄、针管和保护套组成。管路材料为聚丙烯热塑性弹性体(TPE)。环氧乙烷灭菌，一次性使用。 | 本产品适用于重力作用下的静脉输液。 | 三类 | 本产品应贮存在无腐蚀性气体、通风良好、清洁的环境内，并远离含氯类消毒物品存放。本产品在运输时要防止重压、阳光直晒和雨雪浸淋。两年 | TPE(不含DEHP)
一次性使用输液器 | 中选 | 无增量资格 | 2.82 | 20类 | 微孔过滤输液器（不含DEHP） | 一次性使用精密过滤输液器 带针————2μｍ-TJA-2 | 国械注准20163141717 | 河南曙光汇知康生物科技股份有限公司 | 河南曙光汇知康生物科技股份有限公司 | 0.5×19 RW LB | 2μｍ-TJA-2 | 微孔过滤输液器 | 非PVC | 常规 | 带针 | 导管长度（mm）：1300 | C1423012020000108496 | 0012980 | MA.156.M0.100204.13490356 | 本产品由瓶塞穿刺器保护套、瓶塞穿刺器、进气器件（空气过滤器）、管路（软管）、三叉（选配）、流量调节器、滴管、滴斗、自排气装置（选配）、乳胶帽（选配）、开关调节器（选配）、止流夹（选配）、精密药液过滤器（标称孔径可为2.0μm、3.0μm、5.0μm）、外圆锥接头、静脉输液针和输液贴（不含药物，选配）组成；输液针由连接座、软管、针柄、针管和保护套组成。管路材料为聚丙烯热塑性弹性体(TPE)。环氧乙烷灭菌，一次性使用。 | 本产品适用于重力作用下的静脉输液。 | 三类 | 本产品应贮存在无腐蚀性气体、通风良好、清洁的环境内，并远离含氯类消毒物品存放。本产品在运输时要防止重压、阳光直晒和雨雪浸淋。两年 | TPE(不含DEHP)
一次性使用输液器 | 中选 | 无增量资格 | 2.82 | 20类 | 微孔过滤输液器（不含DEHP） | 一次性使用精密过滤输液器 带针————5μｍ-TJE-2 | 国械注准20163141717 | 河南曙光汇知康生物科技股份有限公司 | 河南曙光汇知康生物科技股份有限公司 | 0.45×16 RW SB | 5μｍ-TJE-2 | 微孔过滤输液器 | 非PVC | 常规 | 带针 | 导管长度（mm）：1300 | C1423012020000108496 | 0012982 | MA.156.M0.100204.13491220 | 本产品由瓶塞穿刺器保护套、瓶塞穿刺器、进气器件（空气过滤器）、管路（软管）、三叉（选配）、流量调节器、滴管、滴斗、自排气装置（选配）、乳胶帽（选配）、开关调节器（选配）、止流夹（选配）、精密药液过滤器（标称孔径可为2.0μm、3.0μm、5.0μm）、外圆锥接头、静脉输液针和输液贴（不含药物，选配）组成；输液针由连接座、软管、针柄、针管和保护套组成。管路材料为聚丙烯热塑性弹性体(TPE)。环氧乙烷灭菌，一次性使用。 | 本产品适用于重力作用下的静脉输液。 | 三类 | 本产品应贮存在无腐蚀性气体、通风良好、清洁的环境内，并远离含氯类消毒物品存放。本产品在运输时要防止重压、阳光直晒和雨雪浸淋。两年 | TPE(不含DEHP)
一次性使用输液器 | 中选 | 无增量资格 | 2.82 | 20类 | 微孔过滤输液器（不含DEHP） | 一次性使用精密过滤输液器 带针————3μｍ-TJSK-2 | 国械注准20163141717 | 河南曙光汇知康生物科技股份有限公司 | 河南曙光汇知康生物科技股份有限公司 | 0.7×20 TW LB | 3μｍ-TJSK-2 | 微孔过滤输液器 | 非PVC | 常规 | 带针 | 导管长度（mm）：1300 | C1423012020000108496 | 0012983 | MA.156.M0.100204.13492498 | 本产品由瓶塞穿刺器保护套、瓶塞穿刺器、进气器件（空气过滤器）、管路（软管）、三叉（选配）、流量调节器、滴管、滴斗、自排气装置（选配）、乳胶帽（选配）、开关调节器（选配）、止流夹（选配）、精密药液过滤器（标称孔径可为2.0μm、3.0μm、5.0μm）、外圆锥接头、静脉输液针和输液贴（不含药物，选配）组成；输液针由连接座、软管、针柄、针管和保护套组成。管路材料为聚丙烯热塑性弹性体(TPE)。环氧乙烷灭菌，一次性使用。 | 本产品适用于重力作用下的静脉输液。 | 三类 | 本产品应贮存在无腐蚀性气体、通风良好、清洁的环境内，并远离含氯类消毒物品存放。本产品在运输时要防止重压、阳光直晒和雨雪浸淋。两年 | TPE(不含DEHP)
一次性使用输液器 | 中选 | 无增量资格 | 2.82 | 20类 | 微孔过滤输液器（不含DEHP） | 一次性使用精密过滤输液器 带针————5μｍ-TJSK-1 | 国械注准20163141717 | 河南曙光汇知康生物科技股份有限公司 | 河南曙光汇知康生物科技股份有限公司 | 0.8×27 TW LB | 5μｍ-TJSK-1 | 微孔过滤输液器 | 非PVC | 常规 | 带针 | 导管长度（mm）：1300 | C1423012020000108496 | 0012987 | MA.156.M0.100204.13492292 | 本产品由瓶塞穿刺器保护套、瓶塞穿刺器、进气器件（空气过滤器）、管路（软管）、三叉（选配）、流量调节器、滴管、滴斗、自排气装置（选配）、乳胶帽（选配）、开关调节器（选配）、止流夹（选配）、精密药液过滤器（标称孔径可为2.0μm、3.0μm、5.0μm）、外圆锥接头、静脉输液针和输液贴（不含药物，选配）组成；输液针由连接座、软管、针柄、针管和保护套组成。管路材料为聚丙烯热塑性弹性体(TPE)。环氧乙烷灭菌，一次性使用。 | 本产品适用于重力作用下的静脉输液。 | 三类 | 本产品应贮存在无腐蚀性气体、通风良好、清洁的环境内，并远离含氯类消毒物品存放。本产品在运输时要防止重压、阳光直晒和雨雪浸淋。两年 | TPE(不含DEHP)
一次性使用输液器 | 中选 | 无增量资格 | 2.82 | 20类 | 微孔过滤输液器（不含DEHP） | 一次性使用精密过滤输液器 带针————3μｍ-TJA-2 | 国械注准20163141717 | 河南曙光汇知康生物科技股份有限公司 | 河南曙光汇知康生物科技股份有限公司 | 0.45×16 RW SB | 3μｍ-TJA-2 | 微孔过滤输液器 | 非PVC | 常规 | 带针 | 导管长度（mm）：1300 | C1423012020000108496 | 0012989 | MA.156.M0.100204.13490454 | 本产品由瓶塞穿刺器保护套、瓶塞穿刺器、进气器件（空气过滤器）、管路（软管）、三叉（选配）、流量调节器、滴管、滴斗、自排气装置（选配）、乳胶帽（选配）、开关调节器（选配）、止流夹（选配）、精密药液过滤器（标称孔径可为2.0μm、3.0μm、5.0μm）、外圆锥接头、静脉输液针和输液贴（不含药物，选配）组成；输液针由连接座、软管、针柄、针管和保护套组成。管路材料为聚丙烯热塑性弹性体(TPE)。环氧乙烷灭菌，一次性使用。 | 本产品适用于重力作用下的静脉输液。 | 三类 | 本产品应贮存在无腐蚀性气体、通风良好、清洁的环境内，并远离含氯类消毒物品存放。本产品在运输时要防止重压、阳光直晒和雨雪浸淋。两年 | TPE(不含DEHP)
一次性使用输液器 | 中选 | 无增量资格 | 2.82 | 20类 | 微孔过滤输液器（不含DEHP） | 一次性使用精密过滤输液器 带针————3μｍ-TJSK-1 | 国械注准20163141717 | 河南曙光汇知康生物科技股份有限公司 | 河南曙光汇知康生物科技股份有限公司 | 0.6×20 TW LB | 3μｍ-TJSK-1 | 微孔过滤输液器 | 非PVC | 常规 | 带针 | 导管长度（mm）：1300 | C1423012020000108496 | 0012990 | MA.156.M0.100204.13492149 | 本产品由瓶塞穿刺器保护套、瓶塞穿刺器、进气器件（空气过滤器）、管路（软管）、三叉（选配）、流量调节器、滴管、滴斗、自排气装置（选配）、乳胶帽（选配）、开关调节器（选配）、止流夹（选配）、精密药液过滤器（标称孔径可为2.0μm、3.0μm、5.0μm）、外圆锥接头、静脉输液针和输液贴（不含药物，选配）组成；输液针由连接座、软管、针柄、针管和保护套组成。管路材料为聚丙烯热塑性弹性体(TPE)。环氧乙烷灭菌，一次性使用。 | 本产品适用于重力作用下的静脉输液。 | 三类 | 本产品应贮存在无腐蚀性气体、通风良好、清洁的环境内，并远离含氯类消毒物品存放。本产品在运输时要防止重压、阳光直晒和雨雪浸淋。两年 | TPE(不含DEHP)
一次性使用输液器 | 中选 | 无增量资格 | 2.82 | 20类 | 微孔过滤输液器（不含DEHP） | 一次性使用精密过滤输液器 带针————5μｍ-TJA-2 | 国械注准20163141717 | 河南曙光汇知康生物科技股份有限公司 | 河南曙光汇知康生物科技股份有限公司 | 0.6×20 TW LB | 5μｍ-TJA-2 | 微孔过滤输液器 | 非PVC | 常规 | 带针 | 导管长度（mm）：1300 | C1423012020000108496 | 0012993 | MA.156.M0.100204.13490604 | 本产品由瓶塞穿刺器保护套、瓶塞穿刺器、进气器件（空气过滤器）、管路（软管）、三叉（选配）、流量调节器、滴管、滴斗、自排气装置（选配）、乳胶帽（选配）、开关调节器（选配）、止流夹（选配）、精密药液过滤器（标称孔径可为2.0μm、3.0μm、5.0μm）、外圆锥接头、静脉输液针和输液贴（不含药物，选配）组成；输液针由连接座、软管、针柄、针管和保护套组成。管路材料为聚丙烯热塑性弹性体(TPE)。环氧乙烷灭菌，一次性使用。 | 本产品适用于重力作用下的静脉输液。 | 三类 | 本产品应贮存在无腐蚀性气体、通风良好、清洁的环境内，并远离含氯类消毒物品存放。本产品在运输时要防止重压、阳光直晒和雨雪浸淋。两年 | TPE(不含DEHP)
一次性使用输液器 | 中选 | 无增量资格 | 2.82 | 20类 | 微孔过滤输液器（不含DEHP） | 一次性使用精密过滤输液器 带针————2μｍ-TJF-2 | 国械注准20163141717 | 河南曙光汇知康生物科技股份有限公司 | 河南曙光汇知康生物科技股份有限公司 | 0.7×25 TW LB | 2μｍ-TJF-2 | 微孔过滤输液器 | 非PVC | 常规 | 带针 | 导管长度（mm）：1300 | C1423012020000108496 | 0012994 | MA.156.M0.100204.13491738 | 本产品由瓶塞穿刺器保护套、瓶塞穿刺器、进气器件（空气过滤器）、管路（软管）、三叉（选配）、流量调节器、滴管、滴斗、自排气装置（选配）、乳胶帽（选配）、开关调节器（选配）、止流夹（选配）、精密药液过滤器（标称孔径可为2.0μm、3.0μm、5.0μm）、外圆锥接头、静脉输液针和输液贴（不含药物，选配）组成；输液针由连接座、软管、针柄、针管和保护套组成。管路材料为聚丙烯热塑性弹性体(TPE)。环氧乙烷灭菌，一次性使用。 | 本产品适用于重力作用下的静脉输液。 | 三类 | 本产品应贮存在无腐蚀性气体、通风良好、清洁的环境内，并远离含氯类消毒物品存放。本产品在运输时要防止重压、阳光直晒和雨雪浸淋。两年 | TPE(不含DEHP)
一次性使用输液器 | 中选 | 无增量资格 | 2.82 | 20类 | 微孔过滤输液器（不含DEHP） | 一次性使用精密过滤输液器 带针————2μｍ-TJSK-1 | 国械注准20163141717 | 河南曙光汇知康生物科技股份有限公司 | 河南曙光汇知康生物科技股份有限公司 | 0.7×25 TW LB | 2μｍ-TJSK-1 | 微孔过滤输液器 | 非PVC | 常规 | 带针 | 导管长度（mm）：1300 | C1423012020000108496 | 0012998 | MA.156.M0.100204.13492069 | 本产品由瓶塞穿刺器保护套、瓶塞穿刺器、进气器件（空气过滤器）、管路（软管）、三叉（选配）、流量调节器、滴管、滴斗、自排气装置（选配）、乳胶帽（选配）、开关调节器（选配）、止流夹（选配）、精密药液过滤器（标称孔径可为2.0μm、3.0μm、5.0μm）、外圆锥接头、静脉输液针和输液贴（不含药物，选配）组成；输液针由连接座、软管、针柄、针管和保护套组成。管路材料为聚丙烯热塑性弹性体(TPE)。环氧乙烷灭菌，一次性使用。 | 本产品适用于重力作用下的静脉输液。 | 三类 | 本产品应贮存在无腐蚀性气体、通风良好、清洁的环境内，并远离含氯类消毒物品存放。本产品在运输时要防止重压、阳光直晒和雨雪浸淋。两年 | TPE(不含DEHP)
一次性使用输液器 | 中选 | 无增量资格 | 2.82 | 20类 | 微孔过滤输液器（不含DEHP） | 一次性使用精密过滤输液器 带针————5μｍ-TJG-2 | 国械注准20163141717 | 河南曙光汇知康生物科技股份有限公司 | 河南曙光汇知康生物科技股份有限公司 | 0.55×16 RW LB | 5μｍ-TJG-2 | 微孔过滤输液器 | 非PVC | 常规 | 带针 | 导管长度（mm）：1300 | C1423012020000108496 | 0012999 | 无 | 本产品由瓶塞穿刺器保护套、瓶塞穿刺器、进气器件（空气过滤器）、管路（软管）、三叉（选配）、流量调节器、滴管、滴斗、自排气装置（选配）、乳胶帽（选配）、开关调节器（选配）、止流夹（选配）、精密药液过滤器（标称孔径可为2.0μm、3.0μm、5.0μm）、外圆锥接头、静脉输液针和输液贴（不含药物，选配）组成；输液针由连接座、软管、针柄、针管和保护套组成。管路材料为聚丙烯热塑性弹性体(TPE)。环氧乙烷灭菌，一次性使用。 | 本产品适用于重力作用下的静脉输液。 | 三类 | 本产品应贮存在无腐蚀性气体、通风良好、清洁的环境内，并远离含氯类消毒物品存放。本产品在运输时要防止重压、阳光直晒和雨雪浸淋。两年 | TPE(不含DEHP)
一次性使用输液器 | 中选 | 无增量资格 | 2.82 | 20类 | 微孔过滤输液器（不含DEHP） | 一次性使用精密过滤输液器 带针————5μｍ-TJSK-2 | 国械注准20163141717 | 河南曙光汇知康生物科技股份有限公司 | 河南曙光汇知康生物科技股份有限公司 | 1.2×31 TW LB | 5μｍ-TJSK-2 | 微孔过滤输液器 | 非PVC | 常规 | 带针 | 导管长度（mm）：1300 | C1423012020000108496 | 0013000 | MA.156.M0.100204.13492648 | 本产品由瓶塞穿刺器保护套、瓶塞穿刺器、进气器件（空气过滤器）、管路（软管）、三叉（选配）、流量调节器、滴管、滴斗、自排气装置（选配）、乳胶帽（选配）、开关调节器（选配）、止流夹（选配）、精密药液过滤器（标称孔径可为2.0μm、3.0μm、5.0μm）、外圆锥接头、静脉输液针和输液贴（不含药物，选配）组成；输液针由连接座、软管、针柄、针管和保护套组成。管路材料为聚丙烯热塑性弹性体(TPE)。环氧乙烷灭菌，一次性使用。 | 本产品适用于重力作用下的静脉输液。 | 三类 | 本产品应贮存在无腐蚀性气体、通风良好、清洁的环境内，并远离含氯类消毒物品存放。本产品在运输时要防止重压、阳光直晒和雨雪浸淋。两年 | TPE(不含DEHP)
一次性使用输液器 | 中选 | 无增量资格 | 2.82 | 20类 | 微孔过滤输液器（不含DEHP） | 一次性使用精密过滤输液器 带针————3μｍ-TJG-2 | 国械注准20163141717 | 河南曙光汇知康生物科技股份有限公司 | 河南曙光汇知康生物科技股份有限公司 | 0.55×19 RW LB | 3μｍ-TJG-2 | 微孔过滤输液器 | 非PVC | 常规 | 带针 | 导管长度（mm）：1300 | C1423012020000108496 | 0013002 | 无 | 本产品由瓶塞穿刺器保护套、瓶塞穿刺器、进气器件（空气过滤器）、管路（软管）、三叉（选配）、流量调节器、滴管、滴斗、自排气装置（选配）、乳胶帽（选配）、开关调节器（选配）、止流夹（选配）、精密药液过滤器（标称孔径可为2.0μm、3.0μm、5.0μm）、外圆锥接头、静脉输液针和输液贴（不含药物，选配）组成；输液针由连接座、软管、针柄、针管和保护套组成。管路材料为聚丙烯热塑性弹性体(TPE)。环氧乙烷灭菌，一次性使用。 | 本产品适用于重力作用下的静脉输液。 | 三类 | 本产品应贮存在无腐蚀性气体、通风良好、清洁的环境内，并远离含氯类消毒物品存放。本产品在运输时要防止重压、阳光直晒和雨雪浸淋。两年 | TPE(不含DEHP)
一次性使用输液器 | 中选 | 无增量资格 | 2.82 | 20类 | 微孔过滤输液器（不含DEHP） | 一次性使用精密过滤输液器 带针————3μｍ-TJG-2 | 国械注准20163141717 | 河南曙光汇知康生物科技股份有限公司 | 河南曙光汇知康生物科技股份有限公司 | 0.9×27 TW LB | 3μｍ-TJG-2 | 微孔过滤输液器 | 非PVC | 常规 | 带针 | 导管长度（mm）：1300 | C1423012020000108496 | 0013004 | 无 | 本产品由瓶塞穿刺器保护套、瓶塞穿刺器、进气器件（空气过滤器）、管路（软管）、三叉（选配）、流量调节器、滴管、滴斗、自排气装置（选配）、乳胶帽（选配）、开关调节器（选配）、止流夹（选配）、精密药液过滤器（标称孔径可为2.0μm、3.0μm、5.0μm）、外圆锥接头、静脉输液针和输液贴（不含药物，选配）组成；输液针由连接座、软管、针柄、针管和保护套组成。管路材料为聚丙烯热塑性弹性体(TPE)。环氧乙烷灭菌，一次性使用。 | 本产品适用于重力作用下的静脉输液。 | 三类 | 本产品应贮存在无腐蚀性气体、通风良好、清洁的环境内，并远离含氯类消毒物品存放。本产品在运输时要防止重压、阳光直晒和雨雪浸淋。两年 | TPE(不含DEHP)
一次性使用输液器 | 中选 | 无增量资格 | 2.82 | 20类 | 微孔过滤输液器（不含DEHP） | 一次性使用精密过滤输液器 带针————2μｍ-TJSK-2 | 国械注准20163141717 | 河南曙光汇知康生物科技股份有限公司 | 河南曙光汇知康生物科技股份有限公司 | 0.6×25 TW LB | 2μｍ-TJSK-2 | 微孔过滤输液器 | 非PVC | 常规 | 带针 | 导管长度（mm）：1300 | C1423012020000108496 | 0013005 | MA.156.M0.100204.13492372 | 本产品由瓶塞穿刺器保护套、瓶塞穿刺器、进气器件（空气过滤器）、管路（软管）、三叉（选配）、流量调节器、滴管、滴斗、自排气装置（选配）、乳胶帽（选配）、开关调节器（选配）、止流夹（选配）、精密药液过滤器（标称孔径可为2.0μm、3.0μm、5.0μm）、外圆锥接头、静脉输液针和输液贴（不含药物，选配）组成；输液针由连接座、软管、针柄、针管和保护套组成。管路材料为聚丙烯热塑性弹性体(TPE)。环氧乙烷灭菌，一次性使用。 | 本产品适用于重力作用下的静脉输液。 | 三类 | 本产品应贮存在无腐蚀性气体、通风良好、清洁的环境内，并远离含氯类消毒物品存放。本产品在运输时要防止重压、阳光直晒和雨雪浸淋。两年 | TPE(不含DEHP)
一次性使用输液器 | 中选 | 无增量资格 | 2.82 | 20类 | 微孔过滤输液器（不含DEHP） | 一次性使用精密过滤输液器 带针————2μｍ-TJE-2 | 国械注准20163141717 | 河南曙光汇知康生物科技股份有限公司 | 河南曙光汇知康生物科技股份有限公司 | 0.9×27 TW LB | 2μｍ-TJE-2 | 微孔过滤输液器 | 非PVC | 常规 | 带针 | 导管长度（mm）：1300 | C1423012020000108496 | 0013008 | MA.156.M0.100204.13491097 | 本产品由瓶塞穿刺器保护套、瓶塞穿刺器、进气器件（空气过滤器）、管路（软管）、三叉（选配）、流量调节器、滴管、滴斗、自排气装置（选配）、乳胶帽（选配）、开关调节器（选配）、止流夹（选配）、精密药液过滤器（标称孔径可为2.0μm、3.0μm、5.0μm）、外圆锥接头、静脉输液针和输液贴（不含药物，选配）组成；输液针由连接座、软管、针柄、针管和保护套组成。管路材料为聚丙烯热塑性弹性体(TPE)。环氧乙烷灭菌，一次性使用。 | 本产品适用于重力作用下的静脉输液。 | 三类 | 本产品应贮存在无腐蚀性气体、通风良好、清洁的环境内，并远离含氯类消毒物品存放。本产品在运输时要防止重压、阳光直晒和雨雪浸淋。两年 | TPE(不含DEHP)
一次性使用输液器 | 中选 | 无增量资格 | 2.82 | 20类 | 微孔过滤输液器（不含DEHP） | 一次性使用精密过滤输液器 带针————2μｍ-TJA-1 | 国械注准20163141717 | 河南曙光汇知康生物科技股份有限公司 | 河南曙光汇知康生物科技股份有限公司 | 0.55×16 RW LB | 2μｍ-TJA-1 | 微孔过滤输液器 | 非PVC | 常规 | 带针 | 导管长度（mm）：1300 | C1423012020000108496 | 0013010 | MA.156.M0.100204.13490034 | 本产品由瓶塞穿刺器保护套、瓶塞穿刺器、进气器件（空气过滤器）、管路（软管）、三叉（选配）、流量调节器、滴管、滴斗、自排气装置（选配）、乳胶帽（选配）、开关调节器（选配）、止流夹（选配）、精密药液过滤器（标称孔径可为2.0μm、3.0μm、5.0μm）、外圆锥接头、静脉输液针和输液贴（不含药物，选配）组成；输液针由连接座、软管、针柄、针管和保护套组成。管路材料为聚丙烯热塑性弹性体(TPE)。环氧乙烷灭菌，一次性使用。 | 本产品适用于重力作用下的静脉输液。 | 三类 | 本产品应贮存在无腐蚀性气体、通风良好、清洁的环境内，并远离含氯类消毒物品存放。本产品在运输时要防止重压、阳光直晒和雨雪浸淋。两年 | TPE(不含DEHP)
一次性使用输液器 | 中选 | 无增量资格 | 2.82 | 20类 | 微孔过滤输液器（不含DEHP） | 一次性使用精密过滤输液器 带针————2μｍ-TJSK-2 | 国械注准20163141717 | 河南曙光汇知康生物科技股份有限公司 | 河南曙光汇知康生物科技股份有限公司 | 1.2×31 TW LB | 2μｍ-TJSK-2 | 微孔过滤输液器 | 非PVC | 常规 | 带针 | 导管长度（mm）：1300 | C1423012020000108496 | 0013011 | MA.156.M0.100204.13492425 | 本产品由瓶塞穿刺器保护套、瓶塞穿刺器、进气器件（空气过滤器）、管路（软管）、三叉（选配）、流量调节器、滴管、滴斗、自排气装置（选配）、乳胶帽（选配）、开关调节器（选配）、止流夹（选配）、精密药液过滤器（标称孔径可为2.0μm、3.0μm、5.0μm）、外圆锥接头、静脉输液针和输液贴（不含药物，选配）组成；输液针由连接座、软管、针柄、针管和保护套组成。管路材料为聚丙烯热塑性弹性体(TPE)。环氧乙烷灭菌，一次性使用。 | 本产品适用于重力作用下的静脉输液。 | 三类 | 本产品应贮存在无腐蚀性气体、通风良好、清洁的环境内，并远离含氯类消毒物品存放。本产品在运输时要防止重压、阳光直晒和雨雪浸淋。两年 | TPE(不含DEHP)
一次性使用输液器 | 中选 | 无增量资格 | 2.82 | 20类 | 微孔过滤输液器（不含DEHP） | 一次性使用精密过滤输液器 带针————2μｍ-TJG-2 | 国械注准20163141717 | 河南曙光汇知康生物科技股份有限公司 | 河南曙光汇知康生物科技股份有限公司 | 0.6×20 TW LB | 2μｍ-TJG-2 | 微孔过滤输液器 | 非PVC | 常规 | 带针 | 导管长度（mm）：1300 | C1423012020000108496 | 0013012 | 无 | 本产品由瓶塞穿刺器保护套、瓶塞穿刺器、进气器件（空气过滤器）、管路（软管）、三叉（选配）、流量调节器、滴管、滴斗、自排气装置（选配）、乳胶帽（选配）、开关调节器（选配）、止流夹（选配）、精密药液过滤器（标称孔径可为2.0μm、3.0μm、5.0μm）、外圆锥接头、静脉输液针和输液贴（不含药物，选配）组成；输液针由连接座、软管、针柄、针管和保护套组成。管路材料为聚丙烯热塑性弹性体(TPE)。环氧乙烷灭菌，一次性使用。 | 本产品适用于重力作用下的静脉输液。 | 三类 | 本产品应贮存在无腐蚀性气体、通风良好、清洁的环境内，并远离含氯类消毒物品存放。本产品在运输时要防止重压、阳光直晒和雨雪浸淋。两年 | TPE(不含DEHP)
一次性使用输液器 | 中选 | 无增量资格 | 2.82 | 20类 | 微孔过滤输液器（不含DEHP） | 一次性使用精密过滤输液器 带针————3μｍ-TJE-1 | 国械注准20163141717 | 河南曙光汇知康生物科技股份有限公司 | 河南曙光汇知康生物科技股份有限公司 | 1.2×31 TW LB | 3μｍ-TJE-1 | 微孔过滤输液器 | 非PVC | 常规 | 带针 | 导管长度（mm）：1300 | C1423012020000108496 | 0013013 | MA.156.M0.100204.13490882 | 本产品由瓶塞穿刺器保护套、瓶塞穿刺器、进气器件（空气过滤器）、管路（软管）、三叉（选配）、流量调节器、滴管、滴斗、自排气装置（选配）、乳胶帽（选配）、开关调节器（选配）、止流夹（选配）、精密药液过滤器（标称孔径可为2.0μm、3.0μm、5.0μm）、外圆锥接头、静脉输液针和输液贴（不含药物，选配）组成；输液针由连接座、软管、针柄、针管和保护套组成。管路材料为聚丙烯热塑性弹性体(TPE)。环氧乙烷灭菌，一次性使用。 | 本产品适用于重力作用下的静脉输液。 | 三类 | 本产品应贮存在无腐蚀性气体、通风良好、清洁的环境内，并远离含氯类消毒物品存放。本产品在运输时要防止重压、阳光直晒和雨雪浸淋。两年 | TPE(不含DEHP)
一次性使用输液器 | 中选 | 无增量资格 | 2.82 | 20类 | 微孔过滤输液器（不含DEHP） | 一次性使用精密过滤输液器 带针————2μｍ-TJA-2 | 国械注准20163141717 | 河南曙光汇知康生物科技股份有限公司 | 河南曙光汇知康生物科技股份有限公司 | 0.55×19 RW LB | 2μｍ-TJA-2 | 微孔过滤输液器 | 非PVC | 常规 | 带针 | 导管长度（mm）：1300 | C1423012020000108496 | 0013014 | MA.156.M0.100204.13490374 | 本产品由瓶塞穿刺器保护套、瓶塞穿刺器、进气器件（空气过滤器）、管路（软管）、三叉（选配）、流量调节器、滴管、滴斗、自排气装置（选配）、乳胶帽（选配）、开关调节器（选配）、止流夹（选配）、精密药液过滤器（标称孔径可为2.0μm、3.0μm、5.0μm）、外圆锥接头、静脉输液针和输液贴（不含药物，选配）组成；输液针由连接座、软管、针柄、针管和保护套组成。管路材料为聚丙烯热塑性弹性体(TPE)。环氧乙烷灭菌，一次性使用。 | 本产品适用于重力作用下的静脉输液。 | 三类 | 本产品应贮存在无腐蚀性气体、通风良好、清洁的环境内，并远离含氯类消毒物品存放。本产品在运输时要防止重压、阳光直晒和雨雪浸淋。两年 | TPE(不含DEHP)
一次性使用输液器 | 中选 | 无增量资格 | 2.82 | 20类 | 微孔过滤输液器（不含DEHP） | 一次性使用精密过滤输液器 带针————2μｍ-TJA-2 | 国械注准20163141717 | 河南曙光汇知康生物科技股份有限公司 | 河南曙光汇知康生物科技股份有限公司 | 0.6×20 TW LB | 2μｍ-TJA-2 | 微孔过滤输液器 | 非PVC | 常规 | 带针 | 导管长度（mm）：1300 | C1423012020000108496 | 0013016 | MA.156.M0.100204.13490383 | 本产品由瓶塞穿刺器保护套、瓶塞穿刺器、进气器件（空气过滤器）、管路（软管）、三叉（选配）、流量调节器、滴管、滴斗、自排气装置（选配）、乳胶帽（选配）、开关调节器（选配）、止流夹（选配）、精密药液过滤器（标称孔径可为2.0μm、3.0μm、5.0μm）、外圆锥接头、静脉输液针和输液贴（不含药物，选配）组成；输液针由连接座、软管、针柄、针管和保护套组成。管路材料为聚丙烯热塑性弹性体(TPE)。环氧乙烷灭菌，一次性使用。 | 本产品适用于重力作用下的静脉输液。 | 三类 | 本产品应贮存在无腐蚀性气体、通风良好、清洁的环境内，并远离含氯类消毒物品存放。本产品在运输时要防止重压、阳光直晒和雨雪浸淋。两年 | TPE(不含DEHP)
一次性使用输液器 | 中选 | 无增量资格 | 2.82 | 20类 | 微孔过滤输液器（不含DEHP） | 一次性使用精密过滤输液器 带针————2μｍ-TJSK-1 | 国械注准20163141717 | 河南曙光汇知康生物科技股份有限公司 | 河南曙光汇知康生物科技股份有限公司 | 0.7×20 TW LB | 2μｍ-TJSK-1 | 微孔过滤输液器 | 非PVC | 常规 | 带针 | 导管长度（mm）：1300 | C1423012020000108496 | 0013018 | MA.156.M0.100204.13492050 | 本产品由瓶塞穿刺器保护套、瓶塞穿刺器、进气器件（空气过滤器）、管路（软管）、三叉（选配）、流量调节器、滴管、滴斗、自排气装置（选配）、乳胶帽（选配）、开关调节器（选配）、止流夹（选配）、精密药液过滤器（标称孔径可为2.0μm、3.0μm、5.0μm）、外圆锥接头、静脉输液针和输液贴（不含药物，选配）组成；输液针由连接座、软管、针柄、针管和保护套组成。管路材料为聚丙烯热塑性弹性体(TPE)。环氧乙烷灭菌，一次性使用。 | 本产品适用于重力作用下的静脉输液。 | 三类 | 本产品应贮存在无腐蚀性气体、通风良好、清洁的环境内，并远离含氯类消毒物品存放。本产品在运输时要防止重压、阳光直晒和雨雪浸淋。两年 | TPE(不含DEHP)
一次性使用输液器 | 中选 | 无增量资格 | 2.82 | 20类 | 微孔过滤输液器（不含DEHP） | 一次性使用精密过滤输液器 带针————5μｍ-TJSK-2 | 国械注准20163141717 | 河南曙光汇知康生物科技股份有限公司 | 河南曙光汇知康生物科技股份有限公司 | 0.5×19 RW LB | 5μｍ-TJSK-2 | 微孔过滤输液器 | 非PVC | 常规 | 带针 | 导管长度（mm）：1300 | C1423012020000108496 | 0013019 | MA.156.M0.100204.13492559 | 本产品由瓶塞穿刺器保护套、瓶塞穿刺器、进气器件（空气过滤器）、管路（软管）、三叉（选配）、流量调节器、滴管、滴斗、自排气装置（选配）、乳胶帽（选配）、开关调节器（选配）、止流夹（选配）、精密药液过滤器（标称孔径可为2.0μm、3.0μm、5.0μm）、外圆锥接头、静脉输液针和输液贴（不含药物，选配）组成；输液针由连接座、软管、针柄、针管和保护套组成。管路材料为聚丙烯热塑性弹性体(TPE)。环氧乙烷灭菌，一次性使用。 | 本产品适用于重力作用下的静脉输液。 | 三类 | 本产品应贮存在无腐蚀性气体、通风良好、清洁的环境内，并远离含氯类消毒物品存放。本产品在运输时要防止重压、阳光直晒和雨雪浸淋。两年 | TPE(不含DEHP)
一次性使用输液器 | 中选 | 无增量资格 | 2.82 | 20类 | 微孔过滤输液器（不含DEHP） | 一次性使用精密过滤输液器 带针————3μｍ-TJF-2 | 国械注准20163141717 | 河南曙光汇知康生物科技股份有限公司 | 河南曙光汇知康生物科技股份有限公司 | 0.7×20 TW LB | 3μｍ-TJF-2 | 微孔过滤输液器 | 非PVC | 常规 | 带针 | 导管长度（mm）：1300 | C1423012020000108496 | 0013021 | MA.156.M0.100204.13491836 | 本产品由瓶塞穿刺器保护套、瓶塞穿刺器、进气器件（空气过滤器）、管路（软管）、三叉（选配）、流量调节器、滴管、滴斗、自排气装置（选配）、乳胶帽（选配）、开关调节器（选配）、止流夹（选配）、精密药液过滤器（标称孔径可为2.0μm、3.0μm、5.0μm）、外圆锥接头、静脉输液针和输液贴（不含药物，选配）组成；输液针由连接座、软管、针柄、针管和保护套组成。管路材料为聚丙烯热塑性弹性体(TPE)。环氧乙烷灭菌，一次性使用。 | 本产品适用于重力作用下的静脉输液。 | 三类 | 本产品应贮存在无腐蚀性气体、通风良好、清洁的环境内，并远离含氯类消毒物品存放。本产品在运输时要防止重压、阳光直晒和雨雪浸淋。两年 | TPE(不含DEHP)
一次性使用输液器 | 中选 | 无增量资格 | 2.82 | 20类 | 微孔过滤输液器（不含DEHP） | 一次性使用精密过滤输液器 带针————3μｍ-TJF-1 | 国械注准20163141717 | 河南曙光汇知康生物科技股份有限公司 | 河南曙光汇知康生物科技股份有限公司 | 0.6×25 TW LB | 3μｍ-TJF-1 | 微孔过滤输液器 | 非PVC | 常规 | 带针 | 导管长度（mm）：1300 | C1423012020000108496 | 0013022 | MA.156.M0.100204.13491499 | 本产品由瓶塞穿刺器保护套、瓶塞穿刺器、进气器件（空气过滤器）、管路（软管）、三叉（选配）、流量调节器、滴管、滴斗、自排气装置（选配）、乳胶帽（选配）、开关调节器（选配）、止流夹（选配）、精密药液过滤器（标称孔径可为2.0μm、3.0μm、5.0μm）、外圆锥接头、静脉输液针和输液贴（不含药物，选配）组成；输液针由连接座、软管、针柄、针管和保护套组成。管路材料为聚丙烯热塑性弹性体(TPE)。环氧乙烷灭菌，一次性使用。 | 本产品适用于重力作用下的静脉输液。 | 三类 | 本产品应贮存在无腐蚀性气体、通风良好、清洁的环境内，并远离含氯类消毒物品存放。本产品在运输时要防止重压、阳光直晒和雨雪浸淋。两年 | TPE(不含DEHP)
一次性使用输液器 | 中选 | 无增量资格 | 2.82 | 20类 | 微孔过滤输液器（不含DEHP） | 一次性使用精密过滤输液器 带针————2μｍ-TJSK-2 | 国械注准20163141717 | 河南曙光汇知康生物科技股份有限公司 | 河南曙光汇知康生物科技股份有限公司 | 0.55×19 RW LB | 2μｍ-TJSK-2 | 微孔过滤输液器 | 非PVC | 常规 | 带针 | 导管长度（mm）：1300 | C1423012020000108496 | 0013023 | MA.156.M0.100204.13492354 | 本产品由瓶塞穿刺器保护套、瓶塞穿刺器、进气器件（空气过滤器）、管路（软管）、三叉（选配）、流量调节器、滴管、滴斗、自排气装置（选配）、乳胶帽（选配）、开关调节器（选配）、止流夹（选配）、精密药液过滤器（标称孔径可为2.0μm、3.0μm、5.0μm）、外圆锥接头、静脉输液针和输液贴（不含药物，选配）组成；输液针由连接座、软管、针柄、针管和保护套组成。管路材料为聚丙烯热塑性弹性体(TPE)。环氧乙烷灭菌，一次性使用。 | 本产品适用于重力作用下的静脉输液。 | 三类 | 本产品应贮存在无腐蚀性气体、通风良好、清洁的环境内，并远离含氯类消毒物品存放。本产品在运输时要防止重压、阳光直晒和雨雪浸淋。两年 | TPE(不含DEHP)
一次性使用输液器 | 中选 | 无增量资格 | 2.82 | 20类 | 微孔过滤输液器（不含DEHP） | 一次性使用精密过滤输液器 带针————2μｍ-TJA-2 | 国械注准20163141717 | 河南曙光汇知康生物科技股份有限公司 | 河南曙光汇知康生物科技股份有限公司 | 0.55×16 RW LB | 2μｍ-TJA-2 | 微孔过滤输液器 | 非PVC | 常规 | 带针 | 导管长度（mm）：1300 | C1423012020000108496 | 0013024 | MA.156.M0.100204.13490365 | 本产品由瓶塞穿刺器保护套、瓶塞穿刺器、进气器件（空气过滤器）、管路（软管）、三叉（选配）、流量调节器、滴管、滴斗、自排气装置（选配）、乳胶帽（选配）、开关调节器（选配）、止流夹（选配）、精密药液过滤器（标称孔径可为2.0μm、3.0μm、5.0μm）、外圆锥接头、静脉输液针和输液贴（不含药物，选配）组成；输液针由连接座、软管、针柄、针管和保护套组成。管路材料为聚丙烯热塑性弹性体(TPE)。环氧乙烷灭菌，一次性使用。 | 本产品适用于重力作用下的静脉输液。 | 三类 | 本产品应贮存在无腐蚀性气体、通风良好、清洁的环境内，并远离含氯类消毒物品存放。本产品在运输时要防止重压、阳光直晒和雨雪浸淋。两年 | TPE(不含DEHP)
一次性使用输液器 | 中选 | 无增量资格 | 2.82 | 20类 | 微孔过滤输液器（不含DEHP） | 一次性使用精密过滤输液器 带针————2μｍ-TJE-2 | 国械注准20163141717 | 河南曙光汇知康生物科技股份有限公司 | 河南曙光汇知康生物科技股份有限公司 | 1.2×31 TW LB | 2μｍ-TJE-2 | 微孔过滤输液器 | 非PVC | 常规 | 带针 | 导管长度（mm）：1300 | C1423012020000108496 | 0013025 | MA.156.M0.100204.13491104 | 本产品由瓶塞穿刺器保护套、瓶塞穿刺器、进气器件（空气过滤器）、管路（软管）、三叉（选配）、流量调节器、滴管、滴斗、自排气装置（选配）、乳胶帽（选配）、开关调节器（选配）、止流夹（选配）、精密药液过滤器（标称孔径可为2.0μm、3.0μm、5.0μm）、外圆锥接头、静脉输液针和输液贴（不含药物，选配）组成；输液针由连接座、软管、针柄、针管和保护套组成。管路材料为聚丙烯热塑性弹性体(TPE)。环氧乙烷灭菌，一次性使用。 | 本产品适用于重力作用下的静脉输液。 | 三类 | 本产品应贮存在无腐蚀性气体、通风良好、清洁的环境内，并远离含氯类消毒物品存放。本产品在运输时要防止重压、阳光直晒和雨雪浸淋。两年 | TPE(不含DEHP)
一次性使用输液器 | 中选 | 无增量资格 | 2.82 | 20类 | 微孔过滤输液器（不含DEHP） | 一次性使用精密过滤输液器 带针————3μｍ-TJSK-2 | 国械注准20163141717 | 河南曙光汇知康生物科技股份有限公司 | 河南曙光汇知康生物科技股份有限公司 | 0.9×27 TW LB | 3μｍ-TJSK-2 | 微孔过滤输液器 | 非PVC | 常规 | 带针 | 导管长度（mm）：1300 | C1423012020000108496 | 0013026 | MA.156.M0.100204.13492522 | 本产品由瓶塞穿刺器保护套、瓶塞穿刺器、进气器件（空气过滤器）、管路（软管）、三叉（选配）、流量调节器、滴管、滴斗、自排气装置（选配）、乳胶帽（选配）、开关调节器（选配）、止流夹（选配）、精密药液过滤器（标称孔径可为2.0μm、3.0μm、5.0μm）、外圆锥接头、静脉输液针和输液贴（不含药物，选配）组成；输液针由连接座、软管、针柄、针管和保护套组成。管路材料为聚丙烯热塑性弹性体(TPE)。环氧乙烷灭菌，一次性使用。 | 本产品适用于重力作用下的静脉输液。 | 三类 | 本产品应贮存在无腐蚀性气体、通风良好、清洁的环境内，并远离含氯类消毒物品存放。本产品在运输时要防止重压、阳光直晒和雨雪浸淋。两年 | TPE(不含DEHP)
一次性使用输液器 | 中选 | 无增量资格 | 2.82 | 20类 | 微孔过滤输液器（不含DEHP） | 一次性使用精密过滤输液器 带针————3μｍ-TJF-2 | 国械注准20163141717 | 河南曙光汇知康生物科技股份有限公司 | 河南曙光汇知康生物科技股份有限公司 | 0.45×16 RW SB | 3μｍ-TJF-2 | 微孔过滤输液器 | 非PVC | 常规 | 带针 | 导管长度（mm）：1300 | C1423012020000108496 | 0013027 | MA.156.M0.100204.13491774 | 本产品由瓶塞穿刺器保护套、瓶塞穿刺器、进气器件（空气过滤器）、管路（软管）、三叉（选配）、流量调节器、滴管、滴斗、自排气装置（选配）、乳胶帽（选配）、开关调节器（选配）、止流夹（选配）、精密药液过滤器（标称孔径可为2.0μm、3.0μm、5.0μm）、外圆锥接头、静脉输液针和输液贴（不含药物，选配）组成；输液针由连接座、软管、针柄、针管和保护套组成。管路材料为聚丙烯热塑性弹性体(TPE)。环氧乙烷灭菌，一次性使用。 | 本产品适用于重力作用下的静脉输液。 | 三类 | 本产品应贮存在无腐蚀性气体、通风良好、清洁的环境内，并远离含氯类消毒物品存放。本产品在运输时要防止重压、阳光直晒和雨雪浸淋。两年 | TPE(不含DEHP)
一次性使用输液器 | 中选 | 无增量资格 | 2.82 | 20类 | 微孔过滤输液器（不含DEHP） | 一次性使用精密过滤输液器 带针————3μｍ-TJSK-2 | 国械注准20163141717 | 河南曙光汇知康生物科技股份有限公司 | 河南曙光汇知康生物科技股份有限公司 | 0.45×16 RW SB | 3μｍ-TJSK-2 | 微孔过滤输液器 | 非PVC | 常规 | 带针 | 导管长度（mm）：1300 | C1423012020000108496 | 0013028 | MA.156.M0.100204.13492434 | 本产品由瓶塞穿刺器保护套、瓶塞穿刺器、进气器件（空气过滤器）、管路（软管）、三叉（选配）、流量调节器、滴管、滴斗、自排气装置（选配）、乳胶帽（选配）、开关调节器（选配）、止流夹（选配）、精密药液过滤器（标称孔径可为2.0μm、3.0μm、5.0μm）、外圆锥接头、静脉输液针和输液贴（不含药物，选配）组成；输液针由连接座、软管、针柄、针管和保护套组成。管路材料为聚丙烯热塑性弹性体(TPE)。环氧乙烷灭菌，一次性使用。 | 本产品适用于重力作用下的静脉输液。 | 三类 | 本产品应贮存在无腐蚀性气体、通风良好、清洁的环境内，并远离含氯类消毒物品存放。本产品在运输时要防止重压、阳光直晒和雨雪浸淋。两年 | TPE(不含DEHP)
一次性使用输液器 | 中选 | 无增量资格 | 2.82 | 20类 | 微孔过滤输液器（不含DEHP） | 一次性使用精密过滤输液器 带针————5μｍ-TJG-2 | 国械注准20163141717 | 河南曙光汇知康生物科技股份有限公司 | 河南曙光汇知康生物科技股份有限公司 | 1.2×31 TW LB | 5μｍ-TJG-2 | 微孔过滤输液器 | 非PVC | 常规 | 带针 | 导管长度（mm）：1300 | C1423012020000108496 | 0013030 | 无 | 本产品由瓶塞穿刺器保护套、瓶塞穿刺器、进气器件（空气过滤器）、管路（软管）、三叉（选配）、流量调节器、滴管、滴斗、自排气装置（选配）、乳胶帽（选配）、开关调节器（选配）、止流夹（选配）、精密药液过滤器（标称孔径可为2.0μm、3.0μm、5.0μm）、外圆锥接头、静脉输液针和输液贴（不含药物，选配）组成；输液针由连接座、软管、针柄、针管和保护套组成。管路材料为聚丙烯热塑性弹性体(TPE)。环氧乙烷灭菌，一次性使用。 | 本产品适用于重力作用下的静脉输液。 | 三类 | 本产品应贮存在无腐蚀性气体、通风良好、清洁的环境内，并远离含氯类消毒物品存放。本产品在运输时要防止重压、阳光直晒和雨雪浸淋。两年 | TPE(不含DEHP)
一次性使用输液器 | 中选 | 无增量资格 | 2.82 | 20类 | 微孔过滤输液器（不含DEHP） | 一次性使用精密过滤输液器 带针————2μｍ-TJF-1 | 国械注准20163141717 | 河南曙光汇知康生物科技股份有限公司 | 河南曙光汇知康生物科技股份有限公司 | 0.8×27 TW LB | 2μｍ-TJF-1 | 微孔过滤输液器 | 非PVC | 常规 | 带针 | 导管长度（mm）：1300 | C1423012020000108496 | 0013031 | MA.156.M0.100204.13491417 | 本产品由瓶塞穿刺器保护套、瓶塞穿刺器、进气器件（空气过滤器）、管路（软管）、三叉（选配）、流量调节器、滴管、滴斗、自排气装置（选配）、乳胶帽（选配）、开关调节器（选配）、止流夹（选配）、精密药液过滤器（标称孔径可为2.0μm、3.0μm、5.0μm）、外圆锥接头、静脉输液针和输液贴（不含药物，选配）组成；输液针由连接座、软管、针柄、针管和保护套组成。管路材料为聚丙烯热塑性弹性体(TPE)。环氧乙烷灭菌，一次性使用。 | 本产品适用于重力作用下的静脉输液。 | 三类 | 本产品应贮存在无腐蚀性气体、通风良好、清洁的环境内，并远离含氯类消毒物品存放。本产品在运输时要防止重压、阳光直晒和雨雪浸淋。两年 | TPE(不含DEHP)
一次性使用输液器 | 中选 | 无增量资格 | 2.82 | 20类 | 微孔过滤输液器（不含DEHP） | 一次性使用精密过滤输液器 带针————3μｍ-TJE-2 | 国械注准20163141717 | 河南曙光汇知康生物科技股份有限公司 | 河南曙光汇知康生物科技股份有限公司 | 0.6×25 TW LB | 3μｍ-TJE-2 | 微孔过滤输液器 | 非PVC | 常规 | 带针 | 导管长度（mm）：1300 | C1423012020000108496 | 0013032 | MA.156.M0.100204.13491168 | 本产品由瓶塞穿刺器保护套、瓶塞穿刺器、进气器件（空气过滤器）、管路（软管）、三叉（选配）、流量调节器、滴管、滴斗、自排气装置（选配）、乳胶帽（选配）、开关调节器（选配）、止流夹（选配）、精密药液过滤器（标称孔径可为2.0μm、3.0μm、5.0μm）、外圆锥接头、静脉输液针和输液贴（不含药物，选配）组成；输液针由连接座、软管、针柄、针管和保护套组成。管路材料为聚丙烯热塑性弹性体(TPE)。环氧乙烷灭菌，一次性使用。 | 本产品适用于重力作用下的静脉输液。 | 三类 | 本产品应贮存在无腐蚀性气体、通风良好、清洁的环境内，并远离含氯类消毒物品存放。本产品在运输时要防止重压、阳光直晒和雨雪浸淋。两年 | TPE(不含DEHP)
一次性使用输液器 | 中选 | 无增量资格 | 2.82 | 20类 | 微孔过滤输液器（不含DEHP） | 一次性使用精密过滤输液器 带针————3μｍ-TJA-2 | 国械注准20163141717 | 河南曙光汇知康生物科技股份有限公司 | 河南曙光汇知康生物科技股份有限公司 | 0.6×25 TW LB | 3μｍ-TJA-2 | 微孔过滤输液器 | 非PVC | 常规 | 带针 | 导管长度（mm）：1300 | C1423012020000108496 | 0013033 | MA.156.M0.100204.13490506 | 本产品由瓶塞穿刺器保护套、瓶塞穿刺器、进气器件（空气过滤器）、管路（软管）、三叉（选配）、流量调节器、滴管、滴斗、自排气装置（选配）、乳胶帽（选配）、开关调节器（选配）、止流夹（选配）、精密药液过滤器（标称孔径可为2.0μm、3.0μm、5.0μm）、外圆锥接头、静脉输液针和输液贴（不含药物，选配）组成；输液针由连接座、软管、针柄、针管和保护套组成。管路材料为聚丙烯热塑性弹性体(TPE)。环氧乙烷灭菌，一次性使用。 | 本产品适用于重力作用下的静脉输液。 | 三类 | 本产品应贮存在无腐蚀性气体、通风良好、清洁的环境内，并远离含氯类消毒物品存放。本产品在运输时要防止重压、阳光直晒和雨雪浸淋。两年 | TPE(不含DEHP)
一次性使用输液器 | 中选 | 无增量资格 | 2.82 | 20类 | 微孔过滤输液器（不含DEHP） | 一次性使用精密过滤输液器 带针————3μｍ-TJSK-2 | 国械注准20163141717 | 河南曙光汇知康生物科技股份有限公司 | 河南曙光汇知康生物科技股份有限公司 | 0.6×25 TW LB | 3μｍ-TJSK-2 | 微孔过滤输液器 | 非PVC | 常规 | 带针 | 导管长度（mm）：1300 | C1423012020000108496 | 0013041 | MA.156.M0.100204.13492489 | 本产品由瓶塞穿刺器保护套、瓶塞穿刺器、进气器件（空气过滤器）、管路（软管）、三叉（选配）、流量调节器、滴管、滴斗、自排气装置（选配）、乳胶帽（选配）、开关调节器（选配）、止流夹（选配）、精密药液过滤器（标称孔径可为2.0μm、3.0μm、5.0μm）、外圆锥接头、静脉输液针和输液贴（不含药物，选配）组成；输液针由连接座、软管、针柄、针管和保护套组成。管路材料为聚丙烯热塑性弹性体(TPE)。环氧乙烷灭菌，一次性使用。 | 本产品适用于重力作用下的静脉输液。 | 三类 | 本产品应贮存在无腐蚀性气体、通风良好、清洁的环境内，并远离含氯类消毒物品存放。本产品在运输时要防止重压、阳光直晒和雨雪浸淋。两年 | TPE(不含DEHP)
一次性使用输液器 | 中选 | 无增量资格 | 2.82 | 20类 | 微孔过滤输液器（不含DEHP） | 一次性使用精密过滤输液器 带针————3μｍ-TJE-2 | 国械注准20163141717 | 河南曙光汇知康生物科技股份有限公司 | 河南曙光汇知康生物科技股份有限公司 | 0.7×20 TW LB | 3μｍ-TJE-2 | 微孔过滤输液器 | 非PVC | 常规 | 带针 | 导管长度（mm）：1300 | C1423012020000108496 | 0013042 | MA.156.M0.100204.13491177 | 本产品由瓶塞穿刺器保护套、瓶塞穿刺器、进气器件（空气过滤器）、管路（软管）、三叉（选配）、流量调节器、滴管、滴斗、自排气装置（选配）、乳胶帽（选配）、开关调节器（选配）、止流夹（选配）、精密药液过滤器（标称孔径可为2.0μm、3.0μm、5.0μm）、外圆锥接头、静脉输液针和输液贴（不含药物，选配）组成；输液针由连接座、软管、针柄、针管和保护套组成。管路材料为聚丙烯热塑性弹性体(TPE)。环氧乙烷灭菌，一次性使用。 | 本产品适用于重力作用下的静脉输液。 | 三类 | 本产品应贮存在无腐蚀性气体、通风良好、清洁的环境内，并远离含氯类消毒物品存放。本产品在运输时要防止重压、阳光直晒和雨雪浸淋。两年 | TPE(不含DEHP)
一次性使用输液器 | 中选 | 无增量资格 | 2.82 | 20类 | 微孔过滤输液器（不含DEHP） | 一次性使用精密过滤输液器 带针————2μｍ-TJG-1 | 国械注准20163141717 | 河南曙光汇知康生物科技股份有限公司 | 河南曙光汇知康生物科技股份有限公司 | 0.6×20 TW LB | 2μｍ-TJG-1 | 微孔过滤输液器 | 非PVC | 常规 | 带针 | 导管长度（mm）：1300 | C1423012020000108496 | 0013046 | 无 | 本产品由瓶塞穿刺器保护套、瓶塞穿刺器、进气器件（空气过滤器）、管路（软管）、三叉（选配）、流量调节器、滴管、滴斗、自排气装置（选配）、乳胶帽（选配）、开关调节器（选配）、止流夹（选配）、精密药液过滤器（标称孔径可为2.0μm、3.0μm、5.0μm）、外圆锥接头、静脉输液针和输液贴（不含药物，选配）组成；输液针由连接座、软管、针柄、针管和保护套组成。管路材料为聚丙烯热塑性弹性体(TPE)。环氧乙烷灭菌，一次性使用。 | 本产品适用于重力作用下的静脉输液。 | 三类 | 本产品应贮存在无腐蚀性气体、通风良好、清洁的环境内，并远离含氯类消毒物品存放。本产品在运输时要防止重压、阳光直晒和雨雪浸淋。两年 | TPE(不含DEHP)
一次性使用输液器 | 中选 | 无增量资格 | 2.82 | 20类 | 微孔过滤输液器（不含DEHP） | 一次性使用精密过滤输液器 带针————3μｍ-TJF-1 | 国械注准20163141717 | 河南曙光汇知康生物科技股份有限公司 | 河南曙光汇知康生物科技股份有限公司 | 1.2×31 TW LB | 3μｍ-TJF-1 | 微孔过滤输液器 | 非PVC | 常规 | 带针 | 导管长度（mm）：1300 | C1423012020000108496 | 0013047 | MA.156.M0.100204.13491541 | 本产品由瓶塞穿刺器保护套、瓶塞穿刺器、进气器件（空气过滤器）、管路（软管）、三叉（选配）、流量调节器、滴管、滴斗、自排气装置（选配）、乳胶帽（选配）、开关调节器（选配）、止流夹（选配）、精密药液过滤器（标称孔径可为2.0μm、3.0μm、5.0μm）、外圆锥接头、静脉输液针和输液贴（不含药物，选配）组成；输液针由连接座、软管、针柄、针管和保护套组成。管路材料为聚丙烯热塑性弹性体(TPE)。环氧乙烷灭菌，一次性使用。 | 本产品适用于重力作用下的静脉输液。 | 三类 | 本产品应贮存在无腐蚀性气体、通风良好、清洁的环境内，并远离含氯类消毒物品存放。本产品在运输时要防止重压、阳光直晒和雨雪浸淋。两年 | TPE(不含DEHP)
一次性使用输液器 | 中选 | 无增量资格 | 2.82 | 20类 | 微孔过滤输液器（不含DEHP） | 一次性使用精密过滤输液器 带针————5μｍ-TJSK-1 | 国械注准20163141717 | 河南曙光汇知康生物科技股份有限公司 | 河南曙光汇知康生物科技股份有限公司 | 0.55×16 RW LB | 5μｍ-TJSK-1 | 微孔过滤输液器 | 非PVC | 常规 | 带针 | 导管长度（mm）：1300 | C1423012020000108496 | 0013048 | MA.156.M0.100204.13492238 | 本产品由瓶塞穿刺器保护套、瓶塞穿刺器、进气器件（空气过滤器）、管路（软管）、三叉（选配）、流量调节器、滴管、滴斗、自排气装置（选配）、乳胶帽（选配）、开关调节器（选配）、止流夹（选配）、精密药液过滤器（标称孔径可为2.0μm、3.0μm、5.0μm）、外圆锥接头、静脉输液针和输液贴（不含药物，选配）组成；输液针由连接座、软管、针柄、针管和保护套组成。管路材料为聚丙烯热塑性弹性体(TPE)。环氧乙烷灭菌，一次性使用。 | 本产品适用于重力作用下的静脉输液。 | 三类 | 本产品应贮存在无腐蚀性气体、通风良好、清洁的环境内，并远离含氯类消毒物品存放。本产品在运输时要防止重压、阳光直晒和雨雪浸淋。两年 | TPE(不含DEHP)
一次性使用输液器 | 中选 | 无增量资格 | 2.82 | 20类 | 微孔过滤输液器（不含DEHP） | 一次性使用精密过滤输液器 带针————2μｍ-TJA-2 | 国械注准20163141717 | 河南曙光汇知康生物科技股份有限公司 | 河南曙光汇知康生物科技股份有限公司 | 0.9×27 TW LB | 2μｍ-TJA-2 | 微孔过滤输液器 | 非PVC | 常规 | 带针 | 导管长度（mm）：1300 | C1423012020000108496 | 0013051 | MA.156.M0.100204.13490436 | 本产品由瓶塞穿刺器保护套、瓶塞穿刺器、进气器件（空气过滤器）、管路（软管）、三叉（选配）、流量调节器、滴管、滴斗、自排气装置（选配）、乳胶帽（选配）、开关调节器（选配）、止流夹（选配）、精密药液过滤器（标称孔径可为2.0μm、3.0μm、5.0μm）、外圆锥接头、静脉输液针和输液贴（不含药物，选配）组成；输液针由连接座、软管、针柄、针管和保护套组成。管路材料为聚丙烯热塑性弹性体(TPE)。环氧乙烷灭菌，一次性使用。 | 本产品适用于重力作用下的静脉输液。 | 三类 | 本产品应贮存在无腐蚀性气体、通风良好、清洁的环境内，并远离含氯类消毒物品存放。本产品在运输时要防止重压、阳光直晒和雨雪浸淋。两年 | TPE(不含DEHP)
一次性使用输液器 | 中选 | 无增量资格 | 2.82 | 20类 | 微孔过滤输液器（不含DEHP） | 一次性使用精密过滤输液器 带针————2μｍ-TJG-1 | 国械注准20163141717 | 河南曙光汇知康生物科技股份有限公司 | 河南曙光汇知康生物科技股份有限公司 | 1.2×31 TW LB | 2μｍ-TJG-1 | 微孔过滤输液器 | 非PVC | 常规 | 带针 | 导管长度（mm）：1300 | C1423012020000108496 | 0013052 | 无 | 本产品由瓶塞穿刺器保护套、瓶塞穿刺器、进气器件（空气过滤器）、管路（软管）、三叉（选配）、流量调节器、滴管、滴斗、自排气装置（选配）、乳胶帽（选配）、开关调节器（选配）、止流夹（选配）、精密药液过滤器（标称孔径可为2.0μm、3.0μm、5.0μm）、外圆锥接头、静脉输液针和输液贴（不含药物，选配）组成；输液针由连接座、软管、针柄、针管和保护套组成。管路材料为聚丙烯热塑性弹性体(TPE)。环氧乙烷灭菌，一次性使用。 | 本产品适用于重力作用下的静脉输液。 | 三类 | 本产品应贮存在无腐蚀性气体、通风良好、清洁的环境内，并远离含氯类消毒物品存放。本产品在运输时要防止重压、阳光直晒和雨雪浸淋。两年 | TPE(不含DEHP)
一次性使用输液器 | 中选 | 无增量资格 | 2.82 | 20类 | 微孔过滤输液器（不含DEHP） | 一次性使用精密过滤输液器 带针————2μｍ-TJF-2 | 国械注准20163141717 | 河南曙光汇知康生物科技股份有限公司 | 河南曙光汇知康生物科技股份有限公司 | 0.7×20 TW LB | 2μｍ-TJF-2 | 微孔过滤输液器 | 非PVC | 常规 | 带针 | 导管长度（mm）：1300 | C1423012020000108496 | 0013054 | MA.156.M0.100204.13491729 | 本产品由瓶塞穿刺器保护套、瓶塞穿刺器、进气器件（空气过滤器）、管路（软管）、三叉（选配）、流量调节器、滴管、滴斗、自排气装置（选配）、乳胶帽（选配）、开关调节器（选配）、止流夹（选配）、精密药液过滤器（标称孔径可为2.0μm、3.0μm、5.0μm）、外圆锥接头、静脉输液针和输液贴（不含药物，选配）组成；输液针由连接座、软管、针柄、针管和保护套组成。管路材料为聚丙烯热塑性弹性体(TPE)。环氧乙烷灭菌，一次性使用。 | 本产品适用于重力作用下的静脉输液。 | 三类 | 本产品应贮存在无腐蚀性气体、通风良好、清洁的环境内，并远离含氯类消毒物品存放。本产品在运输时要防止重压、阳光直晒和雨雪浸淋。两年 | TPE(不含DEHP)
一次性使用输液器 | 中选 | 无增量资格 | 2.82 | 20类 | 微孔过滤输液器（不含DEHP） | 一次性使用精密过滤输液器 带针————3μｍ-TJA-2 | 国械注准20163141717 | 河南曙光汇知康生物科技股份有限公司 | 河南曙光汇知康生物科技股份有限公司 | 0.8×27 TW LB | 3μｍ-TJA-2 | 微孔过滤输液器 | 非PVC | 常规 | 带针 | 导管长度（mm）：1300 | C1423012020000108496 | 0013056 | MA.156.M0.100204.13490533 | 本产品由瓶塞穿刺器保护套、瓶塞穿刺器、进气器件（空气过滤器）、管路（软管）、三叉（选配）、流量调节器、滴管、滴斗、自排气装置（选配）、乳胶帽（选配）、开关调节器（选配）、止流夹（选配）、精密药液过滤器（标称孔径可为2.0μm、3.0μm、5.0μm）、外圆锥接头、静脉输液针和输液贴（不含药物，选配）组成；输液针由连接座、软管、针柄、针管和保护套组成。管路材料为聚丙烯热塑性弹性体(TPE)。环氧乙烷灭菌，一次性使用。 | 本产品适用于重力作用下的静脉输液。 | 三类 | 本产品应贮存在无腐蚀性气体、通风良好、清洁的环境内，并远离含氯类消毒物品存放。本产品在运输时要防止重压、阳光直晒和雨雪浸淋。两年 | TPE(不含DEHP)
一次性使用输液器 | 中选 | 无增量资格 | 2.82 | 20类 | 微孔过滤输液器（不含DEHP） | 一次性使用精密过滤输液器 带针————5μｍ-TJF-2 | 国械注准20163141717 | 河南曙光汇知康生物科技股份有限公司 | 河南曙光汇知康生物科技股份有限公司 | 0.9×27 TW LB | 5μｍ-TJF-2 | 微孔过滤输液器 | 非PVC | 常规 | 带针 | 导管长度（mm）：1300 | C1423012020000108496 | 0013060 | MA.156.M0.100204.13491970 | 本产品由瓶塞穿刺器保护套、瓶塞穿刺器、进气器件（空气过滤器）、管路（软管）、三叉（选配）、流量调节器、滴管、滴斗、自排气装置（选配）、乳胶帽（选配）、开关调节器（选配）、止流夹（选配）、精密药液过滤器（标称孔径可为2.0μm、3.0μm、5.0μm）、外圆锥接头、静脉输液针和输液贴（不含药物，选配）组成；输液针由连接座、软管、针柄、针管和保护套组成。管路材料为聚丙烯热塑性弹性体(TPE)。环氧乙烷灭菌，一次性使用。 | 本产品适用于重力作用下的静脉输液。 | 三类 | 本产品应贮存在无腐蚀性气体、通风良好、清洁的环境内，并远离含氯类消毒物品存放。本产品在运输时要防止重压、阳光直晒和雨雪浸淋。两年 | TPE(不含DEHP)
一次性使用输液器 | 中选 | 无增量资格 | 2.82 | 20类 | 微孔过滤输液器（不含DEHP） | 一次性使用精密过滤输液器 带针————2μｍ-TJE-1 | 国械注准20163141717 | 河南曙光汇知康生物科技股份有限公司 | 河南曙光汇知康生物科技股份有限公司 | 0.6×25 TW LB | 2μｍ-TJE-1 | 微孔过滤输液器 | 非PVC | 常规 | 带针 | 导管长度（mm）：1300 | C1423012020000108496 | 0013062 | MA.156.M0.100204.13490720 | 本产品由瓶塞穿刺器保护套、瓶塞穿刺器、进气器件（空气过滤器）、管路（软管）、三叉（选配）、流量调节器、滴管、滴斗、自排气装置（选配）、乳胶帽（选配）、开关调节器（选配）、止流夹（选配）、精密药液过滤器（标称孔径可为2.0μm、3.0μm、5.0μm）、外圆锥接头、静脉输液针和输液贴（不含药物，选配）组成；输液针由连接座、软管、针柄、针管和保护套组成。管路材料为聚丙烯热塑性弹性体(TPE)。环氧乙烷灭菌，一次性使用。 | 本产品适用于重力作用下的静脉输液。 | 三类 | 本产品应贮存在无腐蚀性气体、通风良好、清洁的环境内，并远离含氯类消毒物品存放。本产品在运输时要防止重压、阳光直晒和雨雪浸淋。两年 | TPE(不含DEHP)
一次性使用输液器 | 中选 | 无增量资格 | 2.82 | 20类 | 微孔过滤输液器（不含DEHP） | 一次性使用精密过滤输液器 带针————2μｍ-TJG-2 | 国械注准20163141717 | 河南曙光汇知康生物科技股份有限公司 | 河南曙光汇知康生物科技股份有限公司 | 0.45×16 RW SB | 2μｍ-TJG-2 | 微孔过滤输液器 | 非PVC | 常规 | 带针 | 导管长度（mm）：1300 | C1423012020000108496 | 0013063 | 无 | 本产品由瓶塞穿刺器保护套、瓶塞穿刺器、进气器件（空气过滤器）、管路（软管）、三叉（选配）、流量调节器、滴管、滴斗、自排气装置（选配）、乳胶帽（选配）、开关调节器（选配）、止流夹（选配）、精密药液过滤器（标称孔径可为2.0μm、3.0μm、5.0μm）、外圆锥接头、静脉输液针和输液贴（不含药物，选配）组成；输液针由连接座、软管、针柄、针管和保护套组成。管路材料为聚丙烯热塑性弹性体(TPE)。环氧乙烷灭菌，一次性使用。 | 本产品适用于重力作用下的静脉输液。 | 三类 | 本产品应贮存在无腐蚀性气体、通风良好、清洁的环境内，并远离含氯类消毒物品存放。本产品在运输时要防止重压、阳光直晒和雨雪浸淋。两年 | TPE(不含DEHP)
一次性使用输液器 | 中选 | 无增量资格 | 2.82 | 20类 | 微孔过滤输液器（不含DEHP） | 一次性使用精密过滤输液器 带针————5μｍ-TJSK-2 | 国械注准20163141717 | 河南曙光汇知康生物科技股份有限公司 | 河南曙光汇知康生物科技股份有限公司 | 0.55×16 RW LB | 5μｍ-TJSK-2 | 微孔过滤输液器 | 非PVC | 常规 | 带针 | 导管长度（mm）：1300 | C1423012020000108496 | 0013065 | MA.156.M0.100204.13492568 | 本产品由瓶塞穿刺器保护套、瓶塞穿刺器、进气器件（空气过滤器）、管路（软管）、三叉（选配）、流量调节器、滴管、滴斗、自排气装置（选配）、乳胶帽（选配）、开关调节器（选配）、止流夹（选配）、精密药液过滤器（标称孔径可为2.0μm、3.0μm、5.0μm）、外圆锥接头、静脉输液针和输液贴（不含药物，选配）组成；输液针由连接座、软管、针柄、针管和保护套组成。管路材料为聚丙烯热塑性弹性体(TPE)。环氧乙烷灭菌，一次性使用。 | 本产品适用于重力作用下的静脉输液。 | 三类 | 本产品应贮存在无腐蚀性气体、通风良好、清洁的环境内，并远离含氯类消毒物品存放。本产品在运输时要防止重压、阳光直晒和雨雪浸淋。两年 | TPE(不含DEHP)
一次性使用输液器 | 中选 | 无增量资格 | 2.82 | 20类 | 微孔过滤输液器（不含DEHP） | 一次性使用精密过滤输液器 带针————2μｍ-TJE-1 | 国械注准20163141717 | 河南曙光汇知康生物科技股份有限公司 | 河南曙光汇知康生物科技股份有限公司 | 0.45×16 RW SB | 2μｍ-TJE-1 | 微孔过滤输液器 | 非PVC | 常规 | 带针 | 导管长度（mm）：1300 | C1423012020000108496 | 0013066 | MA.156.M0.100204.13490677 | 本产品由瓶塞穿刺器保护套、瓶塞穿刺器、进气器件（空气过滤器）、管路（软管）、三叉（选配）、流量调节器、滴管、滴斗、自排气装置（选配）、乳胶帽（选配）、开关调节器（选配）、止流夹（选配）、精密药液过滤器（标称孔径可为2.0μm、3.0μm、5.0μm）、外圆锥接头、静脉输液针和输液贴（不含药物，选配）组成；输液针由连接座、软管、针柄、针管和保护套组成。管路材料为聚丙烯热塑性弹性体(TPE)。环氧乙烷灭菌，一次性使用。 | 本产品适用于重力作用下的静脉输液。 | 三类 | 本产品应贮存在无腐蚀性气体、通风良好、清洁的环境内，并远离含氯类消毒物品存放。本产品在运输时要防止重压、阳光直晒和雨雪浸淋。两年 | TPE(不含DEHP)
一次性使用输液器 | 中选 | 无增量资格 | 2.82 | 20类 | 微孔过滤输液器（不含DEHP） | 一次性使用精密过滤输液器 带针————5μｍ-TJSK-1 | 国械注准20163141717 | 河南曙光汇知康生物科技股份有限公司 | 河南曙光汇知康生物科技股份有限公司 | 0.7×25 TW LB | 5μｍ-TJSK-1 | 微孔过滤输液器 | 非PVC | 常规 | 带针 | 导管长度（mm）：1300 | C1423012020000108496 | 0013069 | MA.156.M0.100204.13492283 | 本产品由瓶塞穿刺器保护套、瓶塞穿刺器、进气器件（空气过滤器）、管路（软管）、三叉（选配）、流量调节器、滴管、滴斗、自排气装置（选配）、乳胶帽（选配）、开关调节器（选配）、止流夹（选配）、精密药液过滤器（标称孔径可为2.0μm、3.0μm、5.0μm）、外圆锥接头、静脉输液针和输液贴（不含药物，选配）组成；输液针由连接座、软管、针柄、针管和保护套组成。管路材料为聚丙烯热塑性弹性体(TPE)。环氧乙烷灭菌，一次性使用。 | 本产品适用于重力作用下的静脉输液。 | 三类 | 本产品应贮存在无腐蚀性气体、通风良好、清洁的环境内，并远离含氯类消毒物品存放。本产品在运输时要防止重压、阳光直晒和雨雪浸淋。两年 | TPE(不含DEHP)
一次性使用输液器 | 中选 | 无增量资格 | 2.82 | 20类 | 微孔过滤输液器（不含DEHP） | 一次性使用精密过滤输液器 带针————2μｍ-TJA-1 | 国械注准20163141717 | 河南曙光汇知康生物科技股份有限公司 | 河南曙光汇知康生物科技股份有限公司 | 0.5×19 RW LB | 2μｍ-TJA-1 | 微孔过滤输液器 | 非PVC | 常规 | 带针 | 导管长度（mm）：1300 | C1423012020000108496 | 0013070 | MA.156.M0.100204.13490025 | 本产品由瓶塞穿刺器保护套、瓶塞穿刺器、进气器件（空气过滤器）、管路（软管）、三叉（选配）、流量调节器、滴管、滴斗、自排气装置（选配）、乳胶帽（选配）、开关调节器（选配）、止流夹（选配）、精密药液过滤器（标称孔径可为2.0μm、3.0μm、5.0μm）、外圆锥接头、静脉输液针和输液贴（不含药物，选配）组成；输液针由连接座、软管、针柄、针管和保护套组成。管路材料为聚丙烯热塑性弹性体(TPE)。环氧乙烷灭菌，一次性使用。 | 本产品适用于重力作用下的静脉输液。 | 三类 | 本产品应贮存在无腐蚀性气体、通风良好、清洁的环境内，并远离含氯类消毒物品存放。本产品在运输时要防止重压、阳光直晒和雨雪浸淋。两年 | TPE(不含DEHP)
一次性使用输液器 | 中选 | 无增量资格 | 2.82 | 20类 | 微孔过滤输液器（不含DEHP） | 一次性使用精密过滤输液器 带针————2μｍ-TJG-1 | 国械注准20163141717 | 河南曙光汇知康生物科技股份有限公司 | 河南曙光汇知康生物科技股份有限公司 | 0.55×19 RW LB | 2μｍ-TJG-1 | 微孔过滤输液器 | 非PVC | 常规 | 带针 | 导管长度（mm）：1300 | C1423012020000108496 | 0013072 | 无 | 本产品由瓶塞穿刺器保护套、瓶塞穿刺器、进气器件（空气过滤器）、管路（软管）、三叉（选配）、流量调节器、滴管、滴斗、自排气装置（选配）、乳胶帽（选配）、开关调节器（选配）、止流夹（选配）、精密药液过滤器（标称孔径可为2.0μm、3.0μm、5.0μm）、外圆锥接头、静脉输液针和输液贴（不含药物，选配）组成；输液针由连接座、软管、针柄、针管和保护套组成。管路材料为聚丙烯热塑性弹性体(TPE)。环氧乙烷灭菌，一次性使用。 | 本产品适用于重力作用下的静脉输液。 | 三类 | 本产品应贮存在无腐蚀性气体、通风良好、清洁的环境内，并远离含氯类消毒物品存放。本产品在运输时要防止重压、阳光直晒和雨雪浸淋。两年 | TPE(不含DEHP)
一次性使用输液器 | 中选 | 无增量资格 | 2.82 | 20类 | 微孔过滤输液器（不含DEHP） | 一次性使用精密过滤输液器 带针————2μｍ-TJE-1 | 国械注准20163141717 | 河南曙光汇知康生物科技股份有限公司 | 河南曙光汇知康生物科技股份有限公司 | 0.55×16 RW LB | 2μｍ-TJE-1 | 微孔过滤输液器 | 非PVC | 常规 | 带针 | 导管长度（mm）：1300 | C1423012020000108496 | 0013073 | MA.156.M0.100204.13490695 | 本产品由瓶塞穿刺器保护套、瓶塞穿刺器、进气器件（空气过滤器）、管路（软管）、三叉（选配）、流量调节器、滴管、滴斗、自排气装置（选配）、乳胶帽（选配）、开关调节器（选配）、止流夹（选配）、精密药液过滤器（标称孔径可为2.0μm、3.0μm、5.0μm）、外圆锥接头、静脉输液针和输液贴（不含药物，选配）组成；输液针由连接座、软管、针柄、针管和保护套组成。管路材料为聚丙烯热塑性弹性体(TPE)。环氧乙烷灭菌，一次性使用。 | 本产品适用于重力作用下的静脉输液。 | 三类 | 本产品应贮存在无腐蚀性气体、通风良好、清洁的环境内，并远离含氯类消毒物品存放。本产品在运输时要防止重压、阳光直晒和雨雪浸淋。两年 | TPE(不含DEHP)
一次性使用输液器 | 中选 | 无增量资格 | 2.82 | 20类 | 微孔过滤输液器（不含DEHP） | 一次性使用精密过滤输液器 带针————2μｍ-TJE-2 | 国械注准20163141717 | 河南曙光汇知康生物科技股份有限公司 | 河南曙光汇知康生物科技股份有限公司 | 0.7×25 TW LB | 2μｍ-TJE-2 | 微孔过滤输液器 | 非PVC | 常规 | 带针 | 导管长度（mm）：1300 | C1423012020000108496 | 0013077 | MA.156.M0.100204.13491079 | 本产品由瓶塞穿刺器保护套、瓶塞穿刺器、进气器件（空气过滤器）、管路（软管）、三叉（选配）、流量调节器、滴管、滴斗、自排气装置（选配）、乳胶帽（选配）、开关调节器（选配）、止流夹（选配）、精密药液过滤器（标称孔径可为2.0μm、3.0μm、5.0μm）、外圆锥接头、静脉输液针和输液贴（不含药物，选配）组成；输液针由连接座、软管、针柄、针管和保护套组成。管路材料为聚丙烯热塑性弹性体(TPE)。环氧乙烷灭菌，一次性使用。 | 本产品适用于重力作用下的静脉输液。 | 三类 | 本产品应贮存在无腐蚀性气体、通风良好、清洁的环境内，并远离含氯类消毒物品存放。本产品在运输时要防止重压、阳光直晒和雨雪浸淋。两年 | TPE(不含DEHP)
一次性使用输液器 | 中选 | 无增量资格 | 2.82 | 20类 | 微孔过滤输液器（不含DEHP） | 一次性使用精密过滤输液器 带针————2μｍ-TJF-1 | 国械注准20163141717 | 河南曙光汇知康生物科技股份有限公司 | 河南曙光汇知康生物科技股份有限公司 | 0.7×20 TW LB | 2μｍ-TJF-1 | 微孔过滤输液器 | 非PVC | 常规 | 带针 | 导管长度（mm）：1300 | C1423012020000108496 | 0013078 | MA.156.M0.100204.13491391 | 本产品由瓶塞穿刺器保护套、瓶塞穿刺器、进气器件（空气过滤器）、管路（软管）、三叉（选配）、流量调节器、滴管、滴斗、自排气装置（选配）、乳胶帽（选配）、开关调节器（选配）、止流夹（选配）、精密药液过滤器（标称孔径可为2.0μm、3.0μm、5.0μm）、外圆锥接头、静脉输液针和输液贴（不含药物，选配）组成；输液针由连接座、软管、针柄、针管和保护套组成。管路材料为聚丙烯热塑性弹性体(TPE)。环氧乙烷灭菌，一次性使用。 | 本产品适用于重力作用下的静脉输液。 | 三类 | 本产品应贮存在无腐蚀性气体、通风良好、清洁的环境内，并远离含氯类消毒物品存放。本产品在运输时要防止重压、阳光直晒和雨雪浸淋。两年 | TPE(不含DEHP)
一次性使用输液器 | 中选 | 无增量资格 | 2.82 | 20类 | 微孔过滤输液器（不含DEHP） | 一次性使用精密过滤输液器 带针————5μｍ-TJA-2 | 国械注准20163141717 | 河南曙光汇知康生物科技股份有限公司 | 河南曙光汇知康生物科技股份有限公司 | 0.55×16 RW LB | 5μｍ-TJA-2 | 微孔过滤输液器 | 非PVC | 常规 | 带针 | 导管长度（mm）：1300 | C1423012020000108496 | 0013079 | MA.156.M0.100204.13490588 | 本产品由瓶塞穿刺器保护套、瓶塞穿刺器、进气器件（空气过滤器）、管路（软管）、三叉（选配）、流量调节器、滴管、滴斗、自排气装置（选配）、乳胶帽（选配）、开关调节器（选配）、止流夹（选配）、精密药液过滤器（标称孔径可为2.0μm、3.0μm、5.0μm）、外圆锥接头、静脉输液针和输液贴（不含药物，选配）组成；输液针由连接座、软管、针柄、针管和保护套组成。管路材料为聚丙烯热塑性弹性体(TPE)。环氧乙烷灭菌，一次性使用。 | 本产品适用于重力作用下的静脉输液。 | 三类 | 本产品应贮存在无腐蚀性气体、通风良好、清洁的环境内，并远离含氯类消毒物品存放。本产品在运输时要防止重压、阳光直晒和雨雪浸淋。两年 | TPE(不含DEHP)
一次性使用输液器 | 中选 | 无增量资格 | 2.82 | 20类 | 微孔过滤输液器（不含DEHP） | 一次性使用精密过滤输液器 带针————2μｍ-TJG-2 | 国械注准20163141717 | 河南曙光汇知康生物科技股份有限公司 | 河南曙光汇知康生物科技股份有限公司 | 0.55×16 RW LB | 2μｍ-TJG-2 | 微孔过滤输液器 | 非PVC | 常规 | 带针 | 导管长度（mm）：1300 | C1423012020000108496 | 0013081 | 无 | 本产品由瓶塞穿刺器保护套、瓶塞穿刺器、进气器件（空气过滤器）、管路（软管）、三叉（选配）、流量调节器、滴管、滴斗、自排气装置（选配）、乳胶帽（选配）、开关调节器（选配）、止流夹（选配）、精密药液过滤器（标称孔径可为2.0μm、3.0μm、5.0μm）、外圆锥接头、静脉输液针和输液贴（不含药物，选配）组成；输液针由连接座、软管、针柄、针管和保护套组成。管路材料为聚丙烯热塑性弹性体(TPE)。环氧乙烷灭菌，一次性使用。 | 本产品适用于重力作用下的静脉输液。 | 三类 | 本产品应贮存在无腐蚀性气体、通风良好、清洁的环境内，并远离含氯类消毒物品存放。本产品在运输时要防止重压、阳光直晒和雨雪浸淋。两年 | TPE(不含DEHP)
一次性使用输液器 | 中选 | 无增量资格 | 2.82 | 20类 | 微孔过滤输液器（不含DEHP） | 一次性使用精密过滤输液器 带针————3μｍ-TJG-2 | 国械注准20163141717 | 河南曙光汇知康生物科技股份有限公司 | 河南曙光汇知康生物科技股份有限公司 | 0.6×20 TW LB | 3μｍ-TJG-2 | 微孔过滤输液器 | 非PVC | 常规 | 带针 | 导管长度（mm）：1300 | C1423012020000108496 | 0013083 | 无 | 本产品由瓶塞穿刺器保护套、瓶塞穿刺器、进气器件（空气过滤器）、管路（软管）、三叉（选配）、流量调节器、滴管、滴斗、自排气装置（选配）、乳胶帽（选配）、开关调节器（选配）、止流夹（选配）、精密药液过滤器（标称孔径可为2.0μm、3.0μm、5.0μm）、外圆锥接头、静脉输液针和输液贴（不含药物，选配）组成；输液针由连接座、软管、针柄、针管和保护套组成。管路材料为聚丙烯热塑性弹性体(TPE)。环氧乙烷灭菌，一次性使用。 | 本产品适用于重力作用下的静脉输液。 | 三类 | 本产品应贮存在无腐蚀性气体、通风良好、清洁的环境内，并远离含氯类消毒物品存放。本产品在运输时要防止重压、阳光直晒和雨雪浸淋。两年 | TPE(不含DEHP)
一次性使用输液器 | 中选 | 无增量资格 | 2.82 | 20类 | 微孔过滤输液器（不含DEHP） | 一次性使用精密过滤输液器 带针————5μｍ-TJG-2 | 国械注准20163141717 | 河南曙光汇知康生物科技股份有限公司 | 河南曙光汇知康生物科技股份有限公司 | 0.7×25 TW LB | 5μｍ-TJG-2 | 微孔过滤输液器 | 非PVC | 常规 | 带针 | 导管长度（mm）：1300 | C1423012020000108496 | 0013085 | 无 | 本产品由瓶塞穿刺器保护套、瓶塞穿刺器、进气器件（空气过滤器）、管路（软管）、三叉（选配）、流量调节器、滴管、滴斗、自排气装置（选配）、乳胶帽（选配）、开关调节器（选配）、止流夹（选配）、精密药液过滤器（标称孔径可为2.0μm、3.0μm、5.0μm）、外圆锥接头、静脉输液针和输液贴（不含药物，选配）组成；输液针由连接座、软管、针柄、针管和保护套组成。管路材料为聚丙烯热塑性弹性体(TPE)。环氧乙烷灭菌，一次性使用。 | 本产品适用于重力作用下的静脉输液。 | 三类 | 本产品应贮存在无腐蚀性气体、通风良好、清洁的环境内，并远离含氯类消毒物品存放。本产品在运输时要防止重压、阳光直晒和雨雪浸淋。两年 | TPE(不含DEHP)
一次性使用输液器 | 中选 | 无增量资格 | 2.82 | 20类 | 微孔过滤输液器（不含DEHP） | 一次性使用精密过滤输液器 带针————3μｍ-TJE-1 | 国械注准20163141717 | 河南曙光汇知康生物科技股份有限公司 | 河南曙光汇知康生物科技股份有限公司 | 0.5×19 RW LB | 3μｍ-TJE-1 | 微孔过滤输液器 | 非PVC | 常规 | 带针 | 导管长度（mm）：1300 | C1423012020000108496 | 0013086 | MA.156.M0.100204.13490793 | 本产品由瓶塞穿刺器保护套、瓶塞穿刺器、进气器件（空气过滤器）、管路（软管）、三叉（选配）、流量调节器、滴管、滴斗、自排气装置（选配）、乳胶帽（选配）、开关调节器（选配）、止流夹（选配）、精密药液过滤器（标称孔径可为2.0μm、3.0μm、5.0μm）、外圆锥接头、静脉输液针和输液贴（不含药物，选配）组成；输液针由连接座、软管、针柄、针管和保护套组成。管路材料为聚丙烯热塑性弹性体(TPE)。环氧乙烷灭菌，一次性使用。 | 本产品适用于重力作用下的静脉输液。 | 三类 | 本产品应贮存在无腐蚀性气体、通风良好、清洁的环境内，并远离含氯类消毒物品存放。本产品在运输时要防止重压、阳光直晒和雨雪浸淋。两年 | TPE(不含DEHP)
一次性使用输液器 | 中选 | 无增量资格 | 2.82 | 20类 | 微孔过滤输液器（不含DEHP） | 一次性使用精密过滤输液器 带针————3μｍ-TJSK-2 | 国械注准20163141717 | 河南曙光汇知康生物科技股份有限公司 | 河南曙光汇知康生物科技股份有限公司 | 0.5×19 RW LB | 3μｍ-TJSK-2 | 微孔过滤输液器 | 非PVC | 常规 | 带针 | 导管长度（mm）：1300 | C1423012020000108496 | 0013087 | MA.156.M0.100204.13492443 | 本产品由瓶塞穿刺器保护套、瓶塞穿刺器、进气器件（空气过滤器）、管路（软管）、三叉（选配）、流量调节器、滴管、滴斗、自排气装置（选配）、乳胶帽（选配）、开关调节器（选配）、止流夹（选配）、精密药液过滤器（标称孔径可为2.0μm、3.0μm、5.0μm）、外圆锥接头、静脉输液针和输液贴（不含药物，选配）组成；输液针由连接座、软管、针柄、针管和保护套组成。管路材料为聚丙烯热塑性弹性体(TPE)。环氧乙烷灭菌，一次性使用。 | 本产品适用于重力作用下的静脉输液。 | 三类 | 本产品应贮存在无腐蚀性气体、通风良好、清洁的环境内，并远离含氯类消毒物品存放。本产品在运输时要防止重压、阳光直晒和雨雪浸淋。两年 | TPE(不含DEHP)
一次性使用输液器 | 中选 | 无增量资格 | 2.82 | 20类 | 微孔过滤输液器（不含DEHP） | 一次性使用精密过滤输液器 带针————2μｍ-TJA-2 | 国械注准20163141717 | 河南曙光汇知康生物科技股份有限公司 | 河南曙光汇知康生物科技股份有限公司 | 0.6×25 TW LB | 2μｍ-TJA-2 | 微孔过滤输液器 | 非PVC | 常规 | 带针 | 导管长度（mm）：1300 | C1423012020000108496 | 0013088 | MA.156.M0.100204.13490392 | 本产品由瓶塞穿刺器保护套、瓶塞穿刺器、进气器件（空气过滤器）、管路（软管）、三叉（选配）、流量调节器、滴管、滴斗、自排气装置（选配）、乳胶帽（选配）、开关调节器（选配）、止流夹（选配）、精密药液过滤器（标称孔径可为2.0μm、3.0μm、5.0μm）、外圆锥接头、静脉输液针和输液贴（不含药物，选配）组成；输液针由连接座、软管、针柄、针管和保护套组成。管路材料为聚丙烯热塑性弹性体(TPE)。环氧乙烷灭菌，一次性使用。 | 本产品适用于重力作用下的静脉输液。 | 三类 | 本产品应贮存在无腐蚀性气体、通风良好、清洁的环境内，并远离含氯类消毒物品存放。本产品在运输时要防止重压、阳光直晒和雨雪浸淋。两年 | TPE(不含DEHP)
一次性使用输液器 | 中选 | 无增量资格 | 2.82 | 20类 | 微孔过滤输液器（不含DEHP） | 一次性使用精密过滤输液器 带针————2μｍ-TJF-1 | 国械注准20163141717 | 河南曙光汇知康生物科技股份有限公司 | 河南曙光汇知康生物科技股份有限公司 | 0.9×27 TW LB | 2μｍ-TJF-1 | 微孔过滤输液器 | 非PVC | 常规 | 带针 | 导管长度（mm）：1300 | C1423012020000108496 | 0013089 | MA.156.M0.100204.13491426 | 本产品由瓶塞穿刺器保护套、瓶塞穿刺器、进气器件（空气过滤器）、管路（软管）、三叉（选配）、流量调节器、滴管、滴斗、自排气装置（选配）、乳胶帽（选配）、开关调节器（选配）、止流夹（选配）、精密药液过滤器（标称孔径可为2.0μm、3.0μm、5.0μm）、外圆锥接头、静脉输液针和输液贴（不含药物，选配）组成；输液针由连接座、软管、针柄、针管和保护套组成。管路材料为聚丙烯热塑性弹性体(TPE)。环氧乙烷灭菌，一次性使用。 | 本产品适用于重力作用下的静脉输液。 | 三类 | 本产品应贮存在无腐蚀性气体、通风良好、清洁的环境内，并远离含氯类消毒物品存放。本产品在运输时要防止重压、阳光直晒和雨雪浸淋。两年 | TPE(不含DEHP)
一次性使用输液器 | 中选 | 无增量资格 | 2.82 | 20类 | 微孔过滤输液器（不含DEHP） | 一次性使用精密过滤输液器 带针————2μｍ-TJG-1 | 国械注准20163141717 | 河南曙光汇知康生物科技股份有限公司 | 河南曙光汇知康生物科技股份有限公司 | 0.7×20 TW LB | 2μｍ-TJG-1 | 微孔过滤输液器 | 非PVC | 常规 | 带针 | 导管长度（mm）：1300 | C1423012020000108496 | 0013096 | 无 | 本产品由瓶塞穿刺器保护套、瓶塞穿刺器、进气器件（空气过滤器）、管路（软管）、三叉（选配）、流量调节器、滴管、滴斗、自排气装置（选配）、乳胶帽（选配）、开关调节器（选配）、止流夹（选配）、精密药液过滤器（标称孔径可为2.0μm、3.0μm、5.0μm）、外圆锥接头、静脉输液针和输液贴（不含药物，选配）组成；输液针由连接座、软管、针柄、针管和保护套组成。管路材料为聚丙烯热塑性弹性体(TPE)。环氧乙烷灭菌，一次性使用。 | 本产品适用于重力作用下的静脉输液。 | 三类 | 本产品应贮存在无腐蚀性气体、通风良好、清洁的环境内，并远离含氯类消毒物品存放。本产品在运输时要防止重压、阳光直晒和雨雪浸淋。两年 | TPE(不含DEHP)
一次性使用输液器 | 中选 | 无增量资格 | 2.82 | 20类 | 微孔过滤输液器（不含DEHP） | 一次性使用精密过滤输液器 带针————3μｍ-TJG-2 | 国械注准20163141717 | 河南曙光汇知康生物科技股份有限公司 | 河南曙光汇知康生物科技股份有限公司 | 0.7×25 TW LB | 3μｍ-TJG-2 | 微孔过滤输液器 | 非PVC | 常规 | 带针 | 导管长度（mm）：1300 | C1423012020000108496 | 0013100 | 无 | 本产品由瓶塞穿刺器保护套、瓶塞穿刺器、进气器件（空气过滤器）、管路（软管）、三叉（选配）、流量调节器、滴管、滴斗、自排气装置（选配）、乳胶帽（选配）、开关调节器（选配）、止流夹（选配）、精密药液过滤器（标称孔径可为2.0μm、3.0μm、5.0μm）、外圆锥接头、静脉输液针和输液贴（不含药物，选配）组成；输液针由连接座、软管、针柄、针管和保护套组成。管路材料为聚丙烯热塑性弹性体(TPE)。环氧乙烷灭菌，一次性使用。 | 本产品适用于重力作用下的静脉输液。 | 三类 | 本产品应贮存在无腐蚀性气体、通风良好、清洁的环境内，并远离含氯类消毒物品存放。本产品在运输时要防止重压、阳光直晒和雨雪浸淋。两年 | TPE(不含DEHP)
一次性使用输液器 | 中选 | 有增量资格 | 1.86 | 20类 | 微孔过滤输液器（不含DEHP） | 一次性使用精密过滤输液器 带针————ZG-2.0μｍ-P | 国械注准20173143362 | 河南曙光汇知康生物科技股份有限公司 | 河南曙光汇知康生物科技股份有限公司 | 0.6×25 TW LB | ZG-2.0μｍ-P | 微孔过滤输液器 | PVC非DEHP | 防滴空 | 带针 | 导管长度（mm）：1300 | C1423012020000108496 | 0010855 | MA.156.M0.100204.13542041 | 产品由瓶塞穿刺器保护套、瓶塞穿刺器、进气器件（空气过滤器）、管路、滴管（二通、三通）、滴斗、止液装置、乳胶帽（注射件）、流量调节器、止流夹、精密药液过滤器（介质孔径大小分为2.0、3.0、5.0三种）、外圆锥接头、输液针（选配）、输液贴（选配，不含药物）组成；输液针是由连接座、防针刺装置（选配）、软管、针柄、针管和保护套组成。环氧乙烷灭菌，一次性使用。本产品制造材料聚氯乙烯（PVC）中的增塑剂为偏苯三酸三辛酯 | 该产品适用于重力作用下的静脉输液，输注药液的密度应不小于0.914g/cm3,输液时滴斗最大倾斜角度应不大于30° | 三类 | 本产品应贮存在无腐蚀性气体、通风良好、清洁的环境内，并远离含氯类消毒物品存放。本产品在运输时要防止重压、阳光直晒和雨雪浸淋。两年 | PVC(不含DEHP)
一次性使用输液器 | 中选 | 有增量资格 | 1.86 | 20类 | 微孔过滤输液器（不含DEHP） | 一次性使用精密过滤输液器 带针————ZE-3.0μｍ-F | 国械注准20173143362 | 河南曙光汇知康生物科技股份有限公司 | 河南曙光汇知康生物科技股份有限公司 | 0.7×25 TW LB | ZE-3.0μｍ-F | 微孔过滤输液器 | PVC非DEHP | 防滴空 | 带针 | 导管长度（mm）：1300 | C1423012020000108496 | 0010856 | MA.156.M0.100204.13544450 | 产品由瓶塞穿刺器保护套、瓶塞穿刺器、进气器件（空气过滤器）、管路、滴管（二通、三通）、滴斗、止液装置、乳胶帽（注射件）、流量调节器、止流夹、精密药液过滤器（介质孔径大小分为2.0、3.0、5.0三种）、外圆锥接头、输液针（选配）、输液贴（选配，不含药物）组成；输液针是由连接座、防针刺装置（选配）、软管、针柄、针管和保护套组成。环氧乙烷灭菌，一次性使用。本产品制造材料聚氯乙烯（PVC）中的增塑剂为偏苯三酸三辛酯 | 该产品适用于重力作用下的静脉输液，输注药液的密度应不小于0.914g/cm3,输液时滴斗最大倾斜角度应不大于30° | 三类 | 本产品应贮存在无腐蚀性气体、通风良好、清洁的环境内，并远离含氯类消毒物品存放。本产品在运输时要防止重压、阳光直晒和雨雪浸淋。两年 | PVC(不含DEHP)
一次性使用输液器 | 中选 | 有增量资格 | 1.86 | 20类 | 微孔过滤输液器（不含DEHP） | 一次性使用精密过滤输液器 带针————ZS-3.0μｍ-TF | 国械注准20173143362 | 河南曙光汇知康生物科技股份有限公司 | 河南曙光汇知康生物科技股份有限公司 | 0.6×25 TW LB | ZS-3.0μｍ-TF | 微孔过滤输液器 | PVC非DEHP | 防滴空 | 带针 | 导管长度（mm）：1300 | C1423012020000108496 | 0010857 | MA.156.M0.100204.13543727 | 产品由瓶塞穿刺器保护套、瓶塞穿刺器、进气器件（空气过滤器）、管路、滴管（二通、三通）、滴斗、止液装置、乳胶帽（注射件）、流量调节器、止流夹、精密药液过滤器（介质孔径大小分为2.0、3.0、5.0三种）、外圆锥接头、输液针（选配）、输液贴（选配，不含药物）组成；输液针是由连接座、防针刺装置（选配）、软管、针柄、针管和保护套组成。环氧乙烷灭菌，一次性使用。本产品制造材料聚氯乙烯（PVC）中的增塑剂为偏苯三酸三辛酯 | 该产品适用于重力作用下的静脉输液，输注药液的密度应不小于0.914g/cm3,输液时滴斗最大倾斜角度应不大于30° | 三类 | 本产品应贮存在无腐蚀性气体、通风良好、清洁的环境内，并远离含氯类消毒物品存放。本产品在运输时要防止重压、阳光直晒和雨雪浸淋。两年 | PVC(不含DEHP)
一次性使用输液器 | 中选 | 有增量资格 | 1.86 | 20类 | 微孔过滤输液器（不含DEHP） | 一次性使用精密过滤输液器 带针————ZE-3.0μｍ-TF | 国械注准20173143362 | 河南曙光汇知康生物科技股份有限公司 | 河南曙光汇知康生物科技股份有限公司 | 1.2×31 TW LB | ZE-3.0μｍ-TF | 微孔过滤输液器 | PVC非DEHP | 防滴空 | 带针 | 导管长度（mm）：1300 | C1423012020000108496 | 0010858 | MA.156.M0.100204.13544566 | 产品由瓶塞穿刺器保护套、瓶塞穿刺器、进气器件（空气过滤器）、管路、滴管（二通、三通）、滴斗、止液装置、乳胶帽（注射件）、流量调节器、止流夹、精密药液过滤器（介质孔径大小分为2.0、3.0、5.0三种）、外圆锥接头、输液针（选配）、输液贴（选配，不含药物）组成；输液针是由连接座、防针刺装置（选配）、软管、针柄、针管和保护套组成。环氧乙烷灭菌，一次性使用。本产品制造材料聚氯乙烯（PVC）中的增塑剂为偏苯三酸三辛酯 | 该产品适用于重力作用下的静脉输液，输注药液的密度应不小于0.914g/cm3,输液时滴斗最大倾斜角度应不大于30° | 三类 | 本产品应贮存在无腐蚀性气体、通风良好、清洁的环境内，并远离含氯类消毒物品存放。本产品在运输时要防止重压、阳光直晒和雨雪浸淋。两年 | PVC(不含DEHP)
一次性使用输液器 | 中选 | 有增量资格 | 1.86 | 20类 | 微孔过滤输液器（不含DEHP） | 一次性使用精密过滤输液器 带针————ZG-2.0μｍ-RP | 国械注准20173143362 | 河南曙光汇知康生物科技股份有限公司 | 河南曙光汇知康生物科技股份有限公司 | 0.6×25 TW LB | ZG-2.0μｍ-RP | 微孔过滤输液器 | PVC非DEHP | 防滴空 | 带针 | 导管长度（mm）：1300 | C1423012020000108496 | 0010859 | MA.156.M0.100204.13542201 | 产品由瓶塞穿刺器保护套、瓶塞穿刺器、进气器件（空气过滤器）、管路、滴管（二通、三通）、滴斗、止液装置、乳胶帽（注射件）、流量调节器、止流夹、精密药液过滤器（介质孔径大小分为2.0、3.0、5.0三种）、外圆锥接头、输液针（选配）、输液贴（选配，不含药物）组成；输液针是由连接座、防针刺装置（选配）、软管、针柄、针管和保护套组成。环氧乙烷灭菌，一次性使用。本产品制造材料聚氯乙烯（PVC）中的增塑剂为偏苯三酸三辛酯 | 该产品适用于重力作用下的静脉输液，输注药液的密度应不小于0.914g/cm3,输液时滴斗最大倾斜角度应不大于30° | 三类 | 本产品应贮存在无腐蚀性气体、通风良好、清洁的环境内，并远离含氯类消毒物品存放。本产品在运输时要防止重压、阳光直晒和雨雪浸淋。两年 | PVC(不含DEHP)
一次性使用输液器 | 中选 | 有增量资格 | 1.86 | 20类 | 微孔过滤输液器（不含DEHP） | 一次性使用精密过滤输液器 带针————ZJ-5.0μｍ-P | 国械注准20173143362 | 河南曙光汇知康生物科技股份有限公司 | 河南曙光汇知康生物科技股份有限公司 | 0.45×16 RW SB | ZJ-5.0μｍ-P | 微孔过滤输液器 | PVC非DEHP | 防滴空 | 带针 | 导管长度（mm）：1300 | C1423012020000108496 | 0010860 | 无 | 产品由瓶塞穿刺器保护套、瓶塞穿刺器、进气器件（空气过滤器）、管路、滴管（二通、三通）、滴斗、止液装置、乳胶帽（注射件）、流量调节器、止流夹、精密药液过滤器（介质孔径大小分为2.0、3.0、5.0三种）、外圆锥接头、输液针（选配）、输液贴（选配，不含药物）组成；输液针是由连接座、防针刺装置（选配）、软管、针柄、针管和保护套组成。环氧乙烷灭菌，一次性使用。本产品制造材料聚氯乙烯（PVC）中的增塑剂为偏苯三酸三辛酯 | 该产品适用于重力作用下的静脉输液，输注药液的密度应不小于0.914g/cm3,输液时滴斗最大倾斜角度应不大于30° | 三类 | 本产品应贮存在无腐蚀性气体、通风良好、清洁的环境内，并远离含氯类消毒物品存放。本产品在运输时要防止重压、阳光直晒和雨雪浸淋。两年 | PVC(不含DEHP)
一次性使用输液器 | 中选 | 有增量资格 | 1.86 | 20类 | 微孔过滤输液器（不含DEHP） | 一次性使用精密过滤输液器 带针————ZJ-3.0μｍ-RP | 国械注准20173143362 | 河南曙光汇知康生物科技股份有限公司 | 河南曙光汇知康生物科技股份有限公司 | 0.7×25 TW LB | ZJ-3.0μｍ-RP | 微孔过滤输液器 | PVC非DEHP | 防滴空 | 带针 | 导管长度（mm）：1300 | C1423012020000108496 | 0010861 | 无 | 产品由瓶塞穿刺器保护套、瓶塞穿刺器、进气器件（空气过滤器）、管路、滴管（二通、三通）、滴斗、止液装置、乳胶帽（注射件）、流量调节器、止流夹、精密药液过滤器（介质孔径大小分为2.0、3.0、5.0三种）、外圆锥接头、输液针（选配）、输液贴（选配，不含药物）组成；输液针是由连接座、防针刺装置（选配）、软管、针柄、针管和保护套组成。环氧乙烷灭菌，一次性使用。本产品制造材料聚氯乙烯（PVC）中的增塑剂为偏苯三酸三辛酯 | 该产品适用于重力作用下的静脉输液，输注药液的密度应不小于0.914g/cm3,输液时滴斗最大倾斜角度应不大于30° | 三类 | 本产品应贮存在无腐蚀性气体、通风良好、清洁的环境内，并远离含氯类消毒物品存放。本产品在运输时要防止重压、阳光直晒和雨雪浸淋。两年 | PVC(不含DEHP)
一次性使用输液器 | 中选 | 有增量资格 | 1.86 | 20类 | 微孔过滤输液器（不含DEHP） | 一次性使用精密过滤输液器 带针————ZE-5.0μｍ-TF | 国械注准20173143362 | 河南曙光汇知康生物科技股份有限公司 | 河南曙光汇知康生物科技股份有限公司 | 1.2×31 TW LB | ZE-5.0μｍ-TF | 微孔过滤输液器 | PVC非DEHP | 防滴空 | 带针 | 导管长度（mm）：1300 | C1423012020000108496 | 0010862 | MA.156.M0.100204.13541042 | 产品由瓶塞穿刺器保护套、瓶塞穿刺器、进气器件（空气过滤器）、管路、滴管（二通、三通）、滴斗、止液装置、乳胶帽（注射件）、流量调节器、止流夹、精密药液过滤器（介质孔径大小分为2.0、3.0、5.0三种）、外圆锥接头、输液针（选配）、输液贴（选配，不含药物）组成；输液针是由连接座、防针刺装置（选配）、软管、针柄、针管和保护套组成。环氧乙烷灭菌，一次性使用。本产品制造材料聚氯乙烯（PVC）中的增塑剂为偏苯三酸三辛酯 | 该产品适用于重力作用下的静脉输液，输注药液的密度应不小于0.914g/cm3,输液时滴斗最大倾斜角度应不大于30° | 三类 | 本产品应贮存在无腐蚀性气体、通风良好、清洁的环境内，并远离含氯类消毒物品存放。本产品在运输时要防止重压、阳光直晒和雨雪浸淋。两年 | PVC(不含DEHP)
一次性使用输液器 | 中选 | 有增量资格 | 1.86 | 20类 | 微孔过滤输液器（不含DEHP） | 一次性使用精密过滤输液器 带针————ZS-5.0μｍ-TP | 国械注准20173143362 | 河南曙光汇知康生物科技股份有限公司 | 河南曙光汇知康生物科技股份有限公司 | 0.45×16 RW SB | ZS-5.0μｍ-TP | 微孔过滤输液器 | PVC非DEHP | 防滴空 | 带针 | 导管长度（mm）：1300 | C1423012020000108496 | 0010863 | MA.156.M0.100204.13540016 | 产品由瓶塞穿刺器保护套、瓶塞穿刺器、进气器件（空气过滤器）、管路、滴管（二通、三通）、滴斗、止液装置、乳胶帽（注射件）、流量调节器、止流夹、精密药液过滤器（介质孔径大小分为2.0、3.0、5.0三种）、外圆锥接头、输液针（选配）、输液贴（选配，不含药物）组成；输液针是由连接座、防针刺装置（选配）、软管、针柄、针管和保护套组成。环氧乙烷灭菌，一次性使用。本产品制造材料聚氯乙烯（PVC）中的增塑剂为偏苯三酸三辛酯 | 该产品适用于重力作用下的静脉输液，输注药液的密度应不小于0.914g/cm3,输液时滴斗最大倾斜角度应不大于30° | 三类 | 本产品应贮存在无腐蚀性气体、通风良好、清洁的环境内，并远离含氯类消毒物品存放。本产品在运输时要防止重压、阳光直晒和雨雪浸淋。两年 | PVC(不含DEHP)
一次性使用输液器 | 中选 | 有增量资格 | 1.86 | 20类 | 微孔过滤输液器（不含DEHP） | 一次性使用精密过滤输液器 带针————ZG-3.0μｍ-TF | 国械注准20173143362 | 河南曙光汇知康生物科技股份有限公司 | 河南曙光汇知康生物科技股份有限公司 | 0.45×16 RW SB | ZG-3.0μｍ-TF | 微孔过滤输液器 | PVC非DEHP | 防滴空 | 带针 | 导管长度（mm）：1300 | C1423012020000108496 | 0010865 | MA.156.M0.100204.13544012 | 产品由瓶塞穿刺器保护套、瓶塞穿刺器、进气器件（空气过滤器）、管路、滴管（二通、三通）、滴斗、止液装置、乳胶帽（注射件）、流量调节器、止流夹、精密药液过滤器（介质孔径大小分为2.0、3.0、5.0三种）、外圆锥接头、输液针（选配）、输液贴（选配，不含药物）组成；输液针是由连接座、防针刺装置（选配）、软管、针柄、针管和保护套组成。环氧乙烷灭菌，一次性使用。本产品制造材料聚氯乙烯（PVC）中的增塑剂为偏苯三酸三辛酯 | 该产品适用于重力作用下的静脉输液，输注药液的密度应不小于0.914g/cm3,输液时滴斗最大倾斜角度应不大于30° | 三类 | 本产品应贮存在无腐蚀性气体、通风良好、清洁的环境内，并远离含氯类消毒物品存放。本产品在运输时要防止重压、阳光直晒和雨雪浸淋。两年 | PVC(不含DEHP)
一次性使用输液器 | 中选 | 有增量资格 | 1.86 | 20类 | 微孔过滤输液器（不含DEHP） | 一次性使用精密过滤输液器 带针————ZG-5.0μｍ-TP | 国械注准20173143362 | 河南曙光汇知康生物科技股份有限公司 | 河南曙光汇知康生物科技股份有限公司 | 0.5×19 RW LB | ZG-5.0μｍ-TP | 微孔过滤输液器 | PVC非DEHP | 防滴空 | 带针 | 导管长度（mm）：1300 | C1423012020000108496 | 0010867 | MA.156.M0.100204.13540347 | 产品由瓶塞穿刺器保护套、瓶塞穿刺器、进气器件（空气过滤器）、管路、滴管（二通、三通）、滴斗、止液装置、乳胶帽（注射件）、流量调节器、止流夹、精密药液过滤器（介质孔径大小分为2.0、3.0、5.0三种）、外圆锥接头、输液针（选配）、输液贴（选配，不含药物）组成；输液针是由连接座、防针刺装置（选配）、软管、针柄、针管和保护套组成。环氧乙烷灭菌，一次性使用。本产品制造材料聚氯乙烯（PVC）中的增塑剂为偏苯三酸三辛酯 | 该产品适用于重力作用下的静脉输液，输注药液的密度应不小于0.914g/cm3,输液时滴斗最大倾斜角度应不大于30° | 三类 | 本产品应贮存在无腐蚀性气体、通风良好、清洁的环境内，并远离含氯类消毒物品存放。本产品在运输时要防止重压、阳光直晒和雨雪浸淋。两年 | PVC(不含DEHP)
一次性使用输液器 | 中选 | 有增量资格 | 1.86 | 20类 | 微孔过滤输液器（不含DEHP） | 一次性使用精密过滤输液器 带针————ZS-2.0μｍ-RTP | 国械注准20173143362 | 河南曙光汇知康生物科技股份有限公司 | 河南曙光汇知康生物科技股份有限公司 | 0.6×25 TW LB | ZS-2.0μｍ-RTP | 微孔过滤输液器 | PVC非DEHP | 防滴空 | 带针 | 导管长度（mm）：1300 | C1423012020000108496 | 0010868 | MA.156.M0.100204.13541881 | 产品由瓶塞穿刺器保护套、瓶塞穿刺器、进气器件（空气过滤器）、管路、滴管（二通、三通）、滴斗、止液装置、乳胶帽（注射件）、流量调节器、止流夹、精密药液过滤器（介质孔径大小分为2.0、3.0、5.0三种）、外圆锥接头、输液针（选配）、输液贴（选配，不含药物）组成；输液针是由连接座、防针刺装置（选配）、软管、针柄、针管和保护套组成。环氧乙烷灭菌，一次性使用。本产品制造材料聚氯乙烯（PVC）中的增塑剂为偏苯三酸三辛酯 | 该产品适用于重力作用下的静脉输液，输注药液的密度应不小于0.914g/cm3,输液时滴斗最大倾斜角度应不大于30° | 三类 | 本产品应贮存在无腐蚀性气体、通风良好、清洁的环境内，并远离含氯类消毒物品存放。本产品在运输时要防止重压、阳光直晒和雨雪浸淋。两年 | PVC(不含DEHP)
一次性使用输液器 | 中选 | 有增量资格 | 1.86 | 20类 | 微孔过滤输液器（不含DEHP） | 一次性使用精密过滤输液器 带针————ZJ-2.0μｍ-TP | 国械注准20173143362 | 河南曙光汇知康生物科技股份有限公司 | 河南曙光汇知康生物科技股份有限公司 | 0.55×19 RW LB | ZJ-2.0μｍ-TP | 微孔过滤输液器 | PVC非DEHP | 防滴空 | 带针 | 导管长度（mm）：1300 | C1423012020000108496 | 0010869 | 无 | 产品由瓶塞穿刺器保护套、瓶塞穿刺器、进气器件（空气过滤器）、管路、滴管（二通、三通）、滴斗、止液装置、乳胶帽（注射件）、流量调节器、止流夹、精密药液过滤器（介质孔径大小分为2.0、3.0、5.0三种）、外圆锥接头、输液针（选配）、输液贴（选配，不含药物）组成；输液针是由连接座、防针刺装置（选配）、软管、针柄、针管和保护套组成。环氧乙烷灭菌，一次性使用。本产品制造材料聚氯乙烯（PVC）中的增塑剂为偏苯三酸三辛酯 | 该产品适用于重力作用下的静脉输液，输注药液的密度应不小于0.914g/cm3,输液时滴斗最大倾斜角度应不大于30° | 三类 | 本产品应贮存在无腐蚀性气体、通风良好、清洁的环境内，并远离含氯类消毒物品存放。本产品在运输时要防止重压、阳光直晒和雨雪浸淋。两年 | PVC(不含DEHP)
一次性使用输液器 | 中选 | 有增量资格 | 1.86 | 20类 | 微孔过滤输液器（不含DEHP） | 一次性使用精密过滤输液器 带针————ZG-2.0μｍ-RTF | 国械注准20173143362 | 河南曙光汇知康生物科技股份有限公司 | 河南曙光汇知康生物科技股份有限公司 | 0.5×19 RW LB | ZG-2.0μｍ-RTF | 微孔过滤输液器 | PVC非DEHP | 防滴空 | 带针 | 导管长度（mm）：1300 | C1423012020000108496 | 0010871 | MA.156.M0.100204.13542345 | 产品由瓶塞穿刺器保护套、瓶塞穿刺器、进气器件（空气过滤器）、管路、滴管（二通、三通）、滴斗、止液装置、乳胶帽（注射件）、流量调节器、止流夹、精密药液过滤器（介质孔径大小分为2.0、3.0、5.0三种）、外圆锥接头、输液针（选配）、输液贴（选配，不含药物）组成；输液针是由连接座、防针刺装置（选配）、软管、针柄、针管和保护套组成。环氧乙烷灭菌，一次性使用。本产品制造材料聚氯乙烯（PVC）中的增塑剂为偏苯三酸三辛酯 | 该产品适用于重力作用下的静脉输液，输注药液的密度应不小于0.914g/cm3,输液时滴斗最大倾斜角度应不大于30° | 三类 | 本产品应贮存在无腐蚀性气体、通风良好、清洁的环境内，并远离含氯类消毒物品存放。本产品在运输时要防止重压、阳光直晒和雨雪浸淋。两年 | PVC(不含DEHP)
一次性使用输液器 | 中选 | 有增量资格 | 1.86 | 20类 | 微孔过滤输液器（不含DEHP） | 一次性使用精密过滤输液器 带针————ZE-5.0μｍ-P | 国械注准20173143362 | 河南曙光汇知康生物科技股份有限公司 | 河南曙光汇知康生物科技股份有限公司 | 0.6×25 TW LB | ZE-5.0μｍ-P | 微孔过滤输液器 | PVC非DEHP | 防滴空 | 带针 | 导管长度（mm）：1300 | C1423012020000108496 | 0010872 | MA.156.M0.100204.13540686 | 产品由瓶塞穿刺器保护套、瓶塞穿刺器、进气器件（空气过滤器）、管路、滴管（二通、三通）、滴斗、止液装置、乳胶帽（注射件）、流量调节器、止流夹、精密药液过滤器（介质孔径大小分为2.0、3.0、5.0三种）、外圆锥接头、输液针（选配）、输液贴（选配，不含药物）组成；输液针是由连接座、防针刺装置（选配）、软管、针柄、针管和保护套组成。环氧乙烷灭菌，一次性使用。本产品制造材料聚氯乙烯（PVC）中的增塑剂为偏苯三酸三辛酯 | 该产品适用于重力作用下的静脉输液，输注药液的密度应不小于0.914g/cm3,输液时滴斗最大倾斜角度应不大于30° | 三类 | 本产品应贮存在无腐蚀性气体、通风良好、清洁的环境内，并远离含氯类消毒物品存放。本产品在运输时要防止重压、阳光直晒和雨雪浸淋。两年 | PVC(不含DEHP)
一次性使用输液器 | 中选 | 有增量资格 | 1.86 | 20类 | 微孔过滤输液器（不含DEHP） | 一次性使用精密过滤输液器 带针————ZJ-5.0μｍ-P | 国械注准20173143362 | 河南曙光汇知康生物科技股份有限公司 | 河南曙光汇知康生物科技股份有限公司 | 0.6×25 TW LB | ZJ-5.0μｍ-P | 微孔过滤输液器 | PVC非DEHP | 防滴空 | 带针 | 导管长度（mm）：1300 | C1423012020000108496 | 0010875 | 无 | 产品由瓶塞穿刺器保护套、瓶塞穿刺器、进气器件（空气过滤器）、管路、滴管（二通、三通）、滴斗、止液装置、乳胶帽（注射件）、流量调节器、止流夹、精密药液过滤器（介质孔径大小分为2.0、3.0、5.0三种）、外圆锥接头、输液针（选配）、输液贴（选配，不含药物）组成；输液针是由连接座、防针刺装置（选配）、软管、针柄、针管和保护套组成。环氧乙烷灭菌，一次性使用。本产品制造材料聚氯乙烯（PVC）中的增塑剂为偏苯三酸三辛酯 | 该产品适用于重力作用下的静脉输液，输注药液的密度应不小于0.914g/cm3,输液时滴斗最大倾斜角度应不大于30° | 三类 | 本产品应贮存在无腐蚀性气体、通风良好、清洁的环境内，并远离含氯类消毒物品存放。本产品在运输时要防止重压、阳光直晒和雨雪浸淋。两年 | PVC(不含DEHP)
一次性使用输液器 | 中选 | 有增量资格 | 1.86 | 20类 | 微孔过滤输液器（不含DEHP） | 一次性使用精密过滤输液器 带针————ZS-2.0μｍ-RTP | 国械注准20173143362 | 河南曙光汇知康生物科技股份有限公司 | 河南曙光汇知康生物科技股份有限公司 | 0.5×19 RW LB | ZS-2.0μｍ-RTP | 微孔过滤输液器 | PVC非DEHP | 防滴空 | 带针 | 导管长度（mm）：1300 | C1423012020000108496 | 0010876 | MA.156.M0.100204.13541863 | 产品由瓶塞穿刺器保护套、瓶塞穿刺器、进气器件（空气过滤器）、管路、滴管（二通、三通）、滴斗、止液装置、乳胶帽（注射件）、流量调节器、止流夹、精密药液过滤器（介质孔径大小分为2.0、3.0、5.0三种）、外圆锥接头、输液针（选配）、输液贴（选配，不含药物）组成；输液针是由连接座、防针刺装置（选配）、软管、针柄、针管和保护套组成。环氧乙烷灭菌，一次性使用。本产品制造材料聚氯乙烯（PVC）中的增塑剂为偏苯三酸三辛酯 | 该产品适用于重力作用下的静脉输液，输注药液的密度应不小于0.914g/cm3,输液时滴斗最大倾斜角度应不大于30° | 三类 | 本产品应贮存在无腐蚀性气体、通风良好、清洁的环境内，并远离含氯类消毒物品存放。本产品在运输时要防止重压、阳光直晒和雨雪浸淋。两年 | PVC(不含DEHP)
一次性使用输液器 | 中选 | 有增量资格 | 1.86 | 20类 | 微孔过滤输液器（不含DEHP） | 一次性使用精密过滤输液器 带针————ZS-2.0μｍ-RTP | 国械注准20173143362 | 河南曙光汇知康生物科技股份有限公司 | 河南曙光汇知康生物科技股份有限公司 | 0.9×27 TW LB | ZS-2.0μｍ-RTP | 微孔过滤输液器 | PVC非DEHP | 防滴空 | 带针 | 导管长度（mm）：1300 | C1423012020000108496 | 0010878 | MA.156.M0.100204.13541916 | 产品由瓶塞穿刺器保护套、瓶塞穿刺器、进气器件（空气过滤器）、管路、滴管（二通、三通）、滴斗、止液装置、乳胶帽（注射件）、流量调节器、止流夹、精密药液过滤器（介质孔径大小分为2.0、3.0、5.0三种）、外圆锥接头、输液针（选配）、输液贴（选配，不含药物）组成；输液针是由连接座、防针刺装置（选配）、软管、针柄、针管和保护套组成。环氧乙烷灭菌，一次性使用。本产品制造材料聚氯乙烯（PVC）中的增塑剂为偏苯三酸三辛酯 | 该产品适用于重力作用下的静脉输液，输注药液的密度应不小于0.914g/cm3,输液时滴斗最大倾斜角度应不大于30° | 三类 | 本产品应贮存在无腐蚀性气体、通风良好、清洁的环境内，并远离含氯类消毒物品存放。本产品在运输时要防止重压、阳光直晒和雨雪浸淋。两年 | PVC(不含DEHP)
一次性使用输液器 | 中选 | 有增量资格 | 1.86 | 20类 | 微孔过滤输液器（不含DEHP） | 一次性使用精密过滤输液器 带针————ZE-3.0μｍ-RTF | 国械注准20173143362 | 河南曙光汇知康生物科技股份有限公司 | 河南曙光汇知康生物科技股份有限公司 | 0.8×27 TW LB | ZE-3.0μｍ-RTF | 微孔过滤输液器 | PVC非DEHP | 防滴空 | 带针 | 导管长度（mm）：1300 | C1423012020000108496 | 0010879 | MA.156.M0.100204.13544628 | 产品由瓶塞穿刺器保护套、瓶塞穿刺器、进气器件（空气过滤器）、管路、滴管（二通、三通）、滴斗、止液装置、乳胶帽（注射件）、流量调节器、止流夹、精密药液过滤器（介质孔径大小分为2.0、3.0、5.0三种）、外圆锥接头、输液针（选配）、输液贴（选配，不含药物）组成；输液针是由连接座、防针刺装置（选配）、软管、针柄、针管和保护套组成。环氧乙烷灭菌，一次性使用。本产品制造材料聚氯乙烯（PVC）中的增塑剂为偏苯三酸三辛酯 | 该产品适用于重力作用下的静脉输液，输注药液的密度应不小于0.914g/cm3,输液时滴斗最大倾斜角度应不大于30° | 三类 | 本产品应贮存在无腐蚀性气体、通风良好、清洁的环境内，并远离含氯类消毒物品存放。本产品在运输时要防止重压、阳光直晒和雨雪浸淋。两年 | PVC(不含DEHP)
一次性使用输液器 | 中选 | 有增量资格 | 1.86 | 20类 | 微孔过滤输液器（不含DEHP） | 一次性使用精密过滤输液器 带针————ZG-5.0μｍ-P | 国械注准20173143362 | 河南曙光汇知康生物科技股份有限公司 | 河南曙光汇知康生物科技股份有限公司 | 0.8×27 TW LB | ZG-5.0μｍ-P | 微孔过滤输液器 | PVC非DEHP | 防滴空 | 带针 | 导管长度（mm）：1300 | C1423012020000108496 | 0010883 | MA.156.M0.100204.13540301 | 产品由瓶塞穿刺器保护套、瓶塞穿刺器、进气器件（空气过滤器）、管路、滴管（二通、三通）、滴斗、止液装置、乳胶帽（注射件）、流量调节器、止流夹、精密药液过滤器（介质孔径大小分为2.0、3.0、5.0三种）、外圆锥接头、输液针（选配）、输液贴（选配，不含药物）组成；输液针是由连接座、防针刺装置（选配）、软管、针柄、针管和保护套组成。环氧乙烷灭菌，一次性使用。本产品制造材料聚氯乙烯（PVC）中的增塑剂为偏苯三酸三辛酯 | 该产品适用于重力作用下的静脉输液，输注药液的密度应不小于0.914g/cm3,输液时滴斗最大倾斜角度应不大于30° | 三类 | 本产品应贮存在无腐蚀性气体、通风良好、清洁的环境内，并远离含氯类消毒物品存放。本产品在运输时要防止重压、阳光直晒和雨雪浸淋。两年 | PVC(不含DEHP)
一次性使用输液器 | 中选 | 有增量资格 | 1.86 | 20类 | 微孔过滤输液器（不含DEHP） | 一次性使用精密过滤输液器 带针————ZG-3.0μｍ-P | 国械注准20173143362 | 河南曙光汇知康生物科技股份有限公司 | 河南曙光汇知康生物科技股份有限公司 | 0.6×25 TW LB | ZG-3.0μｍ-P | 微孔过滤输液器 | PVC非DEHP | 防滴空 | 带针 | 导管长度（mm）：1300 | C1423012020000108496 | 0010884 | MA.156.M0.100204.13543807 | 产品由瓶塞穿刺器保护套、瓶塞穿刺器、进气器件（空气过滤器）、管路、滴管（二通、三通）、滴斗、止液装置、乳胶帽（注射件）、流量调节器、止流夹、精密药液过滤器（介质孔径大小分为2.0、3.0、5.0三种）、外圆锥接头、输液针（选配）、输液贴（选配，不含药物）组成；输液针是由连接座、防针刺装置（选配）、软管、针柄、针管和保护套组成。环氧乙烷灭菌，一次性使用。本产品制造材料聚氯乙烯（PVC）中的增塑剂为偏苯三酸三辛酯 | 该产品适用于重力作用下的静脉输液，输注药液的密度应不小于0.914g/cm3,输液时滴斗最大倾斜角度应不大于30° | 三类 | 本产品应贮存在无腐蚀性气体、通风良好、清洁的环境内，并远离含氯类消毒物品存放。本产品在运输时要防止重压、阳光直晒和雨雪浸淋。两年 | PVC(不含DEHP)
一次性使用输液器 | 中选 | 有增量资格 | 1.86 | 20类 | 微孔过滤输液器（不含DEHP） | 一次性使用精密过滤输液器 带针————ZJ-5.0μｍ-P | 国械注准20173143362 | 河南曙光汇知康生物科技股份有限公司 | 河南曙光汇知康生物科技股份有限公司 | 0.8×27 TW LB | ZJ-5.0μｍ-P | 微孔过滤输液器 | PVC非DEHP | 防滴空 | 带针 | 导管长度（mm）：1300 | C1423012020000108496 | 0010885 | 无 | 产品由瓶塞穿刺器保护套、瓶塞穿刺器、进气器件（空气过滤器）、管路、滴管（二通、三通）、滴斗、止液装置、乳胶帽（注射件）、流量调节器、止流夹、精密药液过滤器（介质孔径大小分为2.0、3.0、5.0三种）、外圆锥接头、输液针（选配）、输液贴（选配，不含药物）组成；输液针是由连接座、防针刺装置（选配）、软管、针柄、针管和保护套组成。环氧乙烷灭菌，一次性使用。本产品制造材料聚氯乙烯（PVC）中的增塑剂为偏苯三酸三辛酯 | 该产品适用于重力作用下的静脉输液，输注药液的密度应不小于0.914g/cm3,输液时滴斗最大倾斜角度应不大于30° | 三类 | 本产品应贮存在无腐蚀性气体、通风良好、清洁的环境内，并远离含氯类消毒物品存放。本产品在运输时要防止重压、阳光直晒和雨雪浸淋。两年 | PVC(不含DEHP)
一次性使用输液器 | 中选 | 有增量资格 | 1.86 | 20类 | 微孔过滤输液器（不含DEHP） | 一次性使用精密过滤输液器 带针————ZG-2.0μｍ-RTF | 国械注准20173143362 | 河南曙光汇知康生物科技股份有限公司 | 河南曙光汇知康生物科技股份有限公司 | 0.6×25 TW LB | ZG-2.0μｍ-RTF | 微孔过滤输液器 | PVC非DEHP | 防滴空 | 带针 | 导管长度（mm）：1300 | C1423012020000108496 | 0010889 | MA.156.M0.100204.13542363 | 产品由瓶塞穿刺器保护套、瓶塞穿刺器、进气器件（空气过滤器）、管路、滴管（二通、三通）、滴斗、止液装置、乳胶帽（注射件）、流量调节器、止流夹、精密药液过滤器（介质孔径大小分为2.0、3.0、5.0三种）、外圆锥接头、输液针（选配）、输液贴（选配，不含药物）组成；输液针是由连接座、防针刺装置（选配）、软管、针柄、针管和保护套组成。环氧乙烷灭菌，一次性使用。本产品制造材料聚氯乙烯（PVC）中的增塑剂为偏苯三酸三辛酯 | 该产品适用于重力作用下的静脉输液，输注药液的密度应不小于0.914g/cm3,输液时滴斗最大倾斜角度应不大于30° | 三类 | 本产品应贮存在无腐蚀性气体、通风良好、清洁的环境内，并远离含氯类消毒物品存放。本产品在运输时要防止重压、阳光直晒和雨雪浸淋。两年 | PVC(不含DEHP)
一次性使用输液器 | 中选 | 有增量资格 | 1.86 | 20类 | 微孔过滤输液器（不含DEHP） | 一次性使用精密过滤输液器 带针————ZG-5.0μｍ-TF | 国械注准20173143362 | 河南曙光汇知康生物科技股份有限公司 | 河南曙光汇知康生物科技股份有限公司 | 0.45×16 RW SB | ZG-5.0μｍ-TF | 微孔过滤输液器 | PVC非DEHP | 防滴空 | 带针 | 导管长度（mm）：1300 | C1423012020000108496 | 0010890 | MA.156.M0.100204.13540490 | 产品由瓶塞穿刺器保护套、瓶塞穿刺器、进气器件（空气过滤器）、管路、滴管（二通、三通）、滴斗、止液装置、乳胶帽（注射件）、流量调节器、止流夹、精密药液过滤器（介质孔径大小分为2.0、3.0、5.0三种）、外圆锥接头、输液针（选配）、输液贴（选配，不含药物）组成；输液针是由连接座、防针刺装置（选配）、软管、针柄、针管和保护套组成。环氧乙烷灭菌，一次性使用。本产品制造材料聚氯乙烯（PVC）中的增塑剂为偏苯三酸三辛酯 | 该产品适用于重力作用下的静脉输液，输注药液的密度应不小于0.914g/cm3,输液时滴斗最大倾斜角度应不大于30° | 三类 | 本产品应贮存在无腐蚀性气体、通风良好、清洁的环境内，并远离含氯类消毒物品存放。本产品在运输时要防止重压、阳光直晒和雨雪浸淋。两年 | PVC(不含DEHP)
一次性使用输液器 | 中选 | 有增量资格 | 1.86 | 20类 | 微孔过滤输液器（不含DEHP） | 一次性使用精密过滤输液器 带针————ZG-3.0μｍ-TP | 国械注准20173143362 | 河南曙光汇知康生物科技股份有限公司 | 河南曙光汇知康生物科技股份有限公司 | 0.55×19 RW LB | ZG-3.0μｍ-TP | 微孔过滤输液器 | PVC非DEHP | 防滴空 | 带针 | 导管长度（mm）：1300 | C1423012020000108496 | 0010891 | MA.156.M0.100204.13543870 | 产品由瓶塞穿刺器保护套、瓶塞穿刺器、进气器件（空气过滤器）、管路、滴管（二通、三通）、滴斗、止液装置、乳胶帽（注射件）、流量调节器、止流夹、精密药液过滤器（介质孔径大小分为2.0、3.0、5.0三种）、外圆锥接头、输液针（选配）、输液贴（选配，不含药物）组成；输液针是由连接座、防针刺装置（选配）、软管、针柄、针管和保护套组成。环氧乙烷灭菌，一次性使用。本产品制造材料聚氯乙烯（PVC）中的增塑剂为偏苯三酸三辛酯 | 该产品适用于重力作用下的静脉输液，输注药液的密度应不小于0.914g/cm3,输液时滴斗最大倾斜角度应不大于30° | 三类 | 本产品应贮存在无腐蚀性气体、通风良好、清洁的环境内，并远离含氯类消毒物品存放。本产品在运输时要防止重压、阳光直晒和雨雪浸淋。两年 | PVC(不含DEHP)
一次性使用输液器 | 中选 | 有增量资格 | 1.86 | 20类 | 微孔过滤输液器（不含DEHP） | 一次性使用精密过滤输液器 带针————ZE-3.0μｍ-TF | 国械注准20173143362 | 河南曙光汇知康生物科技股份有限公司 | 河南曙光汇知康生物科技股份有限公司 | 0.5×19 RW LB | ZE-3.0μｍ-TF | 微孔过滤输液器 | PVC非DEHP | 防滴空 | 带针 | 导管长度（mm）：1300 | C1423012020000108496 | 0010893 | MA.156.M0.100204.13544502 | 产品由瓶塞穿刺器保护套、瓶塞穿刺器、进气器件（空气过滤器）、管路、滴管（二通、三通）、滴斗、止液装置、乳胶帽（注射件）、流量调节器、止流夹、精密药液过滤器（介质孔径大小分为2.0、3.0、5.0三种）、外圆锥接头、输液针（选配）、输液贴（选配，不含药物）组成；输液针是由连接座、防针刺装置（选配）、软管、针柄、针管和保护套组成。环氧乙烷灭菌，一次性使用。本产品制造材料聚氯乙烯（PVC）中的增塑剂为偏苯三酸三辛酯 | 该产品适用于重力作用下的静脉输液，输注药液的密度应不小于0.914g/cm3,输液时滴斗最大倾斜角度应不大于30° | 三类 | 本产品应贮存在无腐蚀性气体、通风良好、清洁的环境内，并远离含氯类消毒物品存放。本产品在运输时要防止重压、阳光直晒和雨雪浸淋。两年 | PVC(不含DEHP)
一次性使用输液器 | 中选 | 有增量资格 | 1.86 | 20类 | 微孔过滤输液器（不含DEHP） | 一次性使用精密过滤输液器 带针————ZG-5.0μｍ-TF | 国械注准20173143362 | 河南曙光汇知康生物科技股份有限公司 | 河南曙光汇知康生物科技股份有限公司 | 0.5×19 RW LB | ZG-5.0μｍ-TF | 微孔过滤输液器 | PVC非DEHP | 防滴空 | 带针 | 导管长度（mm）：1300 | C1423012020000108496 | 0010897 | MA.156.M0.100204.13540506 | 产品由瓶塞穿刺器保护套、瓶塞穿刺器、进气器件（空气过滤器）、管路、滴管（二通、三通）、滴斗、止液装置、乳胶帽（注射件）、流量调节器、止流夹、精密药液过滤器（介质孔径大小分为2.0、3.0、5.0三种）、外圆锥接头、输液针（选配）、输液贴（选配，不含药物）组成；输液针是由连接座、防针刺装置（选配）、软管、针柄、针管和保护套组成。环氧乙烷灭菌，一次性使用。本产品制造材料聚氯乙烯（PVC）中的增塑剂为偏苯三酸三辛酯 | 该产品适用于重力作用下的静脉输液，输注药液的密度应不小于0.914g/cm3,输液时滴斗最大倾斜角度应不大于30° | 三类 | 本产品应贮存在无腐蚀性气体、通风良好、清洁的环境内，并远离含氯类消毒物品存放。本产品在运输时要防止重压、阳光直晒和雨雪浸淋。两年 | PVC(不含DEHP)
一次性使用输液器 | 中选 | 有增量资格 | 1.86 | 20类 | 微孔过滤输液器（不含DEHP） | 一次性使用精密过滤输液器 带针————ZG-3.0μｍ-P | 国械注准20173143362 | 河南曙光汇知康生物科技股份有限公司 | 河南曙光汇知康生物科技股份有限公司 | 0.8×27 TW LB | ZG-3.0μｍ-P | 微孔过滤输液器 | PVC非DEHP | 防滴空 | 带针 | 导管长度（mm）：1300 | C1423012020000108496 | 0010898 | MA.156.M0.100204.13543825 | 产品由瓶塞穿刺器保护套、瓶塞穿刺器、进气器件（空气过滤器）、管路、滴管（二通、三通）、滴斗、止液装置、乳胶帽（注射件）、流量调节器、止流夹、精密药液过滤器（介质孔径大小分为2.0、3.0、5.0三种）、外圆锥接头、输液针（选配）、输液贴（选配，不含药物）组成；输液针是由连接座、防针刺装置（选配）、软管、针柄、针管和保护套组成。环氧乙烷灭菌，一次性使用。本产品制造材料聚氯乙烯（PVC）中的增塑剂为偏苯三酸三辛酯 | 该产品适用于重力作用下的静脉输液，输注药液的密度应不小于0.914g/cm3,输液时滴斗最大倾斜角度应不大于30° | 三类 | 本产品应贮存在无腐蚀性气体、通风良好、清洁的环境内，并远离含氯类消毒物品存放。本产品在运输时要防止重压、阳光直晒和雨雪浸淋。两年 | PVC(不含DEHP)
一次性使用输液器 | 中选 | 有增量资格 | 1.86 | 20类 | 微孔过滤输液器（不含DEHP） | 一次性使用精密过滤输液器 带针————ZJ-2.0μｍ-P | 国械注准20173143362 | 河南曙光汇知康生物科技股份有限公司 | 河南曙光汇知康生物科技股份有限公司 | 0.6×25 TW LB | ZJ-2.0μｍ-P | 微孔过滤输液器 | PVC非DEHP | 防滴空 | 带针 | 导管长度（mm）：1300 | C1423012020000108496 | 0010899 | 无 | 产品由瓶塞穿刺器保护套、瓶塞穿刺器、进气器件（空气过滤器）、管路、滴管（二通、三通）、滴斗、止液装置、乳胶帽（注射件）、流量调节器、止流夹、精密药液过滤器（介质孔径大小分为2.0、3.0、5.0三种）、外圆锥接头、输液针（选配）、输液贴（选配，不含药物）组成；输液针是由连接座、防针刺装置（选配）、软管、针柄、针管和保护套组成。环氧乙烷灭菌，一次性使用。本产品制造材料聚氯乙烯（PVC）中的增塑剂为偏苯三酸三辛酯 | 该产品适用于重力作用下的静脉输液，输注药液的密度应不小于0.914g/cm3,输液时滴斗最大倾斜角度应不大于30° | 三类 | 本产品应贮存在无腐蚀性气体、通风良好、清洁的环境内，并远离含氯类消毒物品存放。本产品在运输时要防止重压、阳光直晒和雨雪浸淋。两年 | PVC(不含DEHP)
一次性使用输液器 | 中选 | 有增量资格 | 1.86 | 20类 | 微孔过滤输液器（不含DEHP） | 一次性使用精密过滤输液器 带针————ZJ-3.0μｍ-P | 国械注准20173143362 | 河南曙光汇知康生物科技股份有限公司 | 河南曙光汇知康生物科技股份有限公司 | 0.6×25 TW LB | ZJ-3.0μｍ-P | 微孔过滤输液器 | PVC非DEHP | 防滴空 | 带针 | 导管长度（mm）：1300 | C1423012020000108496 | 0010900 | 无 | 产品由瓶塞穿刺器保护套、瓶塞穿刺器、进气器件（空气过滤器）、管路、滴管（二通、三通）、滴斗、止液装置、乳胶帽（注射件）、流量调节器、止流夹、精密药液过滤器（介质孔径大小分为2.0、3.0、5.0三种）、外圆锥接头、输液针（选配）、输液贴（选配，不含药物）组成；输液针是由连接座、防针刺装置（选配）、软管、针柄、针管和保护套组成。环氧乙烷灭菌，一次性使用。本产品制造材料聚氯乙烯（PVC）中的增塑剂为偏苯三酸三辛酯 | 该产品适用于重力作用下的静脉输液，输注药液的密度应不小于0.914g/cm3,输液时滴斗最大倾斜角度应不大于30° | 三类 | 本产品应贮存在无腐蚀性气体、通风良好、清洁的环境内，并远离含氯类消毒物品存放。本产品在运输时要防止重压、阳光直晒和雨雪浸淋。两年 | PVC(不含DEHP)
一次性使用输液器 | 中选 | 有增量资格 | 1.86 | 20类 | 微孔过滤输液器（不含DEHP） | 一次性使用精密过滤输液器 带针————ZJ-2.0μｍ-TP | 国械注准20173143362 | 河南曙光汇知康生物科技股份有限公司 | 河南曙光汇知康生物科技股份有限公司 | 1.2×31 TW LB | ZJ-2.0μｍ-TP | 微孔过滤输液器 | PVC非DEHP | 防滴空 | 带针 | 导管长度（mm）：1300 | C1423012020000108496 | 0010902 | 无 | 产品由瓶塞穿刺器保护套、瓶塞穿刺器、进气器件（空气过滤器）、管路、滴管（二通、三通）、滴斗、止液装置、乳胶帽（注射件）、流量调节器、止流夹、精密药液过滤器（介质孔径大小分为2.0、3.0、5.0三种）、外圆锥接头、输液针（选配）、输液贴（选配，不含药物）组成；输液针是由连接座、防针刺装置（选配）、软管、针柄、针管和保护套组成。环氧乙烷灭菌，一次性使用。本产品制造材料聚氯乙烯（PVC）中的增塑剂为偏苯三酸三辛酯 | 该产品适用于重力作用下的静脉输液，输注药液的密度应不小于0.914g/cm3,输液时滴斗最大倾斜角度应不大于30° | 三类 | 本产品应贮存在无腐蚀性气体、通风良好、清洁的环境内，并远离含氯类消毒物品存放。本产品在运输时要防止重压、阳光直晒和雨雪浸淋。两年 | PVC(不含DEHP)
一次性使用输液器 | 中选 | 有增量资格 | 1.86 | 20类 | 微孔过滤输液器（不含DEHP） | 一次性使用精密过滤输液器 带针————ZE-3.0μｍ-TP | 国械注准20173143362 | 河南曙光汇知康生物科技股份有限公司 | 河南曙光汇知康生物科技股份有限公司 | 0.9×27 TW LB | ZE-3.0μｍ-TP | 微孔过滤输液器 | PVC非DEHP | 防滴空 | 带针 | 导管长度（mm）：1300 | C1423012020000108496 | 0010904 | MA.156.M0.100204.13544316 | 产品由瓶塞穿刺器保护套、瓶塞穿刺器、进气器件（空气过滤器）、管路、滴管（二通、三通）、滴斗、止液装置、乳胶帽（注射件）、流量调节器、止流夹、精密药液过滤器（介质孔径大小分为2.0、3.0、5.0三种）、外圆锥接头、输液针（选配）、输液贴（选配，不含药物）组成；输液针是由连接座、防针刺装置（选配）、软管、针柄、针管和保护套组成。环氧乙烷灭菌，一次性使用。本产品制造材料聚氯乙烯（PVC）中的增塑剂为偏苯三酸三辛酯 | 该产品适用于重力作用下的静脉输液，输注药液的密度应不小于0.914g/cm3,输液时滴斗最大倾斜角度应不大于30° | 三类 | 本产品应贮存在无腐蚀性气体、通风良好、清洁的环境内，并远离含氯类消毒物品存放。本产品在运输时要防止重压、阳光直晒和雨雪浸淋。两年 | PVC(不含DEHP)
一次性使用输液器 | 中选 | 有增量资格 | 1.86 | 20类 | 微孔过滤输液器（不含DEHP） | 一次性使用精密过滤输液器 带针————ZJ-3.0μｍ-RP | 国械注准20173143362 | 河南曙光汇知康生物科技股份有限公司 | 河南曙光汇知康生物科技股份有限公司 | 0.8×27 TW LB | ZJ-3.0μｍ-RP | 微孔过滤输液器 | PVC非DEHP | 防滴空 | 带针 | 导管长度（mm）：1300 | C1423012020000108496 | 0010905 | 无 | 产品由瓶塞穿刺器保护套、瓶塞穿刺器、进气器件（空气过滤器）、管路、滴管（二通、三通）、滴斗、止液装置、乳胶帽（注射件）、流量调节器、止流夹、精密药液过滤器（介质孔径大小分为2.0、3.0、5.0三种）、外圆锥接头、输液针（选配）、输液贴（选配，不含药物）组成；输液针是由连接座、防针刺装置（选配）、软管、针柄、针管和保护套组成。环氧乙烷灭菌，一次性使用。本产品制造材料聚氯乙烯（PVC）中的增塑剂为偏苯三酸三辛酯 | 该产品适用于重力作用下的静脉输液，输注药液的密度应不小于0.914g/cm3,输液时滴斗最大倾斜角度应不大于30° | 三类 | 本产品应贮存在无腐蚀性气体、通风良好、清洁的环境内，并远离含氯类消毒物品存放。本产品在运输时要防止重压、阳光直晒和雨雪浸淋。两年 | PVC(不含DEHP)
一次性使用输液器 | 中选 | 有增量资格 | 1.86 | 20类 | 微孔过滤输液器（不含DEHP） | 一次性使用精密过滤输液器 带针————ZE-2.0μｍ-F | 国械注准20173143362 | 河南曙光汇知康生物科技股份有限公司 | 河南曙光汇知康生物科技股份有限公司 | 0.7×25 TW LB | ZE-2.0μｍ-F | 微孔过滤输液器 | PVC非DEHP | 防滴空 | 带针 | 导管长度（mm）：1300 | C1423012020000108496 | 0010906 | MA.156.M0.100204.13542693 | 产品由瓶塞穿刺器保护套、瓶塞穿刺器、进气器件（空气过滤器）、管路、滴管（二通、三通）、滴斗、止液装置、乳胶帽（注射件）、流量调节器、止流夹、精密药液过滤器（介质孔径大小分为2.0、3.0、5.0三种）、外圆锥接头、输液针（选配）、输液贴（选配，不含药物）组成；输液针是由连接座、防针刺装置（选配）、软管、针柄、针管和保护套组成。环氧乙烷灭菌，一次性使用。本产品制造材料聚氯乙烯（PVC）中的增塑剂为偏苯三酸三辛酯 | 该产品适用于重力作用下的静脉输液，输注药液的密度应不小于0.914g/cm3,输液时滴斗最大倾斜角度应不大于30° | 三类 | 本产品应贮存在无腐蚀性气体、通风良好、清洁的环境内，并远离含氯类消毒物品存放。本产品在运输时要防止重压、阳光直晒和雨雪浸淋。两年 | PVC(不含DEHP)
一次性使用输液器 | 中选 | 有增量资格 | 1.86 | 20类 | 微孔过滤输液器（不含DEHP） | 一次性使用精密过滤输液器 带针————ZG-3.0μｍ-RTF | 国械注准20173143362 | 河南曙光汇知康生物科技股份有限公司 | 河南曙光汇知康生物科技股份有限公司 | 0.55×19 RW LB | ZG-3.0μｍ-RTF | 微孔过滤输液器 | PVC非DEHP | 防滴空 | 带针 | 导管长度（mm）：1300 | C1423012020000108496 | 0010907 | MA.156.M0.100204.13544110 | 产品由瓶塞穿刺器保护套、瓶塞穿刺器、进气器件（空气过滤器）、管路、滴管（二通、三通）、滴斗、止液装置、乳胶帽（注射件）、流量调节器、止流夹、精密药液过滤器（介质孔径大小分为2.0、3.0、5.0三种）、外圆锥接头、输液针（选配）、输液贴（选配，不含药物）组成；输液针是由连接座、防针刺装置（选配）、软管、针柄、针管和保护套组成。环氧乙烷灭菌，一次性使用。本产品制造材料聚氯乙烯（PVC）中的增塑剂为偏苯三酸三辛酯 | 该产品适用于重力作用下的静脉输液，输注药液的密度应不小于0.914g/cm3,输液时滴斗最大倾斜角度应不大于30° | 三类 | 本产品应贮存在无腐蚀性气体、通风良好、清洁的环境内，并远离含氯类消毒物品存放。本产品在运输时要防止重压、阳光直晒和雨雪浸淋。两年 | PVC(不含DEHP)
一次性使用输液器 | 中选 | 有增量资格 | 1.86 | 20类 | 微孔过滤输液器（不含DEHP） | 一次性使用精密过滤输液器 带针————ZE-3.0μｍ-RP | 国械注准20173143362 | 河南曙光汇知康生物科技股份有限公司 | 河南曙光汇知康生物科技股份有限公司 | 0.6×25 TW LB | ZE-3.0μｍ-RP | 微孔过滤输液器 | PVC非DEHP | 防滴空 | 带针 | 导管长度（mm）：1300 | C1423012020000108496 | 0010908 | MA.156.M0.100204.13544361 | 产品由瓶塞穿刺器保护套、瓶塞穿刺器、进气器件（空气过滤器）、管路、滴管（二通、三通）、滴斗、止液装置、乳胶帽（注射件）、流量调节器、止流夹、精密药液过滤器（介质孔径大小分为2.0、3.0、5.0三种）、外圆锥接头、输液针（选配）、输液贴（选配，不含药物）组成；输液针是由连接座、防针刺装置（选配）、软管、针柄、针管和保护套组成。环氧乙烷灭菌，一次性使用。本产品制造材料聚氯乙烯（PVC）中的增塑剂为偏苯三酸三辛酯 | 该产品适用于重力作用下的静脉输液，输注药液的密度应不小于0.914g/cm3,输液时滴斗最大倾斜角度应不大于30° | 三类 | 本产品应贮存在无腐蚀性气体、通风良好、清洁的环境内，并远离含氯类消毒物品存放。本产品在运输时要防止重压、阳光直晒和雨雪浸淋。两年 | PVC(不含DEHP)
一次性使用输液器 | 中选 | 有增量资格 | 1.86 | 20类 | 微孔过滤输液器（不含DEHP） | 一次性使用精密过滤输液器 带针————ZJ-2.0μｍ-P | 国械注准20173143362 | 河南曙光汇知康生物科技股份有限公司 | 河南曙光汇知康生物科技股份有限公司 | 0.55×19 RW LB | ZJ-2.0μｍ-P | 微孔过滤输液器 | PVC非DEHP | 防滴空 | 带针 | 导管长度（mm）：1300 | C1423012020000108496 | 0010909 | 无 | 产品由瓶塞穿刺器保护套、瓶塞穿刺器、进气器件（空气过滤器）、管路、滴管（二通、三通）、滴斗、止液装置、乳胶帽（注射件）、流量调节器、止流夹、精密药液过滤器（介质孔径大小分为2.0、3.0、5.0三种）、外圆锥接头、输液针（选配）、输液贴（选配，不含药物）组成；输液针是由连接座、防针刺装置（选配）、软管、针柄、针管和保护套组成。环氧乙烷灭菌，一次性使用。本产品制造材料聚氯乙烯（PVC）中的增塑剂为偏苯三酸三辛酯 | 该产品适用于重力作用下的静脉输液，输注药液的密度应不小于0.914g/cm3,输液时滴斗最大倾斜角度应不大于30° | 三类 | 本产品应贮存在无腐蚀性气体、通风良好、清洁的环境内，并远离含氯类消毒物品存放。本产品在运输时要防止重压、阳光直晒和雨雪浸淋。两年 | PVC(不含DEHP)
一次性使用输液器 | 中选 | 有增量资格 | 1.86 | 20类 | 微孔过滤输液器（不含DEHP） | 一次性使用精密过滤输液器 带针————ZS-3.0μｍ-RTP | 国械注准20173143362 | 河南曙光汇知康生物科技股份有限公司 | 河南曙光汇知康生物科技股份有限公司 | 0.9×27 TW LB | ZS-3.0μｍ-RTP | 微孔过滤输液器 | PVC非DEHP | 防滴空 | 带针 | 导管长度（mm）：1300 | C1423012020000108496 | 0010911 | MA.156.M0.100204.13543674 | 产品由瓶塞穿刺器保护套、瓶塞穿刺器、进气器件（空气过滤器）、管路、滴管（二通、三通）、滴斗、止液装置、乳胶帽（注射件）、流量调节器、止流夹、精密药液过滤器（介质孔径大小分为2.0、3.0、5.0三种）、外圆锥接头、输液针（选配）、输液贴（选配，不含药物）组成；输液针是由连接座、防针刺装置（选配）、软管、针柄、针管和保护套组成。环氧乙烷灭菌，一次性使用。本产品制造材料聚氯乙烯（PVC）中的增塑剂为偏苯三酸三辛酯 | 该产品适用于重力作用下的静脉输液，输注药液的密度应不小于0.914g/cm3,输液时滴斗最大倾斜角度应不大于30° | 三类 | 本产品应贮存在无腐蚀性气体、通风良好、清洁的环境内，并远离含氯类消毒物品存放。本产品在运输时要防止重压、阳光直晒和雨雪浸淋。两年 | PVC(不含DEHP)
一次性使用输液器 | 中选 | 有增量资格 | 1.86 | 20类 | 微孔过滤输液器（不含DEHP） | 一次性使用精密过滤输液器 带针————ZE-5.0μｍ-TP | 国械注准20173143362 | 河南曙光汇知康生物科技股份有限公司 | 河南曙光汇知康生物科技股份有限公司 | 0.5×19 RW LB | ZE-5.0μｍ-TP | 微孔过滤输液器 | PVC非DEHP | 防滴空 | 带针 | 导管长度（mm）：1300 | C1423012020000108496 | 0010913 | MA.156.M0.100204.13540748 | 产品由瓶塞穿刺器保护套、瓶塞穿刺器、进气器件（空气过滤器）、管路、滴管（二通、三通）、滴斗、止液装置、乳胶帽（注射件）、流量调节器、止流夹、精密药液过滤器（介质孔径大小分为2.0、3.0、5.0三种）、外圆锥接头、输液针（选配）、输液贴（选配，不含药物）组成；输液针是由连接座、防针刺装置（选配）、软管、针柄、针管和保护套组成。环氧乙烷灭菌，一次性使用。本产品制造材料聚氯乙烯（PVC）中的增塑剂为偏苯三酸三辛酯 | 该产品适用于重力作用下的静脉输液，输注药液的密度应不小于0.914g/cm3,输液时滴斗最大倾斜角度应不大于30° | 三类 | 本产品应贮存在无腐蚀性气体、通风良好、清洁的环境内，并远离含氯类消毒物品存放。本产品在运输时要防止重压、阳光直晒和雨雪浸淋。两年 | PVC(不含DEHP)
一次性使用输液器 | 中选 | 有增量资格 | 1.86 | 20类 | 微孔过滤输液器（不含DEHP） | 一次性使用精密过滤输液器 带针————ZG-2.0μｍ-P | 国械注准20173143362 | 河南曙光汇知康生物科技股份有限公司 | 河南曙光汇知康生物科技股份有限公司 | 0.9×27 TW LB | ZG-2.0μｍ-P | 微孔过滤输液器 | PVC非DEHP | 防滴空 | 带针 | 导管长度（mm）：1300 | C1423012020000108496 | 0010914 | MA.156.M0.100204.13542078 | 产品由瓶塞穿刺器保护套、瓶塞穿刺器、进气器件（空气过滤器）、管路、滴管（二通、三通）、滴斗、止液装置、乳胶帽（注射件）、流量调节器、止流夹、精密药液过滤器（介质孔径大小分为2.0、3.0、5.0三种）、外圆锥接头、输液针（选配）、输液贴（选配，不含药物）组成；输液针是由连接座、防针刺装置（选配）、软管、针柄、针管和保护套组成。环氧乙烷灭菌，一次性使用。本产品制造材料聚氯乙烯（PVC）中的增塑剂为偏苯三酸三辛酯 | 该产品适用于重力作用下的静脉输液，输注药液的密度应不小于0.914g/cm3,输液时滴斗最大倾斜角度应不大于30° | 三类 | 本产品应贮存在无腐蚀性气体、通风良好、清洁的环境内，并远离含氯类消毒物品存放。本产品在运输时要防止重压、阳光直晒和雨雪浸淋。两年 | PVC(不含DEHP)
一次性使用输液器 | 中选 | 有增量资格 | 1.86 | 20类 | 微孔过滤输液器（不含DEHP） | 一次性使用精密过滤输液器 带针————ZE-2.0μｍ-RTF | 国械注准20173143362 | 河南曙光汇知康生物科技股份有限公司 | 河南曙光汇知康生物科技股份有限公司 | 0.8×27 TW LB | ZE-2.0μｍ-RTF | 微孔过滤输液器 | PVC非DEHP | 防滴空 | 带针 | 导管长度（mm）：1300 | C1423012020000108496 | 0010915 | MA.156.M0.100204.13542862 | 产品由瓶塞穿刺器保护套、瓶塞穿刺器、进气器件（空气过滤器）、管路、滴管（二通、三通）、滴斗、止液装置、乳胶帽（注射件）、流量调节器、止流夹、精密药液过滤器（介质孔径大小分为2.0、3.0、5.0三种）、外圆锥接头、输液针（选配）、输液贴（选配，不含药物）组成；输液针是由连接座、防针刺装置（选配）、软管、针柄、针管和保护套组成。环氧乙烷灭菌，一次性使用。本产品制造材料聚氯乙烯（PVC）中的增塑剂为偏苯三酸三辛酯 | 该产品适用于重力作用下的静脉输液，输注药液的密度应不小于0.914g/cm3,输液时滴斗最大倾斜角度应不大于30° | 三类 | 本产品应贮存在无腐蚀性气体、通风良好、清洁的环境内，并远离含氯类消毒物品存放。本产品在运输时要防止重压、阳光直晒和雨雪浸淋。两年 | PVC(不含DEHP)
一次性使用输液器 | 中选 | 有增量资格 | 1.86 | 20类 | 微孔过滤输液器（不含DEHP） | 一次性使用精密过滤输液器 带针————ZJ-5.0μｍ-TP | 国械注准20173143362 | 河南曙光汇知康生物科技股份有限公司 | 河南曙光汇知康生物科技股份有限公司 | 0.45×16 RW SB | ZJ-5.0μｍ-TP | 微孔过滤输液器 | PVC非DEHP | 防滴空 | 带针 | 导管长度（mm）：1300 | C1423012020000108496 | 0010916 | 无 | 产品由瓶塞穿刺器保护套、瓶塞穿刺器、进气器件（空气过滤器）、管路、滴管（二通、三通）、滴斗、止液装置、乳胶帽（注射件）、流量调节器、止流夹、精密药液过滤器（介质孔径大小分为2.0、3.0、5.0三种）、外圆锥接头、输液针（选配）、输液贴（选配，不含药物）组成；输液针是由连接座、防针刺装置（选配）、软管、针柄、针管和保护套组成。环氧乙烷灭菌，一次性使用。本产品制造材料聚氯乙烯（PVC）中的增塑剂为偏苯三酸三辛酯 | 该产品适用于重力作用下的静脉输液，输注药液的密度应不小于0.914g/cm3,输液时滴斗最大倾斜角度应不大于30° | 三类 | 本产品应贮存在无腐蚀性气体、通风良好、清洁的环境内，并远离含氯类消毒物品存放。本产品在运输时要防止重压、阳光直晒和雨雪浸淋。两年 | PVC(不含DEHP)
一次性使用输液器 | 中选 | 有增量资格 | 1.86 | 20类 | 微孔过滤输液器（不含DEHP） | 一次性使用精密过滤输液器 带针————ZS-2.0μｍ-TP | 国械注准20173143362 | 河南曙光汇知康生物科技股份有限公司 | 河南曙光汇知康生物科技股份有限公司 | 0.6×25 TW LB | ZS-2.0μｍ-TP | 微孔过滤输液器 | PVC非DEHP | 防滴空 | 带针 | 导管长度（mm）：1300 | C1423012020000108496 | 0010917 | MA.156.M0.100204.13541809 | 产品由瓶塞穿刺器保护套、瓶塞穿刺器、进气器件（空气过滤器）、管路、滴管（二通、三通）、滴斗、止液装置、乳胶帽（注射件）、流量调节器、止流夹、精密药液过滤器（介质孔径大小分为2.0、3.0、5.0三种）、外圆锥接头、输液针（选配）、输液贴（选配，不含药物）组成；输液针是由连接座、防针刺装置（选配）、软管、针柄、针管和保护套组成。环氧乙烷灭菌，一次性使用。本产品制造材料聚氯乙烯（PVC）中的增塑剂为偏苯三酸三辛酯 | 该产品适用于重力作用下的静脉输液，输注药液的密度应不小于0.914g/cm3,输液时滴斗最大倾斜角度应不大于30° | 三类 | 本产品应贮存在无腐蚀性气体、通风良好、清洁的环境内，并远离含氯类消毒物品存放。本产品在运输时要防止重压、阳光直晒和雨雪浸淋。两年 | PVC(不含DEHP)
一次性使用输液器 | 中选 | 有增量资格 | 1.86 | 20类 | 微孔过滤输液器（不含DEHP） | 一次性使用精密过滤输液器 带针————ZJ-2.0μｍ-P | 国械注准20173143362 | 河南曙光汇知康生物科技股份有限公司 | 河南曙光汇知康生物科技股份有限公司 | 0.45×16 RW SB | ZJ-2.0μｍ-P | 微孔过滤输液器 | PVC非DEHP | 防滴空 | 带针 | 导管长度（mm）：1300 | C1423012020000108496 | 0010918 | 无 | 产品由瓶塞穿刺器保护套、瓶塞穿刺器、进气器件（空气过滤器）、管路、滴管（二通、三通）、滴斗、止液装置、乳胶帽（注射件）、流量调节器、止流夹、精密药液过滤器（介质孔径大小分为2.0、3.0、5.0三种）、外圆锥接头、输液针（选配）、输液贴（选配，不含药物）组成；输液针是由连接座、防针刺装置（选配）、软管、针柄、针管和保护套组成。环氧乙烷灭菌，一次性使用。本产品制造材料聚氯乙烯（PVC）中的增塑剂为偏苯三酸三辛酯 | 该产品适用于重力作用下的静脉输液，输注药液的密度应不小于0.914g/cm3,输液时滴斗最大倾斜角度应不大于30° | 三类 | 本产品应贮存在无腐蚀性气体、通风良好、清洁的环境内，并远离含氯类消毒物品存放。本产品在运输时要防止重压、阳光直晒和雨雪浸淋。两年 | PVC(不含DEHP)
一次性使用输液器 | 中选 | 有增量资格 | 1.86 | 20类 | 微孔过滤输液器（不含DEHP） | 一次性使用精密过滤输液器 带针————ZS-2.0μｍ-RTP | 国械注准20173143362 | 河南曙光汇知康生物科技股份有限公司 | 河南曙光汇知康生物科技股份有限公司 | 0.45×16 RW SB | ZS-2.0μｍ-RTP | 微孔过滤输液器 | PVC非DEHP | 防滴空 | 带针 | 导管长度（mm）：1300 | C1423012020000108496 | 0010919 | MA.156.M0.100204.13541854 | 产品由瓶塞穿刺器保护套、瓶塞穿刺器、进气器件（空气过滤器）、管路、滴管（二通、三通）、滴斗、止液装置、乳胶帽（注射件）、流量调节器、止流夹、精密药液过滤器（介质孔径大小分为2.0、3.0、5.0三种）、外圆锥接头、输液针（选配）、输液贴（选配，不含药物）组成；输液针是由连接座、防针刺装置（选配）、软管、针柄、针管和保护套组成。环氧乙烷灭菌，一次性使用。本产品制造材料聚氯乙烯（PVC）中的增塑剂为偏苯三酸三辛酯 | 该产品适用于重力作用下的静脉输液，输注药液的密度应不小于0.914g/cm3,输液时滴斗最大倾斜角度应不大于30° | 三类 | 本产品应贮存在无腐蚀性气体、通风良好、清洁的环境内，并远离含氯类消毒物品存放。本产品在运输时要防止重压、阳光直晒和雨雪浸淋。两年 | PVC(不含DEHP)
一次性使用输液器 | 中选 | 有增量资格 | 1.86 | 20类 | 微孔过滤输液器（不含DEHP） | 一次性使用精密过滤输液器 带针————ZG-5.0μｍ-RTF | 国械注准20173143362 | 河南曙光汇知康生物科技股份有限公司 | 河南曙光汇知康生物科技股份有限公司 | 0.55×19 RW LB | ZG-5.0μｍ-RTF | 微孔过滤输液器 | PVC非DEHP | 防滴空 | 带针 | 导管长度（mm）：1300 | C1423012020000108496 | 0010921 | MA.156.M0.100204.13540597 | 产品由瓶塞穿刺器保护套、瓶塞穿刺器、进气器件（空气过滤器）、管路、滴管（二通、三通）、滴斗、止液装置、乳胶帽（注射件）、流量调节器、止流夹、精密药液过滤器（介质孔径大小分为2.0、3.0、5.0三种）、外圆锥接头、输液针（选配）、输液贴（选配，不含药物）组成；输液针是由连接座、防针刺装置（选配）、软管、针柄、针管和保护套组成。环氧乙烷灭菌，一次性使用。本产品制造材料聚氯乙烯（PVC）中的增塑剂为偏苯三酸三辛酯 | 该产品适用于重力作用下的静脉输液，输注药液的密度应不小于0.914g/cm3,输液时滴斗最大倾斜角度应不大于30° | 三类 | 本产品应贮存在无腐蚀性气体、通风良好、清洁的环境内，并远离含氯类消毒物品存放。本产品在运输时要防止重压、阳光直晒和雨雪浸淋。两年 | PVC(不含DEHP)
一次性使用输液器 | 中选 | 有增量资格 | 1.86 | 20类 | 微孔过滤输液器（不含DEHP） | 一次性使用精密过滤输液器 带针————ZE-3.0μｍ-TP | 国械注准20173143362 | 河南曙光汇知康生物科技股份有限公司 | 河南曙光汇知康生物科技股份有限公司 | 0.6×25 TW LB | ZE-3.0μｍ-TP | 微孔过滤输液器 | PVC非DEHP | 防滴空 | 带针 | 导管长度（mm）：1300 | C1423012020000108496 | 0010923 | MA.156.M0.100204.13544281 | 产品由瓶塞穿刺器保护套、瓶塞穿刺器、进气器件（空气过滤器）、管路、滴管（二通、三通）、滴斗、止液装置、乳胶帽（注射件）、流量调节器、止流夹、精密药液过滤器（介质孔径大小分为2.0、3.0、5.0三种）、外圆锥接头、输液针（选配）、输液贴（选配，不含药物）组成；输液针是由连接座、防针刺装置（选配）、软管、针柄、针管和保护套组成。环氧乙烷灭菌，一次性使用。本产品制造材料聚氯乙烯（PVC）中的增塑剂为偏苯三酸三辛酯 | 该产品适用于重力作用下的静脉输液，输注药液的密度应不小于0.914g/cm3,输液时滴斗最大倾斜角度应不大于30° | 三类 | 本产品应贮存在无腐蚀性气体、通风良好、清洁的环境内，并远离含氯类消毒物品存放。本产品在运输时要防止重压、阳光直晒和雨雪浸淋。两年 | PVC(不含DEHP)
一次性使用输液器 | 中选 | 有增量资格 | 1.86 | 20类 | 微孔过滤输液器（不含DEHP） | 一次性使用精密过滤输液器 带针————ZG-3.0μｍ-TP | 国械注准20173143362 | 河南曙光汇知康生物科技股份有限公司 | 河南曙光汇知康生物科技股份有限公司 | 0.8×27 TW LB | ZG-3.0μｍ-TP | 微孔过滤输液器 | PVC非DEHP | 防滴空 | 带针 | 导管长度（mm）：1300 | C1423012020000108496 | 0010924 | MA.156.M0.100204.13543905 | 产品由瓶塞穿刺器保护套、瓶塞穿刺器、进气器件（空气过滤器）、管路、滴管（二通、三通）、滴斗、止液装置、乳胶帽（注射件）、流量调节器、止流夹、精密药液过滤器（介质孔径大小分为2.0、3.0、5.0三种）、外圆锥接头、输液针（选配）、输液贴（选配，不含药物）组成；输液针是由连接座、防针刺装置（选配）、软管、针柄、针管和保护套组成。环氧乙烷灭菌，一次性使用。本产品制造材料聚氯乙烯（PVC）中的增塑剂为偏苯三酸三辛酯 | 该产品适用于重力作用下的静脉输液，输注药液的密度应不小于0.914g/cm3,输液时滴斗最大倾斜角度应不大于30° | 三类 | 本产品应贮存在无腐蚀性气体、通风良好、清洁的环境内，并远离含氯类消毒物品存放。本产品在运输时要防止重压、阳光直晒和雨雪浸淋。两年 | PVC(不含DEHP)
一次性使用输液器 | 中选 | 有增量资格 | 1.86 | 20类 | 微孔过滤输液器（不含DEHP） | 一次性使用精密过滤输液器 带针————ZG-2.0μｍ-RTF | 国械注准20173143362 | 河南曙光汇知康生物科技股份有限公司 | 河南曙光汇知康生物科技股份有限公司 | 0.55×19 RW LB | ZG-2.0μｍ-RTF | 微孔过滤输液器 | PVC非DEHP | 防滴空 | 带针 | 导管长度（mm）：1300 | C1423012020000108496 | 0010925 | MA.156.M0.100204.13542354 | 产品由瓶塞穿刺器保护套、瓶塞穿刺器、进气器件（空气过滤器）、管路、滴管（二通、三通）、滴斗、止液装置、乳胶帽（注射件）、流量调节器、止流夹、精密药液过滤器（介质孔径大小分为2.0、3.0、5.0三种）、外圆锥接头、输液针（选配）、输液贴（选配，不含药物）组成；输液针是由连接座、防针刺装置（选配）、软管、针柄、针管和保护套组成。环氧乙烷灭菌，一次性使用。本产品制造材料聚氯乙烯（PVC）中的增塑剂为偏苯三酸三辛酯 | 该产品适用于重力作用下的静脉输液，输注药液的密度应不小于0.914g/cm3,输液时滴斗最大倾斜角度应不大于30° | 三类 | 本产品应贮存在无腐蚀性气体、通风良好、清洁的环境内，并远离含氯类消毒物品存放。本产品在运输时要防止重压、阳光直晒和雨雪浸淋。两年 | PVC(不含DEHP)
一次性使用输液器 | 中选 | 有增量资格 | 1.86 | 20类 | 微孔过滤输液器（不含DEHP） | 一次性使用精密过滤输液器 带针————ZS-5.0μｍ-TP | 国械注准20173143362 | 河南曙光汇知康生物科技股份有限公司 | 河南曙光汇知康生物科技股份有限公司 | 0.8×27 TW LB | ZS-5.0μｍ-TP | 微孔过滤输液器 | PVC非DEHP | 防滴空 | 带针 | 导管长度（mm）：1300 | C1423012020000108496 | 0010927 | MA.156.M0.100204.13540061 | 产品由瓶塞穿刺器保护套、瓶塞穿刺器、进气器件（空气过滤器）、管路、滴管（二通、三通）、滴斗、止液装置、乳胶帽（注射件）、流量调节器、止流夹、精密药液过滤器（介质孔径大小分为2.0、3.0、5.0三种）、外圆锥接头、输液针（选配）、输液贴（选配，不含药物）组成；输液针是由连接座、防针刺装置（选配）、软管、针柄、针管和保护套组成。环氧乙烷灭菌，一次性使用。本产品制造材料聚氯乙烯（PVC）中的增塑剂为偏苯三酸三辛酯 | 该产品适用于重力作用下的静脉输液，输注药液的密度应不小于0.914g/cm3,输液时滴斗最大倾斜角度应不大于30° | 三类 | 本产品应贮存在无腐蚀性气体、通风良好、清洁的环境内，并远离含氯类消毒物品存放。本产品在运输时要防止重压、阳光直晒和雨雪浸淋。两年 | PVC(不含DEHP)
一次性使用输液器 | 中选 | 有增量资格 | 1.86 | 20类 | 微孔过滤输液器（不含DEHP） | 一次性使用精密过滤输液器 带针————ZG-2.0μｍ-RP | 国械注准20173143362 | 河南曙光汇知康生物科技股份有限公司 | 河南曙光汇知康生物科技股份有限公司 | 0.7×25 TW LB | ZG-2.0μｍ-RP | 微孔过滤输液器 | PVC非DEHP | 防滴空 | 带针 | 导管长度（mm）：1300 | C1423012020000108496 | 0010928 | MA.156.M0.100204.13542210 | 产品由瓶塞穿刺器保护套、瓶塞穿刺器、进气器件（空气过滤器）、管路、滴管（二通、三通）、滴斗、止液装置、乳胶帽（注射件）、流量调节器、止流夹、精密药液过滤器（介质孔径大小分为2.0、3.0、5.0三种）、外圆锥接头、输液针（选配）、输液贴（选配，不含药物）组成；输液针是由连接座、防针刺装置（选配）、软管、针柄、针管和保护套组成。环氧乙烷灭菌，一次性使用。本产品制造材料聚氯乙烯（PVC）中的增塑剂为偏苯三酸三辛酯 | 该产品适用于重力作用下的静脉输液，输注药液的密度应不小于0.914g/cm3,输液时滴斗最大倾斜角度应不大于30° | 三类 | 本产品应贮存在无腐蚀性气体、通风良好、清洁的环境内，并远离含氯类消毒物品存放。本产品在运输时要防止重压、阳光直晒和雨雪浸淋。两年 | PVC(不含DEHP)
一次性使用输液器 | 中选 | 有增量资格 | 1.86 | 20类 | 微孔过滤输液器（不含DEHP） | 一次性使用精密过滤输液器 带针————ZE-5.0μｍ-F | 国械注准20173143362 | 河南曙光汇知康生物科技股份有限公司 | 河南曙光汇知康生物科技股份有限公司 | 1.2×31 TW LB | ZE-5.0μｍ-F | 微孔过滤输液器 | PVC非DEHP | 防滴空 | 带针 | 导管长度（mm）：1300 | C1423012020000108496 | 0010931 | MA.156.M0.100204.13540962 | 产品由瓶塞穿刺器保护套、瓶塞穿刺器、进气器件（空气过滤器）、管路、滴管（二通、三通）、滴斗、止液装置、乳胶帽（注射件）、流量调节器、止流夹、精密药液过滤器（介质孔径大小分为2.0、3.0、5.0三种）、外圆锥接头、输液针（选配）、输液贴（选配，不含药物）组成；输液针是由连接座、防针刺装置（选配）、软管、针柄、针管和保护套组成。环氧乙烷灭菌，一次性使用。本产品制造材料聚氯乙烯（PVC）中的增塑剂为偏苯三酸三辛酯 | 该产品适用于重力作用下的静脉输液，输注药液的密度应不小于0.914g/cm3,输液时滴斗最大倾斜角度应不大于30° | 三类 | 本产品应贮存在无腐蚀性气体、通风良好、清洁的环境内，并远离含氯类消毒物品存放。本产品在运输时要防止重压、阳光直晒和雨雪浸淋。两年 | PVC(不含DEHP)
一次性使用输液器 | 中选 | 有增量资格 | 1.86 | 20类 | 微孔过滤输液器（不含DEHP） | 一次性使用精密过滤输液器 带针————ZS-3.0μｍ-TP | 国械注准20173143362 | 河南曙光汇知康生物科技股份有限公司 | 河南曙光汇知康生物科技股份有限公司 | 0.7×25 TW LB | ZS-3.0μｍ-TP | 微孔过滤输液器 | PVC非DEHP | 防滴空 | 带针 | 导管长度（mm）：1300 | C1423012020000108496 | 0010932 | MA.156.M0.100204.13543576 | 产品由瓶塞穿刺器保护套、瓶塞穿刺器、进气器件（空气过滤器）、管路、滴管（二通、三通）、滴斗、止液装置、乳胶帽（注射件）、流量调节器、止流夹、精密药液过滤器（介质孔径大小分为2.0、3.0、5.0三种）、外圆锥接头、输液针（选配）、输液贴（选配，不含药物）组成；输液针是由连接座、防针刺装置（选配）、软管、针柄、针管和保护套组成。环氧乙烷灭菌，一次性使用。本产品制造材料聚氯乙烯（PVC）中的增塑剂为偏苯三酸三辛酯 | 该产品适用于重力作用下的静脉输液，输注药液的密度应不小于0.914g/cm3,输液时滴斗最大倾斜角度应不大于30° | 三类 | 本产品应贮存在无腐蚀性气体、通风良好、清洁的环境内，并远离含氯类消毒物品存放。本产品在运输时要防止重压、阳光直晒和雨雪浸淋。两年 | PVC(不含DEHP)
一次性使用输液器 | 中选 | 有增量资格 | 1.86 | 20类 | 微孔过滤输液器（不含DEHP） | 一次性使用精密过滤输液器 带针————ZG-3.0μｍ-TP | 国械注准20173143362 | 河南曙光汇知康生物科技股份有限公司 | 河南曙光汇知康生物科技股份有限公司 | 0.45×16 RW SB | ZG-3.0μｍ-TP | 微孔过滤输液器 | PVC非DEHP | 防滴空 | 带针 | 导管长度（mm）：1300 | C1423012020000108496 | 0010933 | MA.156.M0.100204.13543852 | 产品由瓶塞穿刺器保护套、瓶塞穿刺器、进气器件（空气过滤器）、管路、滴管（二通、三通）、滴斗、止液装置、乳胶帽（注射件）、流量调节器、止流夹、精密药液过滤器（介质孔径大小分为2.0、3.0、5.0三种）、外圆锥接头、输液针（选配）、输液贴（选配，不含药物）组成；输液针是由连接座、防针刺装置（选配）、软管、针柄、针管和保护套组成。环氧乙烷灭菌，一次性使用。本产品制造材料聚氯乙烯（PVC）中的增塑剂为偏苯三酸三辛酯 | 该产品适用于重力作用下的静脉输液，输注药液的密度应不小于0.914g/cm3,输液时滴斗最大倾斜角度应不大于30° | 三类 | 本产品应贮存在无腐蚀性气体、通风良好、清洁的环境内，并远离含氯类消毒物品存放。本产品在运输时要防止重压、阳光直晒和雨雪浸淋。两年 | PVC(不含DEHP)
一次性使用输液器 | 中选 | 有增量资格 | 1.86 | 20类 | 微孔过滤输液器（不含DEHP） | 一次性使用精密过滤输液器 带针————ZE-2.0μｍ-TP | 国械注准20173143362 | 河南曙光汇知康生物科技股份有限公司 | 河南曙光汇知康生物科技股份有限公司 | 0.8×27 TW LB | ZE-2.0μｍ-TP | 微孔过滤输液器 | PVC非DEHP | 防滴空 | 带针 | 导管长度（mm）：1300 | C1423012020000108496 | 0010934 | MA.156.M0.100204.13542540 | 产品由瓶塞穿刺器保护套、瓶塞穿刺器、进气器件（空气过滤器）、管路、滴管（二通、三通）、滴斗、止液装置、乳胶帽（注射件）、流量调节器、止流夹、精密药液过滤器（介质孔径大小分为2.0、3.0、5.0三种）、外圆锥接头、输液针（选配）、输液贴（选配，不含药物）组成；输液针是由连接座、防针刺装置（选配）、软管、针柄、针管和保护套组成。环氧乙烷灭菌，一次性使用。本产品制造材料聚氯乙烯（PVC）中的增塑剂为偏苯三酸三辛酯 | 该产品适用于重力作用下的静脉输液，输注药液的密度应不小于0.914g/cm3,输液时滴斗最大倾斜角度应不大于30° | 三类 | 本产品应贮存在无腐蚀性气体、通风良好、清洁的环境内，并远离含氯类消毒物品存放。本产品在运输时要防止重压、阳光直晒和雨雪浸淋。两年 | PVC(不含DEHP)
一次性使用输液器 | 中选 | 有增量资格 | 1.86 | 20类 | 微孔过滤输液器（不含DEHP） | 一次性使用精密过滤输液器 带针————ZS-5.0μｍ-TP | 国械注准20173143362 | 河南曙光汇知康生物科技股份有限公司 | 河南曙光汇知康生物科技股份有限公司 | 0.7×25 TW LB | ZS-5.0μｍ-TP | 微孔过滤输液器 | PVC非DEHP | 防滴空 | 带针 | 导管长度（mm）：1300 | C1423012020000108496 | 0010935 | MA.156.M0.100204.13540052 | 产品由瓶塞穿刺器保护套、瓶塞穿刺器、进气器件（空气过滤器）、管路、滴管（二通、三通）、滴斗、止液装置、乳胶帽（注射件）、流量调节器、止流夹、精密药液过滤器（介质孔径大小分为2.0、3.0、5.0三种）、外圆锥接头、输液针（选配）、输液贴（选配，不含药物）组成；输液针是由连接座、防针刺装置（选配）、软管、针柄、针管和保护套组成。环氧乙烷灭菌，一次性使用。本产品制造材料聚氯乙烯（PVC）中的增塑剂为偏苯三酸三辛酯 | 该产品适用于重力作用下的静脉输液，输注药液的密度应不小于0.914g/cm3,输液时滴斗最大倾斜角度应不大于30° | 三类 | 本产品应贮存在无腐蚀性气体、通风良好、清洁的环境内，并远离含氯类消毒物品存放。本产品在运输时要防止重压、阳光直晒和雨雪浸淋。两年 | PVC(不含DEHP)
一次性使用输液器 | 中选 | 有增量资格 | 1.86 | 20类 | 微孔过滤输液器（不含DEHP） | 一次性使用精密过滤输液器 带针————ZG-2.0μｍ-TP | 国械注准20173143362 | 河南曙光汇知康生物科技股份有限公司 | 河南曙光汇知康生物科技股份有限公司 | 1.2×31 TW LB | ZG-2.0μｍ-TP | 微孔过滤输液器 | PVC非DEHP | 防滴空 | 带针 | 导管长度（mm）：1300 | C1423012020000108496 | 0010936 | MA.156.M0.100204.13542167 | 产品由瓶塞穿刺器保护套、瓶塞穿刺器、进气器件（空气过滤器）、管路、滴管（二通、三通）、滴斗、止液装置、乳胶帽（注射件）、流量调节器、止流夹、精密药液过滤器（介质孔径大小分为2.0、3.0、5.0三种）、外圆锥接头、输液针（选配）、输液贴（选配，不含药物）组成；输液针是由连接座、防针刺装置（选配）、软管、针柄、针管和保护套组成。环氧乙烷灭菌，一次性使用。本产品制造材料聚氯乙烯（PVC）中的增塑剂为偏苯三酸三辛酯 | 该产品适用于重力作用下的静脉输液，输注药液的密度应不小于0.914g/cm3,输液时滴斗最大倾斜角度应不大于30° | 三类 | 本产品应贮存在无腐蚀性气体、通风良好、清洁的环境内，并远离含氯类消毒物品存放。本产品在运输时要防止重压、阳光直晒和雨雪浸淋。两年 | PVC(不含DEHP)
一次性使用输液器 | 中选 | 有增量资格 | 1.86 | 20类 | 微孔过滤输液器（不含DEHP） | 一次性使用精密过滤输液器 带针————ZE-2.0μｍ-F | 国械注准20173143362 | 河南曙光汇知康生物科技股份有限公司 | 河南曙光汇知康生物科技股份有限公司 | 0.55×19 RW LB | ZE-2.0μｍ-F | 微孔过滤输液器 | PVC非DEHP | 防滴空 | 带针 | 导管长度（mm）：1300 | C1423012020000108496 | 0010940 | MA.156.M0.100204.13542675 | 产品由瓶塞穿刺器保护套、瓶塞穿刺器、进气器件（空气过滤器）、管路、滴管（二通、三通）、滴斗、止液装置、乳胶帽（注射件）、流量调节器、止流夹、精密药液过滤器（介质孔径大小分为2.0、3.0、5.0三种）、外圆锥接头、输液针（选配）、输液贴（选配，不含药物）组成；输液针是由连接座、防针刺装置（选配）、软管、针柄、针管和保护套组成。环氧乙烷灭菌，一次性使用。本产品制造材料聚氯乙烯（PVC）中的增塑剂为偏苯三酸三辛酯 | 该产品适用于重力作用下的静脉输液，输注药液的密度应不小于0.914g/cm3,输液时滴斗最大倾斜角度应不大于30° | 三类 | 本产品应贮存在无腐蚀性气体、通风良好、清洁的环境内，并远离含氯类消毒物品存放。本产品在运输时要防止重压、阳光直晒和雨雪浸淋。两年 | PVC(不含DEHP)
一次性使用输液器 | 中选 | 有增量资格 | 1.86 | 20类 | 微孔过滤输液器（不含DEHP） | 一次性使用精密过滤输液器 带针————ZE-3.0μｍ-F | 国械注准20173143362 | 河南曙光汇知康生物科技股份有限公司 | 河南曙光汇知康生物科技股份有限公司 | 0.55×19 RW LB | ZE-3.0μｍ-F | 微孔过滤输液器 | PVC非DEHP | 防滴空 | 带针 | 导管长度（mm）：1300 | C1423012020000108496 | 0010941 | MA.156.M0.100204.13544432 | 产品由瓶塞穿刺器保护套、瓶塞穿刺器、进气器件（空气过滤器）、管路、滴管（二通、三通）、滴斗、止液装置、乳胶帽（注射件）、流量调节器、止流夹、精密药液过滤器（介质孔径大小分为2.0、3.0、5.0三种）、外圆锥接头、输液针（选配）、输液贴（选配，不含药物）组成；输液针是由连接座、防针刺装置（选配）、软管、针柄、针管和保护套组成。环氧乙烷灭菌，一次性使用。本产品制造材料聚氯乙烯（PVC）中的增塑剂为偏苯三酸三辛酯 | 该产品适用于重力作用下的静脉输液，输注药液的密度应不小于0.914g/cm3,输液时滴斗最大倾斜角度应不大于30° | 三类 | 本产品应贮存在无腐蚀性气体、通风良好、清洁的环境内，并远离含氯类消毒物品存放。本产品在运输时要防止重压、阳光直晒和雨雪浸淋。两年 | PVC(不含DEHP)
一次性使用输液器 | 中选 | 有增量资格 | 1.86 | 20类 | 微孔过滤输液器（不含DEHP） | 一次性使用精密过滤输液器 带针————ZG-5.0μｍ-RTF | 国械注准20173143362 | 河南曙光汇知康生物科技股份有限公司 | 河南曙光汇知康生物科技股份有限公司 | 0.45×16 RW SB | ZG-5.0μｍ-RTF | 微孔过滤输液器 | PVC非DEHP | 防滴空 | 带针 | 导管长度（mm）：1300 | C1423012020000108496 | 0010942 | MA.156.M0.100204.13540579 | 产品由瓶塞穿刺器保护套、瓶塞穿刺器、进气器件（空气过滤器）、管路、滴管（二通、三通）、滴斗、止液装置、乳胶帽（注射件）、流量调节器、止流夹、精密药液过滤器（介质孔径大小分为2.0、3.0、5.0三种）、外圆锥接头、输液针（选配）、输液贴（选配，不含药物）组成；输液针是由连接座、防针刺装置（选配）、软管、针柄、针管和保护套组成。环氧乙烷灭菌，一次性使用。本产品制造材料聚氯乙烯（PVC）中的增塑剂为偏苯三酸三辛酯 | 该产品适用于重力作用下的静脉输液，输注药液的密度应不小于0.914g/cm3,输液时滴斗最大倾斜角度应不大于30° | 三类 | 本产品应贮存在无腐蚀性气体、通风良好、清洁的环境内，并远离含氯类消毒物品存放。本产品在运输时要防止重压、阳光直晒和雨雪浸淋。两年 | PVC(不含DEHP)
一次性使用输液器 | 中选 | 有增量资格 | 1.86 | 20类 | 微孔过滤输液器（不含DEHP） | 一次性使用精密过滤输液器 带针————ZG-2.0μｍ-TF | 国械注准20173143362 | 河南曙光汇知康生物科技股份有限公司 | 河南曙光汇知康生物科技股份有限公司 | 0.7×25 TW LB | ZG-2.0μｍ-TF | 微孔过滤输液器 | PVC非DEHP | 防滴空 | 带针 | 导管长度（mm）：1300 | C1423012020000108496 | 0010943 | MA.156.M0.100204.13542292 | 产品由瓶塞穿刺器保护套、瓶塞穿刺器、进气器件（空气过滤器）、管路、滴管（二通、三通）、滴斗、止液装置、乳胶帽（注射件）、流量调节器、止流夹、精密药液过滤器（介质孔径大小分为2.0、3.0、5.0三种）、外圆锥接头、输液针（选配）、输液贴（选配，不含药物）组成；输液针是由连接座、防针刺装置（选配）、软管、针柄、针管和保护套组成。环氧乙烷灭菌，一次性使用。本产品制造材料聚氯乙烯（PVC）中的增塑剂为偏苯三酸三辛酯 | 该产品适用于重力作用下的静脉输液，输注药液的密度应不小于0.914g/cm3,输液时滴斗最大倾斜角度应不大于30° | 三类 | 本产品应贮存在无腐蚀性气体、通风良好、清洁的环境内，并远离含氯类消毒物品存放。本产品在运输时要防止重压、阳光直晒和雨雪浸淋。两年 | PVC(不含DEHP)
一次性使用输液器 | 中选 | 有增量资格 | 1.86 | 20类 | 微孔过滤输液器（不含DEHP） | 一次性使用精密过滤输液器 带针————ZS-3.0μｍ-RTP | 国械注准20173143362 | 河南曙光汇知康生物科技股份有限公司 | 河南曙光汇知康生物科技股份有限公司 | 1.2×31 TW LB | ZS-3.0μｍ-RTP | 微孔过滤输液器 | PVC非DEHP | 防滴空 | 带针 | 导管长度（mm）：1300 | C1423012020000108496 | 0010944 | MA.156.M0.100204.13543683 | 产品由瓶塞穿刺器保护套、瓶塞穿刺器、进气器件（空气过滤器）、管路、滴管（二通、三通）、滴斗、止液装置、乳胶帽（注射件）、流量调节器、止流夹、精密药液过滤器（介质孔径大小分为2.0、3.0、5.0三种）、外圆锥接头、输液针（选配）、输液贴（选配，不含药物）组成；输液针是由连接座、防针刺装置（选配）、软管、针柄、针管和保护套组成。环氧乙烷灭菌，一次性使用。本产品制造材料聚氯乙烯（PVC）中的增塑剂为偏苯三酸三辛酯 | 该产品适用于重力作用下的静脉输液，输注药液的密度应不小于0.914g/cm3,输液时滴斗最大倾斜角度应不大于30° | 三类 | 本产品应贮存在无腐蚀性气体、通风良好、清洁的环境内，并远离含氯类消毒物品存放。本产品在运输时要防止重压、阳光直晒和雨雪浸淋。两年 | PVC(不含DEHP)
一次性使用输液器 | 中选 | 有增量资格 | 1.86 | 20类 | 微孔过滤输液器（不含DEHP） | 一次性使用精密过滤输液器 带针————ZS-2.0μｍ-TP | 国械注准20173143362 | 河南曙光汇知康生物科技股份有限公司 | 河南曙光汇知康生物科技股份有限公司 | 0.5×19 RW LB | ZS-2.0μｍ-TP | 微孔过滤输液器 | PVC非DEHP | 防滴空 | 带针 | 导管长度（mm）：1300 | C1423012020000108496 | 0010945 | MA.156.M0.100204.13541783 | 产品由瓶塞穿刺器保护套、瓶塞穿刺器、进气器件（空气过滤器）、管路、滴管（二通、三通）、滴斗、止液装置、乳胶帽（注射件）、流量调节器、止流夹、精密药液过滤器（介质孔径大小分为2.0、3.0、5.0三种）、外圆锥接头、输液针（选配）、输液贴（选配，不含药物）组成；输液针是由连接座、防针刺装置（选配）、软管、针柄、针管和保护套组成。环氧乙烷灭菌，一次性使用。本产品制造材料聚氯乙烯（PVC）中的增塑剂为偏苯三酸三辛酯 | 该产品适用于重力作用下的静脉输液，输注药液的密度应不小于0.914g/cm3,输液时滴斗最大倾斜角度应不大于30° | 三类 | 本产品应贮存在无腐蚀性气体、通风良好、清洁的环境内，并远离含氯类消毒物品存放。本产品在运输时要防止重压、阳光直晒和雨雪浸淋。两年 | PVC(不含DEHP)
一次性使用输液器 | 中选 | 有增量资格 | 1.86 | 20类 | 微孔过滤输液器（不含DEHP） | 一次性使用精密过滤输液器 带针————ZJ-5.0μｍ-RP | 国械注准20173143362 | 河南曙光汇知康生物科技股份有限公司 | 河南曙光汇知康生物科技股份有限公司 | 0.45×16 RW SB | ZJ-5.0μｍ-RP | 微孔过滤输液器 | PVC非DEHP | 防滴空 | 带针 | 导管长度（mm）：1300 | C1423012020000108496 | 0010946 | 无 | 产品由瓶塞穿刺器保护套、瓶塞穿刺器、进气器件（空气过滤器）、管路、滴管（二通、三通）、滴斗、止液装置、乳胶帽（注射件）、流量调节器、止流夹、精密药液过滤器（介质孔径大小分为2.0、3.0、5.0三种）、外圆锥接头、输液针（选配）、输液贴（选配，不含药物）组成；输液针是由连接座、防针刺装置（选配）、软管、针柄、针管和保护套组成。环氧乙烷灭菌，一次性使用。本产品制造材料聚氯乙烯（PVC）中的增塑剂为偏苯三酸三辛酯 | 该产品适用于重力作用下的静脉输液，输注药液的密度应不小于0.914g/cm3,输液时滴斗最大倾斜角度应不大于30° | 三类 | 本产品应贮存在无腐蚀性气体、通风良好、清洁的环境内，并远离含氯类消毒物品存放。本产品在运输时要防止重压、阳光直晒和雨雪浸淋。两年 | PVC(不含DEHP)
一次性使用输液器 | 中选 | 有增量资格 | 1.86 | 20类 | 微孔过滤输液器（不含DEHP） | 一次性使用精密过滤输液器 带针————ZG-5.0μｍ-TF | 国械注准20173143362 | 河南曙光汇知康生物科技股份有限公司 | 河南曙光汇知康生物科技股份有限公司 | 0.6×25 TW LB | ZG-5.0μｍ-TF | 微孔过滤输液器 | PVC非DEHP | 防滴空 | 带针 | 导管长度（mm）：1300 | C1423012020000108496 | 0010948 | MA.156.M0.100204.13540524 | 产品由瓶塞穿刺器保护套、瓶塞穿刺器、进气器件（空气过滤器）、管路、滴管（二通、三通）、滴斗、止液装置、乳胶帽（注射件）、流量调节器、止流夹、精密药液过滤器（介质孔径大小分为2.0、3.0、5.0三种）、外圆锥接头、输液针（选配）、输液贴（选配，不含药物）组成；输液针是由连接座、防针刺装置（选配）、软管、针柄、针管和保护套组成。环氧乙烷灭菌，一次性使用。本产品制造材料聚氯乙烯（PVC）中的增塑剂为偏苯三酸三辛酯 | 该产品适用于重力作用下的静脉输液，输注药液的密度应不小于0.914g/cm3,输液时滴斗最大倾斜角度应不大于30° | 三类 | 本产品应贮存在无腐蚀性气体、通风良好、清洁的环境内，并远离含氯类消毒物品存放。本产品在运输时要防止重压、阳光直晒和雨雪浸淋。两年 | PVC(不含DEHP)
一次性使用输液器 | 中选 | 有增量资格 | 1.86 | 20类 | 微孔过滤输液器（不含DEHP） | 一次性使用精密过滤输液器 带针————ZG-2.0μｍ-TF | 国械注准20173143362 | 河南曙光汇知康生物科技股份有限公司 | 河南曙光汇知康生物科技股份有限公司 | 0.45×16 RW SB | ZG-2.0μｍ-TF | 微孔过滤输液器 | PVC非DEHP | 防滴空 | 带针 | 导管长度（mm）：1300 | C1423012020000108496 | 0010950 | MA.156.M0.100204.13542256 | 产品由瓶塞穿刺器保护套、瓶塞穿刺器、进气器件（空气过滤器）、管路、滴管（二通、三通）、滴斗、止液装置、乳胶帽（注射件）、流量调节器、止流夹、精密药液过滤器（介质孔径大小分为2.0、3.0、5.0三种）、外圆锥接头、输液针（选配）、输液贴（选配，不含药物）组成；输液针是由连接座、防针刺装置（选配）、软管、针柄、针管和保护套组成。环氧乙烷灭菌，一次性使用。本产品制造材料聚氯乙烯（PVC）中的增塑剂为偏苯三酸三辛酯 | 该产品适用于重力作用下的静脉输液，输注药液的密度应不小于0.914g/cm3,输液时滴斗最大倾斜角度应不大于30° | 三类 | 本产品应贮存在无腐蚀性气体、通风良好、清洁的环境内，并远离含氯类消毒物品存放。本产品在运输时要防止重压、阳光直晒和雨雪浸淋。两年 | PVC(不含DEHP)
一次性使用输液器 | 中选 | 有增量资格 | 1.86 | 20类 | 微孔过滤输液器（不含DEHP） | 一次性使用精密过滤输液器 带针————ZE-2.0μｍ-P | 国械注准20173143362 | 河南曙光汇知康生物科技股份有限公司 | 河南曙光汇知康生物科技股份有限公司 | 0.55×19 RW LB | ZE-2.0μｍ-P | 微孔过滤输液器 | PVC非DEHP | 防滴空 | 带针 | 导管长度（mm）：1300 | C1423012020000108496 | 0010951 | MA.156.M0.100204.13542434 | 产品由瓶塞穿刺器保护套、瓶塞穿刺器、进气器件（空气过滤器）、管路、滴管（二通、三通）、滴斗、止液装置、乳胶帽（注射件）、流量调节器、止流夹、精密药液过滤器（介质孔径大小分为2.0、3.0、5.0三种）、外圆锥接头、输液针（选配）、输液贴（选配，不含药物）组成；输液针是由连接座、防针刺装置（选配）、软管、针柄、针管和保护套组成。环氧乙烷灭菌，一次性使用。本产品制造材料聚氯乙烯（PVC）中的增塑剂为偏苯三酸三辛酯 | 该产品适用于重力作用下的静脉输液，输注药液的密度应不小于0.914g/cm3,输液时滴斗最大倾斜角度应不大于30° | 三类 | 本产品应贮存在无腐蚀性气体、通风良好、清洁的环境内，并远离含氯类消毒物品存放。本产品在运输时要防止重压、阳光直晒和雨雪浸淋。两年 | PVC(不含DEHP)
一次性使用输液器 | 中选 | 有增量资格 | 1.86 | 20类 | 微孔过滤输液器（不含DEHP） | 一次性使用精密过滤输液器 带针————ZJ-3.0μｍ-P | 国械注准20173143362 | 河南曙光汇知康生物科技股份有限公司 | 河南曙光汇知康生物科技股份有限公司 | 0.5×19 RW LB | ZJ-3.0μｍ-P | 微孔过滤输液器 | PVC非DEHP | 防滴空 | 带针 | 导管长度（mm）：1300 | C1423012020000108496 | 0010952 | 无 | 产品由瓶塞穿刺器保护套、瓶塞穿刺器、进气器件（空气过滤器）、管路、滴管（二通、三通）、滴斗、止液装置、乳胶帽（注射件）、流量调节器、止流夹、精密药液过滤器（介质孔径大小分为2.0、3.0、5.0三种）、外圆锥接头、输液针（选配）、输液贴（选配，不含药物）组成；输液针是由连接座、防针刺装置（选配）、软管、针柄、针管和保护套组成。环氧乙烷灭菌，一次性使用。本产品制造材料聚氯乙烯（PVC）中的增塑剂为偏苯三酸三辛酯 | 该产品适用于重力作用下的静脉输液，输注药液的密度应不小于0.914g/cm3,输液时滴斗最大倾斜角度应不大于30° | 三类 | 本产品应贮存在无腐蚀性气体、通风良好、清洁的环境内，并远离含氯类消毒物品存放。本产品在运输时要防止重压、阳光直晒和雨雪浸淋。两年 | PVC(不含DEHP)
一次性使用输液器 | 中选 | 有增量资格 | 1.86 | 20类 | 微孔过滤输液器（不含DEHP） | 一次性使用精密过滤输液器 带针————ZE-3.0μｍ-P | 国械注准20173143362 | 河南曙光汇知康生物科技股份有限公司 | 河南曙光汇知康生物科技股份有限公司 | 0.8×27 TW LB | ZE-3.0μｍ-P | 微孔过滤输液器 | PVC非DEHP | 防滴空 | 带针 | 导管长度（mm）：1300 | C1423012020000108496 | 0010953 | MA.156.M0.100204.13544227 | 产品由瓶塞穿刺器保护套、瓶塞穿刺器、进气器件（空气过滤器）、管路、滴管（二通、三通）、滴斗、止液装置、乳胶帽（注射件）、流量调节器、止流夹、精密药液过滤器（介质孔径大小分为2.0、3.0、5.0三种）、外圆锥接头、输液针（选配）、输液贴（选配，不含药物）组成；输液针是由连接座、防针刺装置（选配）、软管、针柄、针管和保护套组成。环氧乙烷灭菌，一次性使用。本产品制造材料聚氯乙烯（PVC）中的增塑剂为偏苯三酸三辛酯 | 该产品适用于重力作用下的静脉输液，输注药液的密度应不小于0.914g/cm3,输液时滴斗最大倾斜角度应不大于30° | 三类 | 本产品应贮存在无腐蚀性气体、通风良好、清洁的环境内，并远离含氯类消毒物品存放。本产品在运输时要防止重压、阳光直晒和雨雪浸淋。两年 | PVC(不含DEHP)
一次性使用输液器 | 中选 | 有增量资格 | 1.86 | 20类 | 微孔过滤输液器（不含DEHP） | 一次性使用精密过滤输液器 带针————ZE-2.0μｍ-RTF | 国械注准20173143362 | 河南曙光汇知康生物科技股份有限公司 | 河南曙光汇知康生物科技股份有限公司 | 1.2×31 TW LB | ZE-2.0μｍ-RTF | 微孔过滤输液器 | PVC非DEHP | 防滴空 | 带针 | 导管长度（mm）：1300 | C1423012020000108496 | 0010954 | MA.156.M0.100204.13542880 | 产品由瓶塞穿刺器保护套、瓶塞穿刺器、进气器件（空气过滤器）、管路、滴管（二通、三通）、滴斗、止液装置、乳胶帽（注射件）、流量调节器、止流夹、精密药液过滤器（介质孔径大小分为2.0、3.0、5.0三种）、外圆锥接头、输液针（选配）、输液贴（选配，不含药物）组成；输液针是由连接座、防针刺装置（选配）、软管、针柄、针管和保护套组成。环氧乙烷灭菌，一次性使用。本产品制造材料聚氯乙烯（PVC）中的增塑剂为偏苯三酸三辛酯 | 该产品适用于重力作用下的静脉输液，输注药液的密度应不小于0.914g/cm3,输液时滴斗最大倾斜角度应不大于30° | 三类 | 本产品应贮存在无腐蚀性气体、通风良好、清洁的环境内，并远离含氯类消毒物品存放。本产品在运输时要防止重压、阳光直晒和雨雪浸淋。两年 | PVC(不含DEHP)
一次性使用输液器 | 中选 | 有增量资格 | 1.86 | 20类 | 微孔过滤输液器（不含DEHP） | 一次性使用精密过滤输液器 带针————ZJ-3.0μｍ-TP | 国械注准20173143362 | 河南曙光汇知康生物科技股份有限公司 | 河南曙光汇知康生物科技股份有限公司 | 0.45×16 RW SB | ZJ-3.0μｍ-TP | 微孔过滤输液器 | PVC非DEHP | 防滴空 | 带针 | 导管长度（mm）：1300 | C1423012020000108496 | 0010956 | 无 | 产品由瓶塞穿刺器保护套、瓶塞穿刺器、进气器件（空气过滤器）、管路、滴管（二通、三通）、滴斗、止液装置、乳胶帽（注射件）、流量调节器、止流夹、精密药液过滤器（介质孔径大小分为2.0、3.0、5.0三种）、外圆锥接头、输液针（选配）、输液贴（选配，不含药物）组成；输液针是由连接座、防针刺装置（选配）、软管、针柄、针管和保护套组成。环氧乙烷灭菌，一次性使用。本产品制造材料聚氯乙烯（PVC）中的增塑剂为偏苯三酸三辛酯 | 该产品适用于重力作用下的静脉输液，输注药液的密度应不小于0.914g/cm3,输液时滴斗最大倾斜角度应不大于30° | 三类 | 本产品应贮存在无腐蚀性气体、通风良好、清洁的环境内，并远离含氯类消毒物品存放。本产品在运输时要防止重压、阳光直晒和雨雪浸淋。两年 | PVC(不含DEHP)
一次性使用输液器 | 中选 | 有增量资格 | 1.86 | 20类 | 微孔过滤输液器（不含DEHP） | 一次性使用精密过滤输液器 带针————ZE-2.0μｍ-TF | 国械注准20173143362 | 河南曙光汇知康生物科技股份有限公司 | 河南曙光汇知康生物科技股份有限公司 | 0.55×19 RW LB | ZE-2.0μｍ-TF | 微孔过滤输液器 | PVC非DEHP | 防滴空 | 带针 | 导管长度（mm）：1300 | C1423012020000108496 | 0010964 | MA.156.M0.100204.13542755 | 产品由瓶塞穿刺器保护套、瓶塞穿刺器、进气器件（空气过滤器）、管路、滴管（二通、三通）、滴斗、止液装置、乳胶帽（注射件）、流量调节器、止流夹、精密药液过滤器（介质孔径大小分为2.0、3.0、5.0三种）、外圆锥接头、输液针（选配）、输液贴（选配，不含药物）组成；输液针是由连接座、防针刺装置（选配）、软管、针柄、针管和保护套组成。环氧乙烷灭菌，一次性使用。本产品制造材料聚氯乙烯（PVC）中的增塑剂为偏苯三酸三辛酯 | 该产品适用于重力作用下的静脉输液，输注药液的密度应不小于0.914g/cm3,输液时滴斗最大倾斜角度应不大于30° | 三类 | 本产品应贮存在无腐蚀性气体、通风良好、清洁的环境内，并远离含氯类消毒物品存放。本产品在运输时要防止重压、阳光直晒和雨雪浸淋。两年 | PVC(不含DEHP)
一次性使用输液器 | 中选 | 有增量资格 | 1.86 | 20类 | 微孔过滤输液器（不含DEHP） | 一次性使用精密过滤输液器 带针————ZJ-2.0μｍ-RP | 国械注准20173143362 | 河南曙光汇知康生物科技股份有限公司 | 河南曙光汇知康生物科技股份有限公司 | 0.9×27 TW LB | ZJ-2.0μｍ-RP | 微孔过滤输液器 | PVC非DEHP | 防滴空 | 带针 | 导管长度（mm）：1300 | C1423012020000108496 | 0010966 | 无 | 产品由瓶塞穿刺器保护套、瓶塞穿刺器、进气器件（空气过滤器）、管路、滴管（二通、三通）、滴斗、止液装置、乳胶帽（注射件）、流量调节器、止流夹、精密药液过滤器（介质孔径大小分为2.0、3.0、5.0三种）、外圆锥接头、输液针（选配）、输液贴（选配，不含药物）组成；输液针是由连接座、防针刺装置（选配）、软管、针柄、针管和保护套组成。环氧乙烷灭菌，一次性使用。本产品制造材料聚氯乙烯（PVC）中的增塑剂为偏苯三酸三辛酯 | 该产品适用于重力作用下的静脉输液，输注药液的密度应不小于0.914g/cm3,输液时滴斗最大倾斜角度应不大于30° | 三类 | 本产品应贮存在无腐蚀性气体、通风良好、清洁的环境内，并远离含氯类消毒物品存放。本产品在运输时要防止重压、阳光直晒和雨雪浸淋。两年 | PVC(不含DEHP)
一次性使用输液器 | 中选 | 有增量资格 | 1.86 | 20类 | 微孔过滤输液器（不含DEHP） | 一次性使用精密过滤输液器 带针————ZE-5.0μｍ-TF | 国械注准20173143362 | 河南曙光汇知康生物科技股份有限公司 | 河南曙光汇知康生物科技股份有限公司 | 0.9×27 TW LB | ZE-5.0μｍ-TF | 微孔过滤输液器 | PVC非DEHP | 防滴空 | 带针 | 导管长度（mm）：1300 | C1423012020000108496 | 0010969 | MA.156.M0.100204.13541033 | 产品由瓶塞穿刺器保护套、瓶塞穿刺器、进气器件（空气过滤器）、管路、滴管（二通、三通）、滴斗、止液装置、乳胶帽（注射件）、流量调节器、止流夹、精密药液过滤器（介质孔径大小分为2.0、3.0、5.0三种）、外圆锥接头、输液针（选配）、输液贴（选配，不含药物）组成；输液针是由连接座、防针刺装置（选配）、软管、针柄、针管和保护套组成。环氧乙烷灭菌，一次性使用。本产品制造材料聚氯乙烯（PVC）中的增塑剂为偏苯三酸三辛酯 | 该产品适用于重力作用下的静脉输液，输注药液的密度应不小于0.914g/cm3,输液时滴斗最大倾斜角度应不大于30° | 三类 | 本产品应贮存在无腐蚀性气体、通风良好、清洁的环境内，并远离含氯类消毒物品存放。本产品在运输时要防止重压、阳光直晒和雨雪浸淋。两年 | PVC(不含DEHP)
一次性使用输液器 | 中选 | 有增量资格 | 1.86 | 20类 | 微孔过滤输液器（不含DEHP） | 一次性使用精密过滤输液器 带针————ZJ-5.0μｍ-TP | 国械注准20173143362 | 河南曙光汇知康生物科技股份有限公司 | 河南曙光汇知康生物科技股份有限公司 | 0.8×27 TW LB | ZJ-5.0μｍ-TP | 微孔过滤输液器 | PVC非DEHP | 防滴空 | 带针 | 导管长度（mm）：1300 | C1423012020000108496 | 0010970 | 无 | 产品由瓶塞穿刺器保护套、瓶塞穿刺器、进气器件（空气过滤器）、管路、滴管（二通、三通）、滴斗、止液装置、乳胶帽（注射件）、流量调节器、止流夹、精密药液过滤器（介质孔径大小分为2.0、3.0、5.0三种）、外圆锥接头、输液针（选配）、输液贴（选配，不含药物）组成；输液针是由连接座、防针刺装置（选配）、软管、针柄、针管和保护套组成。环氧乙烷灭菌，一次性使用。本产品制造材料聚氯乙烯（PVC）中的增塑剂为偏苯三酸三辛酯 | 该产品适用于重力作用下的静脉输液，输注药液的密度应不小于0.914g/cm3,输液时滴斗最大倾斜角度应不大于30° | 三类 | 本产品应贮存在无腐蚀性气体、通风良好、清洁的环境内，并远离含氯类消毒物品存放。本产品在运输时要防止重压、阳光直晒和雨雪浸淋。两年 | PVC(不含DEHP)
一次性使用输液器 | 中选 | 有增量资格 | 1.86 | 20类 | 微孔过滤输液器（不含DEHP） | 一次性使用精密过滤输液器 带针————ZE-3.0μｍ-F | 国械注准20173143362 | 河南曙光汇知康生物科技股份有限公司 | 河南曙光汇知康生物科技股份有限公司 | 0.6×25 TW LB | ZE-3.0μｍ-F | 微孔过滤输液器 | PVC非DEHP | 防滴空 | 带针 | 导管长度（mm）：1300 | C1423012020000108496 | 0010971 | MA.156.M0.100204.13544441 | 产品由瓶塞穿刺器保护套、瓶塞穿刺器、进气器件（空气过滤器）、管路、滴管（二通、三通）、滴斗、止液装置、乳胶帽（注射件）、流量调节器、止流夹、精密药液过滤器（介质孔径大小分为2.0、3.0、5.0三种）、外圆锥接头、输液针（选配）、输液贴（选配，不含药物）组成；输液针是由连接座、防针刺装置（选配）、软管、针柄、针管和保护套组成。环氧乙烷灭菌，一次性使用。本产品制造材料聚氯乙烯（PVC）中的增塑剂为偏苯三酸三辛酯 | 该产品适用于重力作用下的静脉输液，输注药液的密度应不小于0.914g/cm3,输液时滴斗最大倾斜角度应不大于30° | 三类 | 本产品应贮存在无腐蚀性气体、通风良好、清洁的环境内，并远离含氯类消毒物品存放。本产品在运输时要防止重压、阳光直晒和雨雪浸淋。两年 | PVC(不含DEHP)
一次性使用输液器 | 中选 | 有增量资格 | 1.86 | 20类 | 微孔过滤输液器（不含DEHP） | 一次性使用精密过滤输液器 带针————ZS-3.0μｍ-TP | 国械注准20173143362 | 河南曙光汇知康生物科技股份有限公司 | 河南曙光汇知康生物科技股份有限公司 | 0.45×16 RW SB | ZS-3.0μｍ-TP | 微孔过滤输液器 | PVC非DEHP | 防滴空 | 带针 | 导管长度（mm）：1300 | C1423012020000108496 | 0010972 | MA.156.M0.100204.13543530 | 产品由瓶塞穿刺器保护套、瓶塞穿刺器、进气器件（空气过滤器）、管路、滴管（二通、三通）、滴斗、止液装置、乳胶帽（注射件）、流量调节器、止流夹、精密药液过滤器（介质孔径大小分为2.0、3.0、5.0三种）、外圆锥接头、输液针（选配）、输液贴（选配，不含药物）组成；输液针是由连接座、防针刺装置（选配）、软管、针柄、针管和保护套组成。环氧乙烷灭菌，一次性使用。本产品制造材料聚氯乙烯（PVC）中的增塑剂为偏苯三酸三辛酯 | 该产品适用于重力作用下的静脉输液，输注药液的密度应不小于0.914g/cm3,输液时滴斗最大倾斜角度应不大于30° | 三类 | 本产品应贮存在无腐蚀性气体、通风良好、清洁的环境内，并远离含氯类消毒物品存放。本产品在运输时要防止重压、阳光直晒和雨雪浸淋。两年 | PVC(不含DEHP)
一次性使用输液器 | 中选 | 有增量资格 | 1.86 | 20类 | 微孔过滤输液器（不含DEHP） | 一次性使用精密过滤输液器 带针————ZG-5.0μｍ-P | 国械注准20173143362 | 河南曙光汇知康生物科技股份有限公司 | 河南曙光汇知康生物科技股份有限公司 | 0.7×25 TW LB | ZG-5.0μｍ-P | 微孔过滤输液器 | PVC非DEHP | 防滴空 | 带针 | 导管长度（mm）：1300 | C1423012020000108496 | 0010977 | MA.156.M0.100204.13540294 | 产品由瓶塞穿刺器保护套、瓶塞穿刺器、进气器件（空气过滤器）、管路、滴管（二通、三通）、滴斗、止液装置、乳胶帽（注射件）、流量调节器、止流夹、精密药液过滤器（介质孔径大小分为2.0、3.0、5.0三种）、外圆锥接头、输液针（选配）、输液贴（选配，不含药物）组成；输液针是由连接座、防针刺装置（选配）、软管、针柄、针管和保护套组成。环氧乙烷灭菌，一次性使用。本产品制造材料聚氯乙烯（PVC）中的增塑剂为偏苯三酸三辛酯 | 该产品适用于重力作用下的静脉输液，输注药液的密度应不小于0.914g/cm3,输液时滴斗最大倾斜角度应不大于30° | 三类 | 本产品应贮存在无腐蚀性气体、通风良好、清洁的环境内，并远离含氯类消毒物品存放。本产品在运输时要防止重压、阳光直晒和雨雪浸淋。两年 | PVC(不含DEHP)
一次性使用输液器 | 中选 | 有增量资格 | 1.86 | 20类 | 微孔过滤输液器（不含DEHP） | 一次性使用精密过滤输液器 带针————ZE-5.0μｍ-F | 国械注准20173143362 | 河南曙光汇知康生物科技股份有限公司 | 河南曙光汇知康生物科技股份有限公司 | 0.8×27 TW LB | ZE-5.0μｍ-F | 微孔过滤输液器 | PVC非DEHP | 防滴空 | 带针 | 导管长度（mm）：1300 | C1423012020000108496 | 0010979 | MA.156.M0.100204.13540944 | 产品由瓶塞穿刺器保护套、瓶塞穿刺器、进气器件（空气过滤器）、管路、滴管（二通、三通）、滴斗、止液装置、乳胶帽（注射件）、流量调节器、止流夹、精密药液过滤器（介质孔径大小分为2.0、3.0、5.0三种）、外圆锥接头、输液针（选配）、输液贴（选配，不含药物）组成；输液针是由连接座、防针刺装置（选配）、软管、针柄、针管和保护套组成。环氧乙烷灭菌，一次性使用。本产品制造材料聚氯乙烯（PVC）中的增塑剂为偏苯三酸三辛酯 | 该产品适用于重力作用下的静脉输液，输注药液的密度应不小于0.914g/cm3,输液时滴斗最大倾斜角度应不大于30° | 三类 | 本产品应贮存在无腐蚀性气体、通风良好、清洁的环境内，并远离含氯类消毒物品存放。本产品在运输时要防止重压、阳光直晒和雨雪浸淋。两年 | PVC(不含DEHP)
一次性使用输液器 | 中选 | 有增量资格 | 1.86 | 20类 | 微孔过滤输液器（不含DEHP） | 一次性使用精密过滤输液器 带针————ZG-3.0μｍ-RP | 国械注准20173143362 | 河南曙光汇知康生物科技股份有限公司 | 河南曙光汇知康生物科技股份有限公司 | 0.8×27 TW LB | ZG-3.0μｍ-RP | 微孔过滤输液器 | PVC非DEHP | 防滴空 | 带针 | 导管长度（mm）：1300 | C1423012020000108496 | 0010981 | MA.156.M0.100204.13543987 | 产品由瓶塞穿刺器保护套、瓶塞穿刺器、进气器件（空气过滤器）、管路、滴管（二通、三通）、滴斗、止液装置、乳胶帽（注射件）、流量调节器、止流夹、精密药液过滤器（介质孔径大小分为2.0、3.0、5.0三种）、外圆锥接头、输液针（选配）、输液贴（选配，不含药物）组成；输液针是由连接座、防针刺装置（选配）、软管、针柄、针管和保护套组成。环氧乙烷灭菌，一次性使用。本产品制造材料聚氯乙烯（PVC）中的增塑剂为偏苯三酸三辛酯 | 该产品适用于重力作用下的静脉输液，输注药液的密度应不小于0.914g/cm3,输液时滴斗最大倾斜角度应不大于30° | 三类 | 本产品应贮存在无腐蚀性气体、通风良好、清洁的环境内，并远离含氯类消毒物品存放。本产品在运输时要防止重压、阳光直晒和雨雪浸淋。两年 | PVC(不含DEHP)
一次性使用输液器 | 中选 | 有增量资格 | 1.86 | 20类 | 微孔过滤输液器（不含DEHP） | 一次性使用精密过滤输液器 带针————ZE-5.0μｍ-TP | 国械注准20173143362 | 河南曙光汇知康生物科技股份有限公司 | 河南曙光汇知康生物科技股份有限公司 | 0.7×25 TW LB | ZE-5.0μｍ-TP | 微孔过滤输液器 | PVC非DEHP | 防滴空 | 带针 | 导管长度（mm）：1300 | C1423012020000108496 | 0010982 | MA.156.M0.100204.13540775 | 产品由瓶塞穿刺器保护套、瓶塞穿刺器、进气器件（空气过滤器）、管路、滴管（二通、三通）、滴斗、止液装置、乳胶帽（注射件）、流量调节器、止流夹、精密药液过滤器（介质孔径大小分为2.0、3.0、5.0三种）、外圆锥接头、输液针（选配）、输液贴（选配，不含药物）组成；输液针是由连接座、防针刺装置（选配）、软管、针柄、针管和保护套组成。环氧乙烷灭菌，一次性使用。本产品制造材料聚氯乙烯（PVC）中的增塑剂为偏苯三酸三辛酯 | 该产品适用于重力作用下的静脉输液，输注药液的密度应不小于0.914g/cm3,输液时滴斗最大倾斜角度应不大于30° | 三类 | 本产品应贮存在无腐蚀性气体、通风良好、清洁的环境内，并远离含氯类消毒物品存放。本产品在运输时要防止重压、阳光直晒和雨雪浸淋。两年 | PVC(不含DEHP)
一次性使用输液器 | 中选 | 有增量资格 | 1.86 | 20类 | 微孔过滤输液器（不含DEHP） | 一次性使用精密过滤输液器 带针————ZJ-3.0μｍ-TP | 国械注准20173143362 | 河南曙光汇知康生物科技股份有限公司 | 河南曙光汇知康生物科技股份有限公司 | 0.6×25 TW LB | ZJ-3.0μｍ-TP | 微孔过滤输液器 | PVC非DEHP | 防滴空 | 带针 | 导管长度（mm）：1300 | C1423012020000108496 | 0010983 | 无 | 产品由瓶塞穿刺器保护套、瓶塞穿刺器、进气器件（空气过滤器）、管路、滴管（二通、三通）、滴斗、止液装置、乳胶帽（注射件）、流量调节器、止流夹、精密药液过滤器（介质孔径大小分为2.0、3.0、5.0三种）、外圆锥接头、输液针（选配）、输液贴（选配，不含药物）组成；输液针是由连接座、防针刺装置（选配）、软管、针柄、针管和保护套组成。环氧乙烷灭菌，一次性使用。本产品制造材料聚氯乙烯（PVC）中的增塑剂为偏苯三酸三辛酯 | 该产品适用于重力作用下的静脉输液，输注药液的密度应不小于0.914g/cm3,输液时滴斗最大倾斜角度应不大于30° | 三类 | 本产品应贮存在无腐蚀性气体、通风良好、清洁的环境内，并远离含氯类消毒物品存放。本产品在运输时要防止重压、阳光直晒和雨雪浸淋。两年 | PVC(不含DEHP)
一次性使用输液器 | 中选 | 有增量资格 | 1.86 | 20类 | 微孔过滤输液器（不含DEHP） | 一次性使用精密过滤输液器 带针————ZG-3.0μｍ-TF | 国械注准20173143362 | 河南曙光汇知康生物科技股份有限公司 | 河南曙光汇知康生物科技股份有限公司 | 1.2×31 TW LB | ZG-3.0μｍ-TF | 微孔过滤输液器 | PVC非DEHP | 防滴空 | 带针 | 导管长度（mm）：1300 | C1423012020000108496 | 0010984 | MA.156.M0.100204.13544085 | 产品由瓶塞穿刺器保护套、瓶塞穿刺器、进气器件（空气过滤器）、管路、滴管（二通、三通）、滴斗、止液装置、乳胶帽（注射件）、流量调节器、止流夹、精密药液过滤器（介质孔径大小分为2.0、3.0、5.0三种）、外圆锥接头、输液针（选配）、输液贴（选配，不含药物）组成；输液针是由连接座、防针刺装置（选配）、软管、针柄、针管和保护套组成。环氧乙烷灭菌，一次性使用。本产品制造材料聚氯乙烯（PVC）中的增塑剂为偏苯三酸三辛酯 | 该产品适用于重力作用下的静脉输液，输注药液的密度应不小于0.914g/cm3,输液时滴斗最大倾斜角度应不大于30° | 三类 | 本产品应贮存在无腐蚀性气体、通风良好、清洁的环境内，并远离含氯类消毒物品存放。本产品在运输时要防止重压、阳光直晒和雨雪浸淋。两年 | PVC(不含DEHP)
一次性使用输液器 | 中选 | 有增量资格 | 1.86 | 20类 | 微孔过滤输液器（不含DEHP） | 一次性使用精密过滤输液器 带针————ZG-2.0μｍ-TF | 国械注准20173143362 | 河南曙光汇知康生物科技股份有限公司 | 河南曙光汇知康生物科技股份有限公司 | 1.2×31 TW LB | ZG-2.0μｍ-TF | 微孔过滤输液器 | PVC非DEHP | 防滴空 | 带针 | 导管长度（mm）：1300 | C1423012020000108496 | 0010986 | MA.156.M0.100204.13542327 | 产品由瓶塞穿刺器保护套、瓶塞穿刺器、进气器件（空气过滤器）、管路、滴管（二通、三通）、滴斗、止液装置、乳胶帽（注射件）、流量调节器、止流夹、精密药液过滤器（介质孔径大小分为2.0、3.0、5.0三种）、外圆锥接头、输液针（选配）、输液贴（选配，不含药物）组成；输液针是由连接座、防针刺装置（选配）、软管、针柄、针管和保护套组成。环氧乙烷灭菌，一次性使用。本产品制造材料聚氯乙烯（PVC）中的增塑剂为偏苯三酸三辛酯 | 该产品适用于重力作用下的静脉输液，输注药液的密度应不小于0.914g/cm3,输液时滴斗最大倾斜角度应不大于30° | 三类 | 本产品应贮存在无腐蚀性气体、通风良好、清洁的环境内，并远离含氯类消毒物品存放。本产品在运输时要防止重压、阳光直晒和雨雪浸淋。两年 | PVC(不含DEHP)
一次性使用输液器 | 中选 | 有增量资格 | 1.86 | 20类 | 微孔过滤输液器（不含DEHP） | 一次性使用精密过滤输液器 带针————ZG-5.0μｍ-P | 国械注准20173143362 | 河南曙光汇知康生物科技股份有限公司 | 河南曙光汇知康生物科技股份有限公司 | 1.2×31 TW LB | ZG-5.0μｍ-P | 微孔过滤输液器 | PVC非DEHP | 防滴空 | 带针 | 导管长度（mm）：1300 | C1423012020000108496 | 0010994 | MA.156.M0.100204.13540329 | 产品由瓶塞穿刺器保护套、瓶塞穿刺器、进气器件（空气过滤器）、管路、滴管（二通、三通）、滴斗、止液装置、乳胶帽（注射件）、流量调节器、止流夹、精密药液过滤器（介质孔径大小分为2.0、3.0、5.0三种）、外圆锥接头、输液针（选配）、输液贴（选配，不含药物）组成；输液针是由连接座、防针刺装置（选配）、软管、针柄、针管和保护套组成。环氧乙烷灭菌，一次性使用。本产品制造材料聚氯乙烯（PVC）中的增塑剂为偏苯三酸三辛酯 | 该产品适用于重力作用下的静脉输液，输注药液的密度应不小于0.914g/cm3,输液时滴斗最大倾斜角度应不大于30° | 三类 | 本产品应贮存在无腐蚀性气体、通风良好、清洁的环境内，并远离含氯类消毒物品存放。本产品在运输时要防止重压、阳光直晒和雨雪浸淋。两年 | PVC(不含DEHP)
一次性使用输液器 | 中选 | 有增量资格 | 1.86 | 20类 | 微孔过滤输液器（不含DEHP） | 一次性使用精密过滤输液器 带针————ZE-2.0μｍ-F | 国械注准20173143362 | 河南曙光汇知康生物科技股份有限公司 | 河南曙光汇知康生物科技股份有限公司 | 0.45×16 RW SB | ZE-2.0μｍ-F | 微孔过滤输液器 | PVC非DEHP | 防滴空 | 带针 | 导管长度（mm）：1300 | C1423012020000108496 | 0010996 | MA.156.M0.100204.13542657 | 产品由瓶塞穿刺器保护套、瓶塞穿刺器、进气器件（空气过滤器）、管路、滴管（二通、三通）、滴斗、止液装置、乳胶帽（注射件）、流量调节器、止流夹、精密药液过滤器（介质孔径大小分为2.0、3.0、5.0三种）、外圆锥接头、输液针（选配）、输液贴（选配，不含药物）组成；输液针是由连接座、防针刺装置（选配）、软管、针柄、针管和保护套组成。环氧乙烷灭菌，一次性使用。本产品制造材料聚氯乙烯（PVC）中的增塑剂为偏苯三酸三辛酯 | 该产品适用于重力作用下的静脉输液，输注药液的密度应不小于0.914g/cm3,输液时滴斗最大倾斜角度应不大于30° | 三类 | 本产品应贮存在无腐蚀性气体、通风良好、清洁的环境内，并远离含氯类消毒物品存放。本产品在运输时要防止重压、阳光直晒和雨雪浸淋。两年 | PVC(不含DEHP)
一次性使用输液器 | 中选 | 有增量资格 | 1.86 | 20类 | 微孔过滤输液器（不含DEHP） | 一次性使用精密过滤输液器 带针————ZS-2.0μｍ-RTP | 国械注准20173143362 | 河南曙光汇知康生物科技股份有限公司 | 河南曙光汇知康生物科技股份有限公司 | 0.55×19 RW LB | ZS-2.0μｍ-RTP | 微孔过滤输液器 | PVC非DEHP | 防滴空 | 带针 | 导管长度（mm）：1300 | C1423012020000108496 | 0010999 | MA.156.M0.100204.13541872 | 产品由瓶塞穿刺器保护套、瓶塞穿刺器、进气器件（空气过滤器）、管路、滴管（二通、三通）、滴斗、止液装置、乳胶帽（注射件）、流量调节器、止流夹、精密药液过滤器（介质孔径大小分为2.0、3.0、5.0三种）、外圆锥接头、输液针（选配）、输液贴（选配，不含药物）组成；输液针是由连接座、防针刺装置（选配）、软管、针柄、针管和保护套组成。环氧乙烷灭菌，一次性使用。本产品制造材料聚氯乙烯（PVC）中的增塑剂为偏苯三酸三辛酯 | 该产品适用于重力作用下的静脉输液，输注药液的密度应不小于0.914g/cm3,输液时滴斗最大倾斜角度应不大于30° | 三类 | 本产品应贮存在无腐蚀性气体、通风良好、清洁的环境内，并远离含氯类消毒物品存放。本产品在运输时要防止重压、阳光直晒和雨雪浸淋。两年 | PVC(不含DEHP)
一次性使用输液器 | 中选 | 有增量资格 | 1.86 | 20类 | 微孔过滤输液器（不含DEHP） | 一次性使用精密过滤输液器 带针————ZJ-5.0μｍ-P | 国械注准20173143362 | 河南曙光汇知康生物科技股份有限公司 | 河南曙光汇知康生物科技股份有限公司 | 0.7×25 TW LB | ZJ-5.0μｍ-P | 微孔过滤输液器 | PVC非DEHP | 防滴空 | 带针 | 导管长度（mm）：1300 | C1423012020000108496 | 0011000 | 无 | 产品由瓶塞穿刺器保护套、瓶塞穿刺器、进气器件（空气过滤器）、管路、滴管（二通、三通）、滴斗、止液装置、乳胶帽（注射件）、流量调节器、止流夹、精密药液过滤器（介质孔径大小分为2.0、3.0、5.0三种）、外圆锥接头、输液针（选配）、输液贴（选配，不含药物）组成；输液针是由连接座、防针刺装置（选配）、软管、针柄、针管和保护套组成。环氧乙烷灭菌，一次性使用。本产品制造材料聚氯乙烯（PVC）中的增塑剂为偏苯三酸三辛酯 | 该产品适用于重力作用下的静脉输液，输注药液的密度应不小于0.914g/cm3,输液时滴斗最大倾斜角度应不大于30° | 三类 | 本产品应贮存在无腐蚀性气体、通风良好、清洁的环境内，并远离含氯类消毒物品存放。本产品在运输时要防止重压、阳光直晒和雨雪浸淋。两年 | PVC(不含DEHP)
一次性使用输液器 | 中选 | 有增量资格 | 1.86 | 20类 | 微孔过滤输液器（不含DEHP） | 一次性使用精密过滤输液器 带针————ZG-2.0μｍ-RP | 国械注准20173143362 | 河南曙光汇知康生物科技股份有限公司 | 河南曙光汇知康生物科技股份有限公司 | 0.55×19 RW LB | ZG-2.0μｍ-RP | 微孔过滤输液器 | PVC非DEHP | 防滴空 | 带针 | 导管长度（mm）：1300 | C1423012020000108496 | 0011002 | MA.156.M0.100204.13542194 | 产品由瓶塞穿刺器保护套、瓶塞穿刺器、进气器件（空气过滤器）、管路、滴管（二通、三通）、滴斗、止液装置、乳胶帽（注射件）、流量调节器、止流夹、精密药液过滤器（介质孔径大小分为2.0、3.0、5.0三种）、外圆锥接头、输液针（选配）、输液贴（选配，不含药物）组成；输液针是由连接座、防针刺装置（选配）、软管、针柄、针管和保护套组成。环氧乙烷灭菌，一次性使用。本产品制造材料聚氯乙烯（PVC）中的增塑剂为偏苯三酸三辛酯 | 该产品适用于重力作用下的静脉输液，输注药液的密度应不小于0.914g/cm3,输液时滴斗最大倾斜角度应不大于30° | 三类 | 本产品应贮存在无腐蚀性气体、通风良好、清洁的环境内，并远离含氯类消毒物品存放。本产品在运输时要防止重压、阳光直晒和雨雪浸淋。两年 | PVC(不含DEHP)
一次性使用输液器 | 中选 | 有增量资格 | 1.86 | 20类 | 微孔过滤输液器（不含DEHP） | 一次性使用精密过滤输液器 带针————ZG-3.0μｍ-TP | 国械注准20173143362 | 河南曙光汇知康生物科技股份有限公司 | 河南曙光汇知康生物科技股份有限公司 | 0.9×27 TW LB | ZG-3.0μｍ-TP | 微孔过滤输液器 | PVC非DEHP | 防滴空 | 带针 | 导管长度（mm）：1300 | C1423012020000108496 | 0011003 | MA.156.M0.100204.13543914 | 产品由瓶塞穿刺器保护套、瓶塞穿刺器、进气器件（空气过滤器）、管路、滴管（二通、三通）、滴斗、止液装置、乳胶帽（注射件）、流量调节器、止流夹、精密药液过滤器（介质孔径大小分为2.0、3.0、5.0三种）、外圆锥接头、输液针（选配）、输液贴（选配，不含药物）组成；输液针是由连接座、防针刺装置（选配）、软管、针柄、针管和保护套组成。环氧乙烷灭菌，一次性使用。本产品制造材料聚氯乙烯（PVC）中的增塑剂为偏苯三酸三辛酯 | 该产品适用于重力作用下的静脉输液，输注药液的密度应不小于0.914g/cm3,输液时滴斗最大倾斜角度应不大于30° | 三类 | 本产品应贮存在无腐蚀性气体、通风良好、清洁的环境内，并远离含氯类消毒物品存放。本产品在运输时要防止重压、阳光直晒和雨雪浸淋。两年 | PVC(不含DEHP)
一次性使用输液器 | 中选 | 有增量资格 | 1.86 | 20类 | 微孔过滤输液器（不含DEHP） | 一次性使用精密过滤输液器 带针————ZJ-5.0μｍ-RP | 国械注准20173143362 | 河南曙光汇知康生物科技股份有限公司 | 河南曙光汇知康生物科技股份有限公司 | 1.2×31 TW LB | ZJ-5.0μｍ-RP | 微孔过滤输液器 | PVC非DEHP | 防滴空 | 带针 | 导管长度（mm）：1300 | C1423012020000108496 | 0011004 | 无 | 产品由瓶塞穿刺器保护套、瓶塞穿刺器、进气器件（空气过滤器）、管路、滴管（二通、三通）、滴斗、止液装置、乳胶帽（注射件）、流量调节器、止流夹、精密药液过滤器（介质孔径大小分为2.0、3.0、5.0三种）、外圆锥接头、输液针（选配）、输液贴（选配，不含药物）组成；输液针是由连接座、防针刺装置（选配）、软管、针柄、针管和保护套组成。环氧乙烷灭菌，一次性使用。本产品制造材料聚氯乙烯（PVC）中的增塑剂为偏苯三酸三辛酯 | 该产品适用于重力作用下的静脉输液，输注药液的密度应不小于0.914g/cm3,输液时滴斗最大倾斜角度应不大于30° | 三类 | 本产品应贮存在无腐蚀性气体、通风良好、清洁的环境内，并远离含氯类消毒物品存放。本产品在运输时要防止重压、阳光直晒和雨雪浸淋。两年 | PVC(不含DEHP)
一次性使用输液器 | 中选 | 有增量资格 | 1.86 | 20类 | 微孔过滤输液器（不含DEHP） | 一次性使用精密过滤输液器 带针————ZG-3.0μｍ-RP | 国械注准20173143362 | 河南曙光汇知康生物科技股份有限公司 | 河南曙光汇知康生物科技股份有限公司 | 0.9×27 TW LB | ZG-3.0μｍ-RP | 微孔过滤输液器 | PVC非DEHP | 防滴空 | 带针 | 导管长度（mm）：1300 | C1423012020000108496 | 0011005 | MA.156.M0.100204.13543996 | 产品由瓶塞穿刺器保护套、瓶塞穿刺器、进气器件（空气过滤器）、管路、滴管（二通、三通）、滴斗、止液装置、乳胶帽（注射件）、流量调节器、止流夹、精密药液过滤器（介质孔径大小分为2.0、3.0、5.0三种）、外圆锥接头、输液针（选配）、输液贴（选配，不含药物）组成；输液针是由连接座、防针刺装置（选配）、软管、针柄、针管和保护套组成。环氧乙烷灭菌，一次性使用。本产品制造材料聚氯乙烯（PVC）中的增塑剂为偏苯三酸三辛酯 | 该产品适用于重力作用下的静脉输液，输注药液的密度应不小于0.914g/cm3,输液时滴斗最大倾斜角度应不大于30° | 三类 | 本产品应贮存在无腐蚀性气体、通风良好、清洁的环境内，并远离含氯类消毒物品存放。本产品在运输时要防止重压、阳光直晒和雨雪浸淋。两年 | PVC(不含DEHP)
一次性使用输液器 | 中选 | 有增量资格 | 1.86 | 20类 | 微孔过滤输液器（不含DEHP） | 一次性使用精密过滤输液器 带针————ZJ-5.0μｍ-P | 国械注准20173143362 | 河南曙光汇知康生物科技股份有限公司 | 河南曙光汇知康生物科技股份有限公司 | 0.5×19 RW LB | ZJ-5.0μｍ-P | 微孔过滤输液器 | PVC非DEHP | 防滴空 | 带针 | 导管长度（mm）：1300 | C1423012020000108496 | 0011006 | 无 | 产品由瓶塞穿刺器保护套、瓶塞穿刺器、进气器件（空气过滤器）、管路、滴管（二通、三通）、滴斗、止液装置、乳胶帽（注射件）、流量调节器、止流夹、精密药液过滤器（介质孔径大小分为2.0、3.0、5.0三种）、外圆锥接头、输液针（选配）、输液贴（选配，不含药物）组成；输液针是由连接座、防针刺装置（选配）、软管、针柄、针管和保护套组成。环氧乙烷灭菌，一次性使用。本产品制造材料聚氯乙烯（PVC）中的增塑剂为偏苯三酸三辛酯 | 该产品适用于重力作用下的静脉输液，输注药液的密度应不小于0.914g/cm3,输液时滴斗最大倾斜角度应不大于30° | 三类 | 本产品应贮存在无腐蚀性气体、通风良好、清洁的环境内，并远离含氯类消毒物品存放。本产品在运输时要防止重压、阳光直晒和雨雪浸淋。两年 | PVC(不含DEHP)
一次性使用输液器 | 中选 | 有增量资格 | 1.86 | 20类 | 微孔过滤输液器（不含DEHP） | 一次性使用精密过滤输液器 带针————ZG-2.0μｍ-TF | 国械注准20173143362 | 河南曙光汇知康生物科技股份有限公司 | 河南曙光汇知康生物科技股份有限公司 | 0.6×25 TW LB | ZG-2.0μｍ-TF | 微孔过滤输液器 | PVC非DEHP | 防滴空 | 带针 | 导管长度（mm）：1300 | C1423012020000108496 | 0011008 | MA.156.M0.100204.13542283 | 产品由瓶塞穿刺器保护套、瓶塞穿刺器、进气器件（空气过滤器）、管路、滴管（二通、三通）、滴斗、止液装置、乳胶帽（注射件）、流量调节器、止流夹、精密药液过滤器（介质孔径大小分为2.0、3.0、5.0三种）、外圆锥接头、输液针（选配）、输液贴（选配，不含药物）组成；输液针是由连接座、防针刺装置（选配）、软管、针柄、针管和保护套组成。环氧乙烷灭菌，一次性使用。本产品制造材料聚氯乙烯（PVC）中的增塑剂为偏苯三酸三辛酯 | 该产品适用于重力作用下的静脉输液，输注药液的密度应不小于0.914g/cm3,输液时滴斗最大倾斜角度应不大于30° | 三类 | 本产品应贮存在无腐蚀性气体、通风良好、清洁的环境内，并远离含氯类消毒物品存放。本产品在运输时要防止重压、阳光直晒和雨雪浸淋。两年 | PVC(不含DEHP)
一次性使用输液器 | 中选 | 有增量资格 | 1.86 | 20类 | 微孔过滤输液器（不含DEHP） | 一次性使用精密过滤输液器 带针————ZG-2.0μｍ-RP | 国械注准20173143362 | 河南曙光汇知康生物科技股份有限公司 | 河南曙光汇知康生物科技股份有限公司 | 0.8×27 TW LB | ZG-2.0μｍ-RP | 微孔过滤输液器 | PVC非DEHP | 防滴空 | 带针 | 导管长度（mm）：1300 | C1423012020000108496 | 0011010 | MA.156.M0.100204.13542229 | 产品由瓶塞穿刺器保护套、瓶塞穿刺器、进气器件（空气过滤器）、管路、滴管（二通、三通）、滴斗、止液装置、乳胶帽（注射件）、流量调节器、止流夹、精密药液过滤器（介质孔径大小分为2.0、3.0、5.0三种）、外圆锥接头、输液针（选配）、输液贴（选配，不含药物）组成；输液针是由连接座、防针刺装置（选配）、软管、针柄、针管和保护套组成。环氧乙烷灭菌，一次性使用。本产品制造材料聚氯乙烯（PVC）中的增塑剂为偏苯三酸三辛酯 | 该产品适用于重力作用下的静脉输液，输注药液的密度应不小于0.914g/cm3,输液时滴斗最大倾斜角度应不大于30° | 三类 | 本产品应贮存在无腐蚀性气体、通风良好、清洁的环境内，并远离含氯类消毒物品存放。本产品在运输时要防止重压、阳光直晒和雨雪浸淋。两年 | PVC(不含DEHP)
一次性使用输液器 | 中选 | 有增量资格 | 1.86 | 20类 | 微孔过滤输液器（不含DEHP） | 一次性使用精密过滤输液器 带针————ZE-5.0μｍ-RTF | 国械注准20173143362 | 河南曙光汇知康生物科技股份有限公司 | 河南曙光汇知康生物科技股份有限公司 | 0.55×19 RW LB | ZE-5.0μｍ-RTF | 微孔过滤输液器 | PVC非DEHP | 防滴空 | 带针 | 导管长度（mm）：1300 | C1423012020000108496 | 0011011 | MA.156.M0.100204.13541079 | 产品由瓶塞穿刺器保护套、瓶塞穿刺器、进气器件（空气过滤器）、管路、滴管（二通、三通）、滴斗、止液装置、乳胶帽（注射件）、流量调节器、止流夹、精密药液过滤器（介质孔径大小分为2.0、3.0、5.0三种）、外圆锥接头、输液针（选配）、输液贴（选配，不含药物）组成；输液针是由连接座、防针刺装置（选配）、软管、针柄、针管和保护套组成。环氧乙烷灭菌，一次性使用。本产品制造材料聚氯乙烯（PVC）中的增塑剂为偏苯三酸三辛酯 | 该产品适用于重力作用下的静脉输液，输注药液的密度应不小于0.914g/cm3,输液时滴斗最大倾斜角度应不大于30° | 三类 | 本产品应贮存在无腐蚀性气体、通风良好、清洁的环境内，并远离含氯类消毒物品存放。本产品在运输时要防止重压、阳光直晒和雨雪浸淋。两年 | PVC(不含DEHP)
一次性使用输液器 | 中选 | 有增量资格 | 1.86 | 20类 | 微孔过滤输液器（不含DEHP） | 一次性使用精密过滤输液器 带针————ZJ-5.0μｍ-RP | 国械注准20173143362 | 河南曙光汇知康生物科技股份有限公司 | 河南曙光汇知康生物科技股份有限公司 | 0.7×25 TW LB | ZJ-5.0μｍ-RP | 微孔过滤输液器 | PVC非DEHP | 防滴空 | 带针 | 导管长度（mm）：1300 | C1423012020000108496 | 0011013 | 无 | 产品由瓶塞穿刺器保护套、瓶塞穿刺器、进气器件（空气过滤器）、管路、滴管（二通、三通）、滴斗、止液装置、乳胶帽（注射件）、流量调节器、止流夹、精密药液过滤器（介质孔径大小分为2.0、3.0、5.0三种）、外圆锥接头、输液针（选配）、输液贴（选配，不含药物）组成；输液针是由连接座、防针刺装置（选配）、软管、针柄、针管和保护套组成。环氧乙烷灭菌，一次性使用。本产品制造材料聚氯乙烯（PVC）中的增塑剂为偏苯三酸三辛酯 | 该产品适用于重力作用下的静脉输液，输注药液的密度应不小于0.914g/cm3,输液时滴斗最大倾斜角度应不大于30° | 三类 | 本产品应贮存在无腐蚀性气体、通风良好、清洁的环境内，并远离含氯类消毒物品存放。本产品在运输时要防止重压、阳光直晒和雨雪浸淋。两年 | PVC(不含DEHP)
一次性使用输液器 | 中选 | 有增量资格 | 1.86 | 20类 | 微孔过滤输液器（不含DEHP） | 一次性使用精密过滤输液器 带针————ZJ-3.0μｍ-TP | 国械注准20173143362 | 河南曙光汇知康生物科技股份有限公司 | 河南曙光汇知康生物科技股份有限公司 | 0.55×19 RW LB | ZJ-3.0μｍ-TP | 微孔过滤输液器 | PVC非DEHP | 防滴空 | 带针 | 导管长度（mm）：1300 | C1423012020000108496 | 0011016 | 无 | 产品由瓶塞穿刺器保护套、瓶塞穿刺器、进气器件（空气过滤器）、管路、滴管（二通、三通）、滴斗、止液装置、乳胶帽（注射件）、流量调节器、止流夹、精密药液过滤器（介质孔径大小分为2.0、3.0、5.0三种）、外圆锥接头、输液针（选配）、输液贴（选配，不含药物）组成；输液针是由连接座、防针刺装置（选配）、软管、针柄、针管和保护套组成。环氧乙烷灭菌，一次性使用。本产品制造材料聚氯乙烯（PVC）中的增塑剂为偏苯三酸三辛酯 | 该产品适用于重力作用下的静脉输液，输注药液的密度应不小于0.914g/cm3,输液时滴斗最大倾斜角度应不大于30° | 三类 | 本产品应贮存在无腐蚀性气体、通风良好、清洁的环境内，并远离含氯类消毒物品存放。本产品在运输时要防止重压、阳光直晒和雨雪浸淋。两年 | PVC(不含DEHP)
一次性使用输液器 | 中选 | 有增量资格 | 1.86 | 20类 | 微孔过滤输液器（不含DEHP） | 一次性使用精密过滤输液器 带针————ZS-2.0μｍ-TF | 国械注准20173143362 | 河南曙光汇知康生物科技股份有限公司 | 河南曙光汇知康生物科技股份有限公司 | 0.8×27 TW LB | ZS-2.0μｍ-TF | 微孔过滤输液器 | PVC非DEHP | 防滴空 | 带针 | 导管长度（mm）：1300 | C1423012020000108496 | 0011017 | MA.156.M0.100204.13541989 | 产品由瓶塞穿刺器保护套、瓶塞穿刺器、进气器件（空气过滤器）、管路、滴管（二通、三通）、滴斗、止液装置、乳胶帽（注射件）、流量调节器、止流夹、精密药液过滤器（介质孔径大小分为2.0、3.0、5.0三种）、外圆锥接头、输液针（选配）、输液贴（选配，不含药物）组成；输液针是由连接座、防针刺装置（选配）、软管、针柄、针管和保护套组成。环氧乙烷灭菌，一次性使用。本产品制造材料聚氯乙烯（PVC）中的增塑剂为偏苯三酸三辛酯 | 该产品适用于重力作用下的静脉输液，输注药液的密度应不小于0.914g/cm3,输液时滴斗最大倾斜角度应不大于30° | 三类 | 本产品应贮存在无腐蚀性气体、通风良好、清洁的环境内，并远离含氯类消毒物品存放。本产品在运输时要防止重压、阳光直晒和雨雪浸淋。两年 | PVC(不含DEHP)
一次性使用输液器 | 中选 | 有增量资格 | 1.86 | 20类 | 微孔过滤输液器（不含DEHP） | 一次性使用精密过滤输液器 带针————ZG-2.0μｍ-RTF | 国械注准20173143362 | 河南曙光汇知康生物科技股份有限公司 | 河南曙光汇知康生物科技股份有限公司 | 0.8×27 TW LB | ZG-2.0μｍ-RTF | 微孔过滤输液器 | PVC非DEHP | 防滴空 | 带针 | 导管长度（mm）：1300 | C1423012020000108496 | 0011020 | MA.156.M0.100204.13542381 | 产品由瓶塞穿刺器保护套、瓶塞穿刺器、进气器件（空气过滤器）、管路、滴管（二通、三通）、滴斗、止液装置、乳胶帽（注射件）、流量调节器、止流夹、精密药液过滤器（介质孔径大小分为2.0、3.0、5.0三种）、外圆锥接头、输液针（选配）、输液贴（选配，不含药物）组成；输液针是由连接座、防针刺装置（选配）、软管、针柄、针管和保护套组成。环氧乙烷灭菌，一次性使用。本产品制造材料聚氯乙烯（PVC）中的增塑剂为偏苯三酸三辛酯 | 该产品适用于重力作用下的静脉输液，输注药液的密度应不小于0.914g/cm3,输液时滴斗最大倾斜角度应不大于30° | 三类 | 本产品应贮存在无腐蚀性气体、通风良好、清洁的环境内，并远离含氯类消毒物品存放。本产品在运输时要防止重压、阳光直晒和雨雪浸淋。两年 | PVC(不含DEHP)
一次性使用输液器 | 中选 | 有增量资格 | 1.86 | 20类 | 微孔过滤输液器（不含DEHP） | 一次性使用精密过滤输液器 带针————ZS-2.0μｍ-TF | 国械注准20173143362 | 河南曙光汇知康生物科技股份有限公司 | 河南曙光汇知康生物科技股份有限公司 | 0.55×19 RW LB | ZS-2.0μｍ-TF | 微孔过滤输液器 | PVC非DEHP | 防滴空 | 带针 | 导管长度（mm）：1300 | C1423012020000108496 | 0011022 | MA.156.M0.100204.13541952 | 产品由瓶塞穿刺器保护套、瓶塞穿刺器、进气器件（空气过滤器）、管路、滴管（二通、三通）、滴斗、止液装置、乳胶帽（注射件）、流量调节器、止流夹、精密药液过滤器（介质孔径大小分为2.0、3.0、5.0三种）、外圆锥接头、输液针（选配）、输液贴（选配，不含药物）组成；输液针是由连接座、防针刺装置（选配）、软管、针柄、针管和保护套组成。环氧乙烷灭菌，一次性使用。本产品制造材料聚氯乙烯（PVC）中的增塑剂为偏苯三酸三辛酯 | 该产品适用于重力作用下的静脉输液，输注药液的密度应不小于0.914g/cm3,输液时滴斗最大倾斜角度应不大于30° | 三类 | 本产品应贮存在无腐蚀性气体、通风良好、清洁的环境内，并远离含氯类消毒物品存放。本产品在运输时要防止重压、阳光直晒和雨雪浸淋。两年 | PVC(不含DEHP)
一次性使用输液器 | 中选 | 有增量资格 | 1.86 | 20类 | 微孔过滤输液器（不含DEHP） | 一次性使用精密过滤输液器 带针————ZS-5.0μｍ-RTP | 国械注准20173143362 | 河南曙光汇知康生物科技股份有限公司 | 河南曙光汇知康生物科技股份有限公司 | 0.9×27 TW LB | ZS-5.0μｍ-RTP | 微孔过滤输液器 | PVC非DEHP | 防滴空 | 带针 | 导管长度（mm）：1300 | C1423012020000108496 | 0011023 | MA.156.M0.100204.13540150 | 产品由瓶塞穿刺器保护套、瓶塞穿刺器、进气器件（空气过滤器）、管路、滴管（二通、三通）、滴斗、止液装置、乳胶帽（注射件）、流量调节器、止流夹、精密药液过滤器（介质孔径大小分为2.0、3.0、5.0三种）、外圆锥接头、输液针（选配）、输液贴（选配，不含药物）组成；输液针是由连接座、防针刺装置（选配）、软管、针柄、针管和保护套组成。环氧乙烷灭菌，一次性使用。本产品制造材料聚氯乙烯（PVC）中的增塑剂为偏苯三酸三辛酯 | 该产品适用于重力作用下的静脉输液，输注药液的密度应不小于0.914g/cm3,输液时滴斗最大倾斜角度应不大于30° | 三类 | 本产品应贮存在无腐蚀性气体、通风良好、清洁的环境内，并远离含氯类消毒物品存放。本产品在运输时要防止重压、阳光直晒和雨雪浸淋。两年 | PVC(不含DEHP)
一次性使用输液器 | 中选 | 有增量资格 | 1.86 | 20类 | 微孔过滤输液器（不含DEHP） | 一次性使用精密过滤输液器 带针————ZE-2.0μｍ-P | 国械注准20173143362 | 河南曙光汇知康生物科技股份有限公司 | 河南曙光汇知康生物科技股份有限公司 | 0.6×25 TW LB | ZE-2.0μｍ-P | 微孔过滤输液器 | PVC非DEHP | 防滴空 | 带针 | 导管长度（mm）：1300 | C1423012020000108496 | 0011024 | MA.156.M0.100204.13542443 | 产品由瓶塞穿刺器保护套、瓶塞穿刺器、进气器件（空气过滤器）、管路、滴管（二通、三通）、滴斗、止液装置、乳胶帽（注射件）、流量调节器、止流夹、精密药液过滤器（介质孔径大小分为2.0、3.0、5.0三种）、外圆锥接头、输液针（选配）、输液贴（选配，不含药物）组成；输液针是由连接座、防针刺装置（选配）、软管、针柄、针管和保护套组成。环氧乙烷灭菌，一次性使用。本产品制造材料聚氯乙烯（PVC）中的增塑剂为偏苯三酸三辛酯 | 该产品适用于重力作用下的静脉输液，输注药液的密度应不小于0.914g/cm3,输液时滴斗最大倾斜角度应不大于30° | 三类 | 本产品应贮存在无腐蚀性气体、通风良好、清洁的环境内，并远离含氯类消毒物品存放。本产品在运输时要防止重压、阳光直晒和雨雪浸淋。两年 | PVC(不含DEHP)
一次性使用输液器 | 中选 | 有增量资格 | 1.86 | 20类 | 微孔过滤输液器（不含DEHP） | 一次性使用精密过滤输液器 带针————ZE-2.0μｍ-TP | 国械注准20173143362 | 河南曙光汇知康生物科技股份有限公司 | 河南曙光汇知康生物科技股份有限公司 | 0.6×25 TW LB | ZE-2.0μｍ-TP | 微孔过滤输液器 | PVC非DEHP | 防滴空 | 带针 | 导管长度（mm）：1300 | C1423012020000108496 | 0011025 | MA.156.M0.100204.13542522 | 产品由瓶塞穿刺器保护套、瓶塞穿刺器、进气器件（空气过滤器）、管路、滴管（二通、三通）、滴斗、止液装置、乳胶帽（注射件）、流量调节器、止流夹、精密药液过滤器（介质孔径大小分为2.0、3.0、5.0三种）、外圆锥接头、输液针（选配）、输液贴（选配，不含药物）组成；输液针是由连接座、防针刺装置（选配）、软管、针柄、针管和保护套组成。环氧乙烷灭菌，一次性使用。本产品制造材料聚氯乙烯（PVC）中的增塑剂为偏苯三酸三辛酯 | 该产品适用于重力作用下的静脉输液，输注药液的密度应不小于0.914g/cm3,输液时滴斗最大倾斜角度应不大于30° | 三类 | 本产品应贮存在无腐蚀性气体、通风良好、清洁的环境内，并远离含氯类消毒物品存放。本产品在运输时要防止重压、阳光直晒和雨雪浸淋。两年 | PVC(不含DEHP)
一次性使用输液器 | 中选 | 有增量资格 | 1.86 | 20类 | 微孔过滤输液器（不含DEHP） | 一次性使用精密过滤输液器 带针————ZE-5.0μｍ-RTF | 国械注准20173143362 | 河南曙光汇知康生物科技股份有限公司 | 河南曙光汇知康生物科技股份有限公司 | 0.9×27 TW LB | ZE-5.0μｍ-RTF | 微孔过滤输液器 | PVC非DEHP | 防滴空 | 带针 | 导管长度（mm）：1300 | C1423012020000108496 | 0011026 | MA.156.M0.100204.13541113 | 产品由瓶塞穿刺器保护套、瓶塞穿刺器、进气器件（空气过滤器）、管路、滴管（二通、三通）、滴斗、止液装置、乳胶帽（注射件）、流量调节器、止流夹、精密药液过滤器（介质孔径大小分为2.0、3.0、5.0三种）、外圆锥接头、输液针（选配）、输液贴（选配，不含药物）组成；输液针是由连接座、防针刺装置（选配）、软管、针柄、针管和保护套组成。环氧乙烷灭菌，一次性使用。本产品制造材料聚氯乙烯（PVC）中的增塑剂为偏苯三酸三辛酯 | 该产品适用于重力作用下的静脉输液，输注药液的密度应不小于0.914g/cm3,输液时滴斗最大倾斜角度应不大于30° | 三类 | 本产品应贮存在无腐蚀性气体、通风良好、清洁的环境内，并远离含氯类消毒物品存放。本产品在运输时要防止重压、阳光直晒和雨雪浸淋。两年 | PVC(不含DEHP)
一次性使用输液器 | 中选 | 有增量资格 | 1.86 | 20类 | 微孔过滤输液器（不含DEHP） | 一次性使用精密过滤输液器 带针————ZJ-5.0μｍ-P | 国械注准20173143362 | 河南曙光汇知康生物科技股份有限公司 | 河南曙光汇知康生物科技股份有限公司 | 0.9×27 TW LB | ZJ-5.0μｍ-P | 微孔过滤输液器 | PVC非DEHP | 防滴空 | 带针 | 导管长度（mm）：1300 | C1423012020000108496 | 0011027 | 无 | 产品由瓶塞穿刺器保护套、瓶塞穿刺器、进气器件（空气过滤器）、管路、滴管（二通、三通）、滴斗、止液装置、乳胶帽（注射件）、流量调节器、止流夹、精密药液过滤器（介质孔径大小分为2.0、3.0、5.0三种）、外圆锥接头、输液针（选配）、输液贴（选配，不含药物）组成；输液针是由连接座、防针刺装置（选配）、软管、针柄、针管和保护套组成。环氧乙烷灭菌，一次性使用。本产品制造材料聚氯乙烯（PVC）中的增塑剂为偏苯三酸三辛酯 | 该产品适用于重力作用下的静脉输液，输注药液的密度应不小于0.914g/cm3,输液时滴斗最大倾斜角度应不大于30° | 三类 | 本产品应贮存在无腐蚀性气体、通风良好、清洁的环境内，并远离含氯类消毒物品存放。本产品在运输时要防止重压、阳光直晒和雨雪浸淋。两年 | PVC(不含DEHP)
一次性使用输液器 | 中选 | 有增量资格 | 1.86 | 20类 | 微孔过滤输液器（不含DEHP） | 一次性使用精密过滤输液器 带针————ZJ-3.0μｍ-TP | 国械注准20173143362 | 河南曙光汇知康生物科技股份有限公司 | 河南曙光汇知康生物科技股份有限公司 | 0.8×27 TW LB | ZJ-3.0μｍ-TP | 微孔过滤输液器 | PVC非DEHP | 防滴空 | 带针 | 导管长度（mm）：1300 | C1423012020000108496 | 0011028 | 无 | 产品由瓶塞穿刺器保护套、瓶塞穿刺器、进气器件（空气过滤器）、管路、滴管（二通、三通）、滴斗、止液装置、乳胶帽（注射件）、流量调节器、止流夹、精密药液过滤器（介质孔径大小分为2.0、3.0、5.0三种）、外圆锥接头、输液针（选配）、输液贴（选配，不含药物）组成；输液针是由连接座、防针刺装置（选配）、软管、针柄、针管和保护套组成。环氧乙烷灭菌，一次性使用。本产品制造材料聚氯乙烯（PVC）中的增塑剂为偏苯三酸三辛酯 | 该产品适用于重力作用下的静脉输液，输注药液的密度应不小于0.914g/cm3,输液时滴斗最大倾斜角度应不大于30° | 三类 | 本产品应贮存在无腐蚀性气体、通风良好、清洁的环境内，并远离含氯类消毒物品存放。本产品在运输时要防止重压、阳光直晒和雨雪浸淋。两年 | PVC(不含DEHP)
一次性使用输液器 | 中选 | 有增量资格 | 1.86 | 20类 | 微孔过滤输液器（不含DEHP） | 一次性使用精密过滤输液器 带针————ZE-5.0μｍ-RTF | 国械注准20173143362 | 河南曙光汇知康生物科技股份有限公司 | 河南曙光汇知康生物科技股份有限公司 | 0.6×25 TW LB | ZE-5.0μｍ-RTF | 微孔过滤输液器 | PVC非DEHP | 防滴空 | 带针 | 导管长度（mm）：1300 | C1423012020000108496 | 0011029 | MA.156.M0.100204.13541088 | 产品由瓶塞穿刺器保护套、瓶塞穿刺器、进气器件（空气过滤器）、管路、滴管（二通、三通）、滴斗、止液装置、乳胶帽（注射件）、流量调节器、止流夹、精密药液过滤器（介质孔径大小分为2.0、3.0、5.0三种）、外圆锥接头、输液针（选配）、输液贴（选配，不含药物）组成；输液针是由连接座、防针刺装置（选配）、软管、针柄、针管和保护套组成。环氧乙烷灭菌，一次性使用。本产品制造材料聚氯乙烯（PVC）中的增塑剂为偏苯三酸三辛酯 | 该产品适用于重力作用下的静脉输液，输注药液的密度应不小于0.914g/cm3,输液时滴斗最大倾斜角度应不大于30° | 三类 | 本产品应贮存在无腐蚀性气体、通风良好、清洁的环境内，并远离含氯类消毒物品存放。本产品在运输时要防止重压、阳光直晒和雨雪浸淋。两年 | PVC(不含DEHP)
一次性使用输液器 | 中选 | 有增量资格 | 1.86 | 20类 | 微孔过滤输液器（不含DEHP） | 一次性使用精密过滤输液器 带针————ZG-3.0μｍ-RTF | 国械注准20173143362 | 河南曙光汇知康生物科技股份有限公司 | 河南曙光汇知康生物科技股份有限公司 | 0.45×16 RW SB | ZG-3.0μｍ-RTF | 微孔过滤输液器 | PVC非DEHP | 防滴空 | 带针 | 导管长度（mm）：1300 | C1423012020000108496 | 0011031 | MA.156.M0.100204.13544094 | 产品由瓶塞穿刺器保护套、瓶塞穿刺器、进气器件（空气过滤器）、管路、滴管（二通、三通）、滴斗、止液装置、乳胶帽（注射件）、流量调节器、止流夹、精密药液过滤器（介质孔径大小分为2.0、3.0、5.0三种）、外圆锥接头、输液针（选配）、输液贴（选配，不含药物）组成；输液针是由连接座、防针刺装置（选配）、软管、针柄、针管和保护套组成。环氧乙烷灭菌，一次性使用。本产品制造材料聚氯乙烯（PVC）中的增塑剂为偏苯三酸三辛酯 | 该产品适用于重力作用下的静脉输液，输注药液的密度应不小于0.914g/cm3,输液时滴斗最大倾斜角度应不大于30° | 三类 | 本产品应贮存在无腐蚀性气体、通风良好、清洁的环境内，并远离含氯类消毒物品存放。本产品在运输时要防止重压、阳光直晒和雨雪浸淋。两年 | PVC(不含DEHP)
一次性使用输液器 | 中选 | 有增量资格 | 1.86 | 20类 | 微孔过滤输液器（不含DEHP） | 一次性使用精密过滤输液器 带针————ZG-2.0μｍ-TF | 国械注准20173143362 | 河南曙光汇知康生物科技股份有限公司 | 河南曙光汇知康生物科技股份有限公司 | 0.55×19 RW LB | ZG-2.0μｍ-TF | 微孔过滤输液器 | PVC非DEHP | 防滴空 | 带针 | 导管长度（mm）：1300 | C1423012020000108496 | 0011032 | MA.156.M0.100204.13542274 | 产品由瓶塞穿刺器保护套、瓶塞穿刺器、进气器件（空气过滤器）、管路、滴管（二通、三通）、滴斗、止液装置、乳胶帽（注射件）、流量调节器、止流夹、精密药液过滤器（介质孔径大小分为2.0、3.0、5.0三种）、外圆锥接头、输液针（选配）、输液贴（选配，不含药物）组成；输液针是由连接座、防针刺装置（选配）、软管、针柄、针管和保护套组成。环氧乙烷灭菌，一次性使用。本产品制造材料聚氯乙烯（PVC）中的增塑剂为偏苯三酸三辛酯 | 该产品适用于重力作用下的静脉输液，输注药液的密度应不小于0.914g/cm3,输液时滴斗最大倾斜角度应不大于30° | 三类 | 本产品应贮存在无腐蚀性气体、通风良好、清洁的环境内，并远离含氯类消毒物品存放。本产品在运输时要防止重压、阳光直晒和雨雪浸淋。两年 | PVC(不含DEHP)
一次性使用输液器 | 中选 | 有增量资格 | 1.86 | 20类 | 微孔过滤输液器（不含DEHP） | 一次性使用精密过滤输液器 带针————ZS-3.0μｍ-TF | 国械注准20173143362 | 河南曙光汇知康生物科技股份有限公司 | 河南曙光汇知康生物科技股份有限公司 | 0.8×27 TW LB | ZS-3.0μｍ-TF | 微孔过滤输液器 | PVC非DEHP | 防滴空 | 带针 | 导管长度（mm）：1300 | C1423012020000108496 | 0011033 | MA.156.M0.100204.13543745 | 产品由瓶塞穿刺器保护套、瓶塞穿刺器、进气器件（空气过滤器）、管路、滴管（二通、三通）、滴斗、止液装置、乳胶帽（注射件）、流量调节器、止流夹、精密药液过滤器（介质孔径大小分为2.0、3.0、5.0三种）、外圆锥接头、输液针（选配）、输液贴（选配，不含药物）组成；输液针是由连接座、防针刺装置（选配）、软管、针柄、针管和保护套组成。环氧乙烷灭菌，一次性使用。本产品制造材料聚氯乙烯（PVC）中的增塑剂为偏苯三酸三辛酯 | 该产品适用于重力作用下的静脉输液，输注药液的密度应不小于0.914g/cm3,输液时滴斗最大倾斜角度应不大于30° | 三类 | 本产品应贮存在无腐蚀性气体、通风良好、清洁的环境内，并远离含氯类消毒物品存放。本产品在运输时要防止重压、阳光直晒和雨雪浸淋。两年 | PVC(不含DEHP)
一次性使用输液器 | 中选 | 有增量资格 | 1.86 | 20类 | 微孔过滤输液器（不含DEHP） | 一次性使用精密过滤输液器 带针————ZE-2.0μｍ-RP | 国械注准20173143362 | 河南曙光汇知康生物科技股份有限公司 | 河南曙光汇知康生物科技股份有限公司 | 0.55×19 RW LB | ZE-2.0μｍ-RP | 微孔过滤输液器 | PVC非DEHP | 防滴空 | 带针 | 导管长度（mm）：1300 | C1423012020000108496 | 0011035 | MA.156.M0.100204.13542595 | 产品由瓶塞穿刺器保护套、瓶塞穿刺器、进气器件（空气过滤器）、管路、滴管（二通、三通）、滴斗、止液装置、乳胶帽（注射件）、流量调节器、止流夹、精密药液过滤器（介质孔径大小分为2.0、3.0、5.0三种）、外圆锥接头、输液针（选配）、输液贴（选配，不含药物）组成；输液针是由连接座、防针刺装置（选配）、软管、针柄、针管和保护套组成。环氧乙烷灭菌，一次性使用。本产品制造材料聚氯乙烯（PVC）中的增塑剂为偏苯三酸三辛酯 | 该产品适用于重力作用下的静脉输液，输注药液的密度应不小于0.914g/cm3,输液时滴斗最大倾斜角度应不大于30° | 三类 | 本产品应贮存在无腐蚀性气体、通风良好、清洁的环境内，并远离含氯类消毒物品存放。本产品在运输时要防止重压、阳光直晒和雨雪浸淋。两年 | PVC(不含DEHP)
一次性使用输液器 | 中选 | 有增量资格 | 1.86 | 20类 | 微孔过滤输液器（不含DEHP） | 一次性使用精密过滤输液器 带针————ZE-3.0μｍ-RP | 国械注准20173143362 | 河南曙光汇知康生物科技股份有限公司 | 河南曙光汇知康生物科技股份有限公司 | 0.5×19 RW LB | ZE-3.0μｍ-RP | 微孔过滤输液器 | PVC非DEHP | 防滴空 | 带针 | 导管长度（mm）：1300 | C1423012020000108496 | 0011036 | MA.156.M0.100204.13544343 | 产品由瓶塞穿刺器保护套、瓶塞穿刺器、进气器件（空气过滤器）、管路、滴管（二通、三通）、滴斗、止液装置、乳胶帽（注射件）、流量调节器、止流夹、精密药液过滤器（介质孔径大小分为2.0、3.0、5.0三种）、外圆锥接头、输液针（选配）、输液贴（选配，不含药物）组成；输液针是由连接座、防针刺装置（选配）、软管、针柄、针管和保护套组成。环氧乙烷灭菌，一次性使用。本产品制造材料聚氯乙烯（PVC）中的增塑剂为偏苯三酸三辛酯 | 该产品适用于重力作用下的静脉输液，输注药液的密度应不小于0.914g/cm3,输液时滴斗最大倾斜角度应不大于30° | 三类 | 本产品应贮存在无腐蚀性气体、通风良好、清洁的环境内，并远离含氯类消毒物品存放。本产品在运输时要防止重压、阳光直晒和雨雪浸淋。两年 | PVC(不含DEHP)
一次性使用输液器 | 中选 | 有增量资格 | 1.86 | 20类 | 微孔过滤输液器（不含DEHP） | 一次性使用精密过滤输液器 带针————ZS-2.0μｍ-RTP | 国械注准20173143362 | 河南曙光汇知康生物科技股份有限公司 | 河南曙光汇知康生物科技股份有限公司 | 0.8×27 TW LB | ZS-2.0μｍ-RTP | 微孔过滤输液器 | PVC非DEHP | 防滴空 | 带针 | 导管长度（mm）：1300 | C1423012020000108496 | 0011037 | MA.156.M0.100204.13541907 | 产品由瓶塞穿刺器保护套、瓶塞穿刺器、进气器件（空气过滤器）、管路、滴管（二通、三通）、滴斗、止液装置、乳胶帽（注射件）、流量调节器、止流夹、精密药液过滤器（介质孔径大小分为2.0、3.0、5.0三种）、外圆锥接头、输液针（选配）、输液贴（选配，不含药物）组成；输液针是由连接座、防针刺装置（选配）、软管、针柄、针管和保护套组成。环氧乙烷灭菌，一次性使用。本产品制造材料聚氯乙烯（PVC）中的增塑剂为偏苯三酸三辛酯 | 该产品适用于重力作用下的静脉输液，输注药液的密度应不小于0.914g/cm3,输液时滴斗最大倾斜角度应不大于30° | 三类 | 本产品应贮存在无腐蚀性气体、通风良好、清洁的环境内，并远离含氯类消毒物品存放。本产品在运输时要防止重压、阳光直晒和雨雪浸淋。两年 | PVC(不含DEHP)
一次性使用输液器 | 中选 | 有增量资格 | 1.86 | 20类 | 微孔过滤输液器（不含DEHP） | 一次性使用精密过滤输液器 带针————ZG-3.0μｍ-RP | 国械注准20173143362 | 河南曙光汇知康生物科技股份有限公司 | 河南曙光汇知康生物科技股份有限公司 | 0.45×16 RW SB | ZG-3.0μｍ-RP | 微孔过滤输液器 | PVC非DEHP | 防滴空 | 带针 | 导管长度（mm）：1300 | C1423012020000108496 | 0011039 | MA.156.M0.100204.13543932 | 产品由瓶塞穿刺器保护套、瓶塞穿刺器、进气器件（空气过滤器）、管路、滴管（二通、三通）、滴斗、止液装置、乳胶帽（注射件）、流量调节器、止流夹、精密药液过滤器（介质孔径大小分为2.0、3.0、5.0三种）、外圆锥接头、输液针（选配）、输液贴（选配，不含药物）组成；输液针是由连接座、防针刺装置（选配）、软管、针柄、针管和保护套组成。环氧乙烷灭菌，一次性使用。本产品制造材料聚氯乙烯（PVC）中的增塑剂为偏苯三酸三辛酯 | 该产品适用于重力作用下的静脉输液，输注药液的密度应不小于0.914g/cm3,输液时滴斗最大倾斜角度应不大于30° | 三类 | 本产品应贮存在无腐蚀性气体、通风良好、清洁的环境内，并远离含氯类消毒物品存放。本产品在运输时要防止重压、阳光直晒和雨雪浸淋。两年 | PVC(不含DEHP)
一次性使用输液器 | 中选 | 有增量资格 | 1.86 | 20类 | 微孔过滤输液器（不含DEHP） | 一次性使用精密过滤输液器 带针————ZS-5.0μｍ-TF | 国械注准20173143362 | 河南曙光汇知康生物科技股份有限公司 | 河南曙光汇知康生物科技股份有限公司 | 0.45×16 RW SB | ZS-5.0μｍ-TF | 微孔过滤输液器 | PVC非DEHP | 防滴空 | 带针 | 导管长度（mm）：1300 | C1423012020000108496 | 0011040 | MA.156.M0.100204.13540178 | 产品由瓶塞穿刺器保护套、瓶塞穿刺器、进气器件（空气过滤器）、管路、滴管（二通、三通）、滴斗、止液装置、乳胶帽（注射件）、流量调节器、止流夹、精密药液过滤器（介质孔径大小分为2.0、3.0、5.0三种）、外圆锥接头、输液针（选配）、输液贴（选配，不含药物）组成；输液针是由连接座、防针刺装置（选配）、软管、针柄、针管和保护套组成。环氧乙烷灭菌，一次性使用。本产品制造材料聚氯乙烯（PVC）中的增塑剂为偏苯三酸三辛酯 | 该产品适用于重力作用下的静脉输液，输注药液的密度应不小于0.914g/cm3,输液时滴斗最大倾斜角度应不大于30° | 三类 | 本产品应贮存在无腐蚀性气体、通风良好、清洁的环境内，并远离含氯类消毒物品存放。本产品在运输时要防止重压、阳光直晒和雨雪浸淋。两年 | PVC(不含DEHP)
一次性使用输液器 | 中选 | 有增量资格 | 1.86 | 20类 | 微孔过滤输液器（不含DEHP） | 一次性使用精密过滤输液器 带针————ZS-5.0μｍ-TP | 国械注准20173143362 | 河南曙光汇知康生物科技股份有限公司 | 河南曙光汇知康生物科技股份有限公司 | 0.55×19 RW LB | ZS-5.0μｍ-TP | 微孔过滤输液器 | PVC非DEHP | 防滴空 | 带针 | 导管长度（mm）：1300 | C1423012020000108496 | 0011041 | MA.156.M0.100204.13540034 | 产品由瓶塞穿刺器保护套、瓶塞穿刺器、进气器件（空气过滤器）、管路、滴管（二通、三通）、滴斗、止液装置、乳胶帽（注射件）、流量调节器、止流夹、精密药液过滤器（介质孔径大小分为2.0、3.0、5.0三种）、外圆锥接头、输液针（选配）、输液贴（选配，不含药物）组成；输液针是由连接座、防针刺装置（选配）、软管、针柄、针管和保护套组成。环氧乙烷灭菌，一次性使用。本产品制造材料聚氯乙烯（PVC）中的增塑剂为偏苯三酸三辛酯 | 该产品适用于重力作用下的静脉输液，输注药液的密度应不小于0.914g/cm3,输液时滴斗最大倾斜角度应不大于30° | 三类 | 本产品应贮存在无腐蚀性气体、通风良好、清洁的环境内，并远离含氯类消毒物品存放。本产品在运输时要防止重压、阳光直晒和雨雪浸淋。两年 | PVC(不含DEHP)
一次性使用输液器 | 中选 | 有增量资格 | 1.86 | 20类 | 微孔过滤输液器（不含DEHP） | 一次性使用精密过滤输液器 带针————ZJ-2.0μｍ-RP | 国械注准20173143362 | 河南曙光汇知康生物科技股份有限公司 | 河南曙光汇知康生物科技股份有限公司 | 0.5×19 RW LB | ZJ-2.0μｍ-RP | 微孔过滤输液器 | PVC非DEHP | 防滴空 | 带针 | 导管长度（mm）：1300 | C1423012020000108496 | 0011042 | 无 | 产品由瓶塞穿刺器保护套、瓶塞穿刺器、进气器件（空气过滤器）、管路、滴管（二通、三通）、滴斗、止液装置、乳胶帽（注射件）、流量调节器、止流夹、精密药液过滤器（介质孔径大小分为2.0、3.0、5.0三种）、外圆锥接头、输液针（选配）、输液贴（选配，不含药物）组成；输液针是由连接座、防针刺装置（选配）、软管、针柄、针管和保护套组成。环氧乙烷灭菌，一次性使用。本产品制造材料聚氯乙烯（PVC）中的增塑剂为偏苯三酸三辛酯 | 该产品适用于重力作用下的静脉输液，输注药液的密度应不小于0.914g/cm3,输液时滴斗最大倾斜角度应不大于30° | 三类 | 本产品应贮存在无腐蚀性气体、通风良好、清洁的环境内，并远离含氯类消毒物品存放。本产品在运输时要防止重压、阳光直晒和雨雪浸淋。两年 | PVC(不含DEHP)
一次性使用输液器 | 中选 | 有增量资格 | 1.86 | 20类 | 微孔过滤输液器（不含DEHP） | 一次性使用精密过滤输液器 带针————ZJ-5.0μｍ-TP | 国械注准20173143362 | 河南曙光汇知康生物科技股份有限公司 | 河南曙光汇知康生物科技股份有限公司 | 0.6×25 TW LB | ZJ-5.0μｍ-TP | 微孔过滤输液器 | PVC非DEHP | 防滴空 | 带针 | 导管长度（mm）：1300 | C1423012020000108496 | 0011044 | 无 | 产品由瓶塞穿刺器保护套、瓶塞穿刺器、进气器件（空气过滤器）、管路、滴管（二通、三通）、滴斗、止液装置、乳胶帽（注射件）、流量调节器、止流夹、精密药液过滤器（介质孔径大小分为2.0、3.0、5.0三种）、外圆锥接头、输液针（选配）、输液贴（选配，不含药物）组成；输液针是由连接座、防针刺装置（选配）、软管、针柄、针管和保护套组成。环氧乙烷灭菌，一次性使用。本产品制造材料聚氯乙烯（PVC）中的增塑剂为偏苯三酸三辛酯 | 该产品适用于重力作用下的静脉输液，输注药液的密度应不小于0.914g/cm3,输液时滴斗最大倾斜角度应不大于30° | 三类 | 本产品应贮存在无腐蚀性气体、通风良好、清洁的环境内，并远离含氯类消毒物品存放。本产品在运输时要防止重压、阳光直晒和雨雪浸淋。两年 | PVC(不含DEHP)
一次性使用输液器 | 中选 | 有增量资格 | 1.86 | 20类 | 微孔过滤输液器（不含DEHP） | 一次性使用精密过滤输液器 带针————ZG-3.0μｍ-P | 国械注准20173143362 | 河南曙光汇知康生物科技股份有限公司 | 河南曙光汇知康生物科技股份有限公司 | 0.5×19 RW LB | ZG-3.0μｍ-P | 微孔过滤输液器 | PVC非DEHP | 防滴空 | 带针 | 导管长度（mm）：1300 | C1423012020000108496 | 0011045 | MA.156.M0.100204.13543781 | 产品由瓶塞穿刺器保护套、瓶塞穿刺器、进气器件（空气过滤器）、管路、滴管（二通、三通）、滴斗、止液装置、乳胶帽（注射件）、流量调节器、止流夹、精密药液过滤器（介质孔径大小分为2.0、3.0、5.0三种）、外圆锥接头、输液针（选配）、输液贴（选配，不含药物）组成；输液针是由连接座、防针刺装置（选配）、软管、针柄、针管和保护套组成。环氧乙烷灭菌，一次性使用。本产品制造材料聚氯乙烯（PVC）中的增塑剂为偏苯三酸三辛酯 | 该产品适用于重力作用下的静脉输液，输注药液的密度应不小于0.914g/cm3,输液时滴斗最大倾斜角度应不大于30° | 三类 | 本产品应贮存在无腐蚀性气体、通风良好、清洁的环境内，并远离含氯类消毒物品存放。本产品在运输时要防止重压、阳光直晒和雨雪浸淋。两年 | PVC(不含DEHP)
一次性使用输液器 | 中选 | 有增量资格 | 1.86 | 20类 | 微孔过滤输液器（不含DEHP） | 一次性使用精密过滤输液器 带针————ZE-2.0μｍ-TP | 国械注准20173143362 | 河南曙光汇知康生物科技股份有限公司 | 河南曙光汇知康生物科技股份有限公司 | 0.7×25 TW LB | ZE-2.0μｍ-TP | 微孔过滤输液器 | PVC非DEHP | 防滴空 | 带针 | 导管长度（mm）：1300 | C1423012020000108496 | 0011047 | MA.156.M0.100204.13542531 | 产品由瓶塞穿刺器保护套、瓶塞穿刺器、进气器件（空气过滤器）、管路、滴管（二通、三通）、滴斗、止液装置、乳胶帽（注射件）、流量调节器、止流夹、精密药液过滤器（介质孔径大小分为2.0、3.0、5.0三种）、外圆锥接头、输液针（选配）、输液贴（选配，不含药物）组成；输液针是由连接座、防针刺装置（选配）、软管、针柄、针管和保护套组成。环氧乙烷灭菌，一次性使用。本产品制造材料聚氯乙烯（PVC）中的增塑剂为偏苯三酸三辛酯 | 该产品适用于重力作用下的静脉输液，输注药液的密度应不小于0.914g/cm3,输液时滴斗最大倾斜角度应不大于30° | 三类 | 本产品应贮存在无腐蚀性气体、通风良好、清洁的环境内，并远离含氯类消毒物品存放。本产品在运输时要防止重压、阳光直晒和雨雪浸淋。两年 | PVC(不含DEHP)
一次性使用输液器 | 中选 | 有增量资格 | 1.86 | 20类 | 微孔过滤输液器（不含DEHP） | 一次性使用精密过滤输液器 带针————ZE-5.0μｍ-F | 国械注准20173143362 | 河南曙光汇知康生物科技股份有限公司 | 河南曙光汇知康生物科技股份有限公司 | 0.6×25 TW LB | ZE-5.0μｍ-F | 微孔过滤输液器 | PVC非DEHP | 防滴空 | 带针 | 导管长度（mm）：1300 | C1423012020000108496 | 0011048 | MA.156.M0.100204.13540926 | 产品由瓶塞穿刺器保护套、瓶塞穿刺器、进气器件（空气过滤器）、管路、滴管（二通、三通）、滴斗、止液装置、乳胶帽（注射件）、流量调节器、止流夹、精密药液过滤器（介质孔径大小分为2.0、3.0、5.0三种）、外圆锥接头、输液针（选配）、输液贴（选配，不含药物）组成；输液针是由连接座、防针刺装置（选配）、软管、针柄、针管和保护套组成。环氧乙烷灭菌，一次性使用。本产品制造材料聚氯乙烯（PVC）中的增塑剂为偏苯三酸三辛酯 | 该产品适用于重力作用下的静脉输液，输注药液的密度应不小于0.914g/cm3,输液时滴斗最大倾斜角度应不大于30° | 三类 | 本产品应贮存在无腐蚀性气体、通风良好、清洁的环境内，并远离含氯类消毒物品存放。本产品在运输时要防止重压、阳光直晒和雨雪浸淋。两年 | PVC(不含DEHP)
一次性使用输液器 | 中选 | 有增量资格 | 1.86 | 20类 | 微孔过滤输液器（不含DEHP） | 一次性使用精密过滤输液器 带针————ZG-3.0μｍ-RP | 国械注准20173143362 | 河南曙光汇知康生物科技股份有限公司 | 河南曙光汇知康生物科技股份有限公司 | 0.7×25 TW LB | ZG-3.0μｍ-RP | 微孔过滤输液器 | PVC非DEHP | 防滴空 | 带针 | 导管长度（mm）：1300 | C1423012020000108496 | 0011049 | MA.156.M0.100204.13543978 | 产品由瓶塞穿刺器保护套、瓶塞穿刺器、进气器件（空气过滤器）、管路、滴管（二通、三通）、滴斗、止液装置、乳胶帽（注射件）、流量调节器、止流夹、精密药液过滤器（介质孔径大小分为2.0、3.0、5.0三种）、外圆锥接头、输液针（选配）、输液贴（选配，不含药物）组成；输液针是由连接座、防针刺装置（选配）、软管、针柄、针管和保护套组成。环氧乙烷灭菌，一次性使用。本产品制造材料聚氯乙烯（PVC）中的增塑剂为偏苯三酸三辛酯 | 该产品适用于重力作用下的静脉输液，输注药液的密度应不小于0.914g/cm3,输液时滴斗最大倾斜角度应不大于30° | 三类 | 本产品应贮存在无腐蚀性气体、通风良好、清洁的环境内，并远离含氯类消毒物品存放。本产品在运输时要防止重压、阳光直晒和雨雪浸淋。两年 | PVC(不含DEHP)
一次性使用输液器 | 中选 | 有增量资格 | 1.86 | 20类 | 微孔过滤输液器（不含DEHP） | 一次性使用精密过滤输液器 带针————ZG-5.0μｍ-RTF | 国械注准20173143362 | 河南曙光汇知康生物科技股份有限公司 | 河南曙光汇知康生物科技股份有限公司 | 1.2×31 TW LB | ZG-5.0μｍ-RTF | 微孔过滤输液器 | PVC非DEHP | 防滴空 | 带针 | 导管长度（mm）：1300 | C1423012020000108496 | 0011052 | MA.156.M0.100204.13540640 | 产品由瓶塞穿刺器保护套、瓶塞穿刺器、进气器件（空气过滤器）、管路、滴管（二通、三通）、滴斗、止液装置、乳胶帽（注射件）、流量调节器、止流夹、精密药液过滤器（介质孔径大小分为2.0、3.0、5.0三种）、外圆锥接头、输液针（选配）、输液贴（选配，不含药物）组成；输液针是由连接座、防针刺装置（选配）、软管、针柄、针管和保护套组成。环氧乙烷灭菌，一次性使用。本产品制造材料聚氯乙烯（PVC）中的增塑剂为偏苯三酸三辛酯 | 该产品适用于重力作用下的静脉输液，输注药液的密度应不小于0.914g/cm3,输液时滴斗最大倾斜角度应不大于30° | 三类 | 本产品应贮存在无腐蚀性气体、通风良好、清洁的环境内，并远离含氯类消毒物品存放。本产品在运输时要防止重压、阳光直晒和雨雪浸淋。两年 | PVC(不含DEHP)
一次性使用输液器 | 中选 | 有增量资格 | 1.86 | 20类 | 微孔过滤输液器（不含DEHP） | 一次性使用精密过滤输液器 带针————ZS-5.0μｍ-TF | 国械注准20173143362 | 河南曙光汇知康生物科技股份有限公司 | 河南曙光汇知康生物科技股份有限公司 | 0.8×27 TW LB | ZS-5.0μｍ-TF | 微孔过滤输液器 | PVC非DEHP | 防滴空 | 带针 | 导管长度（mm）：1300 | C1423012020000108496 | 0011053 | MA.156.M0.100204.13540221 | 产品由瓶塞穿刺器保护套、瓶塞穿刺器、进气器件（空气过滤器）、管路、滴管（二通、三通）、滴斗、止液装置、乳胶帽（注射件）、流量调节器、止流夹、精密药液过滤器（介质孔径大小分为2.0、3.0、5.0三种）、外圆锥接头、输液针（选配）、输液贴（选配，不含药物）组成；输液针是由连接座、防针刺装置（选配）、软管、针柄、针管和保护套组成。环氧乙烷灭菌，一次性使用。本产品制造材料聚氯乙烯（PVC）中的增塑剂为偏苯三酸三辛酯 | 该产品适用于重力作用下的静脉输液，输注药液的密度应不小于0.914g/cm3,输液时滴斗最大倾斜角度应不大于30° | 三类 | 本产品应贮存在无腐蚀性气体、通风良好、清洁的环境内，并远离含氯类消毒物品存放。本产品在运输时要防止重压、阳光直晒和雨雪浸淋。两年 | PVC(不含DEHP)
一次性使用输液器 | 中选 | 有增量资格 | 1.86 | 20类 | 微孔过滤输液器（不含DEHP） | 一次性使用精密过滤输液器 带针————ZJ-5.0μｍ-RP | 国械注准20173143362 | 河南曙光汇知康生物科技股份有限公司 | 河南曙光汇知康生物科技股份有限公司 | 0.55×19 RW LB | ZJ-5.0μｍ-RP | 微孔过滤输液器 | PVC非DEHP | 防滴空 | 带针 | 导管长度（mm）：1300 | C1423012020000108496 | 0011054 | 无 | 产品由瓶塞穿刺器保护套、瓶塞穿刺器、进气器件（空气过滤器）、管路、滴管（二通、三通）、滴斗、止液装置、乳胶帽（注射件）、流量调节器、止流夹、精密药液过滤器（介质孔径大小分为2.0、3.0、5.0三种）、外圆锥接头、输液针（选配）、输液贴（选配，不含药物）组成；输液针是由连接座、防针刺装置（选配）、软管、针柄、针管和保护套组成。环氧乙烷灭菌，一次性使用。本产品制造材料聚氯乙烯（PVC）中的增塑剂为偏苯三酸三辛酯 | 该产品适用于重力作用下的静脉输液，输注药液的密度应不小于0.914g/cm3,输液时滴斗最大倾斜角度应不大于30° | 三类 | 本产品应贮存在无腐蚀性气体、通风良好、清洁的环境内，并远离含氯类消毒物品存放。本产品在运输时要防止重压、阳光直晒和雨雪浸淋。两年 | PVC(不含DEHP)
一次性使用输液器 | 中选 | 有增量资格 | 1.86 | 20类 | 微孔过滤输液器（不含DEHP） | 一次性使用精密过滤输液器 带针————ZG-2.0μｍ-P | 国械注准20173143362 | 河南曙光汇知康生物科技股份有限公司 | 河南曙光汇知康生物科技股份有限公司 | 0.5×19 RW LB | ZG-2.0μｍ-P | 微孔过滤输液器 | PVC非DEHP | 防滴空 | 带针 | 导管长度（mm）：1300 | C1423012020000108496 | 0011055 | MA.156.M0.100204.13542023 | 产品由瓶塞穿刺器保护套、瓶塞穿刺器、进气器件（空气过滤器）、管路、滴管（二通、三通）、滴斗、止液装置、乳胶帽（注射件）、流量调节器、止流夹、精密药液过滤器（介质孔径大小分为2.0、3.0、5.0三种）、外圆锥接头、输液针（选配）、输液贴（选配，不含药物）组成；输液针是由连接座、防针刺装置（选配）、软管、针柄、针管和保护套组成。环氧乙烷灭菌，一次性使用。本产品制造材料聚氯乙烯（PVC）中的增塑剂为偏苯三酸三辛酯 | 该产品适用于重力作用下的静脉输液，输注药液的密度应不小于0.914g/cm3,输液时滴斗最大倾斜角度应不大于30° | 三类 | 本产品应贮存在无腐蚀性气体、通风良好、清洁的环境内，并远离含氯类消毒物品存放。本产品在运输时要防止重压、阳光直晒和雨雪浸淋。两年 | PVC(不含DEHP)
一次性使用输液器 | 中选 | 有增量资格 | 1.86 | 20类 | 微孔过滤输液器（不含DEHP） | 一次性使用精密过滤输液器 带针————ZG-3.0μｍ-P | 国械注准20173143362 | 河南曙光汇知康生物科技股份有限公司 | 河南曙光汇知康生物科技股份有限公司 | 0.7×25 TW LB | ZG-3.0μｍ-P | 微孔过滤输液器 | PVC非DEHP | 防滴空 | 带针 | 导管长度（mm）：1300 | C1423012020000108496 | 0011057 | MA.156.M0.100204.13543816 | 产品由瓶塞穿刺器保护套、瓶塞穿刺器、进气器件（空气过滤器）、管路、滴管（二通、三通）、滴斗、止液装置、乳胶帽（注射件）、流量调节器、止流夹、精密药液过滤器（介质孔径大小分为2.0、3.0、5.0三种）、外圆锥接头、输液针（选配）、输液贴（选配，不含药物）组成；输液针是由连接座、防针刺装置（选配）、软管、针柄、针管和保护套组成。环氧乙烷灭菌，一次性使用。本产品制造材料聚氯乙烯（PVC）中的增塑剂为偏苯三酸三辛酯 | 该产品适用于重力作用下的静脉输液，输注药液的密度应不小于0.914g/cm3,输液时滴斗最大倾斜角度应不大于30° | 三类 | 本产品应贮存在无腐蚀性气体、通风良好、清洁的环境内，并远离含氯类消毒物品存放。本产品在运输时要防止重压、阳光直晒和雨雪浸淋。两年 | PVC(不含DEHP)
一次性使用输液器 | 中选 | 有增量资格 | 1.86 | 20类 | 微孔过滤输液器（不含DEHP） | 一次性使用精密过滤输液器 带针————ZJ-3.0μｍ-RP | 国械注准20173143362 | 河南曙光汇知康生物科技股份有限公司 | 河南曙光汇知康生物科技股份有限公司 | 0.45×16 RW SB | ZJ-3.0μｍ-RP | 微孔过滤输液器 | PVC非DEHP | 防滴空 | 带针 | 导管长度（mm）：1300 | C1423012020000108496 | 0011058 | 无 | 产品由瓶塞穿刺器保护套、瓶塞穿刺器、进气器件（空气过滤器）、管路、滴管（二通、三通）、滴斗、止液装置、乳胶帽（注射件）、流量调节器、止流夹、精密药液过滤器（介质孔径大小分为2.0、3.0、5.0三种）、外圆锥接头、输液针（选配）、输液贴（选配，不含药物）组成；输液针是由连接座、防针刺装置（选配）、软管、针柄、针管和保护套组成。环氧乙烷灭菌，一次性使用。本产品制造材料聚氯乙烯（PVC）中的增塑剂为偏苯三酸三辛酯 | 该产品适用于重力作用下的静脉输液，输注药液的密度应不小于0.914g/cm3,输液时滴斗最大倾斜角度应不大于30° | 三类 | 本产品应贮存在无腐蚀性气体、通风良好、清洁的环境内，并远离含氯类消毒物品存放。本产品在运输时要防止重压、阳光直晒和雨雪浸淋。两年 | PVC(不含DEHP)
一次性使用输液器 | 中选 | 有增量资格 | 1.86 | 20类 | 微孔过滤输液器（不含DEHP） | 一次性使用精密过滤输液器 带针————ZE-2.0μｍ-RTF | 国械注准20173143362 | 河南曙光汇知康生物科技股份有限公司 | 河南曙光汇知康生物科技股份有限公司 | 0.6×25 TW LB | ZE-2.0μｍ-RTF | 微孔过滤输液器 | PVC非DEHP | 防滴空 | 带针 | 导管长度（mm）：1300 | C1423012020000108496 | 0011059 | MA.156.M0.100204.13542844 | 产品由瓶塞穿刺器保护套、瓶塞穿刺器、进气器件（空气过滤器）、管路、滴管（二通、三通）、滴斗、止液装置、乳胶帽（注射件）、流量调节器、止流夹、精密药液过滤器（介质孔径大小分为2.0、3.0、5.0三种）、外圆锥接头、输液针（选配）、输液贴（选配，不含药物）组成；输液针是由连接座、防针刺装置（选配）、软管、针柄、针管和保护套组成。环氧乙烷灭菌，一次性使用。本产品制造材料聚氯乙烯（PVC）中的增塑剂为偏苯三酸三辛酯 | 该产品适用于重力作用下的静脉输液，输注药液的密度应不小于0.914g/cm3,输液时滴斗最大倾斜角度应不大于30° | 三类 | 本产品应贮存在无腐蚀性气体、通风良好、清洁的环境内，并远离含氯类消毒物品存放。本产品在运输时要防止重压、阳光直晒和雨雪浸淋。两年 | PVC(不含DEHP)
一次性使用输液器 | 中选 | 有增量资格 | 1.86 | 20类 | 微孔过滤输液器（不含DEHP） | 一次性使用精密过滤输液器 带针————ZE-2.0μｍ-F | 国械注准20173143362 | 河南曙光汇知康生物科技股份有限公司 | 河南曙光汇知康生物科技股份有限公司 | 0.9×27 TW LB | ZE-2.0μｍ-F | 微孔过滤输液器 | PVC非DEHP | 防滴空 | 带针 | 导管长度（mm）：1300 | C1423012020000108496 | 0011061 | MA.156.M0.100204.13542719 | 产品由瓶塞穿刺器保护套、瓶塞穿刺器、进气器件（空气过滤器）、管路、滴管（二通、三通）、滴斗、止液装置、乳胶帽（注射件）、流量调节器、止流夹、精密药液过滤器（介质孔径大小分为2.0、3.0、5.0三种）、外圆锥接头、输液针（选配）、输液贴（选配，不含药物）组成；输液针是由连接座、防针刺装置（选配）、软管、针柄、针管和保护套组成。环氧乙烷灭菌，一次性使用。本产品制造材料聚氯乙烯（PVC）中的增塑剂为偏苯三酸三辛酯 | 该产品适用于重力作用下的静脉输液，输注药液的密度应不小于0.914g/cm3,输液时滴斗最大倾斜角度应不大于30° | 三类 | 本产品应贮存在无腐蚀性气体、通风良好、清洁的环境内，并远离含氯类消毒物品存放。本产品在运输时要防止重压、阳光直晒和雨雪浸淋。两年 | PVC(不含DEHP)
一次性使用输液器 | 中选 | 有增量资格 | 1.86 | 20类 | 微孔过滤输液器（不含DEHP） | 一次性使用精密过滤输液器 带针————ZS-2.0μｍ-TF | 国械注准20173143362 | 河南曙光汇知康生物科技股份有限公司 | 河南曙光汇知康生物科技股份有限公司 | 0.5×19 RW LB | ZS-2.0μｍ-TF | 微孔过滤输液器 | PVC非DEHP | 防滴空 | 带针 | 导管长度（mm）：1300 | C1423012020000108496 | 0011062 | MA.156.M0.100204.13541943 | 产品由瓶塞穿刺器保护套、瓶塞穿刺器、进气器件（空气过滤器）、管路、滴管（二通、三通）、滴斗、止液装置、乳胶帽（注射件）、流量调节器、止流夹、精密药液过滤器（介质孔径大小分为2.0、3.0、5.0三种）、外圆锥接头、输液针（选配）、输液贴（选配，不含药物）组成；输液针是由连接座、防针刺装置（选配）、软管、针柄、针管和保护套组成。环氧乙烷灭菌，一次性使用。本产品制造材料聚氯乙烯（PVC）中的增塑剂为偏苯三酸三辛酯 | 该产品适用于重力作用下的静脉输液，输注药液的密度应不小于0.914g/cm3,输液时滴斗最大倾斜角度应不大于30° | 三类 | 本产品应贮存在无腐蚀性气体、通风良好、清洁的环境内，并远离含氯类消毒物品存放。本产品在运输时要防止重压、阳光直晒和雨雪浸淋。两年 | PVC(不含DEHP)
一次性使用输液器 | 中选 | 有增量资格 | 1.86 | 20类 | 微孔过滤输液器（不含DEHP） | 一次性使用精密过滤输液器 带针————ZG-2.0μｍ-RP | 国械注准20173143362 | 河南曙光汇知康生物科技股份有限公司 | 河南曙光汇知康生物科技股份有限公司 | 0.45×16 RW SB | ZG-2.0μｍ-RP | 微孔过滤输液器 | PVC非DEHP | 防滴空 | 带针 | 导管长度（mm）：1300 | C1423012020000108496 | 0011063 | MA.156.M0.100204.13542176 | 产品由瓶塞穿刺器保护套、瓶塞穿刺器、进气器件（空气过滤器）、管路、滴管（二通、三通）、滴斗、止液装置、乳胶帽（注射件）、流量调节器、止流夹、精密药液过滤器（介质孔径大小分为2.0、3.0、5.0三种）、外圆锥接头、输液针（选配）、输液贴（选配，不含药物）组成；输液针是由连接座、防针刺装置（选配）、软管、针柄、针管和保护套组成。环氧乙烷灭菌，一次性使用。本产品制造材料聚氯乙烯（PVC）中的增塑剂为偏苯三酸三辛酯 | 该产品适用于重力作用下的静脉输液，输注药液的密度应不小于0.914g/cm3,输液时滴斗最大倾斜角度应不大于30° | 三类 | 本产品应贮存在无腐蚀性气体、通风良好、清洁的环境内，并远离含氯类消毒物品存放。本产品在运输时要防止重压、阳光直晒和雨雪浸淋。两年 | PVC(不含DEHP)
一次性使用输液器 | 中选 | 有增量资格 | 1.86 | 20类 | 微孔过滤输液器（不含DEHP） | 一次性使用精密过滤输液器 带针————ZG-2.0μｍ-RTF | 国械注准20173143362 | 河南曙光汇知康生物科技股份有限公司 | 河南曙光汇知康生物科技股份有限公司 | 1.2×31 TW LB | ZG-2.0μｍ-RTF | 微孔过滤输液器 | PVC非DEHP | 防滴空 | 带针 | 导管长度（mm）：1300 | C1423012020000108496 | 0011064 | MA.156.M0.100204.13542407 | 产品由瓶塞穿刺器保护套、瓶塞穿刺器、进气器件（空气过滤器）、管路、滴管（二通、三通）、滴斗、止液装置、乳胶帽（注射件）、流量调节器、止流夹、精密药液过滤器（介质孔径大小分为2.0、3.0、5.0三种）、外圆锥接头、输液针（选配）、输液贴（选配，不含药物）组成；输液针是由连接座、防针刺装置（选配）、软管、针柄、针管和保护套组成。环氧乙烷灭菌，一次性使用。本产品制造材料聚氯乙烯（PVC）中的增塑剂为偏苯三酸三辛酯 | 该产品适用于重力作用下的静脉输液，输注药液的密度应不小于0.914g/cm3,输液时滴斗最大倾斜角度应不大于30° | 三类 | 本产品应贮存在无腐蚀性气体、通风良好、清洁的环境内，并远离含氯类消毒物品存放。本产品在运输时要防止重压、阳光直晒和雨雪浸淋。两年 | PVC(不含DEHP)
一次性使用输液器 | 中选 | 有增量资格 | 1.86 | 20类 | 微孔过滤输液器（不含DEHP） | 一次性使用精密过滤输液器 带针————ZE-2.0μｍ-F | 国械注准20173143362 | 河南曙光汇知康生物科技股份有限公司 | 河南曙光汇知康生物科技股份有限公司 | 0.5×19 RW LB | ZE-2.0μｍ-F | 微孔过滤输液器 | PVC非DEHP | 防滴空 | 带针 | 导管长度（mm）：1300 | C1423012020000108496 | 0011065 | MA.156.M0.100204.13542666 | 产品由瓶塞穿刺器保护套、瓶塞穿刺器、进气器件（空气过滤器）、管路、滴管（二通、三通）、滴斗、止液装置、乳胶帽（注射件）、流量调节器、止流夹、精密药液过滤器（介质孔径大小分为2.0、3.0、5.0三种）、外圆锥接头、输液针（选配）、输液贴（选配，不含药物）组成；输液针是由连接座、防针刺装置（选配）、软管、针柄、针管和保护套组成。环氧乙烷灭菌，一次性使用。本产品制造材料聚氯乙烯（PVC）中的增塑剂为偏苯三酸三辛酯 | 该产品适用于重力作用下的静脉输液，输注药液的密度应不小于0.914g/cm3,输液时滴斗最大倾斜角度应不大于30° | 三类 | 本产品应贮存在无腐蚀性气体、通风良好、清洁的环境内，并远离含氯类消毒物品存放。本产品在运输时要防止重压、阳光直晒和雨雪浸淋。两年 | PVC(不含DEHP)
一次性使用输液器 | 中选 | 有增量资格 | 1.86 | 20类 | 微孔过滤输液器（不含DEHP） | 一次性使用精密过滤输液器 带针————ZG-3.0μｍ-TP | 国械注准20173143362 | 河南曙光汇知康生物科技股份有限公司 | 河南曙光汇知康生物科技股份有限公司 | 1.2×31 TW LB | ZG-3.0μｍ-TP | 微孔过滤输液器 | PVC非DEHP | 防滴空 | 带针 | 导管长度（mm）：1300 | C1423012020000108496 | 0011066 | MA.156.M0.100204.13543923 | 产品由瓶塞穿刺器保护套、瓶塞穿刺器、进气器件（空气过滤器）、管路、滴管（二通、三通）、滴斗、止液装置、乳胶帽（注射件）、流量调节器、止流夹、精密药液过滤器（介质孔径大小分为2.0、3.0、5.0三种）、外圆锥接头、输液针（选配）、输液贴（选配，不含药物）组成；输液针是由连接座、防针刺装置（选配）、软管、针柄、针管和保护套组成。环氧乙烷灭菌，一次性使用。本产品制造材料聚氯乙烯（PVC）中的增塑剂为偏苯三酸三辛酯 | 该产品适用于重力作用下的静脉输液，输注药液的密度应不小于0.914g/cm3,输液时滴斗最大倾斜角度应不大于30° | 三类 | 本产品应贮存在无腐蚀性气体、通风良好、清洁的环境内，并远离含氯类消毒物品存放。本产品在运输时要防止重压、阳光直晒和雨雪浸淋。两年 | PVC(不含DEHP)
一次性使用输液器 | 中选 | 有增量资格 | 1.86 | 20类 | 微孔过滤输液器（不含DEHP） | 一次性使用精密过滤输液器 带针————ZG-3.0μｍ-TF | 国械注准20173143362 | 河南曙光汇知康生物科技股份有限公司 | 河南曙光汇知康生物科技股份有限公司 | 0.8×27 TW LB | ZG-3.0μｍ-TF | 微孔过滤输液器 | PVC非DEHP | 防滴空 | 带针 | 导管长度（mm）：1300 | C1423012020000108496 | 0011067 | MA.156.M0.100204.13544067 | 产品由瓶塞穿刺器保护套、瓶塞穿刺器、进气器件（空气过滤器）、管路、滴管（二通、三通）、滴斗、止液装置、乳胶帽（注射件）、流量调节器、止流夹、精密药液过滤器（介质孔径大小分为2.0、3.0、5.0三种）、外圆锥接头、输液针（选配）、输液贴（选配，不含药物）组成；输液针是由连接座、防针刺装置（选配）、软管、针柄、针管和保护套组成。环氧乙烷灭菌，一次性使用。本产品制造材料聚氯乙烯（PVC）中的增塑剂为偏苯三酸三辛酯 | 该产品适用于重力作用下的静脉输液，输注药液的密度应不小于0.914g/cm3,输液时滴斗最大倾斜角度应不大于30° | 三类 | 本产品应贮存在无腐蚀性气体、通风良好、清洁的环境内，并远离含氯类消毒物品存放。本产品在运输时要防止重压、阳光直晒和雨雪浸淋。两年 | PVC(不含DEHP)
一次性使用输液器 | 中选 | 有增量资格 | 1.86 | 20类 | 微孔过滤输液器（不含DEHP） | 一次性使用精密过滤输液器 带针————ZG-3.0μｍ-TF | 国械注准20173143362 | 河南曙光汇知康生物科技股份有限公司 | 河南曙光汇知康生物科技股份有限公司 | 0.7×25 TW LB | ZG-3.0μｍ-TF | 微孔过滤输液器 | PVC非DEHP | 防滴空 | 带针 | 导管长度（mm）：1300 | C1423012020000108496 | 0011068 | MA.156.M0.100204.13544058 | 产品由瓶塞穿刺器保护套、瓶塞穿刺器、进气器件（空气过滤器）、管路、滴管（二通、三通）、滴斗、止液装置、乳胶帽（注射件）、流量调节器、止流夹、精密药液过滤器（介质孔径大小分为2.0、3.0、5.0三种）、外圆锥接头、输液针（选配）、输液贴（选配，不含药物）组成；输液针是由连接座、防针刺装置（选配）、软管、针柄、针管和保护套组成。环氧乙烷灭菌，一次性使用。本产品制造材料聚氯乙烯（PVC）中的增塑剂为偏苯三酸三辛酯 | 该产品适用于重力作用下的静脉输液，输注药液的密度应不小于0.914g/cm3,输液时滴斗最大倾斜角度应不大于30° | 三类 | 本产品应贮存在无腐蚀性气体、通风良好、清洁的环境内，并远离含氯类消毒物品存放。本产品在运输时要防止重压、阳光直晒和雨雪浸淋。两年 | PVC(不含DEHP)
一次性使用输液器 | 中选 | 有增量资格 | 1.86 | 20类 | 微孔过滤输液器（不含DEHP） | 一次性使用精密过滤输液器 带针————ZG-5.0μｍ-TP | 国械注准20173143362 | 河南曙光汇知康生物科技股份有限公司 | 河南曙光汇知康生物科技股份有限公司 | 0.7×25 TW LB | ZG-5.0μｍ-TP | 微孔过滤输液器 | PVC非DEHP | 防滴空 | 带针 | 导管长度（mm）：1300 | C1423012020000108496 | 0011070 | MA.156.M0.100204.13540374 | 产品由瓶塞穿刺器保护套、瓶塞穿刺器、进气器件（空气过滤器）、管路、滴管（二通、三通）、滴斗、止液装置、乳胶帽（注射件）、流量调节器、止流夹、精密药液过滤器（介质孔径大小分为2.0、3.0、5.0三种）、外圆锥接头、输液针（选配）、输液贴（选配，不含药物）组成；输液针是由连接座、防针刺装置（选配）、软管、针柄、针管和保护套组成。环氧乙烷灭菌，一次性使用。本产品制造材料聚氯乙烯（PVC）中的增塑剂为偏苯三酸三辛酯 | 该产品适用于重力作用下的静脉输液，输注药液的密度应不小于0.914g/cm3,输液时滴斗最大倾斜角度应不大于30° | 三类 | 本产品应贮存在无腐蚀性气体、通风良好、清洁的环境内，并远离含氯类消毒物品存放。本产品在运输时要防止重压、阳光直晒和雨雪浸淋。两年 | PVC(不含DEHP)
一次性使用输液器 | 中选 | 有增量资格 | 1.86 | 20类 | 微孔过滤输液器（不含DEHP） | 一次性使用精密过滤输液器 带针————ZG-2.0μｍ-P | 国械注准20173143362 | 河南曙光汇知康生物科技股份有限公司 | 河南曙光汇知康生物科技股份有限公司 | 0.45×16 RW SB | ZG-2.0μｍ-P | 微孔过滤输液器 | PVC非DEHP | 防滴空 | 带针 | 导管长度（mm）：1300 | C1423012020000108496 | 0011071 | MA.156.M0.100204.13542014 | 产品由瓶塞穿刺器保护套、瓶塞穿刺器、进气器件（空气过滤器）、管路、滴管（二通、三通）、滴斗、止液装置、乳胶帽（注射件）、流量调节器、止流夹、精密药液过滤器（介质孔径大小分为2.0、3.0、5.0三种）、外圆锥接头、输液针（选配）、输液贴（选配，不含药物）组成；输液针是由连接座、防针刺装置（选配）、软管、针柄、针管和保护套组成。环氧乙烷灭菌，一次性使用。本产品制造材料聚氯乙烯（PVC）中的增塑剂为偏苯三酸三辛酯 | 该产品适用于重力作用下的静脉输液，输注药液的密度应不小于0.914g/cm3,输液时滴斗最大倾斜角度应不大于30° | 三类 | 本产品应贮存在无腐蚀性气体、通风良好、清洁的环境内，并远离含氯类消毒物品存放。本产品在运输时要防止重压、阳光直晒和雨雪浸淋。两年 | PVC(不含DEHP)
一次性使用输液器 | 中选 | 有增量资格 | 1.86 | 20类 | 微孔过滤输液器（不含DEHP） | 一次性使用精密过滤输液器 带针————ZG-5.0μｍ-TP | 国械注准20173143362 | 河南曙光汇知康生物科技股份有限公司 | 河南曙光汇知康生物科技股份有限公司 | 0.55×19 RW LB | ZG-5.0μｍ-TP | 微孔过滤输液器 | PVC非DEHP | 防滴空 | 带针 | 导管长度（mm）：1300 | C1423012020000108496 | 0011072 | MA.156.M0.100204.13540356 | 产品由瓶塞穿刺器保护套、瓶塞穿刺器、进气器件（空气过滤器）、管路、滴管（二通、三通）、滴斗、止液装置、乳胶帽（注射件）、流量调节器、止流夹、精密药液过滤器（介质孔径大小分为2.0、3.0、5.0三种）、外圆锥接头、输液针（选配）、输液贴（选配，不含药物）组成；输液针是由连接座、防针刺装置（选配）、软管、针柄、针管和保护套组成。环氧乙烷灭菌，一次性使用。本产品制造材料聚氯乙烯（PVC）中的增塑剂为偏苯三酸三辛酯 | 该产品适用于重力作用下的静脉输液，输注药液的密度应不小于0.914g/cm3,输液时滴斗最大倾斜角度应不大于30° | 三类 | 本产品应贮存在无腐蚀性气体、通风良好、清洁的环境内，并远离含氯类消毒物品存放。本产品在运输时要防止重压、阳光直晒和雨雪浸淋。两年 | PVC(不含DEHP)
一次性使用输液器 | 中选 | 有增量资格 | 1.86 | 20类 | 微孔过滤输液器（不含DEHP） | 一次性使用精密过滤输液器 带针————ZJ-3.0μｍ-TP | 国械注准20173143362 | 河南曙光汇知康生物科技股份有限公司 | 河南曙光汇知康生物科技股份有限公司 | 0.9×27 TW LB | ZJ-3.0μｍ-TP | 微孔过滤输液器 | PVC非DEHP | 防滴空 | 带针 | 导管长度（mm）：1300 | C1423012020000108496 | 0011074 | 无 | 产品由瓶塞穿刺器保护套、瓶塞穿刺器、进气器件（空气过滤器）、管路、滴管（二通、三通）、滴斗、止液装置、乳胶帽（注射件）、流量调节器、止流夹、精密药液过滤器（介质孔径大小分为2.0、3.0、5.0三种）、外圆锥接头、输液针（选配）、输液贴（选配，不含药物）组成；输液针是由连接座、防针刺装置（选配）、软管、针柄、针管和保护套组成。环氧乙烷灭菌，一次性使用。本产品制造材料聚氯乙烯（PVC）中的增塑剂为偏苯三酸三辛酯 | 该产品适用于重力作用下的静脉输液，输注药液的密度应不小于0.914g/cm3,输液时滴斗最大倾斜角度应不大于30° | 三类 | 本产品应贮存在无腐蚀性气体、通风良好、清洁的环境内，并远离含氯类消毒物品存放。本产品在运输时要防止重压、阳光直晒和雨雪浸淋。两年 | PVC(不含DEHP)
一次性使用输液器 | 中选 | 有增量资格 | 1.86 | 20类 | 微孔过滤输液器（不含DEHP） | 一次性使用精密过滤输液器 带针————ZS-3.0μｍ-TF | 国械注准20173143362 | 河南曙光汇知康生物科技股份有限公司 | 河南曙光汇知康生物科技股份有限公司 | 0.7×25 TW LB | ZS-3.0μｍ-TF | 微孔过滤输液器 | PVC非DEHP | 防滴空 | 带针 | 导管长度（mm）：1300 | C1423012020000108496 | 0011076 | MA.156.M0.100204.13543736 | 产品由瓶塞穿刺器保护套、瓶塞穿刺器、进气器件（空气过滤器）、管路、滴管（二通、三通）、滴斗、止液装置、乳胶帽（注射件）、流量调节器、止流夹、精密药液过滤器（介质孔径大小分为2.0、3.0、5.0三种）、外圆锥接头、输液针（选配）、输液贴（选配，不含药物）组成；输液针是由连接座、防针刺装置（选配）、软管、针柄、针管和保护套组成。环氧乙烷灭菌，一次性使用。本产品制造材料聚氯乙烯（PVC）中的增塑剂为偏苯三酸三辛酯 | 该产品适用于重力作用下的静脉输液，输注药液的密度应不小于0.914g/cm3,输液时滴斗最大倾斜角度应不大于30° | 三类 | 本产品应贮存在无腐蚀性气体、通风良好、清洁的环境内，并远离含氯类消毒物品存放。本产品在运输时要防止重压、阳光直晒和雨雪浸淋。两年 | PVC(不含DEHP)
一次性使用输液器 | 中选 | 有增量资格 | 1.86 | 20类 | 微孔过滤输液器（不含DEHP） | 一次性使用精密过滤输液器 带针————ZG-3.0μｍ-RTF | 国械注准20173143362 | 河南曙光汇知康生物科技股份有限公司 | 河南曙光汇知康生物科技股份有限公司 | 0.7×25 TW LB | ZG-3.0μｍ-RTF | 微孔过滤输液器 | PVC非DEHP | 防滴空 | 带针 | 导管长度（mm）：1300 | C1423012020000108496 | 0011077 | MA.156.M0.100204.13544138 | 产品由瓶塞穿刺器保护套、瓶塞穿刺器、进气器件（空气过滤器）、管路、滴管（二通、三通）、滴斗、止液装置、乳胶帽（注射件）、流量调节器、止流夹、精密药液过滤器（介质孔径大小分为2.0、3.0、5.0三种）、外圆锥接头、输液针（选配）、输液贴（选配，不含药物）组成；输液针是由连接座、防针刺装置（选配）、软管、针柄、针管和保护套组成。环氧乙烷灭菌，一次性使用。本产品制造材料聚氯乙烯（PVC）中的增塑剂为偏苯三酸三辛酯 | 该产品适用于重力作用下的静脉输液，输注药液的密度应不小于0.914g/cm3,输液时滴斗最大倾斜角度应不大于30° | 三类 | 本产品应贮存在无腐蚀性气体、通风良好、清洁的环境内，并远离含氯类消毒物品存放。本产品在运输时要防止重压、阳光直晒和雨雪浸淋。两年 | PVC(不含DEHP)
一次性使用输液器 | 中选 | 有增量资格 | 1.86 | 20类 | 微孔过滤输液器（不含DEHP） | 一次性使用精密过滤输液器 带针————ZE-2.0μｍ-RP | 国械注准20173143362 | 河南曙光汇知康生物科技股份有限公司 | 河南曙光汇知康生物科技股份有限公司 | 0.7×25 TW LB | ZE-2.0μｍ-RP | 微孔过滤输液器 | PVC非DEHP | 防滴空 | 带针 | 导管长度（mm）：1300 | C1423012020000108496 | 0011079 | MA.156.M0.100204.13542611 | 产品由瓶塞穿刺器保护套、瓶塞穿刺器、进气器件（空气过滤器）、管路、滴管（二通、三通）、滴斗、止液装置、乳胶帽（注射件）、流量调节器、止流夹、精密药液过滤器（介质孔径大小分为2.0、3.0、5.0三种）、外圆锥接头、输液针（选配）、输液贴（选配，不含药物）组成；输液针是由连接座、防针刺装置（选配）、软管、针柄、针管和保护套组成。环氧乙烷灭菌，一次性使用。本产品制造材料聚氯乙烯（PVC）中的增塑剂为偏苯三酸三辛酯 | 该产品适用于重力作用下的静脉输液，输注药液的密度应不小于0.914g/cm3,输液时滴斗最大倾斜角度应不大于30° | 三类 | 本产品应贮存在无腐蚀性气体、通风良好、清洁的环境内，并远离含氯类消毒物品存放。本产品在运输时要防止重压、阳光直晒和雨雪浸淋。两年 | PVC(不含DEHP)
一次性使用输液器 | 中选 | 有增量资格 | 1.86 | 20类 | 微孔过滤输液器（不含DEHP） | 一次性使用精密过滤输液器 带针————ZE-3.0μｍ-TP | 国械注准20173143362 | 河南曙光汇知康生物科技股份有限公司 | 河南曙光汇知康生物科技股份有限公司 | 1.2×31 TW LB | ZE-3.0μｍ-TP | 微孔过滤输液器 | PVC非DEHP | 防滴空 | 带针 | 导管长度（mm）：1300 | C1423012020000108496 | 0011081 | MA.156.M0.100204.13544325 | 产品由瓶塞穿刺器保护套、瓶塞穿刺器、进气器件（空气过滤器）、管路、滴管（二通、三通）、滴斗、止液装置、乳胶帽（注射件）、流量调节器、止流夹、精密药液过滤器（介质孔径大小分为2.0、3.0、5.0三种）、外圆锥接头、输液针（选配）、输液贴（选配，不含药物）组成；输液针是由连接座、防针刺装置（选配）、软管、针柄、针管和保护套组成。环氧乙烷灭菌，一次性使用。本产品制造材料聚氯乙烯（PVC）中的增塑剂为偏苯三酸三辛酯 | 该产品适用于重力作用下的静脉输液，输注药液的密度应不小于0.914g/cm3,输液时滴斗最大倾斜角度应不大于30° | 三类 | 本产品应贮存在无腐蚀性气体、通风良好、清洁的环境内，并远离含氯类消毒物品存放。本产品在运输时要防止重压、阳光直晒和雨雪浸淋。两年 | PVC(不含DEHP)
一次性使用输液器 | 中选 | 有增量资格 | 1.86 | 20类 | 微孔过滤输液器（不含DEHP） | 一次性使用精密过滤输液器 带针————ZE-5.0μｍ-TP | 国械注准20173143362 | 河南曙光汇知康生物科技股份有限公司 | 河南曙光汇知康生物科技股份有限公司 | 0.8×27 TW LB | ZE-5.0μｍ-TP | 微孔过滤输液器 | PVC非DEHP | 防滴空 | 带针 | 导管长度（mm）：1300 | C1423012020000108496 | 0011083 | MA.156.M0.100204.13540784 | 产品由瓶塞穿刺器保护套、瓶塞穿刺器、进气器件（空气过滤器）、管路、滴管（二通、三通）、滴斗、止液装置、乳胶帽（注射件）、流量调节器、止流夹、精密药液过滤器（介质孔径大小分为2.0、3.0、5.0三种）、外圆锥接头、输液针（选配）、输液贴（选配，不含药物）组成；输液针是由连接座、防针刺装置（选配）、软管、针柄、针管和保护套组成。环氧乙烷灭菌，一次性使用。本产品制造材料聚氯乙烯（PVC）中的增塑剂为偏苯三酸三辛酯 | 该产品适用于重力作用下的静脉输液，输注药液的密度应不小于0.914g/cm3,输液时滴斗最大倾斜角度应不大于30° | 三类 | 本产品应贮存在无腐蚀性气体、通风良好、清洁的环境内，并远离含氯类消毒物品存放。本产品在运输时要防止重压、阳光直晒和雨雪浸淋。两年 | PVC(不含DEHP)
一次性使用输液器 | 中选 | 有增量资格 | 1.86 | 20类 | 微孔过滤输液器（不含DEHP） | 一次性使用精密过滤输液器 带针————ZJ-2.0μｍ-RP | 国械注准20173143362 | 河南曙光汇知康生物科技股份有限公司 | 河南曙光汇知康生物科技股份有限公司 | 0.7×25 TW LB | ZJ-2.0μｍ-RP | 微孔过滤输液器 | PVC非DEHP | 防滴空 | 带针 | 导管长度（mm）：1300 | C1423012020000108496 | 0011084 | 无 | 产品由瓶塞穿刺器保护套、瓶塞穿刺器、进气器件（空气过滤器）、管路、滴管（二通、三通）、滴斗、止液装置、乳胶帽（注射件）、流量调节器、止流夹、精密药液过滤器（介质孔径大小分为2.0、3.0、5.0三种）、外圆锥接头、输液针（选配）、输液贴（选配，不含药物）组成；输液针是由连接座、防针刺装置（选配）、软管、针柄、针管和保护套组成。环氧乙烷灭菌，一次性使用。本产品制造材料聚氯乙烯（PVC）中的增塑剂为偏苯三酸三辛酯 | 该产品适用于重力作用下的静脉输液，输注药液的密度应不小于0.914g/cm3,输液时滴斗最大倾斜角度应不大于30° | 三类 | 本产品应贮存在无腐蚀性气体、通风良好、清洁的环境内，并远离含氯类消毒物品存放。本产品在运输时要防止重压、阳光直晒和雨雪浸淋。两年 | PVC(不含DEHP)
一次性使用输液器 | 中选 | 有增量资格 | 1.86 | 20类 | 微孔过滤输液器（不含DEHP） | 一次性使用精密过滤输液器 带针————ZS-2.0μｍ-TF | 国械注准20173143362 | 河南曙光汇知康生物科技股份有限公司 | 河南曙光汇知康生物科技股份有限公司 | 0.7×25 TW LB | ZS-2.0μｍ-TF | 微孔过滤输液器 | PVC非DEHP | 防滴空 | 带针 | 导管长度（mm）：1300 | C1423012020000108496 | 0011086 | MA.156.M0.100204.13541970 | 产品由瓶塞穿刺器保护套、瓶塞穿刺器、进气器件（空气过滤器）、管路、滴管（二通、三通）、滴斗、止液装置、乳胶帽（注射件）、流量调节器、止流夹、精密药液过滤器（介质孔径大小分为2.0、3.0、5.0三种）、外圆锥接头、输液针（选配）、输液贴（选配，不含药物）组成；输液针是由连接座、防针刺装置（选配）、软管、针柄、针管和保护套组成。环氧乙烷灭菌，一次性使用。本产品制造材料聚氯乙烯（PVC）中的增塑剂为偏苯三酸三辛酯 | 该产品适用于重力作用下的静脉输液，输注药液的密度应不小于0.914g/cm3,输液时滴斗最大倾斜角度应不大于30° | 三类 | 本产品应贮存在无腐蚀性气体、通风良好、清洁的环境内，并远离含氯类消毒物品存放。本产品在运输时要防止重压、阳光直晒和雨雪浸淋。两年 | PVC(不含DEHP)
一次性使用输液器 | 中选 | 有增量资格 | 1.86 | 20类 | 微孔过滤输液器（不含DEHP） | 一次性使用精密过滤输液器 带针————ZG-3.0μｍ-P | 国械注准20173143362 | 河南曙光汇知康生物科技股份有限公司 | 河南曙光汇知康生物科技股份有限公司 | 0.55×19 RW LB | ZG-3.0μｍ-P | 微孔过滤输液器 | PVC非DEHP | 防滴空 | 带针 | 导管长度（mm）：1300 | C1423012020000108496 | 0011087 | MA.156.M0.100204.13543790 | 产品由瓶塞穿刺器保护套、瓶塞穿刺器、进气器件（空气过滤器）、管路、滴管（二通、三通）、滴斗、止液装置、乳胶帽（注射件）、流量调节器、止流夹、精密药液过滤器（介质孔径大小分为2.0、3.0、5.0三种）、外圆锥接头、输液针（选配）、输液贴（选配，不含药物）组成；输液针是由连接座、防针刺装置（选配）、软管、针柄、针管和保护套组成。环氧乙烷灭菌，一次性使用。本产品制造材料聚氯乙烯（PVC）中的增塑剂为偏苯三酸三辛酯 | 该产品适用于重力作用下的静脉输液，输注药液的密度应不小于0.914g/cm3,输液时滴斗最大倾斜角度应不大于30° | 三类 | 本产品应贮存在无腐蚀性气体、通风良好、清洁的环境内，并远离含氯类消毒物品存放。本产品在运输时要防止重压、阳光直晒和雨雪浸淋。两年 | PVC(不含DEHP)
一次性使用输液器 | 中选 | 有增量资格 | 1.86 | 20类 | 微孔过滤输液器（不含DEHP） | 一次性使用精密过滤输液器 带针————ZS-2.0μｍ-TF | 国械注准20173143362 | 河南曙光汇知康生物科技股份有限公司 | 河南曙光汇知康生物科技股份有限公司 | 0.9×27 TW LB | ZS-2.0μｍ-TF | 微孔过滤输液器 | PVC非DEHP | 防滴空 | 带针 | 导管长度（mm）：1300 | C1423012020000108496 | 0011088 | MA.156.M0.100204.13541998 | 产品由瓶塞穿刺器保护套、瓶塞穿刺器、进气器件（空气过滤器）、管路、滴管（二通、三通）、滴斗、止液装置、乳胶帽（注射件）、流量调节器、止流夹、精密药液过滤器（介质孔径大小分为2.0、3.0、5.0三种）、外圆锥接头、输液针（选配）、输液贴（选配，不含药物）组成；输液针是由连接座、防针刺装置（选配）、软管、针柄、针管和保护套组成。环氧乙烷灭菌，一次性使用。本产品制造材料聚氯乙烯（PVC）中的增塑剂为偏苯三酸三辛酯 | 该产品适用于重力作用下的静脉输液，输注药液的密度应不小于0.914g/cm3,输液时滴斗最大倾斜角度应不大于30° | 三类 | 本产品应贮存在无腐蚀性气体、通风良好、清洁的环境内，并远离含氯类消毒物品存放。本产品在运输时要防止重压、阳光直晒和雨雪浸淋。两年 | PVC(不含DEHP)
一次性使用输液器 | 中选 | 有增量资格 | 1.86 | 20类 | 微孔过滤输液器（不含DEHP） | 一次性使用精密过滤输液器 带针————ZE-2.0μｍ-RTF | 国械注准20173143362 | 河南曙光汇知康生物科技股份有限公司 | 河南曙光汇知康生物科技股份有限公司 | 0.7×25 TW LB | ZE-2.0μｍ-RTF | 微孔过滤输液器 | PVC非DEHP | 防滴空 | 带针 | 导管长度（mm）：1300 | C1423012020000108496 | 0011090 | MA.156.M0.100204.13542853 | 产品由瓶塞穿刺器保护套、瓶塞穿刺器、进气器件（空气过滤器）、管路、滴管（二通、三通）、滴斗、止液装置、乳胶帽（注射件）、流量调节器、止流夹、精密药液过滤器（介质孔径大小分为2.0、3.0、5.0三种）、外圆锥接头、输液针（选配）、输液贴（选配，不含药物）组成；输液针是由连接座、防针刺装置（选配）、软管、针柄、针管和保护套组成。环氧乙烷灭菌，一次性使用。本产品制造材料聚氯乙烯（PVC）中的增塑剂为偏苯三酸三辛酯 | 该产品适用于重力作用下的静脉输液，输注药液的密度应不小于0.914g/cm3,输液时滴斗最大倾斜角度应不大于30° | 三类 | 本产品应贮存在无腐蚀性气体、通风良好、清洁的环境内，并远离含氯类消毒物品存放。本产品在运输时要防止重压、阳光直晒和雨雪浸淋。两年 | PVC(不含DEHP)
一次性使用输液器 | 中选 | 有增量资格 | 1.86 | 20类 | 微孔过滤输液器（不含DEHP） | 一次性使用精密过滤输液器 带针————ZE-5.0μｍ-TP | 国械注准20173143362 | 河南曙光汇知康生物科技股份有限公司 | 河南曙光汇知康生物科技股份有限公司 | 0.9×27 TW LB | ZE-5.0μｍ-TP | 微孔过滤输液器 | PVC非DEHP | 防滴空 | 带针 | 导管长度（mm）：1300 | C1423012020000108496 | 0011091 | MA.156.M0.100204.13540793 | 产品由瓶塞穿刺器保护套、瓶塞穿刺器、进气器件（空气过滤器）、管路、滴管（二通、三通）、滴斗、止液装置、乳胶帽（注射件）、流量调节器、止流夹、精密药液过滤器（介质孔径大小分为2.0、3.0、5.0三种）、外圆锥接头、输液针（选配）、输液贴（选配，不含药物）组成；输液针是由连接座、防针刺装置（选配）、软管、针柄、针管和保护套组成。环氧乙烷灭菌，一次性使用。本产品制造材料聚氯乙烯（PVC）中的增塑剂为偏苯三酸三辛酯 | 该产品适用于重力作用下的静脉输液，输注药液的密度应不小于0.914g/cm3,输液时滴斗最大倾斜角度应不大于30° | 三类 | 本产品应贮存在无腐蚀性气体、通风良好、清洁的环境内，并远离含氯类消毒物品存放。本产品在运输时要防止重压、阳光直晒和雨雪浸淋。两年 | PVC(不含DEHP)
一次性使用输液器 | 中选 | 有增量资格 | 1.86 | 20类 | 微孔过滤输液器（不含DEHP） | 一次性使用精密过滤输液器 带针————ZG-2.0μｍ-TP | 国械注准20173143362 | 河南曙光汇知康生物科技股份有限公司 | 河南曙光汇知康生物科技股份有限公司 | 0.7×25 TW LB | ZG-2.0μｍ-TP | 微孔过滤输液器 | PVC非DEHP | 防滴空 | 带针 | 导管长度（mm）：1300 | C1423012020000108496 | 0011092 | MA.156.M0.100204.13542130 | 产品由瓶塞穿刺器保护套、瓶塞穿刺器、进气器件（空气过滤器）、管路、滴管（二通、三通）、滴斗、止液装置、乳胶帽（注射件）、流量调节器、止流夹、精密药液过滤器（介质孔径大小分为2.0、3.0、5.0三种）、外圆锥接头、输液针（选配）、输液贴（选配，不含药物）组成；输液针是由连接座、防针刺装置（选配）、软管、针柄、针管和保护套组成。环氧乙烷灭菌，一次性使用。本产品制造材料聚氯乙烯（PVC）中的增塑剂为偏苯三酸三辛酯 | 该产品适用于重力作用下的静脉输液，输注药液的密度应不小于0.914g/cm3,输液时滴斗最大倾斜角度应不大于30° | 三类 | 本产品应贮存在无腐蚀性气体、通风良好、清洁的环境内，并远离含氯类消毒物品存放。本产品在运输时要防止重压、阳光直晒和雨雪浸淋。两年 | PVC(不含DEHP)
一次性使用输液器 | 中选 | 有增量资格 | 1.86 | 20类 | 微孔过滤输液器（不含DEHP） | 一次性使用精密过滤输液器 带针————ZJ-3.0μｍ-P | 国械注准20173143362 | 河南曙光汇知康生物科技股份有限公司 | 河南曙光汇知康生物科技股份有限公司 | 0.55×19 RW LB | ZJ-3.0μｍ-P | 微孔过滤输液器 | PVC非DEHP | 防滴空 | 带针 | 导管长度（mm）：1300 | C1423012020000108496 | 0011093 | 无 | 产品由瓶塞穿刺器保护套、瓶塞穿刺器、进气器件（空气过滤器）、管路、滴管（二通、三通）、滴斗、止液装置、乳胶帽（注射件）、流量调节器、止流夹、精密药液过滤器（介质孔径大小分为2.0、3.0、5.0三种）、外圆锥接头、输液针（选配）、输液贴（选配，不含药物）组成；输液针是由连接座、防针刺装置（选配）、软管、针柄、针管和保护套组成。环氧乙烷灭菌，一次性使用。本产品制造材料聚氯乙烯（PVC）中的增塑剂为偏苯三酸三辛酯 | 该产品适用于重力作用下的静脉输液，输注药液的密度应不小于0.914g/cm3,输液时滴斗最大倾斜角度应不大于30° | 三类 | 本产品应贮存在无腐蚀性气体、通风良好、清洁的环境内，并远离含氯类消毒物品存放。本产品在运输时要防止重压、阳光直晒和雨雪浸淋。两年 | PVC(不含DEHP)
一次性使用输液器 | 中选 | 有增量资格 | 1.86 | 20类 | 微孔过滤输液器（不含DEHP） | 一次性使用精密过滤输液器 带针————ZJ-3.0μｍ-RP | 国械注准20173143362 | 河南曙光汇知康生物科技股份有限公司 | 河南曙光汇知康生物科技股份有限公司 | 0.5×19 RW LB | ZJ-3.0μｍ-RP | 微孔过滤输液器 | PVC非DEHP | 防滴空 | 带针 | 导管长度（mm）：1300 | C1423012020000108496 | 0011094 | 无 | 产品由瓶塞穿刺器保护套、瓶塞穿刺器、进气器件（空气过滤器）、管路、滴管（二通、三通）、滴斗、止液装置、乳胶帽（注射件）、流量调节器、止流夹、精密药液过滤器（介质孔径大小分为2.0、3.0、5.0三种）、外圆锥接头、输液针（选配）、输液贴（选配，不含药物）组成；输液针是由连接座、防针刺装置（选配）、软管、针柄、针管和保护套组成。环氧乙烷灭菌，一次性使用。本产品制造材料聚氯乙烯（PVC）中的增塑剂为偏苯三酸三辛酯 | 该产品适用于重力作用下的静脉输液，输注药液的密度应不小于0.914g/cm3,输液时滴斗最大倾斜角度应不大于30° | 三类 | 本产品应贮存在无腐蚀性气体、通风良好、清洁的环境内，并远离含氯类消毒物品存放。本产品在运输时要防止重压、阳光直晒和雨雪浸淋。两年 | PVC(不含DEHP)
一次性使用输液器 | 中选 | 有增量资格 | 1.86 | 20类 | 微孔过滤输液器（不含DEHP） | 一次性使用精密过滤输液器 带针————ZJ-2.0μｍ-P | 国械注准20173143362 | 河南曙光汇知康生物科技股份有限公司 | 河南曙光汇知康生物科技股份有限公司 | 0.8×27 TW LB | ZJ-2.0μｍ-P | 微孔过滤输液器 | PVC非DEHP | 防滴空 | 带针 | 导管长度（mm）：1300 | C1423012020000108496 | 0011095 | 无 | 产品由瓶塞穿刺器保护套、瓶塞穿刺器、进气器件（空气过滤器）、管路、滴管（二通、三通）、滴斗、止液装置、乳胶帽（注射件）、流量调节器、止流夹、精密药液过滤器（介质孔径大小分为2.0、3.0、5.0三种）、外圆锥接头、输液针（选配）、输液贴（选配，不含药物）组成；输液针是由连接座、防针刺装置（选配）、软管、针柄、针管和保护套组成。环氧乙烷灭菌，一次性使用。本产品制造材料聚氯乙烯（PVC）中的增塑剂为偏苯三酸三辛酯 | 该产品适用于重力作用下的静脉输液，输注药液的密度应不小于0.914g/cm3,输液时滴斗最大倾斜角度应不大于30° | 三类 | 本产品应贮存在无腐蚀性气体、通风良好、清洁的环境内，并远离含氯类消毒物品存放。本产品在运输时要防止重压、阳光直晒和雨雪浸淋。两年 | PVC(不含DEHP)
一次性使用输液器 | 中选 | 有增量资格 | 1.86 | 20类 | 微孔过滤输液器（不含DEHP） | 一次性使用精密过滤输液器 带针————ZS-3.0μｍ-RTP | 国械注准20173143362 | 河南曙光汇知康生物科技股份有限公司 | 河南曙光汇知康生物科技股份有限公司 | 0.7×25 TW LB | ZS-3.0μｍ-RTP | 微孔过滤输液器 | PVC非DEHP | 防滴空 | 带针 | 导管长度（mm）：1300 | C1423012020000108496 | 0011097 | MA.156.M0.100204.13543656 | 产品由瓶塞穿刺器保护套、瓶塞穿刺器、进气器件（空气过滤器）、管路、滴管（二通、三通）、滴斗、止液装置、乳胶帽（注射件）、流量调节器、止流夹、精密药液过滤器（介质孔径大小分为2.0、3.0、5.0三种）、外圆锥接头、输液针（选配）、输液贴（选配，不含药物）组成；输液针是由连接座、防针刺装置（选配）、软管、针柄、针管和保护套组成。环氧乙烷灭菌，一次性使用。本产品制造材料聚氯乙烯（PVC）中的增塑剂为偏苯三酸三辛酯 | 该产品适用于重力作用下的静脉输液，输注药液的密度应不小于0.914g/cm3,输液时滴斗最大倾斜角度应不大于30° | 三类 | 本产品应贮存在无腐蚀性气体、通风良好、清洁的环境内，并远离含氯类消毒物品存放。本产品在运输时要防止重压、阳光直晒和雨雪浸淋。两年 | PVC(不含DEHP)
一次性使用输液器 | 中选 | 有增量资格 | 1.86 | 20类 | 微孔过滤输液器（不含DEHP） | 一次性使用精密过滤输液器 带针————ZJ-2.0μｍ-TP | 国械注准20173143362 | 河南曙光汇知康生物科技股份有限公司 | 河南曙光汇知康生物科技股份有限公司 | 0.7×25 TW LB | ZJ-2.0μｍ-TP | 微孔过滤输液器 | PVC非DEHP | 防滴空 | 带针 | 导管长度（mm）：1300 | C1423012020000108496 | 0011098 | 无 | 产品由瓶塞穿刺器保护套、瓶塞穿刺器、进气器件（空气过滤器）、管路、滴管（二通、三通）、滴斗、止液装置、乳胶帽（注射件）、流量调节器、止流夹、精密药液过滤器（介质孔径大小分为2.0、3.0、5.0三种）、外圆锥接头、输液针（选配）、输液贴（选配，不含药物）组成；输液针是由连接座、防针刺装置（选配）、软管、针柄、针管和保护套组成。环氧乙烷灭菌，一次性使用。本产品制造材料聚氯乙烯（PVC）中的增塑剂为偏苯三酸三辛酯 | 该产品适用于重力作用下的静脉输液，输注药液的密度应不小于0.914g/cm3,输液时滴斗最大倾斜角度应不大于30° | 三类 | 本产品应贮存在无腐蚀性气体、通风良好、清洁的环境内，并远离含氯类消毒物品存放。本产品在运输时要防止重压、阳光直晒和雨雪浸淋。两年 | PVC(不含DEHP)
一次性使用输液器 | 中选 | 有增量资格 | 1.86 | 20类 | 微孔过滤输液器（不含DEHP） | 一次性使用精密过滤输液器 带针————ZJ-2.0μｍ-RP | 国械注准20173143362 | 河南曙光汇知康生物科技股份有限公司 | 河南曙光汇知康生物科技股份有限公司 | 0.8×27 TW LB | ZJ-2.0μｍ-RP | 微孔过滤输液器 | PVC非DEHP | 防滴空 | 带针 | 导管长度（mm）：1300 | C1423012020000108496 | 0011100 | 无 | 产品由瓶塞穿刺器保护套、瓶塞穿刺器、进气器件（空气过滤器）、管路、滴管（二通、三通）、滴斗、止液装置、乳胶帽（注射件）、流量调节器、止流夹、精密药液过滤器（介质孔径大小分为2.0、3.0、5.0三种）、外圆锥接头、输液针（选配）、输液贴（选配，不含药物）组成；输液针是由连接座、防针刺装置（选配）、软管、针柄、针管和保护套组成。环氧乙烷灭菌，一次性使用。本产品制造材料聚氯乙烯（PVC）中的增塑剂为偏苯三酸三辛酯 | 该产品适用于重力作用下的静脉输液，输注药液的密度应不小于0.914g/cm3,输液时滴斗最大倾斜角度应不大于30° | 三类 | 本产品应贮存在无腐蚀性气体、通风良好、清洁的环境内，并远离含氯类消毒物品存放。本产品在运输时要防止重压、阳光直晒和雨雪浸淋。两年 | PVC(不含DEHP)
一次性使用输液器 | 中选 | 有增量资格 | 1.86 | 20类 | 微孔过滤输液器（不含DEHP） | 一次性使用精密过滤输液器 带针————ZS-3.0μｍ-TF | 国械注准20173143362 | 河南曙光汇知康生物科技股份有限公司 | 河南曙光汇知康生物科技股份有限公司 | 0.45×16 RW SB | ZS-3.0μｍ-TF | 微孔过滤输液器 | PVC非DEHP | 防滴空 | 带针 | 导管长度（mm）：1300 | C1423012020000108496 | 0011101 | MA.156.M0.100204.13543692 | 产品由瓶塞穿刺器保护套、瓶塞穿刺器、进气器件（空气过滤器）、管路、滴管（二通、三通）、滴斗、止液装置、乳胶帽（注射件）、流量调节器、止流夹、精密药液过滤器（介质孔径大小分为2.0、3.0、5.0三种）、外圆锥接头、输液针（选配）、输液贴（选配，不含药物）组成；输液针是由连接座、防针刺装置（选配）、软管、针柄、针管和保护套组成。环氧乙烷灭菌，一次性使用。本产品制造材料聚氯乙烯（PVC）中的增塑剂为偏苯三酸三辛酯 | 该产品适用于重力作用下的静脉输液，输注药液的密度应不小于0.914g/cm3,输液时滴斗最大倾斜角度应不大于30° | 三类 | 本产品应贮存在无腐蚀性气体、通风良好、清洁的环境内，并远离含氯类消毒物品存放。本产品在运输时要防止重压、阳光直晒和雨雪浸淋。两年 | PVC(不含DEHP)
一次性使用输液器 | 中选 | 有增量资格 | 1.86 | 20类 | 微孔过滤输液器（不含DEHP） | 一次性使用精密过滤输液器 带针————ZJ-2.0μｍ-TP | 国械注准20173143362 | 河南曙光汇知康生物科技股份有限公司 | 河南曙光汇知康生物科技股份有限公司 | 0.8×27 TW LB | ZJ-2.0μｍ-TP | 微孔过滤输液器 | PVC非DEHP | 防滴空 | 带针 | 导管长度（mm）：1300 | C1423012020000108496 | 0011102 | 无 | 产品由瓶塞穿刺器保护套、瓶塞穿刺器、进气器件（空气过滤器）、管路、滴管（二通、三通）、滴斗、止液装置、乳胶帽（注射件）、流量调节器、止流夹、精密药液过滤器（介质孔径大小分为2.0、3.0、5.0三种）、外圆锥接头、输液针（选配）、输液贴（选配，不含药物）组成；输液针是由连接座、防针刺装置（选配）、软管、针柄、针管和保护套组成。环氧乙烷灭菌，一次性使用。本产品制造材料聚氯乙烯（PVC）中的增塑剂为偏苯三酸三辛酯 | 该产品适用于重力作用下的静脉输液，输注药液的密度应不小于0.914g/cm3,输液时滴斗最大倾斜角度应不大于30° | 三类 | 本产品应贮存在无腐蚀性气体、通风良好、清洁的环境内，并远离含氯类消毒物品存放。本产品在运输时要防止重压、阳光直晒和雨雪浸淋。两年 | PVC(不含DEHP)
一次性使用输液器 | 中选 | 有增量资格 | 1.86 | 20类 | 微孔过滤输液器（不含DEHP） | 一次性使用精密过滤输液器 带针————ZG-3.0μｍ-RTF | 国械注准20173143362 | 河南曙光汇知康生物科技股份有限公司 | 河南曙光汇知康生物科技股份有限公司 | 0.5×19 RW LB | ZG-3.0μｍ-RTF | 微孔过滤输液器 | PVC非DEHP | 防滴空 | 带针 | 导管长度（mm）：1300 | C1423012020000108496 | 0011103 | MA.156.M0.100204.13544101 | 产品由瓶塞穿刺器保护套、瓶塞穿刺器、进气器件（空气过滤器）、管路、滴管（二通、三通）、滴斗、止液装置、乳胶帽（注射件）、流量调节器、止流夹、精密药液过滤器（介质孔径大小分为2.0、3.0、5.0三种）、外圆锥接头、输液针（选配）、输液贴（选配，不含药物）组成；输液针是由连接座、防针刺装置（选配）、软管、针柄、针管和保护套组成。环氧乙烷灭菌，一次性使用。本产品制造材料聚氯乙烯（PVC）中的增塑剂为偏苯三酸三辛酯 | 该产品适用于重力作用下的静脉输液，输注药液的密度应不小于0.914g/cm3,输液时滴斗最大倾斜角度应不大于30° | 三类 | 本产品应贮存在无腐蚀性气体、通风良好、清洁的环境内，并远离含氯类消毒物品存放。本产品在运输时要防止重压、阳光直晒和雨雪浸淋。两年 | PVC(不含DEHP)
一次性使用输液器 | 中选 | 有增量资格 | 1.86 | 20类 | 微孔过滤输液器（不含DEHP） | 一次性使用精密过滤输液器 带针————ZE-5.0μｍ-P | 国械注准20173143362 | 河南曙光汇知康生物科技股份有限公司 | 河南曙光汇知康生物科技股份有限公司 | 0.45×16 RW SB | ZE-5.0μｍ-P | 微孔过滤输液器 | PVC非DEHP | 防滴空 | 带针 | 导管长度（mm）：1300 | C1423012020000108496 | 0011104 | MA.156.M0.100204.13540659 | 产品由瓶塞穿刺器保护套、瓶塞穿刺器、进气器件（空气过滤器）、管路、滴管（二通、三通）、滴斗、止液装置、乳胶帽（注射件）、流量调节器、止流夹、精密药液过滤器（介质孔径大小分为2.0、3.0、5.0三种）、外圆锥接头、输液针（选配）、输液贴（选配，不含药物）组成；输液针是由连接座、防针刺装置（选配）、软管、针柄、针管和保护套组成。环氧乙烷灭菌，一次性使用。本产品制造材料聚氯乙烯（PVC）中的增塑剂为偏苯三酸三辛酯 | 该产品适用于重力作用下的静脉输液，输注药液的密度应不小于0.914g/cm3,输液时滴斗最大倾斜角度应不大于30° | 三类 | 本产品应贮存在无腐蚀性气体、通风良好、清洁的环境内，并远离含氯类消毒物品存放。本产品在运输时要防止重压、阳光直晒和雨雪浸淋。两年 | PVC(不含DEHP)
一次性使用输液器 | 中选 | 有增量资格 | 1.86 | 20类 | 微孔过滤输液器（不含DEHP） | 一次性使用精密过滤输液器 带针————ZE-2.0μｍ-F | 国械注准20173143362 | 河南曙光汇知康生物科技股份有限公司 | 河南曙光汇知康生物科技股份有限公司 | 1.2×31 TW LB | ZE-2.0μｍ-F | 微孔过滤输液器 | PVC非DEHP | 防滴空 | 带针 | 导管长度（mm）：1300 | C1423012020000108496 | 0011105 | MA.156.M0.100204.13542728 | 产品由瓶塞穿刺器保护套、瓶塞穿刺器、进气器件（空气过滤器）、管路、滴管（二通、三通）、滴斗、止液装置、乳胶帽（注射件）、流量调节器、止流夹、精密药液过滤器（介质孔径大小分为2.0、3.0、5.0三种）、外圆锥接头、输液针（选配）、输液贴（选配，不含药物）组成；输液针是由连接座、防针刺装置（选配）、软管、针柄、针管和保护套组成。环氧乙烷灭菌，一次性使用。本产品制造材料聚氯乙烯（PVC）中的增塑剂为偏苯三酸三辛酯 | 该产品适用于重力作用下的静脉输液，输注药液的密度应不小于0.914g/cm3,输液时滴斗最大倾斜角度应不大于30° | 三类 | 本产品应贮存在无腐蚀性气体、通风良好、清洁的环境内，并远离含氯类消毒物品存放。本产品在运输时要防止重压、阳光直晒和雨雪浸淋。两年 | PVC(不含DEHP)
一次性使用输液器 | 中选 | 有增量资格 | 1.86 | 20类 | 微孔过滤输液器（不含DEHP） | 一次性使用精密过滤输液器 带针————ZS-3.0μｍ-TP | 国械注准20173143362 | 河南曙光汇知康生物科技股份有限公司 | 河南曙光汇知康生物科技股份有限公司 | 0.8×27 TW LB | ZS-3.0μｍ-TP | 微孔过滤输液器 | PVC非DEHP | 防滴空 | 带针 | 导管长度（mm）：1300 | C1423012020000108496 | 0011106 | MA.156.M0.100204.13543585 | 产品由瓶塞穿刺器保护套、瓶塞穿刺器、进气器件（空气过滤器）、管路、滴管（二通、三通）、滴斗、止液装置、乳胶帽（注射件）、流量调节器、止流夹、精密药液过滤器（介质孔径大小分为2.0、3.0、5.0三种）、外圆锥接头、输液针（选配）、输液贴（选配，不含药物）组成；输液针是由连接座、防针刺装置（选配）、软管、针柄、针管和保护套组成。环氧乙烷灭菌，一次性使用。本产品制造材料聚氯乙烯（PVC）中的增塑剂为偏苯三酸三辛酯 | 该产品适用于重力作用下的静脉输液，输注药液的密度应不小于0.914g/cm3,输液时滴斗最大倾斜角度应不大于30° | 三类 | 本产品应贮存在无腐蚀性气体、通风良好、清洁的环境内，并远离含氯类消毒物品存放。本产品在运输时要防止重压、阳光直晒和雨雪浸淋。两年 | PVC(不含DEHP)
一次性使用输液器 | 中选 | 有增量资格 | 1.86 | 20类 | 微孔过滤输液器（不含DEHP） | 一次性使用精密过滤输液器 带针————ZS-3.0μｍ-TP | 国械注准20173143362 | 河南曙光汇知康生物科技股份有限公司 | 河南曙光汇知康生物科技股份有限公司 | 0.6×25 TW LB | ZS-3.0μｍ-TP | 微孔过滤输液器 | PVC非DEHP | 防滴空 | 带针 | 导管长度（mm）：1300 | C1423012020000108496 | 0011107 | MA.156.M0.100204.13543567 | 产品由瓶塞穿刺器保护套、瓶塞穿刺器、进气器件（空气过滤器）、管路、滴管（二通、三通）、滴斗、止液装置、乳胶帽（注射件）、流量调节器、止流夹、精密药液过滤器（介质孔径大小分为2.0、3.0、5.0三种）、外圆锥接头、输液针（选配）、输液贴（选配，不含药物）组成；输液针是由连接座、防针刺装置（选配）、软管、针柄、针管和保护套组成。环氧乙烷灭菌，一次性使用。本产品制造材料聚氯乙烯（PVC）中的增塑剂为偏苯三酸三辛酯 | 该产品适用于重力作用下的静脉输液，输注药液的密度应不小于0.914g/cm3,输液时滴斗最大倾斜角度应不大于30° | 三类 | 本产品应贮存在无腐蚀性气体、通风良好、清洁的环境内，并远离含氯类消毒物品存放。本产品在运输时要防止重压、阳光直晒和雨雪浸淋。两年 | PVC(不含DEHP)
一次性使用输液器 | 中选 | 有增量资格 | 1.86 | 20类 | 微孔过滤输液器（不含DEHP） | 一次性使用精密过滤输液器 带针————ZG-5.0μｍ-TF | 国械注准20173143362 | 河南曙光汇知康生物科技股份有限公司 | 河南曙光汇知康生物科技股份有限公司 | 0.9×27 TW LB | ZG-5.0μｍ-TF | 微孔过滤输液器 | PVC非DEHP | 防滴空 | 带针 | 导管长度（mm）：1300 | C1423012020000108496 | 0011108 | MA.156.M0.100204.13540551 | 产品由瓶塞穿刺器保护套、瓶塞穿刺器、进气器件（空气过滤器）、管路、滴管（二通、三通）、滴斗、止液装置、乳胶帽（注射件）、流量调节器、止流夹、精密药液过滤器（介质孔径大小分为2.0、3.0、5.0三种）、外圆锥接头、输液针（选配）、输液贴（选配，不含药物）组成；输液针是由连接座、防针刺装置（选配）、软管、针柄、针管和保护套组成。环氧乙烷灭菌，一次性使用。本产品制造材料聚氯乙烯（PVC）中的增塑剂为偏苯三酸三辛酯 | 该产品适用于重力作用下的静脉输液，输注药液的密度应不小于0.914g/cm3,输液时滴斗最大倾斜角度应不大于30° | 三类 | 本产品应贮存在无腐蚀性气体、通风良好、清洁的环境内，并远离含氯类消毒物品存放。本产品在运输时要防止重压、阳光直晒和雨雪浸淋。两年 | PVC(不含DEHP)
一次性使用输液器 | 中选 | 有增量资格 | 1.86 | 20类 | 微孔过滤输液器（不含DEHP） | 一次性使用精密过滤输液器 带针————ZG-3.0μｍ-P | 国械注准20173143362 | 河南曙光汇知康生物科技股份有限公司 | 河南曙光汇知康生物科技股份有限公司 | 1.2×31 TW LB | ZG-3.0μｍ-P | 微孔过滤输液器 | PVC非DEHP | 防滴空 | 带针 | 导管长度（mm）：1300 | C1423012020000108496 | 0011110 | MA.156.M0.100204.13543843 | 产品由瓶塞穿刺器保护套、瓶塞穿刺器、进气器件（空气过滤器）、管路、滴管（二通、三通）、滴斗、止液装置、乳胶帽（注射件）、流量调节器、止流夹、精密药液过滤器（介质孔径大小分为2.0、3.0、5.0三种）、外圆锥接头、输液针（选配）、输液贴（选配，不含药物）组成；输液针是由连接座、防针刺装置（选配）、软管、针柄、针管和保护套组成。环氧乙烷灭菌，一次性使用。本产品制造材料聚氯乙烯（PVC）中的增塑剂为偏苯三酸三辛酯 | 该产品适用于重力作用下的静脉输液，输注药液的密度应不小于0.914g/cm3,输液时滴斗最大倾斜角度应不大于30° | 三类 | 本产品应贮存在无腐蚀性气体、通风良好、清洁的环境内，并远离含氯类消毒物品存放。本产品在运输时要防止重压、阳光直晒和雨雪浸淋。两年 | PVC(不含DEHP)
一次性使用输液器 | 中选 | 有增量资格 | 1.86 | 20类 | 微孔过滤输液器（不含DEHP） | 一次性使用精密过滤输液器 带针————ZG-2.0μｍ-TP | 国械注准20173143362 | 河南曙光汇知康生物科技股份有限公司 | 河南曙光汇知康生物科技股份有限公司 | 0.8×27 TW LB | ZG-2.0μｍ-TP | 微孔过滤输液器 | PVC非DEHP | 防滴空 | 带针 | 导管长度（mm）：1300 | C1423012020000108496 | 0011112 | MA.156.M0.100204.13542149 | 产品由瓶塞穿刺器保护套、瓶塞穿刺器、进气器件（空气过滤器）、管路、滴管（二通、三通）、滴斗、止液装置、乳胶帽（注射件）、流量调节器、止流夹、精密药液过滤器（介质孔径大小分为2.0、3.0、5.0三种）、外圆锥接头、输液针（选配）、输液贴（选配，不含药物）组成；输液针是由连接座、防针刺装置（选配）、软管、针柄、针管和保护套组成。环氧乙烷灭菌，一次性使用。本产品制造材料聚氯乙烯（PVC）中的增塑剂为偏苯三酸三辛酯 | 该产品适用于重力作用下的静脉输液，输注药液的密度应不小于0.914g/cm3,输液时滴斗最大倾斜角度应不大于30° | 三类 | 本产品应贮存在无腐蚀性气体、通风良好、清洁的环境内，并远离含氯类消毒物品存放。本产品在运输时要防止重压、阳光直晒和雨雪浸淋。两年 | PVC(不含DEHP)
一次性使用输液器 | 中选 | 有增量资格 | 1.86 | 20类 | 微孔过滤输液器（不含DEHP） | 一次性使用精密过滤输液器 带针————ZE-2.0μｍ-TF | 国械注准20173143362 | 河南曙光汇知康生物科技股份有限公司 | 河南曙光汇知康生物科技股份有限公司 | 0.9×27 TW LB | ZE-2.0μｍ-TF | 微孔过滤输液器 | PVC非DEHP | 防滴空 | 带针 | 导管长度（mm）：1300 | C1423012020000108496 | 0011113 | MA.156.M0.100204.13542791 | 产品由瓶塞穿刺器保护套、瓶塞穿刺器、进气器件（空气过滤器）、管路、滴管（二通、三通）、滴斗、止液装置、乳胶帽（注射件）、流量调节器、止流夹、精密药液过滤器（介质孔径大小分为2.0、3.0、5.0三种）、外圆锥接头、输液针（选配）、输液贴（选配，不含药物）组成；输液针是由连接座、防针刺装置（选配）、软管、针柄、针管和保护套组成。环氧乙烷灭菌，一次性使用。本产品制造材料聚氯乙烯（PVC）中的增塑剂为偏苯三酸三辛酯 | 该产品适用于重力作用下的静脉输液，输注药液的密度应不小于0.914g/cm3,输液时滴斗最大倾斜角度应不大于30° | 三类 | 本产品应贮存在无腐蚀性气体、通风良好、清洁的环境内，并远离含氯类消毒物品存放。本产品在运输时要防止重压、阳光直晒和雨雪浸淋。两年 | PVC(不含DEHP)
一次性使用输液器 | 中选 | 有增量资格 | 1.86 | 20类 | 微孔过滤输液器（不含DEHP） | 一次性使用精密过滤输液器 带针————ZS-5.0μｍ-RTP | 国械注准20173143362 | 河南曙光汇知康生物科技股份有限公司 | 河南曙光汇知康生物科技股份有限公司 | 0.8×27 TW LB | ZS-5.0μｍ-RTP | 微孔过滤输液器 | PVC非DEHP | 防滴空 | 带针 | 导管长度（mm）：1300 | C1423012020000108496 | 0011114 | MA.156.M0.100204.13540141 | 产品由瓶塞穿刺器保护套、瓶塞穿刺器、进气器件（空气过滤器）、管路、滴管（二通、三通）、滴斗、止液装置、乳胶帽（注射件）、流量调节器、止流夹、精密药液过滤器（介质孔径大小分为2.0、3.0、5.0三种）、外圆锥接头、输液针（选配）、输液贴（选配，不含药物）组成；输液针是由连接座、防针刺装置（选配）、软管、针柄、针管和保护套组成。环氧乙烷灭菌，一次性使用。本产品制造材料聚氯乙烯（PVC）中的增塑剂为偏苯三酸三辛酯 | 该产品适用于重力作用下的静脉输液，输注药液的密度应不小于0.914g/cm3,输液时滴斗最大倾斜角度应不大于30° | 三类 | 本产品应贮存在无腐蚀性气体、通风良好、清洁的环境内，并远离含氯类消毒物品存放。本产品在运输时要防止重压、阳光直晒和雨雪浸淋。两年 | PVC(不含DEHP)
一次性使用输液器 | 中选 | 有增量资格 | 1.86 | 20类 | 微孔过滤输液器（不含DEHP） | 一次性使用精密过滤输液器 带针————ZG-2.0μｍ-TP | 国械注准20173143362 | 河南曙光汇知康生物科技股份有限公司 | 河南曙光汇知康生物科技股份有限公司 | 0.55×19 RW LB | ZG-2.0μｍ-TP | 微孔过滤输液器 | PVC非DEHP | 防滴空 | 带针 | 导管长度（mm）：1300 | C1423012020000108496 | 0011115 | MA.156.M0.100204.13542112 | 产品由瓶塞穿刺器保护套、瓶塞穿刺器、进气器件（空气过滤器）、管路、滴管（二通、三通）、滴斗、止液装置、乳胶帽（注射件）、流量调节器、止流夹、精密药液过滤器（介质孔径大小分为2.0、3.0、5.0三种）、外圆锥接头、输液针（选配）、输液贴（选配，不含药物）组成；输液针是由连接座、防针刺装置（选配）、软管、针柄、针管和保护套组成。环氧乙烷灭菌，一次性使用。本产品制造材料聚氯乙烯（PVC）中的增塑剂为偏苯三酸三辛酯 | 该产品适用于重力作用下的静脉输液，输注药液的密度应不小于0.914g/cm3,输液时滴斗最大倾斜角度应不大于30° | 三类 | 本产品应贮存在无腐蚀性气体、通风良好、清洁的环境内，并远离含氯类消毒物品存放。本产品在运输时要防止重压、阳光直晒和雨雪浸淋。两年 | PVC(不含DEHP)
一次性使用输液器 | 中选 | 有增量资格 | 1.86 | 20类 | 微孔过滤输液器（不含DEHP） | 一次性使用精密过滤输液器 带针————ZG-3.0μｍ-RTF | 国械注准20173143362 | 河南曙光汇知康生物科技股份有限公司 | 河南曙光汇知康生物科技股份有限公司 | 0.8×27 TW LB | ZG-3.0μｍ-RTF | 微孔过滤输液器 | PVC非DEHP | 防滴空 | 带针 | 导管长度（mm）：1300 | C1423012020000108496 | 0011116 | MA.156.M0.100204.13544147 | 产品由瓶塞穿刺器保护套、瓶塞穿刺器、进气器件（空气过滤器）、管路、滴管（二通、三通）、滴斗、止液装置、乳胶帽（注射件）、流量调节器、止流夹、精密药液过滤器（介质孔径大小分为2.0、3.0、5.0三种）、外圆锥接头、输液针（选配）、输液贴（选配，不含药物）组成；输液针是由连接座、防针刺装置（选配）、软管、针柄、针管和保护套组成。环氧乙烷灭菌，一次性使用。本产品制造材料聚氯乙烯（PVC）中的增塑剂为偏苯三酸三辛酯 | 该产品适用于重力作用下的静脉输液，输注药液的密度应不小于0.914g/cm3,输液时滴斗最大倾斜角度应不大于30° | 三类 | 本产品应贮存在无腐蚀性气体、通风良好、清洁的环境内，并远离含氯类消毒物品存放。本产品在运输时要防止重压、阳光直晒和雨雪浸淋。两年 | PVC(不含DEHP)
一次性使用输液器 | 中选 | 有增量资格 | 1.86 | 20类 | 微孔过滤输液器（不含DEHP） | 一次性使用精密过滤输液器 带针————ZG-2.0μｍ-TF | 国械注准20173143362 | 河南曙光汇知康生物科技股份有限公司 | 河南曙光汇知康生物科技股份有限公司 | 0.8×27 TW LB | ZG-2.0μｍ-TF | 微孔过滤输液器 | PVC非DEHP | 防滴空 | 带针 | 导管长度（mm）：1300 | C1423012020000108496 | 0011120 | MA.156.M0.100204.13542309 | 产品由瓶塞穿刺器保护套、瓶塞穿刺器、进气器件（空气过滤器）、管路、滴管（二通、三通）、滴斗、止液装置、乳胶帽（注射件）、流量调节器、止流夹、精密药液过滤器（介质孔径大小分为2.0、3.0、5.0三种）、外圆锥接头、输液针（选配）、输液贴（选配，不含药物）组成；输液针是由连接座、防针刺装置（选配）、软管、针柄、针管和保护套组成。环氧乙烷灭菌，一次性使用。本产品制造材料聚氯乙烯（PVC）中的增塑剂为偏苯三酸三辛酯 | 该产品适用于重力作用下的静脉输液，输注药液的密度应不小于0.914g/cm3,输液时滴斗最大倾斜角度应不大于30° | 三类 | 本产品应贮存在无腐蚀性气体、通风良好、清洁的环境内，并远离含氯类消毒物品存放。本产品在运输时要防止重压、阳光直晒和雨雪浸淋。两年 | PVC(不含DEHP)
一次性使用输液器 | 中选 | 有增量资格 | 1.86 | 20类 | 微孔过滤输液器（不含DEHP） | 一次性使用精密过滤输液器 带针————ZS-3.0μｍ-TP | 国械注准20173143362 | 河南曙光汇知康生物科技股份有限公司 | 河南曙光汇知康生物科技股份有限公司 | 0.55×19 RW LB | ZS-3.0μｍ-TP | 微孔过滤输液器 | PVC非DEHP | 防滴空 | 带针 | 导管长度（mm）：1300 | C1423012020000108496 | 0011122 | MA.156.M0.100204.13543558 | 产品由瓶塞穿刺器保护套、瓶塞穿刺器、进气器件（空气过滤器）、管路、滴管（二通、三通）、滴斗、止液装置、乳胶帽（注射件）、流量调节器、止流夹、精密药液过滤器（介质孔径大小分为2.0、3.0、5.0三种）、外圆锥接头、输液针（选配）、输液贴（选配，不含药物）组成；输液针是由连接座、防针刺装置（选配）、软管、针柄、针管和保护套组成。环氧乙烷灭菌，一次性使用。本产品制造材料聚氯乙烯（PVC）中的增塑剂为偏苯三酸三辛酯 | 该产品适用于重力作用下的静脉输液，输注药液的密度应不小于0.914g/cm3,输液时滴斗最大倾斜角度应不大于30° | 三类 | 本产品应贮存在无腐蚀性气体、通风良好、清洁的环境内，并远离含氯类消毒物品存放。本产品在运输时要防止重压、阳光直晒和雨雪浸淋。两年 | PVC(不含DEHP)
一次性使用输液器 | 中选 | 有增量资格 | 1.86 | 20类 | 微孔过滤输液器（不含DEHP） | 一次性使用精密过滤输液器 带针————ZE-3.0μｍ-RP | 国械注准20173143362 | 河南曙光汇知康生物科技股份有限公司 | 河南曙光汇知康生物科技股份有限公司 | 0.7×25 TW LB | ZE-3.0μｍ-RP | 微孔过滤输液器 | PVC非DEHP | 防滴空 | 带针 | 导管长度（mm）：1300 | C1423012020000108496 | 0011123 | MA.156.M0.100204.13544370 | 产品由瓶塞穿刺器保护套、瓶塞穿刺器、进气器件（空气过滤器）、管路、滴管（二通、三通）、滴斗、止液装置、乳胶帽（注射件）、流量调节器、止流夹、精密药液过滤器（介质孔径大小分为2.0、3.0、5.0三种）、外圆锥接头、输液针（选配）、输液贴（选配，不含药物）组成；输液针是由连接座、防针刺装置（选配）、软管、针柄、针管和保护套组成。环氧乙烷灭菌，一次性使用。本产品制造材料聚氯乙烯（PVC）中的增塑剂为偏苯三酸三辛酯 | 该产品适用于重力作用下的静脉输液，输注药液的密度应不小于0.914g/cm3,输液时滴斗最大倾斜角度应不大于30° | 三类 | 本产品应贮存在无腐蚀性气体、通风良好、清洁的环境内，并远离含氯类消毒物品存放。本产品在运输时要防止重压、阳光直晒和雨雪浸淋。两年 | PVC(不含DEHP)
一次性使用输液器 | 中选 | 有增量资格 | 1.86 | 20类 | 微孔过滤输液器（不含DEHP） | 一次性使用精密过滤输液器 带针————ZJ-5.0μｍ-RP | 国械注准20173143362 | 河南曙光汇知康生物科技股份有限公司 | 河南曙光汇知康生物科技股份有限公司 | 0.8×27 TW LB | ZJ-5.0μｍ-RP | 微孔过滤输液器 | PVC非DEHP | 防滴空 | 带针 | 导管长度（mm）：1300 | C1423012020000108496 | 0011125 | 无 | 产品由瓶塞穿刺器保护套、瓶塞穿刺器、进气器件（空气过滤器）、管路、滴管（二通、三通）、滴斗、止液装置、乳胶帽（注射件）、流量调节器、止流夹、精密药液过滤器（介质孔径大小分为2.0、3.0、5.0三种）、外圆锥接头、输液针（选配）、输液贴（选配，不含药物）组成；输液针是由连接座、防针刺装置（选配）、软管、针柄、针管和保护套组成。环氧乙烷灭菌，一次性使用。本产品制造材料聚氯乙烯（PVC）中的增塑剂为偏苯三酸三辛酯 | 该产品适用于重力作用下的静脉输液，输注药液的密度应不小于0.914g/cm3,输液时滴斗最大倾斜角度应不大于30° | 三类 | 本产品应贮存在无腐蚀性气体、通风良好、清洁的环境内，并远离含氯类消毒物品存放。本产品在运输时要防止重压、阳光直晒和雨雪浸淋。两年 | PVC(不含DEHP)
一次性使用输液器 | 中选 | 有增量资格 | 1.86 | 20类 | 微孔过滤输液器（不含DEHP） | 一次性使用精密过滤输液器 带针————ZS-5.0μｍ-TF | 国械注准20173143362 | 河南曙光汇知康生物科技股份有限公司 | 河南曙光汇知康生物科技股份有限公司 | 0.9×27 TW LB | ZS-5.0μｍ-TF | 微孔过滤输液器 | PVC非DEHP | 防滴空 | 带针 | 导管长度（mm）：1300 | C1423012020000108496 | 0011126 | MA.156.M0.100204.13540230 | 产品由瓶塞穿刺器保护套、瓶塞穿刺器、进气器件（空气过滤器）、管路、滴管（二通、三通）、滴斗、止液装置、乳胶帽（注射件）、流量调节器、止流夹、精密药液过滤器（介质孔径大小分为2.0、3.0、5.0三种）、外圆锥接头、输液针（选配）、输液贴（选配，不含药物）组成；输液针是由连接座、防针刺装置（选配）、软管、针柄、针管和保护套组成。环氧乙烷灭菌，一次性使用。本产品制造材料聚氯乙烯（PVC）中的增塑剂为偏苯三酸三辛酯 | 该产品适用于重力作用下的静脉输液，输注药液的密度应不小于0.914g/cm3,输液时滴斗最大倾斜角度应不大于30° | 三类 | 本产品应贮存在无腐蚀性气体、通风良好、清洁的环境内，并远离含氯类消毒物品存放。本产品在运输时要防止重压、阳光直晒和雨雪浸淋。两年 | PVC(不含DEHP)
一次性使用输液器 | 中选 | 有增量资格 | 1.86 | 20类 | 微孔过滤输液器（不含DEHP） | 一次性使用精密过滤输液器 带针————ZE-3.0μｍ-RP | 国械注准20173143362 | 河南曙光汇知康生物科技股份有限公司 | 河南曙光汇知康生物科技股份有限公司 | 1.2×31 TW LB | ZE-3.0μｍ-RP | 微孔过滤输液器 | PVC非DEHP | 防滴空 | 带针 | 导管长度（mm）：1300 | C1423012020000108496 | 0011128 | MA.156.M0.100204.13544405 | 产品由瓶塞穿刺器保护套、瓶塞穿刺器、进气器件（空气过滤器）、管路、滴管（二通、三通）、滴斗、止液装置、乳胶帽（注射件）、流量调节器、止流夹、精密药液过滤器（介质孔径大小分为2.0、3.0、5.0三种）、外圆锥接头、输液针（选配）、输液贴（选配，不含药物）组成；输液针是由连接座、防针刺装置（选配）、软管、针柄、针管和保护套组成。环氧乙烷灭菌，一次性使用。本产品制造材料聚氯乙烯（PVC）中的增塑剂为偏苯三酸三辛酯 | 该产品适用于重力作用下的静脉输液，输注药液的密度应不小于0.914g/cm3,输液时滴斗最大倾斜角度应不大于30° | 三类 | 本产品应贮存在无腐蚀性气体、通风良好、清洁的环境内，并远离含氯类消毒物品存放。本产品在运输时要防止重压、阳光直晒和雨雪浸淋。两年 | PVC(不含DEHP)
一次性使用输液器 | 中选 | 有增量资格 | 1.86 | 20类 | 微孔过滤输液器（不含DEHP） | 一次性使用精密过滤输液器 带针————ZE-5.0μｍ-TF | 国械注准20173143362 | 河南曙光汇知康生物科技股份有限公司 | 河南曙光汇知康生物科技股份有限公司 | 0.8×27 TW LB | ZE-5.0μｍ-TF | 微孔过滤输液器 | PVC非DEHP | 防滴空 | 带针 | 导管长度（mm）：1300 | C1423012020000108496 | 0011129 | MA.156.M0.100204.13541024 | 产品由瓶塞穿刺器保护套、瓶塞穿刺器、进气器件（空气过滤器）、管路、滴管（二通、三通）、滴斗、止液装置、乳胶帽（注射件）、流量调节器、止流夹、精密药液过滤器（介质孔径大小分为2.0、3.0、5.0三种）、外圆锥接头、输液针（选配）、输液贴（选配，不含药物）组成；输液针是由连接座、防针刺装置（选配）、软管、针柄、针管和保护套组成。环氧乙烷灭菌，一次性使用。本产品制造材料聚氯乙烯（PVC）中的增塑剂为偏苯三酸三辛酯 | 该产品适用于重力作用下的静脉输液，输注药液的密度应不小于0.914g/cm3,输液时滴斗最大倾斜角度应不大于30° | 三类 | 本产品应贮存在无腐蚀性气体、通风良好、清洁的环境内，并远离含氯类消毒物品存放。本产品在运输时要防止重压、阳光直晒和雨雪浸淋。两年 | PVC(不含DEHP)
一次性使用输液器 | 中选 | 有增量资格 | 1.86 | 20类 | 微孔过滤输液器（不含DEHP） | 一次性使用精密过滤输液器 带针————ZJ-5.0μｍ-RP | 国械注准20173143362 | 河南曙光汇知康生物科技股份有限公司 | 河南曙光汇知康生物科技股份有限公司 | 0.5×19 RW LB | ZJ-5.0μｍ-RP | 微孔过滤输液器 | PVC非DEHP | 防滴空 | 带针 | 导管长度（mm）：1300 | C1423012020000108496 | 0011130 | 无 | 产品由瓶塞穿刺器保护套、瓶塞穿刺器、进气器件（空气过滤器）、管路、滴管（二通、三通）、滴斗、止液装置、乳胶帽（注射件）、流量调节器、止流夹、精密药液过滤器（介质孔径大小分为2.0、3.0、5.0三种）、外圆锥接头、输液针（选配）、输液贴（选配，不含药物）组成；输液针是由连接座、防针刺装置（选配）、软管、针柄、针管和保护套组成。环氧乙烷灭菌，一次性使用。本产品制造材料聚氯乙烯（PVC）中的增塑剂为偏苯三酸三辛酯 | 该产品适用于重力作用下的静脉输液，输注药液的密度应不小于0.914g/cm3,输液时滴斗最大倾斜角度应不大于30° | 三类 | 本产品应贮存在无腐蚀性气体、通风良好、清洁的环境内，并远离含氯类消毒物品存放。本产品在运输时要防止重压、阳光直晒和雨雪浸淋。两年 | PVC(不含DEHP)
一次性使用输液器 | 中选 | 有增量资格 | 1.86 | 20类 | 微孔过滤输液器（不含DEHP） | 一次性使用精密过滤输液器 带针————ZE-3.0μｍ-RTF | 国械注准20173143362 | 河南曙光汇知康生物科技股份有限公司 | 河南曙光汇知康生物科技股份有限公司 | 0.45×16 RW SB | ZE-3.0μｍ-RTF | 微孔过滤输液器 | PVC非DEHP | 防滴空 | 带针 | 导管长度（mm）：1300 | C1423012020000108496 | 0011132 | MA.156.M0.100204.13544575 | 产品由瓶塞穿刺器保护套、瓶塞穿刺器、进气器件（空气过滤器）、管路、滴管（二通、三通）、滴斗、止液装置、乳胶帽（注射件）、流量调节器、止流夹、精密药液过滤器（介质孔径大小分为2.0、3.0、5.0三种）、外圆锥接头、输液针（选配）、输液贴（选配，不含药物）组成；输液针是由连接座、防针刺装置（选配）、软管、针柄、针管和保护套组成。环氧乙烷灭菌，一次性使用。本产品制造材料聚氯乙烯（PVC）中的增塑剂为偏苯三酸三辛酯 | 该产品适用于重力作用下的静脉输液，输注药液的密度应不小于0.914g/cm3,输液时滴斗最大倾斜角度应不大于30° | 三类 | 本产品应贮存在无腐蚀性气体、通风良好、清洁的环境内，并远离含氯类消毒物品存放。本产品在运输时要防止重压、阳光直晒和雨雪浸淋。两年 | PVC(不含DEHP)
一次性使用输液器 | 中选 | 有增量资格 | 1.86 | 20类 | 微孔过滤输液器（不含DEHP） | 一次性使用精密过滤输液器 带针————ZE-3.0μｍ-TF | 国械注准20173143362 | 河南曙光汇知康生物科技股份有限公司 | 河南曙光汇知康生物科技股份有限公司 | 0.7×25 TW LB | ZE-3.0μｍ-TF | 微孔过滤输液器 | PVC非DEHP | 防滴空 | 带针 | 导管长度（mm）：1300 | C1423012020000108496 | 0011133 | MA.156.M0.100204.13544539 | 产品由瓶塞穿刺器保护套、瓶塞穿刺器、进气器件（空气过滤器）、管路、滴管（二通、三通）、滴斗、止液装置、乳胶帽（注射件）、流量调节器、止流夹、精密药液过滤器（介质孔径大小分为2.0、3.0、5.0三种）、外圆锥接头、输液针（选配）、输液贴（选配，不含药物）组成；输液针是由连接座、防针刺装置（选配）、软管、针柄、针管和保护套组成。环氧乙烷灭菌，一次性使用。本产品制造材料聚氯乙烯（PVC）中的增塑剂为偏苯三酸三辛酯 | 该产品适用于重力作用下的静脉输液，输注药液的密度应不小于0.914g/cm3,输液时滴斗最大倾斜角度应不大于30° | 三类 | 本产品应贮存在无腐蚀性气体、通风良好、清洁的环境内，并远离含氯类消毒物品存放。本产品在运输时要防止重压、阳光直晒和雨雪浸淋。两年 | PVC(不含DEHP)
一次性使用输液器 | 中选 | 有增量资格 | 1.86 | 20类 | 微孔过滤输液器（不含DEHP） | 一次性使用精密过滤输液器 带针————ZE-3.0μｍ-TF | 国械注准20173143362 | 河南曙光汇知康生物科技股份有限公司 | 河南曙光汇知康生物科技股份有限公司 | 0.55×19 RW LB | ZE-3.0μｍ-TF | 微孔过滤输液器 | PVC非DEHP | 防滴空 | 带针 | 导管长度（mm）：1300 | C1423012020000108496 | 0011134 | MA.156.M0.100204.13544511 | 产品由瓶塞穿刺器保护套、瓶塞穿刺器、进气器件（空气过滤器）、管路、滴管（二通、三通）、滴斗、止液装置、乳胶帽（注射件）、流量调节器、止流夹、精密药液过滤器（介质孔径大小分为2.0、3.0、5.0三种）、外圆锥接头、输液针（选配）、输液贴（选配，不含药物）组成；输液针是由连接座、防针刺装置（选配）、软管、针柄、针管和保护套组成。环氧乙烷灭菌，一次性使用。本产品制造材料聚氯乙烯（PVC）中的增塑剂为偏苯三酸三辛酯 | 该产品适用于重力作用下的静脉输液，输注药液的密度应不小于0.914g/cm3,输液时滴斗最大倾斜角度应不大于30° | 三类 | 本产品应贮存在无腐蚀性气体、通风良好、清洁的环境内，并远离含氯类消毒物品存放。本产品在运输时要防止重压、阳光直晒和雨雪浸淋。两年 | PVC(不含DEHP)
一次性使用输液器 | 中选 | 有增量资格 | 1.86 | 20类 | 微孔过滤输液器（不含DEHP） | 一次性使用精密过滤输液器 带针————ZG-5.0μｍ-RTF | 国械注准20173143362 | 河南曙光汇知康生物科技股份有限公司 | 河南曙光汇知康生物科技股份有限公司 | 0.8×27 TW LB | ZG-5.0μｍ-RTF | 微孔过滤输液器 | PVC非DEHP | 防滴空 | 带针 | 导管长度（mm）：1300 | C1423012020000108496 | 0011135 | MA.156.M0.100204.13540622 | 产品由瓶塞穿刺器保护套、瓶塞穿刺器、进气器件（空气过滤器）、管路、滴管（二通、三通）、滴斗、止液装置、乳胶帽（注射件）、流量调节器、止流夹、精密药液过滤器（介质孔径大小分为2.0、3.0、5.0三种）、外圆锥接头、输液针（选配）、输液贴（选配，不含药物）组成；输液针是由连接座、防针刺装置（选配）、软管、针柄、针管和保护套组成。环氧乙烷灭菌，一次性使用。本产品制造材料聚氯乙烯（PVC）中的增塑剂为偏苯三酸三辛酯 | 该产品适用于重力作用下的静脉输液，输注药液的密度应不小于0.914g/cm3,输液时滴斗最大倾斜角度应不大于30° | 三类 | 本产品应贮存在无腐蚀性气体、通风良好、清洁的环境内，并远离含氯类消毒物品存放。本产品在运输时要防止重压、阳光直晒和雨雪浸淋。两年 | PVC(不含DEHP)
一次性使用输液器 | 中选 | 有增量资格 | 1.86 | 20类 | 微孔过滤输液器（不含DEHP） | 一次性使用精密过滤输液器 带针————ZJ-2.0μｍ-P | 国械注准20173143362 | 河南曙光汇知康生物科技股份有限公司 | 河南曙光汇知康生物科技股份有限公司 | 0.9×27 TW LB | ZJ-2.0μｍ-P | 微孔过滤输液器 | PVC非DEHP | 防滴空 | 带针 | 导管长度（mm）：1300 | C1423012020000108496 | 0011137 | 无 | 产品由瓶塞穿刺器保护套、瓶塞穿刺器、进气器件（空气过滤器）、管路、滴管（二通、三通）、滴斗、止液装置、乳胶帽（注射件）、流量调节器、止流夹、精密药液过滤器（介质孔径大小分为2.0、3.0、5.0三种）、外圆锥接头、输液针（选配）、输液贴（选配，不含药物）组成；输液针是由连接座、防针刺装置（选配）、软管、针柄、针管和保护套组成。环氧乙烷灭菌，一次性使用。本产品制造材料聚氯乙烯（PVC）中的增塑剂为偏苯三酸三辛酯 | 该产品适用于重力作用下的静脉输液，输注药液的密度应不小于0.914g/cm3,输液时滴斗最大倾斜角度应不大于30° | 三类 | 本产品应贮存在无腐蚀性气体、通风良好、清洁的环境内，并远离含氯类消毒物品存放。本产品在运输时要防止重压、阳光直晒和雨雪浸淋。两年 | PVC(不含DEHP)
一次性使用输液器 | 中选 | 有增量资格 | 1.86 | 20类 | 微孔过滤输液器（不含DEHP） | 一次性使用精密过滤输液器 带针————ZG-3.0μｍ-RP | 国械注准20173143362 | 河南曙光汇知康生物科技股份有限公司 | 河南曙光汇知康生物科技股份有限公司 | 0.5×19 RW LB | ZG-3.0μｍ-RP | 微孔过滤输液器 | PVC非DEHP | 防滴空 | 带针 | 导管长度（mm）：1300 | C1423012020000108496 | 0011138 | MA.156.M0.100204.13543941 | 产品由瓶塞穿刺器保护套、瓶塞穿刺器、进气器件（空气过滤器）、管路、滴管（二通、三通）、滴斗、止液装置、乳胶帽（注射件）、流量调节器、止流夹、精密药液过滤器（介质孔径大小分为2.0、3.0、5.0三种）、外圆锥接头、输液针（选配）、输液贴（选配，不含药物）组成；输液针是由连接座、防针刺装置（选配）、软管、针柄、针管和保护套组成。环氧乙烷灭菌，一次性使用。本产品制造材料聚氯乙烯（PVC）中的增塑剂为偏苯三酸三辛酯 | 该产品适用于重力作用下的静脉输液，输注药液的密度应不小于0.914g/cm3,输液时滴斗最大倾斜角度应不大于30° | 三类 | 本产品应贮存在无腐蚀性气体、通风良好、清洁的环境内，并远离含氯类消毒物品存放。本产品在运输时要防止重压、阳光直晒和雨雪浸淋。两年 | PVC(不含DEHP)
一次性使用输液器 | 中选 | 有增量资格 | 1.86 | 20类 | 微孔过滤输液器（不含DEHP） | 一次性使用精密过滤输液器 带针————ZE-5.0μｍ-TP | 国械注准20173143362 | 河南曙光汇知康生物科技股份有限公司 | 河南曙光汇知康生物科技股份有限公司 | 0.55×19 RW LB | ZE-5.0μｍ-TP | 微孔过滤输液器 | PVC非DEHP | 防滴空 | 带针 | 导管长度（mm）：1300 | C1423012020000108496 | 0011139 | MA.156.M0.100204.13540757 | 产品由瓶塞穿刺器保护套、瓶塞穿刺器、进气器件（空气过滤器）、管路、滴管（二通、三通）、滴斗、止液装置、乳胶帽（注射件）、流量调节器、止流夹、精密药液过滤器（介质孔径大小分为2.0、3.0、5.0三种）、外圆锥接头、输液针（选配）、输液贴（选配，不含药物）组成；输液针是由连接座、防针刺装置（选配）、软管、针柄、针管和保护套组成。环氧乙烷灭菌，一次性使用。本产品制造材料聚氯乙烯（PVC）中的增塑剂为偏苯三酸三辛酯 | 该产品适用于重力作用下的静脉输液，输注药液的密度应不小于0.914g/cm3,输液时滴斗最大倾斜角度应不大于30° | 三类 | 本产品应贮存在无腐蚀性气体、通风良好、清洁的环境内，并远离含氯类消毒物品存放。本产品在运输时要防止重压、阳光直晒和雨雪浸淋。两年 | PVC(不含DEHP)
一次性使用输液器 | 中选 | 有增量资格 | 1.86 | 20类 | 微孔过滤输液器（不含DEHP） | 一次性使用精密过滤输液器 带针————ZS-3.0μｍ-TP | 国械注准20173143362 | 河南曙光汇知康生物科技股份有限公司 | 河南曙光汇知康生物科技股份有限公司 | 0.5×19 RW LB | ZS-3.0μｍ-TP | 微孔过滤输液器 | PVC非DEHP | 防滴空 | 带针 | 导管长度（mm）：1300 | C1423012020000108496 | 0011140 | MA.156.M0.100204.13543549 | 产品由瓶塞穿刺器保护套、瓶塞穿刺器、进气器件（空气过滤器）、管路、滴管（二通、三通）、滴斗、止液装置、乳胶帽（注射件）、流量调节器、止流夹、精密药液过滤器（介质孔径大小分为2.0、3.0、5.0三种）、外圆锥接头、输液针（选配）、输液贴（选配，不含药物）组成；输液针是由连接座、防针刺装置（选配）、软管、针柄、针管和保护套组成。环氧乙烷灭菌，一次性使用。本产品制造材料聚氯乙烯（PVC）中的增塑剂为偏苯三酸三辛酯 | 该产品适用于重力作用下的静脉输液，输注药液的密度应不小于0.914g/cm3,输液时滴斗最大倾斜角度应不大于30° | 三类 | 本产品应贮存在无腐蚀性气体、通风良好、清洁的环境内，并远离含氯类消毒物品存放。本产品在运输时要防止重压、阳光直晒和雨雪浸淋。两年 | PVC(不含DEHP)
一次性使用输液器 | 中选 | 有增量资格 | 1.86 | 20类 | 微孔过滤输液器（不含DEHP） | 一次性使用精密过滤输液器 带针————ZS-2.0μｍ-TP | 国械注准20173143362 | 河南曙光汇知康生物科技股份有限公司 | 河南曙光汇知康生物科技股份有限公司 | 0.45×16 RW SB | ZS-2.0μｍ-TP | 微孔过滤输液器 | PVC非DEHP | 防滴空 | 带针 | 导管长度（mm）：1300 | C1423012020000108496 | 0011141 | MA.156.M0.100204.13541774 | 产品由瓶塞穿刺器保护套、瓶塞穿刺器、进气器件（空气过滤器）、管路、滴管（二通、三通）、滴斗、止液装置、乳胶帽（注射件）、流量调节器、止流夹、精密药液过滤器（介质孔径大小分为2.0、3.0、5.0三种）、外圆锥接头、输液针（选配）、输液贴（选配，不含药物）组成；输液针是由连接座、防针刺装置（选配）、软管、针柄、针管和保护套组成。环氧乙烷灭菌，一次性使用。本产品制造材料聚氯乙烯（PVC）中的增塑剂为偏苯三酸三辛酯 | 该产品适用于重力作用下的静脉输液，输注药液的密度应不小于0.914g/cm3,输液时滴斗最大倾斜角度应不大于30° | 三类 | 本产品应贮存在无腐蚀性气体、通风良好、清洁的环境内，并远离含氯类消毒物品存放。本产品在运输时要防止重压、阳光直晒和雨雪浸淋。两年 | PVC(不含DEHP)
一次性使用输液器 | 中选 | 有增量资格 | 1.86 | 20类 | 微孔过滤输液器（不含DEHP） | 一次性使用精密过滤输液器 带针————ZE-3.0μｍ-RTF | 国械注准20173143362 | 河南曙光汇知康生物科技股份有限公司 | 河南曙光汇知康生物科技股份有限公司 | 0.7×25 TW LB | ZE-3.0μｍ-RTF | 微孔过滤输液器 | PVC非DEHP | 防滴空 | 带针 | 导管长度（mm）：1300 | C1423012020000108496 | 0011144 | MA.156.M0.100204.13544619 | 产品由瓶塞穿刺器保护套、瓶塞穿刺器、进气器件（空气过滤器）、管路、滴管（二通、三通）、滴斗、止液装置、乳胶帽（注射件）、流量调节器、止流夹、精密药液过滤器（介质孔径大小分为2.0、3.0、5.0三种）、外圆锥接头、输液针（选配）、输液贴（选配，不含药物）组成；输液针是由连接座、防针刺装置（选配）、软管、针柄、针管和保护套组成。环氧乙烷灭菌，一次性使用。本产品制造材料聚氯乙烯（PVC）中的增塑剂为偏苯三酸三辛酯 | 该产品适用于重力作用下的静脉输液，输注药液的密度应不小于0.914g/cm3,输液时滴斗最大倾斜角度应不大于30° | 三类 | 本产品应贮存在无腐蚀性气体、通风良好、清洁的环境内，并远离含氯类消毒物品存放。本产品在运输时要防止重压、阳光直晒和雨雪浸淋。两年 | PVC(不含DEHP)
一次性使用输液器 | 中选 | 有增量资格 | 1.86 | 20类 | 微孔过滤输液器（不含DEHP） | 一次性使用精密过滤输液器 带针————ZE-2.0μｍ-P | 国械注准20173143362 | 河南曙光汇知康生物科技股份有限公司 | 河南曙光汇知康生物科技股份有限公司 | 0.8×27 TW LB | ZE-2.0μｍ-P | 微孔过滤输液器 | PVC非DEHP | 防滴空 | 带针 | 导管长度（mm）：1300 | C1423012020000108496 | 0011145 | MA.156.M0.100204.13542461 | 产品由瓶塞穿刺器保护套、瓶塞穿刺器、进气器件（空气过滤器）、管路、滴管（二通、三通）、滴斗、止液装置、乳胶帽（注射件）、流量调节器、止流夹、精密药液过滤器（介质孔径大小分为2.0、3.0、5.0三种）、外圆锥接头、输液针（选配）、输液贴（选配，不含药物）组成；输液针是由连接座、防针刺装置（选配）、软管、针柄、针管和保护套组成。环氧乙烷灭菌，一次性使用。本产品制造材料聚氯乙烯（PVC）中的增塑剂为偏苯三酸三辛酯 | 该产品适用于重力作用下的静脉输液，输注药液的密度应不小于0.914g/cm3,输液时滴斗最大倾斜角度应不大于30° | 三类 | 本产品应贮存在无腐蚀性气体、通风良好、清洁的环境内，并远离含氯类消毒物品存放。本产品在运输时要防止重压、阳光直晒和雨雪浸淋。两年 | PVC(不含DEHP)
一次性使用输液器 | 中选 | 有增量资格 | 1.86 | 20类 | 微孔过滤输液器（不含DEHP） | 一次性使用精密过滤输液器 带针————ZE-3.0μｍ-RTF | 国械注准20173143362 | 河南曙光汇知康生物科技股份有限公司 | 河南曙光汇知康生物科技股份有限公司 | 0.6×25 TW LB | ZE-3.0μｍ-RTF | 微孔过滤输液器 | PVC非DEHP | 防滴空 | 带针 | 导管长度（mm）：1300 | C1423012020000108496 | 0011146 | MA.156.M0.100204.13544600 | 产品由瓶塞穿刺器保护套、瓶塞穿刺器、进气器件（空气过滤器）、管路、滴管（二通、三通）、滴斗、止液装置、乳胶帽（注射件）、流量调节器、止流夹、精密药液过滤器（介质孔径大小分为2.0、3.0、5.0三种）、外圆锥接头、输液针（选配）、输液贴（选配，不含药物）组成；输液针是由连接座、防针刺装置（选配）、软管、针柄、针管和保护套组成。环氧乙烷灭菌，一次性使用。本产品制造材料聚氯乙烯（PVC）中的增塑剂为偏苯三酸三辛酯 | 该产品适用于重力作用下的静脉输液，输注药液的密度应不小于0.914g/cm3,输液时滴斗最大倾斜角度应不大于30° | 三类 | 本产品应贮存在无腐蚀性气体、通风良好、清洁的环境内，并远离含氯类消毒物品存放。本产品在运输时要防止重压、阳光直晒和雨雪浸淋。两年 | PVC(不含DEHP)
一次性使用输液器 | 中选 | 有增量资格 | 1.86 | 20类 | 微孔过滤输液器（不含DEHP） | 一次性使用精密过滤输液器 带针————ZE-3.0μｍ-RTF | 国械注准20173143362 | 河南曙光汇知康生物科技股份有限公司 | 河南曙光汇知康生物科技股份有限公司 | 0.9×27 TW LB | ZE-3.0μｍ-RTF | 微孔过滤输液器 | PVC非DEHP | 防滴空 | 带针 | 导管长度（mm）：1300 | C1423012020000108496 | 0011149 | MA.156.M0.100204.13544637 | 产品由瓶塞穿刺器保护套、瓶塞穿刺器、进气器件（空气过滤器）、管路、滴管（二通、三通）、滴斗、止液装置、乳胶帽（注射件）、流量调节器、止流夹、精密药液过滤器（介质孔径大小分为2.0、3.0、5.0三种）、外圆锥接头、输液针（选配）、输液贴（选配，不含药物）组成；输液针是由连接座、防针刺装置（选配）、软管、针柄、针管和保护套组成。环氧乙烷灭菌，一次性使用。本产品制造材料聚氯乙烯（PVC）中的增塑剂为偏苯三酸三辛酯 | 该产品适用于重力作用下的静脉输液，输注药液的密度应不小于0.914g/cm3,输液时滴斗最大倾斜角度应不大于30° | 三类 | 本产品应贮存在无腐蚀性气体、通风良好、清洁的环境内，并远离含氯类消毒物品存放。本产品在运输时要防止重压、阳光直晒和雨雪浸淋。两年 | PVC(不含DEHP)
一次性使用输液器 | 中选 | 有增量资格 | 1.86 | 20类 | 微孔过滤输液器（不含DEHP） | 一次性使用精密过滤输液器 带针————ZS-5.0μｍ-RTP | 国械注准20173143362 | 河南曙光汇知康生物科技股份有限公司 | 河南曙光汇知康生物科技股份有限公司 | 0.55×19 RW LB | ZS-5.0μｍ-RTP | 微孔过滤输液器 | PVC非DEHP | 防滴空 | 带针 | 导管长度（mm）：1300 | C1423012020000108496 | 0011150 | MA.156.M0.100204.13540114 | 产品由瓶塞穿刺器保护套、瓶塞穿刺器、进气器件（空气过滤器）、管路、滴管（二通、三通）、滴斗、止液装置、乳胶帽（注射件）、流量调节器、止流夹、精密药液过滤器（介质孔径大小分为2.0、3.0、5.0三种）、外圆锥接头、输液针（选配）、输液贴（选配，不含药物）组成；输液针是由连接座、防针刺装置（选配）、软管、针柄、针管和保护套组成。环氧乙烷灭菌，一次性使用。本产品制造材料聚氯乙烯（PVC）中的增塑剂为偏苯三酸三辛酯 | 该产品适用于重力作用下的静脉输液，输注药液的密度应不小于0.914g/cm3,输液时滴斗最大倾斜角度应不大于30° | 三类 | 本产品应贮存在无腐蚀性气体、通风良好、清洁的环境内，并远离含氯类消毒物品存放。本产品在运输时要防止重压、阳光直晒和雨雪浸淋。两年 | PVC(不含DEHP)
一次性使用输液器 | 中选 | 有增量资格 | 1.86 | 20类 | 微孔过滤输液器（不含DEHP） | 一次性使用精密过滤输液器 带针————ZE-5.0μｍ-TP | 国械注准20173143362 | 河南曙光汇知康生物科技股份有限公司 | 河南曙光汇知康生物科技股份有限公司 | 0.6×25 TW LB | ZE-5.0μｍ-TP | 微孔过滤输液器 | PVC非DEHP | 防滴空 | 带针 | 导管长度（mm）：1300 | C1423012020000108496 | 0011152 | MA.156.M0.100204.13540766 | 产品由瓶塞穿刺器保护套、瓶塞穿刺器、进气器件（空气过滤器）、管路、滴管（二通、三通）、滴斗、止液装置、乳胶帽（注射件）、流量调节器、止流夹、精密药液过滤器（介质孔径大小分为2.0、3.0、5.0三种）、外圆锥接头、输液针（选配）、输液贴（选配，不含药物）组成；输液针是由连接座、防针刺装置（选配）、软管、针柄、针管和保护套组成。环氧乙烷灭菌，一次性使用。本产品制造材料聚氯乙烯（PVC）中的增塑剂为偏苯三酸三辛酯 | 该产品适用于重力作用下的静脉输液，输注药液的密度应不小于0.914g/cm3,输液时滴斗最大倾斜角度应不大于30° | 三类 | 本产品应贮存在无腐蚀性气体、通风良好、清洁的环境内，并远离含氯类消毒物品存放。本产品在运输时要防止重压、阳光直晒和雨雪浸淋。两年 | PVC(不含DEHP)
一次性使用输液器 | 中选 | 有增量资格 | 1.86 | 20类 | 微孔过滤输液器（不含DEHP） | 一次性使用精密过滤输液器 带针————ZE-2.0μｍ-RP | 国械注准20173143362 | 河南曙光汇知康生物科技股份有限公司 | 河南曙光汇知康生物科技股份有限公司 | 0.8×27 TW LB | ZE-2.0μｍ-RP | 微孔过滤输液器 | PVC非DEHP | 防滴空 | 带针 | 导管长度（mm）：1300 | C1423012020000108496 | 0011153 | MA.156.M0.100204.13542620 | 产品由瓶塞穿刺器保护套、瓶塞穿刺器、进气器件（空气过滤器）、管路、滴管（二通、三通）、滴斗、止液装置、乳胶帽（注射件）、流量调节器、止流夹、精密药液过滤器（介质孔径大小分为2.0、3.0、5.0三种）、外圆锥接头、输液针（选配）、输液贴（选配，不含药物）组成；输液针是由连接座、防针刺装置（选配）、软管、针柄、针管和保护套组成。环氧乙烷灭菌，一次性使用。本产品制造材料聚氯乙烯（PVC）中的增塑剂为偏苯三酸三辛酯 | 该产品适用于重力作用下的静脉输液，输注药液的密度应不小于0.914g/cm3,输液时滴斗最大倾斜角度应不大于30° | 三类 | 本产品应贮存在无腐蚀性气体、通风良好、清洁的环境内，并远离含氯类消毒物品存放。本产品在运输时要防止重压、阳光直晒和雨雪浸淋。两年 | PVC(不含DEHP)
一次性使用输液器 | 中选 | 有增量资格 | 1.86 | 20类 | 微孔过滤输液器（不含DEHP） | 一次性使用精密过滤输液器 带针————ZS-2.0μｍ-TP | 国械注准20173143362 | 河南曙光汇知康生物科技股份有限公司 | 河南曙光汇知康生物科技股份有限公司 | 0.7×25 TW LB | ZS-2.0μｍ-TP | 微孔过滤输液器 | PVC非DEHP | 防滴空 | 带针 | 导管长度（mm）：1300 | C1423012020000108496 | 0011155 | MA.156.M0.100204.13541818 | 产品由瓶塞穿刺器保护套、瓶塞穿刺器、进气器件（空气过滤器）、管路、滴管（二通、三通）、滴斗、止液装置、乳胶帽（注射件）、流量调节器、止流夹、精密药液过滤器（介质孔径大小分为2.0、3.0、5.0三种）、外圆锥接头、输液针（选配）、输液贴（选配，不含药物）组成；输液针是由连接座、防针刺装置（选配）、软管、针柄、针管和保护套组成。环氧乙烷灭菌，一次性使用。本产品制造材料聚氯乙烯（PVC）中的增塑剂为偏苯三酸三辛酯 | 该产品适用于重力作用下的静脉输液，输注药液的密度应不小于0.914g/cm3,输液时滴斗最大倾斜角度应不大于30° | 三类 | 本产品应贮存在无腐蚀性气体、通风良好、清洁的环境内，并远离含氯类消毒物品存放。本产品在运输时要防止重压、阳光直晒和雨雪浸淋。两年 | PVC(不含DEHP)
一次性使用输液器 | 中选 | 有增量资格 | 1.86 | 20类 | 微孔过滤输液器（不含DEHP） | 一次性使用精密过滤输液器 带针————ZG-2.0μｍ-RP | 国械注准20173143362 | 河南曙光汇知康生物科技股份有限公司 | 河南曙光汇知康生物科技股份有限公司 | 1.2×31 TW LB | ZG-2.0μｍ-RP | 微孔过滤输液器 | PVC非DEHP | 防滴空 | 带针 | 导管长度（mm）：1300 | C1423012020000108496 | 0011157 | MA.156.M0.100204.13542247 | 产品由瓶塞穿刺器保护套、瓶塞穿刺器、进气器件（空气过滤器）、管路、滴管（二通、三通）、滴斗、止液装置、乳胶帽（注射件）、流量调节器、止流夹、精密药液过滤器（介质孔径大小分为2.0、3.0、5.0三种）、外圆锥接头、输液针（选配）、输液贴（选配，不含药物）组成；输液针是由连接座、防针刺装置（选配）、软管、针柄、针管和保护套组成。环氧乙烷灭菌，一次性使用。本产品制造材料聚氯乙烯（PVC）中的增塑剂为偏苯三酸三辛酯 | 该产品适用于重力作用下的静脉输液，输注药液的密度应不小于0.914g/cm3,输液时滴斗最大倾斜角度应不大于30° | 三类 | 本产品应贮存在无腐蚀性气体、通风良好、清洁的环境内，并远离含氯类消毒物品存放。本产品在运输时要防止重压、阳光直晒和雨雪浸淋。两年 | PVC(不含DEHP)
一次性使用输液器 | 中选 | 有增量资格 | 1.86 | 20类 | 微孔过滤输液器（不含DEHP） | 一次性使用精密过滤输液器 带针————ZG-2.0μｍ-P | 国械注准20173143362 | 河南曙光汇知康生物科技股份有限公司 | 河南曙光汇知康生物科技股份有限公司 | 0.8×27 TW LB | ZG-2.0μｍ-P | 微孔过滤输液器 | PVC非DEHP | 防滴空 | 带针 | 导管长度（mm）：1300 | C1423012020000108496 | 0011159 | MA.156.M0.100204.13542069 | 产品由瓶塞穿刺器保护套、瓶塞穿刺器、进气器件（空气过滤器）、管路、滴管（二通、三通）、滴斗、止液装置、乳胶帽（注射件）、流量调节器、止流夹、精密药液过滤器（介质孔径大小分为2.0、3.0、5.0三种）、外圆锥接头、输液针（选配）、输液贴（选配，不含药物）组成；输液针是由连接座、防针刺装置（选配）、软管、针柄、针管和保护套组成。环氧乙烷灭菌，一次性使用。本产品制造材料聚氯乙烯（PVC）中的增塑剂为偏苯三酸三辛酯 | 该产品适用于重力作用下的静脉输液，输注药液的密度应不小于0.914g/cm3,输液时滴斗最大倾斜角度应不大于30° | 三类 | 本产品应贮存在无腐蚀性气体、通风良好、清洁的环境内，并远离含氯类消毒物品存放。本产品在运输时要防止重压、阳光直晒和雨雪浸淋。两年 | PVC(不含DEHP)
一次性使用输液器 | 中选 | 有增量资格 | 1.86 | 20类 | 微孔过滤输液器（不含DEHP） | 一次性使用精密过滤输液器 带针————ZG-5.0μｍ-RTF | 国械注准20173143362 | 河南曙光汇知康生物科技股份有限公司 | 河南曙光汇知康生物科技股份有限公司 | 0.9×27 TW LB | ZG-5.0μｍ-RTF | 微孔过滤输液器 | PVC非DEHP | 防滴空 | 带针 | 导管长度（mm）：1300 | C1423012020000108496 | 0011160 | MA.156.M0.100204.13540631 | 产品由瓶塞穿刺器保护套、瓶塞穿刺器、进气器件（空气过滤器）、管路、滴管（二通、三通）、滴斗、止液装置、乳胶帽（注射件）、流量调节器、止流夹、精密药液过滤器（介质孔径大小分为2.0、3.0、5.0三种）、外圆锥接头、输液针（选配）、输液贴（选配，不含药物）组成；输液针是由连接座、防针刺装置（选配）、软管、针柄、针管和保护套组成。环氧乙烷灭菌，一次性使用。本产品制造材料聚氯乙烯（PVC）中的增塑剂为偏苯三酸三辛酯 | 该产品适用于重力作用下的静脉输液，输注药液的密度应不小于0.914g/cm3,输液时滴斗最大倾斜角度应不大于30° | 三类 | 本产品应贮存在无腐蚀性气体、通风良好、清洁的环境内，并远离含氯类消毒物品存放。本产品在运输时要防止重压、阳光直晒和雨雪浸淋。两年 | PVC(不含DEHP)
一次性使用输液器 | 中选 | 有增量资格 | 1.86 | 20类 | 微孔过滤输液器（不含DEHP） | 一次性使用精密过滤输液器 带针————ZS-5.0μｍ-RTP | 国械注准20173143362 | 河南曙光汇知康生物科技股份有限公司 | 河南曙光汇知康生物科技股份有限公司 | 0.5×19 RW LB | ZS-5.0μｍ-RTP | 微孔过滤输液器 | PVC非DEHP | 防滴空 | 带针 | 导管长度（mm）：1300 | C1423012020000108496 | 0011161 | MA.156.M0.100204.13540105 | 产品由瓶塞穿刺器保护套、瓶塞穿刺器、进气器件（空气过滤器）、管路、滴管（二通、三通）、滴斗、止液装置、乳胶帽（注射件）、流量调节器、止流夹、精密药液过滤器（介质孔径大小分为2.0、3.0、5.0三种）、外圆锥接头、输液针（选配）、输液贴（选配，不含药物）组成；输液针是由连接座、防针刺装置（选配）、软管、针柄、针管和保护套组成。环氧乙烷灭菌，一次性使用。本产品制造材料聚氯乙烯（PVC）中的增塑剂为偏苯三酸三辛酯 | 该产品适用于重力作用下的静脉输液，输注药液的密度应不小于0.914g/cm3,输液时滴斗最大倾斜角度应不大于30° | 三类 | 本产品应贮存在无腐蚀性气体、通风良好、清洁的环境内，并远离含氯类消毒物品存放。本产品在运输时要防止重压、阳光直晒和雨雪浸淋。两年 | PVC(不含DEHP)
一次性使用输液器 | 中选 | 有增量资格 | 1.86 | 20类 | 微孔过滤输液器（不含DEHP） | 一次性使用精密过滤输液器 带针————ZJ-2.0μｍ-P | 国械注准20173143362 | 河南曙光汇知康生物科技股份有限公司 | 河南曙光汇知康生物科技股份有限公司 | 0.5×19 RW LB | ZJ-2.0μｍ-P | 微孔过滤输液器 | PVC非DEHP | 防滴空 | 带针 | 导管长度（mm）：1300 | C1423012020000108496 | 0011162 | 无 | 产品由瓶塞穿刺器保护套、瓶塞穿刺器、进气器件（空气过滤器）、管路、滴管（二通、三通）、滴斗、止液装置、乳胶帽（注射件）、流量调节器、止流夹、精密药液过滤器（介质孔径大小分为2.0、3.0、5.0三种）、外圆锥接头、输液针（选配）、输液贴（选配，不含药物）组成；输液针是由连接座、防针刺装置（选配）、软管、针柄、针管和保护套组成。环氧乙烷灭菌，一次性使用。本产品制造材料聚氯乙烯（PVC）中的增塑剂为偏苯三酸三辛酯 | 该产品适用于重力作用下的静脉输液，输注药液的密度应不小于0.914g/cm3,输液时滴斗最大倾斜角度应不大于30° | 三类 | 本产品应贮存在无腐蚀性气体、通风良好、清洁的环境内，并远离含氯类消毒物品存放。本产品在运输时要防止重压、阳光直晒和雨雪浸淋。两年 | PVC(不含DEHP)
一次性使用输液器 | 中选 | 有增量资格 | 1.86 | 20类 | 微孔过滤输液器（不含DEHP） | 一次性使用精密过滤输液器 带针————ZE-5.0μｍ-RTF | 国械注准20173143362 | 河南曙光汇知康生物科技股份有限公司 | 河南曙光汇知康生物科技股份有限公司 | 0.5×19 RW LB | ZE-5.0μｍ-RTF | 微孔过滤输液器 | PVC非DEHP | 防滴空 | 带针 | 导管长度（mm）：1300 | C1423012020000108496 | 0011163 | MA.156.M0.100204.13541060 | 产品由瓶塞穿刺器保护套、瓶塞穿刺器、进气器件（空气过滤器）、管路、滴管（二通、三通）、滴斗、止液装置、乳胶帽（注射件）、流量调节器、止流夹、精密药液过滤器（介质孔径大小分为2.0、3.0、5.0三种）、外圆锥接头、输液针（选配）、输液贴（选配，不含药物）组成；输液针是由连接座、防针刺装置（选配）、软管、针柄、针管和保护套组成。环氧乙烷灭菌，一次性使用。本产品制造材料聚氯乙烯（PVC）中的增塑剂为偏苯三酸三辛酯 | 该产品适用于重力作用下的静脉输液，输注药液的密度应不小于0.914g/cm3,输液时滴斗最大倾斜角度应不大于30° | 三类 | 本产品应贮存在无腐蚀性气体、通风良好、清洁的环境内，并远离含氯类消毒物品存放。本产品在运输时要防止重压、阳光直晒和雨雪浸淋。两年 | PVC(不含DEHP)
一次性使用输液器 | 中选 | 有增量资格 | 1.86 | 20类 | 微孔过滤输液器（不含DEHP） | 一次性使用精密过滤输液器 带针————ZG-2.0μｍ-TP | 国械注准20173143362 | 河南曙光汇知康生物科技股份有限公司 | 河南曙光汇知康生物科技股份有限公司 | 0.9×27 TW LB | ZG-2.0μｍ-TP | 微孔过滤输液器 | PVC非DEHP | 防滴空 | 带针 | 导管长度（mm）：1300 | C1423012020000108496 | 0011164 | MA.156.M0.100204.13542158 | 产品由瓶塞穿刺器保护套、瓶塞穿刺器、进气器件（空气过滤器）、管路、滴管（二通、三通）、滴斗、止液装置、乳胶帽（注射件）、流量调节器、止流夹、精密药液过滤器（介质孔径大小分为2.0、3.0、5.0三种）、外圆锥接头、输液针（选配）、输液贴（选配，不含药物）组成；输液针是由连接座、防针刺装置（选配）、软管、针柄、针管和保护套组成。环氧乙烷灭菌，一次性使用。本产品制造材料聚氯乙烯（PVC）中的增塑剂为偏苯三酸三辛酯 | 该产品适用于重力作用下的静脉输液，输注药液的密度应不小于0.914g/cm3,输液时滴斗最大倾斜角度应不大于30° | 三类 | 本产品应贮存在无腐蚀性气体、通风良好、清洁的环境内，并远离含氯类消毒物品存放。本产品在运输时要防止重压、阳光直晒和雨雪浸淋。两年 | PVC(不含DEHP)
一次性使用输液器 | 中选 | 有增量资格 | 1.86 | 20类 | 微孔过滤输液器（不含DEHP） | 一次性使用精密过滤输液器 带针————ZE-5.0μｍ-RTF | 国械注准20173143362 | 河南曙光汇知康生物科技股份有限公司 | 河南曙光汇知康生物科技股份有限公司 | 0.7×25 TW LB | ZE-5.0μｍ-RTF | 微孔过滤输液器 | PVC非DEHP | 防滴空 | 带针 | 导管长度（mm）：1300 | C1423012020000108496 | 0011166 | MA.156.M0.100204.13541097 | 产品由瓶塞穿刺器保护套、瓶塞穿刺器、进气器件（空气过滤器）、管路、滴管（二通、三通）、滴斗、止液装置、乳胶帽（注射件）、流量调节器、止流夹、精密药液过滤器（介质孔径大小分为2.0、3.0、5.0三种）、外圆锥接头、输液针（选配）、输液贴（选配，不含药物）组成；输液针是由连接座、防针刺装置（选配）、软管、针柄、针管和保护套组成。环氧乙烷灭菌，一次性使用。本产品制造材料聚氯乙烯（PVC）中的增塑剂为偏苯三酸三辛酯 | 该产品适用于重力作用下的静脉输液，输注药液的密度应不小于0.914g/cm3,输液时滴斗最大倾斜角度应不大于30° | 三类 | 本产品应贮存在无腐蚀性气体、通风良好、清洁的环境内，并远离含氯类消毒物品存放。本产品在运输时要防止重压、阳光直晒和雨雪浸淋。两年 | PVC(不含DEHP)
一次性使用输液器 | 中选 | 有增量资格 | 1.86 | 20类 | 微孔过滤输液器（不含DEHP） | 一次性使用精密过滤输液器 带针————ZE-3.0μｍ-RP | 国械注准20173143362 | 河南曙光汇知康生物科技股份有限公司 | 河南曙光汇知康生物科技股份有限公司 | 0.9×27 TW LB | ZE-3.0μｍ-RP | 微孔过滤输液器 | PVC非DEHP | 防滴空 | 带针 | 导管长度（mm）：1300 | C1423012020000108496 | 0011167 | MA.156.M0.100204.13544398 | 产品由瓶塞穿刺器保护套、瓶塞穿刺器、进气器件（空气过滤器）、管路、滴管（二通、三通）、滴斗、止液装置、乳胶帽（注射件）、流量调节器、止流夹、精密药液过滤器（介质孔径大小分为2.0、3.0、5.0三种）、外圆锥接头、输液针（选配）、输液贴（选配，不含药物）组成；输液针是由连接座、防针刺装置（选配）、软管、针柄、针管和保护套组成。环氧乙烷灭菌，一次性使用。本产品制造材料聚氯乙烯（PVC）中的增塑剂为偏苯三酸三辛酯 | 该产品适用于重力作用下的静脉输液，输注药液的密度应不小于0.914g/cm3,输液时滴斗最大倾斜角度应不大于30° | 三类 | 本产品应贮存在无腐蚀性气体、通风良好、清洁的环境内，并远离含氯类消毒物品存放。本产品在运输时要防止重压、阳光直晒和雨雪浸淋。两年 | PVC(不含DEHP)
一次性使用输液器 | 中选 | 有增量资格 | 1.86 | 20类 | 微孔过滤输液器（不含DEHP） | 一次性使用精密过滤输液器 带针————ZE-5.0μｍ-P | 国械注准20173143362 | 河南曙光汇知康生物科技股份有限公司 | 河南曙光汇知康生物科技股份有限公司 | 0.55×19 RW LB | ZE-5.0μｍ-P | 微孔过滤输液器 | PVC非DEHP | 防滴空 | 带针 | 导管长度（mm）：1300 | C1423012020000108496 | 0011168 | MA.156.M0.100204.13540677 | 产品由瓶塞穿刺器保护套、瓶塞穿刺器、进气器件（空气过滤器）、管路、滴管（二通、三通）、滴斗、止液装置、乳胶帽（注射件）、流量调节器、止流夹、精密药液过滤器（介质孔径大小分为2.0、3.0、5.0三种）、外圆锥接头、输液针（选配）、输液贴（选配，不含药物）组成；输液针是由连接座、防针刺装置（选配）、软管、针柄、针管和保护套组成。环氧乙烷灭菌，一次性使用。本产品制造材料聚氯乙烯（PVC）中的增塑剂为偏苯三酸三辛酯 | 该产品适用于重力作用下的静脉输液，输注药液的密度应不小于0.914g/cm3,输液时滴斗最大倾斜角度应不大于30° | 三类 | 本产品应贮存在无腐蚀性气体、通风良好、清洁的环境内，并远离含氯类消毒物品存放。本产品在运输时要防止重压、阳光直晒和雨雪浸淋。两年 | PVC(不含DEHP)
一次性使用输液器 | 中选 | 有增量资格 | 1.86 | 20类 | 微孔过滤输液器（不含DEHP） | 一次性使用精密过滤输液器 带针————ZE-3.0μｍ-F | 国械注准20173143362 | 河南曙光汇知康生物科技股份有限公司 | 河南曙光汇知康生物科技股份有限公司 | 0.45×16 RW SB | ZE-3.0μｍ-F | 微孔过滤输液器 | PVC非DEHP | 防滴空 | 带针 | 导管长度（mm）：1300 | C1423012020000108496 | 0011169 | MA.156.M0.100204.13544414 | 产品由瓶塞穿刺器保护套、瓶塞穿刺器、进气器件（空气过滤器）、管路、滴管（二通、三通）、滴斗、止液装置、乳胶帽（注射件）、流量调节器、止流夹、精密药液过滤器（介质孔径大小分为2.0、3.0、5.0三种）、外圆锥接头、输液针（选配）、输液贴（选配，不含药物）组成；输液针是由连接座、防针刺装置（选配）、软管、针柄、针管和保护套组成。环氧乙烷灭菌，一次性使用。本产品制造材料聚氯乙烯（PVC）中的增塑剂为偏苯三酸三辛酯 | 该产品适用于重力作用下的静脉输液，输注药液的密度应不小于0.914g/cm3,输液时滴斗最大倾斜角度应不大于30° | 三类 | 本产品应贮存在无腐蚀性气体、通风良好、清洁的环境内，并远离含氯类消毒物品存放。本产品在运输时要防止重压、阳光直晒和雨雪浸淋。两年 | PVC(不含DEHP)
一次性使用输液器 | 中选 | 有增量资格 | 1.86 | 20类 | 微孔过滤输液器（不含DEHP） | 一次性使用精密过滤输液器 带针————ZG-2.0μｍ-RTF | 国械注准20173143362 | 河南曙光汇知康生物科技股份有限公司 | 河南曙光汇知康生物科技股份有限公司 | 0.45×16 RW SB | ZG-2.0μｍ-RTF | 微孔过滤输液器 | PVC非DEHP | 防滴空 | 带针 | 导管长度（mm）：1300 | C1423012020000108496 | 0011170 | MA.156.M0.100204.13542336 | 产品由瓶塞穿刺器保护套、瓶塞穿刺器、进气器件（空气过滤器）、管路、滴管（二通、三通）、滴斗、止液装置、乳胶帽（注射件）、流量调节器、止流夹、精密药液过滤器（介质孔径大小分为2.0、3.0、5.0三种）、外圆锥接头、输液针（选配）、输液贴（选配，不含药物）组成；输液针是由连接座、防针刺装置（选配）、软管、针柄、针管和保护套组成。环氧乙烷灭菌，一次性使用。本产品制造材料聚氯乙烯（PVC）中的增塑剂为偏苯三酸三辛酯 | 该产品适用于重力作用下的静脉输液，输注药液的密度应不小于0.914g/cm3,输液时滴斗最大倾斜角度应不大于30° | 三类 | 本产品应贮存在无腐蚀性气体、通风良好、清洁的环境内，并远离含氯类消毒物品存放。本产品在运输时要防止重压、阳光直晒和雨雪浸淋。两年 | PVC(不含DEHP)
一次性使用输液器 | 中选 | 有增量资格 | 1.86 | 20类 | 微孔过滤输液器（不含DEHP） | 一次性使用精密过滤输液器 带针————ZS-3.0μｍ-RTP | 国械注准20173143362 | 河南曙光汇知康生物科技股份有限公司 | 河南曙光汇知康生物科技股份有限公司 | 0.6×25 TW LB | ZS-3.0μｍ-RTP | 微孔过滤输液器 | PVC非DEHP | 防滴空 | 带针 | 导管长度（mm）：1300 | C1423012020000108496 | 0011172 | MA.156.M0.100204.13543647 | 产品由瓶塞穿刺器保护套、瓶塞穿刺器、进气器件（空气过滤器）、管路、滴管（二通、三通）、滴斗、止液装置、乳胶帽（注射件）、流量调节器、止流夹、精密药液过滤器（介质孔径大小分为2.0、3.0、5.0三种）、外圆锥接头、输液针（选配）、输液贴（选配，不含药物）组成；输液针是由连接座、防针刺装置（选配）、软管、针柄、针管和保护套组成。环氧乙烷灭菌，一次性使用。本产品制造材料聚氯乙烯（PVC）中的增塑剂为偏苯三酸三辛酯 | 该产品适用于重力作用下的静脉输液，输注药液的密度应不小于0.914g/cm3,输液时滴斗最大倾斜角度应不大于30° | 三类 | 本产品应贮存在无腐蚀性气体、通风良好、清洁的环境内，并远离含氯类消毒物品存放。本产品在运输时要防止重压、阳光直晒和雨雪浸淋。两年 | PVC(不含DEHP)
一次性使用输液器 | 中选 | 有增量资格 | 1.86 | 20类 | 微孔过滤输液器（不含DEHP） | 一次性使用精密过滤输液器 带针————ZG-2.0μｍ-TF | 国械注准20173143362 | 河南曙光汇知康生物科技股份有限公司 | 河南曙光汇知康生物科技股份有限公司 | 0.9×27 TW LB | ZG-2.0μｍ-TF | 微孔过滤输液器 | PVC非DEHP | 防滴空 | 带针 | 导管长度（mm）：1300 | C1423012020000108496 | 0011173 | MA.156.M0.100204.13542318 | 产品由瓶塞穿刺器保护套、瓶塞穿刺器、进气器件（空气过滤器）、管路、滴管（二通、三通）、滴斗、止液装置、乳胶帽（注射件）、流量调节器、止流夹、精密药液过滤器（介质孔径大小分为2.0、3.0、5.0三种）、外圆锥接头、输液针（选配）、输液贴（选配，不含药物）组成；输液针是由连接座、防针刺装置（选配）、软管、针柄、针管和保护套组成。环氧乙烷灭菌，一次性使用。本产品制造材料聚氯乙烯（PVC）中的增塑剂为偏苯三酸三辛酯 | 该产品适用于重力作用下的静脉输液，输注药液的密度应不小于0.914g/cm3,输液时滴斗最大倾斜角度应不大于30° | 三类 | 本产品应贮存在无腐蚀性气体、通风良好、清洁的环境内，并远离含氯类消毒物品存放。本产品在运输时要防止重压、阳光直晒和雨雪浸淋。两年 | PVC(不含DEHP)
一次性使用输液器 | 中选 | 有增量资格 | 1.86 | 20类 | 微孔过滤输液器（不含DEHP） | 一次性使用精密过滤输液器 带针————ZE-5.0μｍ-F | 国械注准20173143362 | 河南曙光汇知康生物科技股份有限公司 | 河南曙光汇知康生物科技股份有限公司 | 0.55×19 RW LB | ZE-5.0μｍ-F | 微孔过滤输液器 | PVC非DEHP | 防滴空 | 带针 | 导管长度（mm）：1300 | C1423012020000108496 | 0011174 | MA.156.M0.100204.13540917 | 产品由瓶塞穿刺器保护套、瓶塞穿刺器、进气器件（空气过滤器）、管路、滴管（二通、三通）、滴斗、止液装置、乳胶帽（注射件）、流量调节器、止流夹、精密药液过滤器（介质孔径大小分为2.0、3.0、5.0三种）、外圆锥接头、输液针（选配）、输液贴（选配，不含药物）组成；输液针是由连接座、防针刺装置（选配）、软管、针柄、针管和保护套组成。环氧乙烷灭菌，一次性使用。本产品制造材料聚氯乙烯（PVC）中的增塑剂为偏苯三酸三辛酯 | 该产品适用于重力作用下的静脉输液，输注药液的密度应不小于0.914g/cm3,输液时滴斗最大倾斜角度应不大于30° | 三类 | 本产品应贮存在无腐蚀性气体、通风良好、清洁的环境内，并远离含氯类消毒物品存放。本产品在运输时要防止重压、阳光直晒和雨雪浸淋。两年 | PVC(不含DEHP)
一次性使用输液器 | 中选 | 有增量资格 | 1.86 | 20类 | 微孔过滤输液器（不含DEHP） | 一次性使用精密过滤输液器 带针————ZS-5.0μｍ-TP | 国械注准20173143362 | 河南曙光汇知康生物科技股份有限公司 | 河南曙光汇知康生物科技股份有限公司 | 0.5×19 RW LB | ZS-5.0μｍ-TP | 微孔过滤输液器 | PVC非DEHP | 防滴空 | 带针 | 导管长度（mm）：1300 | C1423012020000108496 | 0011176 | MA.156.M0.100204.13540025 | 产品由瓶塞穿刺器保护套、瓶塞穿刺器、进气器件（空气过滤器）、管路、滴管（二通、三通）、滴斗、止液装置、乳胶帽（注射件）、流量调节器、止流夹、精密药液过滤器（介质孔径大小分为2.0、3.0、5.0三种）、外圆锥接头、输液针（选配）、输液贴（选配，不含药物）组成；输液针是由连接座、防针刺装置（选配）、软管、针柄、针管和保护套组成。环氧乙烷灭菌，一次性使用。本产品制造材料聚氯乙烯（PVC）中的增塑剂为偏苯三酸三辛酯 | 该产品适用于重力作用下的静脉输液，输注药液的密度应不小于0.914g/cm3,输液时滴斗最大倾斜角度应不大于30° | 三类 | 本产品应贮存在无腐蚀性气体、通风良好、清洁的环境内，并远离含氯类消毒物品存放。本产品在运输时要防止重压、阳光直晒和雨雪浸淋。两年 | PVC(不含DEHP)
一次性使用输液器 | 中选 | 有增量资格 | 1.86 | 20类 | 微孔过滤输液器（不含DEHP） | 一次性使用精密过滤输液器 带针————ZE-2.0μｍ-RP | 国械注准20173143362 | 河南曙光汇知康生物科技股份有限公司 | 河南曙光汇知康生物科技股份有限公司 | 0.5×19 RW LB | ZE-2.0μｍ-RP | 微孔过滤输液器 | PVC非DEHP | 防滴空 | 带针 | 导管长度（mm）：1300 | C1423012020000108496 | 0011177 | MA.156.M0.100204.13542586 | 产品由瓶塞穿刺器保护套、瓶塞穿刺器、进气器件（空气过滤器）、管路、滴管（二通、三通）、滴斗、止液装置、乳胶帽（注射件）、流量调节器、止流夹、精密药液过滤器（介质孔径大小分为2.0、3.0、5.0三种）、外圆锥接头、输液针（选配）、输液贴（选配，不含药物）组成；输液针是由连接座、防针刺装置（选配）、软管、针柄、针管和保护套组成。环氧乙烷灭菌，一次性使用。本产品制造材料聚氯乙烯（PVC）中的增塑剂为偏苯三酸三辛酯 | 该产品适用于重力作用下的静脉输液，输注药液的密度应不小于0.914g/cm3,输液时滴斗最大倾斜角度应不大于30° | 三类 | 本产品应贮存在无腐蚀性气体、通风良好、清洁的环境内，并远离含氯类消毒物品存放。本产品在运输时要防止重压、阳光直晒和雨雪浸淋。两年 | PVC(不含DEHP)
一次性使用输液器 | 中选 | 有增量资格 | 1.86 | 20类 | 微孔过滤输液器（不含DEHP） | 一次性使用精密过滤输液器 带针————ZS-2.0μｍ-RTP | 国械注准20173143362 | 河南曙光汇知康生物科技股份有限公司 | 河南曙光汇知康生物科技股份有限公司 | 1.2×31 TW LB | ZS-2.0μｍ-RTP | 微孔过滤输液器 | PVC非DEHP | 防滴空 | 带针 | 导管长度（mm）：1300 | C1423012020000108496 | 0011181 | MA.156.M0.100204.13541925 | 产品由瓶塞穿刺器保护套、瓶塞穿刺器、进气器件（空气过滤器）、管路、滴管（二通、三通）、滴斗、止液装置、乳胶帽（注射件）、流量调节器、止流夹、精密药液过滤器（介质孔径大小分为2.0、3.0、5.0三种）、外圆锥接头、输液针（选配）、输液贴（选配，不含药物）组成；输液针是由连接座、防针刺装置（选配）、软管、针柄、针管和保护套组成。环氧乙烷灭菌，一次性使用。本产品制造材料聚氯乙烯（PVC）中的增塑剂为偏苯三酸三辛酯 | 该产品适用于重力作用下的静脉输液，输注药液的密度应不小于0.914g/cm3,输液时滴斗最大倾斜角度应不大于30° | 三类 | 本产品应贮存在无腐蚀性气体、通风良好、清洁的环境内，并远离含氯类消毒物品存放。本产品在运输时要防止重压、阳光直晒和雨雪浸淋。两年 | PVC(不含DEHP)
一次性使用输液器 | 中选 | 有增量资格 | 1.86 | 20类 | 微孔过滤输液器（不含DEHP） | 一次性使用精密过滤输液器 带针————ZJ-3.0μｍ-RP | 国械注准20173143362 | 河南曙光汇知康生物科技股份有限公司 | 河南曙光汇知康生物科技股份有限公司 | 0.6×25 TW LB | ZJ-3.0μｍ-RP | 微孔过滤输液器 | PVC非DEHP | 防滴空 | 带针 | 导管长度（mm）：1300 | C1423012020000108496 | 0011182 | 无 | 产品由瓶塞穿刺器保护套、瓶塞穿刺器、进气器件（空气过滤器）、管路、滴管（二通、三通）、滴斗、止液装置、乳胶帽（注射件）、流量调节器、止流夹、精密药液过滤器（介质孔径大小分为2.0、3.0、5.0三种）、外圆锥接头、输液针（选配）、输液贴（选配，不含药物）组成；输液针是由连接座、防针刺装置（选配）、软管、针柄、针管和保护套组成。环氧乙烷灭菌，一次性使用。本产品制造材料聚氯乙烯（PVC）中的增塑剂为偏苯三酸三辛酯 | 该产品适用于重力作用下的静脉输液，输注药液的密度应不小于0.914g/cm3,输液时滴斗最大倾斜角度应不大于30° | 三类 | 本产品应贮存在无腐蚀性气体、通风良好、清洁的环境内，并远离含氯类消毒物品存放。本产品在运输时要防止重压、阳光直晒和雨雪浸淋。两年 | PVC(不含DEHP)
一次性使用输液器 | 中选 | 有增量资格 | 1.86 | 20类 | 微孔过滤输液器（不含DEHP） | 一次性使用精密过滤输液器 带针————ZS-5.0μｍ-TF | 国械注准20173143362 | 河南曙光汇知康生物科技股份有限公司 | 河南曙光汇知康生物科技股份有限公司 | 0.5×19 RW LB | ZS-5.0μｍ-TF | 微孔过滤输液器 | PVC非DEHP | 防滴空 | 带针 | 导管长度（mm）：1300 | C1423012020000108496 | 0011184 | MA.156.M0.100204.13540187 | 产品由瓶塞穿刺器保护套、瓶塞穿刺器、进气器件（空气过滤器）、管路、滴管（二通、三通）、滴斗、止液装置、乳胶帽（注射件）、流量调节器、止流夹、精密药液过滤器（介质孔径大小分为2.0、3.0、5.0三种）、外圆锥接头、输液针（选配）、输液贴（选配，不含药物）组成；输液针是由连接座、防针刺装置（选配）、软管、针柄、针管和保护套组成。环氧乙烷灭菌，一次性使用。本产品制造材料聚氯乙烯（PVC）中的增塑剂为偏苯三酸三辛酯 | 该产品适用于重力作用下的静脉输液，输注药液的密度应不小于0.914g/cm3,输液时滴斗最大倾斜角度应不大于30° | 三类 | 本产品应贮存在无腐蚀性气体、通风良好、清洁的环境内，并远离含氯类消毒物品存放。本产品在运输时要防止重压、阳光直晒和雨雪浸淋。两年 | PVC(不含DEHP)
一次性使用输液器 | 中选 | 有增量资格 | 1.86 | 20类 | 微孔过滤输液器（不含DEHP） | 一次性使用精密过滤输液器 带针————ZJ-3.0μｍ-TP | 国械注准20173143362 | 河南曙光汇知康生物科技股份有限公司 | 河南曙光汇知康生物科技股份有限公司 | 0.5×19 RW LB | ZJ-3.0μｍ-TP | 微孔过滤输液器 | PVC非DEHP | 防滴空 | 带针 | 导管长度（mm）：1300 | C1423012020000108496 | 0011189 | 无 | 产品由瓶塞穿刺器保护套、瓶塞穿刺器、进气器件（空气过滤器）、管路、滴管（二通、三通）、滴斗、止液装置、乳胶帽（注射件）、流量调节器、止流夹、精密药液过滤器（介质孔径大小分为2.0、3.0、5.0三种）、外圆锥接头、输液针（选配）、输液贴（选配，不含药物）组成；输液针是由连接座、防针刺装置（选配）、软管、针柄、针管和保护套组成。环氧乙烷灭菌，一次性使用。本产品制造材料聚氯乙烯（PVC）中的增塑剂为偏苯三酸三辛酯 | 该产品适用于重力作用下的静脉输液，输注药液的密度应不小于0.914g/cm3,输液时滴斗最大倾斜角度应不大于30° | 三类 | 本产品应贮存在无腐蚀性气体、通风良好、清洁的环境内，并远离含氯类消毒物品存放。本产品在运输时要防止重压、阳光直晒和雨雪浸淋。两年 | PVC(不含DEHP)
一次性使用输液器 | 中选 | 有增量资格 | 1.86 | 20类 | 微孔过滤输液器（不含DEHP） | 一次性使用精密过滤输液器 带针————ZJ-2.0μｍ-P | 国械注准20173143362 | 河南曙光汇知康生物科技股份有限公司 | 河南曙光汇知康生物科技股份有限公司 | 1.2×31 TW LB | ZJ-2.0μｍ-P | 微孔过滤输液器 | PVC非DEHP | 防滴空 | 带针 | 导管长度（mm）：1300 | C1423012020000108496 | 0011190 | 无 | 产品由瓶塞穿刺器保护套、瓶塞穿刺器、进气器件（空气过滤器）、管路、滴管（二通、三通）、滴斗、止液装置、乳胶帽（注射件）、流量调节器、止流夹、精密药液过滤器（介质孔径大小分为2.0、3.0、5.0三种）、外圆锥接头、输液针（选配）、输液贴（选配，不含药物）组成；输液针是由连接座、防针刺装置（选配）、软管、针柄、针管和保护套组成。环氧乙烷灭菌，一次性使用。本产品制造材料聚氯乙烯（PVC）中的增塑剂为偏苯三酸三辛酯 | 该产品适用于重力作用下的静脉输液，输注药液的密度应不小于0.914g/cm3,输液时滴斗最大倾斜角度应不大于30° | 三类 | 本产品应贮存在无腐蚀性气体、通风良好、清洁的环境内，并远离含氯类消毒物品存放。本产品在运输时要防止重压、阳光直晒和雨雪浸淋。两年 | PVC(不含DEHP)
一次性使用输液器 | 中选 | 有增量资格 | 1.86 | 20类 | 微孔过滤输液器（不含DEHP） | 一次性使用精密过滤输液器 带针————ZJ-2.0μｍ-TP | 国械注准20173143362 | 河南曙光汇知康生物科技股份有限公司 | 河南曙光汇知康生物科技股份有限公司 | 0.5×19 RW LB | ZJ-2.0μｍ-TP | 微孔过滤输液器 | PVC非DEHP | 防滴空 | 带针 | 导管长度（mm）：1300 | C1423012020000108496 | 0011191 | 无 | 产品由瓶塞穿刺器保护套、瓶塞穿刺器、进气器件（空气过滤器）、管路、滴管（二通、三通）、滴斗、止液装置、乳胶帽（注射件）、流量调节器、止流夹、精密药液过滤器（介质孔径大小分为2.0、3.0、5.0三种）、外圆锥接头、输液针（选配）、输液贴（选配，不含药物）组成；输液针是由连接座、防针刺装置（选配）、软管、针柄、针管和保护套组成。环氧乙烷灭菌，一次性使用。本产品制造材料聚氯乙烯（PVC）中的增塑剂为偏苯三酸三辛酯 | 该产品适用于重力作用下的静脉输液，输注药液的密度应不小于0.914g/cm3,输液时滴斗最大倾斜角度应不大于30° | 三类 | 本产品应贮存在无腐蚀性气体、通风良好、清洁的环境内，并远离含氯类消毒物品存放。本产品在运输时要防止重压、阳光直晒和雨雪浸淋。两年 | PVC(不含DEHP)
一次性使用输液器 | 中选 | 有增量资格 | 1.86 | 20类 | 微孔过滤输液器（不含DEHP） | 一次性使用精密过滤输液器 带针————ZG-5.0μｍ-TP | 国械注准20173143362 | 河南曙光汇知康生物科技股份有限公司 | 河南曙光汇知康生物科技股份有限公司 | 1.2×31 TW LB | ZG-5.0μｍ-TP | 微孔过滤输液器 | PVC非DEHP | 防滴空 | 带针 | 导管长度（mm）：1300 | C1423012020000108496 | 0011192 | MA.156.M0.100204.13540409 | 产品由瓶塞穿刺器保护套、瓶塞穿刺器、进气器件（空气过滤器）、管路、滴管（二通、三通）、滴斗、止液装置、乳胶帽（注射件）、流量调节器、止流夹、精密药液过滤器（介质孔径大小分为2.0、3.0、5.0三种）、外圆锥接头、输液针（选配）、输液贴（选配，不含药物）组成；输液针是由连接座、防针刺装置（选配）、软管、针柄、针管和保护套组成。环氧乙烷灭菌，一次性使用。本产品制造材料聚氯乙烯（PVC）中的增塑剂为偏苯三酸三辛酯 | 该产品适用于重力作用下的静脉输液，输注药液的密度应不小于0.914g/cm3,输液时滴斗最大倾斜角度应不大于30° | 三类 | 本产品应贮存在无腐蚀性气体、通风良好、清洁的环境内，并远离含氯类消毒物品存放。本产品在运输时要防止重压、阳光直晒和雨雪浸淋。两年 | PVC(不含DEHP)
一次性使用输液器 | 中选 | 有增量资格 | 1.86 | 20类 | 微孔过滤输液器（不含DEHP） | 一次性使用精密过滤输液器 带针————ZE-5.0μｍ-F | 国械注准20173143362 | 河南曙光汇知康生物科技股份有限公司 | 河南曙光汇知康生物科技股份有限公司 | 0.7×25 TW LB | ZE-5.0μｍ-F | 微孔过滤输液器 | PVC非DEHP | 防滴空 | 带针 | 导管长度（mm）：1300 | C1423012020000108496 | 0011195 | MA.156.M0.100204.13540935 | 产品由瓶塞穿刺器保护套、瓶塞穿刺器、进气器件（空气过滤器）、管路、滴管（二通、三通）、滴斗、止液装置、乳胶帽（注射件）、流量调节器、止流夹、精密药液过滤器（介质孔径大小分为2.0、3.0、5.0三种）、外圆锥接头、输液针（选配）、输液贴（选配，不含药物）组成；输液针是由连接座、防针刺装置（选配）、软管、针柄、针管和保护套组成。环氧乙烷灭菌，一次性使用。本产品制造材料聚氯乙烯（PVC）中的增塑剂为偏苯三酸三辛酯 | 该产品适用于重力作用下的静脉输液，输注药液的密度应不小于0.914g/cm3,输液时滴斗最大倾斜角度应不大于30° | 三类 | 本产品应贮存在无腐蚀性气体、通风良好、清洁的环境内，并远离含氯类消毒物品存放。本产品在运输时要防止重压、阳光直晒和雨雪浸淋。两年 | PVC(不含DEHP)
一次性使用输液器 | 中选 | 有增量资格 | 1.86 | 20类 | 微孔过滤输液器（不含DEHP） | 一次性使用精密过滤输液器 带针————ZG-5.0μｍ-TF | 国械注准20173143362 | 河南曙光汇知康生物科技股份有限公司 | 河南曙光汇知康生物科技股份有限公司 | 0.8×27 TW LB | ZG-5.0μｍ-TF | 微孔过滤输液器 | PVC非DEHP | 防滴空 | 带针 | 导管长度（mm）：1300 | C1423012020000108496 | 0011196 | MA.156.M0.100204.13540542 | 产品由瓶塞穿刺器保护套、瓶塞穿刺器、进气器件（空气过滤器）、管路、滴管（二通、三通）、滴斗、止液装置、乳胶帽（注射件）、流量调节器、止流夹、精密药液过滤器（介质孔径大小分为2.0、3.0、5.0三种）、外圆锥接头、输液针（选配）、输液贴（选配，不含药物）组成；输液针是由连接座、防针刺装置（选配）、软管、针柄、针管和保护套组成。环氧乙烷灭菌，一次性使用。本产品制造材料聚氯乙烯（PVC）中的增塑剂为偏苯三酸三辛酯 | 该产品适用于重力作用下的静脉输液，输注药液的密度应不小于0.914g/cm3,输液时滴斗最大倾斜角度应不大于30° | 三类 | 本产品应贮存在无腐蚀性气体、通风良好、清洁的环境内，并远离含氯类消毒物品存放。本产品在运输时要防止重压、阳光直晒和雨雪浸淋。两年 | PVC(不含DEHP)
一次性使用输液器 | 中选 | 有增量资格 | 1.86 | 20类 | 微孔过滤输液器（不含DEHP） | 一次性使用精密过滤输液器 带针————ZJ-2.0μｍ-TP | 国械注准20173143362 | 河南曙光汇知康生物科技股份有限公司 | 河南曙光汇知康生物科技股份有限公司 | 0.45×16 RW SB | ZJ-2.0μｍ-TP | 微孔过滤输液器 | PVC非DEHP | 防滴空 | 带针 | 导管长度（mm）：1300 | C1423012020000108496 | 0011197 | 无 | 产品由瓶塞穿刺器保护套、瓶塞穿刺器、进气器件（空气过滤器）、管路、滴管（二通、三通）、滴斗、止液装置、乳胶帽（注射件）、流量调节器、止流夹、精密药液过滤器（介质孔径大小分为2.0、3.0、5.0三种）、外圆锥接头、输液针（选配）、输液贴（选配，不含药物）组成；输液针是由连接座、防针刺装置（选配）、软管、针柄、针管和保护套组成。环氧乙烷灭菌，一次性使用。本产品制造材料聚氯乙烯（PVC）中的增塑剂为偏苯三酸三辛酯 | 该产品适用于重力作用下的静脉输液，输注药液的密度应不小于0.914g/cm3,输液时滴斗最大倾斜角度应不大于30° | 三类 | 本产品应贮存在无腐蚀性气体、通风良好、清洁的环境内，并远离含氯类消毒物品存放。本产品在运输时要防止重压、阳光直晒和雨雪浸淋。两年 | PVC(不含DEHP)
一次性使用输液器 | 中选 | 有增量资格 | 1.86 | 20类 | 微孔过滤输液器（不含DEHP） | 一次性使用精密过滤输液器 带针————ZE-5.0μｍ-TP | 国械注准20173143362 | 河南曙光汇知康生物科技股份有限公司 | 河南曙光汇知康生物科技股份有限公司 | 0.45×16 RW SB | ZE-5.0μｍ-TP | 微孔过滤输液器 | PVC非DEHP | 防滴空 | 带针 | 导管长度（mm）：1300 | C1423012020000108496 | 0011198 | MA.156.M0.100204.13540739 | 产品由瓶塞穿刺器保护套、瓶塞穿刺器、进气器件（空气过滤器）、管路、滴管（二通、三通）、滴斗、止液装置、乳胶帽（注射件）、流量调节器、止流夹、精密药液过滤器（介质孔径大小分为2.0、3.0、5.0三种）、外圆锥接头、输液针（选配）、输液贴（选配，不含药物）组成；输液针是由连接座、防针刺装置（选配）、软管、针柄、针管和保护套组成。环氧乙烷灭菌，一次性使用。本产品制造材料聚氯乙烯（PVC）中的增塑剂为偏苯三酸三辛酯 | 该产品适用于重力作用下的静脉输液，输注药液的密度应不小于0.914g/cm3,输液时滴斗最大倾斜角度应不大于30° | 三类 | 本产品应贮存在无腐蚀性气体、通风良好、清洁的环境内，并远离含氯类消毒物品存放。本产品在运输时要防止重压、阳光直晒和雨雪浸淋。两年 | PVC(不含DEHP)
一次性使用输液器 | 中选 | 有增量资格 | 1.86 | 20类 | 微孔过滤输液器（不含DEHP） | 一次性使用精密过滤输液器 带针————ZJ-2.0μｍ-RP | 国械注准20173143362 | 河南曙光汇知康生物科技股份有限公司 | 河南曙光汇知康生物科技股份有限公司 | 0.6×25 TW LB | ZJ-2.0μｍ-RP | 微孔过滤输液器 | PVC非DEHP | 防滴空 | 带针 | 导管长度（mm）：1300 | C1423012020000108496 | 0011199 | 无 | 产品由瓶塞穿刺器保护套、瓶塞穿刺器、进气器件（空气过滤器）、管路、滴管（二通、三通）、滴斗、止液装置、乳胶帽（注射件）、流量调节器、止流夹、精密药液过滤器（介质孔径大小分为2.0、3.0、5.0三种）、外圆锥接头、输液针（选配）、输液贴（选配，不含药物）组成；输液针是由连接座、防针刺装置（选配）、软管、针柄、针管和保护套组成。环氧乙烷灭菌，一次性使用。本产品制造材料聚氯乙烯（PVC）中的增塑剂为偏苯三酸三辛酯 | 该产品适用于重力作用下的静脉输液，输注药液的密度应不小于0.914g/cm3,输液时滴斗最大倾斜角度应不大于30° | 三类 | 本产品应贮存在无腐蚀性气体、通风良好、清洁的环境内，并远离含氯类消毒物品存放。本产品在运输时要防止重压、阳光直晒和雨雪浸淋。两年 | PVC(不含DEHP)
一次性使用输液器 | 中选 | 有增量资格 | 1.86 | 20类 | 微孔过滤输液器（不含DEHP） | 一次性使用精密过滤输液器 带针————ZE-3.0μｍ-P | 国械注准20173143362 | 河南曙光汇知康生物科技股份有限公司 | 河南曙光汇知康生物科技股份有限公司 | 1.2×31 TW LB | ZE-3.0μｍ-P | 微孔过滤输液器 | PVC非DEHP | 防滴空 | 带针 | 导管长度（mm）：1300 | C1423012020000108496 | 0011200 | MA.156.M0.100204.13544245 | 产品由瓶塞穿刺器保护套、瓶塞穿刺器、进气器件（空气过滤器）、管路、滴管（二通、三通）、滴斗、止液装置、乳胶帽（注射件）、流量调节器、止流夹、精密药液过滤器（介质孔径大小分为2.0、3.0、5.0三种）、外圆锥接头、输液针（选配）、输液贴（选配，不含药物）组成；输液针是由连接座、防针刺装置（选配）、软管、针柄、针管和保护套组成。环氧乙烷灭菌，一次性使用。本产品制造材料聚氯乙烯（PVC）中的增塑剂为偏苯三酸三辛酯 | 该产品适用于重力作用下的静脉输液，输注药液的密度应不小于0.914g/cm3,输液时滴斗最大倾斜角度应不大于30° | 三类 | 本产品应贮存在无腐蚀性气体、通风良好、清洁的环境内，并远离含氯类消毒物品存放。本产品在运输时要防止重压、阳光直晒和雨雪浸淋。两年 | PVC(不含DEHP)
一次性使用输液器 | 中选 | 有增量资格 | 1.86 | 20类 | 微孔过滤输液器（不含DEHP） | 一次性使用精密过滤输液器 带针————ZG-2.0μｍ-P | 国械注准20173143362 | 河南曙光汇知康生物科技股份有限公司 | 河南曙光汇知康生物科技股份有限公司 | 1.2×31 TW LB | ZG-2.0μｍ-P | 微孔过滤输液器 | PVC非DEHP | 防滴空 | 带针 | 导管长度（mm）：1300 | C1423012020000108496 | 0011201 | MA.156.M0.100204.13542087 | 产品由瓶塞穿刺器保护套、瓶塞穿刺器、进气器件（空气过滤器）、管路、滴管（二通、三通）、滴斗、止液装置、乳胶帽（注射件）、流量调节器、止流夹、精密药液过滤器（介质孔径大小分为2.0、3.0、5.0三种）、外圆锥接头、输液针（选配）、输液贴（选配，不含药物）组成；输液针是由连接座、防针刺装置（选配）、软管、针柄、针管和保护套组成。环氧乙烷灭菌，一次性使用。本产品制造材料聚氯乙烯（PVC）中的增塑剂为偏苯三酸三辛酯 | 该产品适用于重力作用下的静脉输液，输注药液的密度应不小于0.914g/cm3,输液时滴斗最大倾斜角度应不大于30° | 三类 | 本产品应贮存在无腐蚀性气体、通风良好、清洁的环境内，并远离含氯类消毒物品存放。本产品在运输时要防止重压、阳光直晒和雨雪浸淋。两年 | PVC(不含DEHP)
一次性使用输液器 | 中选 | 有增量资格 | 1.86 | 20类 | 微孔过滤输液器（不含DEHP） | 一次性使用精密过滤输液器 带针————ZE-5.0μｍ-P | 国械注准20173143362 | 河南曙光汇知康生物科技股份有限公司 | 河南曙光汇知康生物科技股份有限公司 | 1.2×31 TW LB | ZE-5.0μｍ-P | 微孔过滤输液器 | PVC非DEHP | 防滴空 | 带针 | 导管长度（mm）：1300 | C1423012020000108496 | 0011204 | MA.156.M0.100204.13540720 | 产品由瓶塞穿刺器保护套、瓶塞穿刺器、进气器件（空气过滤器）、管路、滴管（二通、三通）、滴斗、止液装置、乳胶帽（注射件）、流量调节器、止流夹、精密药液过滤器（介质孔径大小分为2.0、3.0、5.0三种）、外圆锥接头、输液针（选配）、输液贴（选配，不含药物）组成；输液针是由连接座、防针刺装置（选配）、软管、针柄、针管和保护套组成。环氧乙烷灭菌，一次性使用。本产品制造材料聚氯乙烯（PVC）中的增塑剂为偏苯三酸三辛酯 | 该产品适用于重力作用下的静脉输液，输注药液的密度应不小于0.914g/cm3,输液时滴斗最大倾斜角度应不大于30° | 三类 | 本产品应贮存在无腐蚀性气体、通风良好、清洁的环境内，并远离含氯类消毒物品存放。本产品在运输时要防止重压、阳光直晒和雨雪浸淋。两年 | PVC(不含DEHP)
一次性使用输液器 | 中选 | 有增量资格 | 1.86 | 20类 | 微孔过滤输液器（不含DEHP） | 一次性使用精密过滤输液器 带针————ZS-5.0μｍ-RTP | 国械注准20173143362 | 河南曙光汇知康生物科技股份有限公司 | 河南曙光汇知康生物科技股份有限公司 | 0.45×16 RW SB | ZS-5.0μｍ-RTP | 微孔过滤输液器 | PVC非DEHP | 防滴空 | 带针 | 导管长度（mm）：1300 | C1423012020000108496 | 0011207 | MA.156.M0.100204.13540098 | 产品由瓶塞穿刺器保护套、瓶塞穿刺器、进气器件（空气过滤器）、管路、滴管（二通、三通）、滴斗、止液装置、乳胶帽（注射件）、流量调节器、止流夹、精密药液过滤器（介质孔径大小分为2.0、3.0、5.0三种）、外圆锥接头、输液针（选配）、输液贴（选配，不含药物）组成；输液针是由连接座、防针刺装置（选配）、软管、针柄、针管和保护套组成。环氧乙烷灭菌，一次性使用。本产品制造材料聚氯乙烯（PVC）中的增塑剂为偏苯三酸三辛酯 | 该产品适用于重力作用下的静脉输液，输注药液的密度应不小于0.914g/cm3,输液时滴斗最大倾斜角度应不大于30° | 三类 | 本产品应贮存在无腐蚀性气体、通风良好、清洁的环境内，并远离含氯类消毒物品存放。本产品在运输时要防止重压、阳光直晒和雨雪浸淋。两年 | PVC(不含DEHP)
一次性使用输液器 | 中选 | 有增量资格 | 1.86 | 20类 | 微孔过滤输液器（不含DEHP） | 一次性使用精密过滤输液器 带针————ZS-5.0μｍ-TP | 国械注准20173143362 | 河南曙光汇知康生物科技股份有限公司 | 河南曙光汇知康生物科技股份有限公司 | 0.9×27 TW LB | ZS-5.0μｍ-TP | 微孔过滤输液器 | PVC非DEHP | 防滴空 | 带针 | 导管长度（mm）：1300 | C1423012020000108496 | 0011208 | MA.156.M0.100204.13540070 | 产品由瓶塞穿刺器保护套、瓶塞穿刺器、进气器件（空气过滤器）、管路、滴管（二通、三通）、滴斗、止液装置、乳胶帽（注射件）、流量调节器、止流夹、精密药液过滤器（介质孔径大小分为2.0、3.0、5.0三种）、外圆锥接头、输液针（选配）、输液贴（选配，不含药物）组成；输液针是由连接座、防针刺装置（选配）、软管、针柄、针管和保护套组成。环氧乙烷灭菌，一次性使用。本产品制造材料聚氯乙烯（PVC）中的增塑剂为偏苯三酸三辛酯 | 该产品适用于重力作用下的静脉输液，输注药液的密度应不小于0.914g/cm3,输液时滴斗最大倾斜角度应不大于30° | 三类 | 本产品应贮存在无腐蚀性气体、通风良好、清洁的环境内，并远离含氯类消毒物品存放。本产品在运输时要防止重压、阳光直晒和雨雪浸淋。两年 | PVC(不含DEHP)
一次性使用输液器 | 中选 | 有增量资格 | 1.86 | 20类 | 微孔过滤输液器（不含DEHP） | 一次性使用精密过滤输液器 带针————ZJ-5.0μｍ-TP | 国械注准20173143362 | 河南曙光汇知康生物科技股份有限公司 | 河南曙光汇知康生物科技股份有限公司 | 1.2×31 TW LB | ZJ-5.0μｍ-TP | 微孔过滤输液器 | PVC非DEHP | 防滴空 | 带针 | 导管长度（mm）：1300 | C1423012020000108496 | 0011209 | 无 | 产品由瓶塞穿刺器保护套、瓶塞穿刺器、进气器件（空气过滤器）、管路、滴管（二通、三通）、滴斗、止液装置、乳胶帽（注射件）、流量调节器、止流夹、精密药液过滤器（介质孔径大小分为2.0、3.0、5.0三种）、外圆锥接头、输液针（选配）、输液贴（选配，不含药物）组成；输液针是由连接座、防针刺装置（选配）、软管、针柄、针管和保护套组成。环氧乙烷灭菌，一次性使用。本产品制造材料聚氯乙烯（PVC）中的增塑剂为偏苯三酸三辛酯 | 该产品适用于重力作用下的静脉输液，输注药液的密度应不小于0.914g/cm3,输液时滴斗最大倾斜角度应不大于30° | 三类 | 本产品应贮存在无腐蚀性气体、通风良好、清洁的环境内，并远离含氯类消毒物品存放。本产品在运输时要防止重压、阳光直晒和雨雪浸淋。两年 | PVC(不含DEHP)
一次性使用输液器 | 中选 | 有增量资格 | 1.86 | 20类 | 微孔过滤输液器（不含DEHP） | 一次性使用精密过滤输液器 带针————ZE-5.0μｍ-TF | 国械注准20173143362 | 河南曙光汇知康生物科技股份有限公司 | 河南曙光汇知康生物科技股份有限公司 | 0.7×25 TW LB | ZE-5.0μｍ-TF | 微孔过滤输液器 | PVC非DEHP | 防滴空 | 带针 | 导管长度（mm）：1300 | C1423012020000108496 | 0011213 | MA.156.M0.100204.13541015 | 产品由瓶塞穿刺器保护套、瓶塞穿刺器、进气器件（空气过滤器）、管路、滴管（二通、三通）、滴斗、止液装置、乳胶帽（注射件）、流量调节器、止流夹、精密药液过滤器（介质孔径大小分为2.0、3.0、5.0三种）、外圆锥接头、输液针（选配）、输液贴（选配，不含药物）组成；输液针是由连接座、防针刺装置（选配）、软管、针柄、针管和保护套组成。环氧乙烷灭菌，一次性使用。本产品制造材料聚氯乙烯（PVC）中的增塑剂为偏苯三酸三辛酯 | 该产品适用于重力作用下的静脉输液，输注药液的密度应不小于0.914g/cm3,输液时滴斗最大倾斜角度应不大于30° | 三类 | 本产品应贮存在无腐蚀性气体、通风良好、清洁的环境内，并远离含氯类消毒物品存放。本产品在运输时要防止重压、阳光直晒和雨雪浸淋。两年 | PVC(不含DEHP)
一次性使用输液器 | 中选 | 有增量资格 | 1.86 | 20类 | 微孔过滤输液器（不含DEHP） | 一次性使用精密过滤输液器 带针————ZJ-5.0μｍ-TP | 国械注准20173143362 | 河南曙光汇知康生物科技股份有限公司 | 河南曙光汇知康生物科技股份有限公司 | 0.9×27 TW LB | ZJ-5.0μｍ-TP | 微孔过滤输液器 | PVC非DEHP | 防滴空 | 带针 | 导管长度（mm）：1300 | C1423012020000108496 | 0011214 | 无 | 产品由瓶塞穿刺器保护套、瓶塞穿刺器、进气器件（空气过滤器）、管路、滴管（二通、三通）、滴斗、止液装置、乳胶帽（注射件）、流量调节器、止流夹、精密药液过滤器（介质孔径大小分为2.0、3.0、5.0三种）、外圆锥接头、输液针（选配）、输液贴（选配，不含药物）组成；输液针是由连接座、防针刺装置（选配）、软管、针柄、针管和保护套组成。环氧乙烷灭菌，一次性使用。本产品制造材料聚氯乙烯（PVC）中的增塑剂为偏苯三酸三辛酯 | 该产品适用于重力作用下的静脉输液，输注药液的密度应不小于0.914g/cm3,输液时滴斗最大倾斜角度应不大于30° | 三类 | 本产品应贮存在无腐蚀性气体、通风良好、清洁的环境内，并远离含氯类消毒物品存放。本产品在运输时要防止重压、阳光直晒和雨雪浸淋。两年 | PVC(不含DEHP)
一次性使用输液器 | 中选 | 有增量资格 | 1.86 | 20类 | 微孔过滤输液器（不含DEHP） | 一次性使用精密过滤输液器 带针————ZE-3.0μｍ-TF | 国械注准20173143362 | 河南曙光汇知康生物科技股份有限公司 | 河南曙光汇知康生物科技股份有限公司 | 0.8×27 TW LB | ZE-3.0μｍ-TF | 微孔过滤输液器 | PVC非DEHP | 防滴空 | 带针 | 导管长度（mm）：1300 | C1423012020000108496 | 0011215 | MA.156.M0.100204.13544548 | 产品由瓶塞穿刺器保护套、瓶塞穿刺器、进气器件（空气过滤器）、管路、滴管（二通、三通）、滴斗、止液装置、乳胶帽（注射件）、流量调节器、止流夹、精密药液过滤器（介质孔径大小分为2.0、3.0、5.0三种）、外圆锥接头、输液针（选配）、输液贴（选配，不含药物）组成；输液针是由连接座、防针刺装置（选配）、软管、针柄、针管和保护套组成。环氧乙烷灭菌，一次性使用。本产品制造材料聚氯乙烯（PVC）中的增塑剂为偏苯三酸三辛酯 | 该产品适用于重力作用下的静脉输液，输注药液的密度应不小于0.914g/cm3,输液时滴斗最大倾斜角度应不大于30° | 三类 | 本产品应贮存在无腐蚀性气体、通风良好、清洁的环境内，并远离含氯类消毒物品存放。本产品在运输时要防止重压、阳光直晒和雨雪浸淋。两年 | PVC(不含DEHP)
一次性使用输液器 | 中选 | 有增量资格 | 1.86 | 20类 | 微孔过滤输液器（不含DEHP） | 一次性使用精密过滤输液器 带针————ZJ-5.0μｍ-TP | 国械注准20173143362 | 河南曙光汇知康生物科技股份有限公司 | 河南曙光汇知康生物科技股份有限公司 | 0.7×25 TW LB | ZJ-5.0μｍ-TP | 微孔过滤输液器 | PVC非DEHP | 防滴空 | 带针 | 导管长度（mm）：1300 | C1423012020000108496 | 0011216 | 无 | 产品由瓶塞穿刺器保护套、瓶塞穿刺器、进气器件（空气过滤器）、管路、滴管（二通、三通）、滴斗、止液装置、乳胶帽（注射件）、流量调节器、止流夹、精密药液过滤器（介质孔径大小分为2.0、3.0、5.0三种）、外圆锥接头、输液针（选配）、输液贴（选配，不含药物）组成；输液针是由连接座、防针刺装置（选配）、软管、针柄、针管和保护套组成。环氧乙烷灭菌，一次性使用。本产品制造材料聚氯乙烯（PVC）中的增塑剂为偏苯三酸三辛酯 | 该产品适用于重力作用下的静脉输液，输注药液的密度应不小于0.914g/cm3,输液时滴斗最大倾斜角度应不大于30° | 三类 | 本产品应贮存在无腐蚀性气体、通风良好、清洁的环境内，并远离含氯类消毒物品存放。本产品在运输时要防止重压、阳光直晒和雨雪浸淋。两年 | PVC(不含DEHP)
一次性使用输液器 | 中选 | 有增量资格 | 1.86 | 20类 | 微孔过滤输液器（不含DEHP） | 一次性使用精密过滤输液器 带针————ZS-3.0μｍ-TF | 国械注准20173143362 | 河南曙光汇知康生物科技股份有限公司 | 河南曙光汇知康生物科技股份有限公司 | 0.55×19 RW LB | ZS-3.0μｍ-TF | 微孔过滤输液器 | PVC非DEHP | 防滴空 | 带针 | 导管长度（mm）：1300 | C1423012020000108496 | 0011217 | MA.156.M0.100204.13543718 | 产品由瓶塞穿刺器保护套、瓶塞穿刺器、进气器件（空气过滤器）、管路、滴管（二通、三通）、滴斗、止液装置、乳胶帽（注射件）、流量调节器、止流夹、精密药液过滤器（介质孔径大小分为2.0、3.0、5.0三种）、外圆锥接头、输液针（选配）、输液贴（选配，不含药物）组成；输液针是由连接座、防针刺装置（选配）、软管、针柄、针管和保护套组成。环氧乙烷灭菌，一次性使用。本产品制造材料聚氯乙烯（PVC）中的增塑剂为偏苯三酸三辛酯 | 该产品适用于重力作用下的静脉输液，输注药液的密度应不小于0.914g/cm3,输液时滴斗最大倾斜角度应不大于30° | 三类 | 本产品应贮存在无腐蚀性气体、通风良好、清洁的环境内，并远离含氯类消毒物品存放。本产品在运输时要防止重压、阳光直晒和雨雪浸淋。两年 | PVC(不含DEHP)
一次性使用输液器 | 中选 | 有增量资格 | 1.86 | 20类 | 微孔过滤输液器（不含DEHP） | 一次性使用精密过滤输液器 带针————ZS-3.0μｍ-TP | 国械注准20173143362 | 河南曙光汇知康生物科技股份有限公司 | 河南曙光汇知康生物科技股份有限公司 | 1.2×31 TW LB | ZS-3.0μｍ-TP | 微孔过滤输液器 | PVC非DEHP | 防滴空 | 带针 | 导管长度（mm）：1300 | C1423012020000108496 | 0011218 | MA.156.M0.100204.13543601 | 产品由瓶塞穿刺器保护套、瓶塞穿刺器、进气器件（空气过滤器）、管路、滴管（二通、三通）、滴斗、止液装置、乳胶帽（注射件）、流量调节器、止流夹、精密药液过滤器（介质孔径大小分为2.0、3.0、5.0三种）、外圆锥接头、输液针（选配）、输液贴（选配，不含药物）组成；输液针是由连接座、防针刺装置（选配）、软管、针柄、针管和保护套组成。环氧乙烷灭菌，一次性使用。本产品制造材料聚氯乙烯（PVC）中的增塑剂为偏苯三酸三辛酯 | 该产品适用于重力作用下的静脉输液，输注药液的密度应不小于0.914g/cm3,输液时滴斗最大倾斜角度应不大于30° | 三类 | 本产品应贮存在无腐蚀性气体、通风良好、清洁的环境内，并远离含氯类消毒物品存放。本产品在运输时要防止重压、阳光直晒和雨雪浸淋。两年 | PVC(不含DEHP)
一次性使用输液器 | 中选 | 有增量资格 | 1.86 | 20类 | 微孔过滤输液器（不含DEHP） | 一次性使用精密过滤输液器 带针————ZJ-5.0μｍ-RP | 国械注准20173143362 | 河南曙光汇知康生物科技股份有限公司 | 河南曙光汇知康生物科技股份有限公司 | 0.9×27 TW LB | ZJ-5.0μｍ-RP | 微孔过滤输液器 | PVC非DEHP | 防滴空 | 带针 | 导管长度（mm）：1300 | C1423012020000108496 | 0011219 | 无 | 产品由瓶塞穿刺器保护套、瓶塞穿刺器、进气器件（空气过滤器）、管路、滴管（二通、三通）、滴斗、止液装置、乳胶帽（注射件）、流量调节器、止流夹、精密药液过滤器（介质孔径大小分为2.0、3.0、5.0三种）、外圆锥接头、输液针（选配）、输液贴（选配，不含药物）组成；输液针是由连接座、防针刺装置（选配）、软管、针柄、针管和保护套组成。环氧乙烷灭菌，一次性使用。本产品制造材料聚氯乙烯（PVC）中的增塑剂为偏苯三酸三辛酯 | 该产品适用于重力作用下的静脉输液，输注药液的密度应不小于0.914g/cm3,输液时滴斗最大倾斜角度应不大于30° | 三类 | 本产品应贮存在无腐蚀性气体、通风良好、清洁的环境内，并远离含氯类消毒物品存放。本产品在运输时要防止重压、阳光直晒和雨雪浸淋。两年 | PVC(不含DEHP)
一次性使用输液器 | 中选 | 有增量资格 | 1.86 | 20类 | 微孔过滤输液器（不含DEHP） | 一次性使用精密过滤输液器 带针————ZG-2.0μｍ-TP | 国械注准20173143362 | 河南曙光汇知康生物科技股份有限公司 | 河南曙光汇知康生物科技股份有限公司 | 0.45×16 RW SB | ZG-2.0μｍ-TP | 微孔过滤输液器 | PVC非DEHP | 防滴空 | 带针 | 导管长度（mm）：1300 | C1423012020000108496 | 0011220 | MA.156.M0.100204.13542096 | 产品由瓶塞穿刺器保护套、瓶塞穿刺器、进气器件（空气过滤器）、管路、滴管（二通、三通）、滴斗、止液装置、乳胶帽（注射件）、流量调节器、止流夹、精密药液过滤器（介质孔径大小分为2.0、3.0、5.0三种）、外圆锥接头、输液针（选配）、输液贴（选配，不含药物）组成；输液针是由连接座、防针刺装置（选配）、软管、针柄、针管和保护套组成。环氧乙烷灭菌，一次性使用。本产品制造材料聚氯乙烯（PVC）中的增塑剂为偏苯三酸三辛酯 | 该产品适用于重力作用下的静脉输液，输注药液的密度应不小于0.914g/cm3,输液时滴斗最大倾斜角度应不大于30° | 三类 | 本产品应贮存在无腐蚀性气体、通风良好、清洁的环境内，并远离含氯类消毒物品存放。本产品在运输时要防止重压、阳光直晒和雨雪浸淋。两年 | PVC(不含DEHP)
一次性使用输液器 | 中选 | 有增量资格 | 1.86 | 20类 | 微孔过滤输液器（不含DEHP） | 一次性使用精密过滤输液器 带针————ZS-3.0μｍ-TF | 国械注准20173143362 | 河南曙光汇知康生物科技股份有限公司 | 河南曙光汇知康生物科技股份有限公司 | 1.2×31 TW LB | ZS-3.0μｍ-TF | 微孔过滤输液器 | PVC非DEHP | 防滴空 | 带针 | 导管长度（mm）：1300 | C1423012020000108496 | 0011221 | MA.156.M0.100204.13543763 | 产品由瓶塞穿刺器保护套、瓶塞穿刺器、进气器件（空气过滤器）、管路、滴管（二通、三通）、滴斗、止液装置、乳胶帽（注射件）、流量调节器、止流夹、精密药液过滤器（介质孔径大小分为2.0、3.0、5.0三种）、外圆锥接头、输液针（选配）、输液贴（选配，不含药物）组成；输液针是由连接座、防针刺装置（选配）、软管、针柄、针管和保护套组成。环氧乙烷灭菌，一次性使用。本产品制造材料聚氯乙烯（PVC）中的增塑剂为偏苯三酸三辛酯 | 该产品适用于重力作用下的静脉输液，输注药液的密度应不小于0.914g/cm3,输液时滴斗最大倾斜角度应不大于30° | 三类 | 本产品应贮存在无腐蚀性气体、通风良好、清洁的环境内，并远离含氯类消毒物品存放。本产品在运输时要防止重压、阳光直晒和雨雪浸淋。两年 | PVC(不含DEHP)
一次性使用输液器 | 中选 | 有增量资格 | 1.86 | 20类 | 微孔过滤输液器（不含DEHP） | 一次性使用精密过滤输液器 带针————ZG-5.0μｍ-TP | 国械注准20173143362 | 河南曙光汇知康生物科技股份有限公司 | 河南曙光汇知康生物科技股份有限公司 | 0.6×25 TW LB | ZG-5.0μｍ-TP | 微孔过滤输液器 | PVC非DEHP | 防滴空 | 带针 | 导管长度（mm）：1300 | C1423012020000108496 | 0011224 | MA.156.M0.100204.13540365 | 产品由瓶塞穿刺器保护套、瓶塞穿刺器、进气器件（空气过滤器）、管路、滴管（二通、三通）、滴斗、止液装置、乳胶帽（注射件）、流量调节器、止流夹、精密药液过滤器（介质孔径大小分为2.0、3.0、5.0三种）、外圆锥接头、输液针（选配）、输液贴（选配，不含药物）组成；输液针是由连接座、防针刺装置（选配）、软管、针柄、针管和保护套组成。环氧乙烷灭菌，一次性使用。本产品制造材料聚氯乙烯（PVC）中的增塑剂为偏苯三酸三辛酯 | 该产品适用于重力作用下的静脉输液，输注药液的密度应不小于0.914g/cm3,输液时滴斗最大倾斜角度应不大于30° | 三类 | 本产品应贮存在无腐蚀性气体、通风良好、清洁的环境内，并远离含氯类消毒物品存放。本产品在运输时要防止重压、阳光直晒和雨雪浸淋。两年 | PVC(不含DEHP)
一次性使用输液器 | 中选 | 有增量资格 | 1.86 | 20类 | 微孔过滤输液器（不含DEHP） | 一次性使用精密过滤输液器 带针————ZG-2.0μｍ-P | 国械注准20173143362 | 河南曙光汇知康生物科技股份有限公司 | 河南曙光汇知康生物科技股份有限公司 | 0.7×25 TW LB | ZG-2.0μｍ-P | 微孔过滤输液器 | PVC非DEHP | 防滴空 | 带针 | 导管长度（mm）：1300 | C1423012020000108496 | 0011225 | MA.156.M0.100204.13542050 | 产品由瓶塞穿刺器保护套、瓶塞穿刺器、进气器件（空气过滤器）、管路、滴管（二通、三通）、滴斗、止液装置、乳胶帽（注射件）、流量调节器、止流夹、精密药液过滤器（介质孔径大小分为2.0、3.0、5.0三种）、外圆锥接头、输液针（选配）、输液贴（选配，不含药物）组成；输液针是由连接座、防针刺装置（选配）、软管、针柄、针管和保护套组成。环氧乙烷灭菌，一次性使用。本产品制造材料聚氯乙烯（PVC）中的增塑剂为偏苯三酸三辛酯 | 该产品适用于重力作用下的静脉输液，输注药液的密度应不小于0.914g/cm3,输液时滴斗最大倾斜角度应不大于30° | 三类 | 本产品应贮存在无腐蚀性气体、通风良好、清洁的环境内，并远离含氯类消毒物品存放。本产品在运输时要防止重压、阳光直晒和雨雪浸淋。两年 | PVC(不含DEHP)
一次性使用输液器 | 中选 | 有增量资格 | 1.86 | 20类 | 微孔过滤输液器（不含DEHP） | 一次性使用精密过滤输液器 带针————ZG-3.0μｍ-TP | 国械注准20173143362 | 河南曙光汇知康生物科技股份有限公司 | 河南曙光汇知康生物科技股份有限公司 | 0.7×25 TW LB | ZG-3.0μｍ-TP | 微孔过滤输液器 | PVC非DEHP | 防滴空 | 带针 | 导管长度（mm）：1300 | C1423012020000108496 | 0011226 | MA.156.M0.100204.13543898 | 产品由瓶塞穿刺器保护套、瓶塞穿刺器、进气器件（空气过滤器）、管路、滴管（二通、三通）、滴斗、止液装置、乳胶帽（注射件）、流量调节器、止流夹、精密药液过滤器（介质孔径大小分为2.0、3.0、5.0三种）、外圆锥接头、输液针（选配）、输液贴（选配，不含药物）组成；输液针是由连接座、防针刺装置（选配）、软管、针柄、针管和保护套组成。环氧乙烷灭菌，一次性使用。本产品制造材料聚氯乙烯（PVC）中的增塑剂为偏苯三酸三辛酯 | 该产品适用于重力作用下的静脉输液，输注药液的密度应不小于0.914g/cm3,输液时滴斗最大倾斜角度应不大于30° | 三类 | 本产品应贮存在无腐蚀性气体、通风良好、清洁的环境内，并远离含氯类消毒物品存放。本产品在运输时要防止重压、阳光直晒和雨雪浸淋。两年 | PVC(不含DEHP)
一次性使用输液器 | 中选 | 有增量资格 | 1.86 | 20类 | 微孔过滤输液器（不含DEHP） | 一次性使用精密过滤输液器 带针————ZG-2.0μｍ-RTF | 国械注准20173143362 | 河南曙光汇知康生物科技股份有限公司 | 河南曙光汇知康生物科技股份有限公司 | 0.7×25 TW LB | ZG-2.0μｍ-RTF | 微孔过滤输液器 | PVC非DEHP | 防滴空 | 带针 | 导管长度（mm）：1300 | C1423012020000108496 | 0011227 | MA.156.M0.100204.13542372 | 产品由瓶塞穿刺器保护套、瓶塞穿刺器、进气器件（空气过滤器）、管路、滴管（二通、三通）、滴斗、止液装置、乳胶帽（注射件）、流量调节器、止流夹、精密药液过滤器（介质孔径大小分为2.0、3.0、5.0三种）、外圆锥接头、输液针（选配）、输液贴（选配，不含药物）组成；输液针是由连接座、防针刺装置（选配）、软管、针柄、针管和保护套组成。环氧乙烷灭菌，一次性使用。本产品制造材料聚氯乙烯（PVC）中的增塑剂为偏苯三酸三辛酯 | 该产品适用于重力作用下的静脉输液，输注药液的密度应不小于0.914g/cm3,输液时滴斗最大倾斜角度应不大于30° | 三类 | 本产品应贮存在无腐蚀性气体、通风良好、清洁的环境内，并远离含氯类消毒物品存放。本产品在运输时要防止重压、阳光直晒和雨雪浸淋。两年 | PVC(不含DEHP)
一次性使用输液器 | 中选 | 有增量资格 | 1.86 | 20类 | 微孔过滤输液器（不含DEHP） | 一次性使用精密过滤输液器 带针————ZG-5.0μｍ-P | 国械注准20173143362 | 河南曙光汇知康生物科技股份有限公司 | 河南曙光汇知康生物科技股份有限公司 | 0.45×16 RW SB | ZG-5.0μｍ-P | 微孔过滤输液器 | PVC非DEHP | 防滴空 | 带针 | 导管长度（mm）：1300 | C1423012020000108496 | 0011230 | MA.156.M0.100204.13540258 | 产品由瓶塞穿刺器保护套、瓶塞穿刺器、进气器件（空气过滤器）、管路、滴管（二通、三通）、滴斗、止液装置、乳胶帽（注射件）、流量调节器、止流夹、精密药液过滤器（介质孔径大小分为2.0、3.0、5.0三种）、外圆锥接头、输液针（选配）、输液贴（选配，不含药物）组成；输液针是由连接座、防针刺装置（选配）、软管、针柄、针管和保护套组成。环氧乙烷灭菌，一次性使用。本产品制造材料聚氯乙烯（PVC）中的增塑剂为偏苯三酸三辛酯 | 该产品适用于重力作用下的静脉输液，输注药液的密度应不小于0.914g/cm3,输液时滴斗最大倾斜角度应不大于30° | 三类 | 本产品应贮存在无腐蚀性气体、通风良好、清洁的环境内，并远离含氯类消毒物品存放。本产品在运输时要防止重压、阳光直晒和雨雪浸淋。两年 | PVC(不含DEHP)
一次性使用输液器 | 中选 | 有增量资格 | 1.86 | 20类 | 微孔过滤输液器（不含DEHP） | 一次性使用精密过滤输液器 带针————ZS-2.0μｍ-TP | 国械注准20173143362 | 河南曙光汇知康生物科技股份有限公司 | 河南曙光汇知康生物科技股份有限公司 | 0.8×27 TW LB | ZS-2.0μｍ-TP | 微孔过滤输液器 | PVC非DEHP | 防滴空 | 带针 | 导管长度（mm）：1300 | C1423012020000108496 | 0011232 | MA.156.M0.100204.13541827 | 产品由瓶塞穿刺器保护套、瓶塞穿刺器、进气器件（空气过滤器）、管路、滴管（二通、三通）、滴斗、止液装置、乳胶帽（注射件）、流量调节器、止流夹、精密药液过滤器（介质孔径大小分为2.0、3.0、5.0三种）、外圆锥接头、输液针（选配）、输液贴（选配，不含药物）组成；输液针是由连接座、防针刺装置（选配）、软管、针柄、针管和保护套组成。环氧乙烷灭菌，一次性使用。本产品制造材料聚氯乙烯（PVC）中的增塑剂为偏苯三酸三辛酯 | 该产品适用于重力作用下的静脉输液，输注药液的密度应不小于0.914g/cm3,输液时滴斗最大倾斜角度应不大于30° | 三类 | 本产品应贮存在无腐蚀性气体、通风良好、清洁的环境内，并远离含氯类消毒物品存放。本产品在运输时要防止重压、阳光直晒和雨雪浸淋。两年 | PVC(不含DEHP)
一次性使用输液器 | 中选 | 有增量资格 | 1.86 | 20类 | 微孔过滤输液器（不含DEHP） | 一次性使用精密过滤输液器 带针————ZG-3.0μｍ-RTF | 国械注准20173143362 | 河南曙光汇知康生物科技股份有限公司 | 河南曙光汇知康生物科技股份有限公司 | 0.6×25 TW LB | ZG-3.0μｍ-RTF | 微孔过滤输液器 | PVC非DEHP | 防滴空 | 带针 | 导管长度（mm）：1300 | C1423012020000108496 | 0011234 | MA.156.M0.100204.13544129 | 产品由瓶塞穿刺器保护套、瓶塞穿刺器、进气器件（空气过滤器）、管路、滴管（二通、三通）、滴斗、止液装置、乳胶帽（注射件）、流量调节器、止流夹、精密药液过滤器（介质孔径大小分为2.0、3.0、5.0三种）、外圆锥接头、输液针（选配）、输液贴（选配，不含药物）组成；输液针是由连接座、防针刺装置（选配）、软管、针柄、针管和保护套组成。环氧乙烷灭菌，一次性使用。本产品制造材料聚氯乙烯（PVC）中的增塑剂为偏苯三酸三辛酯 | 该产品适用于重力作用下的静脉输液，输注药液的密度应不小于0.914g/cm3,输液时滴斗最大倾斜角度应不大于30° | 三类 | 本产品应贮存在无腐蚀性气体、通风良好、清洁的环境内，并远离含氯类消毒物品存放。本产品在运输时要防止重压、阳光直晒和雨雪浸淋。两年 | PVC(不含DEHP)
一次性使用输液器 | 中选 | 有增量资格 | 1.86 | 20类 | 微孔过滤输液器（不含DEHP） | 一次性使用精密过滤输液器 带针————ZS-2.0μｍ-TF | 国械注准20173143362 | 河南曙光汇知康生物科技股份有限公司 | 河南曙光汇知康生物科技股份有限公司 | 0.6×25 TW LB | ZS-2.0μｍ-TF | 微孔过滤输液器 | PVC非DEHP | 防滴空 | 带针 | 导管长度（mm）：1300 | C1423012020000108496 | 0011235 | MA.156.M0.100204.13541961 | 产品由瓶塞穿刺器保护套、瓶塞穿刺器、进气器件（空气过滤器）、管路、滴管（二通、三通）、滴斗、止液装置、乳胶帽（注射件）、流量调节器、止流夹、精密药液过滤器（介质孔径大小分为2.0、3.0、5.0三种）、外圆锥接头、输液针（选配）、输液贴（选配，不含药物）组成；输液针是由连接座、防针刺装置（选配）、软管、针柄、针管和保护套组成。环氧乙烷灭菌，一次性使用。本产品制造材料聚氯乙烯（PVC）中的增塑剂为偏苯三酸三辛酯 | 该产品适用于重力作用下的静脉输液，输注药液的密度应不小于0.914g/cm3,输液时滴斗最大倾斜角度应不大于30° | 三类 | 本产品应贮存在无腐蚀性气体、通风良好、清洁的环境内，并远离含氯类消毒物品存放。本产品在运输时要防止重压、阳光直晒和雨雪浸淋。两年 | PVC(不含DEHP)
一次性使用输液器 | 中选 | 有增量资格 | 1.86 | 20类 | 微孔过滤输液器（不含DEHP） | 一次性使用精密过滤输液器 带针————ZE-3.0μｍ-P | 国械注准20173143362 | 河南曙光汇知康生物科技股份有限公司 | 河南曙光汇知康生物科技股份有限公司 | 0.45×16 RW SB | ZE-3.0μｍ-P | 微孔过滤输液器 | PVC非DEHP | 防滴空 | 带针 | 导管长度（mm）：1300 | C1423012020000108496 | 0011236 | MA.156.M0.100204.13544174 | 产品由瓶塞穿刺器保护套、瓶塞穿刺器、进气器件（空气过滤器）、管路、滴管（二通、三通）、滴斗、止液装置、乳胶帽（注射件）、流量调节器、止流夹、精密药液过滤器（介质孔径大小分为2.0、3.0、5.0三种）、外圆锥接头、输液针（选配）、输液贴（选配，不含药物）组成；输液针是由连接座、防针刺装置（选配）、软管、针柄、针管和保护套组成。环氧乙烷灭菌，一次性使用。本产品制造材料聚氯乙烯（PVC）中的增塑剂为偏苯三酸三辛酯 | 该产品适用于重力作用下的静脉输液，输注药液的密度应不小于0.914g/cm3,输液时滴斗最大倾斜角度应不大于30° | 三类 | 本产品应贮存在无腐蚀性气体、通风良好、清洁的环境内，并远离含氯类消毒物品存放。本产品在运输时要防止重压、阳光直晒和雨雪浸淋。两年 | PVC(不含DEHP)
一次性使用输液器 | 中选 | 有增量资格 | 1.86 | 20类 | 微孔过滤输液器（不含DEHP） | 一次性使用精密过滤输液器 带针————ZE-2.0μｍ-TP | 国械注准20173143362 | 河南曙光汇知康生物科技股份有限公司 | 河南曙光汇知康生物科技股份有限公司 | 0.45×16 RW SB | ZE-2.0μｍ-TP | 微孔过滤输液器 | PVC非DEHP | 防滴空 | 带针 | 导管长度（mm）：1300 | C1423012020000108496 | 0011237 | MA.156.M0.100204.13542498 | 产品由瓶塞穿刺器保护套、瓶塞穿刺器、进气器件（空气过滤器）、管路、滴管（二通、三通）、滴斗、止液装置、乳胶帽（注射件）、流量调节器、止流夹、精密药液过滤器（介质孔径大小分为2.0、3.0、5.0三种）、外圆锥接头、输液针（选配）、输液贴（选配，不含药物）组成；输液针是由连接座、防针刺装置（选配）、软管、针柄、针管和保护套组成。环氧乙烷灭菌，一次性使用。本产品制造材料聚氯乙烯（PVC）中的增塑剂为偏苯三酸三辛酯 | 该产品适用于重力作用下的静脉输液，输注药液的密度应不小于0.914g/cm3,输液时滴斗最大倾斜角度应不大于30° | 三类 | 本产品应贮存在无腐蚀性气体、通风良好、清洁的环境内，并远离含氯类消毒物品存放。本产品在运输时要防止重压、阳光直晒和雨雪浸淋。两年 | PVC(不含DEHP)
一次性使用输液器 | 中选 | 有增量资格 | 1.86 | 20类 | 微孔过滤输液器（不含DEHP） | 一次性使用精密过滤输液器 带针————ZS-3.0μｍ-RTP | 国械注准20173143362 | 河南曙光汇知康生物科技股份有限公司 | 河南曙光汇知康生物科技股份有限公司 | 0.45×16 RW SB | ZS-3.0μｍ-RTP | 微孔过滤输液器 | PVC非DEHP | 防滴空 | 带针 | 导管长度（mm）：1300 | C1423012020000108496 | 0011238 | MA.156.M0.100204.13543610 | 产品由瓶塞穿刺器保护套、瓶塞穿刺器、进气器件（空气过滤器）、管路、滴管（二通、三通）、滴斗、止液装置、乳胶帽（注射件）、流量调节器、止流夹、精密药液过滤器（介质孔径大小分为2.0、3.0、5.0三种）、外圆锥接头、输液针（选配）、输液贴（选配，不含药物）组成；输液针是由连接座、防针刺装置（选配）、软管、针柄、针管和保护套组成。环氧乙烷灭菌，一次性使用。本产品制造材料聚氯乙烯（PVC）中的增塑剂为偏苯三酸三辛酯 | 该产品适用于重力作用下的静脉输液，输注药液的密度应不小于0.914g/cm3,输液时滴斗最大倾斜角度应不大于30° | 三类 | 本产品应贮存在无腐蚀性气体、通风良好、清洁的环境内，并远离含氯类消毒物品存放。本产品在运输时要防止重压、阳光直晒和雨雪浸淋。两年 | PVC(不含DEHP)
一次性使用输液器 | 中选 | 有增量资格 | 1.86 | 20类 | 微孔过滤输液器（不含DEHP） | 一次性使用精密过滤输液器 带针————ZE-5.0μｍ-F | 国械注准20173143362 | 河南曙光汇知康生物科技股份有限公司 | 河南曙光汇知康生物科技股份有限公司 | 0.45×16 RW SB | ZE-5.0μｍ-F | 微孔过滤输液器 | PVC非DEHP | 防滴空 | 带针 | 导管长度（mm）：1300 | C1423012020000108496 | 0011242 | MA.156.M0.100204.13540891 | 产品由瓶塞穿刺器保护套、瓶塞穿刺器、进气器件（空气过滤器）、管路、滴管（二通、三通）、滴斗、止液装置、乳胶帽（注射件）、流量调节器、止流夹、精密药液过滤器（介质孔径大小分为2.0、3.0、5.0三种）、外圆锥接头、输液针（选配）、输液贴（选配，不含药物）组成；输液针是由连接座、防针刺装置（选配）、软管、针柄、针管和保护套组成。环氧乙烷灭菌，一次性使用。本产品制造材料聚氯乙烯（PVC）中的增塑剂为偏苯三酸三辛酯 | 该产品适用于重力作用下的静脉输液，输注药液的密度应不小于0.914g/cm3,输液时滴斗最大倾斜角度应不大于30° | 三类 | 本产品应贮存在无腐蚀性气体、通风良好、清洁的环境内，并远离含氯类消毒物品存放。本产品在运输时要防止重压、阳光直晒和雨雪浸淋。两年 | PVC(不含DEHP)
一次性使用输液器 | 中选 | 有增量资格 | 1.86 | 20类 | 微孔过滤输液器（不含DEHP） | 一次性使用精密过滤输液器 带针————ZJ-5.0μｍ-P | 国械注准20173143362 | 河南曙光汇知康生物科技股份有限公司 | 河南曙光汇知康生物科技股份有限公司 | 0.55×19 RW LB | ZJ-5.0μｍ-P | 微孔过滤输液器 | PVC非DEHP | 防滴空 | 带针 | 导管长度（mm）：1300 | C1423012020000108496 | 0011243 | 无 | 产品由瓶塞穿刺器保护套、瓶塞穿刺器、进气器件（空气过滤器）、管路、滴管（二通、三通）、滴斗、止液装置、乳胶帽（注射件）、流量调节器、止流夹、精密药液过滤器（介质孔径大小分为2.0、3.0、5.0三种）、外圆锥接头、输液针（选配）、输液贴（选配，不含药物）组成；输液针是由连接座、防针刺装置（选配）、软管、针柄、针管和保护套组成。环氧乙烷灭菌，一次性使用。本产品制造材料聚氯乙烯（PVC）中的增塑剂为偏苯三酸三辛酯 | 该产品适用于重力作用下的静脉输液，输注药液的密度应不小于0.914g/cm3,输液时滴斗最大倾斜角度应不大于30° | 三类 | 本产品应贮存在无腐蚀性气体、通风良好、清洁的环境内，并远离含氯类消毒物品存放。本产品在运输时要防止重压、阳光直晒和雨雪浸淋。两年 | PVC(不含DEHP)
一次性使用输液器 | 中选 | 有增量资格 | 1.86 | 20类 | 微孔过滤输液器（不含DEHP） | 一次性使用精密过滤输液器 带针————ZS-5.0μｍ-TF | 国械注准20173143362 | 河南曙光汇知康生物科技股份有限公司 | 河南曙光汇知康生物科技股份有限公司 | 1.2×31 TW LB | ZS-5.0μｍ-TF | 微孔过滤输液器 | PVC非DEHP | 防滴空 | 带针 | 导管长度（mm）：1300 | C1423012020000108496 | 0011244 | MA.156.M0.100204.13540249 | 产品由瓶塞穿刺器保护套、瓶塞穿刺器、进气器件（空气过滤器）、管路、滴管（二通、三通）、滴斗、止液装置、乳胶帽（注射件）、流量调节器、止流夹、精密药液过滤器（介质孔径大小分为2.0、3.0、5.0三种）、外圆锥接头、输液针（选配）、输液贴（选配，不含药物）组成；输液针是由连接座、防针刺装置（选配）、软管、针柄、针管和保护套组成。环氧乙烷灭菌，一次性使用。本产品制造材料聚氯乙烯（PVC）中的增塑剂为偏苯三酸三辛酯 | 该产品适用于重力作用下的静脉输液，输注药液的密度应不小于0.914g/cm3,输液时滴斗最大倾斜角度应不大于30° | 三类 | 本产品应贮存在无腐蚀性气体、通风良好、清洁的环境内，并远离含氯类消毒物品存放。本产品在运输时要防止重压、阳光直晒和雨雪浸淋。两年 | PVC(不含DEHP)
一次性使用输液器 | 中选 | 有增量资格 | 1.86 | 20类 | 微孔过滤输液器（不含DEHP） | 一次性使用精密过滤输液器 带针————ZS-2.0μｍ-TP | 国械注准20173143362 | 河南曙光汇知康生物科技股份有限公司 | 河南曙光汇知康生物科技股份有限公司 | 0.9×27 TW LB | ZS-2.0μｍ-TP | 微孔过滤输液器 | PVC非DEHP | 防滴空 | 带针 | 导管长度（mm）：1300 | C1423012020000108496 | 0011245 | MA.156.M0.100204.13541836 | 产品由瓶塞穿刺器保护套、瓶塞穿刺器、进气器件（空气过滤器）、管路、滴管（二通、三通）、滴斗、止液装置、乳胶帽（注射件）、流量调节器、止流夹、精密药液过滤器（介质孔径大小分为2.0、3.0、5.0三种）、外圆锥接头、输液针（选配）、输液贴（选配，不含药物）组成；输液针是由连接座、防针刺装置（选配）、软管、针柄、针管和保护套组成。环氧乙烷灭菌，一次性使用。本产品制造材料聚氯乙烯（PVC）中的增塑剂为偏苯三酸三辛酯 | 该产品适用于重力作用下的静脉输液，输注药液的密度应不小于0.914g/cm3,输液时滴斗最大倾斜角度应不大于30° | 三类 | 本产品应贮存在无腐蚀性气体、通风良好、清洁的环境内，并远离含氯类消毒物品存放。本产品在运输时要防止重压、阳光直晒和雨雪浸淋。两年 | PVC(不含DEHP)
一次性使用输液器 | 中选 | 有增量资格 | 1.86 | 20类 | 微孔过滤输液器（不含DEHP） | 一次性使用精密过滤输液器 带针————ZE-5.0μｍ-TP | 国械注准20173143362 | 河南曙光汇知康生物科技股份有限公司 | 河南曙光汇知康生物科技股份有限公司 | 1.2×31 TW LB | ZE-5.0μｍ-TP | 微孔过滤输液器 | PVC非DEHP | 防滴空 | 带针 | 导管长度（mm）：1300 | C1423012020000108496 | 0011246 | MA.156.M0.100204.13540800 | 产品由瓶塞穿刺器保护套、瓶塞穿刺器、进气器件（空气过滤器）、管路、滴管（二通、三通）、滴斗、止液装置、乳胶帽（注射件）、流量调节器、止流夹、精密药液过滤器（介质孔径大小分为2.0、3.0、5.0三种）、外圆锥接头、输液针（选配）、输液贴（选配，不含药物）组成；输液针是由连接座、防针刺装置（选配）、软管、针柄、针管和保护套组成。环氧乙烷灭菌，一次性使用。本产品制造材料聚氯乙烯（PVC）中的增塑剂为偏苯三酸三辛酯 | 该产品适用于重力作用下的静脉输液，输注药液的密度应不小于0.914g/cm3,输液时滴斗最大倾斜角度应不大于30° | 三类 | 本产品应贮存在无腐蚀性气体、通风良好、清洁的环境内，并远离含氯类消毒物品存放。本产品在运输时要防止重压、阳光直晒和雨雪浸淋。两年 | PVC(不含DEHP)
一次性使用输液器 | 中选 | 有增量资格 | 1.86 | 20类 | 微孔过滤输液器（不含DEHP） | 一次性使用精密过滤输液器 带针————ZE-3.0μｍ-P | 国械注准20173143362 | 河南曙光汇知康生物科技股份有限公司 | 河南曙光汇知康生物科技股份有限公司 | 0.55×19 RW LB | ZE-3.0μｍ-P | 微孔过滤输液器 | PVC非DEHP | 防滴空 | 带针 | 导管长度（mm）：1300 | C1423012020000108496 | 0011249 | MA.156.M0.100204.13544192 | 产品由瓶塞穿刺器保护套、瓶塞穿刺器、进气器件（空气过滤器）、管路、滴管（二通、三通）、滴斗、止液装置、乳胶帽（注射件）、流量调节器、止流夹、精密药液过滤器（介质孔径大小分为2.0、3.0、5.0三种）、外圆锥接头、输液针（选配）、输液贴（选配，不含药物）组成；输液针是由连接座、防针刺装置（选配）、软管、针柄、针管和保护套组成。环氧乙烷灭菌，一次性使用。本产品制造材料聚氯乙烯（PVC）中的增塑剂为偏苯三酸三辛酯 | 该产品适用于重力作用下的静脉输液，输注药液的密度应不小于0.914g/cm3,输液时滴斗最大倾斜角度应不大于30° | 三类 | 本产品应贮存在无腐蚀性气体、通风良好、清洁的环境内，并远离含氯类消毒物品存放。本产品在运输时要防止重压、阳光直晒和雨雪浸淋。两年 | PVC(不含DEHP)
一次性使用输液器 | 中选 | 有增量资格 | 1.86 | 20类 | 微孔过滤输液器（不含DEHP） | 一次性使用精密过滤输液器 带针————ZE-5.0μｍ-TF | 国械注准20173143362 | 河南曙光汇知康生物科技股份有限公司 | 河南曙光汇知康生物科技股份有限公司 | 0.55×19 RW LB | ZE-5.0μｍ-TF | 微孔过滤输液器 | PVC非DEHP | 防滴空 | 带针 | 导管长度（mm）：1300 | C1423012020000108496 | 0011251 | MA.156.M0.100204.13540999 | 产品由瓶塞穿刺器保护套、瓶塞穿刺器、进气器件（空气过滤器）、管路、滴管（二通、三通）、滴斗、止液装置、乳胶帽（注射件）、流量调节器、止流夹、精密药液过滤器（介质孔径大小分为2.0、3.0、5.0三种）、外圆锥接头、输液针（选配）、输液贴（选配，不含药物）组成；输液针是由连接座、防针刺装置（选配）、软管、针柄、针管和保护套组成。环氧乙烷灭菌，一次性使用。本产品制造材料聚氯乙烯（PVC）中的增塑剂为偏苯三酸三辛酯 | 该产品适用于重力作用下的静脉输液，输注药液的密度应不小于0.914g/cm3,输液时滴斗最大倾斜角度应不大于30° | 三类 | 本产品应贮存在无腐蚀性气体、通风良好、清洁的环境内，并远离含氯类消毒物品存放。本产品在运输时要防止重压、阳光直晒和雨雪浸淋。两年 | PVC(不含DEHP)
一次性使用输液器 | 中选 | 有增量资格 | 1.86 | 20类 | 微孔过滤输液器（不含DEHP） | 一次性使用精密过滤输液器 带针————ZG-3.0μｍ-TP | 国械注准20173143362 | 河南曙光汇知康生物科技股份有限公司 | 河南曙光汇知康生物科技股份有限公司 | 0.5×19 RW LB | ZG-3.0μｍ-TP | 微孔过滤输液器 | PVC非DEHP | 防滴空 | 带针 | 导管长度（mm）：1300 | C1423012020000108496 | 0011252 | MA.156.M0.100204.13543861 | 产品由瓶塞穿刺器保护套、瓶塞穿刺器、进气器件（空气过滤器）、管路、滴管（二通、三通）、滴斗、止液装置、乳胶帽（注射件）、流量调节器、止流夹、精密药液过滤器（介质孔径大小分为2.0、3.0、5.0三种）、外圆锥接头、输液针（选配）、输液贴（选配，不含药物）组成；输液针是由连接座、防针刺装置（选配）、软管、针柄、针管和保护套组成。环氧乙烷灭菌，一次性使用。本产品制造材料聚氯乙烯（PVC）中的增塑剂为偏苯三酸三辛酯 | 该产品适用于重力作用下的静脉输液，输注药液的密度应不小于0.914g/cm3,输液时滴斗最大倾斜角度应不大于30° | 三类 | 本产品应贮存在无腐蚀性气体、通风良好、清洁的环境内，并远离含氯类消毒物品存放。本产品在运输时要防止重压、阳光直晒和雨雪浸淋。两年 | PVC(不含DEHP)
一次性使用输液器 | 中选 | 有增量资格 | 1.86 | 20类 | 微孔过滤输液器（不含DEHP） | 一次性使用精密过滤输液器 带针————ZS-3.0μｍ-RTP | 国械注准20173143362 | 河南曙光汇知康生物科技股份有限公司 | 河南曙光汇知康生物科技股份有限公司 | 0.5×19 RW LB | ZS-3.0μｍ-RTP | 微孔过滤输液器 | PVC非DEHP | 防滴空 | 带针 | 导管长度（mm）：1300 | C1423012020000108496 | 0011253 | MA.156.M0.100204.13543629 | 产品由瓶塞穿刺器保护套、瓶塞穿刺器、进气器件（空气过滤器）、管路、滴管（二通、三通）、滴斗、止液装置、乳胶帽（注射件）、流量调节器、止流夹、精密药液过滤器（介质孔径大小分为2.0、3.0、5.0三种）、外圆锥接头、输液针（选配）、输液贴（选配，不含药物）组成；输液针是由连接座、防针刺装置（选配）、软管、针柄、针管和保护套组成。环氧乙烷灭菌，一次性使用。本产品制造材料聚氯乙烯（PVC）中的增塑剂为偏苯三酸三辛酯 | 该产品适用于重力作用下的静脉输液，输注药液的密度应不小于0.914g/cm3,输液时滴斗最大倾斜角度应不大于30° | 三类 | 本产品应贮存在无腐蚀性气体、通风良好、清洁的环境内，并远离含氯类消毒物品存放。本产品在运输时要防止重压、阳光直晒和雨雪浸淋。两年 | PVC(不含DEHP)
一次性使用输液器 | 中选 | 有增量资格 | 1.86 | 20类 | 微孔过滤输液器（不含DEHP） | 一次性使用精密过滤输液器 带针————ZG-2.0μｍ-RP | 国械注准20173143362 | 河南曙光汇知康生物科技股份有限公司 | 河南曙光汇知康生物科技股份有限公司 | 0.9×27 TW LB | ZG-2.0μｍ-RP | 微孔过滤输液器 | PVC非DEHP | 防滴空 | 带针 | 导管长度（mm）：1300 | C1423012020000108496 | 0011254 | MA.156.M0.100204.13542238 | 产品由瓶塞穿刺器保护套、瓶塞穿刺器、进气器件（空气过滤器）、管路、滴管（二通、三通）、滴斗、止液装置、乳胶帽（注射件）、流量调节器、止流夹、精密药液过滤器（介质孔径大小分为2.0、3.0、5.0三种）、外圆锥接头、输液针（选配）、输液贴（选配，不含药物）组成；输液针是由连接座、防针刺装置（选配）、软管、针柄、针管和保护套组成。环氧乙烷灭菌，一次性使用。本产品制造材料聚氯乙烯（PVC）中的增塑剂为偏苯三酸三辛酯 | 该产品适用于重力作用下的静脉输液，输注药液的密度应不小于0.914g/cm3,输液时滴斗最大倾斜角度应不大于30° | 三类 | 本产品应贮存在无腐蚀性气体、通风良好、清洁的环境内，并远离含氯类消毒物品存放。本产品在运输时要防止重压、阳光直晒和雨雪浸淋。两年 | PVC(不含DEHP)
一次性使用输液器 | 中选 | 有增量资格 | 1.86 | 20类 | 微孔过滤输液器（不含DEHP） | 一次性使用精密过滤输液器 带针————ZJ-2.0μｍ-TP | 国械注准20173143362 | 河南曙光汇知康生物科技股份有限公司 | 河南曙光汇知康生物科技股份有限公司 | 0.9×27 TW LB | ZJ-2.0μｍ-TP | 微孔过滤输液器 | PVC非DEHP | 防滴空 | 带针 | 导管长度（mm）：1300 | C1423012020000108496 | 0011255 | 无 | 产品由瓶塞穿刺器保护套、瓶塞穿刺器、进气器件（空气过滤器）、管路、滴管（二通、三通）、滴斗、止液装置、乳胶帽（注射件）、流量调节器、止流夹、精密药液过滤器（介质孔径大小分为2.0、3.0、5.0三种）、外圆锥接头、输液针（选配）、输液贴（选配，不含药物）组成；输液针是由连接座、防针刺装置（选配）、软管、针柄、针管和保护套组成。环氧乙烷灭菌，一次性使用。本产品制造材料聚氯乙烯（PVC）中的增塑剂为偏苯三酸三辛酯 | 该产品适用于重力作用下的静脉输液，输注药液的密度应不小于0.914g/cm3,输液时滴斗最大倾斜角度应不大于30° | 三类 | 本产品应贮存在无腐蚀性气体、通风良好、清洁的环境内，并远离含氯类消毒物品存放。本产品在运输时要防止重压、阳光直晒和雨雪浸淋。两年 | PVC(不含DEHP)
一次性使用输液器 | 中选 | 有增量资格 | 1.86 | 20类 | 微孔过滤输液器（不含DEHP） | 一次性使用精密过滤输液器 带针————ZE-3.0μｍ-P | 国械注准20173143362 | 河南曙光汇知康生物科技股份有限公司 | 河南曙光汇知康生物科技股份有限公司 | 0.6×25 TW LB | ZE-3.0μｍ-P | 微孔过滤输液器 | PVC非DEHP | 防滴空 | 带针 | 导管长度（mm）：1300 | C1423012020000108496 | 0011258 | MA.156.M0.100204.13544209 | 产品由瓶塞穿刺器保护套、瓶塞穿刺器、进气器件（空气过滤器）、管路、滴管（二通、三通）、滴斗、止液装置、乳胶帽（注射件）、流量调节器、止流夹、精密药液过滤器（介质孔径大小分为2.0、3.0、5.0三种）、外圆锥接头、输液针（选配）、输液贴（选配，不含药物）组成；输液针是由连接座、防针刺装置（选配）、软管、针柄、针管和保护套组成。环氧乙烷灭菌，一次性使用。本产品制造材料聚氯乙烯（PVC）中的增塑剂为偏苯三酸三辛酯 | 该产品适用于重力作用下的静脉输液，输注药液的密度应不小于0.914g/cm3,输液时滴斗最大倾斜角度应不大于30° | 三类 | 本产品应贮存在无腐蚀性气体、通风良好、清洁的环境内，并远离含氯类消毒物品存放。本产品在运输时要防止重压、阳光直晒和雨雪浸淋。两年 | PVC(不含DEHP)
一次性使用输液器 | 中选 | 有增量资格 | 1.86 | 20类 | 微孔过滤输液器（不含DEHP） | 一次性使用精密过滤输液器 带针————ZE-2.0μｍ-RP | 国械注准20173143362 | 河南曙光汇知康生物科技股份有限公司 | 河南曙光汇知康生物科技股份有限公司 | 1.2×31 TW LB | ZE-2.0μｍ-RP | 微孔过滤输液器 | PVC非DEHP | 防滴空 | 带针 | 导管长度（mm）：1300 | C1423012020000108496 | 0011259 | MA.156.M0.100204.13542648 | 产品由瓶塞穿刺器保护套、瓶塞穿刺器、进气器件（空气过滤器）、管路、滴管（二通、三通）、滴斗、止液装置、乳胶帽（注射件）、流量调节器、止流夹、精密药液过滤器（介质孔径大小分为2.0、3.0、5.0三种）、外圆锥接头、输液针（选配）、输液贴（选配，不含药物）组成；输液针是由连接座、防针刺装置（选配）、软管、针柄、针管和保护套组成。环氧乙烷灭菌，一次性使用。本产品制造材料聚氯乙烯（PVC）中的增塑剂为偏苯三酸三辛酯 | 该产品适用于重力作用下的静脉输液，输注药液的密度应不小于0.914g/cm3,输液时滴斗最大倾斜角度应不大于30° | 三类 | 本产品应贮存在无腐蚀性气体、通风良好、清洁的环境内，并远离含氯类消毒物品存放。本产品在运输时要防止重压、阳光直晒和雨雪浸淋。两年 | PVC(不含DEHP)
一次性使用输液器 | 中选 | 有增量资格 | 1.86 | 20类 | 微孔过滤输液器（不含DEHP） | 一次性使用精密过滤输液器 带针————ZG-3.0μｍ-TF | 国械注准20173143362 | 河南曙光汇知康生物科技股份有限公司 | 河南曙光汇知康生物科技股份有限公司 | 0.55×19 RW LB | ZG-3.0μｍ-TF | 微孔过滤输液器 | PVC非DEHP | 防滴空 | 带针 | 导管长度（mm）：1300 | C1423012020000108496 | 0011260 | MA.156.M0.100204.13544030 | 产品由瓶塞穿刺器保护套、瓶塞穿刺器、进气器件（空气过滤器）、管路、滴管（二通、三通）、滴斗、止液装置、乳胶帽（注射件）、流量调节器、止流夹、精密药液过滤器（介质孔径大小分为2.0、3.0、5.0三种）、外圆锥接头、输液针（选配）、输液贴（选配，不含药物）组成；输液针是由连接座、防针刺装置（选配）、软管、针柄、针管和保护套组成。环氧乙烷灭菌，一次性使用。本产品制造材料聚氯乙烯（PVC）中的增塑剂为偏苯三酸三辛酯 | 该产品适用于重力作用下的静脉输液，输注药液的密度应不小于0.914g/cm3,输液时滴斗最大倾斜角度应不大于30° | 三类 | 本产品应贮存在无腐蚀性气体、通风良好、清洁的环境内，并远离含氯类消毒物品存放。本产品在运输时要防止重压、阳光直晒和雨雪浸淋。两年 | PVC(不含DEHP)
一次性使用输液器 | 中选 | 有增量资格 | 1.86 | 20类 | 微孔过滤输液器（不含DEHP） | 一次性使用精密过滤输液器 带针————ZS-5.0μｍ-TP | 国械注准20173143362 | 河南曙光汇知康生物科技股份有限公司 | 河南曙光汇知康生物科技股份有限公司 | 0.6×25 TW LB | ZS-5.0μｍ-TP | 微孔过滤输液器 | PVC非DEHP | 防滴空 | 带针 | 导管长度（mm）：1300 | C1423012020000108496 | 0011261 | MA.156.M0.100204.13540043 | 产品由瓶塞穿刺器保护套、瓶塞穿刺器、进气器件（空气过滤器）、管路、滴管（二通、三通）、滴斗、止液装置、乳胶帽（注射件）、流量调节器、止流夹、精密药液过滤器（介质孔径大小分为2.0、3.0、5.0三种）、外圆锥接头、输液针（选配）、输液贴（选配，不含药物）组成；输液针是由连接座、防针刺装置（选配）、软管、针柄、针管和保护套组成。环氧乙烷灭菌，一次性使用。本产品制造材料聚氯乙烯（PVC）中的增塑剂为偏苯三酸三辛酯 | 该产品适用于重力作用下的静脉输液，输注药液的密度应不小于0.914g/cm3,输液时滴斗最大倾斜角度应不大于30° | 三类 | 本产品应贮存在无腐蚀性气体、通风良好、清洁的环境内，并远离含氯类消毒物品存放。本产品在运输时要防止重压、阳光直晒和雨雪浸淋。两年 | PVC(不含DEHP)
一次性使用输液器 | 中选 | 有增量资格 | 1.86 | 20类 | 微孔过滤输液器（不含DEHP） | 一次性使用精密过滤输液器 带针————ZE-2.0μｍ-TF | 国械注准20173143362 | 河南曙光汇知康生物科技股份有限公司 | 河南曙光汇知康生物科技股份有限公司 | 0.5×19 RW LB | ZE-2.0μｍ-TF | 微孔过滤输液器 | PVC非DEHP | 防滴空 | 带针 | 导管长度（mm）：1300 | C1423012020000108496 | 0011262 | MA.156.M0.100204.13542746 | 产品由瓶塞穿刺器保护套、瓶塞穿刺器、进气器件（空气过滤器）、管路、滴管（二通、三通）、滴斗、止液装置、乳胶帽（注射件）、流量调节器、止流夹、精密药液过滤器（介质孔径大小分为2.0、3.0、5.0三种）、外圆锥接头、输液针（选配）、输液贴（选配，不含药物）组成；输液针是由连接座、防针刺装置（选配）、软管、针柄、针管和保护套组成。环氧乙烷灭菌，一次性使用。本产品制造材料聚氯乙烯（PVC）中的增塑剂为偏苯三酸三辛酯 | 该产品适用于重力作用下的静脉输液，输注药液的密度应不小于0.914g/cm3,输液时滴斗最大倾斜角度应不大于30° | 三类 | 本产品应贮存在无腐蚀性气体、通风良好、清洁的环境内，并远离含氯类消毒物品存放。本产品在运输时要防止重压、阳光直晒和雨雪浸淋。两年 | PVC(不含DEHP)
一次性使用输液器 | 中选 | 有增量资格 | 1.86 | 20类 | 微孔过滤输液器（不含DEHP） | 一次性使用精密过滤输液器 带针————ZE-5.0μｍ-TF | 国械注准20173143362 | 河南曙光汇知康生物科技股份有限公司 | 河南曙光汇知康生物科技股份有限公司 | 0.6×25 TW LB | ZE-5.0μｍ-TF | 微孔过滤输液器 | PVC非DEHP | 防滴空 | 带针 | 导管长度（mm）：1300 | C1423012020000108496 | 0011264 | MA.156.M0.100204.13541006 | 产品由瓶塞穿刺器保护套、瓶塞穿刺器、进气器件（空气过滤器）、管路、滴管（二通、三通）、滴斗、止液装置、乳胶帽（注射件）、流量调节器、止流夹、精密药液过滤器（介质孔径大小分为2.0、3.0、5.0三种）、外圆锥接头、输液针（选配）、输液贴（选配，不含药物）组成；输液针是由连接座、防针刺装置（选配）、软管、针柄、针管和保护套组成。环氧乙烷灭菌，一次性使用。本产品制造材料聚氯乙烯（PVC）中的增塑剂为偏苯三酸三辛酯 | 该产品适用于重力作用下的静脉输液，输注药液的密度应不小于0.914g/cm3,输液时滴斗最大倾斜角度应不大于30° | 三类 | 本产品应贮存在无腐蚀性气体、通风良好、清洁的环境内，并远离含氯类消毒物品存放。本产品在运输时要防止重压、阳光直晒和雨雪浸淋。两年 | PVC(不含DEHP)
一次性使用输液器 | 中选 | 有增量资格 | 1.86 | 20类 | 微孔过滤输液器（不含DEHP） | 一次性使用精密过滤输液器 带针————ZG-3.0μｍ-TF | 国械注准20173143362 | 河南曙光汇知康生物科技股份有限公司 | 河南曙光汇知康生物科技股份有限公司 | 0.6×25 TW LB | ZG-3.0μｍ-TF | 微孔过滤输液器 | PVC非DEHP | 防滴空 | 带针 | 导管长度（mm）：1300 | C1423012020000108496 | 0011267 | MA.156.M0.100204.13544049 | 产品由瓶塞穿刺器保护套、瓶塞穿刺器、进气器件（空气过滤器）、管路、滴管（二通、三通）、滴斗、止液装置、乳胶帽（注射件）、流量调节器、止流夹、精密药液过滤器（介质孔径大小分为2.0、3.0、5.0三种）、外圆锥接头、输液针（选配）、输液贴（选配，不含药物）组成；输液针是由连接座、防针刺装置（选配）、软管、针柄、针管和保护套组成。环氧乙烷灭菌，一次性使用。本产品制造材料聚氯乙烯（PVC）中的增塑剂为偏苯三酸三辛酯 | 该产品适用于重力作用下的静脉输液，输注药液的密度应不小于0.914g/cm3,输液时滴斗最大倾斜角度应不大于30° | 三类 | 本产品应贮存在无腐蚀性气体、通风良好、清洁的环境内，并远离含氯类消毒物品存放。本产品在运输时要防止重压、阳光直晒和雨雪浸淋。两年 | PVC(不含DEHP)
一次性使用输液器 | 中选 | 有增量资格 | 1.86 | 20类 | 微孔过滤输液器（不含DEHP） | 一次性使用精密过滤输液器 带针————ZE-5.0μｍ-P | 国械注准20173143362 | 河南曙光汇知康生物科技股份有限公司 | 河南曙光汇知康生物科技股份有限公司 | 0.8×27 TW LB | ZE-5.0μｍ-P | 微孔过滤输液器 | PVC非DEHP | 防滴空 | 带针 | 导管长度（mm）：1300 | C1423012020000108496 | 0011268 | MA.156.M0.100204.13540702 | 产品由瓶塞穿刺器保护套、瓶塞穿刺器、进气器件（空气过滤器）、管路、滴管（二通、三通）、滴斗、止液装置、乳胶帽（注射件）、流量调节器、止流夹、精密药液过滤器（介质孔径大小分为2.0、3.0、5.0三种）、外圆锥接头、输液针（选配）、输液贴（选配，不含药物）组成；输液针是由连接座、防针刺装置（选配）、软管、针柄、针管和保护套组成。环氧乙烷灭菌，一次性使用。本产品制造材料聚氯乙烯（PVC）中的增塑剂为偏苯三酸三辛酯 | 该产品适用于重力作用下的静脉输液，输注药液的密度应不小于0.914g/cm3,输液时滴斗最大倾斜角度应不大于30° | 三类 | 本产品应贮存在无腐蚀性气体、通风良好、清洁的环境内，并远离含氯类消毒物品存放。本产品在运输时要防止重压、阳光直晒和雨雪浸淋。两年 | PVC(不含DEHP)
一次性使用输液器 | 中选 | 有增量资格 | 1.86 | 20类 | 微孔过滤输液器（不含DEHP） | 一次性使用精密过滤输液器 带针————ZS-5.0μｍ-RTP | 国械注准20173143362 | 河南曙光汇知康生物科技股份有限公司 | 河南曙光汇知康生物科技股份有限公司 | 1.2×31 TW LB | ZS-5.0μｍ-RTP | 微孔过滤输液器 | PVC非DEHP | 防滴空 | 带针 | 导管长度（mm）：1300 | C1423012020000108496 | 0011269 | MA.156.M0.100204.13540169 | 产品由瓶塞穿刺器保护套、瓶塞穿刺器、进气器件（空气过滤器）、管路、滴管（二通、三通）、滴斗、止液装置、乳胶帽（注射件）、流量调节器、止流夹、精密药液过滤器（介质孔径大小分为2.0、3.0、5.0三种）、外圆锥接头、输液针（选配）、输液贴（选配，不含药物）组成；输液针是由连接座、防针刺装置（选配）、软管、针柄、针管和保护套组成。环氧乙烷灭菌，一次性使用。本产品制造材料聚氯乙烯（PVC）中的增塑剂为偏苯三酸三辛酯 | 该产品适用于重力作用下的静脉输液，输注药液的密度应不小于0.914g/cm3,输液时滴斗最大倾斜角度应不大于30° | 三类 | 本产品应贮存在无腐蚀性气体、通风良好、清洁的环境内，并远离含氯类消毒物品存放。本产品在运输时要防止重压、阳光直晒和雨雪浸淋。两年 | PVC(不含DEHP)
一次性使用输液器 | 中选 | 有增量资格 | 1.86 | 20类 | 微孔过滤输液器（不含DEHP） | 一次性使用精密过滤输液器 带针————ZE-2.0μｍ-RP | 国械注准20173143362 | 河南曙光汇知康生物科技股份有限公司 | 河南曙光汇知康生物科技股份有限公司 | 0.45×16 RW SB | ZE-2.0μｍ-RP | 微孔过滤输液器 | PVC非DEHP | 防滴空 | 带针 | 导管长度（mm）：1300 | C1423012020000108496 | 0011270 | MA.156.M0.100204.13542577 | 产品由瓶塞穿刺器保护套、瓶塞穿刺器、进气器件（空气过滤器）、管路、滴管（二通、三通）、滴斗、止液装置、乳胶帽（注射件）、流量调节器、止流夹、精密药液过滤器（介质孔径大小分为2.0、3.0、5.0三种）、外圆锥接头、输液针（选配）、输液贴（选配，不含药物）组成；输液针是由连接座、防针刺装置（选配）、软管、针柄、针管和保护套组成。环氧乙烷灭菌，一次性使用。本产品制造材料聚氯乙烯（PVC）中的增塑剂为偏苯三酸三辛酯 | 该产品适用于重力作用下的静脉输液，输注药液的密度应不小于0.914g/cm3,输液时滴斗最大倾斜角度应不大于30° | 三类 | 本产品应贮存在无腐蚀性气体、通风良好、清洁的环境内，并远离含氯类消毒物品存放。本产品在运输时要防止重压、阳光直晒和雨雪浸淋。两年 | PVC(不含DEHP)
一次性使用输液器 | 中选 | 有增量资格 | 1.86 | 20类 | 微孔过滤输液器（不含DEHP） | 一次性使用精密过滤输液器 带针————ZJ-3.0μｍ-P | 国械注准20173143362 | 河南曙光汇知康生物科技股份有限公司 | 河南曙光汇知康生物科技股份有限公司 | 0.9×27 TW LB | ZJ-3.0μｍ-P | 微孔过滤输液器 | PVC非DEHP | 防滴空 | 带针 | 导管长度（mm）：1300 | C1423012020000108496 | 0011271 | 无 | 产品由瓶塞穿刺器保护套、瓶塞穿刺器、进气器件（空气过滤器）、管路、滴管（二通、三通）、滴斗、止液装置、乳胶帽（注射件）、流量调节器、止流夹、精密药液过滤器（介质孔径大小分为2.0、3.0、5.0三种）、外圆锥接头、输液针（选配）、输液贴（选配，不含药物）组成；输液针是由连接座、防针刺装置（选配）、软管、针柄、针管和保护套组成。环氧乙烷灭菌，一次性使用。本产品制造材料聚氯乙烯（PVC）中的增塑剂为偏苯三酸三辛酯 | 该产品适用于重力作用下的静脉输液，输注药液的密度应不小于0.914g/cm3,输液时滴斗最大倾斜角度应不大于30° | 三类 | 本产品应贮存在无腐蚀性气体、通风良好、清洁的环境内，并远离含氯类消毒物品存放。本产品在运输时要防止重压、阳光直晒和雨雪浸淋。两年 | PVC(不含DEHP)
一次性使用输液器 | 中选 | 有增量资格 | 1.86 | 20类 | 微孔过滤输液器（不含DEHP） | 一次性使用精密过滤输液器 带针————ZG-3.0μｍ-RP | 国械注准20173143362 | 河南曙光汇知康生物科技股份有限公司 | 河南曙光汇知康生物科技股份有限公司 | 1.2×31 TW LB | ZG-3.0μｍ-RP | 微孔过滤输液器 | PVC非DEHP | 防滴空 | 带针 | 导管长度（mm）：1300 | C1423012020000108496 | 0011273 | MA.156.M0.100204.13544003 | 产品由瓶塞穿刺器保护套、瓶塞穿刺器、进气器件（空气过滤器）、管路、滴管（二通、三通）、滴斗、止液装置、乳胶帽（注射件）、流量调节器、止流夹、精密药液过滤器（介质孔径大小分为2.0、3.0、5.0三种）、外圆锥接头、输液针（选配）、输液贴（选配，不含药物）组成；输液针是由连接座、防针刺装置（选配）、软管、针柄、针管和保护套组成。环氧乙烷灭菌，一次性使用。本产品制造材料聚氯乙烯（PVC）中的增塑剂为偏苯三酸三辛酯 | 该产品适用于重力作用下的静脉输液，输注药液的密度应不小于0.914g/cm3,输液时滴斗最大倾斜角度应不大于30° | 三类 | 本产品应贮存在无腐蚀性气体、通风良好、清洁的环境内，并远离含氯类消毒物品存放。本产品在运输时要防止重压、阳光直晒和雨雪浸淋。两年 | PVC(不含DEHP)
一次性使用输液器 | 中选 | 有增量资格 | 1.86 | 20类 | 微孔过滤输液器（不含DEHP） | 一次性使用精密过滤输液器 带针————ZS-3.0μｍ-RTP | 国械注准20173143362 | 河南曙光汇知康生物科技股份有限公司 | 河南曙光汇知康生物科技股份有限公司 | 0.8×27 TW LB | ZS-3.0μｍ-RTP | 微孔过滤输液器 | PVC非DEHP | 防滴空 | 带针 | 导管长度（mm）：1300 | C1423012020000108496 | 0011274 | MA.156.M0.100204.13543665 | 产品由瓶塞穿刺器保护套、瓶塞穿刺器、进气器件（空气过滤器）、管路、滴管（二通、三通）、滴斗、止液装置、乳胶帽（注射件）、流量调节器、止流夹、精密药液过滤器（介质孔径大小分为2.0、3.0、5.0三种）、外圆锥接头、输液针（选配）、输液贴（选配，不含药物）组成；输液针是由连接座、防针刺装置（选配）、软管、针柄、针管和保护套组成。环氧乙烷灭菌，一次性使用。本产品制造材料聚氯乙烯（PVC）中的增塑剂为偏苯三酸三辛酯 | 该产品适用于重力作用下的静脉输液，输注药液的密度应不小于0.914g/cm3,输液时滴斗最大倾斜角度应不大于30° | 三类 | 本产品应贮存在无腐蚀性气体、通风良好、清洁的环境内，并远离含氯类消毒物品存放。本产品在运输时要防止重压、阳光直晒和雨雪浸淋。两年 | PVC(不含DEHP)
一次性使用输液器 | 中选 | 有增量资格 | 1.86 | 20类 | 微孔过滤输液器（不含DEHP） | 一次性使用精密过滤输液器 带针————ZE-5.0μｍ-P | 国械注准20173143362 | 河南曙光汇知康生物科技股份有限公司 | 河南曙光汇知康生物科技股份有限公司 | 0.5×19 RW LB | ZE-5.0μｍ-P | 微孔过滤输液器 | PVC非DEHP | 防滴空 | 带针 | 导管长度（mm）：1300 | C1423012020000108496 | 0011276 | MA.156.M0.100204.13540668 | 产品由瓶塞穿刺器保护套、瓶塞穿刺器、进气器件（空气过滤器）、管路、滴管（二通、三通）、滴斗、止液装置、乳胶帽（注射件）、流量调节器、止流夹、精密药液过滤器（介质孔径大小分为2.0、3.0、5.0三种）、外圆锥接头、输液针（选配）、输液贴（选配，不含药物）组成；输液针是由连接座、防针刺装置（选配）、软管、针柄、针管和保护套组成。环氧乙烷灭菌，一次性使用。本产品制造材料聚氯乙烯（PVC）中的增塑剂为偏苯三酸三辛酯 | 该产品适用于重力作用下的静脉输液，输注药液的密度应不小于0.914g/cm3,输液时滴斗最大倾斜角度应不大于30° | 三类 | 本产品应贮存在无腐蚀性气体、通风良好、清洁的环境内，并远离含氯类消毒物品存放。本产品在运输时要防止重压、阳光直晒和雨雪浸淋。两年 | PVC(不含DEHP)
一次性使用输液器 | 中选 | 有增量资格 | 1.86 | 20类 | 微孔过滤输液器（不含DEHP） | 一次性使用精密过滤输液器 带针————ZJ-2.0μｍ-TP | 国械注准20173143362 | 河南曙光汇知康生物科技股份有限公司 | 河南曙光汇知康生物科技股份有限公司 | 0.6×25 TW LB | ZJ-2.0μｍ-TP | 微孔过滤输液器 | PVC非DEHP | 防滴空 | 带针 | 导管长度（mm）：1300 | C1423012020000108496 | 0011277 | 无 | 产品由瓶塞穿刺器保护套、瓶塞穿刺器、进气器件（空气过滤器）、管路、滴管（二通、三通）、滴斗、止液装置、乳胶帽（注射件）、流量调节器、止流夹、精密药液过滤器（介质孔径大小分为2.0、3.0、5.0三种）、外圆锥接头、输液针（选配）、输液贴（选配，不含药物）组成；输液针是由连接座、防针刺装置（选配）、软管、针柄、针管和保护套组成。环氧乙烷灭菌，一次性使用。本产品制造材料聚氯乙烯（PVC）中的增塑剂为偏苯三酸三辛酯 | 该产品适用于重力作用下的静脉输液，输注药液的密度应不小于0.914g/cm3,输液时滴斗最大倾斜角度应不大于30° | 三类 | 本产品应贮存在无腐蚀性气体、通风良好、清洁的环境内，并远离含氯类消毒物品存放。本产品在运输时要防止重压、阳光直晒和雨雪浸淋。两年 | PVC(不含DEHP)
一次性使用输液器 | 中选 | 有增量资格 | 1.86 | 20类 | 微孔过滤输液器（不含DEHP） | 一次性使用精密过滤输液器 带针————ZE-3.0μｍ-P | 国械注准20173143362 | 河南曙光汇知康生物科技股份有限公司 | 河南曙光汇知康生物科技股份有限公司 | 0.9×27 TW LB | ZE-3.0μｍ-P | 微孔过滤输液器 | PVC非DEHP | 防滴空 | 带针 | 导管长度（mm）：1300 | C1423012020000108496 | 0011279 | MA.156.M0.100204.13544236 | 产品由瓶塞穿刺器保护套、瓶塞穿刺器、进气器件（空气过滤器）、管路、滴管（二通、三通）、滴斗、止液装置、乳胶帽（注射件）、流量调节器、止流夹、精密药液过滤器（介质孔径大小分为2.0、3.0、5.0三种）、外圆锥接头、输液针（选配）、输液贴（选配，不含药物）组成；输液针是由连接座、防针刺装置（选配）、软管、针柄、针管和保护套组成。环氧乙烷灭菌，一次性使用。本产品制造材料聚氯乙烯（PVC）中的增塑剂为偏苯三酸三辛酯 | 该产品适用于重力作用下的静脉输液，输注药液的密度应不小于0.914g/cm3,输液时滴斗最大倾斜角度应不大于30° | 三类 | 本产品应贮存在无腐蚀性气体、通风良好、清洁的环境内，并远离含氯类消毒物品存放。本产品在运输时要防止重压、阳光直晒和雨雪浸淋。两年 | PVC(不含DEHP)
一次性使用输液器 | 中选 | 有增量资格 | 1.86 | 20类 | 微孔过滤输液器（不含DEHP） | 一次性使用精密过滤输液器 带针————ZS-3.0μｍ-TF | 国械注准20173143362 | 河南曙光汇知康生物科技股份有限公司 | 河南曙光汇知康生物科技股份有限公司 | 0.5×19 RW LB | ZS-3.0μｍ-TF | 微孔过滤输液器 | PVC非DEHP | 防滴空 | 带针 | 导管长度（mm）：1300 | C1423012020000108496 | 0011280 | MA.156.M0.100204.13543709 | 产品由瓶塞穿刺器保护套、瓶塞穿刺器、进气器件（空气过滤器）、管路、滴管（二通、三通）、滴斗、止液装置、乳胶帽（注射件）、流量调节器、止流夹、精密药液过滤器（介质孔径大小分为2.0、3.0、5.0三种）、外圆锥接头、输液针（选配）、输液贴（选配，不含药物）组成；输液针是由连接座、防针刺装置（选配）、软管、针柄、针管和保护套组成。环氧乙烷灭菌，一次性使用。本产品制造材料聚氯乙烯（PVC）中的增塑剂为偏苯三酸三辛酯 | 该产品适用于重力作用下的静脉输液，输注药液的密度应不小于0.914g/cm3,输液时滴斗最大倾斜角度应不大于30° | 三类 | 本产品应贮存在无腐蚀性气体、通风良好、清洁的环境内，并远离含氯类消毒物品存放。本产品在运输时要防止重压、阳光直晒和雨雪浸淋。两年 | PVC(不含DEHP)
一次性使用输液器 | 中选 | 有增量资格 | 1.86 | 20类 | 微孔过滤输液器（不含DEHP） | 一次性使用精密过滤输液器 带针————ZE-2.0μｍ-RTF | 国械注准20173143362 | 河南曙光汇知康生物科技股份有限公司 | 河南曙光汇知康生物科技股份有限公司 | 0.45×16 RW SB | ZE-2.0μｍ-RTF | 微孔过滤输液器 | PVC非DEHP | 防滴空 | 带针 | 导管长度（mm）：1300 | C1423012020000108496 | 0011281 | MA.156.M0.100204.13542817 | 产品由瓶塞穿刺器保护套、瓶塞穿刺器、进气器件（空气过滤器）、管路、滴管（二通、三通）、滴斗、止液装置、乳胶帽（注射件）、流量调节器、止流夹、精密药液过滤器（介质孔径大小分为2.0、3.0、5.0三种）、外圆锥接头、输液针（选配）、输液贴（选配，不含药物）组成；输液针是由连接座、防针刺装置（选配）、软管、针柄、针管和保护套组成。环氧乙烷灭菌，一次性使用。本产品制造材料聚氯乙烯（PVC）中的增塑剂为偏苯三酸三辛酯 | 该产品适用于重力作用下的静脉输液，输注药液的密度应不小于0.914g/cm3,输液时滴斗最大倾斜角度应不大于30° | 三类 | 本产品应贮存在无腐蚀性气体、通风良好、清洁的环境内，并远离含氯类消毒物品存放。本产品在运输时要防止重压、阳光直晒和雨雪浸淋。两年 | PVC(不含DEHP)
一次性使用输液器 | 中选 | 有增量资格 | 1.86 | 20类 | 微孔过滤输液器（不含DEHP） | 一次性使用精密过滤输液器 带针————ZE-2.0μｍ-TP | 国械注准20173143362 | 河南曙光汇知康生物科技股份有限公司 | 河南曙光汇知康生物科技股份有限公司 | 0.5×19 RW LB | ZE-2.0μｍ-TP | 微孔过滤输液器 | PVC非DEHP | 防滴空 | 带针 | 导管长度（mm）：1300 | C1423012020000108496 | 0011284 | MA.156.M0.100204.13542504 | 产品由瓶塞穿刺器保护套、瓶塞穿刺器、进气器件（空气过滤器）、管路、滴管（二通、三通）、滴斗、止液装置、乳胶帽（注射件）、流量调节器、止流夹、精密药液过滤器（介质孔径大小分为2.0、3.0、5.0三种）、外圆锥接头、输液针（选配）、输液贴（选配，不含药物）组成；输液针是由连接座、防针刺装置（选配）、软管、针柄、针管和保护套组成。环氧乙烷灭菌，一次性使用。本产品制造材料聚氯乙烯（PVC）中的增塑剂为偏苯三酸三辛酯 | 该产品适用于重力作用下的静脉输液，输注药液的密度应不小于0.914g/cm3,输液时滴斗最大倾斜角度应不大于30° | 三类 | 本产品应贮存在无腐蚀性气体、通风良好、清洁的环境内，并远离含氯类消毒物品存放。本产品在运输时要防止重压、阳光直晒和雨雪浸淋。两年 | PVC(不含DEHP)
一次性使用输液器 | 中选 | 有增量资格 | 1.86 | 20类 | 微孔过滤输液器（不含DEHP） | 一次性使用精密过滤输液器 带针————ZG-5.0μｍ-TF | 国械注准20173143362 | 河南曙光汇知康生物科技股份有限公司 | 河南曙光汇知康生物科技股份有限公司 | 1.2×31 TW LB | ZG-5.0μｍ-TF | 微孔过滤输液器 | PVC非DEHP | 防滴空 | 带针 | 导管长度（mm）：1300 | C1423012020000108496 | 0011285 | MA.156.M0.100204.13540560 | 产品由瓶塞穿刺器保护套、瓶塞穿刺器、进气器件（空气过滤器）、管路、滴管（二通、三通）、滴斗、止液装置、乳胶帽（注射件）、流量调节器、止流夹、精密药液过滤器（介质孔径大小分为2.0、3.0、5.0三种）、外圆锥接头、输液针（选配）、输液贴（选配，不含药物）组成；输液针是由连接座、防针刺装置（选配）、软管、针柄、针管和保护套组成。环氧乙烷灭菌，一次性使用。本产品制造材料聚氯乙烯（PVC）中的增塑剂为偏苯三酸三辛酯 | 该产品适用于重力作用下的静脉输液，输注药液的密度应不小于0.914g/cm3,输液时滴斗最大倾斜角度应不大于30° | 三类 | 本产品应贮存在无腐蚀性气体、通风良好、清洁的环境内，并远离含氯类消毒物品存放。本产品在运输时要防止重压、阳光直晒和雨雪浸淋。两年 | PVC(不含DEHP)
一次性使用输液器 | 中选 | 有增量资格 | 1.86 | 20类 | 微孔过滤输液器（不含DEHP） | 一次性使用精密过滤输液器 带针————ZS-3.0μｍ-TF | 国械注准20173143362 | 河南曙光汇知康生物科技股份有限公司 | 河南曙光汇知康生物科技股份有限公司 | 0.9×27 TW LB | ZS-3.0μｍ-TF | 微孔过滤输液器 | PVC非DEHP | 防滴空 | 带针 | 导管长度（mm）：1300 | C1423012020000108496 | 0011288 | MA.156.M0.100204.13543754 | 产品由瓶塞穿刺器保护套、瓶塞穿刺器、进气器件（空气过滤器）、管路、滴管（二通、三通）、滴斗、止液装置、乳胶帽（注射件）、流量调节器、止流夹、精密药液过滤器（介质孔径大小分为2.0、3.0、5.0三种）、外圆锥接头、输液针（选配）、输液贴（选配，不含药物）组成；输液针是由连接座、防针刺装置（选配）、软管、针柄、针管和保护套组成。环氧乙烷灭菌，一次性使用。本产品制造材料聚氯乙烯（PVC）中的增塑剂为偏苯三酸三辛酯 | 该产品适用于重力作用下的静脉输液，输注药液的密度应不小于0.914g/cm3,输液时滴斗最大倾斜角度应不大于30° | 三类 | 本产品应贮存在无腐蚀性气体、通风良好、清洁的环境内，并远离含氯类消毒物品存放。本产品在运输时要防止重压、阳光直晒和雨雪浸淋。两年 | PVC(不含DEHP)
一次性使用输液器 | 中选 | 有增量资格 | 1.86 | 20类 | 微孔过滤输液器（不含DEHP） | 一次性使用精密过滤输液器 带针————ZJ-3.0μｍ-P | 国械注准20173143362 | 河南曙光汇知康生物科技股份有限公司 | 河南曙光汇知康生物科技股份有限公司 | 0.7×25 TW LB | ZJ-3.0μｍ-P | 微孔过滤输液器 | PVC非DEHP | 防滴空 | 带针 | 导管长度（mm）：1300 | C1423012020000108496 | 0011289 | 无 | 产品由瓶塞穿刺器保护套、瓶塞穿刺器、进气器件（空气过滤器）、管路、滴管（二通、三通）、滴斗、止液装置、乳胶帽（注射件）、流量调节器、止流夹、精密药液过滤器（介质孔径大小分为2.0、3.0、5.0三种）、外圆锥接头、输液针（选配）、输液贴（选配，不含药物）组成；输液针是由连接座、防针刺装置（选配）、软管、针柄、针管和保护套组成。环氧乙烷灭菌，一次性使用。本产品制造材料聚氯乙烯（PVC）中的增塑剂为偏苯三酸三辛酯 | 该产品适用于重力作用下的静脉输液，输注药液的密度应不小于0.914g/cm3,输液时滴斗最大倾斜角度应不大于30° | 三类 | 本产品应贮存在无腐蚀性气体、通风良好、清洁的环境内，并远离含氯类消毒物品存放。本产品在运输时要防止重压、阳光直晒和雨雪浸淋。两年 | PVC(不含DEHP)
一次性使用输液器 | 中选 | 有增量资格 | 1.86 | 20类 | 微孔过滤输液器（不含DEHP） | 一次性使用精密过滤输液器 带针————ZE-2.0μｍ-P | 国械注准20173143362 | 河南曙光汇知康生物科技股份有限公司 | 河南曙光汇知康生物科技股份有限公司 | 1.2×31 TW LB | ZE-2.0μｍ-P | 微孔过滤输液器 | PVC非DEHP | 防滴空 | 带针 | 导管长度（mm）：1300 | C1423012020000108496 | 0011290 | MA.156.M0.100204.13542489 | 产品由瓶塞穿刺器保护套、瓶塞穿刺器、进气器件（空气过滤器）、管路、滴管（二通、三通）、滴斗、止液装置、乳胶帽（注射件）、流量调节器、止流夹、精密药液过滤器（介质孔径大小分为2.0、3.0、5.0三种）、外圆锥接头、输液针（选配）、输液贴（选配，不含药物）组成；输液针是由连接座、防针刺装置（选配）、软管、针柄、针管和保护套组成。环氧乙烷灭菌，一次性使用。本产品制造材料聚氯乙烯（PVC）中的增塑剂为偏苯三酸三辛酯 | 该产品适用于重力作用下的静脉输液，输注药液的密度应不小于0.914g/cm3,输液时滴斗最大倾斜角度应不大于30° | 三类 | 本产品应贮存在无腐蚀性气体、通风良好、清洁的环境内，并远离含氯类消毒物品存放。本产品在运输时要防止重压、阳光直晒和雨雪浸淋。两年 | PVC(不含DEHP)
一次性使用输液器 | 中选 | 有增量资格 | 1.86 | 20类 | 微孔过滤输液器（不含DEHP） | 一次性使用精密过滤输液器 带针————ZE-2.0μｍ-TP | 国械注准20173143362 | 河南曙光汇知康生物科技股份有限公司 | 河南曙光汇知康生物科技股份有限公司 | 0.9×27 TW LB | ZE-2.0μｍ-TP | 微孔过滤输液器 | PVC非DEHP | 防滴空 | 带针 | 导管长度（mm）：1300 | C1423012020000108496 | 0011291 | MA.156.M0.100204.13542559 | 产品由瓶塞穿刺器保护套、瓶塞穿刺器、进气器件（空气过滤器）、管路、滴管（二通、三通）、滴斗、止液装置、乳胶帽（注射件）、流量调节器、止流夹、精密药液过滤器（介质孔径大小分为2.0、3.0、5.0三种）、外圆锥接头、输液针（选配）、输液贴（选配，不含药物）组成；输液针是由连接座、防针刺装置（选配）、软管、针柄、针管和保护套组成。环氧乙烷灭菌，一次性使用。本产品制造材料聚氯乙烯（PVC）中的增塑剂为偏苯三酸三辛酯 | 该产品适用于重力作用下的静脉输液，输注药液的密度应不小于0.914g/cm3,输液时滴斗最大倾斜角度应不大于30° | 三类 | 本产品应贮存在无腐蚀性气体、通风良好、清洁的环境内，并远离含氯类消毒物品存放。本产品在运输时要防止重压、阳光直晒和雨雪浸淋。两年 | PVC(不含DEHP)
一次性使用输液器 | 中选 | 有增量资格 | 1.86 | 20类 | 微孔过滤输液器（不含DEHP） | 一次性使用精密过滤输液器 带针————ZE-3.0μｍ-TF | 国械注准20173143362 | 河南曙光汇知康生物科技股份有限公司 | 河南曙光汇知康生物科技股份有限公司 | 0.6×25 TW LB | ZE-3.0μｍ-TF | 微孔过滤输液器 | PVC非DEHP | 防滴空 | 带针 | 导管长度（mm）：1300 | C1423012020000108496 | 0011294 | MA.156.M0.100204.13544520 | 产品由瓶塞穿刺器保护套、瓶塞穿刺器、进气器件（空气过滤器）、管路、滴管（二通、三通）、滴斗、止液装置、乳胶帽（注射件）、流量调节器、止流夹、精密药液过滤器（介质孔径大小分为2.0、3.0、5.0三种）、外圆锥接头、输液针（选配）、输液贴（选配，不含药物）组成；输液针是由连接座、防针刺装置（选配）、软管、针柄、针管和保护套组成。环氧乙烷灭菌，一次性使用。本产品制造材料聚氯乙烯（PVC）中的增塑剂为偏苯三酸三辛酯 | 该产品适用于重力作用下的静脉输液，输注药液的密度应不小于0.914g/cm3,输液时滴斗最大倾斜角度应不大于30° | 三类 | 本产品应贮存在无腐蚀性气体、通风良好、清洁的环境内，并远离含氯类消毒物品存放。本产品在运输时要防止重压、阳光直晒和雨雪浸淋。两年 | PVC(不含DEHP)
一次性使用输液器 | 中选 | 有增量资格 | 1.86 | 20类 | 微孔过滤输液器（不含DEHP） | 一次性使用精密过滤输液器 带针————ZS-2.0μｍ-TF | 国械注准20173143362 | 河南曙光汇知康生物科技股份有限公司 | 河南曙光汇知康生物科技股份有限公司 | 1.2×31 TW LB | ZS-2.0μｍ-TF | 微孔过滤输液器 | PVC非DEHP | 防滴空 | 带针 | 导管长度（mm）：1300 | C1423012020000108496 | 0011295 | MA.156.M0.100204.13542005 | 产品由瓶塞穿刺器保护套、瓶塞穿刺器、进气器件（空气过滤器）、管路、滴管（二通、三通）、滴斗、止液装置、乳胶帽（注射件）、流量调节器、止流夹、精密药液过滤器（介质孔径大小分为2.0、3.0、5.0三种）、外圆锥接头、输液针（选配）、输液贴（选配，不含药物）组成；输液针是由连接座、防针刺装置（选配）、软管、针柄、针管和保护套组成。环氧乙烷灭菌，一次性使用。本产品制造材料聚氯乙烯（PVC）中的增塑剂为偏苯三酸三辛酯 | 该产品适用于重力作用下的静脉输液，输注药液的密度应不小于0.914g/cm3,输液时滴斗最大倾斜角度应不大于30° | 三类 | 本产品应贮存在无腐蚀性气体、通风良好、清洁的环境内，并远离含氯类消毒物品存放。本产品在运输时要防止重压、阳光直晒和雨雪浸淋。两年 | PVC(不含DEHP)
一次性使用输液器 | 中选 | 有增量资格 | 1.86 | 20类 | 微孔过滤输液器（不含DEHP） | 一次性使用精密过滤输液器 带针————ZE-3.0μｍ-TF | 国械注准20173143362 | 河南曙光汇知康生物科技股份有限公司 | 河南曙光汇知康生物科技股份有限公司 | 0.45×16 RW SB | ZE-3.0μｍ-TF | 微孔过滤输液器 | PVC非DEHP | 防滴空 | 带针 | 导管长度（mm）：1300 | C1423012020000108496 | 0011297 | MA.156.M0.100204.13544496 | 产品由瓶塞穿刺器保护套、瓶塞穿刺器、进气器件（空气过滤器）、管路、滴管（二通、三通）、滴斗、止液装置、乳胶帽（注射件）、流量调节器、止流夹、精密药液过滤器（介质孔径大小分为2.0、3.0、5.0三种）、外圆锥接头、输液针（选配）、输液贴（选配，不含药物）组成；输液针是由连接座、防针刺装置（选配）、软管、针柄、针管和保护套组成。环氧乙烷灭菌，一次性使用。本产品制造材料聚氯乙烯（PVC）中的增塑剂为偏苯三酸三辛酯 | 该产品适用于重力作用下的静脉输液，输注药液的密度应不小于0.914g/cm3,输液时滴斗最大倾斜角度应不大于30° | 三类 | 本产品应贮存在无腐蚀性气体、通风良好、清洁的环境内，并远离含氯类消毒物品存放。本产品在运输时要防止重压、阳光直晒和雨雪浸淋。两年 | PVC(不含DEHP)
一次性使用输液器 | 中选 | 有增量资格 | 1.86 | 20类 | 微孔过滤输液器（不含DEHP） | 一次性使用精密过滤输液器 带针————ZJ-3.0μｍ-RP | 国械注准20173143362 | 河南曙光汇知康生物科技股份有限公司 | 河南曙光汇知康生物科技股份有限公司 | 0.9×27 TW LB | ZJ-3.0μｍ-RP | 微孔过滤输液器 | PVC非DEHP | 防滴空 | 带针 | 导管长度（mm）：1300 | C1423012020000108496 | 0011298 | 无 | 产品由瓶塞穿刺器保护套、瓶塞穿刺器、进气器件（空气过滤器）、管路、滴管（二通、三通）、滴斗、止液装置、乳胶帽（注射件）、流量调节器、止流夹、精密药液过滤器（介质孔径大小分为2.0、3.0、5.0三种）、外圆锥接头、输液针（选配）、输液贴（选配，不含药物）组成；输液针是由连接座、防针刺装置（选配）、软管、针柄、针管和保护套组成。环氧乙烷灭菌，一次性使用。本产品制造材料聚氯乙烯（PVC）中的增塑剂为偏苯三酸三辛酯 | 该产品适用于重力作用下的静脉输液，输注药液的密度应不小于0.914g/cm3,输液时滴斗最大倾斜角度应不大于30° | 三类 | 本产品应贮存在无腐蚀性气体、通风良好、清洁的环境内，并远离含氯类消毒物品存放。本产品在运输时要防止重压、阳光直晒和雨雪浸淋。两年 | PVC(不含DEHP)
一次性使用输液器 | 中选 | 有增量资格 | 1.86 | 20类 | 微孔过滤输液器（不含DEHP） | 一次性使用精密过滤输液器 带针————ZG-5.0μｍ-TP | 国械注准20173143362 | 河南曙光汇知康生物科技股份有限公司 | 河南曙光汇知康生物科技股份有限公司 | 0.8×27 TW LB | ZG-5.0μｍ-TP | 微孔过滤输液器 | PVC非DEHP | 防滴空 | 带针 | 导管长度（mm）：1300 | C1423012020000108496 | 0011300 | MA.156.M0.100204.13540383 | 产品由瓶塞穿刺器保护套、瓶塞穿刺器、进气器件（空气过滤器）、管路、滴管（二通、三通）、滴斗、止液装置、乳胶帽（注射件）、流量调节器、止流夹、精密药液过滤器（介质孔径大小分为2.0、3.0、5.0三种）、外圆锥接头、输液针（选配）、输液贴（选配，不含药物）组成；输液针是由连接座、防针刺装置（选配）、软管、针柄、针管和保护套组成。环氧乙烷灭菌，一次性使用。本产品制造材料聚氯乙烯（PVC）中的增塑剂为偏苯三酸三辛酯 | 该产品适用于重力作用下的静脉输液，输注药液的密度应不小于0.914g/cm3,输液时滴斗最大倾斜角度应不大于30° | 三类 | 本产品应贮存在无腐蚀性气体、通风良好、清洁的环境内，并远离含氯类消毒物品存放。本产品在运输时要防止重压、阳光直晒和雨雪浸淋。两年 | PVC(不含DEHP)
一次性使用输液器 | 中选 | 有增量资格 | 1.86 | 20类 | 微孔过滤输液器（不含DEHP） | 一次性使用精密过滤输液器 带针————ZE-3.0μｍ-F | 国械注准20173143362 | 河南曙光汇知康生物科技股份有限公司 | 河南曙光汇知康生物科技股份有限公司 | 0.9×27 TW LB | ZE-3.0μｍ-F | 微孔过滤输液器 | PVC非DEHP | 防滴空 | 带针 | 导管长度（mm）：1300 | C1423012020000108496 | 0011301 | MA.156.M0.100204.13544478 | 产品由瓶塞穿刺器保护套、瓶塞穿刺器、进气器件（空气过滤器）、管路、滴管（二通、三通）、滴斗、止液装置、乳胶帽（注射件）、流量调节器、止流夹、精密药液过滤器（介质孔径大小分为2.0、3.0、5.0三种）、外圆锥接头、输液针（选配）、输液贴（选配，不含药物）组成；输液针是由连接座、防针刺装置（选配）、软管、针柄、针管和保护套组成。环氧乙烷灭菌，一次性使用。本产品制造材料聚氯乙烯（PVC）中的增塑剂为偏苯三酸三辛酯 | 该产品适用于重力作用下的静脉输液，输注药液的密度应不小于0.914g/cm3,输液时滴斗最大倾斜角度应不大于30° | 三类 | 本产品应贮存在无腐蚀性气体、通风良好、清洁的环境内，并远离含氯类消毒物品存放。本产品在运输时要防止重压、阳光直晒和雨雪浸淋。两年 | PVC(不含DEHP)
一次性使用输液器 | 中选 | 有增量资格 | 1.86 | 20类 | 微孔过滤输液器（不含DEHP） | 一次性使用精密过滤输液器 带针————ZG-2.0μｍ-TP | 国械注准20173143362 | 河南曙光汇知康生物科技股份有限公司 | 河南曙光汇知康生物科技股份有限公司 | 0.5×19 RW LB | ZG-2.0μｍ-TP | 微孔过滤输液器 | PVC非DEHP | 防滴空 | 带针 | 导管长度（mm）：1300 | C1423012020000108496 | 0011305 | MA.156.M0.100204.13542103 | 产品由瓶塞穿刺器保护套、瓶塞穿刺器、进气器件（空气过滤器）、管路、滴管（二通、三通）、滴斗、止液装置、乳胶帽（注射件）、流量调节器、止流夹、精密药液过滤器（介质孔径大小分为2.0、3.0、5.0三种）、外圆锥接头、输液针（选配）、输液贴（选配，不含药物）组成；输液针是由连接座、防针刺装置（选配）、软管、针柄、针管和保护套组成。环氧乙烷灭菌，一次性使用。本产品制造材料聚氯乙烯（PVC）中的增塑剂为偏苯三酸三辛酯 | 该产品适用于重力作用下的静脉输液，输注药液的密度应不小于0.914g/cm3,输液时滴斗最大倾斜角度应不大于30° | 三类 | 本产品应贮存在无腐蚀性气体、通风良好、清洁的环境内，并远离含氯类消毒物品存放。本产品在运输时要防止重压、阳光直晒和雨雪浸淋。两年 | PVC(不含DEHP)
一次性使用输液器 | 中选 | 有增量资格 | 1.86 | 20类 | 微孔过滤输液器（不含DEHP） | 一次性使用精密过滤输液器 带针————ZJ-5.0μｍ-TP | 国械注准20173143362 | 河南曙光汇知康生物科技股份有限公司 | 河南曙光汇知康生物科技股份有限公司 | 0.55×19 RW LB | ZJ-5.0μｍ-TP | 微孔过滤输液器 | PVC非DEHP | 防滴空 | 带针 | 导管长度（mm）：1300 | C1423012020000108496 | 0011306 | 无 | 产品由瓶塞穿刺器保护套、瓶塞穿刺器、进气器件（空气过滤器）、管路、滴管（二通、三通）、滴斗、止液装置、乳胶帽（注射件）、流量调节器、止流夹、精密药液过滤器（介质孔径大小分为2.0、3.0、5.0三种）、外圆锥接头、输液针（选配）、输液贴（选配，不含药物）组成；输液针是由连接座、防针刺装置（选配）、软管、针柄、针管和保护套组成。环氧乙烷灭菌，一次性使用。本产品制造材料聚氯乙烯（PVC）中的增塑剂为偏苯三酸三辛酯 | 该产品适用于重力作用下的静脉输液，输注药液的密度应不小于0.914g/cm3,输液时滴斗最大倾斜角度应不大于30° | 三类 | 本产品应贮存在无腐蚀性气体、通风良好、清洁的环境内，并远离含氯类消毒物品存放。本产品在运输时要防止重压、阳光直晒和雨雪浸淋。两年 | PVC(不含DEHP)
一次性使用输液器 | 中选 | 有增量资格 | 1.86 | 20类 | 微孔过滤输液器（不含DEHP） | 一次性使用精密过滤输液器 带针————ZG-5.0μｍ-RTF | 国械注准20173143362 | 河南曙光汇知康生物科技股份有限公司 | 河南曙光汇知康生物科技股份有限公司 | 0.7×25 TW LB | ZG-5.0μｍ-RTF | 微孔过滤输液器 | PVC非DEHP | 防滴空 | 带针 | 导管长度（mm）：1300 | C1423012020000108496 | 0011307 | MA.156.M0.100204.13540613 | 产品由瓶塞穿刺器保护套、瓶塞穿刺器、进气器件（空气过滤器）、管路、滴管（二通、三通）、滴斗、止液装置、乳胶帽（注射件）、流量调节器、止流夹、精密药液过滤器（介质孔径大小分为2.0、3.0、5.0三种）、外圆锥接头、输液针（选配）、输液贴（选配，不含药物）组成；输液针是由连接座、防针刺装置（选配）、软管、针柄、针管和保护套组成。环氧乙烷灭菌，一次性使用。本产品制造材料聚氯乙烯（PVC）中的增塑剂为偏苯三酸三辛酯 | 该产品适用于重力作用下的静脉输液，输注药液的密度应不小于0.914g/cm3,输液时滴斗最大倾斜角度应不大于30° | 三类 | 本产品应贮存在无腐蚀性气体、通风良好、清洁的环境内，并远离含氯类消毒物品存放。本产品在运输时要防止重压、阳光直晒和雨雪浸淋。两年 | PVC(不含DEHP)
一次性使用输液器 | 中选 | 有增量资格 | 1.86 | 20类 | 微孔过滤输液器（不含DEHP） | 一次性使用精密过滤输液器 带针————ZJ-3.0μｍ-TP | 国械注准20173143362 | 河南曙光汇知康生物科技股份有限公司 | 河南曙光汇知康生物科技股份有限公司 | 0.7×25 TW LB | ZJ-3.0μｍ-TP | 微孔过滤输液器 | PVC非DEHP | 防滴空 | 带针 | 导管长度（mm）：1300 | C1423012020000108496 | 0011309 | 无 | 产品由瓶塞穿刺器保护套、瓶塞穿刺器、进气器件（空气过滤器）、管路、滴管（二通、三通）、滴斗、止液装置、乳胶帽（注射件）、流量调节器、止流夹、精密药液过滤器（介质孔径大小分为2.0、3.0、5.0三种）、外圆锥接头、输液针（选配）、输液贴（选配，不含药物）组成；输液针是由连接座、防针刺装置（选配）、软管、针柄、针管和保护套组成。环氧乙烷灭菌，一次性使用。本产品制造材料聚氯乙烯（PVC）中的增塑剂为偏苯三酸三辛酯 | 该产品适用于重力作用下的静脉输液，输注药液的密度应不小于0.914g/cm3,输液时滴斗最大倾斜角度应不大于30° | 三类 | 本产品应贮存在无腐蚀性气体、通风良好、清洁的环境内，并远离含氯类消毒物品存放。本产品在运输时要防止重压、阳光直晒和雨雪浸淋。两年 | PVC(不含DEHP)
一次性使用输液器 | 中选 | 有增量资格 | 1.86 | 20类 | 微孔过滤输液器（不含DEHP） | 一次性使用精密过滤输液器 带针————ZJ-5.0μｍ-P | 国械注准20173143362 | 河南曙光汇知康生物科技股份有限公司 | 河南曙光汇知康生物科技股份有限公司 | 1.2×31 TW LB | ZJ-5.0μｍ-P | 微孔过滤输液器 | PVC非DEHP | 防滴空 | 带针 | 导管长度（mm）：1300 | C1423012020000108496 | 0011310 | 无 | 产品由瓶塞穿刺器保护套、瓶塞穿刺器、进气器件（空气过滤器）、管路、滴管（二通、三通）、滴斗、止液装置、乳胶帽（注射件）、流量调节器、止流夹、精密药液过滤器（介质孔径大小分为2.0、3.0、5.0三种）、外圆锥接头、输液针（选配）、输液贴（选配，不含药物）组成；输液针是由连接座、防针刺装置（选配）、软管、针柄、针管和保护套组成。环氧乙烷灭菌，一次性使用。本产品制造材料聚氯乙烯（PVC）中的增塑剂为偏苯三酸三辛酯 | 该产品适用于重力作用下的静脉输液，输注药液的密度应不小于0.914g/cm3,输液时滴斗最大倾斜角度应不大于30° | 三类 | 本产品应贮存在无腐蚀性气体、通风良好、清洁的环境内，并远离含氯类消毒物品存放。本产品在运输时要防止重压、阳光直晒和雨雪浸淋。两年 | PVC(不含DEHP)
一次性使用输液器 | 中选 | 有增量资格 | 1.86 | 20类 | 微孔过滤输液器（不含DEHP） | 一次性使用精密过滤输液器 带针————ZG-2.0μｍ-TP | 国械注准20173143362 | 河南曙光汇知康生物科技股份有限公司 | 河南曙光汇知康生物科技股份有限公司 | 0.6×25 TW LB | ZG-2.0μｍ-TP | 微孔过滤输液器 | PVC非DEHP | 防滴空 | 带针 | 导管长度（mm）：1300 | C1423012020000108496 | 0011311 | MA.156.M0.100204.13542121 | 产品由瓶塞穿刺器保护套、瓶塞穿刺器、进气器件（空气过滤器）、管路、滴管（二通、三通）、滴斗、止液装置、乳胶帽（注射件）、流量调节器、止流夹、精密药液过滤器（介质孔径大小分为2.0、3.0、5.0三种）、外圆锥接头、输液针（选配）、输液贴（选配，不含药物）组成；输液针是由连接座、防针刺装置（选配）、软管、针柄、针管和保护套组成。环氧乙烷灭菌，一次性使用。本产品制造材料聚氯乙烯（PVC）中的增塑剂为偏苯三酸三辛酯 | 该产品适用于重力作用下的静脉输液，输注药液的密度应不小于0.914g/cm3,输液时滴斗最大倾斜角度应不大于30° | 三类 | 本产品应贮存在无腐蚀性气体、通风良好、清洁的环境内，并远离含氯类消毒物品存放。本产品在运输时要防止重压、阳光直晒和雨雪浸淋。两年 | PVC(不含DEHP)
一次性使用输液器 | 中选 | 有增量资格 | 1.86 | 20类 | 微孔过滤输液器（不含DEHP） | 一次性使用精密过滤输液器 带针————ZG-3.0μｍ-P | 国械注准20173143362 | 河南曙光汇知康生物科技股份有限公司 | 河南曙光汇知康生物科技股份有限公司 | 0.45×16 RW SB | ZG-3.0μｍ-P | 微孔过滤输液器 | PVC非DEHP | 防滴空 | 带针 | 导管长度（mm）：1300 | C1423012020000108496 | 0011312 | MA.156.M0.100204.13543772 | 产品由瓶塞穿刺器保护套、瓶塞穿刺器、进气器件（空气过滤器）、管路、滴管（二通、三通）、滴斗、止液装置、乳胶帽（注射件）、流量调节器、止流夹、精密药液过滤器（介质孔径大小分为2.0、3.0、5.0三种）、外圆锥接头、输液针（选配）、输液贴（选配，不含药物）组成；输液针是由连接座、防针刺装置（选配）、软管、针柄、针管和保护套组成。环氧乙烷灭菌，一次性使用。本产品制造材料聚氯乙烯（PVC）中的增塑剂为偏苯三酸三辛酯 | 该产品适用于重力作用下的静脉输液，输注药液的密度应不小于0.914g/cm3,输液时滴斗最大倾斜角度应不大于30° | 三类 | 本产品应贮存在无腐蚀性气体、通风良好、清洁的环境内，并远离含氯类消毒物品存放。本产品在运输时要防止重压、阳光直晒和雨雪浸淋。两年 | PVC(不含DEHP)
一次性使用输液器 | 中选 | 有增量资格 | 1.86 | 20类 | 微孔过滤输液器（不含DEHP） | 一次性使用精密过滤输液器 带针————ZG-3.0μｍ-RP | 国械注准20173143362 | 河南曙光汇知康生物科技股份有限公司 | 河南曙光汇知康生物科技股份有限公司 | 0.55×19 RW LB | ZG-3.0μｍ-RP | 微孔过滤输液器 | PVC非DEHP | 防滴空 | 带针 | 导管长度（mm）：1300 | C1423012020000108496 | 0011313 | MA.156.M0.100204.13543950 | 产品由瓶塞穿刺器保护套、瓶塞穿刺器、进气器件（空气过滤器）、管路、滴管（二通、三通）、滴斗、止液装置、乳胶帽（注射件）、流量调节器、止流夹、精密药液过滤器（介质孔径大小分为2.0、3.0、5.0三种）、外圆锥接头、输液针（选配）、输液贴（选配，不含药物）组成；输液针是由连接座、防针刺装置（选配）、软管、针柄、针管和保护套组成。环氧乙烷灭菌，一次性使用。本产品制造材料聚氯乙烯（PVC）中的增塑剂为偏苯三酸三辛酯 | 该产品适用于重力作用下的静脉输液，输注药液的密度应不小于0.914g/cm3,输液时滴斗最大倾斜角度应不大于30° | 三类 | 本产品应贮存在无腐蚀性气体、通风良好、清洁的环境内，并远离含氯类消毒物品存放。本产品在运输时要防止重压、阳光直晒和雨雪浸淋。两年 | PVC(不含DEHP)
一次性使用输液器 | 中选 | 有增量资格 | 1.86 | 20类 | 微孔过滤输液器（不含DEHP） | 一次性使用精密过滤输液器 带针————ZE-3.0μｍ-TP | 国械注准20173143362 | 河南曙光汇知康生物科技股份有限公司 | 河南曙光汇知康生物科技股份有限公司 | 0.7×25 TW LB | ZE-3.0μｍ-TP | 微孔过滤输液器 | PVC非DEHP | 防滴空 | 带针 | 导管长度（mm）：1300 | C1423012020000108496 | 0011315 | MA.156.M0.100204.13544290 | 产品由瓶塞穿刺器保护套、瓶塞穿刺器、进气器件（空气过滤器）、管路、滴管（二通、三通）、滴斗、止液装置、乳胶帽（注射件）、流量调节器、止流夹、精密药液过滤器（介质孔径大小分为2.0、3.0、5.0三种）、外圆锥接头、输液针（选配）、输液贴（选配，不含药物）组成；输液针是由连接座、防针刺装置（选配）、软管、针柄、针管和保护套组成。环氧乙烷灭菌，一次性使用。本产品制造材料聚氯乙烯（PVC）中的增塑剂为偏苯三酸三辛酯 | 该产品适用于重力作用下的静脉输液，输注药液的密度应不小于0.914g/cm3,输液时滴斗最大倾斜角度应不大于30° | 三类 | 本产品应贮存在无腐蚀性气体、通风良好、清洁的环境内，并远离含氯类消毒物品存放。本产品在运输时要防止重压、阳光直晒和雨雪浸淋。两年 | PVC(不含DEHP)
一次性使用输液器 | 中选 | 有增量资格 | 1.86 | 20类 | 微孔过滤输液器（不含DEHP） | 一次性使用精密过滤输液器 带针————ZE-3.0μｍ-TF | 国械注准20173143362 | 河南曙光汇知康生物科技股份有限公司 | 河南曙光汇知康生物科技股份有限公司 | 0.9×27 TW LB | ZE-3.0μｍ-TF | 微孔过滤输液器 | PVC非DEHP | 防滴空 | 带针 | 导管长度（mm）：1300 | C1423012020000108496 | 0011316 | MA.156.M0.100204.13544557 | 产品由瓶塞穿刺器保护套、瓶塞穿刺器、进气器件（空气过滤器）、管路、滴管（二通、三通）、滴斗、止液装置、乳胶帽（注射件）、流量调节器、止流夹、精密药液过滤器（介质孔径大小分为2.0、3.0、5.0三种）、外圆锥接头、输液针（选配）、输液贴（选配，不含药物）组成；输液针是由连接座、防针刺装置（选配）、软管、针柄、针管和保护套组成。环氧乙烷灭菌，一次性使用。本产品制造材料聚氯乙烯（PVC）中的增塑剂为偏苯三酸三辛酯 | 该产品适用于重力作用下的静脉输液，输注药液的密度应不小于0.914g/cm3,输液时滴斗最大倾斜角度应不大于30° | 三类 | 本产品应贮存在无腐蚀性气体、通风良好、清洁的环境内，并远离含氯类消毒物品存放。本产品在运输时要防止重压、阳光直晒和雨雪浸淋。两年 | PVC(不含DEHP)
一次性使用输液器 | 中选 | 有增量资格 | 1.86 | 20类 | 微孔过滤输液器（不含DEHP） | 一次性使用精密过滤输液器 带针————ZG-5.0μｍ-P | 国械注准20173143362 | 河南曙光汇知康生物科技股份有限公司 | 河南曙光汇知康生物科技股份有限公司 | 0.5×19 RW LB | ZG-5.0μｍ-P | 微孔过滤输液器 | PVC非DEHP | 防滴空 | 带针 | 导管长度（mm）：1300 | C1423012020000108496 | 0011317 | MA.156.M0.100204.13540267 | 产品由瓶塞穿刺器保护套、瓶塞穿刺器、进气器件（空气过滤器）、管路、滴管（二通、三通）、滴斗、止液装置、乳胶帽（注射件）、流量调节器、止流夹、精密药液过滤器（介质孔径大小分为2.0、3.0、5.0三种）、外圆锥接头、输液针（选配）、输液贴（选配，不含药物）组成；输液针是由连接座、防针刺装置（选配）、软管、针柄、针管和保护套组成。环氧乙烷灭菌，一次性使用。本产品制造材料聚氯乙烯（PVC）中的增塑剂为偏苯三酸三辛酯 | 该产品适用于重力作用下的静脉输液，输注药液的密度应不小于0.914g/cm3,输液时滴斗最大倾斜角度应不大于30° | 三类 | 本产品应贮存在无腐蚀性气体、通风良好、清洁的环境内，并远离含氯类消毒物品存放。本产品在运输时要防止重压、阳光直晒和雨雪浸淋。两年 | PVC(不含DEHP)
一次性使用输液器 | 中选 | 有增量资格 | 1.86 | 20类 | 微孔过滤输液器（不含DEHP） | 一次性使用精密过滤输液器 带针————ZG-3.0μｍ-TF | 国械注准20173143362 | 河南曙光汇知康生物科技股份有限公司 | 河南曙光汇知康生物科技股份有限公司 | 0.9×27 TW LB | ZG-3.0μｍ-TF | 微孔过滤输液器 | PVC非DEHP | 防滴空 | 带针 | 导管长度（mm）：1300 | C1423012020000108496 | 0011318 | MA.156.M0.100204.13544076 | 产品由瓶塞穿刺器保护套、瓶塞穿刺器、进气器件（空气过滤器）、管路、滴管（二通、三通）、滴斗、止液装置、乳胶帽（注射件）、流量调节器、止流夹、精密药液过滤器（介质孔径大小分为2.0、3.0、5.0三种）、外圆锥接头、输液针（选配）、输液贴（选配，不含药物）组成；输液针是由连接座、防针刺装置（选配）、软管、针柄、针管和保护套组成。环氧乙烷灭菌，一次性使用。本产品制造材料聚氯乙烯（PVC）中的增塑剂为偏苯三酸三辛酯 | 该产品适用于重力作用下的静脉输液，输注药液的密度应不小于0.914g/cm3,输液时滴斗最大倾斜角度应不大于30° | 三类 | 本产品应贮存在无腐蚀性气体、通风良好、清洁的环境内，并远离含氯类消毒物品存放。本产品在运输时要防止重压、阳光直晒和雨雪浸淋。两年 | PVC(不含DEHP)
一次性使用输液器 | 中选 | 有增量资格 | 1.86 | 20类 | 微孔过滤输液器（不含DEHP） | 一次性使用精密过滤输液器 带针————ZJ-3.0μｍ-RP | 国械注准20173143362 | 河南曙光汇知康生物科技股份有限公司 | 河南曙光汇知康生物科技股份有限公司 | 0.55×19 RW LB | ZJ-3.0μｍ-RP | 微孔过滤输液器 | PVC非DEHP | 防滴空 | 带针 | 导管长度（mm）：1300 | C1423012020000108496 | 0011319 | 无 | 产品由瓶塞穿刺器保护套、瓶塞穿刺器、进气器件（空气过滤器）、管路、滴管（二通、三通）、滴斗、止液装置、乳胶帽（注射件）、流量调节器、止流夹、精密药液过滤器（介质孔径大小分为2.0、3.0、5.0三种）、外圆锥接头、输液针（选配）、输液贴（选配，不含药物）组成；输液针是由连接座、防针刺装置（选配）、软管、针柄、针管和保护套组成。环氧乙烷灭菌，一次性使用。本产品制造材料聚氯乙烯（PVC）中的增塑剂为偏苯三酸三辛酯 | 该产品适用于重力作用下的静脉输液，输注药液的密度应不小于0.914g/cm3,输液时滴斗最大倾斜角度应不大于30° | 三类 | 本产品应贮存在无腐蚀性气体、通风良好、清洁的环境内，并远离含氯类消毒物品存放。本产品在运输时要防止重压、阳光直晒和雨雪浸淋。两年 | PVC(不含DEHP)
一次性使用输液器 | 中选 | 有增量资格 | 1.86 | 20类 | 微孔过滤输液器（不含DEHP） | 一次性使用精密过滤输液器 带针————ZE-3.0μｍ-F | 国械注准20173143362 | 河南曙光汇知康生物科技股份有限公司 | 河南曙光汇知康生物科技股份有限公司 | 0.5×19 RW LB | ZE-3.0μｍ-F | 微孔过滤输液器 | PVC非DEHP | 防滴空 | 带针 | 导管长度（mm）：1300 | C1423012020000108496 | 0011321 | MA.156.M0.100204.13544423 | 产品由瓶塞穿刺器保护套、瓶塞穿刺器、进气器件（空气过滤器）、管路、滴管（二通、三通）、滴斗、止液装置、乳胶帽（注射件）、流量调节器、止流夹、精密药液过滤器（介质孔径大小分为2.0、3.0、5.0三种）、外圆锥接头、输液针（选配）、输液贴（选配，不含药物）组成；输液针是由连接座、防针刺装置（选配）、软管、针柄、针管和保护套组成。环氧乙烷灭菌，一次性使用。本产品制造材料聚氯乙烯（PVC）中的增塑剂为偏苯三酸三辛酯 | 该产品适用于重力作用下的静脉输液，输注药液的密度应不小于0.914g/cm3,输液时滴斗最大倾斜角度应不大于30° | 三类 | 本产品应贮存在无腐蚀性气体、通风良好、清洁的环境内，并远离含氯类消毒物品存放。本产品在运输时要防止重压、阳光直晒和雨雪浸淋。两年 | PVC(不含DEHP)
一次性使用输液器 | 中选 | 有增量资格 | 1.86 | 20类 | 微孔过滤输液器（不含DEHP） | 一次性使用精密过滤输液器 带针————ZE-2.0μｍ-TF | 国械注准20173143362 | 河南曙光汇知康生物科技股份有限公司 | 河南曙光汇知康生物科技股份有限公司 | 0.7×25 TW LB | ZE-2.0μｍ-TF | 微孔过滤输液器 | PVC非DEHP | 防滴空 | 带针 | 导管长度（mm）：1300 | C1423012020000108496 | 0011323 | MA.156.M0.100204.13542773 | 产品由瓶塞穿刺器保护套、瓶塞穿刺器、进气器件（空气过滤器）、管路、滴管（二通、三通）、滴斗、止液装置、乳胶帽（注射件）、流量调节器、止流夹、精密药液过滤器（介质孔径大小分为2.0、3.0、5.0三种）、外圆锥接头、输液针（选配）、输液贴（选配，不含药物）组成；输液针是由连接座、防针刺装置（选配）、软管、针柄、针管和保护套组成。环氧乙烷灭菌，一次性使用。本产品制造材料聚氯乙烯（PVC）中的增塑剂为偏苯三酸三辛酯 | 该产品适用于重力作用下的静脉输液，输注药液的密度应不小于0.914g/cm3,输液时滴斗最大倾斜角度应不大于30° | 三类 | 本产品应贮存在无腐蚀性气体、通风良好、清洁的环境内，并远离含氯类消毒物品存放。本产品在运输时要防止重压、阳光直晒和雨雪浸淋。两年 | PVC(不含DEHP)
一次性使用输液器 | 中选 | 有增量资格 | 1.86 | 20类 | 微孔过滤输液器（不含DEHP） | 一次性使用精密过滤输液器 带针————ZG-3.0μｍ-RP | 国械注准20173143362 | 河南曙光汇知康生物科技股份有限公司 | 河南曙光汇知康生物科技股份有限公司 | 0.6×25 TW LB | ZG-3.0μｍ-RP | 微孔过滤输液器 | PVC非DEHP | 防滴空 | 带针 | 导管长度（mm）：1300 | C1423012020000108496 | 0011324 | MA.156.M0.100204.13543969 | 产品由瓶塞穿刺器保护套、瓶塞穿刺器、进气器件（空气过滤器）、管路、滴管（二通、三通）、滴斗、止液装置、乳胶帽（注射件）、流量调节器、止流夹、精密药液过滤器（介质孔径大小分为2.0、3.0、5.0三种）、外圆锥接头、输液针（选配）、输液贴（选配，不含药物）组成；输液针是由连接座、防针刺装置（选配）、软管、针柄、针管和保护套组成。环氧乙烷灭菌，一次性使用。本产品制造材料聚氯乙烯（PVC）中的增塑剂为偏苯三酸三辛酯 | 该产品适用于重力作用下的静脉输液，输注药液的密度应不小于0.914g/cm3,输液时滴斗最大倾斜角度应不大于30° | 三类 | 本产品应贮存在无腐蚀性气体、通风良好、清洁的环境内，并远离含氯类消毒物品存放。本产品在运输时要防止重压、阳光直晒和雨雪浸淋。两年 | PVC(不含DEHP)
一次性使用输液器 | 中选 | 有增量资格 | 1.86 | 20类 | 微孔过滤输液器（不含DEHP） | 一次性使用精密过滤输液器 带针————ZS-5.0μｍ-TF | 国械注准20173143362 | 河南曙光汇知康生物科技股份有限公司 | 河南曙光汇知康生物科技股份有限公司 | 0.55×19 RW LB | ZS-5.0μｍ-TF | 微孔过滤输液器 | PVC非DEHP | 防滴空 | 带针 | 导管长度（mm）：1300 | C1423012020000108496 | 0011325 | MA.156.M0.100204.13540196 | 产品由瓶塞穿刺器保护套、瓶塞穿刺器、进气器件（空气过滤器）、管路、滴管（二通、三通）、滴斗、止液装置、乳胶帽（注射件）、流量调节器、止流夹、精密药液过滤器（介质孔径大小分为2.0、3.0、5.0三种）、外圆锥接头、输液针（选配）、输液贴（选配，不含药物）组成；输液针是由连接座、防针刺装置（选配）、软管、针柄、针管和保护套组成。环氧乙烷灭菌，一次性使用。本产品制造材料聚氯乙烯（PVC）中的增塑剂为偏苯三酸三辛酯 | 该产品适用于重力作用下的静脉输液，输注药液的密度应不小于0.914g/cm3,输液时滴斗最大倾斜角度应不大于30° | 三类 | 本产品应贮存在无腐蚀性气体、通风良好、清洁的环境内，并远离含氯类消毒物品存放。本产品在运输时要防止重压、阳光直晒和雨雪浸淋。两年 | PVC(不含DEHP)
一次性使用输液器 | 中选 | 有增量资格 | 1.86 | 20类 | 微孔过滤输液器（不含DEHP） | 一次性使用精密过滤输液器 带针————ZE-2.0μｍ-RTF | 国械注准20173143362 | 河南曙光汇知康生物科技股份有限公司 | 河南曙光汇知康生物科技股份有限公司 | 0.55×19 RW LB | ZE-2.0μｍ-RTF | 微孔过滤输液器 | PVC非DEHP | 防滴空 | 带针 | 导管长度（mm）：1300 | C1423012020000108496 | 0011326 | MA.156.M0.100204.13542835 | 产品由瓶塞穿刺器保护套、瓶塞穿刺器、进气器件（空气过滤器）、管路、滴管（二通、三通）、滴斗、止液装置、乳胶帽（注射件）、流量调节器、止流夹、精密药液过滤器（介质孔径大小分为2.0、3.0、5.0三种）、外圆锥接头、输液针（选配）、输液贴（选配，不含药物）组成；输液针是由连接座、防针刺装置（选配）、软管、针柄、针管和保护套组成。环氧乙烷灭菌，一次性使用。本产品制造材料聚氯乙烯（PVC）中的增塑剂为偏苯三酸三辛酯 | 该产品适用于重力作用下的静脉输液，输注药液的密度应不小于0.914g/cm3,输液时滴斗最大倾斜角度应不大于30° | 三类 | 本产品应贮存在无腐蚀性气体、通风良好、清洁的环境内，并远离含氯类消毒物品存放。本产品在运输时要防止重压、阳光直晒和雨雪浸淋。两年 | PVC(不含DEHP)
一次性使用输液器 | 中选 | 有增量资格 | 1.86 | 20类 | 微孔过滤输液器（不含DEHP） | 一次性使用精密过滤输液器 带针————ZS-5.0μｍ-TF | 国械注准20173143362 | 河南曙光汇知康生物科技股份有限公司 | 河南曙光汇知康生物科技股份有限公司 | 0.6×25 TW LB | ZS-5.0μｍ-TF | 微孔过滤输液器 | PVC非DEHP | 防滴空 | 带针 | 导管长度（mm）：1300 | C1423012020000108496 | 0011328 | MA.156.M0.100204.13540203 | 产品由瓶塞穿刺器保护套、瓶塞穿刺器、进气器件（空气过滤器）、管路、滴管（二通、三通）、滴斗、止液装置、乳胶帽（注射件）、流量调节器、止流夹、精密药液过滤器（介质孔径大小分为2.0、3.0、5.0三种）、外圆锥接头、输液针（选配）、输液贴（选配，不含药物）组成；输液针是由连接座、防针刺装置（选配）、软管、针柄、针管和保护套组成。环氧乙烷灭菌，一次性使用。本产品制造材料聚氯乙烯（PVC）中的增塑剂为偏苯三酸三辛酯 | 该产品适用于重力作用下的静脉输液，输注药液的密度应不小于0.914g/cm3,输液时滴斗最大倾斜角度应不大于30° | 三类 | 本产品应贮存在无腐蚀性气体、通风良好、清洁的环境内，并远离含氯类消毒物品存放。本产品在运输时要防止重压、阳光直晒和雨雪浸淋。两年 | PVC(不含DEHP)
一次性使用输液器 | 中选 | 有增量资格 | 1.86 | 20类 | 微孔过滤输液器（不含DEHP） | 一次性使用精密过滤输液器 带针————ZS-3.0μｍ-RTP | 国械注准20173143362 | 河南曙光汇知康生物科技股份有限公司 | 河南曙光汇知康生物科技股份有限公司 | 0.55×19 RW LB | ZS-3.0μｍ-RTP | 微孔过滤输液器 | PVC非DEHP | 防滴空 | 带针 | 导管长度（mm）：1300 | C1423012020000108496 | 0011329 | MA.156.M0.100204.13543638 | 产品由瓶塞穿刺器保护套、瓶塞穿刺器、进气器件（空气过滤器）、管路、滴管（二通、三通）、滴斗、止液装置、乳胶帽（注射件）、流量调节器、止流夹、精密药液过滤器（介质孔径大小分为2.0、3.0、5.0三种）、外圆锥接头、输液针（选配）、输液贴（选配，不含药物）组成；输液针是由连接座、防针刺装置（选配）、软管、针柄、针管和保护套组成。环氧乙烷灭菌，一次性使用。本产品制造材料聚氯乙烯（PVC）中的增塑剂为偏苯三酸三辛酯 | 该产品适用于重力作用下的静脉输液，输注药液的密度应不小于0.914g/cm3,输液时滴斗最大倾斜角度应不大于30° | 三类 | 本产品应贮存在无腐蚀性气体、通风良好、清洁的环境内，并远离含氯类消毒物品存放。本产品在运输时要防止重压、阳光直晒和雨雪浸淋。两年 | PVC(不含DEHP)
一次性使用输液器 | 中选 | 有增量资格 | 1.86 | 20类 | 微孔过滤输液器（不含DEHP） | 一次性使用精密过滤输液器 带针————ZE-5.0μｍ-F | 国械注准20173143362 | 河南曙光汇知康生物科技股份有限公司 | 河南曙光汇知康生物科技股份有限公司 | 0.5×19 RW LB | ZE-5.0μｍ-F | 微孔过滤输液器 | PVC非DEHP | 防滴空 | 带针 | 导管长度（mm）：1300 | C1423012020000108496 | 0011330 | MA.156.M0.100204.13540908 | 产品由瓶塞穿刺器保护套、瓶塞穿刺器、进气器件（空气过滤器）、管路、滴管（二通、三通）、滴斗、止液装置、乳胶帽（注射件）、流量调节器、止流夹、精密药液过滤器（介质孔径大小分为2.0、3.0、5.0三种）、外圆锥接头、输液针（选配）、输液贴（选配，不含药物）组成；输液针是由连接座、防针刺装置（选配）、软管、针柄、针管和保护套组成。环氧乙烷灭菌，一次性使用。本产品制造材料聚氯乙烯（PVC）中的增塑剂为偏苯三酸三辛酯 | 该产品适用于重力作用下的静脉输液，输注药液的密度应不小于0.914g/cm3,输液时滴斗最大倾斜角度应不大于30° | 三类 | 本产品应贮存在无腐蚀性气体、通风良好、清洁的环境内，并远离含氯类消毒物品存放。本产品在运输时要防止重压、阳光直晒和雨雪浸淋。两年 | PVC(不含DEHP)
一次性使用输液器 | 中选 | 有增量资格 | 1.86 | 20类 | 微孔过滤输液器（不含DEHP） | 一次性使用精密过滤输液器 带针————ZG-2.0μｍ-RP | 国械注准20173143362 | 河南曙光汇知康生物科技股份有限公司 | 河南曙光汇知康生物科技股份有限公司 | 0.5×19 RW LB | ZG-2.0μｍ-RP | 微孔过滤输液器 | PVC非DEHP | 防滴空 | 带针 | 导管长度（mm）：1300 | C1423012020000108496 | 0011332 | MA.156.M0.100204.13542185 | 产品由瓶塞穿刺器保护套、瓶塞穿刺器、进气器件（空气过滤器）、管路、滴管（二通、三通）、滴斗、止液装置、乳胶帽（注射件）、流量调节器、止流夹、精密药液过滤器（介质孔径大小分为2.0、3.0、5.0三种）、外圆锥接头、输液针（选配）、输液贴（选配，不含药物）组成；输液针是由连接座、防针刺装置（选配）、软管、针柄、针管和保护套组成。环氧乙烷灭菌，一次性使用。本产品制造材料聚氯乙烯（PVC）中的增塑剂为偏苯三酸三辛酯 | 该产品适用于重力作用下的静脉输液，输注药液的密度应不小于0.914g/cm3,输液时滴斗最大倾斜角度应不大于30° | 三类 | 本产品应贮存在无腐蚀性气体、通风良好、清洁的环境内，并远离含氯类消毒物品存放。本产品在运输时要防止重压、阳光直晒和雨雪浸淋。两年 | PVC(不含DEHP)
一次性使用输液器 | 中选 | 有增量资格 | 1.86 | 20类 | 微孔过滤输液器（不含DEHP） | 一次性使用精密过滤输液器 带针————ZE-5.0μｍ-P | 国械注准20173143362 | 河南曙光汇知康生物科技股份有限公司 | 河南曙光汇知康生物科技股份有限公司 | 0.9×27 TW LB | ZE-5.0μｍ-P | 微孔过滤输液器 | PVC非DEHP | 防滴空 | 带针 | 导管长度（mm）：1300 | C1423012020000108496 | 0011337 | MA.156.M0.100204.13540711 | 产品由瓶塞穿刺器保护套、瓶塞穿刺器、进气器件（空气过滤器）、管路、滴管（二通、三通）、滴斗、止液装置、乳胶帽（注射件）、流量调节器、止流夹、精密药液过滤器（介质孔径大小分为2.0、3.0、5.0三种）、外圆锥接头、输液针（选配）、输液贴（选配，不含药物）组成；输液针是由连接座、防针刺装置（选配）、软管、针柄、针管和保护套组成。环氧乙烷灭菌，一次性使用。本产品制造材料聚氯乙烯（PVC）中的增塑剂为偏苯三酸三辛酯 | 该产品适用于重力作用下的静脉输液，输注药液的密度应不小于0.914g/cm3,输液时滴斗最大倾斜角度应不大于30° | 三类 | 本产品应贮存在无腐蚀性气体、通风良好、清洁的环境内，并远离含氯类消毒物品存放。本产品在运输时要防止重压、阳光直晒和雨雪浸淋。两年 | PVC(不含DEHP)
一次性使用输液器 | 中选 | 有增量资格 | 1.86 | 20类 | 微孔过滤输液器（不含DEHP） | 一次性使用精密过滤输液器 带针————ZE-2.0μｍ-F | 国械注准20173143362 | 河南曙光汇知康生物科技股份有限公司 | 河南曙光汇知康生物科技股份有限公司 | 0.8×27 TW LB | ZE-2.0μｍ-F | 微孔过滤输液器 | PVC非DEHP | 防滴空 | 带针 | 导管长度（mm）：1300 | C1423012020000108496 | 0011338 | MA.156.M0.100204.13542700 | 产品由瓶塞穿刺器保护套、瓶塞穿刺器、进气器件（空气过滤器）、管路、滴管（二通、三通）、滴斗、止液装置、乳胶帽（注射件）、流量调节器、止流夹、精密药液过滤器（介质孔径大小分为2.0、3.0、5.0三种）、外圆锥接头、输液针（选配）、输液贴（选配，不含药物）组成；输液针是由连接座、防针刺装置（选配）、软管、针柄、针管和保护套组成。环氧乙烷灭菌，一次性使用。本产品制造材料聚氯乙烯（PVC）中的增塑剂为偏苯三酸三辛酯 | 该产品适用于重力作用下的静脉输液，输注药液的密度应不小于0.914g/cm3,输液时滴斗最大倾斜角度应不大于30° | 三类 | 本产品应贮存在无腐蚀性气体、通风良好、清洁的环境内，并远离含氯类消毒物品存放。本产品在运输时要防止重压、阳光直晒和雨雪浸淋。两年 | PVC(不含DEHP)
一次性使用输液器 | 中选 | 有增量资格 | 1.86 | 20类 | 微孔过滤输液器（不含DEHP） | 一次性使用精密过滤输液器 带针————ZJ-2.0μｍ-RP | 国械注准20173143362 | 河南曙光汇知康生物科技股份有限公司 | 河南曙光汇知康生物科技股份有限公司 | 1.2×31 TW LB | ZJ-2.0μｍ-RP | 微孔过滤输液器 | PVC非DEHP | 防滴空 | 带针 | 导管长度（mm）：1300 | C1423012020000108496 | 0011339 | 无 | 产品由瓶塞穿刺器保护套、瓶塞穿刺器、进气器件（空气过滤器）、管路、滴管（二通、三通）、滴斗、止液装置、乳胶帽（注射件）、流量调节器、止流夹、精密药液过滤器（介质孔径大小分为2.0、3.0、5.0三种）、外圆锥接头、输液针（选配）、输液贴（选配，不含药物）组成；输液针是由连接座、防针刺装置（选配）、软管、针柄、针管和保护套组成。环氧乙烷灭菌，一次性使用。本产品制造材料聚氯乙烯（PVC）中的增塑剂为偏苯三酸三辛酯 | 该产品适用于重力作用下的静脉输液，输注药液的密度应不小于0.914g/cm3,输液时滴斗最大倾斜角度应不大于30° | 三类 | 本产品应贮存在无腐蚀性气体、通风良好、清洁的环境内，并远离含氯类消毒物品存放。本产品在运输时要防止重压、阳光直晒和雨雪浸淋。两年 | PVC(不含DEHP)
一次性使用输液器 | 中选 | 有增量资格 | 1.86 | 20类 | 微孔过滤输液器（不含DEHP） | 一次性使用精密过滤输液器 带针————ZG-5.0μｍ-TF | 国械注准20173143362 | 河南曙光汇知康生物科技股份有限公司 | 河南曙光汇知康生物科技股份有限公司 | 0.55×19 RW LB | ZG-5.0μｍ-TF | 微孔过滤输液器 | PVC非DEHP | 防滴空 | 带针 | 导管长度（mm）：1300 | C1423012020000108496 | 0011340 | MA.156.M0.100204.13540515 | 产品由瓶塞穿刺器保护套、瓶塞穿刺器、进气器件（空气过滤器）、管路、滴管（二通、三通）、滴斗、止液装置、乳胶帽（注射件）、流量调节器、止流夹、精密药液过滤器（介质孔径大小分为2.0、3.0、5.0三种）、外圆锥接头、输液针（选配）、输液贴（选配，不含药物）组成；输液针是由连接座、防针刺装置（选配）、软管、针柄、针管和保护套组成。环氧乙烷灭菌，一次性使用。本产品制造材料聚氯乙烯（PVC）中的增塑剂为偏苯三酸三辛酯 | 该产品适用于重力作用下的静脉输液，输注药液的密度应不小于0.914g/cm3,输液时滴斗最大倾斜角度应不大于30° | 三类 | 本产品应贮存在无腐蚀性气体、通风良好、清洁的环境内，并远离含氯类消毒物品存放。本产品在运输时要防止重压、阳光直晒和雨雪浸淋。两年 | PVC(不含DEHP)
一次性使用输液器 | 中选 | 有增量资格 | 1.86 | 20类 | 微孔过滤输液器（不含DEHP） | 一次性使用精密过滤输液器 带针————ZE-5.0μｍ-RTF | 国械注准20173143362 | 河南曙光汇知康生物科技股份有限公司 | 河南曙光汇知康生物科技股份有限公司 | 0.45×16 RW SB | ZE-5.0μｍ-RTF | 微孔过滤输液器 | PVC非DEHP | 防滴空 | 带针 | 导管长度（mm）：1300 | C1423012020000108496 | 0011343 | MA.156.M0.100204.13541051 | 产品由瓶塞穿刺器保护套、瓶塞穿刺器、进气器件（空气过滤器）、管路、滴管（二通、三通）、滴斗、止液装置、乳胶帽（注射件）、流量调节器、止流夹、精密药液过滤器（介质孔径大小分为2.0、3.0、5.0三种）、外圆锥接头、输液针（选配）、输液贴（选配，不含药物）组成；输液针是由连接座、防针刺装置（选配）、软管、针柄、针管和保护套组成。环氧乙烷灭菌，一次性使用。本产品制造材料聚氯乙烯（PVC）中的增塑剂为偏苯三酸三辛酯 | 该产品适用于重力作用下的静脉输液，输注药液的密度应不小于0.914g/cm3,输液时滴斗最大倾斜角度应不大于30° | 三类 | 本产品应贮存在无腐蚀性气体、通风良好、清洁的环境内，并远离含氯类消毒物品存放。本产品在运输时要防止重压、阳光直晒和雨雪浸淋。两年 | PVC(不含DEHP)
一次性使用输液器 | 中选 | 有增量资格 | 1.86 | 20类 | 微孔过滤输液器（不含DEHP） | 一次性使用精密过滤输液器 带针————ZS-5.0μｍ-RTP | 国械注准20173143362 | 河南曙光汇知康生物科技股份有限公司 | 河南曙光汇知康生物科技股份有限公司 | 0.7×25 TW LB | ZS-5.0μｍ-RTP | 微孔过滤输液器 | PVC非DEHP | 防滴空 | 带针 | 导管长度（mm）：1300 | C1423012020000108496 | 0011344 | MA.156.M0.100204.13540132 | 产品由瓶塞穿刺器保护套、瓶塞穿刺器、进气器件（空气过滤器）、管路、滴管（二通、三通）、滴斗、止液装置、乳胶帽（注射件）、流量调节器、止流夹、精密药液过滤器（介质孔径大小分为2.0、3.0、5.0三种）、外圆锥接头、输液针（选配）、输液贴（选配，不含药物）组成；输液针是由连接座、防针刺装置（选配）、软管、针柄、针管和保护套组成。环氧乙烷灭菌，一次性使用。本产品制造材料聚氯乙烯（PVC）中的增塑剂为偏苯三酸三辛酯 | 该产品适用于重力作用下的静脉输液，输注药液的密度应不小于0.914g/cm3,输液时滴斗最大倾斜角度应不大于30° | 三类 | 本产品应贮存在无腐蚀性气体、通风良好、清洁的环境内，并远离含氯类消毒物品存放。本产品在运输时要防止重压、阳光直晒和雨雪浸淋。两年 | PVC(不含DEHP)
一次性使用输液器 | 中选 | 有增量资格 | 1.86 | 20类 | 微孔过滤输液器（不含DEHP） | 一次性使用精密过滤输液器 带针————ZG-3.0μｍ-RTF | 国械注准20173143362 | 河南曙光汇知康生物科技股份有限公司 | 河南曙光汇知康生物科技股份有限公司 | 0.9×27 TW LB | ZG-3.0μｍ-RTF | 微孔过滤输液器 | PVC非DEHP | 防滴空 | 带针 | 导管长度（mm）：1300 | C1423012020000108496 | 0011346 | MA.156.M0.100204.13544156 | 产品由瓶塞穿刺器保护套、瓶塞穿刺器、进气器件（空气过滤器）、管路、滴管（二通、三通）、滴斗、止液装置、乳胶帽（注射件）、流量调节器、止流夹、精密药液过滤器（介质孔径大小分为2.0、3.0、5.0三种）、外圆锥接头、输液针（选配）、输液贴（选配，不含药物）组成；输液针是由连接座、防针刺装置（选配）、软管、针柄、针管和保护套组成。环氧乙烷灭菌，一次性使用。本产品制造材料聚氯乙烯（PVC）中的增塑剂为偏苯三酸三辛酯 | 该产品适用于重力作用下的静脉输液，输注药液的密度应不小于0.914g/cm3,输液时滴斗最大倾斜角度应不大于30° | 三类 | 本产品应贮存在无腐蚀性气体、通风良好、清洁的环境内，并远离含氯类消毒物品存放。本产品在运输时要防止重压、阳光直晒和雨雪浸淋。两年 | PVC(不含DEHP)
一次性使用输液器 | 中选 | 有增量资格 | 1.86 | 20类 | 微孔过滤输液器（不含DEHP） | 一次性使用精密过滤输液器 带针————ZE-3.0μｍ-TP | 国械注准20173143362 | 河南曙光汇知康生物科技股份有限公司 | 河南曙光汇知康生物科技股份有限公司 | 0.45×16 RW SB | ZE-3.0μｍ-TP | 微孔过滤输液器 | PVC非DEHP | 防滴空 | 带针 | 导管长度（mm）：1300 | C1423012020000108496 | 0011347 | MA.156.M0.100204.13544254 | 产品由瓶塞穿刺器保护套、瓶塞穿刺器、进气器件（空气过滤器）、管路、滴管（二通、三通）、滴斗、止液装置、乳胶帽（注射件）、流量调节器、止流夹、精密药液过滤器（介质孔径大小分为2.0、3.0、5.0三种）、外圆锥接头、输液针（选配）、输液贴（选配，不含药物）组成；输液针是由连接座、防针刺装置（选配）、软管、针柄、针管和保护套组成。环氧乙烷灭菌，一次性使用。本产品制造材料聚氯乙烯（PVC）中的增塑剂为偏苯三酸三辛酯 | 该产品适用于重力作用下的静脉输液，输注药液的密度应不小于0.914g/cm3,输液时滴斗最大倾斜角度应不大于30° | 三类 | 本产品应贮存在无腐蚀性气体、通风良好、清洁的环境内，并远离含氯类消毒物品存放。本产品在运输时要防止重压、阳光直晒和雨雪浸淋。两年 | PVC(不含DEHP)
一次性使用输液器 | 中选 | 有增量资格 | 1.86 | 20类 | 微孔过滤输液器（不含DEHP） | 一次性使用精密过滤输液器 带针————ZE-2.0μｍ-P | 国械注准20173143362 | 河南曙光汇知康生物科技股份有限公司 | 河南曙光汇知康生物科技股份有限公司 | 0.9×27 TW LB | ZE-2.0μｍ-P | 微孔过滤输液器 | PVC非DEHP | 防滴空 | 带针 | 导管长度（mm）：1300 | C1423012020000108496 | 0011349 | MA.156.M0.100204.13542470 | 产品由瓶塞穿刺器保护套、瓶塞穿刺器、进气器件（空气过滤器）、管路、滴管（二通、三通）、滴斗、止液装置、乳胶帽（注射件）、流量调节器、止流夹、精密药液过滤器（介质孔径大小分为2.0、3.0、5.0三种）、外圆锥接头、输液针（选配）、输液贴（选配，不含药物）组成；输液针是由连接座、防针刺装置（选配）、软管、针柄、针管和保护套组成。环氧乙烷灭菌，一次性使用。本产品制造材料聚氯乙烯（PVC）中的增塑剂为偏苯三酸三辛酯 | 该产品适用于重力作用下的静脉输液，输注药液的密度应不小于0.914g/cm3,输液时滴斗最大倾斜角度应不大于30° | 三类 | 本产品应贮存在无腐蚀性气体、通风良好、清洁的环境内，并远离含氯类消毒物品存放。本产品在运输时要防止重压、阳光直晒和雨雪浸淋。两年 | PVC(不含DEHP)
一次性使用输液器 | 中选 | 有增量资格 | 1.86 | 20类 | 微孔过滤输液器（不含DEHP） | 一次性使用精密过滤输液器 带针————ZE-5.0μｍ-P | 国械注准20173143362 | 河南曙光汇知康生物科技股份有限公司 | 河南曙光汇知康生物科技股份有限公司 | 0.7×25 TW LB | ZE-5.0μｍ-P | 微孔过滤输液器 | PVC非DEHP | 防滴空 | 带针 | 导管长度（mm）：1300 | C1423012020000108496 | 0011350 | MA.156.M0.100204.13540695 | 产品由瓶塞穿刺器保护套、瓶塞穿刺器、进气器件（空气过滤器）、管路、滴管（二通、三通）、滴斗、止液装置、乳胶帽（注射件）、流量调节器、止流夹、精密药液过滤器（介质孔径大小分为2.0、3.0、5.0三种）、外圆锥接头、输液针（选配）、输液贴（选配，不含药物）组成；输液针是由连接座、防针刺装置（选配）、软管、针柄、针管和保护套组成。环氧乙烷灭菌，一次性使用。本产品制造材料聚氯乙烯（PVC）中的增塑剂为偏苯三酸三辛酯 | 该产品适用于重力作用下的静脉输液，输注药液的密度应不小于0.914g/cm3,输液时滴斗最大倾斜角度应不大于30° | 三类 | 本产品应贮存在无腐蚀性气体、通风良好、清洁的环境内，并远离含氯类消毒物品存放。本产品在运输时要防止重压、阳光直晒和雨雪浸淋。两年 | PVC(不含DEHP)
一次性使用输液器 | 中选 | 有增量资格 | 1.86 | 20类 | 微孔过滤输液器（不含DEHP） | 一次性使用精密过滤输液器 带针————ZE-2.0μｍ-RP | 国械注准20173143362 | 河南曙光汇知康生物科技股份有限公司 | 河南曙光汇知康生物科技股份有限公司 | 0.9×27 TW LB | ZE-2.0μｍ-RP | 微孔过滤输液器 | PVC非DEHP | 防滴空 | 带针 | 导管长度（mm）：1300 | C1423012020000108496 | 0011351 | MA.156.M0.100204.13542639 | 产品由瓶塞穿刺器保护套、瓶塞穿刺器、进气器件（空气过滤器）、管路、滴管（二通、三通）、滴斗、止液装置、乳胶帽（注射件）、流量调节器、止流夹、精密药液过滤器（介质孔径大小分为2.0、3.0、5.0三种）、外圆锥接头、输液针（选配）、输液贴（选配，不含药物）组成；输液针是由连接座、防针刺装置（选配）、软管、针柄、针管和保护套组成。环氧乙烷灭菌，一次性使用。本产品制造材料聚氯乙烯（PVC）中的增塑剂为偏苯三酸三辛酯 | 该产品适用于重力作用下的静脉输液，输注药液的密度应不小于0.914g/cm3,输液时滴斗最大倾斜角度应不大于30° | 三类 | 本产品应贮存在无腐蚀性气体、通风良好、清洁的环境内，并远离含氯类消毒物品存放。本产品在运输时要防止重压、阳光直晒和雨雪浸淋。两年 | PVC(不含DEHP)
一次性使用输液器 | 中选 | 有增量资格 | 1.86 | 20类 | 微孔过滤输液器（不含DEHP） | 一次性使用精密过滤输液器 带针————ZG-5.0μｍ-RTF | 国械注准20173143362 | 河南曙光汇知康生物科技股份有限公司 | 河南曙光汇知康生物科技股份有限公司 | 0.5×19 RW LB | ZG-5.0μｍ-RTF | 微孔过滤输液器 | PVC非DEHP | 防滴空 | 带针 | 导管长度（mm）：1300 | C1423012020000108496 | 0011352 | MA.156.M0.100204.13540588 | 产品由瓶塞穿刺器保护套、瓶塞穿刺器、进气器件（空气过滤器）、管路、滴管（二通、三通）、滴斗、止液装置、乳胶帽（注射件）、流量调节器、止流夹、精密药液过滤器（介质孔径大小分为2.0、3.0、5.0三种）、外圆锥接头、输液针（选配）、输液贴（选配，不含药物）组成；输液针是由连接座、防针刺装置（选配）、软管、针柄、针管和保护套组成。环氧乙烷灭菌，一次性使用。本产品制造材料聚氯乙烯（PVC）中的增塑剂为偏苯三酸三辛酯 | 该产品适用于重力作用下的静脉输液，输注药液的密度应不小于0.914g/cm3,输液时滴斗最大倾斜角度应不大于30° | 三类 | 本产品应贮存在无腐蚀性气体、通风良好、清洁的环境内，并远离含氯类消毒物品存放。本产品在运输时要防止重压、阳光直晒和雨雪浸淋。两年 | PVC(不含DEHP)
一次性使用输液器 | 中选 | 有增量资格 | 1.86 | 20类 | 微孔过滤输液器（不含DEHP） | 一次性使用精密过滤输液器 带针————ZE-3.0μｍ-P | 国械注准20173143362 | 河南曙光汇知康生物科技股份有限公司 | 河南曙光汇知康生物科技股份有限公司 | 0.5×19 RW LB | ZE-3.0μｍ-P | 微孔过滤输液器 | PVC非DEHP | 防滴空 | 带针 | 导管长度（mm）：1300 | C1423012020000108496 | 0011353 | MA.156.M0.100204.13544183 | 产品由瓶塞穿刺器保护套、瓶塞穿刺器、进气器件（空气过滤器）、管路、滴管（二通、三通）、滴斗、止液装置、乳胶帽（注射件）、流量调节器、止流夹、精密药液过滤器（介质孔径大小分为2.0、3.0、5.0三种）、外圆锥接头、输液针（选配）、输液贴（选配，不含药物）组成；输液针是由连接座、防针刺装置（选配）、软管、针柄、针管和保护套组成。环氧乙烷灭菌，一次性使用。本产品制造材料聚氯乙烯（PVC）中的增塑剂为偏苯三酸三辛酯 | 该产品适用于重力作用下的静脉输液，输注药液的密度应不小于0.914g/cm3,输液时滴斗最大倾斜角度应不大于30° | 三类 | 本产品应贮存在无腐蚀性气体、通风良好、清洁的环境内，并远离含氯类消毒物品存放。本产品在运输时要防止重压、阳光直晒和雨雪浸淋。两年 | PVC(不含DEHP)
一次性使用输液器 | 中选 | 有增量资格 | 1.86 | 20类 | 微孔过滤输液器（不含DEHP） | 一次性使用精密过滤输液器 带针————ZE-5.0μｍ-F | 国械注准20173143362 | 河南曙光汇知康生物科技股份有限公司 | 河南曙光汇知康生物科技股份有限公司 | 0.9×27 TW LB | ZE-5.0μｍ-F | 微孔过滤输液器 | PVC非DEHP | 防滴空 | 带针 | 导管长度（mm）：1300 | C1423012020000108496 | 0011354 | MA.156.M0.100204.13540953 | 产品由瓶塞穿刺器保护套、瓶塞穿刺器、进气器件（空气过滤器）、管路、滴管（二通、三通）、滴斗、止液装置、乳胶帽（注射件）、流量调节器、止流夹、精密药液过滤器（介质孔径大小分为2.0、3.0、5.0三种）、外圆锥接头、输液针（选配）、输液贴（选配，不含药物）组成；输液针是由连接座、防针刺装置（选配）、软管、针柄、针管和保护套组成。环氧乙烷灭菌，一次性使用。本产品制造材料聚氯乙烯（PVC）中的增塑剂为偏苯三酸三辛酯 | 该产品适用于重力作用下的静脉输液，输注药液的密度应不小于0.914g/cm3,输液时滴斗最大倾斜角度应不大于30° | 三类 | 本产品应贮存在无腐蚀性气体、通风良好、清洁的环境内，并远离含氯类消毒物品存放。本产品在运输时要防止重压、阳光直晒和雨雪浸淋。两年 | PVC(不含DEHP)
一次性使用输液器 | 中选 | 有增量资格 | 1.86 | 20类 | 微孔过滤输液器（不含DEHP） | 一次性使用精密过滤输液器 带针————ZS-2.0μｍ-RTP | 国械注准20173143362 | 河南曙光汇知康生物科技股份有限公司 | 河南曙光汇知康生物科技股份有限公司 | 0.7×25 TW LB | ZS-2.0μｍ-RTP | 微孔过滤输液器 | PVC非DEHP | 防滴空 | 带针 | 导管长度（mm）：1300 | C1423012020000108496 | 0011357 | MA.156.M0.100204.13541890 | 产品由瓶塞穿刺器保护套、瓶塞穿刺器、进气器件（空气过滤器）、管路、滴管（二通、三通）、滴斗、止液装置、乳胶帽（注射件）、流量调节器、止流夹、精密药液过滤器（介质孔径大小分为2.0、3.0、5.0三种）、外圆锥接头、输液针（选配）、输液贴（选配，不含药物）组成；输液针是由连接座、防针刺装置（选配）、软管、针柄、针管和保护套组成。环氧乙烷灭菌，一次性使用。本产品制造材料聚氯乙烯（PVC）中的增塑剂为偏苯三酸三辛酯 | 该产品适用于重力作用下的静脉输液，输注药液的密度应不小于0.914g/cm3,输液时滴斗最大倾斜角度应不大于30° | 三类 | 本产品应贮存在无腐蚀性气体、通风良好、清洁的环境内，并远离含氯类消毒物品存放。本产品在运输时要防止重压、阳光直晒和雨雪浸淋。两年 | PVC(不含DEHP)
一次性使用输液器 | 中选 | 有增量资格 | 1.86 | 20类 | 微孔过滤输液器（不含DEHP） | 一次性使用精密过滤输液器 带针————ZG-3.0μｍ-P | 国械注准20173143362 | 河南曙光汇知康生物科技股份有限公司 | 河南曙光汇知康生物科技股份有限公司 | 0.9×27 TW LB | ZG-3.0μｍ-P | 微孔过滤输液器 | PVC非DEHP | 防滴空 | 带针 | 导管长度（mm）：1300 | C1423012020000108496 | 0011358 | MA.156.M0.100204.13543834 | 产品由瓶塞穿刺器保护套、瓶塞穿刺器、进气器件（空气过滤器）、管路、滴管（二通、三通）、滴斗、止液装置、乳胶帽（注射件）、流量调节器、止流夹、精密药液过滤器（介质孔径大小分为2.0、3.0、5.0三种）、外圆锥接头、输液针（选配）、输液贴（选配，不含药物）组成；输液针是由连接座、防针刺装置（选配）、软管、针柄、针管和保护套组成。环氧乙烷灭菌，一次性使用。本产品制造材料聚氯乙烯（PVC）中的增塑剂为偏苯三酸三辛酯 | 该产品适用于重力作用下的静脉输液，输注药液的密度应不小于0.914g/cm3,输液时滴斗最大倾斜角度应不大于30° | 三类 | 本产品应贮存在无腐蚀性气体、通风良好、清洁的环境内，并远离含氯类消毒物品存放。本产品在运输时要防止重压、阳光直晒和雨雪浸淋。两年 | PVC(不含DEHP)
一次性使用输液器 | 中选 | 有增量资格 | 1.86 | 20类 | 微孔过滤输液器（不含DEHP） | 一次性使用精密过滤输液器 带针————ZE-2.0μｍ-RTF | 国械注准20173143362 | 河南曙光汇知康生物科技股份有限公司 | 河南曙光汇知康生物科技股份有限公司 | 0.5×19 RW LB | ZE-2.0μｍ-RTF | 微孔过滤输液器 | PVC非DEHP | 防滴空 | 带针 | 导管长度（mm）：1300 | C1423012020000108496 | 0011359 | MA.156.M0.100204.13542826 | 产品由瓶塞穿刺器保护套、瓶塞穿刺器、进气器件（空气过滤器）、管路、滴管（二通、三通）、滴斗、止液装置、乳胶帽（注射件）、流量调节器、止流夹、精密药液过滤器（介质孔径大小分为2.0、3.0、5.0三种）、外圆锥接头、输液针（选配）、输液贴（选配，不含药物）组成；输液针是由连接座、防针刺装置（选配）、软管、针柄、针管和保护套组成。环氧乙烷灭菌，一次性使用。本产品制造材料聚氯乙烯（PVC）中的增塑剂为偏苯三酸三辛酯 | 该产品适用于重力作用下的静脉输液，输注药液的密度应不小于0.914g/cm3,输液时滴斗最大倾斜角度应不大于30° | 三类 | 本产品应贮存在无腐蚀性气体、通风良好、清洁的环境内，并远离含氯类消毒物品存放。本产品在运输时要防止重压、阳光直晒和雨雪浸淋。两年 | PVC(不含DEHP)
一次性使用输液器 | 中选 | 有增量资格 | 1.86 | 20类 | 微孔过滤输液器（不含DEHP） | 一次性使用精密过滤输液器 带针————ZG-5.0μｍ-P | 国械注准20173143362 | 河南曙光汇知康生物科技股份有限公司 | 河南曙光汇知康生物科技股份有限公司 | 0.55×19 RW LB | ZG-5.0μｍ-P | 微孔过滤输液器 | PVC非DEHP | 防滴空 | 带针 | 导管长度（mm）：1300 | C1423012020000108496 | 0011360 | MA.156.M0.100204.13540276 | 产品由瓶塞穿刺器保护套、瓶塞穿刺器、进气器件（空气过滤器）、管路、滴管（二通、三通）、滴斗、止液装置、乳胶帽（注射件）、流量调节器、止流夹、精密药液过滤器（介质孔径大小分为2.0、3.0、5.0三种）、外圆锥接头、输液针（选配）、输液贴（选配，不含药物）组成；输液针是由连接座、防针刺装置（选配）、软管、针柄、针管和保护套组成。环氧乙烷灭菌，一次性使用。本产品制造材料聚氯乙烯（PVC）中的增塑剂为偏苯三酸三辛酯 | 该产品适用于重力作用下的静脉输液，输注药液的密度应不小于0.914g/cm3,输液时滴斗最大倾斜角度应不大于30° | 三类 | 本产品应贮存在无腐蚀性气体、通风良好、清洁的环境内，并远离含氯类消毒物品存放。本产品在运输时要防止重压、阳光直晒和雨雪浸淋。两年 | PVC(不含DEHP)
一次性使用输液器 | 中选 | 有增量资格 | 1.86 | 20类 | 微孔过滤输液器（不含DEHP） | 一次性使用精密过滤输液器 带针————ZG-2.0μｍ-P | 国械注准20173143362 | 河南曙光汇知康生物科技股份有限公司 | 河南曙光汇知康生物科技股份有限公司 | 0.55×19 RW LB | ZG-2.0μｍ-P | 微孔过滤输液器 | PVC非DEHP | 防滴空 | 带针 | 导管长度（mm）：1300 | C1423012020000108496 | 0011361 | MA.156.M0.100204.13542032 | 产品由瓶塞穿刺器保护套、瓶塞穿刺器、进气器件（空气过滤器）、管路、滴管（二通、三通）、滴斗、止液装置、乳胶帽（注射件）、流量调节器、止流夹、精密药液过滤器（介质孔径大小分为2.0、3.0、5.0三种）、外圆锥接头、输液针（选配）、输液贴（选配，不含药物）组成；输液针是由连接座、防针刺装置（选配）、软管、针柄、针管和保护套组成。环氧乙烷灭菌，一次性使用。本产品制造材料聚氯乙烯（PVC）中的增塑剂为偏苯三酸三辛酯 | 该产品适用于重力作用下的静脉输液，输注药液的密度应不小于0.914g/cm3,输液时滴斗最大倾斜角度应不大于30° | 三类 | 本产品应贮存在无腐蚀性气体、通风良好、清洁的环境内，并远离含氯类消毒物品存放。本产品在运输时要防止重压、阳光直晒和雨雪浸淋。两年 | PVC(不含DEHP)
一次性使用输液器 | 中选 | 有增量资格 | 1.86 | 20类 | 微孔过滤输液器（不含DEHP） | 一次性使用精密过滤输液器 带针————ZE-2.0μｍ-TF | 国械注准20173143362 | 河南曙光汇知康生物科技股份有限公司 | 河南曙光汇知康生物科技股份有限公司 | 0.45×16 RW SB | ZE-2.0μｍ-TF | 微孔过滤输液器 | PVC非DEHP | 防滴空 | 带针 | 导管长度（mm）：1300 | C1423012020000108496 | 0011362 | MA.156.M0.100204.13542737 | 产品由瓶塞穿刺器保护套、瓶塞穿刺器、进气器件（空气过滤器）、管路、滴管（二通、三通）、滴斗、止液装置、乳胶帽（注射件）、流量调节器、止流夹、精密药液过滤器（介质孔径大小分为2.0、3.0、5.0三种）、外圆锥接头、输液针（选配）、输液贴（选配，不含药物）组成；输液针是由连接座、防针刺装置（选配）、软管、针柄、针管和保护套组成。环氧乙烷灭菌，一次性使用。本产品制造材料聚氯乙烯（PVC）中的增塑剂为偏苯三酸三辛酯 | 该产品适用于重力作用下的静脉输液，输注药液的密度应不小于0.914g/cm3,输液时滴斗最大倾斜角度应不大于30° | 三类 | 本产品应贮存在无腐蚀性气体、通风良好、清洁的环境内，并远离含氯类消毒物品存放。本产品在运输时要防止重压、阳光直晒和雨雪浸淋。两年 | PVC(不含DEHP)
一次性使用输液器 | 中选 | 有增量资格 | 1.86 | 20类 | 微孔过滤输液器（不含DEHP） | 一次性使用精密过滤输液器 带针————ZG-2.0μｍ-RTF | 国械注准20173143362 | 河南曙光汇知康生物科技股份有限公司 | 河南曙光汇知康生物科技股份有限公司 | 0.9×27 TW LB | ZG-2.0μｍ-RTF | 微孔过滤输液器 | PVC非DEHP | 防滴空 | 带针 | 导管长度（mm）：1300 | C1423012020000108496 | 0011363 | MA.156.M0.100204.13542390 | 产品由瓶塞穿刺器保护套、瓶塞穿刺器、进气器件（空气过滤器）、管路、滴管（二通、三通）、滴斗、止液装置、乳胶帽（注射件）、流量调节器、止流夹、精密药液过滤器（介质孔径大小分为2.0、3.0、5.0三种）、外圆锥接头、输液针（选配）、输液贴（选配，不含药物）组成；输液针是由连接座、防针刺装置（选配）、软管、针柄、针管和保护套组成。环氧乙烷灭菌，一次性使用。本产品制造材料聚氯乙烯（PVC）中的增塑剂为偏苯三酸三辛酯 | 该产品适用于重力作用下的静脉输液，输注药液的密度应不小于0.914g/cm3,输液时滴斗最大倾斜角度应不大于30° | 三类 | 本产品应贮存在无腐蚀性气体、通风良好、清洁的环境内，并远离含氯类消毒物品存放。本产品在运输时要防止重压、阳光直晒和雨雪浸淋。两年 | PVC(不含DEHP)
一次性使用输液器 | 中选 | 有增量资格 | 1.86 | 20类 | 微孔过滤输液器（不含DEHP） | 一次性使用精密过滤输液器 带针————ZE-2.0μｍ-P | 国械注准20173143362 | 河南曙光汇知康生物科技股份有限公司 | 河南曙光汇知康生物科技股份有限公司 | 0.7×25 TW LB | ZE-2.0μｍ-P | 微孔过滤输液器 | PVC非DEHP | 防滴空 | 带针 | 导管长度（mm）：1300 | C1423012020000108496 | 0011366 | MA.156.M0.100204.13542452 | 产品由瓶塞穿刺器保护套、瓶塞穿刺器、进气器件（空气过滤器）、管路、滴管（二通、三通）、滴斗、止液装置、乳胶帽（注射件）、流量调节器、止流夹、精密药液过滤器（介质孔径大小分为2.0、3.0、5.0三种）、外圆锥接头、输液针（选配）、输液贴（选配，不含药物）组成；输液针是由连接座、防针刺装置（选配）、软管、针柄、针管和保护套组成。环氧乙烷灭菌，一次性使用。本产品制造材料聚氯乙烯（PVC）中的增塑剂为偏苯三酸三辛酯 | 该产品适用于重力作用下的静脉输液，输注药液的密度应不小于0.914g/cm3,输液时滴斗最大倾斜角度应不大于30° | 三类 | 本产品应贮存在无腐蚀性气体、通风良好、清洁的环境内，并远离含氯类消毒物品存放。本产品在运输时要防止重压、阳光直晒和雨雪浸淋。两年 | PVC(不含DEHP)
一次性使用输液器 | 中选 | 有增量资格 | 1.86 | 20类 | 微孔过滤输液器（不含DEHP） | 一次性使用精密过滤输液器 带针————ZJ-2.0μｍ-RP | 国械注准20173143362 | 河南曙光汇知康生物科技股份有限公司 | 河南曙光汇知康生物科技股份有限公司 | 0.45×16 RW SB | ZJ-2.0μｍ-RP | 微孔过滤输液器 | PVC非DEHP | 防滴空 | 带针 | 导管长度（mm）：1300 | C1423012020000108496 | 0011367 | 无 | 产品由瓶塞穿刺器保护套、瓶塞穿刺器、进气器件（空气过滤器）、管路、滴管（二通、三通）、滴斗、止液装置、乳胶帽（注射件）、流量调节器、止流夹、精密药液过滤器（介质孔径大小分为2.0、3.0、5.0三种）、外圆锥接头、输液针（选配）、输液贴（选配，不含药物）组成；输液针是由连接座、防针刺装置（选配）、软管、针柄、针管和保护套组成。环氧乙烷灭菌，一次性使用。本产品制造材料聚氯乙烯（PVC）中的增塑剂为偏苯三酸三辛酯 | 该产品适用于重力作用下的静脉输液，输注药液的密度应不小于0.914g/cm3,输液时滴斗最大倾斜角度应不大于30° | 三类 | 本产品应贮存在无腐蚀性气体、通风良好、清洁的环境内，并远离含氯类消毒物品存放。本产品在运输时要防止重压、阳光直晒和雨雪浸淋。两年 | PVC(不含DEHP)
一次性使用输液器 | 中选 | 有增量资格 | 1.86 | 20类 | 微孔过滤输液器（不含DEHP） | 一次性使用精密过滤输液器 带针————ZE-3.0μｍ-TP | 国械注准20173143362 | 河南曙光汇知康生物科技股份有限公司 | 河南曙光汇知康生物科技股份有限公司 | 0.55×19 RW LB | ZE-3.0μｍ-TP | 微孔过滤输液器 | PVC非DEHP | 防滴空 | 带针 | 导管长度（mm）：1300 | C1423012020000108496 | 0011371 | MA.156.M0.100204.13544272 | 产品由瓶塞穿刺器保护套、瓶塞穿刺器、进气器件（空气过滤器）、管路、滴管（二通、三通）、滴斗、止液装置、乳胶帽（注射件）、流量调节器、止流夹、精密药液过滤器（介质孔径大小分为2.0、3.0、5.0三种）、外圆锥接头、输液针（选配）、输液贴（选配，不含药物）组成；输液针是由连接座、防针刺装置（选配）、软管、针柄、针管和保护套组成。环氧乙烷灭菌，一次性使用。本产品制造材料聚氯乙烯（PVC）中的增塑剂为偏苯三酸三辛酯 | 该产品适用于重力作用下的静脉输液，输注药液的密度应不小于0.914g/cm3,输液时滴斗最大倾斜角度应不大于30° | 三类 | 本产品应贮存在无腐蚀性气体、通风良好、清洁的环境内，并远离含氯类消毒物品存放。本产品在运输时要防止重压、阳光直晒和雨雪浸淋。两年 | PVC(不含DEHP)
一次性使用输液器 | 中选 | 有增量资格 | 1.86 | 20类 | 微孔过滤输液器（不含DEHP） | 一次性使用精密过滤输液器 带针————ZE-2.0μｍ-TP | 国械注准20173143362 | 河南曙光汇知康生物科技股份有限公司 | 河南曙光汇知康生物科技股份有限公司 | 1.2×31 TW LB | ZE-2.0μｍ-TP | 微孔过滤输液器 | PVC非DEHP | 防滴空 | 带针 | 导管长度（mm）：1300 | C1423012020000108496 | 0011373 | MA.156.M0.100204.13542568 | 产品由瓶塞穿刺器保护套、瓶塞穿刺器、进气器件（空气过滤器）、管路、滴管（二通、三通）、滴斗、止液装置、乳胶帽（注射件）、流量调节器、止流夹、精密药液过滤器（介质孔径大小分为2.0、3.0、5.0三种）、外圆锥接头、输液针（选配）、输液贴（选配，不含药物）组成；输液针是由连接座、防针刺装置（选配）、软管、针柄、针管和保护套组成。环氧乙烷灭菌，一次性使用。本产品制造材料聚氯乙烯（PVC）中的增塑剂为偏苯三酸三辛酯 | 该产品适用于重力作用下的静脉输液，输注药液的密度应不小于0.914g/cm3,输液时滴斗最大倾斜角度应不大于30° | 三类 | 本产品应贮存在无腐蚀性气体、通风良好、清洁的环境内，并远离含氯类消毒物品存放。本产品在运输时要防止重压、阳光直晒和雨雪浸淋。两年 | PVC(不含DEHP)
一次性使用输液器 | 中选 | 有增量资格 | 1.86 | 20类 | 微孔过滤输液器（不含DEHP） | 一次性使用精密过滤输液器 带针————ZJ-5.0μｍ-RP | 国械注准20173143362 | 河南曙光汇知康生物科技股份有限公司 | 河南曙光汇知康生物科技股份有限公司 | 0.6×25 TW LB | ZJ-5.0μｍ-RP | 微孔过滤输液器 | PVC非DEHP | 防滴空 | 带针 | 导管长度（mm）：1300 | C1423012020000108496 | 0011374 | 无 | 产品由瓶塞穿刺器保护套、瓶塞穿刺器、进气器件（空气过滤器）、管路、滴管（二通、三通）、滴斗、止液装置、乳胶帽（注射件）、流量调节器、止流夹、精密药液过滤器（介质孔径大小分为2.0、3.0、5.0三种）、外圆锥接头、输液针（选配）、输液贴（选配，不含药物）组成；输液针是由连接座、防针刺装置（选配）、软管、针柄、针管和保护套组成。环氧乙烷灭菌，一次性使用。本产品制造材料聚氯乙烯（PVC）中的增塑剂为偏苯三酸三辛酯 | 该产品适用于重力作用下的静脉输液，输注药液的密度应不小于0.914g/cm3,输液时滴斗最大倾斜角度应不大于30° | 三类 | 本产品应贮存在无腐蚀性气体、通风良好、清洁的环境内，并远离含氯类消毒物品存放。本产品在运输时要防止重压、阳光直晒和雨雪浸淋。两年 | PVC(不含DEHP)
一次性使用输液器 | 中选 | 有增量资格 | 1.86 | 20类 | 微孔过滤输液器（不含DEHP） | 一次性使用精密过滤输液器 带针————ZE-2.0μｍ-TF | 国械注准20173143362 | 河南曙光汇知康生物科技股份有限公司 | 河南曙光汇知康生物科技股份有限公司 | 1.2×31 TW LB | ZE-2.0μｍ-TF | 微孔过滤输液器 | PVC非DEHP | 防滴空 | 带针 | 导管长度（mm）：1300 | C1423012020000108496 | 0011375 | MA.156.M0.100204.13542808 | 产品由瓶塞穿刺器保护套、瓶塞穿刺器、进气器件（空气过滤器）、管路、滴管（二通、三通）、滴斗、止液装置、乳胶帽（注射件）、流量调节器、止流夹、精密药液过滤器（介质孔径大小分为2.0、3.0、5.0三种）、外圆锥接头、输液针（选配）、输液贴（选配，不含药物）组成；输液针是由连接座、防针刺装置（选配）、软管、针柄、针管和保护套组成。环氧乙烷灭菌，一次性使用。本产品制造材料聚氯乙烯（PVC）中的增塑剂为偏苯三酸三辛酯 | 该产品适用于重力作用下的静脉输液，输注药液的密度应不小于0.914g/cm3,输液时滴斗最大倾斜角度应不大于30° | 三类 | 本产品应贮存在无腐蚀性气体、通风良好、清洁的环境内，并远离含氯类消毒物品存放。本产品在运输时要防止重压、阳光直晒和雨雪浸淋。两年 | PVC(不含DEHP)
一次性使用输液器 | 中选 | 有增量资格 | 1.86 | 20类 | 微孔过滤输液器（不含DEHP） | 一次性使用精密过滤输液器 带针————ZJ-2.0μｍ-RP | 国械注准20173143362 | 河南曙光汇知康生物科技股份有限公司 | 河南曙光汇知康生物科技股份有限公司 | 0.55×19 RW LB | ZJ-2.0μｍ-RP | 微孔过滤输液器 | PVC非DEHP | 防滴空 | 带针 | 导管长度（mm）：1300 | C1423012020000108496 | 0011380 | 无 | 产品由瓶塞穿刺器保护套、瓶塞穿刺器、进气器件（空气过滤器）、管路、滴管（二通、三通）、滴斗、止液装置、乳胶帽（注射件）、流量调节器、止流夹、精密药液过滤器（介质孔径大小分为2.0、3.0、5.0三种）、外圆锥接头、输液针（选配）、输液贴（选配，不含药物）组成；输液针是由连接座、防针刺装置（选配）、软管、针柄、针管和保护套组成。环氧乙烷灭菌，一次性使用。本产品制造材料聚氯乙烯（PVC）中的增塑剂为偏苯三酸三辛酯 | 该产品适用于重力作用下的静脉输液，输注药液的密度应不小于0.914g/cm3,输液时滴斗最大倾斜角度应不大于30° | 三类 | 本产品应贮存在无腐蚀性气体、通风良好、清洁的环境内，并远离含氯类消毒物品存放。本产品在运输时要防止重压、阳光直晒和雨雪浸淋。两年 | PVC(不含DEHP)
一次性使用输液器 | 中选 | 有增量资格 | 1.86 | 20类 | 微孔过滤输液器（不含DEHP） | 一次性使用精密过滤输液器 带针————ZE-3.0μｍ-RTF | 国械注准20173143362 | 河南曙光汇知康生物科技股份有限公司 | 河南曙光汇知康生物科技股份有限公司 | 0.5×19 RW LB | ZE-3.0μｍ-RTF | 微孔过滤输液器 | PVC非DEHP | 防滴空 | 带针 | 导管长度（mm）：1300 | C1423012020000108496 | 0011381 | MA.156.M0.100204.13544584 | 产品由瓶塞穿刺器保护套、瓶塞穿刺器、进气器件（空气过滤器）、管路、滴管（二通、三通）、滴斗、止液装置、乳胶帽（注射件）、流量调节器、止流夹、精密药液过滤器（介质孔径大小分为2.0、3.0、5.0三种）、外圆锥接头、输液针（选配）、输液贴（选配，不含药物）组成；输液针是由连接座、防针刺装置（选配）、软管、针柄、针管和保护套组成。环氧乙烷灭菌，一次性使用。本产品制造材料聚氯乙烯（PVC）中的增塑剂为偏苯三酸三辛酯 | 该产品适用于重力作用下的静脉输液，输注药液的密度应不小于0.914g/cm3,输液时滴斗最大倾斜角度应不大于30° | 三类 | 本产品应贮存在无腐蚀性气体、通风良好、清洁的环境内，并远离含氯类消毒物品存放。本产品在运输时要防止重压、阳光直晒和雨雪浸淋。两年 | PVC(不含DEHP)
一次性使用输液器 | 中选 | 有增量资格 | 1.86 | 20类 | 微孔过滤输液器（不含DEHP） | 一次性使用精密过滤输液器 带针————ZG-5.0μｍ-RTF | 国械注准20173143362 | 河南曙光汇知康生物科技股份有限公司 | 河南曙光汇知康生物科技股份有限公司 | 0.6×25 TW LB | ZG-5.0μｍ-RTF | 微孔过滤输液器 | PVC非DEHP | 防滴空 | 带针 | 导管长度（mm）：1300 | C1423012020000108496 | 0011382 | MA.156.M0.100204.13540604 | 产品由瓶塞穿刺器保护套、瓶塞穿刺器、进气器件（空气过滤器）、管路、滴管（二通、三通）、滴斗、止液装置、乳胶帽（注射件）、流量调节器、止流夹、精密药液过滤器（介质孔径大小分为2.0、3.0、5.0三种）、外圆锥接头、输液针（选配）、输液贴（选配，不含药物）组成；输液针是由连接座、防针刺装置（选配）、软管、针柄、针管和保护套组成。环氧乙烷灭菌，一次性使用。本产品制造材料聚氯乙烯（PVC）中的增塑剂为偏苯三酸三辛酯 | 该产品适用于重力作用下的静脉输液，输注药液的密度应不小于0.914g/cm3,输液时滴斗最大倾斜角度应不大于30° | 三类 | 本产品应贮存在无腐蚀性气体、通风良好、清洁的环境内，并远离含氯类消毒物品存放。本产品在运输时要防止重压、阳光直晒和雨雪浸淋。两年 | PVC(不含DEHP)
一次性使用输液器 | 中选 | 有增量资格 | 1.86 | 20类 | 微孔过滤输液器（不含DEHP） | 一次性使用精密过滤输液器 带针————ZG-2.0μｍ-TF | 国械注准20173143362 | 河南曙光汇知康生物科技股份有限公司 | 河南曙光汇知康生物科技股份有限公司 | 0.5×19 RW LB | ZG-2.0μｍ-TF | 微孔过滤输液器 | PVC非DEHP | 防滴空 | 带针 | 导管长度（mm）：1300 | C1423012020000108496 | 0011383 | MA.156.M0.100204.13542265 | 产品由瓶塞穿刺器保护套、瓶塞穿刺器、进气器件（空气过滤器）、管路、滴管（二通、三通）、滴斗、止液装置、乳胶帽（注射件）、流量调节器、止流夹、精密药液过滤器（介质孔径大小分为2.0、3.0、5.0三种）、外圆锥接头、输液针（选配）、输液贴（选配，不含药物）组成；输液针是由连接座、防针刺装置（选配）、软管、针柄、针管和保护套组成。环氧乙烷灭菌，一次性使用。本产品制造材料聚氯乙烯（PVC）中的增塑剂为偏苯三酸三辛酯 | 该产品适用于重力作用下的静脉输液，输注药液的密度应不小于0.914g/cm3,输液时滴斗最大倾斜角度应不大于30° | 三类 | 本产品应贮存在无腐蚀性气体、通风良好、清洁的环境内，并远离含氯类消毒物品存放。本产品在运输时要防止重压、阳光直晒和雨雪浸淋。两年 | PVC(不含DEHP)
一次性使用输液器 | 中选 | 有增量资格 | 1.86 | 20类 | 微孔过滤输液器（不含DEHP） | 一次性使用精密过滤输液器 带针————ZE-2.0μｍ-TF | 国械注准20173143362 | 河南曙光汇知康生物科技股份有限公司 | 河南曙光汇知康生物科技股份有限公司 | 0.6×25 TW LB | ZE-2.0μｍ-TF | 微孔过滤输液器 | PVC非DEHP | 防滴空 | 带针 | 导管长度（mm）：1300 | C1423012020000108496 | 0011384 | MA.156.M0.100204.13542764 | 产品由瓶塞穿刺器保护套、瓶塞穿刺器、进气器件（空气过滤器）、管路、滴管（二通、三通）、滴斗、止液装置、乳胶帽（注射件）、流量调节器、止流夹、精密药液过滤器（介质孔径大小分为2.0、3.0、5.0三种）、外圆锥接头、输液针（选配）、输液贴（选配，不含药物）组成；输液针是由连接座、防针刺装置（选配）、软管、针柄、针管和保护套组成。环氧乙烷灭菌，一次性使用。本产品制造材料聚氯乙烯（PVC）中的增塑剂为偏苯三酸三辛酯 | 该产品适用于重力作用下的静脉输液，输注药液的密度应不小于0.914g/cm3,输液时滴斗最大倾斜角度应不大于30° | 三类 | 本产品应贮存在无腐蚀性气体、通风良好、清洁的环境内，并远离含氯类消毒物品存放。本产品在运输时要防止重压、阳光直晒和雨雪浸淋。两年 | PVC(不含DEHP)
一次性使用输液器 | 中选 | 有增量资格 | 1.86 | 20类 | 微孔过滤输液器（不含DEHP） | 一次性使用精密过滤输液器 带针————ZE-3.0μｍ-RTF | 国械注准20173143362 | 河南曙光汇知康生物科技股份有限公司 | 河南曙光汇知康生物科技股份有限公司 | 1.2×31 TW LB | ZE-3.0μｍ-RTF | 微孔过滤输液器 | PVC非DEHP | 防滴空 | 带针 | 导管长度（mm）：1300 | C1423012020000108496 | 0011385 | MA.156.M0.100204.13544646 | 产品由瓶塞穿刺器保护套、瓶塞穿刺器、进气器件（空气过滤器）、管路、滴管（二通、三通）、滴斗、止液装置、乳胶帽（注射件）、流量调节器、止流夹、精密药液过滤器（介质孔径大小分为2.0、3.0、5.0三种）、外圆锥接头、输液针（选配）、输液贴（选配，不含药物）组成；输液针是由连接座、防针刺装置（选配）、软管、针柄、针管和保护套组成。环氧乙烷灭菌，一次性使用。本产品制造材料聚氯乙烯（PVC）中的增塑剂为偏苯三酸三辛酯 | 该产品适用于重力作用下的静脉输液，输注药液的密度应不小于0.914g/cm3,输液时滴斗最大倾斜角度应不大于30° | 三类 | 本产品应贮存在无腐蚀性气体、通风良好、清洁的环境内，并远离含氯类消毒物品存放。本产品在运输时要防止重压、阳光直晒和雨雪浸淋。两年 | PVC(不含DEHP)
一次性使用输液器 | 中选 | 有增量资格 | 1.86 | 20类 | 微孔过滤输液器（不含DEHP） | 一次性使用精密过滤输液器 带针————ZJ-3.0μｍ-P | 国械注准20173143362 | 河南曙光汇知康生物科技股份有限公司 | 河南曙光汇知康生物科技股份有限公司 | 0.45×16 RW SB | ZJ-3.0μｍ-P | 微孔过滤输液器 | PVC非DEHP | 防滴空 | 带针 | 导管长度（mm）：1300 | C1423012020000108496 | 0011386 | 无 | 产品由瓶塞穿刺器保护套、瓶塞穿刺器、进气器件（空气过滤器）、管路、滴管（二通、三通）、滴斗、止液装置、乳胶帽（注射件）、流量调节器、止流夹、精密药液过滤器（介质孔径大小分为2.0、3.0、5.0三种）、外圆锥接头、输液针（选配）、输液贴（选配，不含药物）组成；输液针是由连接座、防针刺装置（选配）、软管、针柄、针管和保护套组成。环氧乙烷灭菌，一次性使用。本产品制造材料聚氯乙烯（PVC）中的增塑剂为偏苯三酸三辛酯 | 该产品适用于重力作用下的静脉输液，输注药液的密度应不小于0.914g/cm3,输液时滴斗最大倾斜角度应不大于30° | 三类 | 本产品应贮存在无腐蚀性气体、通风良好、清洁的环境内，并远离含氯类消毒物品存放。本产品在运输时要防止重压、阳光直晒和雨雪浸淋。两年 | PVC(不含DEHP)
一次性使用输液器 | 中选 | 有增量资格 | 1.86 | 20类 | 微孔过滤输液器（不含DEHP） | 一次性使用精密过滤输液器 带针————ZE-3.0μｍ-TP | 国械注准20173143362 | 河南曙光汇知康生物科技股份有限公司 | 河南曙光汇知康生物科技股份有限公司 | 0.5×19 RW LB | ZE-3.0μｍ-TP | 微孔过滤输液器 | PVC非DEHP | 防滴空 | 带针 | 导管长度（mm）：1300 | C1423012020000108496 | 0011387 | MA.156.M0.100204.13544263 | 产品由瓶塞穿刺器保护套、瓶塞穿刺器、进气器件（空气过滤器）、管路、滴管（二通、三通）、滴斗、止液装置、乳胶帽（注射件）、流量调节器、止流夹、精密药液过滤器（介质孔径大小分为2.0、3.0、5.0三种）、外圆锥接头、输液针（选配）、输液贴（选配，不含药物）组成；输液针是由连接座、防针刺装置（选配）、软管、针柄、针管和保护套组成。环氧乙烷灭菌，一次性使用。本产品制造材料聚氯乙烯（PVC）中的增塑剂为偏苯三酸三辛酯 | 该产品适用于重力作用下的静脉输液，输注药液的密度应不小于0.914g/cm3,输液时滴斗最大倾斜角度应不大于30° | 三类 | 本产品应贮存在无腐蚀性气体、通风良好、清洁的环境内，并远离含氯类消毒物品存放。本产品在运输时要防止重压、阳光直晒和雨雪浸淋。两年 | PVC(不含DEHP)
一次性使用输液器 | 中选 | 有增量资格 | 1.86 | 20类 | 微孔过滤输液器（不含DEHP） | 一次性使用精密过滤输液器 带针————ZE-3.0μｍ-RTF | 国械注准20173143362 | 河南曙光汇知康生物科技股份有限公司 | 河南曙光汇知康生物科技股份有限公司 | 0.55×19 RW LB | ZE-3.0μｍ-RTF | 微孔过滤输液器 | PVC非DEHP | 防滴空 | 带针 | 导管长度（mm）：1300 | C1423012020000108496 | 0011388 | MA.156.M0.100204.13544593 | 产品由瓶塞穿刺器保护套、瓶塞穿刺器、进气器件（空气过滤器）、管路、滴管（二通、三通）、滴斗、止液装置、乳胶帽（注射件）、流量调节器、止流夹、精密药液过滤器（介质孔径大小分为2.0、3.0、5.0三种）、外圆锥接头、输液针（选配）、输液贴（选配，不含药物）组成；输液针是由连接座、防针刺装置（选配）、软管、针柄、针管和保护套组成。环氧乙烷灭菌，一次性使用。本产品制造材料聚氯乙烯（PVC）中的增塑剂为偏苯三酸三辛酯 | 该产品适用于重力作用下的静脉输液，输注药液的密度应不小于0.914g/cm3,输液时滴斗最大倾斜角度应不大于30° | 三类 | 本产品应贮存在无腐蚀性气体、通风良好、清洁的环境内，并远离含氯类消毒物品存放。本产品在运输时要防止重压、阳光直晒和雨雪浸淋。两年 | PVC(不含DEHP)
一次性使用输液器 | 中选 | 有增量资格 | 1.86 | 20类 | 微孔过滤输液器（不含DEHP） | 一次性使用精密过滤输液器 带针————ZJ-5.0μｍ-TP | 国械注准20173143362 | 河南曙光汇知康生物科技股份有限公司 | 河南曙光汇知康生物科技股份有限公司 | 0.5×19 RW LB | ZJ-5.0μｍ-TP | 微孔过滤输液器 | PVC非DEHP | 防滴空 | 带针 | 导管长度（mm）：1300 | C1423012020000108496 | 0011389 | 无 | 产品由瓶塞穿刺器保护套、瓶塞穿刺器、进气器件（空气过滤器）、管路、滴管（二通、三通）、滴斗、止液装置、乳胶帽（注射件）、流量调节器、止流夹、精密药液过滤器（介质孔径大小分为2.0、3.0、5.0三种）、外圆锥接头、输液针（选配）、输液贴（选配，不含药物）组成；输液针是由连接座、防针刺装置（选配）、软管、针柄、针管和保护套组成。环氧乙烷灭菌，一次性使用。本产品制造材料聚氯乙烯（PVC）中的增塑剂为偏苯三酸三辛酯 | 该产品适用于重力作用下的静脉输液，输注药液的密度应不小于0.914g/cm3,输液时滴斗最大倾斜角度应不大于30° | 三类 | 本产品应贮存在无腐蚀性气体、通风良好、清洁的环境内，并远离含氯类消毒物品存放。本产品在运输时要防止重压、阳光直晒和雨雪浸淋。两年 | PVC(不含DEHP)
一次性使用输液器 | 中选 | 有增量资格 | 1.86 | 20类 | 微孔过滤输液器（不含DEHP） | 一次性使用精密过滤输液器 带针————ZE-5.0μｍ-TF | 国械注准20173143362 | 河南曙光汇知康生物科技股份有限公司 | 河南曙光汇知康生物科技股份有限公司 | 0.45×16 RW SB | ZE-5.0μｍ-TF | 微孔过滤输液器 | PVC非DEHP | 防滴空 | 带针 | 导管长度（mm）：1300 | C1423012020000108496 | 0011390 | MA.156.M0.100204.13540971 | 产品由瓶塞穿刺器保护套、瓶塞穿刺器、进气器件（空气过滤器）、管路、滴管（二通、三通）、滴斗、止液装置、乳胶帽（注射件）、流量调节器、止流夹、精密药液过滤器（介质孔径大小分为2.0、3.0、5.0三种）、外圆锥接头、输液针（选配）、输液贴（选配，不含药物）组成；输液针是由连接座、防针刺装置（选配）、软管、针柄、针管和保护套组成。环氧乙烷灭菌，一次性使用。本产品制造材料聚氯乙烯（PVC）中的增塑剂为偏苯三酸三辛酯 | 该产品适用于重力作用下的静脉输液，输注药液的密度应不小于0.914g/cm3,输液时滴斗最大倾斜角度应不大于30° | 三类 | 本产品应贮存在无腐蚀性气体、通风良好、清洁的环境内，并远离含氯类消毒物品存放。本产品在运输时要防止重压、阳光直晒和雨雪浸淋。两年 | PVC(不含DEHP)
一次性使用输液器 | 中选 | 有增量资格 | 1.86 | 20类 | 微孔过滤输液器（不含DEHP） | 一次性使用精密过滤输液器 带针————ZG-5.0μｍ-TP | 国械注准20173143362 | 河南曙光汇知康生物科技股份有限公司 | 河南曙光汇知康生物科技股份有限公司 | 0.9×27 TW LB | ZG-5.0μｍ-TP | 微孔过滤输液器 | PVC非DEHP | 防滴空 | 带针 | 导管长度（mm）：1300 | C1423012020000108496 | 0011391 | MA.156.M0.100204.13540392 | 产品由瓶塞穿刺器保护套、瓶塞穿刺器、进气器件（空气过滤器）、管路、滴管（二通、三通）、滴斗、止液装置、乳胶帽（注射件）、流量调节器、止流夹、精密药液过滤器（介质孔径大小分为2.0、3.0、5.0三种）、外圆锥接头、输液针（选配）、输液贴（选配，不含药物）组成；输液针是由连接座、防针刺装置（选配）、软管、针柄、针管和保护套组成。环氧乙烷灭菌，一次性使用。本产品制造材料聚氯乙烯（PVC）中的增塑剂为偏苯三酸三辛酯 | 该产品适用于重力作用下的静脉输液，输注药液的密度应不小于0.914g/cm3,输液时滴斗最大倾斜角度应不大于30° | 三类 | 本产品应贮存在无腐蚀性气体、通风良好、清洁的环境内，并远离含氯类消毒物品存放。本产品在运输时要防止重压、阳光直晒和雨雪浸淋。两年 | PVC(不含DEHP)
一次性使用输液器 | 中选 | 有增量资格 | 1.86 | 20类 | 微孔过滤输液器（不含DEHP） | 一次性使用精密过滤输液器 带针————ZS-2.0μｍ-TF | 国械注准20173143362 | 河南曙光汇知康生物科技股份有限公司 | 河南曙光汇知康生物科技股份有限公司 | 0.45×16 RW SB | ZS-2.0μｍ-TF | 微孔过滤输液器 | PVC非DEHP | 防滴空 | 带针 | 导管长度（mm）：1300 | C1423012020000108496 | 0011392 | MA.156.M0.100204.13541934 | 产品由瓶塞穿刺器保护套、瓶塞穿刺器、进气器件（空气过滤器）、管路、滴管（二通、三通）、滴斗、止液装置、乳胶帽（注射件）、流量调节器、止流夹、精密药液过滤器（介质孔径大小分为2.0、3.0、5.0三种）、外圆锥接头、输液针（选配）、输液贴（选配，不含药物）组成；输液针是由连接座、防针刺装置（选配）、软管、针柄、针管和保护套组成。环氧乙烷灭菌，一次性使用。本产品制造材料聚氯乙烯（PVC）中的增塑剂为偏苯三酸三辛酯 | 该产品适用于重力作用下的静脉输液，输注药液的密度应不小于0.914g/cm3,输液时滴斗最大倾斜角度应不大于30° | 三类 | 本产品应贮存在无腐蚀性气体、通风良好、清洁的环境内，并远离含氯类消毒物品存放。本产品在运输时要防止重压、阳光直晒和雨雪浸淋。两年 | PVC(不含DEHP)
一次性使用输液器 | 中选 | 有增量资格 | 1.86 | 20类 | 微孔过滤输液器（不含DEHP） | 一次性使用精密过滤输液器 带针————ZE-2.0μｍ-TP | 国械注准20173143362 | 河南曙光汇知康生物科技股份有限公司 | 河南曙光汇知康生物科技股份有限公司 | 0.55×19 RW LB | ZE-2.0μｍ-TP | 微孔过滤输液器 | PVC非DEHP | 防滴空 | 带针 | 导管长度（mm）：1300 | C1423012020000108496 | 0011394 | MA.156.M0.100204.13542513 | 产品由瓶塞穿刺器保护套、瓶塞穿刺器、进气器件（空气过滤器）、管路、滴管（二通、三通）、滴斗、止液装置、乳胶帽（注射件）、流量调节器、止流夹、精密药液过滤器（介质孔径大小分为2.0、3.0、5.0三种）、外圆锥接头、输液针（选配）、输液贴（选配，不含药物）组成；输液针是由连接座、防针刺装置（选配）、软管、针柄、针管和保护套组成。环氧乙烷灭菌，一次性使用。本产品制造材料聚氯乙烯（PVC）中的增塑剂为偏苯三酸三辛酯 | 该产品适用于重力作用下的静脉输液，输注药液的密度应不小于0.914g/cm3,输液时滴斗最大倾斜角度应不大于30° | 三类 | 本产品应贮存在无腐蚀性气体、通风良好、清洁的环境内，并远离含氯类消毒物品存放。本产品在运输时要防止重压、阳光直晒和雨雪浸淋。两年 | PVC(不含DEHP)
一次性使用输液器 | 中选 | 有增量资格 | 1.86 | 20类 | 微孔过滤输液器（不含DEHP） | 一次性使用精密过滤输液器 带针————ZS-2.0μｍ-TP | 国械注准20173143362 | 河南曙光汇知康生物科技股份有限公司 | 河南曙光汇知康生物科技股份有限公司 | 1.2×31 TW LB | ZS-2.0μｍ-TP | 微孔过滤输液器 | PVC非DEHP | 防滴空 | 带针 | 导管长度（mm）：1300 | C1423012020000108496 | 0011395 | MA.156.M0.100204.13541845 | 产品由瓶塞穿刺器保护套、瓶塞穿刺器、进气器件（空气过滤器）、管路、滴管（二通、三通）、滴斗、止液装置、乳胶帽（注射件）、流量调节器、止流夹、精密药液过滤器（介质孔径大小分为2.0、3.0、5.0三种）、外圆锥接头、输液针（选配）、输液贴（选配，不含药物）组成；输液针是由连接座、防针刺装置（选配）、软管、针柄、针管和保护套组成。环氧乙烷灭菌，一次性使用。本产品制造材料聚氯乙烯（PVC）中的增塑剂为偏苯三酸三辛酯 | 该产品适用于重力作用下的静脉输液，输注药液的密度应不小于0.914g/cm3,输液时滴斗最大倾斜角度应不大于30° | 三类 | 本产品应贮存在无腐蚀性气体、通风良好、清洁的环境内，并远离含氯类消毒物品存放。本产品在运输时要防止重压、阳光直晒和雨雪浸淋。两年 | PVC(不含DEHP)
一次性使用输液器 | 中选 | 有增量资格 | 1.86 | 20类 | 微孔过滤输液器（不含DEHP） | 一次性使用精密过滤输液器 带针————ZG-5.0μｍ-P | 国械注准20173143362 | 河南曙光汇知康生物科技股份有限公司 | 河南曙光汇知康生物科技股份有限公司 | 0.9×27 TW LB | ZG-5.0μｍ-P | 微孔过滤输液器 | PVC非DEHP | 防滴空 | 带针 | 导管长度（mm）：1300 | C1423012020000108496 | 0011396 | MA.156.M0.100204.13540310 | 产品由瓶塞穿刺器保护套、瓶塞穿刺器、进气器件（空气过滤器）、管路、滴管（二通、三通）、滴斗、止液装置、乳胶帽（注射件）、流量调节器、止流夹、精密药液过滤器（介质孔径大小分为2.0、3.0、5.0三种）、外圆锥接头、输液针（选配）、输液贴（选配，不含药物）组成；输液针是由连接座、防针刺装置（选配）、软管、针柄、针管和保护套组成。环氧乙烷灭菌，一次性使用。本产品制造材料聚氯乙烯（PVC）中的增塑剂为偏苯三酸三辛酯 | 该产品适用于重力作用下的静脉输液，输注药液的密度应不小于0.914g/cm3,输液时滴斗最大倾斜角度应不大于30° | 三类 | 本产品应贮存在无腐蚀性气体、通风良好、清洁的环境内，并远离含氯类消毒物品存放。本产品在运输时要防止重压、阳光直晒和雨雪浸淋。两年 | PVC(不含DEHP)
一次性使用输液器 | 中选 | 有增量资格 | 1.86 | 20类 | 微孔过滤输液器（不含DEHP） | 一次性使用精密过滤输液器 带针————ZG-5.0μｍ-TF | 国械注准20173143362 | 河南曙光汇知康生物科技股份有限公司 | 河南曙光汇知康生物科技股份有限公司 | 0.7×25 TW LB | ZG-5.0μｍ-TF | 微孔过滤输液器 | PVC非DEHP | 防滴空 | 带针 | 导管长度（mm）：1300 | C1423012020000108496 | 0011401 | MA.156.M0.100204.13540533 | 产品由瓶塞穿刺器保护套、瓶塞穿刺器、进气器件（空气过滤器）、管路、滴管（二通、三通）、滴斗、止液装置、乳胶帽（注射件）、流量调节器、止流夹、精密药液过滤器（介质孔径大小分为2.0、3.0、5.0三种）、外圆锥接头、输液针（选配）、输液贴（选配，不含药物）组成；输液针是由连接座、防针刺装置（选配）、软管、针柄、针管和保护套组成。环氧乙烷灭菌，一次性使用。本产品制造材料聚氯乙烯（PVC）中的增塑剂为偏苯三酸三辛酯 | 该产品适用于重力作用下的静脉输液，输注药液的密度应不小于0.914g/cm3,输液时滴斗最大倾斜角度应不大于30° | 三类 | 本产品应贮存在无腐蚀性气体、通风良好、清洁的环境内，并远离含氯类消毒物品存放。本产品在运输时要防止重压、阳光直晒和雨雪浸淋。两年 | PVC(不含DEHP)
一次性使用输液器 | 中选 | 有增量资格 | 1.86 | 20类 | 微孔过滤输液器（不含DEHP） | 一次性使用精密过滤输液器 带针————ZS-3.0μｍ-TP | 国械注准20173143362 | 河南曙光汇知康生物科技股份有限公司 | 河南曙光汇知康生物科技股份有限公司 | 0.9×27 TW LB | ZS-3.0μｍ-TP | 微孔过滤输液器 | PVC非DEHP | 防滴空 | 带针 | 导管长度（mm）：1300 | C1423012020000108496 | 0011402 | MA.156.M0.100204.13543594 | 产品由瓶塞穿刺器保护套、瓶塞穿刺器、进气器件（空气过滤器）、管路、滴管（二通、三通）、滴斗、止液装置、乳胶帽（注射件）、流量调节器、止流夹、精密药液过滤器（介质孔径大小分为2.0、3.0、5.0三种）、外圆锥接头、输液针（选配）、输液贴（选配，不含药物）组成；输液针是由连接座、防针刺装置（选配）、软管、针柄、针管和保护套组成。环氧乙烷灭菌，一次性使用。本产品制造材料聚氯乙烯（PVC）中的增塑剂为偏苯三酸三辛酯 | 该产品适用于重力作用下的静脉输液，输注药液的密度应不小于0.914g/cm3,输液时滴斗最大倾斜角度应不大于30° | 三类 | 本产品应贮存在无腐蚀性气体、通风良好、清洁的环境内，并远离含氯类消毒物品存放。本产品在运输时要防止重压、阳光直晒和雨雪浸淋。两年 | PVC(不含DEHP)
一次性使用输液器 | 中选 | 有增量资格 | 1.86 | 20类 | 微孔过滤输液器（不含DEHP） | 一次性使用精密过滤输液器 带针————ZE-3.0μｍ-RP | 国械注准20173143362 | 河南曙光汇知康生物科技股份有限公司 | 河南曙光汇知康生物科技股份有限公司 | 0.8×27 TW LB | ZE-3.0μｍ-RP | 微孔过滤输液器 | PVC非DEHP | 防滴空 | 带针 | 导管长度（mm）：1300 | C1423012020000108496 | 0011404 | MA.156.M0.100204.13544389 | 产品由瓶塞穿刺器保护套、瓶塞穿刺器、进气器件（空气过滤器）、管路、滴管（二通、三通）、滴斗、止液装置、乳胶帽（注射件）、流量调节器、止流夹、精密药液过滤器（介质孔径大小分为2.0、3.0、5.0三种）、外圆锥接头、输液针（选配）、输液贴（选配，不含药物）组成；输液针是由连接座、防针刺装置（选配）、软管、针柄、针管和保护套组成。环氧乙烷灭菌，一次性使用。本产品制造材料聚氯乙烯（PVC）中的增塑剂为偏苯三酸三辛酯 | 该产品适用于重力作用下的静脉输液，输注药液的密度应不小于0.914g/cm3,输液时滴斗最大倾斜角度应不大于30° | 三类 | 本产品应贮存在无腐蚀性气体、通风良好、清洁的环境内，并远离含氯类消毒物品存放。本产品在运输时要防止重压、阳光直晒和雨雪浸淋。两年 | PVC(不含DEHP)
一次性使用输液器 | 中选 | 有增量资格 | 1.86 | 20类 | 微孔过滤输液器（不含DEHP） | 一次性使用精密过滤输液器 带针————ZE-3.0μｍ-P | 国械注准20173143362 | 河南曙光汇知康生物科技股份有限公司 | 河南曙光汇知康生物科技股份有限公司 | 0.7×25 TW LB | ZE-3.0μｍ-P | 微孔过滤输液器 | PVC非DEHP | 防滴空 | 带针 | 导管长度（mm）：1300 | C1423012020000108496 | 0011407 | MA.156.M0.100204.13544218 | 产品由瓶塞穿刺器保护套、瓶塞穿刺器、进气器件（空气过滤器）、管路、滴管（二通、三通）、滴斗、止液装置、乳胶帽（注射件）、流量调节器、止流夹、精密药液过滤器（介质孔径大小分为2.0、3.0、5.0三种）、外圆锥接头、输液针（选配）、输液贴（选配，不含药物）组成；输液针是由连接座、防针刺装置（选配）、软管、针柄、针管和保护套组成。环氧乙烷灭菌，一次性使用。本产品制造材料聚氯乙烯（PVC）中的增塑剂为偏苯三酸三辛酯 | 该产品适用于重力作用下的静脉输液，输注药液的密度应不小于0.914g/cm3,输液时滴斗最大倾斜角度应不大于30° | 三类 | 本产品应贮存在无腐蚀性气体、通风良好、清洁的环境内，并远离含氯类消毒物品存放。本产品在运输时要防止重压、阳光直晒和雨雪浸淋。两年 | PVC(不含DEHP)
一次性使用输液器 | 中选 | 有增量资格 | 1.86 | 20类 | 微孔过滤输液器（不含DEHP） | 一次性使用精密过滤输液器 带针————ZE-2.0μｍ-TF | 国械注准20173143362 | 河南曙光汇知康生物科技股份有限公司 | 河南曙光汇知康生物科技股份有限公司 | 0.8×27 TW LB | ZE-2.0μｍ-TF | 微孔过滤输液器 | PVC非DEHP | 防滴空 | 带针 | 导管长度（mm）：1300 | C1423012020000108496 | 0011409 | MA.156.M0.100204.13542782 | 产品由瓶塞穿刺器保护套、瓶塞穿刺器、进气器件（空气过滤器）、管路、滴管（二通、三通）、滴斗、止液装置、乳胶帽（注射件）、流量调节器、止流夹、精密药液过滤器（介质孔径大小分为2.0、3.0、5.0三种）、外圆锥接头、输液针（选配）、输液贴（选配，不含药物）组成；输液针是由连接座、防针刺装置（选配）、软管、针柄、针管和保护套组成。环氧乙烷灭菌，一次性使用。本产品制造材料聚氯乙烯（PVC）中的增塑剂为偏苯三酸三辛酯 | 该产品适用于重力作用下的静脉输液，输注药液的密度应不小于0.914g/cm3,输液时滴斗最大倾斜角度应不大于30° | 三类 | 本产品应贮存在无腐蚀性气体、通风良好、清洁的环境内，并远离含氯类消毒物品存放。本产品在运输时要防止重压、阳光直晒和雨雪浸淋。两年 | PVC(不含DEHP)
一次性使用输液器 | 中选 | 有增量资格 | 1.86 | 20类 | 微孔过滤输液器（不含DEHP） | 一次性使用精密过滤输液器 带针————ZS-5.0μｍ-TF | 国械注准20173143362 | 河南曙光汇知康生物科技股份有限公司 | 河南曙光汇知康生物科技股份有限公司 | 0.7×25 TW LB | ZS-5.0μｍ-TF | 微孔过滤输液器 | PVC非DEHP | 防滴空 | 带针 | 导管长度（mm）：1300 | C1423012020000108496 | 0011410 | MA.156.M0.100204.13540212 | 产品由瓶塞穿刺器保护套、瓶塞穿刺器、进气器件（空气过滤器）、管路、滴管（二通、三通）、滴斗、止液装置、乳胶帽（注射件）、流量调节器、止流夹、精密药液过滤器（介质孔径大小分为2.0、3.0、5.0三种）、外圆锥接头、输液针（选配）、输液贴（选配，不含药物）组成；输液针是由连接座、防针刺装置（选配）、软管、针柄、针管和保护套组成。环氧乙烷灭菌，一次性使用。本产品制造材料聚氯乙烯（PVC）中的增塑剂为偏苯三酸三辛酯 | 该产品适用于重力作用下的静脉输液，输注药液的密度应不小于0.914g/cm3,输液时滴斗最大倾斜角度应不大于30° | 三类 | 本产品应贮存在无腐蚀性气体、通风良好、清洁的环境内，并远离含氯类消毒物品存放。本产品在运输时要防止重压、阳光直晒和雨雪浸淋。两年 | PVC(不含DEHP)
一次性使用输液器 | 中选 | 有增量资格 | 1.86 | 20类 | 微孔过滤输液器（不含DEHP） | 一次性使用精密过滤输液器 带针————ZJ-3.0μｍ-P | 国械注准20173143362 | 河南曙光汇知康生物科技股份有限公司 | 河南曙光汇知康生物科技股份有限公司 | 1.2×31 TW LB | ZJ-3.0μｍ-P | 微孔过滤输液器 | PVC非DEHP | 防滴空 | 带针 | 导管长度（mm）：1300 | C1423012020000108496 | 0011411 | 无 | 产品由瓶塞穿刺器保护套、瓶塞穿刺器、进气器件（空气过滤器）、管路、滴管（二通、三通）、滴斗、止液装置、乳胶帽（注射件）、流量调节器、止流夹、精密药液过滤器（介质孔径大小分为2.0、3.0、5.0三种）、外圆锥接头、输液针（选配）、输液贴（选配，不含药物）组成；输液针是由连接座、防针刺装置（选配）、软管、针柄、针管和保护套组成。环氧乙烷灭菌，一次性使用。本产品制造材料聚氯乙烯（PVC）中的增塑剂为偏苯三酸三辛酯 | 该产品适用于重力作用下的静脉输液，输注药液的密度应不小于0.914g/cm3,输液时滴斗最大倾斜角度应不大于30° | 三类 | 本产品应贮存在无腐蚀性气体、通风良好、清洁的环境内，并远离含氯类消毒物品存放。本产品在运输时要防止重压、阳光直晒和雨雪浸淋。两年 | PVC(不含DEHP)
一次性使用输液器 | 中选 | 有增量资格 | 1.86 | 20类 | 微孔过滤输液器（不含DEHP） | 一次性使用精密过滤输液器 带针————ZS-5.0μｍ-TP | 国械注准20173143362 | 河南曙光汇知康生物科技股份有限公司 | 河南曙光汇知康生物科技股份有限公司 | 1.2×31 TW LB | ZS-5.0μｍ-TP | 微孔过滤输液器 | PVC非DEHP | 防滴空 | 带针 | 导管长度（mm）：1300 | C1423012020000108496 | 0011414 | MA.156.M0.100204.13540089 | 产品由瓶塞穿刺器保护套、瓶塞穿刺器、进气器件（空气过滤器）、管路、滴管（二通、三通）、滴斗、止液装置、乳胶帽（注射件）、流量调节器、止流夹、精密药液过滤器（介质孔径大小分为2.0、3.0、5.0三种）、外圆锥接头、输液针（选配）、输液贴（选配，不含药物）组成；输液针是由连接座、防针刺装置（选配）、软管、针柄、针管和保护套组成。环氧乙烷灭菌，一次性使用。本产品制造材料聚氯乙烯（PVC）中的增塑剂为偏苯三酸三辛酯 | 该产品适用于重力作用下的静脉输液，输注药液的密度应不小于0.914g/cm3,输液时滴斗最大倾斜角度应不大于30° | 三类 | 本产品应贮存在无腐蚀性气体、通风良好、清洁的环境内，并远离含氯类消毒物品存放。本产品在运输时要防止重压、阳光直晒和雨雪浸淋。两年 | PVC(不含DEHP)
一次性使用输液器 | 中选 | 有增量资格 | 1.86 | 20类 | 微孔过滤输液器（不含DEHP） | 一次性使用精密过滤输液器 带针————ZE-2.0μｍ-RTF | 国械注准20173143362 | 河南曙光汇知康生物科技股份有限公司 | 河南曙光汇知康生物科技股份有限公司 | 0.9×27 TW LB | ZE-2.0μｍ-RTF | 微孔过滤输液器 | PVC非DEHP | 防滴空 | 带针 | 导管长度（mm）：1300 | C1423012020000108496 | 0011415 | MA.156.M0.100204.13542871 | 产品由瓶塞穿刺器保护套、瓶塞穿刺器、进气器件（空气过滤器）、管路、滴管（二通、三通）、滴斗、止液装置、乳胶帽（注射件）、流量调节器、止流夹、精密药液过滤器（介质孔径大小分为2.0、3.0、5.0三种）、外圆锥接头、输液针（选配）、输液贴（选配，不含药物）组成；输液针是由连接座、防针刺装置（选配）、软管、针柄、针管和保护套组成。环氧乙烷灭菌，一次性使用。本产品制造材料聚氯乙烯（PVC）中的增塑剂为偏苯三酸三辛酯 | 该产品适用于重力作用下的静脉输液，输注药液的密度应不小于0.914g/cm3,输液时滴斗最大倾斜角度应不大于30° | 三类 | 本产品应贮存在无腐蚀性气体、通风良好、清洁的环境内，并远离含氯类消毒物品存放。本产品在运输时要防止重压、阳光直晒和雨雪浸淋。两年 | PVC(不含DEHP)
一次性使用输液器 | 中选 | 有增量资格 | 1.86 | 20类 | 微孔过滤输液器（不含DEHP） | 一次性使用精密过滤输液器 带针————ZJ-3.0μｍ-TP | 国械注准20173143362 | 河南曙光汇知康生物科技股份有限公司 | 河南曙光汇知康生物科技股份有限公司 | 1.2×31 TW LB | ZJ-3.0μｍ-TP | 微孔过滤输液器 | PVC非DEHP | 防滴空 | 带针 | 导管长度（mm）：1300 | C1423012020000108496 | 0011418 | 无 | 产品由瓶塞穿刺器保护套、瓶塞穿刺器、进气器件（空气过滤器）、管路、滴管（二通、三通）、滴斗、止液装置、乳胶帽（注射件）、流量调节器、止流夹、精密药液过滤器（介质孔径大小分为2.0、3.0、5.0三种）、外圆锥接头、输液针（选配）、输液贴（选配，不含药物）组成；输液针是由连接座、防针刺装置（选配）、软管、针柄、针管和保护套组成。环氧乙烷灭菌，一次性使用。本产品制造材料聚氯乙烯（PVC）中的增塑剂为偏苯三酸三辛酯 | 该产品适用于重力作用下的静脉输液，输注药液的密度应不小于0.914g/cm3,输液时滴斗最大倾斜角度应不大于30° | 三类 | 本产品应贮存在无腐蚀性气体、通风良好、清洁的环境内，并远离含氯类消毒物品存放。本产品在运输时要防止重压、阳光直晒和雨雪浸淋。两年 | PVC(不含DEHP)
一次性使用输液器 | 中选 | 有增量资格 | 1.86 | 20类 | 微孔过滤输液器（不含DEHP） | 一次性使用精密过滤输液器 带针————ZE-3.0μｍ-RP | 国械注准20173143362 | 河南曙光汇知康生物科技股份有限公司 | 河南曙光汇知康生物科技股份有限公司 | 0.55×19 RW LB | ZE-3.0μｍ-RP | 微孔过滤输液器 | PVC非DEHP | 防滴空 | 带针 | 导管长度（mm）：1300 | C1423012020000108496 | 0011419 | MA.156.M0.100204.13544352 | 产品由瓶塞穿刺器保护套、瓶塞穿刺器、进气器件（空气过滤器）、管路、滴管（二通、三通）、滴斗、止液装置、乳胶帽（注射件）、流量调节器、止流夹、精密药液过滤器（介质孔径大小分为2.0、3.0、5.0三种）、外圆锥接头、输液针（选配）、输液贴（选配，不含药物）组成；输液针是由连接座、防针刺装置（选配）、软管、针柄、针管和保护套组成。环氧乙烷灭菌，一次性使用。本产品制造材料聚氯乙烯（PVC）中的增塑剂为偏苯三酸三辛酯 | 该产品适用于重力作用下的静脉输液，输注药液的密度应不小于0.914g/cm3,输液时滴斗最大倾斜角度应不大于30° | 三类 | 本产品应贮存在无腐蚀性气体、通风良好、清洁的环境内，并远离含氯类消毒物品存放。本产品在运输时要防止重压、阳光直晒和雨雪浸淋。两年 | PVC(不含DEHP)
一次性使用输液器 | 中选 | 有增量资格 | 1.86 | 20类 | 微孔过滤输液器（不含DEHP） | 一次性使用精密过滤输液器 带针————ZE-3.0μｍ-TP | 国械注准20173143362 | 河南曙光汇知康生物科技股份有限公司 | 河南曙光汇知康生物科技股份有限公司 | 0.8×27 TW LB | ZE-3.0μｍ-TP | 微孔过滤输液器 | PVC非DEHP | 防滴空 | 带针 | 导管长度（mm）：1300 | C1423012020000108496 | 0011420 | MA.156.M0.100204.13544307 | 产品由瓶塞穿刺器保护套、瓶塞穿刺器、进气器件（空气过滤器）、管路、滴管（二通、三通）、滴斗、止液装置、乳胶帽（注射件）、流量调节器、止流夹、精密药液过滤器（介质孔径大小分为2.0、3.0、5.0三种）、外圆锥接头、输液针（选配）、输液贴（选配，不含药物）组成；输液针是由连接座、防针刺装置（选配）、软管、针柄、针管和保护套组成。环氧乙烷灭菌，一次性使用。本产品制造材料聚氯乙烯（PVC）中的增塑剂为偏苯三酸三辛酯 | 该产品适用于重力作用下的静脉输液，输注药液的密度应不小于0.914g/cm3,输液时滴斗最大倾斜角度应不大于30° | 三类 | 本产品应贮存在无腐蚀性气体、通风良好、清洁的环境内，并远离含氯类消毒物品存放。本产品在运输时要防止重压、阳光直晒和雨雪浸淋。两年 | PVC(不含DEHP)
一次性使用输液器 | 中选 | 有增量资格 | 1.86 | 20类 | 微孔过滤输液器（不含DEHP） | 一次性使用精密过滤输液器 带针————ZJ-2.0μｍ-P | 国械注准20173143362 | 河南曙光汇知康生物科技股份有限公司 | 河南曙光汇知康生物科技股份有限公司 | 0.7×25 TW LB | ZJ-2.0μｍ-P | 微孔过滤输液器 | PVC非DEHP | 防滴空 | 带针 | 导管长度（mm）：1300 | C1423012020000108496 | 0011422 | 无 | 产品由瓶塞穿刺器保护套、瓶塞穿刺器、进气器件（空气过滤器）、管路、滴管（二通、三通）、滴斗、止液装置、乳胶帽（注射件）、流量调节器、止流夹、精密药液过滤器（介质孔径大小分为2.0、3.0、5.0三种）、外圆锥接头、输液针（选配）、输液贴（选配，不含药物）组成；输液针是由连接座、防针刺装置（选配）、软管、针柄、针管和保护套组成。环氧乙烷灭菌，一次性使用。本产品制造材料聚氯乙烯（PVC）中的增塑剂为偏苯三酸三辛酯 | 该产品适用于重力作用下的静脉输液，输注药液的密度应不小于0.914g/cm3,输液时滴斗最大倾斜角度应不大于30° | 三类 | 本产品应贮存在无腐蚀性气体、通风良好、清洁的环境内，并远离含氯类消毒物品存放。本产品在运输时要防止重压、阳光直晒和雨雪浸淋。两年 | PVC(不含DEHP)
一次性使用输液器 | 中选 | 有增量资格 | 1.86 | 20类 | 微孔过滤输液器（不含DEHP） | 一次性使用精密过滤输液器 带针————ZG-3.0μｍ-TP | 国械注准20173143362 | 河南曙光汇知康生物科技股份有限公司 | 河南曙光汇知康生物科技股份有限公司 | 0.6×25 TW LB | ZG-3.0μｍ-TP | 微孔过滤输液器 | PVC非DEHP | 防滴空 | 带针 | 导管长度（mm）：1300 | C1423012020000108496 | 0011423 | MA.156.M0.100204.13543889 | 产品由瓶塞穿刺器保护套、瓶塞穿刺器、进气器件（空气过滤器）、管路、滴管（二通、三通）、滴斗、止液装置、乳胶帽（注射件）、流量调节器、止流夹、精密药液过滤器（介质孔径大小分为2.0、3.0、5.0三种）、外圆锥接头、输液针（选配）、输液贴（选配，不含药物）组成；输液针是由连接座、防针刺装置（选配）、软管、针柄、针管和保护套组成。环氧乙烷灭菌，一次性使用。本产品制造材料聚氯乙烯（PVC）中的增塑剂为偏苯三酸三辛酯 | 该产品适用于重力作用下的静脉输液，输注药液的密度应不小于0.914g/cm3,输液时滴斗最大倾斜角度应不大于30° | 三类 | 本产品应贮存在无腐蚀性气体、通风良好、清洁的环境内，并远离含氯类消毒物品存放。本产品在运输时要防止重压、阳光直晒和雨雪浸淋。两年 | PVC(不含DEHP)
一次性使用输液器 | 中选 | 有增量资格 | 1.86 | 20类 | 微孔过滤输液器（不含DEHP） | 一次性使用精密过滤输液器 带针————ZE-3.0μｍ-RP | 国械注准20173143362 | 河南曙光汇知康生物科技股份有限公司 | 河南曙光汇知康生物科技股份有限公司 | 0.45×16 RW SB | ZE-3.0μｍ-RP | 微孔过滤输液器 | PVC非DEHP | 防滴空 | 带针 | 导管长度（mm）：1300 | C1423012020000108496 | 0011425 | MA.156.M0.100204.13544334 | 产品由瓶塞穿刺器保护套、瓶塞穿刺器、进气器件（空气过滤器）、管路、滴管（二通、三通）、滴斗、止液装置、乳胶帽（注射件）、流量调节器、止流夹、精密药液过滤器（介质孔径大小分为2.0、3.0、5.0三种）、外圆锥接头、输液针（选配）、输液贴（选配，不含药物）组成；输液针是由连接座、防针刺装置（选配）、软管、针柄、针管和保护套组成。环氧乙烷灭菌，一次性使用。本产品制造材料聚氯乙烯（PVC）中的增塑剂为偏苯三酸三辛酯 | 该产品适用于重力作用下的静脉输液，输注药液的密度应不小于0.914g/cm3,输液时滴斗最大倾斜角度应不大于30° | 三类 | 本产品应贮存在无腐蚀性气体、通风良好、清洁的环境内，并远离含氯类消毒物品存放。本产品在运输时要防止重压、阳光直晒和雨雪浸淋。两年 | PVC(不含DEHP)
一次性使用输液器 | 中选 | 有增量资格 | 1.86 | 20类 | 微孔过滤输液器（不含DEHP） | 一次性使用精密过滤输液器 带针————ZG-3.0μｍ-RTF | 国械注准20173143362 | 河南曙光汇知康生物科技股份有限公司 | 河南曙光汇知康生物科技股份有限公司 | 1.2×31 TW LB | ZG-3.0μｍ-RTF | 微孔过滤输液器 | PVC非DEHP | 防滴空 | 带针 | 导管长度（mm）：1300 | C1423012020000108496 | 0011426 | MA.156.M0.100204.13544165 | 产品由瓶塞穿刺器保护套、瓶塞穿刺器、进气器件（空气过滤器）、管路、滴管（二通、三通）、滴斗、止液装置、乳胶帽（注射件）、流量调节器、止流夹、精密药液过滤器（介质孔径大小分为2.0、3.0、5.0三种）、外圆锥接头、输液针（选配）、输液贴（选配，不含药物）组成；输液针是由连接座、防针刺装置（选配）、软管、针柄、针管和保护套组成。环氧乙烷灭菌，一次性使用。本产品制造材料聚氯乙烯（PVC）中的增塑剂为偏苯三酸三辛酯 | 该产品适用于重力作用下的静脉输液，输注药液的密度应不小于0.914g/cm3,输液时滴斗最大倾斜角度应不大于30° | 三类 | 本产品应贮存在无腐蚀性气体、通风良好、清洁的环境内，并远离含氯类消毒物品存放。本产品在运输时要防止重压、阳光直晒和雨雪浸淋。两年 | PVC(不含DEHP)
一次性使用输液器 | 中选 | 有增量资格 | 1.86 | 20类 | 微孔过滤输液器（不含DEHP） | 一次性使用精密过滤输液器 带针————ZJ-3.0μｍ-RP | 国械注准20173143362 | 河南曙光汇知康生物科技股份有限公司 | 河南曙光汇知康生物科技股份有限公司 | 1.2×31 TW LB | ZJ-3.0μｍ-RP | 微孔过滤输液器 | PVC非DEHP | 防滴空 | 带针 | 导管长度（mm）：1300 | C1423012020000108496 | 0011427 | 无 | 产品由瓶塞穿刺器保护套、瓶塞穿刺器、进气器件（空气过滤器）、管路、滴管（二通、三通）、滴斗、止液装置、乳胶帽（注射件）、流量调节器、止流夹、精密药液过滤器（介质孔径大小分为2.0、3.0、5.0三种）、外圆锥接头、输液针（选配）、输液贴（选配，不含药物）组成；输液针是由连接座、防针刺装置（选配）、软管、针柄、针管和保护套组成。环氧乙烷灭菌，一次性使用。本产品制造材料聚氯乙烯（PVC）中的增塑剂为偏苯三酸三辛酯 | 该产品适用于重力作用下的静脉输液，输注药液的密度应不小于0.914g/cm3,输液时滴斗最大倾斜角度应不大于30° | 三类 | 本产品应贮存在无腐蚀性气体、通风良好、清洁的环境内，并远离含氯类消毒物品存放。本产品在运输时要防止重压、阳光直晒和雨雪浸淋。两年 | PVC(不含DEHP)
一次性使用输液器 | 中选 | 有增量资格 | 1.86 | 20类 | 微孔过滤输液器（不含DEHP） | 一次性使用精密过滤输液器 带针————ZE-3.0μｍ-F | 国械注准20173143362 | 河南曙光汇知康生物科技股份有限公司 | 河南曙光汇知康生物科技股份有限公司 | 1.2×31 TW LB | ZE-3.0μｍ-F | 微孔过滤输液器 | PVC非DEHP | 防滴空 | 带针 | 导管长度（mm）：1300 | C1423012020000108496 | 0011430 | MA.156.M0.100204.13544487 | 产品由瓶塞穿刺器保护套、瓶塞穿刺器、进气器件（空气过滤器）、管路、滴管（二通、三通）、滴斗、止液装置、乳胶帽（注射件）、流量调节器、止流夹、精密药液过滤器（介质孔径大小分为2.0、3.0、5.0三种）、外圆锥接头、输液针（选配）、输液贴（选配，不含药物）组成；输液针是由连接座、防针刺装置（选配）、软管、针柄、针管和保护套组成。环氧乙烷灭菌，一次性使用。本产品制造材料聚氯乙烯（PVC）中的增塑剂为偏苯三酸三辛酯 | 该产品适用于重力作用下的静脉输液，输注药液的密度应不小于0.914g/cm3,输液时滴斗最大倾斜角度应不大于30° | 三类 | 本产品应贮存在无腐蚀性气体、通风良好、清洁的环境内，并远离含氯类消毒物品存放。本产品在运输时要防止重压、阳光直晒和雨雪浸淋。两年 | PVC(不含DEHP)
一次性使用输液器 | 中选 | 有增量资格 | 1.86 | 20类 | 微孔过滤输液器（不含DEHP） | 一次性使用精密过滤输液器 带针————ZG-3.0μｍ-TF | 国械注准20173143362 | 河南曙光汇知康生物科技股份有限公司 | 河南曙光汇知康生物科技股份有限公司 | 0.5×19 RW LB | ZG-3.0μｍ-TF | 微孔过滤输液器 | PVC非DEHP | 防滴空 | 带针 | 导管长度（mm）：1300 | C1423012020000108496 | 0011431 | MA.156.M0.100204.13544021 | 产品由瓶塞穿刺器保护套、瓶塞穿刺器、进气器件（空气过滤器）、管路、滴管（二通、三通）、滴斗、止液装置、乳胶帽（注射件）、流量调节器、止流夹、精密药液过滤器（介质孔径大小分为2.0、3.0、5.0三种）、外圆锥接头、输液针（选配）、输液贴（选配，不含药物）组成；输液针是由连接座、防针刺装置（选配）、软管、针柄、针管和保护套组成。环氧乙烷灭菌，一次性使用。本产品制造材料聚氯乙烯（PVC）中的增塑剂为偏苯三酸三辛酯 | 该产品适用于重力作用下的静脉输液，输注药液的密度应不小于0.914g/cm3,输液时滴斗最大倾斜角度应不大于30° | 三类 | 本产品应贮存在无腐蚀性气体、通风良好、清洁的环境内，并远离含氯类消毒物品存放。本产品在运输时要防止重压、阳光直晒和雨雪浸淋。两年 | PVC(不含DEHP)
一次性使用输液器 | 中选 | 有增量资格 | 1.86 | 20类 | 微孔过滤输液器（不含DEHP） | 一次性使用精密过滤输液器 带针————ZE-3.0μｍ-F | 国械注准20173143362 | 河南曙光汇知康生物科技股份有限公司 | 河南曙光汇知康生物科技股份有限公司 | 0.8×27 TW LB | ZE-3.0μｍ-F | 微孔过滤输液器 | PVC非DEHP | 防滴空 | 带针 | 导管长度（mm）：1300 | C1423012020000108496 | 0011432 | MA.156.M0.100204.13544469 | 产品由瓶塞穿刺器保护套、瓶塞穿刺器、进气器件（空气过滤器）、管路、滴管（二通、三通）、滴斗、止液装置、乳胶帽（注射件）、流量调节器、止流夹、精密药液过滤器（介质孔径大小分为2.0、3.0、5.0三种）、外圆锥接头、输液针（选配）、输液贴（选配，不含药物）组成；输液针是由连接座、防针刺装置（选配）、软管、针柄、针管和保护套组成。环氧乙烷灭菌，一次性使用。本产品制造材料聚氯乙烯（PVC）中的增塑剂为偏苯三酸三辛酯 | 该产品适用于重力作用下的静脉输液，输注药液的密度应不小于0.914g/cm3,输液时滴斗最大倾斜角度应不大于30° | 三类 | 本产品应贮存在无腐蚀性气体、通风良好、清洁的环境内，并远离含氯类消毒物品存放。本产品在运输时要防止重压、阳光直晒和雨雪浸淋。两年 | PVC(不含DEHP)
一次性使用输液器 | 中选 | 有增量资格 | 1.86 | 20类 | 微孔过滤输液器（不含DEHP） | 一次性使用精密过滤输液器 带针————ZG-5.0μｍ-TP | 国械注准20173143362 | 河南曙光汇知康生物科技股份有限公司 | 河南曙光汇知康生物科技股份有限公司 | 0.45×16 RW SB | ZG-5.0μｍ-TP | 微孔过滤输液器 | PVC非DEHP | 防滴空 | 带针 | 导管长度（mm）：1300 | C1423012020000108496 | 0011433 | MA.156.M0.100204.13540338 | 产品由瓶塞穿刺器保护套、瓶塞穿刺器、进气器件（空气过滤器）、管路、滴管（二通、三通）、滴斗、止液装置、乳胶帽（注射件）、流量调节器、止流夹、精密药液过滤器（介质孔径大小分为2.0、3.0、5.0三种）、外圆锥接头、输液针（选配）、输液贴（选配，不含药物）组成；输液针是由连接座、防针刺装置（选配）、软管、针柄、针管和保护套组成。环氧乙烷灭菌，一次性使用。本产品制造材料聚氯乙烯（PVC）中的增塑剂为偏苯三酸三辛酯 | 该产品适用于重力作用下的静脉输液，输注药液的密度应不小于0.914g/cm3,输液时滴斗最大倾斜角度应不大于30° | 三类 | 本产品应贮存在无腐蚀性气体、通风良好、清洁的环境内，并远离含氯类消毒物品存放。本产品在运输时要防止重压、阳光直晒和雨雪浸淋。两年 | PVC(不含DEHP)
一次性使用输液器 | 中选 | 有增量资格 | 1.86 | 20类 | 微孔过滤输液器（不含DEHP） | 一次性使用精密过滤输液器 带针————ZS-5.0μｍ-RTP | 国械注准20173143362 | 河南曙光汇知康生物科技股份有限公司 | 河南曙光汇知康生物科技股份有限公司 | 0.6×25 TW LB | ZS-5.0μｍ-RTP | 微孔过滤输液器 | PVC非DEHP | 防滴空 | 带针 | 导管长度（mm）：1300 | C1423012020000108496 | 0011435 | MA.156.M0.100204.13540123 | 产品由瓶塞穿刺器保护套、瓶塞穿刺器、进气器件（空气过滤器）、管路、滴管（二通、三通）、滴斗、止液装置、乳胶帽（注射件）、流量调节器、止流夹、精密药液过滤器（介质孔径大小分为2.0、3.0、5.0三种）、外圆锥接头、输液针（选配）、输液贴（选配，不含药物）组成；输液针是由连接座、防针刺装置（选配）、软管、针柄、针管和保护套组成。环氧乙烷灭菌，一次性使用。本产品制造材料聚氯乙烯（PVC）中的增塑剂为偏苯三酸三辛酯 | 该产品适用于重力作用下的静脉输液，输注药液的密度应不小于0.914g/cm3,输液时滴斗最大倾斜角度应不大于30° | 三类 | 本产品应贮存在无腐蚀性气体、通风良好、清洁的环境内，并远离含氯类消毒物品存放。本产品在运输时要防止重压、阳光直晒和雨雪浸淋。两年 | PVC(不含DEHP)
一次性使用输液器 | 中选 | 有增量资格 | 1.86 | 20类 | 微孔过滤输液器（不含DEHP） | 一次性使用精密过滤输液器 带针————ZE-2.0μｍ-RP | 国械注准20173143362 | 河南曙光汇知康生物科技股份有限公司 | 河南曙光汇知康生物科技股份有限公司 | 0.6×25 TW LB | ZE-2.0μｍ-RP | 微孔过滤输液器 | PVC非DEHP | 防滴空 | 带针 | 导管长度（mm）：1300 | C1423012020000108496 | 0011437 | MA.156.M0.100204.13542602 | 产品由瓶塞穿刺器保护套、瓶塞穿刺器、进气器件（空气过滤器）、管路、滴管（二通、三通）、滴斗、止液装置、乳胶帽（注射件）、流量调节器、止流夹、精密药液过滤器（介质孔径大小分为2.0、3.0、5.0三种）、外圆锥接头、输液针（选配）、输液贴（选配，不含药物）组成；输液针是由连接座、防针刺装置（选配）、软管、针柄、针管和保护套组成。环氧乙烷灭菌，一次性使用。本产品制造材料聚氯乙烯（PVC）中的增塑剂为偏苯三酸三辛酯 | 该产品适用于重力作用下的静脉输液，输注药液的密度应不小于0.914g/cm3,输液时滴斗最大倾斜角度应不大于30° | 三类 | 本产品应贮存在无腐蚀性气体、通风良好、清洁的环境内，并远离含氯类消毒物品存放。本产品在运输时要防止重压、阳光直晒和雨雪浸淋。两年 | PVC(不含DEHP)
一次性使用输液器 | 中选 | 有增量资格 | 1.86 | 20类 | 微孔过滤输液器（不含DEHP） | 一次性使用精密过滤输液器 带针————ZE-5.0μｍ-RTF | 国械注准20173143362 | 河南曙光汇知康生物科技股份有限公司 | 河南曙光汇知康生物科技股份有限公司 | 0.8×27 TW LB | ZE-5.0μｍ-RTF | 微孔过滤输液器 | PVC非DEHP | 防滴空 | 带针 | 导管长度（mm）：1300 | C1423012020000108496 | 0011439 | MA.156.M0.100204.13541104 | 产品由瓶塞穿刺器保护套、瓶塞穿刺器、进气器件（空气过滤器）、管路、滴管（二通、三通）、滴斗、止液装置、乳胶帽（注射件）、流量调节器、止流夹、精密药液过滤器（介质孔径大小分为2.0、3.0、5.0三种）、外圆锥接头、输液针（选配）、输液贴（选配，不含药物）组成；输液针是由连接座、防针刺装置（选配）、软管、针柄、针管和保护套组成。环氧乙烷灭菌，一次性使用。本产品制造材料聚氯乙烯（PVC）中的增塑剂为偏苯三酸三辛酯 | 该产品适用于重力作用下的静脉输液，输注药液的密度应不小于0.914g/cm3,输液时滴斗最大倾斜角度应不大于30° | 三类 | 本产品应贮存在无腐蚀性气体、通风良好、清洁的环境内，并远离含氯类消毒物品存放。本产品在运输时要防止重压、阳光直晒和雨雪浸淋。两年 | PVC(不含DEHP)
一次性使用输液器 | 中选 | 有增量资格 | 1.86 | 20类 | 微孔过滤输液器（不含DEHP） | 一次性使用精密过滤输液器 带针————ZE-2.0μｍ-F | 国械注准20173143362 | 河南曙光汇知康生物科技股份有限公司 | 河南曙光汇知康生物科技股份有限公司 | 0.6×25 TW LB | ZE-2.0μｍ-F | 微孔过滤输液器 | PVC非DEHP | 防滴空 | 带针 | 导管长度（mm）：1300 | C1423012020000108496 | 0011440 | MA.156.M0.100204.13542684 | 产品由瓶塞穿刺器保护套、瓶塞穿刺器、进气器件（空气过滤器）、管路、滴管（二通、三通）、滴斗、止液装置、乳胶帽（注射件）、流量调节器、止流夹、精密药液过滤器（介质孔径大小分为2.0、3.0、5.0三种）、外圆锥接头、输液针（选配）、输液贴（选配，不含药物）组成；输液针是由连接座、防针刺装置（选配）、软管、针柄、针管和保护套组成。环氧乙烷灭菌，一次性使用。本产品制造材料聚氯乙烯（PVC）中的增塑剂为偏苯三酸三辛酯 | 该产品适用于重力作用下的静脉输液，输注药液的密度应不小于0.914g/cm3,输液时滴斗最大倾斜角度应不大于30° | 三类 | 本产品应贮存在无腐蚀性气体、通风良好、清洁的环境内，并远离含氯类消毒物品存放。本产品在运输时要防止重压、阳光直晒和雨雪浸淋。两年 | PVC(不含DEHP)
一次性使用输液器 | 中选 | 有增量资格 | 1.86 | 20类 | 微孔过滤输液器（不含DEHP） | 一次性使用精密过滤输液器 带针————ZE-2.0μｍ-P | 国械注准20173143362 | 河南曙光汇知康生物科技股份有限公司 | 河南曙光汇知康生物科技股份有限公司 | 0.45×16 RW SB | ZE-2.0μｍ-P | 微孔过滤输液器 | PVC非DEHP | 防滴空 | 带针 | 导管长度（mm）：1300 | C1423012020000108496 | 0011442 | MA.156.M0.100204.13542416 | 产品由瓶塞穿刺器保护套、瓶塞穿刺器、进气器件（空气过滤器）、管路、滴管（二通、三通）、滴斗、止液装置、乳胶帽（注射件）、流量调节器、止流夹、精密药液过滤器（介质孔径大小分为2.0、3.0、5.0三种）、外圆锥接头、输液针（选配）、输液贴（选配，不含药物）组成；输液针是由连接座、防针刺装置（选配）、软管、针柄、针管和保护套组成。环氧乙烷灭菌，一次性使用。本产品制造材料聚氯乙烯（PVC）中的增塑剂为偏苯三酸三辛酯 | 该产品适用于重力作用下的静脉输液，输注药液的密度应不小于0.914g/cm3,输液时滴斗最大倾斜角度应不大于30° | 三类 | 本产品应贮存在无腐蚀性气体、通风良好、清洁的环境内，并远离含氯类消毒物品存放。本产品在运输时要防止重压、阳光直晒和雨雪浸淋。两年 | PVC(不含DEHP)
一次性使用输液器 | 中选 | 有增量资格 | 1.86 | 20类 | 微孔过滤输液器（不含DEHP） | 一次性使用精密过滤输液器 带针————ZG-5.0μｍ-P | 国械注准20173143362 | 河南曙光汇知康生物科技股份有限公司 | 河南曙光汇知康生物科技股份有限公司 | 0.6×25 TW LB | ZG-5.0μｍ-P | 微孔过滤输液器 | PVC非DEHP | 防滴空 | 带针 | 导管长度（mm）：1300 | C1423012020000108496 | 0011443 | MA.156.M0.100204.13540285 | 产品由瓶塞穿刺器保护套、瓶塞穿刺器、进气器件（空气过滤器）、管路、滴管（二通、三通）、滴斗、止液装置、乳胶帽（注射件）、流量调节器、止流夹、精密药液过滤器（介质孔径大小分为2.0、3.0、5.0三种）、外圆锥接头、输液针（选配）、输液贴（选配，不含药物）组成；输液针是由连接座、防针刺装置（选配）、软管、针柄、针管和保护套组成。环氧乙烷灭菌，一次性使用。本产品制造材料聚氯乙烯（PVC）中的增塑剂为偏苯三酸三辛酯 | 该产品适用于重力作用下的静脉输液，输注药液的密度应不小于0.914g/cm3,输液时滴斗最大倾斜角度应不大于30° | 三类 | 本产品应贮存在无腐蚀性气体、通风良好、清洁的环境内，并远离含氯类消毒物品存放。本产品在运输时要防止重压、阳光直晒和雨雪浸淋。两年 | PVC(不含DEHP)
一次性使用输液器 | 中选 | 有增量资格 | 1.86 | 20类 | 微孔过滤输液器（不含DEHP） | 一次性使用精密过滤输液器 带针————ZE-2.0μｍ-P | 国械注准20173143362 | 河南曙光汇知康生物科技股份有限公司 | 河南曙光汇知康生物科技股份有限公司 | 0.5×19 RW LB | ZE-2.0μｍ-P | 微孔过滤输液器 | PVC非DEHP | 防滴空 | 带针 | 导管长度（mm）：1300 | C1423012020000108496 | 0011446 | MA.156.M0.100204.13542425 | 产品由瓶塞穿刺器保护套、瓶塞穿刺器、进气器件（空气过滤器）、管路、滴管（二通、三通）、滴斗、止液装置、乳胶帽（注射件）、流量调节器、止流夹、精密药液过滤器（介质孔径大小分为2.0、3.0、5.0三种）、外圆锥接头、输液针（选配）、输液贴（选配，不含药物）组成；输液针是由连接座、防针刺装置（选配）、软管、针柄、针管和保护套组成。环氧乙烷灭菌，一次性使用。本产品制造材料聚氯乙烯（PVC）中的增塑剂为偏苯三酸三辛酯 | 该产品适用于重力作用下的静脉输液，输注药液的密度应不小于0.914g/cm3,输液时滴斗最大倾斜角度应不大于30° | 三类 | 本产品应贮存在无腐蚀性气体、通风良好、清洁的环境内，并远离含氯类消毒物品存放。本产品在运输时要防止重压、阳光直晒和雨雪浸淋。两年 | PVC(不含DEHP)
一次性使用输液器 | 中选 | 有增量资格 | 1.86 | 20类 | 微孔过滤输液器（不含DEHP） | 一次性使用精密过滤输液器 带针————ZE-5.0μｍ-RTF | 国械注准20173143362 | 河南曙光汇知康生物科技股份有限公司 | 河南曙光汇知康生物科技股份有限公司 | 1.2×31 TW LB | ZE-5.0μｍ-RTF | 微孔过滤输液器 | PVC非DEHP | 防滴空 | 带针 | 导管长度（mm）：1300 | C1423012020000108496 | 0011449 | MA.156.M0.100204.13541122 | 产品由瓶塞穿刺器保护套、瓶塞穿刺器、进气器件（空气过滤器）、管路、滴管（二通、三通）、滴斗、止液装置、乳胶帽（注射件）、流量调节器、止流夹、精密药液过滤器（介质孔径大小分为2.0、3.0、5.0三种）、外圆锥接头、输液针（选配）、输液贴（选配，不含药物）组成；输液针是由连接座、防针刺装置（选配）、软管、针柄、针管和保护套组成。环氧乙烷灭菌，一次性使用。本产品制造材料聚氯乙烯（PVC）中的增塑剂为偏苯三酸三辛酯 | 该产品适用于重力作用下的静脉输液，输注药液的密度应不小于0.914g/cm3,输液时滴斗最大倾斜角度应不大于30° | 三类 | 本产品应贮存在无腐蚀性气体、通风良好、清洁的环境内，并远离含氯类消毒物品存放。本产品在运输时要防止重压、阳光直晒和雨雪浸淋。两年 | PVC(不含DEHP)
一次性使用输液器 | 中选 | 有增量资格 | 1.86 | 20类 | 微孔过滤输液器（不含DEHP） | 一次性使用精密过滤输液器 带针————ZS-2.0μｍ-TP | 国械注准20173143362 | 河南曙光汇知康生物科技股份有限公司 | 河南曙光汇知康生物科技股份有限公司 | 0.55×19 RW LB | ZS-2.0μｍ-TP | 微孔过滤输液器 | PVC非DEHP | 防滴空 | 带针 | 导管长度（mm）：1300 | C1423012020000108496 | 0011450 | MA.156.M0.100204.13541792 | 产品由瓶塞穿刺器保护套、瓶塞穿刺器、进气器件（空气过滤器）、管路、滴管（二通、三通）、滴斗、止液装置、乳胶帽（注射件）、流量调节器、止流夹、精密药液过滤器（介质孔径大小分为2.0、3.0、5.0三种）、外圆锥接头、输液针（选配）、输液贴（选配，不含药物）组成；输液针是由连接座、防针刺装置（选配）、软管、针柄、针管和保护套组成。环氧乙烷灭菌，一次性使用。本产品制造材料聚氯乙烯（PVC）中的增塑剂为偏苯三酸三辛酯 | 该产品适用于重力作用下的静脉输液，输注药液的密度应不小于0.914g/cm3,输液时滴斗最大倾斜角度应不大于30° | 三类 | 本产品应贮存在无腐蚀性气体、通风良好、清洁的环境内，并远离含氯类消毒物品存放。本产品在运输时要防止重压、阳光直晒和雨雪浸淋。两年 | PVC(不含DEHP)
一次性使用输液器 | 中选 | 有增量资格 | 1.86 | 20类 | 微孔过滤输液器（不含DEHP） | 一次性使用精密过滤输液器 带针————ZJ-3.0μｍ-P | 国械注准20173143362 | 河南曙光汇知康生物科技股份有限公司 | 河南曙光汇知康生物科技股份有限公司 | 0.8×27 TW LB | ZJ-3.0μｍ-P | 微孔过滤输液器 | PVC非DEHP | 防滴空 | 带针 | 导管长度（mm）：1300 | C1423012020000108496 | 0011451 | 无 | 产品由瓶塞穿刺器保护套、瓶塞穿刺器、进气器件（空气过滤器）、管路、滴管（二通、三通）、滴斗、止液装置、乳胶帽（注射件）、流量调节器、止流夹、精密药液过滤器（介质孔径大小分为2.0、3.0、5.0三种）、外圆锥接头、输液针（选配）、输液贴（选配，不含药物）组成；输液针是由连接座、防针刺装置（选配）、软管、针柄、针管和保护套组成。环氧乙烷灭菌，一次性使用。本产品制造材料聚氯乙烯（PVC）中的增塑剂为偏苯三酸三辛酯 | 该产品适用于重力作用下的静脉输液，输注药液的密度应不小于0.914g/cm3,输液时滴斗最大倾斜角度应不大于30° | 三类 | 本产品应贮存在无腐蚀性气体、通风良好、清洁的环境内，并远离含氯类消毒物品存放。本产品在运输时要防止重压、阳光直晒和雨雪浸淋。两年 | PVC(不含DEHP)
一次性使用输液器 | 中选 | 有增量资格 | 1.86 | 20类 | 微孔过滤输液器（不含DEHP） | 一次性使用精密过滤输液器 带针————ZE-5.0μｍ-TF | 国械注准20173143362 | 河南曙光汇知康生物科技股份有限公司 | 河南曙光汇知康生物科技股份有限公司 | 0.5×19 RW LB | ZE-5.0μｍ-TF | 微孔过滤输液器 | PVC非DEHP | 防滴空 | 带针 | 导管长度（mm）：1300 | C1423012020000108496 | 0011452 | MA.156.M0.100204.13540980 | 产品由瓶塞穿刺器保护套、瓶塞穿刺器、进气器件（空气过滤器）、管路、滴管（二通、三通）、滴斗、止液装置、乳胶帽（注射件）、流量调节器、止流夹、精密药液过滤器（介质孔径大小分为2.0、3.0、5.0三种）、外圆锥接头、输液针（选配）、输液贴（选配，不含药物）组成；输液针是由连接座、防针刺装置（选配）、软管、针柄、针管和保护套组成。环氧乙烷灭菌，一次性使用。本产品制造材料聚氯乙烯（PVC）中的增塑剂为偏苯三酸三辛酯 | 该产品适用于重力作用下的静脉输液，输注药液的密度应不小于0.914g/cm3,输液时滴斗最大倾斜角度应不大于30° | 三类 | 本产品应贮存在无腐蚀性气体、通风良好、清洁的环境内，并远离含氯类消毒物品存放。本产品在运输时要防止重压、阳光直晒和雨雪浸淋。两年 | PVC(不含DEHP)
一次性使用输液器 | 中选 | 有增量资格 | 1.86 | 20类 | 微孔过滤输液器（不含DEHP） | 一次性使用精密过滤输液器 带针————E-2.0μｍ-RP | 国械注准20173143362 | 河南曙光汇知康生物科技股份有限公司 | 河南曙光汇知康生物科技股份有限公司 | 0.45×16 RW SB | E-2.0μｍ-RP | 微孔过滤输液器 | PVC非DEHP | 常规 | 带针 | 导管长度（mm）：1300 | C1423012020000108496 | 0010854 | MA.156.M0.100204.13543371 | 产品由瓶塞穿刺器保护套、瓶塞穿刺器、进气器件（空气过滤器）、管路、滴管（二通、三通）、滴斗、止液装置、乳胶帽（注射件）、流量调节器、止流夹、精密药液过滤器（介质孔径大小分为2.0、3.0、5.0三种）、外圆锥接头、输液针（选配）、输液贴（选配，不含药物）组成；输液针是由连接座、防针刺装置（选配）、软管、针柄、针管和保护套组成。环氧乙烷灭菌，一次性使用。本产品制造材料聚氯乙烯（PVC）中的增塑剂为偏苯三酸三辛酯 | 该产品适用于重力作用下的静脉输液，输注药液的密度应不小于0.914g/cm3,输液时滴斗最大倾斜角度应不大于30° | 三类 | 本产品应贮存在无腐蚀性气体、通风良好、清洁的环境内，并远离含氯类消毒物品存放。本产品在运输时要防止重压、阳光直晒和雨雪浸淋。两年 | PVC(不含DEHP)
一次性使用输液器 | 中选 | 有增量资格 | 1.86 | 20类 | 微孔过滤输液器（不含DEHP） | 一次性使用精密过滤输液器 带针————S-5.0μｍ-RP | 国械注准20173143362 | 河南曙光汇知康生物科技股份有限公司 | 河南曙光汇知康生物科技股份有限公司 | 1.2×31 TW LB | S-5.0μｍ-RP | 微孔过滤输液器 | PVC非DEHP | 常规 | 带针 | 导管长度（mm）：1300 | C1423012020000108496 | 0010864 | MA.156.M0.100204.13541364 | 产品由瓶塞穿刺器保护套、瓶塞穿刺器、进气器件（空气过滤器）、管路、滴管（二通、三通）、滴斗、止液装置、乳胶帽（注射件）、流量调节器、止流夹、精密药液过滤器（介质孔径大小分为2.0、3.0、5.0三种）、外圆锥接头、输液针（选配）、输液贴（选配，不含药物）组成；输液针是由连接座、防针刺装置（选配）、软管、针柄、针管和保护套组成。环氧乙烷灭菌，一次性使用。本产品制造材料聚氯乙烯（PVC）中的增塑剂为偏苯三酸三辛酯 | 该产品适用于重力作用下的静脉输液，输注药液的密度应不小于0.914g/cm3,输液时滴斗最大倾斜角度应不大于30° | 三类 | 本产品应贮存在无腐蚀性气体、通风良好、清洁的环境内，并远离含氯类消毒物品存放。本产品在运输时要防止重压、阳光直晒和雨雪浸淋。两年 | PVC(不含DEHP)
一次性使用输液器 | 中选 | 有增量资格 | 1.86 | 20类 | 微孔过滤输液器（不含DEHP） | 一次性使用精密过滤输液器 带针————E-5.0μｍ-RP | 国械注准20173143362 | 河南曙光汇知康生物科技股份有限公司 | 河南曙光汇知康生物科技股份有限公司 | 1.2×31 TW LB | E-5.0μｍ-RP | 微孔过滤输液器 | PVC非DEHP | 常规 | 带针 | 导管长度（mm）：1300 | C1423012020000108496 | 0010866 | MA.156.M0.100204.13541685 | 产品由瓶塞穿刺器保护套、瓶塞穿刺器、进气器件（空气过滤器）、管路、滴管（二通、三通）、滴斗、止液装置、乳胶帽（注射件）、流量调节器、止流夹、精密药液过滤器（介质孔径大小分为2.0、3.0、5.0三种）、外圆锥接头、输液针（选配）、输液贴（选配，不含药物）组成；输液针是由连接座、防针刺装置（选配）、软管、针柄、针管和保护套组成。环氧乙烷灭菌，一次性使用。本产品制造材料聚氯乙烯（PVC）中的增塑剂为偏苯三酸三辛酯 | 该产品适用于重力作用下的静脉输液，输注药液的密度应不小于0.914g/cm3,输液时滴斗最大倾斜角度应不大于30° | 三类 | 本产品应贮存在无腐蚀性气体、通风良好、清洁的环境内，并远离含氯类消毒物品存放。本产品在运输时要防止重压、阳光直晒和雨雪浸淋。两年 | PVC(不含DEHP)
一次性使用输液器 | 中选 | 有增量资格 | 1.86 | 20类 | 微孔过滤输液器（不含DEHP） | 一次性使用精密过滤输液器 带针————E-3.0μｍ-PL | 国械注准20173143362 | 河南曙光汇知康生物科技股份有限公司 | 河南曙光汇知康生物科技股份有限公司 | 0.6×25 TW LB | E-3.0μｍ-PL | 微孔过滤输液器 | PVC非DEHP | 常规 | 带针 | 导管长度（mm）：1300 | C1423012020000108496 | 0010873 | MA.156.M0.100204.13545084 | 产品由瓶塞穿刺器保护套、瓶塞穿刺器、进气器件（空气过滤器）、管路、滴管（二通、三通）、滴斗、止液装置、乳胶帽（注射件）、流量调节器、止流夹、精密药液过滤器（介质孔径大小分为2.0、3.0、5.0三种）、外圆锥接头、输液针（选配）、输液贴（选配，不含药物）组成；输液针是由连接座、防针刺装置（选配）、软管、针柄、针管和保护套组成。环氧乙烷灭菌，一次性使用。本产品制造材料聚氯乙烯（PVC）中的增塑剂为偏苯三酸三辛酯 | 该产品适用于重力作用下的静脉输液，输注药液的密度应不小于0.914g/cm3,输液时滴斗最大倾斜角度应不大于30° | 三类 | 本产品应贮存在无腐蚀性气体、通风良好、清洁的环境内，并远离含氯类消毒物品存放。本产品在运输时要防止重压、阳光直晒和雨雪浸淋。两年 | PVC(不含DEHP)
一次性使用输液器 | 中选 | 有增量资格 | 1.86 | 20类 | 微孔过滤输液器（不含DEHP） | 一次性使用精密过滤输液器 带针————E-2.0μｍ-RPL | 国械注准20173143362 | 河南曙光汇知康生物科技股份有限公司 | 河南曙光汇知康生物科技股份有限公司 | 0.7×25 TW LB | E-2.0μｍ-RPL | 微孔过滤输液器 | PVC非DEHP | 常规 | 带针 | 导管长度（mm）：1300 | C1423012020000108496 | 0010874 | MA.156.M0.100204.13543497 | 产品由瓶塞穿刺器保护套、瓶塞穿刺器、进气器件（空气过滤器）、管路、滴管（二通、三通）、滴斗、止液装置、乳胶帽（注射件）、流量调节器、止流夹、精密药液过滤器（介质孔径大小分为2.0、3.0、5.0三种）、外圆锥接头、输液针（选配）、输液贴（选配，不含药物）组成；输液针是由连接座、防针刺装置（选配）、软管、针柄、针管和保护套组成。环氧乙烷灭菌，一次性使用。本产品制造材料聚氯乙烯（PVC）中的增塑剂为偏苯三酸三辛酯 | 该产品适用于重力作用下的静脉输液，输注药液的密度应不小于0.914g/cm3,输液时滴斗最大倾斜角度应不大于30° | 三类 | 本产品应贮存在无腐蚀性气体、通风良好、清洁的环境内，并远离含氯类消毒物品存放。本产品在运输时要防止重压、阳光直晒和雨雪浸淋。两年 | PVC(不含DEHP)
一次性使用输液器 | 中选 | 有增量资格 | 1.86 | 20类 | 微孔过滤输液器（不含DEHP） | 一次性使用精密过滤输液器 带针————E-2.0μｍ-RP | 国械注准20173143362 | 河南曙光汇知康生物科技股份有限公司 | 河南曙光汇知康生物科技股份有限公司 | 1.2×31 TW LB | E-2.0μｍ-RP | 微孔过滤输液器 | PVC非DEHP | 常规 | 带针 | 导管长度（mm）：1300 | C1423012020000108496 | 0010877 | MA.156.M0.100204.13543442 | 产品由瓶塞穿刺器保护套、瓶塞穿刺器、进气器件（空气过滤器）、管路、滴管（二通、三通）、滴斗、止液装置、乳胶帽（注射件）、流量调节器、止流夹、精密药液过滤器（介质孔径大小分为2.0、3.0、5.0三种）、外圆锥接头、输液针（选配）、输液贴（选配，不含药物）组成；输液针是由连接座、防针刺装置（选配）、软管、针柄、针管和保护套组成。环氧乙烷灭菌，一次性使用。本产品制造材料聚氯乙烯（PVC）中的增塑剂为偏苯三酸三辛酯 | 该产品适用于重力作用下的静脉输液，输注药液的密度应不小于0.914g/cm3,输液时滴斗最大倾斜角度应不大于30° | 三类 | 本产品应贮存在无腐蚀性气体、通风良好、清洁的环境内，并远离含氯类消毒物品存放。本产品在运输时要防止重压、阳光直晒和雨雪浸淋。两年 | PVC(不含DEHP)
一次性使用输液器 | 中选 | 有增量资格 | 1.86 | 20类 | 微孔过滤输液器（不含DEHP） | 一次性使用精密过滤输液器 带针————S-5.0μｍ-PL | 国械注准20173143362 | 河南曙光汇知康生物科技股份有限公司 | 河南曙光汇知康生物科技股份有限公司 | 0.55×19 RW LB | S-5.0μｍ-PL | 微孔过滤输液器 | PVC非DEHP | 常规 | 带针 | 导管长度（mm）：1300 | C1423012020000108496 | 0010880 | MA.156.M0.100204.13541239 | 产品由瓶塞穿刺器保护套、瓶塞穿刺器、进气器件（空气过滤器）、管路、滴管（二通、三通）、滴斗、止液装置、乳胶帽（注射件）、流量调节器、止流夹、精密药液过滤器（介质孔径大小分为2.0、3.0、5.0三种）、外圆锥接头、输液针（选配）、输液贴（选配，不含药物）组成；输液针是由连接座、防针刺装置（选配）、软管、针柄、针管和保护套组成。环氧乙烷灭菌，一次性使用。本产品制造材料聚氯乙烯（PVC）中的增塑剂为偏苯三酸三辛酯 | 该产品适用于重力作用下的静脉输液，输注药液的密度应不小于0.914g/cm3,输液时滴斗最大倾斜角度应不大于30° | 三类 | 本产品应贮存在无腐蚀性气体、通风良好、清洁的环境内，并远离含氯类消毒物品存放。本产品在运输时要防止重压、阳光直晒和雨雪浸淋。两年 | PVC(不含DEHP)
一次性使用输液器 | 中选 | 有增量资格 | 1.86 | 20类 | 微孔过滤输液器（不含DEHP） | 一次性使用精密过滤输液器 带针————E-5.0μｍ-RPL | 国械注准20173143362 | 河南曙光汇知康生物科技股份有限公司 | 河南曙光汇知康生物科技股份有限公司 | 0.5×19 RW LB | E-5.0μｍ-RPL | 微孔过滤输液器 | PVC非DEHP | 常规 | 带针 | 导管长度（mm）：1300 | C1423012020000108496 | 0010881 | MA.156.M0.100204.13541701 | 产品由瓶塞穿刺器保护套、瓶塞穿刺器、进气器件（空气过滤器）、管路、滴管（二通、三通）、滴斗、止液装置、乳胶帽（注射件）、流量调节器、止流夹、精密药液过滤器（介质孔径大小分为2.0、3.0、5.0三种）、外圆锥接头、输液针（选配）、输液贴（选配，不含药物）组成；输液针是由连接座、防针刺装置（选配）、软管、针柄、针管和保护套组成。环氧乙烷灭菌，一次性使用。本产品制造材料聚氯乙烯（PVC）中的增塑剂为偏苯三酸三辛酯 | 该产品适用于重力作用下的静脉输液，输注药液的密度应不小于0.914g/cm3,输液时滴斗最大倾斜角度应不大于30° | 三类 | 本产品应贮存在无腐蚀性气体、通风良好、清洁的环境内，并远离含氯类消毒物品存放。本产品在运输时要防止重压、阳光直晒和雨雪浸淋。两年 | PVC(不含DEHP)
一次性使用输液器 | 中选 | 有增量资格 | 1.86 | 20类 | 微孔过滤输液器（不含DEHP） | 一次性使用精密过滤输液器 带针————S-3.0μｍ-RP | 国械注准20173143362 | 河南曙光汇知康生物科技股份有限公司 | 河南曙光汇知康生物科技股份有限公司 | 0.6×25 TW LB | S-3.0μｍ-RP | 微孔过滤输液器 | PVC非DEHP | 常规 | 带针 | 导管长度（mm）：1300 | C1423012020000108496 | 0010882 | MA.156.M0.100204.13544842 | 产品由瓶塞穿刺器保护套、瓶塞穿刺器、进气器件（空气过滤器）、管路、滴管（二通、三通）、滴斗、止液装置、乳胶帽（注射件）、流量调节器、止流夹、精密药液过滤器（介质孔径大小分为2.0、3.0、5.0三种）、外圆锥接头、输液针（选配）、输液贴（选配，不含药物）组成；输液针是由连接座、防针刺装置（选配）、软管、针柄、针管和保护套组成。环氧乙烷灭菌，一次性使用。本产品制造材料聚氯乙烯（PVC）中的增塑剂为偏苯三酸三辛酯 | 该产品适用于重力作用下的静脉输液，输注药液的密度应不小于0.914g/cm3,输液时滴斗最大倾斜角度应不大于30° | 三类 | 本产品应贮存在无腐蚀性气体、通风良好、清洁的环境内，并远离含氯类消毒物品存放。本产品在运输时要防止重压、阳光直晒和雨雪浸淋。两年 | PVC(不含DEHP)
一次性使用输液器 | 中选 | 有增量资格 | 1.86 | 20类 | 微孔过滤输液器（不含DEHP） | 一次性使用精密过滤输液器 带针————S-5.0μｍ-RPL | 国械注准20173143362 | 河南曙光汇知康生物科技股份有限公司 | 河南曙光汇知康生物科技股份有限公司 | 0.9×27 TW LB | S-5.0μｍ-RPL | 微孔过滤输液器 | PVC非DEHP | 常规 | 带针 | 导管长度（mm）：1300 | C1423012020000108496 | 0010886 | MA.156.M0.100204.13541435 | 产品由瓶塞穿刺器保护套、瓶塞穿刺器、进气器件（空气过滤器）、管路、滴管（二通、三通）、滴斗、止液装置、乳胶帽（注射件）、流量调节器、止流夹、精密药液过滤器（介质孔径大小分为2.0、3.0、5.0三种）、外圆锥接头、输液针（选配）、输液贴（选配，不含药物）组成；输液针是由连接座、防针刺装置（选配）、软管、针柄、针管和保护套组成。环氧乙烷灭菌，一次性使用。本产品制造材料聚氯乙烯（PVC）中的增塑剂为偏苯三酸三辛酯 | 该产品适用于重力作用下的静脉输液，输注药液的密度应不小于0.914g/cm3,输液时滴斗最大倾斜角度应不大于30° | 三类 | 本产品应贮存在无腐蚀性气体、通风良好、清洁的环境内，并远离含氯类消毒物品存放。本产品在运输时要防止重压、阳光直晒和雨雪浸淋。两年 | PVC(不含DEHP)
一次性使用输液器 | 中选 | 有增量资格 | 1.86 | 20类 | 微孔过滤输液器（不含DEHP） | 一次性使用精密过滤输液器 带针————E-5.0μｍ-RPL | 国械注准20173143362 | 河南曙光汇知康生物科技股份有限公司 | 河南曙光汇知康生物科技股份有限公司 | 0.8×27 TW LB | E-5.0μｍ-RPL | 微孔过滤输液器 | PVC非DEHP | 常规 | 带针 | 导管长度（mm）：1300 | C1423012020000108496 | 0010887 | MA.156.M0.100204.13541747 | 产品由瓶塞穿刺器保护套、瓶塞穿刺器、进气器件（空气过滤器）、管路、滴管（二通、三通）、滴斗、止液装置、乳胶帽（注射件）、流量调节器、止流夹、精密药液过滤器（介质孔径大小分为2.0、3.0、5.0三种）、外圆锥接头、输液针（选配）、输液贴（选配，不含药物）组成；输液针是由连接座、防针刺装置（选配）、软管、针柄、针管和保护套组成。环氧乙烷灭菌，一次性使用。本产品制造材料聚氯乙烯（PVC）中的增塑剂为偏苯三酸三辛酯 | 该产品适用于重力作用下的静脉输液，输注药液的密度应不小于0.914g/cm3,输液时滴斗最大倾斜角度应不大于30° | 三类 | 本产品应贮存在无腐蚀性气体、通风良好、清洁的环境内，并远离含氯类消毒物品存放。本产品在运输时要防止重压、阳光直晒和雨雪浸淋。两年 | PVC(不含DEHP)
一次性使用输液器 | 中选 | 有增量资格 | 1.86 | 20类 | 微孔过滤输液器（不含DEHP） | 一次性使用精密过滤输液器 带针————E-3.0μｍ-PL | 国械注准20173143362 | 河南曙光汇知康生物科技股份有限公司 | 河南曙光汇知康生物科技股份有限公司 | 0.5×19 RW LB | E-3.0μｍ-PL | 微孔过滤输液器 | PVC非DEHP | 常规 | 带针 | 导管长度（mm）：1300 | C1423012020000108496 | 0010888 | MA.156.M0.100204.13545066 | 产品由瓶塞穿刺器保护套、瓶塞穿刺器、进气器件（空气过滤器）、管路、滴管（二通、三通）、滴斗、止液装置、乳胶帽（注射件）、流量调节器、止流夹、精密药液过滤器（介质孔径大小分为2.0、3.0、5.0三种）、外圆锥接头、输液针（选配）、输液贴（选配，不含药物）组成；输液针是由连接座、防针刺装置（选配）、软管、针柄、针管和保护套组成。环氧乙烷灭菌，一次性使用。本产品制造材料聚氯乙烯（PVC）中的增塑剂为偏苯三酸三辛酯 | 该产品适用于重力作用下的静脉输液，输注药液的密度应不小于0.914g/cm3,输液时滴斗最大倾斜角度应不大于30° | 三类 | 本产品应贮存在无腐蚀性气体、通风良好、清洁的环境内，并远离含氯类消毒物品存放。本产品在运输时要防止重压、阳光直晒和雨雪浸淋。两年 | PVC(不含DEHP)
一次性使用输液器 | 中选 | 有增量资格 | 1.86 | 20类 | 微孔过滤输液器（不含DEHP） | 一次性使用精密过滤输液器 带针————E-2.0μｍ-RPL | 国械注准20173143362 | 河南曙光汇知康生物科技股份有限公司 | 河南曙光汇知康生物科技股份有限公司 | 1.2×31 TW LB | E-2.0μｍ-RPL | 微孔过滤输液器 | PVC非DEHP | 常规 | 带针 | 导管长度（mm）：1300 | C1423012020000108496 | 0010892 | MA.156.M0.100204.13543521 | 产品由瓶塞穿刺器保护套、瓶塞穿刺器、进气器件（空气过滤器）、管路、滴管（二通、三通）、滴斗、止液装置、乳胶帽（注射件）、流量调节器、止流夹、精密药液过滤器（介质孔径大小分为2.0、3.0、5.0三种）、外圆锥接头、输液针（选配）、输液贴（选配，不含药物）组成；输液针是由连接座、防针刺装置（选配）、软管、针柄、针管和保护套组成。环氧乙烷灭菌，一次性使用。本产品制造材料聚氯乙烯（PVC）中的增塑剂为偏苯三酸三辛酯 | 该产品适用于重力作用下的静脉输液，输注药液的密度应不小于0.914g/cm3,输液时滴斗最大倾斜角度应不大于30° | 三类 | 本产品应贮存在无腐蚀性气体、通风良好、清洁的环境内，并远离含氯类消毒物品存放。本产品在运输时要防止重压、阳光直晒和雨雪浸淋。两年 | PVC(不含DEHP)
一次性使用输液器 | 中选 | 有增量资格 | 1.86 | 20类 | 微孔过滤输液器（不含DEHP） | 一次性使用精密过滤输液器 带针————S-5.0μｍ-RP | 国械注准20173143362 | 河南曙光汇知康生物科技股份有限公司 | 河南曙光汇知康生物科技股份有限公司 | 0.8×27 TW LB | S-5.0μｍ-RP | 微孔过滤输液器 | PVC非DEHP | 常规 | 带针 | 导管长度（mm）：1300 | C1423012020000108496 | 0010894 | MA.156.M0.100204.13541346 | 产品由瓶塞穿刺器保护套、瓶塞穿刺器、进气器件（空气过滤器）、管路、滴管（二通、三通）、滴斗、止液装置、乳胶帽（注射件）、流量调节器、止流夹、精密药液过滤器（介质孔径大小分为2.0、3.0、5.0三种）、外圆锥接头、输液针（选配）、输液贴（选配，不含药物）组成；输液针是由连接座、防针刺装置（选配）、软管、针柄、针管和保护套组成。环氧乙烷灭菌，一次性使用。本产品制造材料聚氯乙烯（PVC）中的增塑剂为偏苯三酸三辛酯 | 该产品适用于重力作用下的静脉输液，输注药液的密度应不小于0.914g/cm3,输液时滴斗最大倾斜角度应不大于30° | 三类 | 本产品应贮存在无腐蚀性气体、通风良好、清洁的环境内，并远离含氯类消毒物品存放。本产品在运输时要防止重压、阳光直晒和雨雪浸淋。两年 | PVC(不含DEHP)
一次性使用输液器 | 中选 | 有增量资格 | 1.86 | 20类 | 微孔过滤输液器（不含DEHP） | 一次性使用精密过滤输液器 带针————S-3.0μｍ-RPL | 国械注准20173143362 | 河南曙光汇知康生物科技股份有限公司 | 河南曙光汇知康生物科技股份有限公司 | 0.55×19 RW LB | S-3.0μｍ-RPL | 微孔过滤输液器 | PVC非DEHP | 常规 | 带针 | 导管长度（mm）：1300 | C1423012020000108496 | 0010895 | MA.156.M0.100204.13544913 | 产品由瓶塞穿刺器保护套、瓶塞穿刺器、进气器件（空气过滤器）、管路、滴管（二通、三通）、滴斗、止液装置、乳胶帽（注射件）、流量调节器、止流夹、精密药液过滤器（介质孔径大小分为2.0、3.0、5.0三种）、外圆锥接头、输液针（选配）、输液贴（选配，不含药物）组成；输液针是由连接座、防针刺装置（选配）、软管、针柄、针管和保护套组成。环氧乙烷灭菌，一次性使用。本产品制造材料聚氯乙烯（PVC）中的增塑剂为偏苯三酸三辛酯 | 该产品适用于重力作用下的静脉输液，输注药液的密度应不小于0.914g/cm3,输液时滴斗最大倾斜角度应不大于30° | 三类 | 本产品应贮存在无腐蚀性气体、通风良好、清洁的环境内，并远离含氯类消毒物品存放。本产品在运输时要防止重压、阳光直晒和雨雪浸淋。两年 | PVC(不含DEHP)
一次性使用输液器 | 中选 | 有增量资格 | 1.86 | 20类 | 微孔过滤输液器（不含DEHP） | 一次性使用精密过滤输液器 带针————E-5.0μｍ-RP | 国械注准20173143362 | 河南曙光汇知康生物科技股份有限公司 | 河南曙光汇知康生物科技股份有限公司 | 0.55×19 RW LB | E-5.0μｍ-RP | 微孔过滤输液器 | PVC非DEHP | 常规 | 带针 | 导管长度（mm）：1300 | C1423012020000108496 | 0010901 | MA.156.M0.100204.13541630 | 产品由瓶塞穿刺器保护套、瓶塞穿刺器、进气器件（空气过滤器）、管路、滴管（二通、三通）、滴斗、止液装置、乳胶帽（注射件）、流量调节器、止流夹、精密药液过滤器（介质孔径大小分为2.0、3.0、5.0三种）、外圆锥接头、输液针（选配）、输液贴（选配，不含药物）组成；输液针是由连接座、防针刺装置（选配）、软管、针柄、针管和保护套组成。环氧乙烷灭菌，一次性使用。本产品制造材料聚氯乙烯（PVC）中的增塑剂为偏苯三酸三辛酯 | 该产品适用于重力作用下的静脉输液，输注药液的密度应不小于0.914g/cm3,输液时滴斗最大倾斜角度应不大于30° | 三类 | 本产品应贮存在无腐蚀性气体、通风良好、清洁的环境内，并远离含氯类消毒物品存放。本产品在运输时要防止重压、阳光直晒和雨雪浸淋。两年 | PVC(不含DEHP)
一次性使用输液器 | 中选 | 有增量资格 | 1.86 | 20类 | 微孔过滤输液器（不含DEHP） | 一次性使用精密过滤输液器 带针————S-3.0μｍ-PL | 国械注准20173143362 | 河南曙光汇知康生物科技股份有限公司 | 河南曙光汇知康生物科技股份有限公司 | 0.55×19 RW LB | S-3.0μｍ-PL | 微孔过滤输液器 | PVC非DEHP | 常规 | 带针 | 导管长度（mm）：1300 | C1423012020000108496 | 0010903 | MA.156.M0.100204.13544753 | 产品由瓶塞穿刺器保护套、瓶塞穿刺器、进气器件（空气过滤器）、管路、滴管（二通、三通）、滴斗、止液装置、乳胶帽（注射件）、流量调节器、止流夹、精密药液过滤器（介质孔径大小分为2.0、3.0、5.0三种）、外圆锥接头、输液针（选配）、输液贴（选配，不含药物）组成；输液针是由连接座、防针刺装置（选配）、软管、针柄、针管和保护套组成。环氧乙烷灭菌，一次性使用。本产品制造材料聚氯乙烯（PVC）中的增塑剂为偏苯三酸三辛酯 | 该产品适用于重力作用下的静脉输液，输注药液的密度应不小于0.914g/cm3,输液时滴斗最大倾斜角度应不大于30° | 三类 | 本产品应贮存在无腐蚀性气体、通风良好、清洁的环境内，并远离含氯类消毒物品存放。本产品在运输时要防止重压、阳光直晒和雨雪浸淋。两年 | PVC(不含DEHP)
一次性使用输液器 | 中选 | 有增量资格 | 1.86 | 20类 | 微孔过滤输液器（不含DEHP） | 一次性使用精密过滤输液器 带针————S-5.0μｍ-PL | 国械注准20173143362 | 河南曙光汇知康生物科技股份有限公司 | 河南曙光汇知康生物科技股份有限公司 | 1.2×31 TW LB | S-5.0μｍ-PL | 微孔过滤输液器 | PVC非DEHP | 常规 | 带针 | 导管长度（mm）：1300 | C1423012020000108496 | 0010912 | MA.156.M0.100204.13541284 | 产品由瓶塞穿刺器保护套、瓶塞穿刺器、进气器件（空气过滤器）、管路、滴管（二通、三通）、滴斗、止液装置、乳胶帽（注射件）、流量调节器、止流夹、精密药液过滤器（介质孔径大小分为2.0、3.0、5.0三种）、外圆锥接头、输液针（选配）、输液贴（选配，不含药物）组成；输液针是由连接座、防针刺装置（选配）、软管、针柄、针管和保护套组成。环氧乙烷灭菌，一次性使用。本产品制造材料聚氯乙烯（PVC）中的增塑剂为偏苯三酸三辛酯 | 该产品适用于重力作用下的静脉输液，输注药液的密度应不小于0.914g/cm3,输液时滴斗最大倾斜角度应不大于30° | 三类 | 本产品应贮存在无腐蚀性气体、通风良好、清洁的环境内，并远离含氯类消毒物品存放。本产品在运输时要防止重压、阳光直晒和雨雪浸淋。两年 | PVC(不含DEHP)
一次性使用输液器 | 中选 | 有增量资格 | 1.86 | 20类 | 微孔过滤输液器（不含DEHP） | 一次性使用精密过滤输液器 带针————E-2.0μｍ-PL | 国械注准20173143362 | 河南曙光汇知康生物科技股份有限公司 | 河南曙光汇知康生物科技股份有限公司 | 1.2×31 TW LB | E-2.0μｍ-PL | 微孔过滤输液器 | PVC非DEHP | 常规 | 带针 | 导管长度（mm）：1300 | C1423012020000108496 | 0010920 | MA.156.M0.100204.13543362 | 产品由瓶塞穿刺器保护套、瓶塞穿刺器、进气器件（空气过滤器）、管路、滴管（二通、三通）、滴斗、止液装置、乳胶帽（注射件）、流量调节器、止流夹、精密药液过滤器（介质孔径大小分为2.0、3.0、5.0三种）、外圆锥接头、输液针（选配）、输液贴（选配，不含药物）组成；输液针是由连接座、防针刺装置（选配）、软管、针柄、针管和保护套组成。环氧乙烷灭菌，一次性使用。本产品制造材料聚氯乙烯（PVC）中的增塑剂为偏苯三酸三辛酯 | 该产品适用于重力作用下的静脉输液，输注药液的密度应不小于0.914g/cm3,输液时滴斗最大倾斜角度应不大于30° | 三类 | 本产品应贮存在无腐蚀性气体、通风良好、清洁的环境内，并远离含氯类消毒物品存放。本产品在运输时要防止重压、阳光直晒和雨雪浸淋。两年 | PVC(不含DEHP)
一次性使用输液器 | 中选 | 有增量资格 | 1.86 | 20类 | 微孔过滤输液器（不含DEHP） | 一次性使用精密过滤输液器 带针————S-5.0μｍ-PL | 国械注准20173143362 | 河南曙光汇知康生物科技股份有限公司 | 河南曙光汇知康生物科技股份有限公司 | 0.6×25 TW LB | S-5.0μｍ-PL | 微孔过滤输液器 | PVC非DEHP | 常规 | 带针 | 导管长度（mm）：1300 | C1423012020000108496 | 0010926 | MA.156.M0.100204.13541248 | 产品由瓶塞穿刺器保护套、瓶塞穿刺器、进气器件（空气过滤器）、管路、滴管（二通、三通）、滴斗、止液装置、乳胶帽（注射件）、流量调节器、止流夹、精密药液过滤器（介质孔径大小分为2.0、3.0、5.0三种）、外圆锥接头、输液针（选配）、输液贴（选配，不含药物）组成；输液针是由连接座、防针刺装置（选配）、软管、针柄、针管和保护套组成。环氧乙烷灭菌，一次性使用。本产品制造材料聚氯乙烯（PVC）中的增塑剂为偏苯三酸三辛酯 | 该产品适用于重力作用下的静脉输液，输注药液的密度应不小于0.914g/cm3,输液时滴斗最大倾斜角度应不大于30° | 三类 | 本产品应贮存在无腐蚀性气体、通风良好、清洁的环境内，并远离含氯类消毒物品存放。本产品在运输时要防止重压、阳光直晒和雨雪浸淋。两年 | PVC(不含DEHP)
一次性使用输液器 | 中选 | 有增量资格 | 1.86 | 20类 | 微孔过滤输液器（不含DEHP） | 一次性使用精密过滤输液器 带针————E-5.0μｍ-RP | 国械注准20173143362 | 河南曙光汇知康生物科技股份有限公司 | 河南曙光汇知康生物科技股份有限公司 | 0.8×27 TW LB | E-5.0μｍ-RP | 微孔过滤输液器 | PVC非DEHP | 常规 | 带针 | 导管长度（mm）：1300 | C1423012020000108496 | 0010929 | MA.156.M0.100204.13541667 | 产品由瓶塞穿刺器保护套、瓶塞穿刺器、进气器件（空气过滤器）、管路、滴管（二通、三通）、滴斗、止液装置、乳胶帽（注射件）、流量调节器、止流夹、精密药液过滤器（介质孔径大小分为2.0、3.0、5.0三种）、外圆锥接头、输液针（选配）、输液贴（选配，不含药物）组成；输液针是由连接座、防针刺装置（选配）、软管、针柄、针管和保护套组成。环氧乙烷灭菌，一次性使用。本产品制造材料聚氯乙烯（PVC）中的增塑剂为偏苯三酸三辛酯 | 该产品适用于重力作用下的静脉输液，输注药液的密度应不小于0.914g/cm3,输液时滴斗最大倾斜角度应不大于30° | 三类 | 本产品应贮存在无腐蚀性气体、通风良好、清洁的环境内，并远离含氯类消毒物品存放。本产品在运输时要防止重压、阳光直晒和雨雪浸淋。两年 | PVC(不含DEHP)
一次性使用输液器 | 中选 | 有增量资格 | 1.86 | 20类 | 微孔过滤输液器（不含DEHP） | 一次性使用精密过滤输液器 带针————S-5.0μｍ-PL | 国械注准20173143362 | 河南曙光汇知康生物科技股份有限公司 | 河南曙光汇知康生物科技股份有限公司 | 0.7×25 TW LB | S-5.0μｍ-PL | 微孔过滤输液器 | PVC非DEHP | 常规 | 带针 | 导管长度（mm）：1300 | C1423012020000108496 | 0010938 | MA.156.M0.100204.13541257 | 产品由瓶塞穿刺器保护套、瓶塞穿刺器、进气器件（空气过滤器）、管路、滴管（二通、三通）、滴斗、止液装置、乳胶帽（注射件）、流量调节器、止流夹、精密药液过滤器（介质孔径大小分为2.0、3.0、5.0三种）、外圆锥接头、输液针（选配）、输液贴（选配，不含药物）组成；输液针是由连接座、防针刺装置（选配）、软管、针柄、针管和保护套组成。环氧乙烷灭菌，一次性使用。本产品制造材料聚氯乙烯（PVC）中的增塑剂为偏苯三酸三辛酯 | 该产品适用于重力作用下的静脉输液，输注药液的密度应不小于0.914g/cm3,输液时滴斗最大倾斜角度应不大于30° | 三类 | 本产品应贮存在无腐蚀性气体、通风良好、清洁的环境内，并远离含氯类消毒物品存放。本产品在运输时要防止重压、阳光直晒和雨雪浸淋。两年 | PVC(不含DEHP)
一次性使用输液器 | 中选 | 有增量资格 | 1.86 | 20类 | 微孔过滤输液器（不含DEHP） | 一次性使用精密过滤输液器 带针————E-2.0μｍ-PL | 国械注准20173143362 | 河南曙光汇知康生物科技股份有限公司 | 河南曙光汇知康生物科技股份有限公司 | 0.8×27 TW LB | E-2.0μｍ-PL | 微孔过滤输液器 | PVC非DEHP | 常规 | 带针 | 导管长度（mm）：1300 | C1423012020000108496 | 0010947 | MA.156.M0.100204.13543344 | 产品由瓶塞穿刺器保护套、瓶塞穿刺器、进气器件（空气过滤器）、管路、滴管（二通、三通）、滴斗、止液装置、乳胶帽（注射件）、流量调节器、止流夹、精密药液过滤器（介质孔径大小分为2.0、3.0、5.0三种）、外圆锥接头、输液针（选配）、输液贴（选配，不含药物）组成；输液针是由连接座、防针刺装置（选配）、软管、针柄、针管和保护套组成。环氧乙烷灭菌，一次性使用。本产品制造材料聚氯乙烯（PVC）中的增塑剂为偏苯三酸三辛酯 | 该产品适用于重力作用下的静脉输液，输注药液的密度应不小于0.914g/cm3,输液时滴斗最大倾斜角度应不大于30° | 三类 | 本产品应贮存在无腐蚀性气体、通风良好、清洁的环境内，并远离含氯类消毒物品存放。本产品在运输时要防止重压、阳光直晒和雨雪浸淋。两年 | PVC(不含DEHP)
一次性使用输液器 | 中选 | 有增量资格 | 1.86 | 20类 | 微孔过滤输液器（不含DEHP） | 一次性使用精密过滤输液器 带针————S-5.0μｍ-RPL | 国械注准20173143362 | 河南曙光汇知康生物科技股份有限公司 | 河南曙光汇知康生物科技股份有限公司 | 0.45×16 RW SB | S-5.0μｍ-RPL | 微孔过滤输液器 | PVC非DEHP | 常规 | 带针 | 导管长度（mm）：1300 | C1423012020000108496 | 0010955 | MA.156.M0.100204.13541373 | 产品由瓶塞穿刺器保护套、瓶塞穿刺器、进气器件（空气过滤器）、管路、滴管（二通、三通）、滴斗、止液装置、乳胶帽（注射件）、流量调节器、止流夹、精密药液过滤器（介质孔径大小分为2.0、3.0、5.0三种）、外圆锥接头、输液针（选配）、输液贴（选配，不含药物）组成；输液针是由连接座、防针刺装置（选配）、软管、针柄、针管和保护套组成。环氧乙烷灭菌，一次性使用。本产品制造材料聚氯乙烯（PVC）中的增塑剂为偏苯三酸三辛酯 | 该产品适用于重力作用下的静脉输液，输注药液的密度应不小于0.914g/cm3,输液时滴斗最大倾斜角度应不大于30° | 三类 | 本产品应贮存在无腐蚀性气体、通风良好、清洁的环境内，并远离含氯类消毒物品存放。本产品在运输时要防止重压、阳光直晒和雨雪浸淋。两年 | PVC(不含DEHP)
一次性使用输液器 | 中选 | 有增量资格 | 1.86 | 20类 | 微孔过滤输液器（不含DEHP） | 一次性使用精密过滤输液器 带针————E-2.0μｍ-PL | 国械注准20173143362 | 河南曙光汇知康生物科技股份有限公司 | 河南曙光汇知康生物科技股份有限公司 | 0.6×25 TW LB | E-2.0μｍ-PL | 微孔过滤输液器 | PVC非DEHP | 常规 | 带针 | 导管长度（mm）：1300 | C1423012020000108496 | 0010957 | MA.156.M0.100204.13543326 | 产品由瓶塞穿刺器保护套、瓶塞穿刺器、进气器件（空气过滤器）、管路、滴管（二通、三通）、滴斗、止液装置、乳胶帽（注射件）、流量调节器、止流夹、精密药液过滤器（介质孔径大小分为2.0、3.0、5.0三种）、外圆锥接头、输液针（选配）、输液贴（选配，不含药物）组成；输液针是由连接座、防针刺装置（选配）、软管、针柄、针管和保护套组成。环氧乙烷灭菌，一次性使用。本产品制造材料聚氯乙烯（PVC）中的增塑剂为偏苯三酸三辛酯 | 该产品适用于重力作用下的静脉输液，输注药液的密度应不小于0.914g/cm3,输液时滴斗最大倾斜角度应不大于30° | 三类 | 本产品应贮存在无腐蚀性气体、通风良好、清洁的环境内，并远离含氯类消毒物品存放。本产品在运输时要防止重压、阳光直晒和雨雪浸淋。两年 | PVC(不含DEHP)
一次性使用输液器 | 中选 | 有增量资格 | 1.86 | 20类 | 微孔过滤输液器（不含DEHP） | 一次性使用精密过滤输液器 带针————E-5.0μｍ-RPL | 国械注准20173143362 | 河南曙光汇知康生物科技股份有限公司 | 河南曙光汇知康生物科技股份有限公司 | 0.55×19 RW LB | E-5.0μｍ-RPL | 微孔过滤输液器 | PVC非DEHP | 常规 | 带针 | 导管长度（mm）：1300 | C1423012020000108496 | 0010958 | MA.156.M0.100204.13541710 | 产品由瓶塞穿刺器保护套、瓶塞穿刺器、进气器件（空气过滤器）、管路、滴管（二通、三通）、滴斗、止液装置、乳胶帽（注射件）、流量调节器、止流夹、精密药液过滤器（介质孔径大小分为2.0、3.0、5.0三种）、外圆锥接头、输液针（选配）、输液贴（选配，不含药物）组成；输液针是由连接座、防针刺装置（选配）、软管、针柄、针管和保护套组成。环氧乙烷灭菌，一次性使用。本产品制造材料聚氯乙烯（PVC）中的增塑剂为偏苯三酸三辛酯 | 该产品适用于重力作用下的静脉输液，输注药液的密度应不小于0.914g/cm3,输液时滴斗最大倾斜角度应不大于30° | 三类 | 本产品应贮存在无腐蚀性气体、通风良好、清洁的环境内，并远离含氯类消毒物品存放。本产品在运输时要防止重压、阳光直晒和雨雪浸淋。两年 | PVC(不含DEHP)
一次性使用输液器 | 中选 | 有增量资格 | 1.86 | 20类 | 微孔过滤输液器（不含DEHP） | 一次性使用精密过滤输液器 带针————E-3.0μｍ-RP | 国械注准20173143362 | 河南曙光汇知康生物科技股份有限公司 | 河南曙光汇知康生物科技股份有限公司 | 0.5×19 RW LB | E-3.0μｍ-RP | 微孔过滤输液器 | PVC非DEHP | 常规 | 带针 | 导管长度（mm）：1300 | C1423012020000108496 | 0010959 | MA.156.M0.100204.13545146 | 产品由瓶塞穿刺器保护套、瓶塞穿刺器、进气器件（空气过滤器）、管路、滴管（二通、三通）、滴斗、止液装置、乳胶帽（注射件）、流量调节器、止流夹、精密药液过滤器（介质孔径大小分为2.0、3.0、5.0三种）、外圆锥接头、输液针（选配）、输液贴（选配，不含药物）组成；输液针是由连接座、防针刺装置（选配）、软管、针柄、针管和保护套组成。环氧乙烷灭菌，一次性使用。本产品制造材料聚氯乙烯（PVC）中的增塑剂为偏苯三酸三辛酯 | 该产品适用于重力作用下的静脉输液，输注药液的密度应不小于0.914g/cm3,输液时滴斗最大倾斜角度应不大于30° | 三类 | 本产品应贮存在无腐蚀性气体、通风良好、清洁的环境内，并远离含氯类消毒物品存放。本产品在运输时要防止重压、阳光直晒和雨雪浸淋。两年 | PVC(不含DEHP)
一次性使用输液器 | 中选 | 有增量资格 | 1.86 | 20类 | 微孔过滤输液器（不含DEHP） | 一次性使用精密过滤输液器 带针————E-2.0μｍ-RP | 国械注准20173143362 | 河南曙光汇知康生物科技股份有限公司 | 河南曙光汇知康生物科技股份有限公司 | 0.8×27 TW LB | E-2.0μｍ-RP | 微孔过滤输液器 | PVC非DEHP | 常规 | 带针 | 导管长度（mm）：1300 | C1423012020000108496 | 0010960 | MA.156.M0.100204.13543424 | 产品由瓶塞穿刺器保护套、瓶塞穿刺器、进气器件（空气过滤器）、管路、滴管（二通、三通）、滴斗、止液装置、乳胶帽（注射件）、流量调节器、止流夹、精密药液过滤器（介质孔径大小分为2.0、3.0、5.0三种）、外圆锥接头、输液针（选配）、输液贴（选配，不含药物）组成；输液针是由连接座、防针刺装置（选配）、软管、针柄、针管和保护套组成。环氧乙烷灭菌，一次性使用。本产品制造材料聚氯乙烯（PVC）中的增塑剂为偏苯三酸三辛酯 | 该产品适用于重力作用下的静脉输液，输注药液的密度应不小于0.914g/cm3,输液时滴斗最大倾斜角度应不大于30° | 三类 | 本产品应贮存在无腐蚀性气体、通风良好、清洁的环境内，并远离含氯类消毒物品存放。本产品在运输时要防止重压、阳光直晒和雨雪浸淋。两年 | PVC(不含DEHP)
一次性使用输液器 | 中选 | 有增量资格 | 1.86 | 20类 | 微孔过滤输液器（不含DEHP） | 一次性使用精密过滤输液器 带针————E-3.0μｍ-RP | 国械注准20173143362 | 河南曙光汇知康生物科技股份有限公司 | 河南曙光汇知康生物科技股份有限公司 | 0.9×27 TW LB | E-3.0μｍ-RP | 微孔过滤输液器 | PVC非DEHP | 常规 | 带针 | 导管长度（mm）：1300 | C1423012020000108496 | 0010962 | MA.156.M0.100204.13545191 | 产品由瓶塞穿刺器保护套、瓶塞穿刺器、进气器件（空气过滤器）、管路、滴管（二通、三通）、滴斗、止液装置、乳胶帽（注射件）、流量调节器、止流夹、精密药液过滤器（介质孔径大小分为2.0、3.0、5.0三种）、外圆锥接头、输液针（选配）、输液贴（选配，不含药物）组成；输液针是由连接座、防针刺装置（选配）、软管、针柄、针管和保护套组成。环氧乙烷灭菌，一次性使用。本产品制造材料聚氯乙烯（PVC）中的增塑剂为偏苯三酸三辛酯 | 该产品适用于重力作用下的静脉输液，输注药液的密度应不小于0.914g/cm3,输液时滴斗最大倾斜角度应不大于30° | 三类 | 本产品应贮存在无腐蚀性气体、通风良好、清洁的环境内，并远离含氯类消毒物品存放。本产品在运输时要防止重压、阳光直晒和雨雪浸淋。两年 | PVC(不含DEHP)
一次性使用输液器 | 中选 | 有增量资格 | 1.86 | 20类 | 微孔过滤输液器（不含DEHP） | 一次性使用精密过滤输液器 带针————E-3.0μｍ-RPL | 国械注准20173143362 | 河南曙光汇知康生物科技股份有限公司 | 河南曙光汇知康生物科技股份有限公司 | 1.2×31 TW LB | E-3.0μｍ-RPL | 微孔过滤输液器 | PVC非DEHP | 常规 | 带针 | 导管长度（mm）：1300 | C1423012020000108496 | 0010963 | MA.156.M0.100204.13545280 | 产品由瓶塞穿刺器保护套、瓶塞穿刺器、进气器件（空气过滤器）、管路、滴管（二通、三通）、滴斗、止液装置、乳胶帽（注射件）、流量调节器、止流夹、精密药液过滤器（介质孔径大小分为2.0、3.0、5.0三种）、外圆锥接头、输液针（选配）、输液贴（选配，不含药物）组成；输液针是由连接座、防针刺装置（选配）、软管、针柄、针管和保护套组成。环氧乙烷灭菌，一次性使用。本产品制造材料聚氯乙烯（PVC）中的增塑剂为偏苯三酸三辛酯 | 该产品适用于重力作用下的静脉输液，输注药液的密度应不小于0.914g/cm3,输液时滴斗最大倾斜角度应不大于30° | 三类 | 本产品应贮存在无腐蚀性气体、通风良好、清洁的环境内，并远离含氯类消毒物品存放。本产品在运输时要防止重压、阳光直晒和雨雪浸淋。两年 | PVC(不含DEHP)
一次性使用输液器 | 中选 | 有增量资格 | 1.86 | 20类 | 微孔过滤输液器（不含DEHP） | 一次性使用精密过滤输液器 带针————E-5.0μｍ-P | 国械注准20173143362 | 河南曙光汇知康生物科技股份有限公司 | 河南曙光汇知康生物科技股份有限公司 | 1.2×31 TW LB | E-5.0μｍ-P | 微孔过滤输液器 | PVC非DEHP | 常规 | 带针 | 导管长度（mm）：1300 | C1423012020000108496 | 0010965 | MA.156.M0.100204.13541523 | 产品由瓶塞穿刺器保护套、瓶塞穿刺器、进气器件（空气过滤器）、管路、滴管（二通、三通）、滴斗、止液装置、乳胶帽（注射件）、流量调节器、止流夹、精密药液过滤器（介质孔径大小分为2.0、3.0、5.0三种）、外圆锥接头、输液针（选配）、输液贴（选配，不含药物）组成；输液针是由连接座、防针刺装置（选配）、软管、针柄、针管和保护套组成。环氧乙烷灭菌，一次性使用。本产品制造材料聚氯乙烯（PVC）中的增塑剂为偏苯三酸三辛酯 | 该产品适用于重力作用下的静脉输液，输注药液的密度应不小于0.914g/cm3,输液时滴斗最大倾斜角度应不大于30° | 三类 | 本产品应贮存在无腐蚀性气体、通风良好、清洁的环境内，并远离含氯类消毒物品存放。本产品在运输时要防止重压、阳光直晒和雨雪浸淋。两年 | PVC(不含DEHP)
一次性使用输液器 | 中选 | 有增量资格 | 1.86 | 20类 | 微孔过滤输液器（不含DEHP） | 一次性使用精密过滤输液器 带针————S-5.0μｍ-RP | 国械注准20173143362 | 河南曙光汇知康生物科技股份有限公司 | 河南曙光汇知康生物科技股份有限公司 | 0.7×25 TW LB | S-5.0μｍ-RP | 微孔过滤输液器 | PVC非DEHP | 常规 | 带针 | 导管长度（mm）：1300 | C1423012020000108496 | 0010968 | MA.156.M0.100204.13541337 | 产品由瓶塞穿刺器保护套、瓶塞穿刺器、进气器件（空气过滤器）、管路、滴管（二通、三通）、滴斗、止液装置、乳胶帽（注射件）、流量调节器、止流夹、精密药液过滤器（介质孔径大小分为2.0、3.0、5.0三种）、外圆锥接头、输液针（选配）、输液贴（选配，不含药物）组成；输液针是由连接座、防针刺装置（选配）、软管、针柄、针管和保护套组成。环氧乙烷灭菌，一次性使用。本产品制造材料聚氯乙烯（PVC）中的增塑剂为偏苯三酸三辛酯 | 该产品适用于重力作用下的静脉输液，输注药液的密度应不小于0.914g/cm3,输液时滴斗最大倾斜角度应不大于30° | 三类 | 本产品应贮存在无腐蚀性气体、通风良好、清洁的环境内，并远离含氯类消毒物品存放。本产品在运输时要防止重压、阳光直晒和雨雪浸淋。两年 | PVC(不含DEHP)
一次性使用输液器 | 中选 | 有增量资格 | 1.86 | 20类 | 微孔过滤输液器（不含DEHP） | 一次性使用精密过滤输液器 带针————S-2.0μｍ-PL | 国械注准20173143362 | 河南曙光汇知康生物科技股份有限公司 | 河南曙光汇知康生物科技股份有限公司 | 0.5×19 RW LB | S-2.0μｍ-PL | 微孔过滤输液器 | PVC非DEHP | 常规 | 带针 | 导管长度（mm）：1300 | C1423012020000108496 | 0010973 | MA.156.M0.100204.13542988 | 产品由瓶塞穿刺器保护套、瓶塞穿刺器、进气器件（空气过滤器）、管路、滴管（二通、三通）、滴斗、止液装置、乳胶帽（注射件）、流量调节器、止流夹、精密药液过滤器（介质孔径大小分为2.0、3.0、5.0三种）、外圆锥接头、输液针（选配）、输液贴（选配，不含药物）组成；输液针是由连接座、防针刺装置（选配）、软管、针柄、针管和保护套组成。环氧乙烷灭菌，一次性使用。本产品制造材料聚氯乙烯（PVC）中的增塑剂为偏苯三酸三辛酯 | 该产品适用于重力作用下的静脉输液，输注药液的密度应不小于0.914g/cm3,输液时滴斗最大倾斜角度应不大于30° | 三类 | 本产品应贮存在无腐蚀性气体、通风良好、清洁的环境内，并远离含氯类消毒物品存放。本产品在运输时要防止重压、阳光直晒和雨雪浸淋。两年 | PVC(不含DEHP)
一次性使用输液器 | 中选 | 有增量资格 | 1.86 | 20类 | 微孔过滤输液器（不含DEHP） | 一次性使用精密过滤输液器 带针————S-3.0μｍ-RPL | 国械注准20173143362 | 河南曙光汇知康生物科技股份有限公司 | 河南曙光汇知康生物科技股份有限公司 | 0.5×19 RW LB | S-3.0μｍ-RPL | 微孔过滤输液器 | PVC非DEHP | 常规 | 带针 | 导管长度（mm）：1300 | C1423012020000108496 | 0010975 | MA.156.M0.100204.13544904 | 产品由瓶塞穿刺器保护套、瓶塞穿刺器、进气器件（空气过滤器）、管路、滴管（二通、三通）、滴斗、止液装置、乳胶帽（注射件）、流量调节器、止流夹、精密药液过滤器（介质孔径大小分为2.0、3.0、5.0三种）、外圆锥接头、输液针（选配）、输液贴（选配，不含药物）组成；输液针是由连接座、防针刺装置（选配）、软管、针柄、针管和保护套组成。环氧乙烷灭菌，一次性使用。本产品制造材料聚氯乙烯（PVC）中的增塑剂为偏苯三酸三辛酯 | 该产品适用于重力作用下的静脉输液，输注药液的密度应不小于0.914g/cm3,输液时滴斗最大倾斜角度应不大于30° | 三类 | 本产品应贮存在无腐蚀性气体、通风良好、清洁的环境内，并远离含氯类消毒物品存放。本产品在运输时要防止重压、阳光直晒和雨雪浸淋。两年 | PVC(不含DEHP)
一次性使用输液器 | 中选 | 有增量资格 | 1.86 | 20类 | 微孔过滤输液器（不含DEHP） | 一次性使用精密过滤输液器 带针————E-3.0μｍ-RPL | 国械注准20173143362 | 河南曙光汇知康生物科技股份有限公司 | 河南曙光汇知康生物科技股份有限公司 | 0.7×25 TW LB | E-3.0μｍ-RPL | 微孔过滤输液器 | PVC非DEHP | 常规 | 带针 | 导管长度（mm）：1300 | C1423012020000108496 | 0010976 | MA.156.M0.100204.13545253 | 产品由瓶塞穿刺器保护套、瓶塞穿刺器、进气器件（空气过滤器）、管路、滴管（二通、三通）、滴斗、止液装置、乳胶帽（注射件）、流量调节器、止流夹、精密药液过滤器（介质孔径大小分为2.0、3.0、5.0三种）、外圆锥接头、输液针（选配）、输液贴（选配，不含药物）组成；输液针是由连接座、防针刺装置（选配）、软管、针柄、针管和保护套组成。环氧乙烷灭菌，一次性使用。本产品制造材料聚氯乙烯（PVC）中的增塑剂为偏苯三酸三辛酯 | 该产品适用于重力作用下的静脉输液，输注药液的密度应不小于0.914g/cm3,输液时滴斗最大倾斜角度应不大于30° | 三类 | 本产品应贮存在无腐蚀性气体、通风良好、清洁的环境内，并远离含氯类消毒物品存放。本产品在运输时要防止重压、阳光直晒和雨雪浸淋。两年 | PVC(不含DEHP)
一次性使用输液器 | 中选 | 有增量资格 | 1.86 | 20类 | 微孔过滤输液器（不含DEHP） | 一次性使用精密过滤输液器 带针————E-3.0μｍ-RPL | 国械注准20173143362 | 河南曙光汇知康生物科技股份有限公司 | 河南曙光汇知康生物科技股份有限公司 | 0.55×19 RW LB | E-3.0μｍ-RPL | 微孔过滤输液器 | PVC非DEHP | 常规 | 带针 | 导管长度（mm）：1300 | C1423012020000108496 | 0010978 | MA.156.M0.100204.13545235 | 产品由瓶塞穿刺器保护套、瓶塞穿刺器、进气器件（空气过滤器）、管路、滴管（二通、三通）、滴斗、止液装置、乳胶帽（注射件）、流量调节器、止流夹、精密药液过滤器（介质孔径大小分为2.0、3.0、5.0三种）、外圆锥接头、输液针（选配）、输液贴（选配，不含药物）组成；输液针是由连接座、防针刺装置（选配）、软管、针柄、针管和保护套组成。环氧乙烷灭菌，一次性使用。本产品制造材料聚氯乙烯（PVC）中的增塑剂为偏苯三酸三辛酯 | 该产品适用于重力作用下的静脉输液，输注药液的密度应不小于0.914g/cm3,输液时滴斗最大倾斜角度应不大于30° | 三类 | 本产品应贮存在无腐蚀性气体、通风良好、清洁的环境内，并远离含氯类消毒物品存放。本产品在运输时要防止重压、阳光直晒和雨雪浸淋。两年 | PVC(不含DEHP)
一次性使用输液器 | 中选 | 有增量资格 | 1.86 | 20类 | 微孔过滤输液器（不含DEHP） | 一次性使用精密过滤输液器 带针————E-5.0μｍ-P | 国械注准20173143362 | 河南曙光汇知康生物科技股份有限公司 | 河南曙光汇知康生物科技股份有限公司 | 0.55×19 RW LB | E-5.0μｍ-P | 微孔过滤输液器 | PVC非DEHP | 常规 | 带针 | 导管长度（mm）：1300 | C1423012020000108496 | 0010980 | MA.156.M0.100204.13541471 | 产品由瓶塞穿刺器保护套、瓶塞穿刺器、进气器件（空气过滤器）、管路、滴管（二通、三通）、滴斗、止液装置、乳胶帽（注射件）、流量调节器、止流夹、精密药液过滤器（介质孔径大小分为2.0、3.0、5.0三种）、外圆锥接头、输液针（选配）、输液贴（选配，不含药物）组成；输液针是由连接座、防针刺装置（选配）、软管、针柄、针管和保护套组成。环氧乙烷灭菌，一次性使用。本产品制造材料聚氯乙烯（PVC）中的增塑剂为偏苯三酸三辛酯 | 该产品适用于重力作用下的静脉输液，输注药液的密度应不小于0.914g/cm3,输液时滴斗最大倾斜角度应不大于30° | 三类 | 本产品应贮存在无腐蚀性气体、通风良好、清洁的环境内，并远离含氯类消毒物品存放。本产品在运输时要防止重压、阳光直晒和雨雪浸淋。两年 | PVC(不含DEHP)
一次性使用输液器 | 中选 | 有增量资格 | 1.86 | 20类 | 微孔过滤输液器（不含DEHP） | 一次性使用精密过滤输液器 带针————S-5.0μｍ-RP | 国械注准20173143362 | 河南曙光汇知康生物科技股份有限公司 | 河南曙光汇知康生物科技股份有限公司 | 0.5×19 RW LB | S-5.0μｍ-RP | 微孔过滤输液器 | PVC非DEHP | 常规 | 带针 | 导管长度（mm）：1300 | C1423012020000108496 | 0010987 | MA.156.M0.100204.13541300 | 产品由瓶塞穿刺器保护套、瓶塞穿刺器、进气器件（空气过滤器）、管路、滴管（二通、三通）、滴斗、止液装置、乳胶帽（注射件）、流量调节器、止流夹、精密药液过滤器（介质孔径大小分为2.0、3.0、5.0三种）、外圆锥接头、输液针（选配）、输液贴（选配，不含药物）组成；输液针是由连接座、防针刺装置（选配）、软管、针柄、针管和保护套组成。环氧乙烷灭菌，一次性使用。本产品制造材料聚氯乙烯（PVC）中的增塑剂为偏苯三酸三辛酯 | 该产品适用于重力作用下的静脉输液，输注药液的密度应不小于0.914g/cm3,输液时滴斗最大倾斜角度应不大于30° | 三类 | 本产品应贮存在无腐蚀性气体、通风良好、清洁的环境内，并远离含氯类消毒物品存放。本产品在运输时要防止重压、阳光直晒和雨雪浸淋。两年 | PVC(不含DEHP)
一次性使用输液器 | 中选 | 有增量资格 | 1.86 | 20类 | 微孔过滤输液器（不含DEHP） | 一次性使用精密过滤输液器 带针————E-5.0μｍ-PL | 国械注准20173143362 | 河南曙光汇知康生物科技股份有限公司 | 河南曙光汇知康生物科技股份有限公司 | 0.5×19 RW LB | E-5.0μｍ-PL | 微孔过滤输液器 | PVC非DEHP | 常规 | 带针 | 导管长度（mm）：1300 | C1423012020000108496 | 0010988 | MA.156.M0.100204.13541541 | 产品由瓶塞穿刺器保护套、瓶塞穿刺器、进气器件（空气过滤器）、管路、滴管（二通、三通）、滴斗、止液装置、乳胶帽（注射件）、流量调节器、止流夹、精密药液过滤器（介质孔径大小分为2.0、3.0、5.0三种）、外圆锥接头、输液针（选配）、输液贴（选配，不含药物）组成；输液针是由连接座、防针刺装置（选配）、软管、针柄、针管和保护套组成。环氧乙烷灭菌，一次性使用。本产品制造材料聚氯乙烯（PVC）中的增塑剂为偏苯三酸三辛酯 | 该产品适用于重力作用下的静脉输液，输注药液的密度应不小于0.914g/cm3,输液时滴斗最大倾斜角度应不大于30° | 三类 | 本产品应贮存在无腐蚀性气体、通风良好、清洁的环境内，并远离含氯类消毒物品存放。本产品在运输时要防止重压、阳光直晒和雨雪浸淋。两年 | PVC(不含DEHP)
一次性使用输液器 | 中选 | 有增量资格 | 1.86 | 20类 | 微孔过滤输液器（不含DEHP） | 一次性使用精密过滤输液器 带针————E-3.0μｍ-PL | 国械注准20173143362 | 河南曙光汇知康生物科技股份有限公司 | 河南曙光汇知康生物科技股份有限公司 | 0.55×19 RW LB | E-3.0μｍ-PL | 微孔过滤输液器 | PVC非DEHP | 常规 | 带针 | 导管长度（mm）：1300 | C1423012020000108496 | 0010989 | MA.156.M0.100204.13545075 | 产品由瓶塞穿刺器保护套、瓶塞穿刺器、进气器件（空气过滤器）、管路、滴管（二通、三通）、滴斗、止液装置、乳胶帽（注射件）、流量调节器、止流夹、精密药液过滤器（介质孔径大小分为2.0、3.0、5.0三种）、外圆锥接头、输液针（选配）、输液贴（选配，不含药物）组成；输液针是由连接座、防针刺装置（选配）、软管、针柄、针管和保护套组成。环氧乙烷灭菌，一次性使用。本产品制造材料聚氯乙烯（PVC）中的增塑剂为偏苯三酸三辛酯 | 该产品适用于重力作用下的静脉输液，输注药液的密度应不小于0.914g/cm3,输液时滴斗最大倾斜角度应不大于30° | 三类 | 本产品应贮存在无腐蚀性气体、通风良好、清洁的环境内，并远离含氯类消毒物品存放。本产品在运输时要防止重压、阳光直晒和雨雪浸淋。两年 | PVC(不含DEHP)
一次性使用输液器 | 中选 | 有增量资格 | 1.86 | 20类 | 微孔过滤输液器（不含DEHP） | 一次性使用精密过滤输液器 带针————E-5.0μｍ-P | 国械注准20173143362 | 河南曙光汇知康生物科技股份有限公司 | 河南曙光汇知康生物科技股份有限公司 | 0.5×19 RW LB | E-5.0μｍ-P | 微孔过滤输液器 | PVC非DEHP | 常规 | 带针 | 导管长度（mm）：1300 | C1423012020000108496 | 0010990 | MA.156.M0.100204.13541462 | 产品由瓶塞穿刺器保护套、瓶塞穿刺器、进气器件（空气过滤器）、管路、滴管（二通、三通）、滴斗、止液装置、乳胶帽（注射件）、流量调节器、止流夹、精密药液过滤器（介质孔径大小分为2.0、3.0、5.0三种）、外圆锥接头、输液针（选配）、输液贴（选配，不含药物）组成；输液针是由连接座、防针刺装置（选配）、软管、针柄、针管和保护套组成。环氧乙烷灭菌，一次性使用。本产品制造材料聚氯乙烯（PVC）中的增塑剂为偏苯三酸三辛酯 | 该产品适用于重力作用下的静脉输液，输注药液的密度应不小于0.914g/cm3,输液时滴斗最大倾斜角度应不大于30° | 三类 | 本产品应贮存在无腐蚀性气体、通风良好、清洁的环境内，并远离含氯类消毒物品存放。本产品在运输时要防止重压、阳光直晒和雨雪浸淋。两年 | PVC(不含DEHP)
一次性使用输液器 | 中选 | 有增量资格 | 1.86 | 20类 | 微孔过滤输液器（不含DEHP） | 一次性使用精密过滤输液器 带针————E-2.0μｍ-RP | 国械注准20173143362 | 河南曙光汇知康生物科技股份有限公司 | 河南曙光汇知康生物科技股份有限公司 | 0.7×25 TW LB | E-2.0μｍ-RP | 微孔过滤输液器 | PVC非DEHP | 常规 | 带针 | 导管长度（mm）：1300 | C1423012020000108496 | 0010991 | MA.156.M0.100204.13543415 | 产品由瓶塞穿刺器保护套、瓶塞穿刺器、进气器件（空气过滤器）、管路、滴管（二通、三通）、滴斗、止液装置、乳胶帽（注射件）、流量调节器、止流夹、精密药液过滤器（介质孔径大小分为2.0、3.0、5.0三种）、外圆锥接头、输液针（选配）、输液贴（选配，不含药物）组成；输液针是由连接座、防针刺装置（选配）、软管、针柄、针管和保护套组成。环氧乙烷灭菌，一次性使用。本产品制造材料聚氯乙烯（PVC）中的增塑剂为偏苯三酸三辛酯 | 该产品适用于重力作用下的静脉输液，输注药液的密度应不小于0.914g/cm3,输液时滴斗最大倾斜角度应不大于30° | 三类 | 本产品应贮存在无腐蚀性气体、通风良好、清洁的环境内，并远离含氯类消毒物品存放。本产品在运输时要防止重压、阳光直晒和雨雪浸淋。两年 | PVC(不含DEHP)
一次性使用输液器 | 中选 | 有增量资格 | 1.86 | 20类 | 微孔过滤输液器（不含DEHP） | 一次性使用精密过滤输液器 带针————S-2.0μｍ-RP | 国械注准20173143362 | 河南曙光汇知康生物科技股份有限公司 | 河南曙光汇知康生物科技股份有限公司 | 0.9×27 TW LB | S-2.0μｍ-RP | 微孔过滤输液器 | PVC非DEHP | 常规 | 带针 | 导管长度（mm）：1300 | C1423012020000108496 | 0010993 | MA.156.M0.100204.13543111 | 产品由瓶塞穿刺器保护套、瓶塞穿刺器、进气器件（空气过滤器）、管路、滴管（二通、三通）、滴斗、止液装置、乳胶帽（注射件）、流量调节器、止流夹、精密药液过滤器（介质孔径大小分为2.0、3.0、5.0三种）、外圆锥接头、输液针（选配）、输液贴（选配，不含药物）组成；输液针是由连接座、防针刺装置（选配）、软管、针柄、针管和保护套组成。环氧乙烷灭菌，一次性使用。本产品制造材料聚氯乙烯（PVC）中的增塑剂为偏苯三酸三辛酯 | 该产品适用于重力作用下的静脉输液，输注药液的密度应不小于0.914g/cm3,输液时滴斗最大倾斜角度应不大于30° | 三类 | 本产品应贮存在无腐蚀性气体、通风良好、清洁的环境内，并远离含氯类消毒物品存放。本产品在运输时要防止重压、阳光直晒和雨雪浸淋。两年 | PVC(不含DEHP)
一次性使用输液器 | 中选 | 有增量资格 | 1.86 | 20类 | 微孔过滤输液器（不含DEHP） | 一次性使用精密过滤输液器 带针————S-2.0μｍ-RP | 国械注准20173143362 | 河南曙光汇知康生物科技股份有限公司 | 河南曙光汇知康生物科技股份有限公司 | 0.5×19 RW LB | S-2.0μｍ-RP | 微孔过滤输液器 | PVC非DEHP | 常规 | 带针 | 导管长度（mm）：1300 | C1423012020000108496 | 0010995 | MA.156.M0.100204.13543068 | 产品由瓶塞穿刺器保护套、瓶塞穿刺器、进气器件（空气过滤器）、管路、滴管（二通、三通）、滴斗、止液装置、乳胶帽（注射件）、流量调节器、止流夹、精密药液过滤器（介质孔径大小分为2.0、3.0、5.0三种）、外圆锥接头、输液针（选配）、输液贴（选配，不含药物）组成；输液针是由连接座、防针刺装置（选配）、软管、针柄、针管和保护套组成。环氧乙烷灭菌，一次性使用。本产品制造材料聚氯乙烯（PVC）中的增塑剂为偏苯三酸三辛酯 | 该产品适用于重力作用下的静脉输液，输注药液的密度应不小于0.914g/cm3,输液时滴斗最大倾斜角度应不大于30° | 三类 | 本产品应贮存在无腐蚀性气体、通风良好、清洁的环境内，并远离含氯类消毒物品存放。本产品在运输时要防止重压、阳光直晒和雨雪浸淋。两年 | PVC(不含DEHP)
一次性使用输液器 | 中选 | 有增量资格 | 1.86 | 20类 | 微孔过滤输液器（不含DEHP） | 一次性使用精密过滤输液器 带针————E-5.0μｍ-PL | 国械注准20173143362 | 河南曙光汇知康生物科技股份有限公司 | 河南曙光汇知康生物科技股份有限公司 | 0.6×25 TW LB | E-5.0μｍ-PL | 微孔过滤输液器 | PVC非DEHP | 常规 | 带针 | 导管长度（mm）：1300 | C1423012020000108496 | 0010997 | MA.156.M0.100204.13541569 | 产品由瓶塞穿刺器保护套、瓶塞穿刺器、进气器件（空气过滤器）、管路、滴管（二通、三通）、滴斗、止液装置、乳胶帽（注射件）、流量调节器、止流夹、精密药液过滤器（介质孔径大小分为2.0、3.0、5.0三种）、外圆锥接头、输液针（选配）、输液贴（选配，不含药物）组成；输液针是由连接座、防针刺装置（选配）、软管、针柄、针管和保护套组成。环氧乙烷灭菌，一次性使用。本产品制造材料聚氯乙烯（PVC）中的增塑剂为偏苯三酸三辛酯 | 该产品适用于重力作用下的静脉输液，输注药液的密度应不小于0.914g/cm3,输液时滴斗最大倾斜角度应不大于30° | 三类 | 本产品应贮存在无腐蚀性气体、通风良好、清洁的环境内，并远离含氯类消毒物品存放。本产品在运输时要防止重压、阳光直晒和雨雪浸淋。两年 | PVC(不含DEHP)
一次性使用输液器 | 中选 | 有增量资格 | 1.86 | 20类 | 微孔过滤输液器（不含DEHP） | 一次性使用精密过滤输液器 带针————S-2.0μｍ-RPL | 国械注准20173143362 | 河南曙光汇知康生物科技股份有限公司 | 河南曙光汇知康生物科技股份有限公司 | 0.9×27 TW LB | S-2.0μｍ-RPL | 微孔过滤输液器 | PVC非DEHP | 常规 | 带针 | 导管长度（mm）：1300 | C1423012020000108496 | 0011001 | MA.156.M0.100204.13543193 | 产品由瓶塞穿刺器保护套、瓶塞穿刺器、进气器件（空气过滤器）、管路、滴管（二通、三通）、滴斗、止液装置、乳胶帽（注射件）、流量调节器、止流夹、精密药液过滤器（介质孔径大小分为2.0、3.0、5.0三种）、外圆锥接头、输液针（选配）、输液贴（选配，不含药物）组成；输液针是由连接座、防针刺装置（选配）、软管、针柄、针管和保护套组成。环氧乙烷灭菌，一次性使用。本产品制造材料聚氯乙烯（PVC）中的增塑剂为偏苯三酸三辛酯 | 该产品适用于重力作用下的静脉输液，输注药液的密度应不小于0.914g/cm3,输液时滴斗最大倾斜角度应不大于30° | 三类 | 本产品应贮存在无腐蚀性气体、通风良好、清洁的环境内，并远离含氯类消毒物品存放。本产品在运输时要防止重压、阳光直晒和雨雪浸淋。两年 | PVC(不含DEHP)
一次性使用输液器 | 中选 | 有增量资格 | 1.86 | 20类 | 微孔过滤输液器（不含DEHP） | 一次性使用精密过滤输液器 带针————E-5.0μｍ-P | 国械注准20173143362 | 河南曙光汇知康生物科技股份有限公司 | 河南曙光汇知康生物科技股份有限公司 | 0.8×27 TW LB | E-5.0μｍ-P | 微孔过滤输液器 | PVC非DEHP | 常规 | 带针 | 导管长度（mm）：1300 | C1423012020000108496 | 0011007 | MA.156.M0.100204.13541505 | 产品由瓶塞穿刺器保护套、瓶塞穿刺器、进气器件（空气过滤器）、管路、滴管（二通、三通）、滴斗、止液装置、乳胶帽（注射件）、流量调节器、止流夹、精密药液过滤器（介质孔径大小分为2.0、3.0、5.0三种）、外圆锥接头、输液针（选配）、输液贴（选配，不含药物）组成；输液针是由连接座、防针刺装置（选配）、软管、针柄、针管和保护套组成。环氧乙烷灭菌，一次性使用。本产品制造材料聚氯乙烯（PVC）中的增塑剂为偏苯三酸三辛酯 | 该产品适用于重力作用下的静脉输液，输注药液的密度应不小于0.914g/cm3,输液时滴斗最大倾斜角度应不大于30° | 三类 | 本产品应贮存在无腐蚀性气体、通风良好、清洁的环境内，并远离含氯类消毒物品存放。本产品在运输时要防止重压、阳光直晒和雨雪浸淋。两年 | PVC(不含DEHP)
一次性使用输液器 | 中选 | 有增量资格 | 1.86 | 20类 | 微孔过滤输液器（不含DEHP） | 一次性使用精密过滤输液器 带针————S-5.0μｍ-RP | 国械注准20173143362 | 河南曙光汇知康生物科技股份有限公司 | 河南曙光汇知康生物科技股份有限公司 | 0.45×16 RW SB | S-5.0μｍ-RP | 微孔过滤输液器 | PVC非DEHP | 常规 | 带针 | 导管长度（mm）：1300 | C1423012020000108496 | 0011009 | MA.156.M0.100204.13541293 | 产品由瓶塞穿刺器保护套、瓶塞穿刺器、进气器件（空气过滤器）、管路、滴管（二通、三通）、滴斗、止液装置、乳胶帽（注射件）、流量调节器、止流夹、精密药液过滤器（介质孔径大小分为2.0、3.0、5.0三种）、外圆锥接头、输液针（选配）、输液贴（选配，不含药物）组成；输液针是由连接座、防针刺装置（选配）、软管、针柄、针管和保护套组成。环氧乙烷灭菌，一次性使用。本产品制造材料聚氯乙烯（PVC）中的增塑剂为偏苯三酸三辛酯 | 该产品适用于重力作用下的静脉输液，输注药液的密度应不小于0.914g/cm3,输液时滴斗最大倾斜角度应不大于30° | 三类 | 本产品应贮存在无腐蚀性气体、通风良好、清洁的环境内，并远离含氯类消毒物品存放。本产品在运输时要防止重压、阳光直晒和雨雪浸淋。两年 | PVC(不含DEHP)
一次性使用输液器 | 中选 | 有增量资格 | 1.86 | 20类 | 微孔过滤输液器（不含DEHP） | 一次性使用精密过滤输液器 带针————S-3.0μｍ-PL | 国械注准20173143362 | 河南曙光汇知康生物科技股份有限公司 | 河南曙光汇知康生物科技股份有限公司 | 0.8×27 TW LB | S-3.0μｍ-PL | 微孔过滤输液器 | PVC非DEHP | 常规 | 带针 | 导管长度（mm）：1300 | C1423012020000108496 | 0011012 | MA.156.M0.100204.13544780 | 产品由瓶塞穿刺器保护套、瓶塞穿刺器、进气器件（空气过滤器）、管路、滴管（二通、三通）、滴斗、止液装置、乳胶帽（注射件）、流量调节器、止流夹、精密药液过滤器（介质孔径大小分为2.0、3.0、5.0三种）、外圆锥接头、输液针（选配）、输液贴（选配，不含药物）组成；输液针是由连接座、防针刺装置（选配）、软管、针柄、针管和保护套组成。环氧乙烷灭菌，一次性使用。本产品制造材料聚氯乙烯（PVC）中的增塑剂为偏苯三酸三辛酯 | 该产品适用于重力作用下的静脉输液，输注药液的密度应不小于0.914g/cm3,输液时滴斗最大倾斜角度应不大于30° | 三类 | 本产品应贮存在无腐蚀性气体、通风良好、清洁的环境内，并远离含氯类消毒物品存放。本产品在运输时要防止重压、阳光直晒和雨雪浸淋。两年 | PVC(不含DEHP)
一次性使用输液器 | 中选 | 有增量资格 | 1.86 | 20类 | 微孔过滤输液器（不含DEHP） | 一次性使用精密过滤输液器 带针————E-5.0μｍ-PL | 国械注准20173143362 | 河南曙光汇知康生物科技股份有限公司 | 河南曙光汇知康生物科技股份有限公司 | 1.2×31 TW LB | E-5.0μｍ-PL | 微孔过滤输液器 | PVC非DEHP | 常规 | 带针 | 导管长度（mm）：1300 | C1423012020000108496 | 0011014 | MA.156.M0.100204.13541603 | 产品由瓶塞穿刺器保护套、瓶塞穿刺器、进气器件（空气过滤器）、管路、滴管（二通、三通）、滴斗、止液装置、乳胶帽（注射件）、流量调节器、止流夹、精密药液过滤器（介质孔径大小分为2.0、3.0、5.0三种）、外圆锥接头、输液针（选配）、输液贴（选配，不含药物）组成；输液针是由连接座、防针刺装置（选配）、软管、针柄、针管和保护套组成。环氧乙烷灭菌，一次性使用。本产品制造材料聚氯乙烯（PVC）中的增塑剂为偏苯三酸三辛酯 | 该产品适用于重力作用下的静脉输液，输注药液的密度应不小于0.914g/cm3,输液时滴斗最大倾斜角度应不大于30° | 三类 | 本产品应贮存在无腐蚀性气体、通风良好、清洁的环境内，并远离含氯类消毒物品存放。本产品在运输时要防止重压、阳光直晒和雨雪浸淋。两年 | PVC(不含DEHP)
一次性使用输液器 | 中选 | 有增量资格 | 1.86 | 20类 | 微孔过滤输液器（不含DEHP） | 一次性使用精密过滤输液器 带针————E-3.0μｍ-RPL | 国械注准20173143362 | 河南曙光汇知康生物科技股份有限公司 | 河南曙光汇知康生物科技股份有限公司 | 0.8×27 TW LB | E-3.0μｍ-RPL | 微孔过滤输液器 | PVC非DEHP | 常规 | 带针 | 导管长度（mm）：1300 | C1423012020000108496 | 0011015 | MA.156.M0.100204.13545262 | 产品由瓶塞穿刺器保护套、瓶塞穿刺器、进气器件（空气过滤器）、管路、滴管（二通、三通）、滴斗、止液装置、乳胶帽（注射件）、流量调节器、止流夹、精密药液过滤器（介质孔径大小分为2.0、3.0、5.0三种）、外圆锥接头、输液针（选配）、输液贴（选配，不含药物）组成；输液针是由连接座、防针刺装置（选配）、软管、针柄、针管和保护套组成。环氧乙烷灭菌，一次性使用。本产品制造材料聚氯乙烯（PVC）中的增塑剂为偏苯三酸三辛酯 | 该产品适用于重力作用下的静脉输液，输注药液的密度应不小于0.914g/cm3,输液时滴斗最大倾斜角度应不大于30° | 三类 | 本产品应贮存在无腐蚀性气体、通风良好、清洁的环境内，并远离含氯类消毒物品存放。本产品在运输时要防止重压、阳光直晒和雨雪浸淋。两年 | PVC(不含DEHP)
一次性使用输液器 | 中选 | 有增量资格 | 1.86 | 20类 | 微孔过滤输液器（不含DEHP） | 一次性使用精密过滤输液器 带针————E-5.0μｍ-RP | 国械注准20173143362 | 河南曙光汇知康生物科技股份有限公司 | 河南曙光汇知康生物科技股份有限公司 | 0.6×25 TW LB | E-5.0μｍ-RP | 微孔过滤输液器 | PVC非DEHP | 常规 | 带针 | 导管长度（mm）：1300 | C1423012020000108496 | 0011019 | MA.156.M0.100204.13541649 | 产品由瓶塞穿刺器保护套、瓶塞穿刺器、进气器件（空气过滤器）、管路、滴管（二通、三通）、滴斗、止液装置、乳胶帽（注射件）、流量调节器、止流夹、精密药液过滤器（介质孔径大小分为2.0、3.0、5.0三种）、外圆锥接头、输液针（选配）、输液贴（选配，不含药物）组成；输液针是由连接座、防针刺装置（选配）、软管、针柄、针管和保护套组成。环氧乙烷灭菌，一次性使用。本产品制造材料聚氯乙烯（PVC）中的增塑剂为偏苯三酸三辛酯 | 该产品适用于重力作用下的静脉输液，输注药液的密度应不小于0.914g/cm3,输液时滴斗最大倾斜角度应不大于30° | 三类 | 本产品应贮存在无腐蚀性气体、通风良好、清洁的环境内，并远离含氯类消毒物品存放。本产品在运输时要防止重压、阳光直晒和雨雪浸淋。两年 | PVC(不含DEHP)
一次性使用输液器 | 中选 | 有增量资格 | 1.86 | 20类 | 微孔过滤输液器（不含DEHP） | 一次性使用精密过滤输液器 带针————S-3.0μｍ-PL | 国械注准20173143362 | 河南曙光汇知康生物科技股份有限公司 | 河南曙光汇知康生物科技股份有限公司 | 1.2×31 TW LB | S-3.0μｍ-PL | 微孔过滤输液器 | PVC非DEHP | 常规 | 带针 | 导管长度（mm）：1300 | C1423012020000108496 | 0011021 | MA.156.M0.100204.13544806 | 产品由瓶塞穿刺器保护套、瓶塞穿刺器、进气器件（空气过滤器）、管路、滴管（二通、三通）、滴斗、止液装置、乳胶帽（注射件）、流量调节器、止流夹、精密药液过滤器（介质孔径大小分为2.0、3.0、5.0三种）、外圆锥接头、输液针（选配）、输液贴（选配，不含药物）组成；输液针是由连接座、防针刺装置（选配）、软管、针柄、针管和保护套组成。环氧乙烷灭菌，一次性使用。本产品制造材料聚氯乙烯（PVC）中的增塑剂为偏苯三酸三辛酯 | 该产品适用于重力作用下的静脉输液，输注药液的密度应不小于0.914g/cm3,输液时滴斗最大倾斜角度应不大于30° | 三类 | 本产品应贮存在无腐蚀性气体、通风良好、清洁的环境内，并远离含氯类消毒物品存放。本产品在运输时要防止重压、阳光直晒和雨雪浸淋。两年 | PVC(不含DEHP)
一次性使用输液器 | 中选 | 有增量资格 | 1.86 | 20类 | 微孔过滤输液器（不含DEHP） | 一次性使用精密过滤输液器 带针————E-2.0μｍ-RP | 国械注准20173143362 | 河南曙光汇知康生物科技股份有限公司 | 河南曙光汇知康生物科技股份有限公司 | 0.5×19 RW LB | E-2.0μｍ-RP | 微孔过滤输液器 | PVC非DEHP | 常规 | 带针 | 导管长度（mm）：1300 | C1423012020000108496 | 0011030 | MA.156.M0.100204.13543380 | 产品由瓶塞穿刺器保护套、瓶塞穿刺器、进气器件（空气过滤器）、管路、滴管（二通、三通）、滴斗、止液装置、乳胶帽（注射件）、流量调节器、止流夹、精密药液过滤器（介质孔径大小分为2.0、3.0、5.0三种）、外圆锥接头、输液针（选配）、输液贴（选配，不含药物）组成；输液针是由连接座、防针刺装置（选配）、软管、针柄、针管和保护套组成。环氧乙烷灭菌，一次性使用。本产品制造材料聚氯乙烯（PVC）中的增塑剂为偏苯三酸三辛酯 | 该产品适用于重力作用下的静脉输液，输注药液的密度应不小于0.914g/cm3,输液时滴斗最大倾斜角度应不大于30° | 三类 | 本产品应贮存在无腐蚀性气体、通风良好、清洁的环境内，并远离含氯类消毒物品存放。本产品在运输时要防止重压、阳光直晒和雨雪浸淋。两年 | PVC(不含DEHP)
一次性使用输液器 | 中选 | 有增量资格 | 1.86 | 20类 | 微孔过滤输液器（不含DEHP） | 一次性使用精密过滤输液器 带针————S-2.0μｍ-PL | 国械注准20173143362 | 河南曙光汇知康生物科技股份有限公司 | 河南曙光汇知康生物科技股份有限公司 | 0.8×27 TW LB | S-2.0μｍ-PL | 微孔过滤输液器 | PVC非DEHP | 常规 | 带针 | 导管长度（mm）：1300 | C1423012020000108496 | 0011038 | MA.156.M0.100204.13543022 | 产品由瓶塞穿刺器保护套、瓶塞穿刺器、进气器件（空气过滤器）、管路、滴管（二通、三通）、滴斗、止液装置、乳胶帽（注射件）、流量调节器、止流夹、精密药液过滤器（介质孔径大小分为2.0、3.0、5.0三种）、外圆锥接头、输液针（选配）、输液贴（选配，不含药物）组成；输液针是由连接座、防针刺装置（选配）、软管、针柄、针管和保护套组成。环氧乙烷灭菌，一次性使用。本产品制造材料聚氯乙烯（PVC）中的增塑剂为偏苯三酸三辛酯 | 该产品适用于重力作用下的静脉输液，输注药液的密度应不小于0.914g/cm3,输液时滴斗最大倾斜角度应不大于30° | 三类 | 本产品应贮存在无腐蚀性气体、通风良好、清洁的环境内，并远离含氯类消毒物品存放。本产品在运输时要防止重压、阳光直晒和雨雪浸淋。两年 | PVC(不含DEHP)
一次性使用输液器 | 中选 | 有增量资格 | 1.86 | 20类 | 微孔过滤输液器（不含DEHP） | 一次性使用精密过滤输液器 带针————E-3.0μｍ-P | 国械注准20173143362 | 河南曙光汇知康生物科技股份有限公司 | 河南曙光汇知康生物科技股份有限公司 | 0.9×27 TW LB | E-3.0μｍ-P | 微孔过滤输液器 | PVC非DEHP | 常规 | 带针 | 导管长度（mm）：1300 | C1423012020000108496 | 0011043 | MA.156.M0.100204.13545039 | 产品由瓶塞穿刺器保护套、瓶塞穿刺器、进气器件（空气过滤器）、管路、滴管（二通、三通）、滴斗、止液装置、乳胶帽（注射件）、流量调节器、止流夹、精密药液过滤器（介质孔径大小分为2.0、3.0、5.0三种）、外圆锥接头、输液针（选配）、输液贴（选配，不含药物）组成；输液针是由连接座、防针刺装置（选配）、软管、针柄、针管和保护套组成。环氧乙烷灭菌，一次性使用。本产品制造材料聚氯乙烯（PVC）中的增塑剂为偏苯三酸三辛酯 | 该产品适用于重力作用下的静脉输液，输注药液的密度应不小于0.914g/cm3,输液时滴斗最大倾斜角度应不大于30° | 三类 | 本产品应贮存在无腐蚀性气体、通风良好、清洁的环境内，并远离含氯类消毒物品存放。本产品在运输时要防止重压、阳光直晒和雨雪浸淋。两年 | PVC(不含DEHP)
一次性使用输液器 | 中选 | 有增量资格 | 1.86 | 20类 | 微孔过滤输液器（不含DEHP） | 一次性使用精密过滤输液器 带针————E-2.0μｍ-P | 国械注准20173143362 | 河南曙光汇知康生物科技股份有限公司 | 河南曙光汇知康生物科技股份有限公司 | 0.7×25 TW LB | E-2.0μｍ-P | 微孔过滤输液器 | PVC非DEHP | 常规 | 带针 | 导管长度（mm）：1300 | C1423012020000108496 | 0011046 | MA.156.M0.100204.13543255 | 产品由瓶塞穿刺器保护套、瓶塞穿刺器、进气器件（空气过滤器）、管路、滴管（二通、三通）、滴斗、止液装置、乳胶帽（注射件）、流量调节器、止流夹、精密药液过滤器（介质孔径大小分为2.0、3.0、5.0三种）、外圆锥接头、输液针（选配）、输液贴（选配，不含药物）组成；输液针是由连接座、防针刺装置（选配）、软管、针柄、针管和保护套组成。环氧乙烷灭菌，一次性使用。本产品制造材料聚氯乙烯（PVC）中的增塑剂为偏苯三酸三辛酯 | 该产品适用于重力作用下的静脉输液，输注药液的密度应不小于0.914g/cm3,输液时滴斗最大倾斜角度应不大于30° | 三类 | 本产品应贮存在无腐蚀性气体、通风良好、清洁的环境内，并远离含氯类消毒物品存放。本产品在运输时要防止重压、阳光直晒和雨雪浸淋。两年 | PVC(不含DEHP)
一次性使用输液器 | 中选 | 有增量资格 | 1.86 | 20类 | 微孔过滤输液器（不含DEHP） | 一次性使用精密过滤输液器 带针————S-2.0μｍ-RPL | 国械注准20173143362 | 河南曙光汇知康生物科技股份有限公司 | 河南曙光汇知康生物科技股份有限公司 | 0.7×25 TW LB | S-2.0μｍ-RPL | 微孔过滤输液器 | PVC非DEHP | 常规 | 带针 | 导管长度（mm）：1300 | C1423012020000108496 | 0011050 | MA.156.M0.100204.13543175 | 产品由瓶塞穿刺器保护套、瓶塞穿刺器、进气器件（空气过滤器）、管路、滴管（二通、三通）、滴斗、止液装置、乳胶帽（注射件）、流量调节器、止流夹、精密药液过滤器（介质孔径大小分为2.0、3.0、5.0三种）、外圆锥接头、输液针（选配）、输液贴（选配，不含药物）组成；输液针是由连接座、防针刺装置（选配）、软管、针柄、针管和保护套组成。环氧乙烷灭菌，一次性使用。本产品制造材料聚氯乙烯（PVC）中的增塑剂为偏苯三酸三辛酯 | 该产品适用于重力作用下的静脉输液，输注药液的密度应不小于0.914g/cm3,输液时滴斗最大倾斜角度应不大于30° | 三类 | 本产品应贮存在无腐蚀性气体、通风良好、清洁的环境内，并远离含氯类消毒物品存放。本产品在运输时要防止重压、阳光直晒和雨雪浸淋。两年 | PVC(不含DEHP)
一次性使用输液器 | 中选 | 有增量资格 | 1.86 | 20类 | 微孔过滤输液器（不含DEHP） | 一次性使用精密过滤输液器 带针————S-5.0μｍ-RPL | 国械注准20173143362 | 河南曙光汇知康生物科技股份有限公司 | 河南曙光汇知康生物科技股份有限公司 | 0.55×19 RW LB | S-5.0μｍ-RPL | 微孔过滤输液器 | PVC非DEHP | 常规 | 带针 | 导管长度（mm）：1300 | C1423012020000108496 | 0011051 | MA.156.M0.100204.13541391 | 产品由瓶塞穿刺器保护套、瓶塞穿刺器、进气器件（空气过滤器）、管路、滴管（二通、三通）、滴斗、止液装置、乳胶帽（注射件）、流量调节器、止流夹、精密药液过滤器（介质孔径大小分为2.0、3.0、5.0三种）、外圆锥接头、输液针（选配）、输液贴（选配，不含药物）组成；输液针是由连接座、防针刺装置（选配）、软管、针柄、针管和保护套组成。环氧乙烷灭菌，一次性使用。本产品制造材料聚氯乙烯（PVC）中的增塑剂为偏苯三酸三辛酯 | 该产品适用于重力作用下的静脉输液，输注药液的密度应不小于0.914g/cm3,输液时滴斗最大倾斜角度应不大于30° | 三类 | 本产品应贮存在无腐蚀性气体、通风良好、清洁的环境内，并远离含氯类消毒物品存放。本产品在运输时要防止重压、阳光直晒和雨雪浸淋。两年 | PVC(不含DEHP)
一次性使用输液器 | 中选 | 有增量资格 | 1.86 | 20类 | 微孔过滤输液器（不含DEHP） | 一次性使用精密过滤输液器 带针————S-3.0μｍ-RP | 国械注准20173143362 | 河南曙光汇知康生物科技股份有限公司 | 河南曙光汇知康生物科技股份有限公司 | 0.9×27 TW LB | S-3.0μｍ-RP | 微孔过滤输液器 | PVC非DEHP | 常规 | 带针 | 导管长度（mm）：1300 | C1423012020000108496 | 0011056 | MA.156.M0.100204.13544879 | 产品由瓶塞穿刺器保护套、瓶塞穿刺器、进气器件（空气过滤器）、管路、滴管（二通、三通）、滴斗、止液装置、乳胶帽（注射件）、流量调节器、止流夹、精密药液过滤器（介质孔径大小分为2.0、3.0、5.0三种）、外圆锥接头、输液针（选配）、输液贴（选配，不含药物）组成；输液针是由连接座、防针刺装置（选配）、软管、针柄、针管和保护套组成。环氧乙烷灭菌，一次性使用。本产品制造材料聚氯乙烯（PVC）中的增塑剂为偏苯三酸三辛酯 | 该产品适用于重力作用下的静脉输液，输注药液的密度应不小于0.914g/cm3,输液时滴斗最大倾斜角度应不大于30° | 三类 | 本产品应贮存在无腐蚀性气体、通风良好、清洁的环境内，并远离含氯类消毒物品存放。本产品在运输时要防止重压、阳光直晒和雨雪浸淋。两年 | PVC(不含DEHP)
一次性使用输液器 | 中选 | 有增量资格 | 1.86 | 20类 | 微孔过滤输液器（不含DEHP） | 一次性使用精密过滤输液器 带针————S-2.0μｍ-PL | 国械注准20173143362 | 河南曙光汇知康生物科技股份有限公司 | 河南曙光汇知康生物科技股份有限公司 | 0.9×27 TW LB | S-2.0μｍ-PL | 微孔过滤输液器 | PVC非DEHP | 常规 | 带针 | 导管长度（mm）：1300 | C1423012020000108496 | 0011060 | MA.156.M0.100204.13543031 | 产品由瓶塞穿刺器保护套、瓶塞穿刺器、进气器件（空气过滤器）、管路、滴管（二通、三通）、滴斗、止液装置、乳胶帽（注射件）、流量调节器、止流夹、精密药液过滤器（介质孔径大小分为2.0、3.0、5.0三种）、外圆锥接头、输液针（选配）、输液贴（选配，不含药物）组成；输液针是由连接座、防针刺装置（选配）、软管、针柄、针管和保护套组成。环氧乙烷灭菌，一次性使用。本产品制造材料聚氯乙烯（PVC）中的增塑剂为偏苯三酸三辛酯 | 该产品适用于重力作用下的静脉输液，输注药液的密度应不小于0.914g/cm3,输液时滴斗最大倾斜角度应不大于30° | 三类 | 本产品应贮存在无腐蚀性气体、通风良好、清洁的环境内，并远离含氯类消毒物品存放。本产品在运输时要防止重压、阳光直晒和雨雪浸淋。两年 | PVC(不含DEHP)
一次性使用输液器 | 中选 | 有增量资格 | 1.86 | 20类 | 微孔过滤输液器（不含DEHP） | 一次性使用精密过滤输液器 带针————E-3.0μｍ-RP | 国械注准20173143362 | 河南曙光汇知康生物科技股份有限公司 | 河南曙光汇知康生物科技股份有限公司 | 0.55×19 RW LB | E-3.0μｍ-RP | 微孔过滤输液器 | PVC非DEHP | 常规 | 带针 | 导管长度（mm）：1300 | C1423012020000108496 | 0011069 | MA.156.M0.100204.13545155 | 产品由瓶塞穿刺器保护套、瓶塞穿刺器、进气器件（空气过滤器）、管路、滴管（二通、三通）、滴斗、止液装置、乳胶帽（注射件）、流量调节器、止流夹、精密药液过滤器（介质孔径大小分为2.0、3.0、5.0三种）、外圆锥接头、输液针（选配）、输液贴（选配，不含药物）组成；输液针是由连接座、防针刺装置（选配）、软管、针柄、针管和保护套组成。环氧乙烷灭菌，一次性使用。本产品制造材料聚氯乙烯（PVC）中的增塑剂为偏苯三酸三辛酯 | 该产品适用于重力作用下的静脉输液，输注药液的密度应不小于0.914g/cm3,输液时滴斗最大倾斜角度应不大于30° | 三类 | 本产品应贮存在无腐蚀性气体、通风良好、清洁的环境内，并远离含氯类消毒物品存放。本产品在运输时要防止重压、阳光直晒和雨雪浸淋。两年 | PVC(不含DEHP)
一次性使用输液器 | 中选 | 有增量资格 | 1.86 | 20类 | 微孔过滤输液器（不含DEHP） | 一次性使用精密过滤输液器 带针————S-3.0μｍ-RP | 国械注准20173143362 | 河南曙光汇知康生物科技股份有限公司 | 河南曙光汇知康生物科技股份有限公司 | 1.2×31 TW LB | S-3.0μｍ-RP | 微孔过滤输液器 | PVC非DEHP | 常规 | 带针 | 导管长度（mm）：1300 | C1423012020000108496 | 0011073 | MA.156.M0.100204.13544888 | 产品由瓶塞穿刺器保护套、瓶塞穿刺器、进气器件（空气过滤器）、管路、滴管（二通、三通）、滴斗、止液装置、乳胶帽（注射件）、流量调节器、止流夹、精密药液过滤器（介质孔径大小分为2.0、3.0、5.0三种）、外圆锥接头、输液针（选配）、输液贴（选配，不含药物）组成；输液针是由连接座、防针刺装置（选配）、软管、针柄、针管和保护套组成。环氧乙烷灭菌，一次性使用。本产品制造材料聚氯乙烯（PVC）中的增塑剂为偏苯三酸三辛酯 | 该产品适用于重力作用下的静脉输液，输注药液的密度应不小于0.914g/cm3,输液时滴斗最大倾斜角度应不大于30° | 三类 | 本产品应贮存在无腐蚀性气体、通风良好、清洁的环境内，并远离含氯类消毒物品存放。本产品在运输时要防止重压、阳光直晒和雨雪浸淋。两年 | PVC(不含DEHP)
一次性使用输液器 | 中选 | 有增量资格 | 1.86 | 20类 | 微孔过滤输液器（不含DEHP） | 一次性使用精密过滤输液器 带针————E-3.0μｍ-RP | 国械注准20173143362 | 河南曙光汇知康生物科技股份有限公司 | 河南曙光汇知康生物科技股份有限公司 | 0.45×16 RW SB | E-3.0μｍ-RP | 微孔过滤输液器 | PVC非DEHP | 常规 | 带针 | 导管长度（mm）：1300 | C1423012020000108496 | 0011075 | MA.156.M0.100204.13545137 | 产品由瓶塞穿刺器保护套、瓶塞穿刺器、进气器件（空气过滤器）、管路、滴管（二通、三通）、滴斗、止液装置、乳胶帽（注射件）、流量调节器、止流夹、精密药液过滤器（介质孔径大小分为2.0、3.0、5.0三种）、外圆锥接头、输液针（选配）、输液贴（选配，不含药物）组成；输液针是由连接座、防针刺装置（选配）、软管、针柄、针管和保护套组成。环氧乙烷灭菌，一次性使用。本产品制造材料聚氯乙烯（PVC）中的增塑剂为偏苯三酸三辛酯 | 该产品适用于重力作用下的静脉输液，输注药液的密度应不小于0.914g/cm3,输液时滴斗最大倾斜角度应不大于30° | 三类 | 本产品应贮存在无腐蚀性气体、通风良好、清洁的环境内，并远离含氯类消毒物品存放。本产品在运输时要防止重压、阳光直晒和雨雪浸淋。两年 | PVC(不含DEHP)
一次性使用输液器 | 中选 | 有增量资格 | 1.86 | 20类 | 微孔过滤输液器（不含DEHP） | 一次性使用精密过滤输液器 带针————S-5.0μｍ-RP | 国械注准20173143362 | 河南曙光汇知康生物科技股份有限公司 | 河南曙光汇知康生物科技股份有限公司 | 0.55×19 RW LB | S-5.0μｍ-RP | 微孔过滤输液器 | PVC非DEHP | 常规 | 带针 | 导管长度（mm）：1300 | C1423012020000108496 | 0011078 | MA.156.M0.100204.13541319 | 产品由瓶塞穿刺器保护套、瓶塞穿刺器、进气器件（空气过滤器）、管路、滴管（二通、三通）、滴斗、止液装置、乳胶帽（注射件）、流量调节器、止流夹、精密药液过滤器（介质孔径大小分为2.0、3.0、5.0三种）、外圆锥接头、输液针（选配）、输液贴（选配，不含药物）组成；输液针是由连接座、防针刺装置（选配）、软管、针柄、针管和保护套组成。环氧乙烷灭菌，一次性使用。本产品制造材料聚氯乙烯（PVC）中的增塑剂为偏苯三酸三辛酯 | 该产品适用于重力作用下的静脉输液，输注药液的密度应不小于0.914g/cm3,输液时滴斗最大倾斜角度应不大于30° | 三类 | 本产品应贮存在无腐蚀性气体、通风良好、清洁的环境内，并远离含氯类消毒物品存放。本产品在运输时要防止重压、阳光直晒和雨雪浸淋。两年 | PVC(不含DEHP)
一次性使用输液器 | 中选 | 有增量资格 | 1.86 | 20类 | 微孔过滤输液器（不含DEHP） | 一次性使用精密过滤输液器 带针————E-5.0μｍ-P | 国械注准20173143362 | 河南曙光汇知康生物科技股份有限公司 | 河南曙光汇知康生物科技股份有限公司 | 0.45×16 RW SB | E-5.0μｍ-P | 微孔过滤输液器 | PVC非DEHP | 常规 | 带针 | 导管长度（mm）：1300 | C1423012020000108496 | 0011080 | MA.156.M0.100204.13541453 | 产品由瓶塞穿刺器保护套、瓶塞穿刺器、进气器件（空气过滤器）、管路、滴管（二通、三通）、滴斗、止液装置、乳胶帽（注射件）、流量调节器、止流夹、精密药液过滤器（介质孔径大小分为2.0、3.0、5.0三种）、外圆锥接头、输液针（选配）、输液贴（选配，不含药物）组成；输液针是由连接座、防针刺装置（选配）、软管、针柄、针管和保护套组成。环氧乙烷灭菌，一次性使用。本产品制造材料聚氯乙烯（PVC）中的增塑剂为偏苯三酸三辛酯 | 该产品适用于重力作用下的静脉输液，输注药液的密度应不小于0.914g/cm3,输液时滴斗最大倾斜角度应不大于30° | 三类 | 本产品应贮存在无腐蚀性气体、通风良好、清洁的环境内，并远离含氯类消毒物品存放。本产品在运输时要防止重压、阳光直晒和雨雪浸淋。两年 | PVC(不含DEHP)
一次性使用输液器 | 中选 | 有增量资格 | 1.86 | 20类 | 微孔过滤输液器（不含DEHP） | 一次性使用精密过滤输液器 带针————S-3.0μｍ-RPL | 国械注准20173143362 | 河南曙光汇知康生物科技股份有限公司 | 河南曙光汇知康生物科技股份有限公司 | 0.6×25 TW LB | S-3.0μｍ-RPL | 微孔过滤输液器 | PVC非DEHP | 常规 | 带针 | 导管长度（mm）：1300 | C1423012020000108496 | 0011082 | MA.156.M0.100204.13544922 | 产品由瓶塞穿刺器保护套、瓶塞穿刺器、进气器件（空气过滤器）、管路、滴管（二通、三通）、滴斗、止液装置、乳胶帽（注射件）、流量调节器、止流夹、精密药液过滤器（介质孔径大小分为2.0、3.0、5.0三种）、外圆锥接头、输液针（选配）、输液贴（选配，不含药物）组成；输液针是由连接座、防针刺装置（选配）、软管、针柄、针管和保护套组成。环氧乙烷灭菌，一次性使用。本产品制造材料聚氯乙烯（PVC）中的增塑剂为偏苯三酸三辛酯 | 该产品适用于重力作用下的静脉输液，输注药液的密度应不小于0.914g/cm3,输液时滴斗最大倾斜角度应不大于30° | 三类 | 本产品应贮存在无腐蚀性气体、通风良好、清洁的环境内，并远离含氯类消毒物品存放。本产品在运输时要防止重压、阳光直晒和雨雪浸淋。两年 | PVC(不含DEHP)
一次性使用输液器 | 中选 | 有增量资格 | 1.86 | 20类 | 微孔过滤输液器（不含DEHP） | 一次性使用精密过滤输液器 带针————E-5.0μｍ-RPL | 国械注准20173143362 | 河南曙光汇知康生物科技股份有限公司 | 河南曙光汇知康生物科技股份有限公司 | 0.6×25 TW LB | E-5.0μｍ-RPL | 微孔过滤输液器 | PVC非DEHP | 常规 | 带针 | 导管长度（mm）：1300 | C1423012020000108496 | 0011099 | MA.156.M0.100204.13541729 | 产品由瓶塞穿刺器保护套、瓶塞穿刺器、进气器件（空气过滤器）、管路、滴管（二通、三通）、滴斗、止液装置、乳胶帽（注射件）、流量调节器、止流夹、精密药液过滤器（介质孔径大小分为2.0、3.0、5.0三种）、外圆锥接头、输液针（选配）、输液贴（选配，不含药物）组成；输液针是由连接座、防针刺装置（选配）、软管、针柄、针管和保护套组成。环氧乙烷灭菌，一次性使用。本产品制造材料聚氯乙烯（PVC）中的增塑剂为偏苯三酸三辛酯 | 该产品适用于重力作用下的静脉输液，输注药液的密度应不小于0.914g/cm3,输液时滴斗最大倾斜角度应不大于30° | 三类 | 本产品应贮存在无腐蚀性气体、通风良好、清洁的环境内，并远离含氯类消毒物品存放。本产品在运输时要防止重压、阳光直晒和雨雪浸淋。两年 | PVC(不含DEHP)
一次性使用输液器 | 中选 | 有增量资格 | 1.86 | 20类 | 微孔过滤输液器（不含DEHP） | 一次性使用精密过滤输液器 带针————S-2.0μｍ-RPL | 国械注准20173143362 | 河南曙光汇知康生物科技股份有限公司 | 河南曙光汇知康生物科技股份有限公司 | 0.5×19 RW LB | S-2.0μｍ-RPL | 微孔过滤输液器 | PVC非DEHP | 常规 | 带针 | 导管长度（mm）：1300 | C1423012020000108496 | 0011111 | MA.156.M0.100204.13543148 | 产品由瓶塞穿刺器保护套、瓶塞穿刺器、进气器件（空气过滤器）、管路、滴管（二通、三通）、滴斗、止液装置、乳胶帽（注射件）、流量调节器、止流夹、精密药液过滤器（介质孔径大小分为2.0、3.0、5.0三种）、外圆锥接头、输液针（选配）、输液贴（选配，不含药物）组成；输液针是由连接座、防针刺装置（选配）、软管、针柄、针管和保护套组成。环氧乙烷灭菌，一次性使用。本产品制造材料聚氯乙烯（PVC）中的增塑剂为偏苯三酸三辛酯 | 该产品适用于重力作用下的静脉输液，输注药液的密度应不小于0.914g/cm3,输液时滴斗最大倾斜角度应不大于30° | 三类 | 本产品应贮存在无腐蚀性气体、通风良好、清洁的环境内，并远离含氯类消毒物品存放。本产品在运输时要防止重压、阳光直晒和雨雪浸淋。两年 | PVC(不含DEHP)
一次性使用输液器 | 中选 | 有增量资格 | 1.86 | 20类 | 微孔过滤输液器（不含DEHP） | 一次性使用精密过滤输液器 带针————S-5.0μｍ-RP | 国械注准20173143362 | 河南曙光汇知康生物科技股份有限公司 | 河南曙光汇知康生物科技股份有限公司 | 0.6×25 TW LB | S-5.0μｍ-RP | 微孔过滤输液器 | PVC非DEHP | 常规 | 带针 | 导管长度（mm）：1300 | C1423012020000108496 | 0011117 | MA.156.M0.100204.13541328 | 产品由瓶塞穿刺器保护套、瓶塞穿刺器、进气器件（空气过滤器）、管路、滴管（二通、三通）、滴斗、止液装置、乳胶帽（注射件）、流量调节器、止流夹、精密药液过滤器（介质孔径大小分为2.0、3.0、5.0三种）、外圆锥接头、输液针（选配）、输液贴（选配，不含药物）组成；输液针是由连接座、防针刺装置（选配）、软管、针柄、针管和保护套组成。环氧乙烷灭菌，一次性使用。本产品制造材料聚氯乙烯（PVC）中的增塑剂为偏苯三酸三辛酯 | 该产品适用于重力作用下的静脉输液，输注药液的密度应不小于0.914g/cm3,输液时滴斗最大倾斜角度应不大于30° | 三类 | 本产品应贮存在无腐蚀性气体、通风良好、清洁的环境内，并远离含氯类消毒物品存放。本产品在运输时要防止重压、阳光直晒和雨雪浸淋。两年 | PVC(不含DEHP)
一次性使用输液器 | 中选 | 有增量资格 | 1.86 | 20类 | 微孔过滤输液器（不含DEHP） | 一次性使用精密过滤输液器 带针————S-3.0μｍ-RP | 国械注准20173143362 | 河南曙光汇知康生物科技股份有限公司 | 河南曙光汇知康生物科技股份有限公司 | 0.8×27 TW LB | S-3.0μｍ-RP | 微孔过滤输液器 | PVC非DEHP | 常规 | 带针 | 导管长度（mm）：1300 | C1423012020000108496 | 0011118 | MA.156.M0.100204.13544860 | 产品由瓶塞穿刺器保护套、瓶塞穿刺器、进气器件（空气过滤器）、管路、滴管（二通、三通）、滴斗、止液装置、乳胶帽（注射件）、流量调节器、止流夹、精密药液过滤器（介质孔径大小分为2.0、3.0、5.0三种）、外圆锥接头、输液针（选配）、输液贴（选配，不含药物）组成；输液针是由连接座、防针刺装置（选配）、软管、针柄、针管和保护套组成。环氧乙烷灭菌，一次性使用。本产品制造材料聚氯乙烯（PVC）中的增塑剂为偏苯三酸三辛酯 | 该产品适用于重力作用下的静脉输液，输注药液的密度应不小于0.914g/cm3,输液时滴斗最大倾斜角度应不大于30° | 三类 | 本产品应贮存在无腐蚀性气体、通风良好、清洁的环境内，并远离含氯类消毒物品存放。本产品在运输时要防止重压、阳光直晒和雨雪浸淋。两年 | PVC(不含DEHP)
一次性使用输液器 | 中选 | 有增量资格 | 1.86 | 20类 | 微孔过滤输液器（不含DEHP） | 一次性使用精密过滤输液器 带针————S-2.0μｍ-RP | 国械注准20173143362 | 河南曙光汇知康生物科技股份有限公司 | 河南曙光汇知康生物科技股份有限公司 | 1.2×31 TW LB | S-2.0μｍ-RP | 微孔过滤输液器 | PVC非DEHP | 常规 | 带针 | 导管长度（mm）：1300 | C1423012020000108496 | 0011119 | MA.156.M0.100204.13543120 | 产品由瓶塞穿刺器保护套、瓶塞穿刺器、进气器件（空气过滤器）、管路、滴管（二通、三通）、滴斗、止液装置、乳胶帽（注射件）、流量调节器、止流夹、精密药液过滤器（介质孔径大小分为2.0、3.0、5.0三种）、外圆锥接头、输液针（选配）、输液贴（选配，不含药物）组成；输液针是由连接座、防针刺装置（选配）、软管、针柄、针管和保护套组成。环氧乙烷灭菌，一次性使用。本产品制造材料聚氯乙烯（PVC）中的增塑剂为偏苯三酸三辛酯 | 该产品适用于重力作用下的静脉输液，输注药液的密度应不小于0.914g/cm3,输液时滴斗最大倾斜角度应不大于30° | 三类 | 本产品应贮存在无腐蚀性气体、通风良好、清洁的环境内，并远离含氯类消毒物品存放。本产品在运输时要防止重压、阳光直晒和雨雪浸淋。两年 | PVC(不含DEHP)
一次性使用输液器 | 中选 | 有增量资格 | 1.86 | 20类 | 微孔过滤输液器（不含DEHP） | 一次性使用精密过滤输液器 带针————E-2.0μｍ-PL | 国械注准20173143362 | 河南曙光汇知康生物科技股份有限公司 | 河南曙光汇知康生物科技股份有限公司 | 0.9×27 TW LB | E-2.0μｍ-PL | 微孔过滤输液器 | PVC非DEHP | 常规 | 带针 | 导管长度（mm）：1300 | C1423012020000108496 | 0011121 | MA.156.M0.100204.13543353 | 产品由瓶塞穿刺器保护套、瓶塞穿刺器、进气器件（空气过滤器）、管路、滴管（二通、三通）、滴斗、止液装置、乳胶帽（注射件）、流量调节器、止流夹、精密药液过滤器（介质孔径大小分为2.0、3.0、5.0三种）、外圆锥接头、输液针（选配）、输液贴（选配，不含药物）组成；输液针是由连接座、防针刺装置（选配）、软管、针柄、针管和保护套组成。环氧乙烷灭菌，一次性使用。本产品制造材料聚氯乙烯（PVC）中的增塑剂为偏苯三酸三辛酯 | 该产品适用于重力作用下的静脉输液，输注药液的密度应不小于0.914g/cm3,输液时滴斗最大倾斜角度应不大于30° | 三类 | 本产品应贮存在无腐蚀性气体、通风良好、清洁的环境内，并远离含氯类消毒物品存放。本产品在运输时要防止重压、阳光直晒和雨雪浸淋。两年 | PVC(不含DEHP)
一次性使用输液器 | 中选 | 有增量资格 | 1.86 | 20类 | 微孔过滤输液器（不含DEHP） | 一次性使用精密过滤输液器 带针————S-2.0μｍ-RP | 国械注准20173143362 | 河南曙光汇知康生物科技股份有限公司 | 河南曙光汇知康生物科技股份有限公司 | 0.55×19 RW LB | S-2.0μｍ-RP | 微孔过滤输液器 | PVC非DEHP | 常规 | 带针 | 导管长度（mm）：1300 | C1423012020000108496 | 0011124 | MA.156.M0.100204.13543077 | 产品由瓶塞穿刺器保护套、瓶塞穿刺器、进气器件（空气过滤器）、管路、滴管（二通、三通）、滴斗、止液装置、乳胶帽（注射件）、流量调节器、止流夹、精密药液过滤器（介质孔径大小分为2.0、3.0、5.0三种）、外圆锥接头、输液针（选配）、输液贴（选配，不含药物）组成；输液针是由连接座、防针刺装置（选配）、软管、针柄、针管和保护套组成。环氧乙烷灭菌，一次性使用。本产品制造材料聚氯乙烯（PVC）中的增塑剂为偏苯三酸三辛酯 | 该产品适用于重力作用下的静脉输液，输注药液的密度应不小于0.914g/cm3,输液时滴斗最大倾斜角度应不大于30° | 三类 | 本产品应贮存在无腐蚀性气体、通风良好、清洁的环境内，并远离含氯类消毒物品存放。本产品在运输时要防止重压、阳光直晒和雨雪浸淋。两年 | PVC(不含DEHP)
一次性使用输液器 | 中选 | 有增量资格 | 1.86 | 20类 | 微孔过滤输液器（不含DEHP） | 一次性使用精密过滤输液器 带针————S-3.0μｍ-RP | 国械注准20173143362 | 河南曙光汇知康生物科技股份有限公司 | 河南曙光汇知康生物科技股份有限公司 | 0.5×19 RW LB | S-3.0μｍ-RP | 微孔过滤输液器 | PVC非DEHP | 常规 | 带针 | 导管长度（mm）：1300 | C1423012020000108496 | 0011127 | MA.156.M0.100204.13544824 | 产品由瓶塞穿刺器保护套、瓶塞穿刺器、进气器件（空气过滤器）、管路、滴管（二通、三通）、滴斗、止液装置、乳胶帽（注射件）、流量调节器、止流夹、精密药液过滤器（介质孔径大小分为2.0、3.0、5.0三种）、外圆锥接头、输液针（选配）、输液贴（选配，不含药物）组成；输液针是由连接座、防针刺装置（选配）、软管、针柄、针管和保护套组成。环氧乙烷灭菌，一次性使用。本产品制造材料聚氯乙烯（PVC）中的增塑剂为偏苯三酸三辛酯 | 该产品适用于重力作用下的静脉输液，输注药液的密度应不小于0.914g/cm3,输液时滴斗最大倾斜角度应不大于30° | 三类 | 本产品应贮存在无腐蚀性气体、通风良好、清洁的环境内，并远离含氯类消毒物品存放。本产品在运输时要防止重压、阳光直晒和雨雪浸淋。两年 | PVC(不含DEHP)
一次性使用输液器 | 中选 | 有增量资格 | 1.86 | 20类 | 微孔过滤输液器（不含DEHP） | 一次性使用精密过滤输液器 带针————S-5.0μｍ-PL | 国械注准20173143362 | 河南曙光汇知康生物科技股份有限公司 | 河南曙光汇知康生物科技股份有限公司 | 0.45×16 RW SB | S-5.0μｍ-PL | 微孔过滤输液器 | PVC非DEHP | 常规 | 带针 | 导管长度（mm）：1300 | C1423012020000108496 | 0011131 | MA.156.M0.100204.13541211 | 产品由瓶塞穿刺器保护套、瓶塞穿刺器、进气器件（空气过滤器）、管路、滴管（二通、三通）、滴斗、止液装置、乳胶帽（注射件）、流量调节器、止流夹、精密药液过滤器（介质孔径大小分为2.0、3.0、5.0三种）、外圆锥接头、输液针（选配）、输液贴（选配，不含药物）组成；输液针是由连接座、防针刺装置（选配）、软管、针柄、针管和保护套组成。环氧乙烷灭菌，一次性使用。本产品制造材料聚氯乙烯（PVC）中的增塑剂为偏苯三酸三辛酯 | 该产品适用于重力作用下的静脉输液，输注药液的密度应不小于0.914g/cm3,输液时滴斗最大倾斜角度应不大于30° | 三类 | 本产品应贮存在无腐蚀性气体、通风良好、清洁的环境内，并远离含氯类消毒物品存放。本产品在运输时要防止重压、阳光直晒和雨雪浸淋。两年 | PVC(不含DEHP)
一次性使用输液器 | 中选 | 有增量资格 | 1.86 | 20类 | 微孔过滤输液器（不含DEHP） | 一次性使用精密过滤输液器 带针————E-3.0μｍ-RP | 国械注准20173143362 | 河南曙光汇知康生物科技股份有限公司 | 河南曙光汇知康生物科技股份有限公司 | 0.6×25 TW LB | E-3.0μｍ-RP | 微孔过滤输液器 | PVC非DEHP | 常规 | 带针 | 导管长度（mm）：1300 | C1423012020000108496 | 0011136 | MA.156.M0.100204.13545164 | 产品由瓶塞穿刺器保护套、瓶塞穿刺器、进气器件（空气过滤器）、管路、滴管（二通、三通）、滴斗、止液装置、乳胶帽（注射件）、流量调节器、止流夹、精密药液过滤器（介质孔径大小分为2.0、3.0、5.0三种）、外圆锥接头、输液针（选配）、输液贴（选配，不含药物）组成；输液针是由连接座、防针刺装置（选配）、软管、针柄、针管和保护套组成。环氧乙烷灭菌，一次性使用。本产品制造材料聚氯乙烯（PVC）中的增塑剂为偏苯三酸三辛酯 | 该产品适用于重力作用下的静脉输液，输注药液的密度应不小于0.914g/cm3,输液时滴斗最大倾斜角度应不大于30° | 三类 | 本产品应贮存在无腐蚀性气体、通风良好、清洁的环境内，并远离含氯类消毒物品存放。本产品在运输时要防止重压、阳光直晒和雨雪浸淋。两年 | PVC(不含DEHP)
一次性使用输液器 | 中选 | 有增量资格 | 1.86 | 20类 | 微孔过滤输液器（不含DEHP） | 一次性使用精密过滤输液器 带针————E-3.0μｍ-RPL | 国械注准20173143362 | 河南曙光汇知康生物科技股份有限公司 | 河南曙光汇知康生物科技股份有限公司 | 0.45×16 RW SB | E-3.0μｍ-RPL | 微孔过滤输液器 | PVC非DEHP | 常规 | 带针 | 导管长度（mm）：1300 | C1423012020000108496 | 0011142 | MA.156.M0.100204.13545217 | 产品由瓶塞穿刺器保护套、瓶塞穿刺器、进气器件（空气过滤器）、管路、滴管（二通、三通）、滴斗、止液装置、乳胶帽（注射件）、流量调节器、止流夹、精密药液过滤器（介质孔径大小分为2.0、3.0、5.0三种）、外圆锥接头、输液针（选配）、输液贴（选配，不含药物）组成；输液针是由连接座、防针刺装置（选配）、软管、针柄、针管和保护套组成。环氧乙烷灭菌，一次性使用。本产品制造材料聚氯乙烯（PVC）中的增塑剂为偏苯三酸三辛酯 | 该产品适用于重力作用下的静脉输液，输注药液的密度应不小于0.914g/cm3,输液时滴斗最大倾斜角度应不大于30° | 三类 | 本产品应贮存在无腐蚀性气体、通风良好、清洁的环境内，并远离含氯类消毒物品存放。本产品在运输时要防止重压、阳光直晒和雨雪浸淋。两年 | PVC(不含DEHP)
一次性使用输液器 | 中选 | 有增量资格 | 1.86 | 20类 | 微孔过滤输液器（不含DEHP） | 一次性使用精密过滤输液器 带针————E-3.0μｍ-RPL | 国械注准20173143362 | 河南曙光汇知康生物科技股份有限公司 | 河南曙光汇知康生物科技股份有限公司 | 0.6×25 TW LB | E-3.0μｍ-RPL | 微孔过滤输液器 | PVC非DEHP | 常规 | 带针 | 导管长度（mm）：1300 | C1423012020000108496 | 0011143 | MA.156.M0.100204.13545244 | 产品由瓶塞穿刺器保护套、瓶塞穿刺器、进气器件（空气过滤器）、管路、滴管（二通、三通）、滴斗、止液装置、乳胶帽（注射件）、流量调节器、止流夹、精密药液过滤器（介质孔径大小分为2.0、3.0、5.0三种）、外圆锥接头、输液针（选配）、输液贴（选配，不含药物）组成；输液针是由连接座、防针刺装置（选配）、软管、针柄、针管和保护套组成。环氧乙烷灭菌，一次性使用。本产品制造材料聚氯乙烯（PVC）中的增塑剂为偏苯三酸三辛酯 | 该产品适用于重力作用下的静脉输液，输注药液的密度应不小于0.914g/cm3,输液时滴斗最大倾斜角度应不大于30° | 三类 | 本产品应贮存在无腐蚀性气体、通风良好、清洁的环境内，并远离含氯类消毒物品存放。本产品在运输时要防止重压、阳光直晒和雨雪浸淋。两年 | PVC(不含DEHP)
一次性使用输液器 | 中选 | 有增量资格 | 1.86 | 20类 | 微孔过滤输液器（不含DEHP） | 一次性使用精密过滤输液器 带针————E-3.0μｍ-P | 国械注准20173143362 | 河南曙光汇知康生物科技股份有限公司 | 河南曙光汇知康生物科技股份有限公司 | 0.55×19 RW LB | E-3.0μｍ-P | 微孔过滤输液器 | PVC非DEHP | 常规 | 带针 | 导管长度（mm）：1300 | C1423012020000108496 | 0011147 | MA.156.M0.100204.13544995 | 产品由瓶塞穿刺器保护套、瓶塞穿刺器、进气器件（空气过滤器）、管路、滴管（二通、三通）、滴斗、止液装置、乳胶帽（注射件）、流量调节器、止流夹、精密药液过滤器（介质孔径大小分为2.0、3.0、5.0三种）、外圆锥接头、输液针（选配）、输液贴（选配，不含药物）组成；输液针是由连接座、防针刺装置（选配）、软管、针柄、针管和保护套组成。环氧乙烷灭菌，一次性使用。本产品制造材料聚氯乙烯（PVC）中的增塑剂为偏苯三酸三辛酯 | 该产品适用于重力作用下的静脉输液，输注药液的密度应不小于0.914g/cm3,输液时滴斗最大倾斜角度应不大于30° | 三类 | 本产品应贮存在无腐蚀性气体、通风良好、清洁的环境内，并远离含氯类消毒物品存放。本产品在运输时要防止重压、阳光直晒和雨雪浸淋。两年 | PVC(不含DEHP)
一次性使用输液器 | 中选 | 有增量资格 | 1.86 | 20类 | 微孔过滤输液器（不含DEHP） | 一次性使用精密过滤输液器 带针————S-3.0μｍ-PL | 国械注准20173143362 | 河南曙光汇知康生物科技股份有限公司 | 河南曙光汇知康生物科技股份有限公司 | 0.9×27 TW LB | S-3.0μｍ-PL | 微孔过滤输液器 | PVC非DEHP | 常规 | 带针 | 导管长度（mm）：1300 | C1423012020000108496 | 0011151 | MA.156.M0.100204.13544799 | 产品由瓶塞穿刺器保护套、瓶塞穿刺器、进气器件（空气过滤器）、管路、滴管（二通、三通）、滴斗、止液装置、乳胶帽（注射件）、流量调节器、止流夹、精密药液过滤器（介质孔径大小分为2.0、3.0、5.0三种）、外圆锥接头、输液针（选配）、输液贴（选配，不含药物）组成；输液针是由连接座、防针刺装置（选配）、软管、针柄、针管和保护套组成。环氧乙烷灭菌，一次性使用。本产品制造材料聚氯乙烯（PVC）中的增塑剂为偏苯三酸三辛酯 | 该产品适用于重力作用下的静脉输液，输注药液的密度应不小于0.914g/cm3,输液时滴斗最大倾斜角度应不大于30° | 三类 | 本产品应贮存在无腐蚀性气体、通风良好、清洁的环境内，并远离含氯类消毒物品存放。本产品在运输时要防止重压、阳光直晒和雨雪浸淋。两年 | PVC(不含DEHP)
一次性使用输液器 | 中选 | 有增量资格 | 1.86 | 20类 | 微孔过滤输液器（不含DEHP） | 一次性使用精密过滤输液器 带针————E-2.0μｍ-P | 国械注准20173143362 | 河南曙光汇知康生物科技股份有限公司 | 河南曙光汇知康生物科技股份有限公司 | 0.9×27 TW LB | E-2.0μｍ-P | 微孔过滤输液器 | PVC非DEHP | 常规 | 带针 | 导管长度（mm）：1300 | C1423012020000108496 | 0011154 | MA.156.M0.100204.13543273 | 产品由瓶塞穿刺器保护套、瓶塞穿刺器、进气器件（空气过滤器）、管路、滴管（二通、三通）、滴斗、止液装置、乳胶帽（注射件）、流量调节器、止流夹、精密药液过滤器（介质孔径大小分为2.0、3.0、5.0三种）、外圆锥接头、输液针（选配）、输液贴（选配，不含药物）组成；输液针是由连接座、防针刺装置（选配）、软管、针柄、针管和保护套组成。环氧乙烷灭菌，一次性使用。本产品制造材料聚氯乙烯（PVC）中的增塑剂为偏苯三酸三辛酯 | 该产品适用于重力作用下的静脉输液，输注药液的密度应不小于0.914g/cm3,输液时滴斗最大倾斜角度应不大于30° | 三类 | 本产品应贮存在无腐蚀性气体、通风良好、清洁的环境内，并远离含氯类消毒物品存放。本产品在运输时要防止重压、阳光直晒和雨雪浸淋。两年 | PVC(不含DEHP)
一次性使用输液器 | 中选 | 有增量资格 | 1.86 | 20类 | 微孔过滤输液器（不含DEHP） | 一次性使用精密过滤输液器 带针————S-2.0μｍ-PL | 国械注准20173143362 | 河南曙光汇知康生物科技股份有限公司 | 河南曙光汇知康生物科技股份有限公司 | 0.7×25 TW LB | S-2.0μｍ-PL | 微孔过滤输液器 | PVC非DEHP | 常规 | 带针 | 导管长度（mm）：1300 | C1423012020000108496 | 0011156 | MA.156.M0.100204.13543013 | 产品由瓶塞穿刺器保护套、瓶塞穿刺器、进气器件（空气过滤器）、管路、滴管（二通、三通）、滴斗、止液装置、乳胶帽（注射件）、流量调节器、止流夹、精密药液过滤器（介质孔径大小分为2.0、3.0、5.0三种）、外圆锥接头、输液针（选配）、输液贴（选配，不含药物）组成；输液针是由连接座、防针刺装置（选配）、软管、针柄、针管和保护套组成。环氧乙烷灭菌，一次性使用。本产品制造材料聚氯乙烯（PVC）中的增塑剂为偏苯三酸三辛酯 | 该产品适用于重力作用下的静脉输液，输注药液的密度应不小于0.914g/cm3,输液时滴斗最大倾斜角度应不大于30° | 三类 | 本产品应贮存在无腐蚀性气体、通风良好、清洁的环境内，并远离含氯类消毒物品存放。本产品在运输时要防止重压、阳光直晒和雨雪浸淋。两年 | PVC(不含DEHP)
一次性使用输液器 | 中选 | 有增量资格 | 1.86 | 20类 | 微孔过滤输液器（不含DEHP） | 一次性使用精密过滤输液器 带针————E-3.0μｍ-PL | 国械注准20173143362 | 河南曙光汇知康生物科技股份有限公司 | 河南曙光汇知康生物科技股份有限公司 | 0.7×25 TW LB | E-3.0μｍ-PL | 微孔过滤输液器 | PVC非DEHP | 常规 | 带针 | 导管长度（mm）：1300 | C1423012020000108496 | 0011158 | MA.156.M0.100204.13545093 | 产品由瓶塞穿刺器保护套、瓶塞穿刺器、进气器件（空气过滤器）、管路、滴管（二通、三通）、滴斗、止液装置、乳胶帽（注射件）、流量调节器、止流夹、精密药液过滤器（介质孔径大小分为2.0、3.0、5.0三种）、外圆锥接头、输液针（选配）、输液贴（选配，不含药物）组成；输液针是由连接座、防针刺装置（选配）、软管、针柄、针管和保护套组成。环氧乙烷灭菌，一次性使用。本产品制造材料聚氯乙烯（PVC）中的增塑剂为偏苯三酸三辛酯 | 该产品适用于重力作用下的静脉输液，输注药液的密度应不小于0.914g/cm3,输液时滴斗最大倾斜角度应不大于30° | 三类 | 本产品应贮存在无腐蚀性气体、通风良好、清洁的环境内，并远离含氯类消毒物品存放。本产品在运输时要防止重压、阳光直晒和雨雪浸淋。两年 | PVC(不含DEHP)
一次性使用输液器 | 中选 | 有增量资格 | 1.86 | 20类 | 微孔过滤输液器（不含DEHP） | 一次性使用精密过滤输液器 带针————E-2.0μｍ-RPL | 国械注准20173143362 | 河南曙光汇知康生物科技股份有限公司 | 河南曙光汇知康生物科技股份有限公司 | 0.45×16 RW SB | E-2.0μｍ-RPL | 微孔过滤输液器 | PVC非DEHP | 常规 | 带针 | 导管长度（mm）：1300 | C1423012020000108496 | 0011165 | MA.156.M0.100204.13543451 | 产品由瓶塞穿刺器保护套、瓶塞穿刺器、进气器件（空气过滤器）、管路、滴管（二通、三通）、滴斗、止液装置、乳胶帽（注射件）、流量调节器、止流夹、精密药液过滤器（介质孔径大小分为2.0、3.0、5.0三种）、外圆锥接头、输液针（选配）、输液贴（选配，不含药物）组成；输液针是由连接座、防针刺装置（选配）、软管、针柄、针管和保护套组成。环氧乙烷灭菌，一次性使用。本产品制造材料聚氯乙烯（PVC）中的增塑剂为偏苯三酸三辛酯 | 该产品适用于重力作用下的静脉输液，输注药液的密度应不小于0.914g/cm3,输液时滴斗最大倾斜角度应不大于30° | 三类 | 本产品应贮存在无腐蚀性气体、通风良好、清洁的环境内，并远离含氯类消毒物品存放。本产品在运输时要防止重压、阳光直晒和雨雪浸淋。两年 | PVC(不含DEHP)
一次性使用输液器 | 中选 | 有增量资格 | 1.86 | 20类 | 微孔过滤输液器（不含DEHP） | 一次性使用精密过滤输液器 带针————E-5.0μｍ-RPL | 国械注准20173143362 | 河南曙光汇知康生物科技股份有限公司 | 河南曙光汇知康生物科技股份有限公司 | 1.2×31 TW LB | E-5.0μｍ-RPL | 微孔过滤输液器 | PVC非DEHP | 常规 | 带针 | 导管长度（mm）：1300 | C1423012020000108496 | 0011171 | MA.156.M0.100204.13541765 | 产品由瓶塞穿刺器保护套、瓶塞穿刺器、进气器件（空气过滤器）、管路、滴管（二通、三通）、滴斗、止液装置、乳胶帽（注射件）、流量调节器、止流夹、精密药液过滤器（介质孔径大小分为2.0、3.0、5.0三种）、外圆锥接头、输液针（选配）、输液贴（选配，不含药物）组成；输液针是由连接座、防针刺装置（选配）、软管、针柄、针管和保护套组成。环氧乙烷灭菌，一次性使用。本产品制造材料聚氯乙烯（PVC）中的增塑剂为偏苯三酸三辛酯 | 该产品适用于重力作用下的静脉输液，输注药液的密度应不小于0.914g/cm3,输液时滴斗最大倾斜角度应不大于30° | 三类 | 本产品应贮存在无腐蚀性气体、通风良好、清洁的环境内，并远离含氯类消毒物品存放。本产品在运输时要防止重压、阳光直晒和雨雪浸淋。两年 | PVC(不含DEHP)
一次性使用输液器 | 中选 | 有增量资格 | 1.86 | 20类 | 微孔过滤输液器（不含DEHP） | 一次性使用精密过滤输液器 带针————E-2.0μｍ-PL | 国械注准20173143362 | 河南曙光汇知康生物科技股份有限公司 | 河南曙光汇知康生物科技股份有限公司 | 0.5×19 RW LB | E-2.0μｍ-PL | 微孔过滤输液器 | PVC非DEHP | 常规 | 带针 | 导管长度（mm）：1300 | C1423012020000108496 | 0011175 | MA.156.M0.100204.13543308 | 产品由瓶塞穿刺器保护套、瓶塞穿刺器、进气器件（空气过滤器）、管路、滴管（二通、三通）、滴斗、止液装置、乳胶帽（注射件）、流量调节器、止流夹、精密药液过滤器（介质孔径大小分为2.0、3.0、5.0三种）、外圆锥接头、输液针（选配）、输液贴（选配，不含药物）组成；输液针是由连接座、防针刺装置（选配）、软管、针柄、针管和保护套组成。环氧乙烷灭菌，一次性使用。本产品制造材料聚氯乙烯（PVC）中的增塑剂为偏苯三酸三辛酯 | 该产品适用于重力作用下的静脉输液，输注药液的密度应不小于0.914g/cm3,输液时滴斗最大倾斜角度应不大于30° | 三类 | 本产品应贮存在无腐蚀性气体、通风良好、清洁的环境内，并远离含氯类消毒物品存放。本产品在运输时要防止重压、阳光直晒和雨雪浸淋。两年 | PVC(不含DEHP)
一次性使用输液器 | 中选 | 有增量资格 | 1.86 | 20类 | 微孔过滤输液器（不含DEHP） | 一次性使用精密过滤输液器 带针————S-3.0μｍ-PL | 国械注准20173143362 | 河南曙光汇知康生物科技股份有限公司 | 河南曙光汇知康生物科技股份有限公司 | 0.5×19 RW LB | S-3.0μｍ-PL | 微孔过滤输液器 | PVC非DEHP | 常规 | 带针 | 导管长度（mm）：1300 | C1423012020000108496 | 0011178 | MA.156.M0.100204.13544744 | 产品由瓶塞穿刺器保护套、瓶塞穿刺器、进气器件（空气过滤器）、管路、滴管（二通、三通）、滴斗、止液装置、乳胶帽（注射件）、流量调节器、止流夹、精密药液过滤器（介质孔径大小分为2.0、3.0、5.0三种）、外圆锥接头、输液针（选配）、输液贴（选配，不含药物）组成；输液针是由连接座、防针刺装置（选配）、软管、针柄、针管和保护套组成。环氧乙烷灭菌，一次性使用。本产品制造材料聚氯乙烯（PVC）中的增塑剂为偏苯三酸三辛酯 | 该产品适用于重力作用下的静脉输液，输注药液的密度应不小于0.914g/cm3,输液时滴斗最大倾斜角度应不大于30° | 三类 | 本产品应贮存在无腐蚀性气体、通风良好、清洁的环境内，并远离含氯类消毒物品存放。本产品在运输时要防止重压、阳光直晒和雨雪浸淋。两年 | PVC(不含DEHP)
一次性使用输液器 | 中选 | 有增量资格 | 1.86 | 20类 | 微孔过滤输液器（不含DEHP） | 一次性使用精密过滤输液器 带针————E-2.0μｍ-P | 国械注准20173143362 | 河南曙光汇知康生物科技股份有限公司 | 河南曙光汇知康生物科技股份有限公司 | 0.45×16 RW SB | E-2.0μｍ-P | 微孔过滤输液器 | PVC非DEHP | 常规 | 带针 | 导管长度（mm）：1300 | C1423012020000108496 | 0011179 | MA.156.M0.100204.13543219 | 产品由瓶塞穿刺器保护套、瓶塞穿刺器、进气器件（空气过滤器）、管路、滴管（二通、三通）、滴斗、止液装置、乳胶帽（注射件）、流量调节器、止流夹、精密药液过滤器（介质孔径大小分为2.0、3.0、5.0三种）、外圆锥接头、输液针（选配）、输液贴（选配，不含药物）组成；输液针是由连接座、防针刺装置（选配）、软管、针柄、针管和保护套组成。环氧乙烷灭菌，一次性使用。本产品制造材料聚氯乙烯（PVC）中的增塑剂为偏苯三酸三辛酯 | 该产品适用于重力作用下的静脉输液，输注药液的密度应不小于0.914g/cm3,输液时滴斗最大倾斜角度应不大于30° | 三类 | 本产品应贮存在无腐蚀性气体、通风良好、清洁的环境内，并远离含氯类消毒物品存放。本产品在运输时要防止重压、阳光直晒和雨雪浸淋。两年 | PVC(不含DEHP)
一次性使用输液器 | 中选 | 有增量资格 | 1.86 | 20类 | 微孔过滤输液器（不含DEHP） | 一次性使用精密过滤输液器 带针————E-3.0μｍ-P | 国械注准20173143362 | 河南曙光汇知康生物科技股份有限公司 | 河南曙光汇知康生物科技股份有限公司 | 0.8×27 TW LB | E-3.0μｍ-P | 微孔过滤输液器 | PVC非DEHP | 常规 | 带针 | 导管长度（mm）：1300 | C1423012020000108496 | 0011185 | MA.156.M0.100204.13545020 | 产品由瓶塞穿刺器保护套、瓶塞穿刺器、进气器件（空气过滤器）、管路、滴管（二通、三通）、滴斗、止液装置、乳胶帽（注射件）、流量调节器、止流夹、精密药液过滤器（介质孔径大小分为2.0、3.0、5.0三种）、外圆锥接头、输液针（选配）、输液贴（选配，不含药物）组成；输液针是由连接座、防针刺装置（选配）、软管、针柄、针管和保护套组成。环氧乙烷灭菌，一次性使用。本产品制造材料聚氯乙烯（PVC）中的增塑剂为偏苯三酸三辛酯 | 该产品适用于重力作用下的静脉输液，输注药液的密度应不小于0.914g/cm3,输液时滴斗最大倾斜角度应不大于30° | 三类 | 本产品应贮存在无腐蚀性气体、通风良好、清洁的环境内，并远离含氯类消毒物品存放。本产品在运输时要防止重压、阳光直晒和雨雪浸淋。两年 | PVC(不含DEHP)
一次性使用输液器 | 中选 | 有增量资格 | 1.86 | 20类 | 微孔过滤输液器（不含DEHP） | 一次性使用精密过滤输液器 带针————S-2.0μｍ-RP | 国械注准20173143362 | 河南曙光汇知康生物科技股份有限公司 | 河南曙光汇知康生物科技股份有限公司 | 0.6×25 TW LB | S-2.0μｍ-RP | 微孔过滤输液器 | PVC非DEHP | 常规 | 带针 | 导管长度（mm）：1300 | C1423012020000108496 | 0011186 | MA.156.M0.100204.13543086 | 产品由瓶塞穿刺器保护套、瓶塞穿刺器、进气器件（空气过滤器）、管路、滴管（二通、三通）、滴斗、止液装置、乳胶帽（注射件）、流量调节器、止流夹、精密药液过滤器（介质孔径大小分为2.0、3.0、5.0三种）、外圆锥接头、输液针（选配）、输液贴（选配，不含药物）组成；输液针是由连接座、防针刺装置（选配）、软管、针柄、针管和保护套组成。环氧乙烷灭菌，一次性使用。本产品制造材料聚氯乙烯（PVC）中的增塑剂为偏苯三酸三辛酯 | 该产品适用于重力作用下的静脉输液，输注药液的密度应不小于0.914g/cm3,输液时滴斗最大倾斜角度应不大于30° | 三类 | 本产品应贮存在无腐蚀性气体、通风良好、清洁的环境内，并远离含氯类消毒物品存放。本产品在运输时要防止重压、阳光直晒和雨雪浸淋。两年 | PVC(不含DEHP)
一次性使用输液器 | 中选 | 有增量资格 | 1.86 | 20类 | 微孔过滤输液器（不含DEHP） | 一次性使用精密过滤输液器 带针————E-5.0μｍ-PL | 国械注准20173143362 | 河南曙光汇知康生物科技股份有限公司 | 河南曙光汇知康生物科技股份有限公司 | 0.7×25 TW LB | E-5.0μｍ-PL | 微孔过滤输液器 | PVC非DEHP | 常规 | 带针 | 导管长度（mm）：1300 | C1423012020000108496 | 0011188 | MA.156.M0.100204.13541578 | 产品由瓶塞穿刺器保护套、瓶塞穿刺器、进气器件（空气过滤器）、管路、滴管（二通、三通）、滴斗、止液装置、乳胶帽（注射件）、流量调节器、止流夹、精密药液过滤器（介质孔径大小分为2.0、3.0、5.0三种）、外圆锥接头、输液针（选配）、输液贴（选配，不含药物）组成；输液针是由连接座、防针刺装置（选配）、软管、针柄、针管和保护套组成。环氧乙烷灭菌，一次性使用。本产品制造材料聚氯乙烯（PVC）中的增塑剂为偏苯三酸三辛酯 | 该产品适用于重力作用下的静脉输液，输注药液的密度应不小于0.914g/cm3,输液时滴斗最大倾斜角度应不大于30° | 三类 | 本产品应贮存在无腐蚀性气体、通风良好、清洁的环境内，并远离含氯类消毒物品存放。本产品在运输时要防止重压、阳光直晒和雨雪浸淋。两年 | PVC(不含DEHP)
一次性使用输液器 | 中选 | 有增量资格 | 1.86 | 20类 | 微孔过滤输液器（不含DEHP） | 一次性使用精密过滤输液器 带针————E-3.0μｍ-PL | 国械注准20173143362 | 河南曙光汇知康生物科技股份有限公司 | 河南曙光汇知康生物科技股份有限公司 | 0.45×16 RW SB | E-3.0μｍ-PL | 微孔过滤输液器 | PVC非DEHP | 常规 | 带针 | 导管长度（mm）：1300 | C1423012020000108496 | 0011194 | MA.156.M0.100204.13545057 | 产品由瓶塞穿刺器保护套、瓶塞穿刺器、进气器件（空气过滤器）、管路、滴管（二通、三通）、滴斗、止液装置、乳胶帽（注射件）、流量调节器、止流夹、精密药液过滤器（介质孔径大小分为2.0、3.0、5.0三种）、外圆锥接头、输液针（选配）、输液贴（选配，不含药物）组成；输液针是由连接座、防针刺装置（选配）、软管、针柄、针管和保护套组成。环氧乙烷灭菌，一次性使用。本产品制造材料聚氯乙烯（PVC）中的增塑剂为偏苯三酸三辛酯 | 该产品适用于重力作用下的静脉输液，输注药液的密度应不小于0.914g/cm3,输液时滴斗最大倾斜角度应不大于30° | 三类 | 本产品应贮存在无腐蚀性气体、通风良好、清洁的环境内，并远离含氯类消毒物品存放。本产品在运输时要防止重压、阳光直晒和雨雪浸淋。两年 | PVC(不含DEHP)
一次性使用输液器 | 中选 | 有增量资格 | 1.86 | 20类 | 微孔过滤输液器（不含DEHP） | 一次性使用精密过滤输液器 带针————S-3.0μｍ-RP | 国械注准20173143362 | 河南曙光汇知康生物科技股份有限公司 | 河南曙光汇知康生物科技股份有限公司 | 0.7×25 TW LB | S-3.0μｍ-RP | 微孔过滤输液器 | PVC非DEHP | 常规 | 带针 | 导管长度（mm）：1300 | C1423012020000108496 | 0011202 | MA.156.M0.100204.13544851 | 产品由瓶塞穿刺器保护套、瓶塞穿刺器、进气器件（空气过滤器）、管路、滴管（二通、三通）、滴斗、止液装置、乳胶帽（注射件）、流量调节器、止流夹、精密药液过滤器（介质孔径大小分为2.0、3.0、5.0三种）、外圆锥接头、输液针（选配）、输液贴（选配，不含药物）组成；输液针是由连接座、防针刺装置（选配）、软管、针柄、针管和保护套组成。环氧乙烷灭菌，一次性使用。本产品制造材料聚氯乙烯（PVC）中的增塑剂为偏苯三酸三辛酯 | 该产品适用于重力作用下的静脉输液，输注药液的密度应不小于0.914g/cm3,输液时滴斗最大倾斜角度应不大于30° | 三类 | 本产品应贮存在无腐蚀性气体、通风良好、清洁的环境内，并远离含氯类消毒物品存放。本产品在运输时要防止重压、阳光直晒和雨雪浸淋。两年 | PVC(不含DEHP)
一次性使用输液器 | 中选 | 有增量资格 | 1.86 | 20类 | 微孔过滤输液器（不含DEHP） | 一次性使用精密过滤输液器 带针————S-5.0μｍ-PL | 国械注准20173143362 | 河南曙光汇知康生物科技股份有限公司 | 河南曙光汇知康生物科技股份有限公司 | 0.5×19 RW LB | S-5.0μｍ-PL | 微孔过滤输液器 | PVC非DEHP | 常规 | 带针 | 导管长度（mm）：1300 | C1423012020000108496 | 0011203 | MA.156.M0.100204.13541220 | 产品由瓶塞穿刺器保护套、瓶塞穿刺器、进气器件（空气过滤器）、管路、滴管（二通、三通）、滴斗、止液装置、乳胶帽（注射件）、流量调节器、止流夹、精密药液过滤器（介质孔径大小分为2.0、3.0、5.0三种）、外圆锥接头、输液针（选配）、输液贴（选配，不含药物）组成；输液针是由连接座、防针刺装置（选配）、软管、针柄、针管和保护套组成。环氧乙烷灭菌，一次性使用。本产品制造材料聚氯乙烯（PVC）中的增塑剂为偏苯三酸三辛酯 | 该产品适用于重力作用下的静脉输液，输注药液的密度应不小于0.914g/cm3,输液时滴斗最大倾斜角度应不大于30° | 三类 | 本产品应贮存在无腐蚀性气体、通风良好、清洁的环境内，并远离含氯类消毒物品存放。本产品在运输时要防止重压、阳光直晒和雨雪浸淋。两年 | PVC(不含DEHP)
一次性使用输液器 | 中选 | 有增量资格 | 1.86 | 20类 | 微孔过滤输液器（不含DEHP） | 一次性使用精密过滤输液器 带针————E-2.0μｍ-RP | 国械注准20173143362 | 河南曙光汇知康生物科技股份有限公司 | 河南曙光汇知康生物科技股份有限公司 | 0.6×25 TW LB | E-2.0μｍ-RP | 微孔过滤输液器 | PVC非DEHP | 常规 | 带针 | 导管长度（mm）：1300 | C1423012020000108496 | 0011205 | MA.156.M0.100204.13543406 | 产品由瓶塞穿刺器保护套、瓶塞穿刺器、进气器件（空气过滤器）、管路、滴管（二通、三通）、滴斗、止液装置、乳胶帽（注射件）、流量调节器、止流夹、精密药液过滤器（介质孔径大小分为2.0、3.0、5.0三种）、外圆锥接头、输液针（选配）、输液贴（选配，不含药物）组成；输液针是由连接座、防针刺装置（选配）、软管、针柄、针管和保护套组成。环氧乙烷灭菌，一次性使用。本产品制造材料聚氯乙烯（PVC）中的增塑剂为偏苯三酸三辛酯 | 该产品适用于重力作用下的静脉输液，输注药液的密度应不小于0.914g/cm3,输液时滴斗最大倾斜角度应不大于30° | 三类 | 本产品应贮存在无腐蚀性气体、通风良好、清洁的环境内，并远离含氯类消毒物品存放。本产品在运输时要防止重压、阳光直晒和雨雪浸淋。两年 | PVC(不含DEHP)
一次性使用输液器 | 中选 | 有增量资格 | 1.86 | 20类 | 微孔过滤输液器（不含DEHP） | 一次性使用精密过滤输液器 带针————E-5.0μｍ-P | 国械注准20173143362 | 河南曙光汇知康生物科技股份有限公司 | 河南曙光汇知康生物科技股份有限公司 | 0.6×25 TW LB | E-5.0μｍ-P | 微孔过滤输液器 | PVC非DEHP | 常规 | 带针 | 导管长度（mm）：1300 | C1423012020000108496 | 0011206 | MA.156.M0.100204.13541480 | 产品由瓶塞穿刺器保护套、瓶塞穿刺器、进气器件（空气过滤器）、管路、滴管（二通、三通）、滴斗、止液装置、乳胶帽（注射件）、流量调节器、止流夹、精密药液过滤器（介质孔径大小分为2.0、3.0、5.0三种）、外圆锥接头、输液针（选配）、输液贴（选配，不含药物）组成；输液针是由连接座、防针刺装置（选配）、软管、针柄、针管和保护套组成。环氧乙烷灭菌，一次性使用。本产品制造材料聚氯乙烯（PVC）中的增塑剂为偏苯三酸三辛酯 | 该产品适用于重力作用下的静脉输液，输注药液的密度应不小于0.914g/cm3,输液时滴斗最大倾斜角度应不大于30° | 三类 | 本产品应贮存在无腐蚀性气体、通风良好、清洁的环境内，并远离含氯类消毒物品存放。本产品在运输时要防止重压、阳光直晒和雨雪浸淋。两年 | PVC(不含DEHP)
一次性使用输液器 | 中选 | 有增量资格 | 1.86 | 20类 | 微孔过滤输液器（不含DEHP） | 一次性使用精密过滤输液器 带针————E-5.0μｍ-RPL | 国械注准20173143362 | 河南曙光汇知康生物科技股份有限公司 | 河南曙光汇知康生物科技股份有限公司 | 0.9×27 TW LB | E-5.0μｍ-RPL | 微孔过滤输液器 | PVC非DEHP | 常规 | 带针 | 导管长度（mm）：1300 | C1423012020000108496 | 0011210 | MA.156.M0.100204.13541756 | 产品由瓶塞穿刺器保护套、瓶塞穿刺器、进气器件（空气过滤器）、管路、滴管（二通、三通）、滴斗、止液装置、乳胶帽（注射件）、流量调节器、止流夹、精密药液过滤器（介质孔径大小分为2.0、3.0、5.0三种）、外圆锥接头、输液针（选配）、输液贴（选配，不含药物）组成；输液针是由连接座、防针刺装置（选配）、软管、针柄、针管和保护套组成。环氧乙烷灭菌，一次性使用。本产品制造材料聚氯乙烯（PVC）中的增塑剂为偏苯三酸三辛酯 | 该产品适用于重力作用下的静脉输液，输注药液的密度应不小于0.914g/cm3,输液时滴斗最大倾斜角度应不大于30° | 三类 | 本产品应贮存在无腐蚀性气体、通风良好、清洁的环境内，并远离含氯类消毒物品存放。本产品在运输时要防止重压、阳光直晒和雨雪浸淋。两年 | PVC(不含DEHP)
一次性使用输液器 | 中选 | 有增量资格 | 1.86 | 20类 | 微孔过滤输液器（不含DEHP） | 一次性使用精密过滤输液器 带针————E-3.0μｍ-PL | 国械注准20173143362 | 河南曙光汇知康生物科技股份有限公司 | 河南曙光汇知康生物科技股份有限公司 | 0.9×27 TW LB | E-3.0μｍ-PL | 微孔过滤输液器 | PVC非DEHP | 常规 | 带针 | 导管长度（mm）：1300 | C1423012020000108496 | 0011211 | MA.156.M0.100204.13545119 | 产品由瓶塞穿刺器保护套、瓶塞穿刺器、进气器件（空气过滤器）、管路、滴管（二通、三通）、滴斗、止液装置、乳胶帽（注射件）、流量调节器、止流夹、精密药液过滤器（介质孔径大小分为2.0、3.0、5.0三种）、外圆锥接头、输液针（选配）、输液贴（选配，不含药物）组成；输液针是由连接座、防针刺装置（选配）、软管、针柄、针管和保护套组成。环氧乙烷灭菌，一次性使用。本产品制造材料聚氯乙烯（PVC）中的增塑剂为偏苯三酸三辛酯 | 该产品适用于重力作用下的静脉输液，输注药液的密度应不小于0.914g/cm3,输液时滴斗最大倾斜角度应不大于30° | 三类 | 本产品应贮存在无腐蚀性气体、通风良好、清洁的环境内，并远离含氯类消毒物品存放。本产品在运输时要防止重压、阳光直晒和雨雪浸淋。两年 | PVC(不含DEHP)
一次性使用输液器 | 中选 | 有增量资格 | 1.86 | 20类 | 微孔过滤输液器（不含DEHP） | 一次性使用精密过滤输液器 带针————E-3.0μｍ-PL | 国械注准20173143362 | 河南曙光汇知康生物科技股份有限公司 | 河南曙光汇知康生物科技股份有限公司 | 1.2×31 TW LB | E-3.0μｍ-PL | 微孔过滤输液器 | PVC非DEHP | 常规 | 带针 | 导管长度（mm）：1300 | C1423012020000108496 | 0011212 | MA.156.M0.100204.13545128 | 产品由瓶塞穿刺器保护套、瓶塞穿刺器、进气器件（空气过滤器）、管路、滴管（二通、三通）、滴斗、止液装置、乳胶帽（注射件）、流量调节器、止流夹、精密药液过滤器（介质孔径大小分为2.0、3.0、5.0三种）、外圆锥接头、输液针（选配）、输液贴（选配，不含药物）组成；输液针是由连接座、防针刺装置（选配）、软管、针柄、针管和保护套组成。环氧乙烷灭菌，一次性使用。本产品制造材料聚氯乙烯（PVC）中的增塑剂为偏苯三酸三辛酯 | 该产品适用于重力作用下的静脉输液，输注药液的密度应不小于0.914g/cm3,输液时滴斗最大倾斜角度应不大于30° | 三类 | 本产品应贮存在无腐蚀性气体、通风良好、清洁的环境内，并远离含氯类消毒物品存放。本产品在运输时要防止重压、阳光直晒和雨雪浸淋。两年 | PVC(不含DEHP)
一次性使用输液器 | 中选 | 有增量资格 | 1.86 | 20类 | 微孔过滤输液器（不含DEHP） | 一次性使用精密过滤输液器 带针————E-5.0μｍ-RP | 国械注准20173143362 | 河南曙光汇知康生物科技股份有限公司 | 河南曙光汇知康生物科技股份有限公司 | 0.7×25 TW LB | E-5.0μｍ-RP | 微孔过滤输液器 | PVC非DEHP | 常规 | 带针 | 导管长度（mm）：1300 | C1423012020000108496 | 0011222 | MA.156.M0.100204.13541658 | 产品由瓶塞穿刺器保护套、瓶塞穿刺器、进气器件（空气过滤器）、管路、滴管（二通、三通）、滴斗、止液装置、乳胶帽（注射件）、流量调节器、止流夹、精密药液过滤器（介质孔径大小分为2.0、3.0、5.0三种）、外圆锥接头、输液针（选配）、输液贴（选配，不含药物）组成；输液针是由连接座、防针刺装置（选配）、软管、针柄、针管和保护套组成。环氧乙烷灭菌，一次性使用。本产品制造材料聚氯乙烯（PVC）中的增塑剂为偏苯三酸三辛酯 | 该产品适用于重力作用下的静脉输液，输注药液的密度应不小于0.914g/cm3,输液时滴斗最大倾斜角度应不大于30° | 三类 | 本产品应贮存在无腐蚀性气体、通风良好、清洁的环境内，并远离含氯类消毒物品存放。本产品在运输时要防止重压、阳光直晒和雨雪浸淋。两年 | PVC(不含DEHP)
一次性使用输液器 | 中选 | 有增量资格 | 1.86 | 20类 | 微孔过滤输液器（不含DEHP） | 一次性使用精密过滤输液器 带针————S-2.0μｍ-RP | 国械注准20173143362 | 河南曙光汇知康生物科技股份有限公司 | 河南曙光汇知康生物科技股份有限公司 | 0.7×25 TW LB | S-2.0μｍ-RP | 微孔过滤输液器 | PVC非DEHP | 常规 | 带针 | 导管长度（mm）：1300 | C1423012020000108496 | 0011223 | MA.156.M0.100204.13543095 | 产品由瓶塞穿刺器保护套、瓶塞穿刺器、进气器件（空气过滤器）、管路、滴管（二通、三通）、滴斗、止液装置、乳胶帽（注射件）、流量调节器、止流夹、精密药液过滤器（介质孔径大小分为2.0、3.0、5.0三种）、外圆锥接头、输液针（选配）、输液贴（选配，不含药物）组成；输液针是由连接座、防针刺装置（选配）、软管、针柄、针管和保护套组成。环氧乙烷灭菌，一次性使用。本产品制造材料聚氯乙烯（PVC）中的增塑剂为偏苯三酸三辛酯 | 该产品适用于重力作用下的静脉输液，输注药液的密度应不小于0.914g/cm3,输液时滴斗最大倾斜角度应不大于30° | 三类 | 本产品应贮存在无腐蚀性气体、通风良好、清洁的环境内，并远离含氯类消毒物品存放。本产品在运输时要防止重压、阳光直晒和雨雪浸淋。两年 | PVC(不含DEHP)
一次性使用输液器 | 中选 | 有增量资格 | 1.86 | 20类 | 微孔过滤输液器（不含DEHP） | 一次性使用精密过滤输液器 带针————S-5.0μｍ-RPL | 国械注准20173143362 | 河南曙光汇知康生物科技股份有限公司 | 河南曙光汇知康生物科技股份有限公司 | 0.8×27 TW LB | S-5.0μｍ-RPL | 微孔过滤输液器 | PVC非DEHP | 常规 | 带针 | 导管长度（mm）：1300 | C1423012020000108496 | 0011228 | MA.156.M0.100204.13541426 | 产品由瓶塞穿刺器保护套、瓶塞穿刺器、进气器件（空气过滤器）、管路、滴管（二通、三通）、滴斗、止液装置、乳胶帽（注射件）、流量调节器、止流夹、精密药液过滤器（介质孔径大小分为2.0、3.0、5.0三种）、外圆锥接头、输液针（选配）、输液贴（选配，不含药物）组成；输液针是由连接座、防针刺装置（选配）、软管、针柄、针管和保护套组成。环氧乙烷灭菌，一次性使用。本产品制造材料聚氯乙烯（PVC）中的增塑剂为偏苯三酸三辛酯 | 该产品适用于重力作用下的静脉输液，输注药液的密度应不小于0.914g/cm3,输液时滴斗最大倾斜角度应不大于30° | 三类 | 本产品应贮存在无腐蚀性气体、通风良好、清洁的环境内，并远离含氯类消毒物品存放。本产品在运输时要防止重压、阳光直晒和雨雪浸淋。两年 | PVC(不含DEHP)
一次性使用输液器 | 中选 | 有增量资格 | 1.86 | 20类 | 微孔过滤输液器（不含DEHP） | 一次性使用精密过滤输液器 带针————E-2.0μｍ-RPL | 国械注准20173143362 | 河南曙光汇知康生物科技股份有限公司 | 河南曙光汇知康生物科技股份有限公司 | 0.9×27 TW LB | E-2.0μｍ-RPL | 微孔过滤输液器 | PVC非DEHP | 常规 | 带针 | 导管长度（mm）：1300 | C1423012020000108496 | 0011229 | MA.156.M0.100204.13543512 | 产品由瓶塞穿刺器保护套、瓶塞穿刺器、进气器件（空气过滤器）、管路、滴管（二通、三通）、滴斗、止液装置、乳胶帽（注射件）、流量调节器、止流夹、精密药液过滤器（介质孔径大小分为2.0、3.0、5.0三种）、外圆锥接头、输液针（选配）、输液贴（选配，不含药物）组成；输液针是由连接座、防针刺装置（选配）、软管、针柄、针管和保护套组成。环氧乙烷灭菌，一次性使用。本产品制造材料聚氯乙烯（PVC）中的增塑剂为偏苯三酸三辛酯 | 该产品适用于重力作用下的静脉输液，输注药液的密度应不小于0.914g/cm3,输液时滴斗最大倾斜角度应不大于30° | 三类 | 本产品应贮存在无腐蚀性气体、通风良好、清洁的环境内，并远离含氯类消毒物品存放。本产品在运输时要防止重压、阳光直晒和雨雪浸淋。两年 | PVC(不含DEHP)
一次性使用输液器 | 中选 | 有增量资格 | 1.86 | 20类 | 微孔过滤输液器（不含DEHP） | 一次性使用精密过滤输液器 带针————S-3.0μｍ-PL | 国械注准20173143362 | 河南曙光汇知康生物科技股份有限公司 | 河南曙光汇知康生物科技股份有限公司 | 0.7×25 TW LB | S-3.0μｍ-PL | 微孔过滤输液器 | PVC非DEHP | 常规 | 带针 | 导管长度（mm）：1300 | C1423012020000108496 | 0011231 | MA.156.M0.100204.13544771 | 产品由瓶塞穿刺器保护套、瓶塞穿刺器、进气器件（空气过滤器）、管路、滴管（二通、三通）、滴斗、止液装置、乳胶帽（注射件）、流量调节器、止流夹、精密药液过滤器（介质孔径大小分为2.0、3.0、5.0三种）、外圆锥接头、输液针（选配）、输液贴（选配，不含药物）组成；输液针是由连接座、防针刺装置（选配）、软管、针柄、针管和保护套组成。环氧乙烷灭菌，一次性使用。本产品制造材料聚氯乙烯（PVC）中的增塑剂为偏苯三酸三辛酯 | 该产品适用于重力作用下的静脉输液，输注药液的密度应不小于0.914g/cm3,输液时滴斗最大倾斜角度应不大于30° | 三类 | 本产品应贮存在无腐蚀性气体、通风良好、清洁的环境内，并远离含氯类消毒物品存放。本产品在运输时要防止重压、阳光直晒和雨雪浸淋。两年 | PVC(不含DEHP)
一次性使用输液器 | 中选 | 有增量资格 | 1.86 | 20类 | 微孔过滤输液器（不含DEHP） | 一次性使用精密过滤输液器 带针————S-2.0μｍ-PL | 国械注准20173143362 | 河南曙光汇知康生物科技股份有限公司 | 河南曙光汇知康生物科技股份有限公司 | 0.6×25 TW LB | S-2.0μｍ-PL | 微孔过滤输液器 | PVC非DEHP | 常规 | 带针 | 导管长度（mm）：1300 | C1423012020000108496 | 0011233 | MA.156.M0.100204.13543004 | 产品由瓶塞穿刺器保护套、瓶塞穿刺器、进气器件（空气过滤器）、管路、滴管（二通、三通）、滴斗、止液装置、乳胶帽（注射件）、流量调节器、止流夹、精密药液过滤器（介质孔径大小分为2.0、3.0、5.0三种）、外圆锥接头、输液针（选配）、输液贴（选配，不含药物）组成；输液针是由连接座、防针刺装置（选配）、软管、针柄、针管和保护套组成。环氧乙烷灭菌，一次性使用。本产品制造材料聚氯乙烯（PVC）中的增塑剂为偏苯三酸三辛酯 | 该产品适用于重力作用下的静脉输液，输注药液的密度应不小于0.914g/cm3,输液时滴斗最大倾斜角度应不大于30° | 三类 | 本产品应贮存在无腐蚀性气体、通风良好、清洁的环境内，并远离含氯类消毒物品存放。本产品在运输时要防止重压、阳光直晒和雨雪浸淋。两年 | PVC(不含DEHP)
一次性使用输液器 | 中选 | 有增量资格 | 1.86 | 20类 | 微孔过滤输液器（不含DEHP） | 一次性使用精密过滤输液器 带针————S-5.0μｍ-RPL | 国械注准20173143362 | 河南曙光汇知康生物科技股份有限公司 | 河南曙光汇知康生物科技股份有限公司 | 1.2×31 TW LB | S-5.0μｍ-RPL | 微孔过滤输液器 | PVC非DEHP | 常规 | 带针 | 导管长度（mm）：1300 | C1423012020000108496 | 0011239 | MA.156.M0.100204.13541444 | 产品由瓶塞穿刺器保护套、瓶塞穿刺器、进气器件（空气过滤器）、管路、滴管（二通、三通）、滴斗、止液装置、乳胶帽（注射件）、流量调节器、止流夹、精密药液过滤器（介质孔径大小分为2.0、3.0、5.0三种）、外圆锥接头、输液针（选配）、输液贴（选配，不含药物）组成；输液针是由连接座、防针刺装置（选配）、软管、针柄、针管和保护套组成。环氧乙烷灭菌，一次性使用。本产品制造材料聚氯乙烯（PVC）中的增塑剂为偏苯三酸三辛酯 | 该产品适用于重力作用下的静脉输液，输注药液的密度应不小于0.914g/cm3,输液时滴斗最大倾斜角度应不大于30° | 三类 | 本产品应贮存在无腐蚀性气体、通风良好、清洁的环境内，并远离含氯类消毒物品存放。本产品在运输时要防止重压、阳光直晒和雨雪浸淋。两年 | PVC(不含DEHP)
一次性使用输液器 | 中选 | 有增量资格 | 1.86 | 20类 | 微孔过滤输液器（不含DEHP） | 一次性使用精密过滤输液器 带针————S-2.0μｍ-PL | 国械注准20173143362 | 河南曙光汇知康生物科技股份有限公司 | 河南曙光汇知康生物科技股份有限公司 | 0.45×16 RW SB | S-2.0μｍ-PL | 微孔过滤输液器 | PVC非DEHP | 常规 | 带针 | 导管长度（mm）：1300 | C1423012020000108496 | 0011240 | MA.156.M0.100204.13542979 | 产品由瓶塞穿刺器保护套、瓶塞穿刺器、进气器件（空气过滤器）、管路、滴管（二通、三通）、滴斗、止液装置、乳胶帽（注射件）、流量调节器、止流夹、精密药液过滤器（介质孔径大小分为2.0、3.0、5.0三种）、外圆锥接头、输液针（选配）、输液贴（选配，不含药物）组成；输液针是由连接座、防针刺装置（选配）、软管、针柄、针管和保护套组成。环氧乙烷灭菌，一次性使用。本产品制造材料聚氯乙烯（PVC）中的增塑剂为偏苯三酸三辛酯 | 该产品适用于重力作用下的静脉输液，输注药液的密度应不小于0.914g/cm3,输液时滴斗最大倾斜角度应不大于30° | 三类 | 本产品应贮存在无腐蚀性气体、通风良好、清洁的环境内，并远离含氯类消毒物品存放。本产品在运输时要防止重压、阳光直晒和雨雪浸淋。两年 | PVC(不含DEHP)
一次性使用输液器 | 中选 | 有增量资格 | 1.86 | 20类 | 微孔过滤输液器（不含DEHP） | 一次性使用精密过滤输液器 带针————S-5.0μｍ-RPL | 国械注准20173143362 | 河南曙光汇知康生物科技股份有限公司 | 河南曙光汇知康生物科技股份有限公司 | 0.6×25 TW LB | S-5.0μｍ-RPL | 微孔过滤输液器 | PVC非DEHP | 常规 | 带针 | 导管长度（mm）：1300 | C1423012020000108496 | 0011241 | MA.156.M0.100204.13541408 | 产品由瓶塞穿刺器保护套、瓶塞穿刺器、进气器件（空气过滤器）、管路、滴管（二通、三通）、滴斗、止液装置、乳胶帽（注射件）、流量调节器、止流夹、精密药液过滤器（介质孔径大小分为2.0、3.0、5.0三种）、外圆锥接头、输液针（选配）、输液贴（选配，不含药物）组成；输液针是由连接座、防针刺装置（选配）、软管、针柄、针管和保护套组成。环氧乙烷灭菌，一次性使用。本产品制造材料聚氯乙烯（PVC）中的增塑剂为偏苯三酸三辛酯 | 该产品适用于重力作用下的静脉输液，输注药液的密度应不小于0.914g/cm3,输液时滴斗最大倾斜角度应不大于30° | 三类 | 本产品应贮存在无腐蚀性气体、通风良好、清洁的环境内，并远离含氯类消毒物品存放。本产品在运输时要防止重压、阳光直晒和雨雪浸淋。两年 | PVC(不含DEHP)
一次性使用输液器 | 中选 | 有增量资格 | 1.86 | 20类 | 微孔过滤输液器（不含DEHP） | 一次性使用精密过滤输液器 带针————E-5.0μｍ-RP | 国械注准20173143362 | 河南曙光汇知康生物科技股份有限公司 | 河南曙光汇知康生物科技股份有限公司 | 0.45×16 RW SB | E-5.0μｍ-RP | 微孔过滤输液器 | PVC非DEHP | 常规 | 带针 | 导管长度（mm）：1300 | C1423012020000108496 | 0011250 | MA.156.M0.100204.13541612 | 产品由瓶塞穿刺器保护套、瓶塞穿刺器、进气器件（空气过滤器）、管路、滴管（二通、三通）、滴斗、止液装置、乳胶帽（注射件）、流量调节器、止流夹、精密药液过滤器（介质孔径大小分为2.0、3.0、5.0三种）、外圆锥接头、输液针（选配）、输液贴（选配，不含药物）组成；输液针是由连接座、防针刺装置（选配）、软管、针柄、针管和保护套组成。环氧乙烷灭菌，一次性使用。本产品制造材料聚氯乙烯（PVC）中的增塑剂为偏苯三酸三辛酯 | 该产品适用于重力作用下的静脉输液，输注药液的密度应不小于0.914g/cm3,输液时滴斗最大倾斜角度应不大于30° | 三类 | 本产品应贮存在无腐蚀性气体、通风良好、清洁的环境内，并远离含氯类消毒物品存放。本产品在运输时要防止重压、阳光直晒和雨雪浸淋。两年 | PVC(不含DEHP)
一次性使用输液器 | 中选 | 有增量资格 | 1.86 | 20类 | 微孔过滤输液器（不含DEHP） | 一次性使用精密过滤输液器 带针————E-3.0μｍ-P | 国械注准20173143362 | 河南曙光汇知康生物科技股份有限公司 | 河南曙光汇知康生物科技股份有限公司 | 1.2×31 TW LB | E-3.0μｍ-P | 微孔过滤输液器 | PVC非DEHP | 常规 | 带针 | 导管长度（mm）：1300 | C1423012020000108496 | 0011256 | MA.156.M0.100204.13545048 | 产品由瓶塞穿刺器保护套、瓶塞穿刺器、进气器件（空气过滤器）、管路、滴管（二通、三通）、滴斗、止液装置、乳胶帽（注射件）、流量调节器、止流夹、精密药液过滤器（介质孔径大小分为2.0、3.0、5.0三种）、外圆锥接头、输液针（选配）、输液贴（选配，不含药物）组成；输液针是由连接座、防针刺装置（选配）、软管、针柄、针管和保护套组成。环氧乙烷灭菌，一次性使用。本产品制造材料聚氯乙烯（PVC）中的增塑剂为偏苯三酸三辛酯 | 该产品适用于重力作用下的静脉输液，输注药液的密度应不小于0.914g/cm3,输液时滴斗最大倾斜角度应不大于30° | 三类 | 本产品应贮存在无腐蚀性气体、通风良好、清洁的环境内，并远离含氯类消毒物品存放。本产品在运输时要防止重压、阳光直晒和雨雪浸淋。两年 | PVC(不含DEHP)
一次性使用输液器 | 中选 | 有增量资格 | 1.86 | 20类 | 微孔过滤输液器（不含DEHP） | 一次性使用精密过滤输液器 带针————E-5.0μｍ-PL | 国械注准20173143362 | 河南曙光汇知康生物科技股份有限公司 | 河南曙光汇知康生物科技股份有限公司 | 0.8×27 TW LB | E-5.0μｍ-PL | 微孔过滤输液器 | PVC非DEHP | 常规 | 带针 | 导管长度（mm）：1300 | C1423012020000108496 | 0011257 | MA.156.M0.100204.13541587 | 产品由瓶塞穿刺器保护套、瓶塞穿刺器、进气器件（空气过滤器）、管路、滴管（二通、三通）、滴斗、止液装置、乳胶帽（注射件）、流量调节器、止流夹、精密药液过滤器（介质孔径大小分为2.0、3.0、5.0三种）、外圆锥接头、输液针（选配）、输液贴（选配，不含药物）组成；输液针是由连接座、防针刺装置（选配）、软管、针柄、针管和保护套组成。环氧乙烷灭菌，一次性使用。本产品制造材料聚氯乙烯（PVC）中的增塑剂为偏苯三酸三辛酯 | 该产品适用于重力作用下的静脉输液，输注药液的密度应不小于0.914g/cm3,输液时滴斗最大倾斜角度应不大于30° | 三类 | 本产品应贮存在无腐蚀性气体、通风良好、清洁的环境内，并远离含氯类消毒物品存放。本产品在运输时要防止重压、阳光直晒和雨雪浸淋。两年 | PVC(不含DEHP)
一次性使用输液器 | 中选 | 有增量资格 | 1.86 | 20类 | 微孔过滤输液器（不含DEHP） | 一次性使用精密过滤输液器 带针————S-2.0μｍ-RPL | 国械注准20173143362 | 河南曙光汇知康生物科技股份有限公司 | 河南曙光汇知康生物科技股份有限公司 | 0.45×16 RW SB | S-2.0μｍ-RPL | 微孔过滤输液器 | PVC非DEHP | 常规 | 带针 | 导管长度（mm）：1300 | C1423012020000108496 | 0011263 | MA.156.M0.100204.13543139 | 产品由瓶塞穿刺器保护套、瓶塞穿刺器、进气器件（空气过滤器）、管路、滴管（二通、三通）、滴斗、止液装置、乳胶帽（注射件）、流量调节器、止流夹、精密药液过滤器（介质孔径大小分为2.0、3.0、5.0三种）、外圆锥接头、输液针（选配）、输液贴（选配，不含药物）组成；输液针是由连接座、防针刺装置（选配）、软管、针柄、针管和保护套组成。环氧乙烷灭菌，一次性使用。本产品制造材料聚氯乙烯（PVC）中的增塑剂为偏苯三酸三辛酯 | 该产品适用于重力作用下的静脉输液，输注药液的密度应不小于0.914g/cm3,输液时滴斗最大倾斜角度应不大于30° | 三类 | 本产品应贮存在无腐蚀性气体、通风良好、清洁的环境内，并远离含氯类消毒物品存放。本产品在运输时要防止重压、阳光直晒和雨雪浸淋。两年 | PVC(不含DEHP)
一次性使用输液器 | 中选 | 有增量资格 | 1.86 | 20类 | 微孔过滤输液器（不含DEHP） | 一次性使用精密过滤输液器 带针————E-5.0μｍ-PL | 国械注准20173143362 | 河南曙光汇知康生物科技股份有限公司 | 河南曙光汇知康生物科技股份有限公司 | 0.45×16 RW SB | E-5.0μｍ-PL | 微孔过滤输液器 | PVC非DEHP | 常规 | 带针 | 导管长度（mm）：1300 | C1423012020000108496 | 0011265 | MA.156.M0.100204.13541532 | 产品由瓶塞穿刺器保护套、瓶塞穿刺器、进气器件（空气过滤器）、管路、滴管（二通、三通）、滴斗、止液装置、乳胶帽（注射件）、流量调节器、止流夹、精密药液过滤器（介质孔径大小分为2.0、3.0、5.0三种）、外圆锥接头、输液针（选配）、输液贴（选配，不含药物）组成；输液针是由连接座、防针刺装置（选配）、软管、针柄、针管和保护套组成。环氧乙烷灭菌，一次性使用。本产品制造材料聚氯乙烯（PVC）中的增塑剂为偏苯三酸三辛酯 | 该产品适用于重力作用下的静脉输液，输注药液的密度应不小于0.914g/cm3,输液时滴斗最大倾斜角度应不大于30° | 三类 | 本产品应贮存在无腐蚀性气体、通风良好、清洁的环境内，并远离含氯类消毒物品存放。本产品在运输时要防止重压、阳光直晒和雨雪浸淋。两年 | PVC(不含DEHP)
一次性使用输液器 | 中选 | 有增量资格 | 1.86 | 20类 | 微孔过滤输液器（不含DEHP） | 一次性使用精密过滤输液器 带针————E-5.0μｍ-RPL | 国械注准20173143362 | 河南曙光汇知康生物科技股份有限公司 | 河南曙光汇知康生物科技股份有限公司 | 0.45×16 RW SB | E-5.0μｍ-RPL | 微孔过滤输液器 | PVC非DEHP | 常规 | 带针 | 导管长度（mm）：1300 | C1423012020000108496 | 0011266 | MA.156.M0.100204.13541694 | 产品由瓶塞穿刺器保护套、瓶塞穿刺器、进气器件（空气过滤器）、管路、滴管（二通、三通）、滴斗、止液装置、乳胶帽（注射件）、流量调节器、止流夹、精密药液过滤器（介质孔径大小分为2.0、3.0、5.0三种）、外圆锥接头、输液针（选配）、输液贴（选配，不含药物）组成；输液针是由连接座、防针刺装置（选配）、软管、针柄、针管和保护套组成。环氧乙烷灭菌，一次性使用。本产品制造材料聚氯乙烯（PVC）中的增塑剂为偏苯三酸三辛酯 | 该产品适用于重力作用下的静脉输液，输注药液的密度应不小于0.914g/cm3,输液时滴斗最大倾斜角度应不大于30° | 三类 | 本产品应贮存在无腐蚀性气体、通风良好、清洁的环境内，并远离含氯类消毒物品存放。本产品在运输时要防止重压、阳光直晒和雨雪浸淋。两年 | PVC(不含DEHP)
一次性使用输液器 | 中选 | 有增量资格 | 1.86 | 20类 | 微孔过滤输液器（不含DEHP） | 一次性使用精密过滤输液器 带针————E-2.0μｍ-RP | 国械注准20173143362 | 河南曙光汇知康生物科技股份有限公司 | 河南曙光汇知康生物科技股份有限公司 | 0.9×27 TW LB | E-2.0μｍ-RP | 微孔过滤输液器 | PVC非DEHP | 常规 | 带针 | 导管长度（mm）：1300 | C1423012020000108496 | 0011272 | MA.156.M0.100204.13543433 | 产品由瓶塞穿刺器保护套、瓶塞穿刺器、进气器件（空气过滤器）、管路、滴管（二通、三通）、滴斗、止液装置、乳胶帽（注射件）、流量调节器、止流夹、精密药液过滤器（介质孔径大小分为2.0、3.0、5.0三种）、外圆锥接头、输液针（选配）、输液贴（选配，不含药物）组成；输液针是由连接座、防针刺装置（选配）、软管、针柄、针管和保护套组成。环氧乙烷灭菌，一次性使用。本产品制造材料聚氯乙烯（PVC）中的增塑剂为偏苯三酸三辛酯 | 该产品适用于重力作用下的静脉输液，输注药液的密度应不小于0.914g/cm3,输液时滴斗最大倾斜角度应不大于30° | 三类 | 本产品应贮存在无腐蚀性气体、通风良好、清洁的环境内，并远离含氯类消毒物品存放。本产品在运输时要防止重压、阳光直晒和雨雪浸淋。两年 | PVC(不含DEHP)
一次性使用输液器 | 中选 | 有增量资格 | 1.86 | 20类 | 微孔过滤输液器（不含DEHP） | 一次性使用精密过滤输液器 带针————E-2.0μｍ-RPL | 国械注准20173143362 | 河南曙光汇知康生物科技股份有限公司 | 河南曙光汇知康生物科技股份有限公司 | 0.6×25 TW LB | E-2.0μｍ-RPL | 微孔过滤输液器 | PVC非DEHP | 常规 | 带针 | 导管长度（mm）：1300 | C1423012020000108496 | 0011275 | MA.156.M0.100204.13543488 | 产品由瓶塞穿刺器保护套、瓶塞穿刺器、进气器件（空气过滤器）、管路、滴管（二通、三通）、滴斗、止液装置、乳胶帽（注射件）、流量调节器、止流夹、精密药液过滤器（介质孔径大小分为2.0、3.0、5.0三种）、外圆锥接头、输液针（选配）、输液贴（选配，不含药物）组成；输液针是由连接座、防针刺装置（选配）、软管、针柄、针管和保护套组成。环氧乙烷灭菌，一次性使用。本产品制造材料聚氯乙烯（PVC）中的增塑剂为偏苯三酸三辛酯 | 该产品适用于重力作用下的静脉输液，输注药液的密度应不小于0.914g/cm3,输液时滴斗最大倾斜角度应不大于30° | 三类 | 本产品应贮存在无腐蚀性气体、通风良好、清洁的环境内，并远离含氯类消毒物品存放。本产品在运输时要防止重压、阳光直晒和雨雪浸淋。两年 | PVC(不含DEHP)
一次性使用输液器 | 中选 | 有增量资格 | 1.86 | 20类 | 微孔过滤输液器（不含DEHP） | 一次性使用精密过滤输液器 带针————E-2.0μｍ-P | 国械注准20173143362 | 河南曙光汇知康生物科技股份有限公司 | 河南曙光汇知康生物科技股份有限公司 | 0.5×19 RW LB | E-2.0μｍ-P | 微孔过滤输液器 | PVC非DEHP | 常规 | 带针 | 导管长度（mm）：1300 | C1423012020000108496 | 0011278 | MA.156.M0.100204.13543228 | 产品由瓶塞穿刺器保护套、瓶塞穿刺器、进气器件（空气过滤器）、管路、滴管（二通、三通）、滴斗、止液装置、乳胶帽（注射件）、流量调节器、止流夹、精密药液过滤器（介质孔径大小分为2.0、3.0、5.0三种）、外圆锥接头、输液针（选配）、输液贴（选配，不含药物）组成；输液针是由连接座、防针刺装置（选配）、软管、针柄、针管和保护套组成。环氧乙烷灭菌，一次性使用。本产品制造材料聚氯乙烯（PVC）中的增塑剂为偏苯三酸三辛酯 | 该产品适用于重力作用下的静脉输液，输注药液的密度应不小于0.914g/cm3,输液时滴斗最大倾斜角度应不大于30° | 三类 | 本产品应贮存在无腐蚀性气体、通风良好、清洁的环境内，并远离含氯类消毒物品存放。本产品在运输时要防止重压、阳光直晒和雨雪浸淋。两年 | PVC(不含DEHP)
一次性使用输液器 | 中选 | 有增量资格 | 1.86 | 20类 | 微孔过滤输液器（不含DEHP） | 一次性使用精密过滤输液器 带针————E-2.0μｍ-P | 国械注准20173143362 | 河南曙光汇知康生物科技股份有限公司 | 河南曙光汇知康生物科技股份有限公司 | 0.8×27 TW LB | E-2.0μｍ-P | 微孔过滤输液器 | PVC非DEHP | 常规 | 带针 | 导管长度（mm）：1300 | C1423012020000108496 | 0011282 | MA.156.M0.100204.13543264 | 产品由瓶塞穿刺器保护套、瓶塞穿刺器、进气器件（空气过滤器）、管路、滴管（二通、三通）、滴斗、止液装置、乳胶帽（注射件）、流量调节器、止流夹、精密药液过滤器（介质孔径大小分为2.0、3.0、5.0三种）、外圆锥接头、输液针（选配）、输液贴（选配，不含药物）组成；输液针是由连接座、防针刺装置（选配）、软管、针柄、针管和保护套组成。环氧乙烷灭菌，一次性使用。本产品制造材料聚氯乙烯（PVC）中的增塑剂为偏苯三酸三辛酯 | 该产品适用于重力作用下的静脉输液，输注药液的密度应不小于0.914g/cm3,输液时滴斗最大倾斜角度应不大于30° | 三类 | 本产品应贮存在无腐蚀性气体、通风良好、清洁的环境内，并远离含氯类消毒物品存放。本产品在运输时要防止重压、阳光直晒和雨雪浸淋。两年 | PVC(不含DEHP)
一次性使用输液器 | 中选 | 有增量资格 | 1.86 | 20类 | 微孔过滤输液器（不含DEHP） | 一次性使用精密过滤输液器 带针————S-5.0μｍ-PL | 国械注准20173143362 | 河南曙光汇知康生物科技股份有限公司 | 河南曙光汇知康生物科技股份有限公司 | 0.9×27 TW LB | S-5.0μｍ-PL | 微孔过滤输液器 | PVC非DEHP | 常规 | 带针 | 导管长度（mm）：1300 | C1423012020000108496 | 0011286 | MA.156.M0.100204.13541275 | 产品由瓶塞穿刺器保护套、瓶塞穿刺器、进气器件（空气过滤器）、管路、滴管（二通、三通）、滴斗、止液装置、乳胶帽（注射件）、流量调节器、止流夹、精密药液过滤器（介质孔径大小分为2.0、3.0、5.0三种）、外圆锥接头、输液针（选配）、输液贴（选配，不含药物）组成；输液针是由连接座、防针刺装置（选配）、软管、针柄、针管和保护套组成。环氧乙烷灭菌，一次性使用。本产品制造材料聚氯乙烯（PVC）中的增塑剂为偏苯三酸三辛酯 | 该产品适用于重力作用下的静脉输液，输注药液的密度应不小于0.914g/cm3,输液时滴斗最大倾斜角度应不大于30° | 三类 | 本产品应贮存在无腐蚀性气体、通风良好、清洁的环境内，并远离含氯类消毒物品存放。本产品在运输时要防止重压、阳光直晒和雨雪浸淋。两年 | PVC(不含DEHP)
一次性使用输液器 | 中选 | 有增量资格 | 1.86 | 20类 | 微孔过滤输液器（不含DEHP） | 一次性使用精密过滤输液器 带针————E-3.0μｍ-RPL | 国械注准20173143362 | 河南曙光汇知康生物科技股份有限公司 | 河南曙光汇知康生物科技股份有限公司 | 0.9×27 TW LB | E-3.0μｍ-RPL | 微孔过滤输液器 | PVC非DEHP | 常规 | 带针 | 导管长度（mm）：1300 | C1423012020000108496 | 0011292 | MA.156.M0.100204.13545271 | 产品由瓶塞穿刺器保护套、瓶塞穿刺器、进气器件（空气过滤器）、管路、滴管（二通、三通）、滴斗、止液装置、乳胶帽（注射件）、流量调节器、止流夹、精密药液过滤器（介质孔径大小分为2.0、3.0、5.0三种）、外圆锥接头、输液针（选配）、输液贴（选配，不含药物）组成；输液针是由连接座、防针刺装置（选配）、软管、针柄、针管和保护套组成。环氧乙烷灭菌，一次性使用。本产品制造材料聚氯乙烯（PVC）中的增塑剂为偏苯三酸三辛酯 | 该产品适用于重力作用下的静脉输液，输注药液的密度应不小于0.914g/cm3,输液时滴斗最大倾斜角度应不大于30° | 三类 | 本产品应贮存在无腐蚀性气体、通风良好、清洁的环境内，并远离含氯类消毒物品存放。本产品在运输时要防止重压、阳光直晒和雨雪浸淋。两年 | PVC(不含DEHP)
一次性使用输液器 | 中选 | 有增量资格 | 1.86 | 20类 | 微孔过滤输液器（不含DEHP） | 一次性使用精密过滤输液器 带针————E-2.0μｍ-RP | 国械注准20173143362 | 河南曙光汇知康生物科技股份有限公司 | 河南曙光汇知康生物科技股份有限公司 | 0.55×19 RW LB | E-2.0μｍ-RP | 微孔过滤输液器 | PVC非DEHP | 常规 | 带针 | 导管长度（mm）：1300 | C1423012020000108496 | 0011293 | MA.156.M0.100204.13543399 | 产品由瓶塞穿刺器保护套、瓶塞穿刺器、进气器件（空气过滤器）、管路、滴管（二通、三通）、滴斗、止液装置、乳胶帽（注射件）、流量调节器、止流夹、精密药液过滤器（介质孔径大小分为2.0、3.0、5.0三种）、外圆锥接头、输液针（选配）、输液贴（选配，不含药物）组成；输液针是由连接座、防针刺装置（选配）、软管、针柄、针管和保护套组成。环氧乙烷灭菌，一次性使用。本产品制造材料聚氯乙烯（PVC）中的增塑剂为偏苯三酸三辛酯 | 该产品适用于重力作用下的静脉输液，输注药液的密度应不小于0.914g/cm3,输液时滴斗最大倾斜角度应不大于30° | 三类 | 本产品应贮存在无腐蚀性气体、通风良好、清洁的环境内，并远离含氯类消毒物品存放。本产品在运输时要防止重压、阳光直晒和雨雪浸淋。两年 | PVC(不含DEHP)
一次性使用输液器 | 中选 | 有增量资格 | 1.86 | 20类 | 微孔过滤输液器（不含DEHP） | 一次性使用精密过滤输液器 带针————E-5.0μｍ-RP | 国械注准20173143362 | 河南曙光汇知康生物科技股份有限公司 | 河南曙光汇知康生物科技股份有限公司 | 0.9×27 TW LB | E-5.0μｍ-RP | 微孔过滤输液器 | PVC非DEHP | 常规 | 带针 | 导管长度（mm）：1300 | C1423012020000108496 | 0011299 | MA.156.M0.100204.13541676 | 产品由瓶塞穿刺器保护套、瓶塞穿刺器、进气器件（空气过滤器）、管路、滴管（二通、三通）、滴斗、止液装置、乳胶帽（注射件）、流量调节器、止流夹、精密药液过滤器（介质孔径大小分为2.0、3.0、5.0三种）、外圆锥接头、输液针（选配）、输液贴（选配，不含药物）组成；输液针是由连接座、防针刺装置（选配）、软管、针柄、针管和保护套组成。环氧乙烷灭菌，一次性使用。本产品制造材料聚氯乙烯（PVC）中的增塑剂为偏苯三酸三辛酯 | 该产品适用于重力作用下的静脉输液，输注药液的密度应不小于0.914g/cm3,输液时滴斗最大倾斜角度应不大于30° | 三类 | 本产品应贮存在无腐蚀性气体、通风良好、清洁的环境内，并远离含氯类消毒物品存放。本产品在运输时要防止重压、阳光直晒和雨雪浸淋。两年 | PVC(不含DEHP)
一次性使用输液器 | 中选 | 有增量资格 | 1.86 | 20类 | 微孔过滤输液器（不含DEHP） | 一次性使用精密过滤输液器 带针————S-5.0μｍ-PL | 国械注准20173143362 | 河南曙光汇知康生物科技股份有限公司 | 河南曙光汇知康生物科技股份有限公司 | 0.8×27 TW LB | S-5.0μｍ-PL | 微孔过滤输液器 | PVC非DEHP | 常规 | 带针 | 导管长度（mm）：1300 | C1423012020000108496 | 0011302 | MA.156.M0.100204.13541266 | 产品由瓶塞穿刺器保护套、瓶塞穿刺器、进气器件（空气过滤器）、管路、滴管（二通、三通）、滴斗、止液装置、乳胶帽（注射件）、流量调节器、止流夹、精密药液过滤器（介质孔径大小分为2.0、3.0、5.0三种）、外圆锥接头、输液针（选配）、输液贴（选配，不含药物）组成；输液针是由连接座、防针刺装置（选配）、软管、针柄、针管和保护套组成。环氧乙烷灭菌，一次性使用。本产品制造材料聚氯乙烯（PVC）中的增塑剂为偏苯三酸三辛酯 | 该产品适用于重力作用下的静脉输液，输注药液的密度应不小于0.914g/cm3,输液时滴斗最大倾斜角度应不大于30° | 三类 | 本产品应贮存在无腐蚀性气体、通风良好、清洁的环境内，并远离含氯类消毒物品存放。本产品在运输时要防止重压、阳光直晒和雨雪浸淋。两年 | PVC(不含DEHP)
一次性使用输液器 | 中选 | 有增量资格 | 1.86 | 20类 | 微孔过滤输液器（不含DEHP） | 一次性使用精密过滤输液器 带针————S-3.0μｍ-RPL | 国械注准20173143362 | 河南曙光汇知康生物科技股份有限公司 | 河南曙光汇知康生物科技股份有限公司 | 1.2×31 TW LB | S-3.0μｍ-RPL | 微孔过滤输液器 | PVC非DEHP | 常规 | 带针 | 导管长度（mm）：1300 | C1423012020000108496 | 0011303 | MA.156.M0.100204.13544968 | 产品由瓶塞穿刺器保护套、瓶塞穿刺器、进气器件（空气过滤器）、管路、滴管（二通、三通）、滴斗、止液装置、乳胶帽（注射件）、流量调节器、止流夹、精密药液过滤器（介质孔径大小分为2.0、3.0、5.0三种）、外圆锥接头、输液针（选配）、输液贴（选配，不含药物）组成；输液针是由连接座、防针刺装置（选配）、软管、针柄、针管和保护套组成。环氧乙烷灭菌，一次性使用。本产品制造材料聚氯乙烯（PVC）中的增塑剂为偏苯三酸三辛酯 | 该产品适用于重力作用下的静脉输液，输注药液的密度应不小于0.914g/cm3,输液时滴斗最大倾斜角度应不大于30° | 三类 | 本产品应贮存在无腐蚀性气体、通风良好、清洁的环境内，并远离含氯类消毒物品存放。本产品在运输时要防止重压、阳光直晒和雨雪浸淋。两年 | PVC(不含DEHP)
一次性使用输液器 | 中选 | 有增量资格 | 1.86 | 20类 | 微孔过滤输液器（不含DEHP） | 一次性使用精密过滤输液器 带针————E-2.0μｍ-RPL | 国械注准20173143362 | 河南曙光汇知康生物科技股份有限公司 | 河南曙光汇知康生物科技股份有限公司 | 0.55×19 RW LB | E-2.0μｍ-RPL | 微孔过滤输液器 | PVC非DEHP | 常规 | 带针 | 导管长度（mm）：1300 | C1423012020000108496 | 0011304 | MA.156.M0.100204.13543479 | 产品由瓶塞穿刺器保护套、瓶塞穿刺器、进气器件（空气过滤器）、管路、滴管（二通、三通）、滴斗、止液装置、乳胶帽（注射件）、流量调节器、止流夹、精密药液过滤器（介质孔径大小分为2.0、3.0、5.0三种）、外圆锥接头、输液针（选配）、输液贴（选配，不含药物）组成；输液针是由连接座、防针刺装置（选配）、软管、针柄、针管和保护套组成。环氧乙烷灭菌，一次性使用。本产品制造材料聚氯乙烯（PVC）中的增塑剂为偏苯三酸三辛酯 | 该产品适用于重力作用下的静脉输液，输注药液的密度应不小于0.914g/cm3,输液时滴斗最大倾斜角度应不大于30° | 三类 | 本产品应贮存在无腐蚀性气体、通风良好、清洁的环境内，并远离含氯类消毒物品存放。本产品在运输时要防止重压、阳光直晒和雨雪浸淋。两年 | PVC(不含DEHP)
一次性使用输液器 | 中选 | 有增量资格 | 1.86 | 20类 | 微孔过滤输液器（不含DEHP） | 一次性使用精密过滤输液器 带针————E-2.0μｍ-RPL | 国械注准20173143362 | 河南曙光汇知康生物科技股份有限公司 | 河南曙光汇知康生物科技股份有限公司 | 0.5×19 RW LB | E-2.0μｍ-RPL | 微孔过滤输液器 | PVC非DEHP | 常规 | 带针 | 导管长度（mm）：1300 | C1423012020000108496 | 0011308 | MA.156.M0.100204.13543460 | 产品由瓶塞穿刺器保护套、瓶塞穿刺器、进气器件（空气过滤器）、管路、滴管（二通、三通）、滴斗、止液装置、乳胶帽（注射件）、流量调节器、止流夹、精密药液过滤器（介质孔径大小分为2.0、3.0、5.0三种）、外圆锥接头、输液针（选配）、输液贴（选配，不含药物）组成；输液针是由连接座、防针刺装置（选配）、软管、针柄、针管和保护套组成。环氧乙烷灭菌，一次性使用。本产品制造材料聚氯乙烯（PVC）中的增塑剂为偏苯三酸三辛酯 | 该产品适用于重力作用下的静脉输液，输注药液的密度应不小于0.914g/cm3,输液时滴斗最大倾斜角度应不大于30° | 三类 | 本产品应贮存在无腐蚀性气体、通风良好、清洁的环境内，并远离含氯类消毒物品存放。本产品在运输时要防止重压、阳光直晒和雨雪浸淋。两年 | PVC(不含DEHP)
一次性使用输液器 | 中选 | 有增量资格 | 1.86 | 20类 | 微孔过滤输液器（不含DEHP） | 一次性使用精密过滤输液器 带针————E-3.0μｍ-PL | 国械注准20173143362 | 河南曙光汇知康生物科技股份有限公司 | 河南曙光汇知康生物科技股份有限公司 | 0.8×27 TW LB | E-3.0μｍ-PL | 微孔过滤输液器 | PVC非DEHP | 常规 | 带针 | 导管长度（mm）：1300 | C1423012020000108496 | 0011314 | MA.156.M0.100204.13545100 | 产品由瓶塞穿刺器保护套、瓶塞穿刺器、进气器件（空气过滤器）、管路、滴管（二通、三通）、滴斗、止液装置、乳胶帽（注射件）、流量调节器、止流夹、精密药液过滤器（介质孔径大小分为2.0、3.0、5.0三种）、外圆锥接头、输液针（选配）、输液贴（选配，不含药物）组成；输液针是由连接座、防针刺装置（选配）、软管、针柄、针管和保护套组成。环氧乙烷灭菌，一次性使用。本产品制造材料聚氯乙烯（PVC）中的增塑剂为偏苯三酸三辛酯 | 该产品适用于重力作用下的静脉输液，输注药液的密度应不小于0.914g/cm3,输液时滴斗最大倾斜角度应不大于30° | 三类 | 本产品应贮存在无腐蚀性气体、通风良好、清洁的环境内，并远离含氯类消毒物品存放。本产品在运输时要防止重压、阳光直晒和雨雪浸淋。两年 | PVC(不含DEHP)
一次性使用输液器 | 中选 | 有增量资格 | 1.86 | 20类 | 微孔过滤输液器（不含DEHP） | 一次性使用精密过滤输液器 带针————S-2.0μｍ-PL | 国械注准20173143362 | 河南曙光汇知康生物科技股份有限公司 | 河南曙光汇知康生物科技股份有限公司 | 0.55×19 RW LB | S-2.0μｍ-PL | 微孔过滤输液器 | PVC非DEHP | 常规 | 带针 | 导管长度（mm）：1300 | C1423012020000108496 | 0011322 | MA.156.M0.100204.13542997 | 产品由瓶塞穿刺器保护套、瓶塞穿刺器、进气器件（空气过滤器）、管路、滴管（二通、三通）、滴斗、止液装置、乳胶帽（注射件）、流量调节器、止流夹、精密药液过滤器（介质孔径大小分为2.0、3.0、5.0三种）、外圆锥接头、输液针（选配）、输液贴（选配，不含药物）组成；输液针是由连接座、防针刺装置（选配）、软管、针柄、针管和保护套组成。环氧乙烷灭菌，一次性使用。本产品制造材料聚氯乙烯（PVC）中的增塑剂为偏苯三酸三辛酯 | 该产品适用于重力作用下的静脉输液，输注药液的密度应不小于0.914g/cm3,输液时滴斗最大倾斜角度应不大于30° | 三类 | 本产品应贮存在无腐蚀性气体、通风良好、清洁的环境内，并远离含氯类消毒物品存放。本产品在运输时要防止重压、阳光直晒和雨雪浸淋。两年 | PVC(不含DEHP)
一次性使用输液器 | 中选 | 有增量资格 | 1.86 | 20类 | 微孔过滤输液器（不含DEHP） | 一次性使用精密过滤输液器 带针————E-2.0μｍ-RPL | 国械注准20173143362 | 河南曙光汇知康生物科技股份有限公司 | 河南曙光汇知康生物科技股份有限公司 | 0.8×27 TW LB | E-2.0μｍ-RPL | 微孔过滤输液器 | PVC非DEHP | 常规 | 带针 | 导管长度（mm）：1300 | C1423012020000108496 | 0011327 | MA.156.M0.100204.13543503 | 产品由瓶塞穿刺器保护套、瓶塞穿刺器、进气器件（空气过滤器）、管路、滴管（二通、三通）、滴斗、止液装置、乳胶帽（注射件）、流量调节器、止流夹、精密药液过滤器（介质孔径大小分为2.0、3.0、5.0三种）、外圆锥接头、输液针（选配）、输液贴（选配，不含药物）组成；输液针是由连接座、防针刺装置（选配）、软管、针柄、针管和保护套组成。环氧乙烷灭菌，一次性使用。本产品制造材料聚氯乙烯（PVC）中的增塑剂为偏苯三酸三辛酯 | 该产品适用于重力作用下的静脉输液，输注药液的密度应不小于0.914g/cm3,输液时滴斗最大倾斜角度应不大于30° | 三类 | 本产品应贮存在无腐蚀性气体、通风良好、清洁的环境内，并远离含氯类消毒物品存放。本产品在运输时要防止重压、阳光直晒和雨雪浸淋。两年 | PVC(不含DEHP)
一次性使用输液器 | 中选 | 有增量资格 | 1.86 | 20类 | 微孔过滤输液器（不含DEHP） | 一次性使用精密过滤输液器 带针————E-2.0μｍ-P | 国械注准20173143362 | 河南曙光汇知康生物科技股份有限公司 | 河南曙光汇知康生物科技股份有限公司 | 0.6×25 TW LB | E-2.0μｍ-P | 微孔过滤输液器 | PVC非DEHP | 常规 | 带针 | 导管长度（mm）：1300 | C1423012020000108496 | 0011331 | MA.156.M0.100204.13543246 | 产品由瓶塞穿刺器保护套、瓶塞穿刺器、进气器件（空气过滤器）、管路、滴管（二通、三通）、滴斗、止液装置、乳胶帽（注射件）、流量调节器、止流夹、精密药液过滤器（介质孔径大小分为2.0、3.0、5.0三种）、外圆锥接头、输液针（选配）、输液贴（选配，不含药物）组成；输液针是由连接座、防针刺装置（选配）、软管、针柄、针管和保护套组成。环氧乙烷灭菌，一次性使用。本产品制造材料聚氯乙烯（PVC）中的增塑剂为偏苯三酸三辛酯 | 该产品适用于重力作用下的静脉输液，输注药液的密度应不小于0.914g/cm3,输液时滴斗最大倾斜角度应不大于30° | 三类 | 本产品应贮存在无腐蚀性气体、通风良好、清洁的环境内，并远离含氯类消毒物品存放。本产品在运输时要防止重压、阳光直晒和雨雪浸淋。两年 | PVC(不含DEHP)
一次性使用输液器 | 中选 | 有增量资格 | 1.86 | 20类 | 微孔过滤输液器（不含DEHP） | 一次性使用精密过滤输液器 带针————E-3.0μｍ-P | 国械注准20173143362 | 河南曙光汇知康生物科技股份有限公司 | 河南曙光汇知康生物科技股份有限公司 | 0.6×25 TW LB | E-3.0μｍ-P | 微孔过滤输液器 | PVC非DEHP | 常规 | 带针 | 导管长度（mm）：1300 | C1423012020000108496 | 0011333 | MA.156.M0.100204.13545002 | 产品由瓶塞穿刺器保护套、瓶塞穿刺器、进气器件（空气过滤器）、管路、滴管（二通、三通）、滴斗、止液装置、乳胶帽（注射件）、流量调节器、止流夹、精密药液过滤器（介质孔径大小分为2.0、3.0、5.0三种）、外圆锥接头、输液针（选配）、输液贴（选配，不含药物）组成；输液针是由连接座、防针刺装置（选配）、软管、针柄、针管和保护套组成。环氧乙烷灭菌，一次性使用。本产品制造材料聚氯乙烯（PVC）中的增塑剂为偏苯三酸三辛酯 | 该产品适用于重力作用下的静脉输液，输注药液的密度应不小于0.914g/cm3,输液时滴斗最大倾斜角度应不大于30° | 三类 | 本产品应贮存在无腐蚀性气体、通风良好、清洁的环境内，并远离含氯类消毒物品存放。本产品在运输时要防止重压、阳光直晒和雨雪浸淋。两年 | PVC(不含DEHP)
一次性使用输液器 | 中选 | 有增量资格 | 1.86 | 20类 | 微孔过滤输液器（不含DEHP） | 一次性使用精密过滤输液器 带针————E-2.0μｍ-P | 国械注准20173143362 | 河南曙光汇知康生物科技股份有限公司 | 河南曙光汇知康生物科技股份有限公司 | 1.2×31 TW LB | E-2.0μｍ-P | 微孔过滤输液器 | PVC非DEHP | 常规 | 带针 | 导管长度（mm）：1300 | C1423012020000108496 | 0011335 | MA.156.M0.100204.13543282 | 产品由瓶塞穿刺器保护套、瓶塞穿刺器、进气器件（空气过滤器）、管路、滴管（二通、三通）、滴斗、止液装置、乳胶帽（注射件）、流量调节器、止流夹、精密药液过滤器（介质孔径大小分为2.0、3.0、5.0三种）、外圆锥接头、输液针（选配）、输液贴（选配，不含药物）组成；输液针是由连接座、防针刺装置（选配）、软管、针柄、针管和保护套组成。环氧乙烷灭菌，一次性使用。本产品制造材料聚氯乙烯（PVC）中的增塑剂为偏苯三酸三辛酯 | 该产品适用于重力作用下的静脉输液，输注药液的密度应不小于0.914g/cm3,输液时滴斗最大倾斜角度应不大于30° | 三类 | 本产品应贮存在无腐蚀性气体、通风良好、清洁的环境内，并远离含氯类消毒物品存放。本产品在运输时要防止重压、阳光直晒和雨雪浸淋。两年 | PVC(不含DEHP)
一次性使用输液器 | 中选 | 有增量资格 | 1.86 | 20类 | 微孔过滤输液器（不含DEHP） | 一次性使用精密过滤输液器 带针————E-5.0μｍ-P | 国械注准20173143362 | 河南曙光汇知康生物科技股份有限公司 | 河南曙光汇知康生物科技股份有限公司 | 0.9×27 TW LB | E-5.0μｍ-P | 微孔过滤输液器 | PVC非DEHP | 常规 | 带针 | 导管长度（mm）：1300 | C1423012020000108496 | 0011336 | MA.156.M0.100204.13541514 | 产品由瓶塞穿刺器保护套、瓶塞穿刺器、进气器件（空气过滤器）、管路、滴管（二通、三通）、滴斗、止液装置、乳胶帽（注射件）、流量调节器、止流夹、精密药液过滤器（介质孔径大小分为2.0、3.0、5.0三种）、外圆锥接头、输液针（选配）、输液贴（选配，不含药物）组成；输液针是由连接座、防针刺装置（选配）、软管、针柄、针管和保护套组成。环氧乙烷灭菌，一次性使用。本产品制造材料聚氯乙烯（PVC）中的增塑剂为偏苯三酸三辛酯 | 该产品适用于重力作用下的静脉输液，输注药液的密度应不小于0.914g/cm3,输液时滴斗最大倾斜角度应不大于30° | 三类 | 本产品应贮存在无腐蚀性气体、通风良好、清洁的环境内，并远离含氯类消毒物品存放。本产品在运输时要防止重压、阳光直晒和雨雪浸淋。两年 | PVC(不含DEHP)
一次性使用输液器 | 中选 | 有增量资格 | 1.86 | 20类 | 微孔过滤输液器（不含DEHP） | 一次性使用精密过滤输液器 带针————E-3.0μｍ-RP | 国械注准20173143362 | 河南曙光汇知康生物科技股份有限公司 | 河南曙光汇知康生物科技股份有限公司 | 0.8×27 TW LB | E-3.0μｍ-RP | 微孔过滤输液器 | PVC非DEHP | 常规 | 带针 | 导管长度（mm）：1300 | C1423012020000108496 | 0011341 | MA.156.M0.100204.13545182 | 产品由瓶塞穿刺器保护套、瓶塞穿刺器、进气器件（空气过滤器）、管路、滴管（二通、三通）、滴斗、止液装置、乳胶帽（注射件）、流量调节器、止流夹、精密药液过滤器（介质孔径大小分为2.0、3.0、5.0三种）、外圆锥接头、输液针（选配）、输液贴（选配，不含药物）组成；输液针是由连接座、防针刺装置（选配）、软管、针柄、针管和保护套组成。环氧乙烷灭菌，一次性使用。本产品制造材料聚氯乙烯（PVC）中的增塑剂为偏苯三酸三辛酯 | 该产品适用于重力作用下的静脉输液，输注药液的密度应不小于0.914g/cm3,输液时滴斗最大倾斜角度应不大于30° | 三类 | 本产品应贮存在无腐蚀性气体、通风良好、清洁的环境内，并远离含氯类消毒物品存放。本产品在运输时要防止重压、阳光直晒和雨雪浸淋。两年 | PVC(不含DEHP)
一次性使用输液器 | 中选 | 有增量资格 | 1.86 | 20类 | 微孔过滤输液器（不含DEHP） | 一次性使用精密过滤输液器 带针————S-5.0μｍ-RPL | 国械注准20173143362 | 河南曙光汇知康生物科技股份有限公司 | 河南曙光汇知康生物科技股份有限公司 | 0.5×19 RW LB | S-5.0μｍ-RPL | 微孔过滤输液器 | PVC非DEHP | 常规 | 带针 | 导管长度（mm）：1300 | C1423012020000108496 | 0011342 | MA.156.M0.100204.13541382 | 产品由瓶塞穿刺器保护套、瓶塞穿刺器、进气器件（空气过滤器）、管路、滴管（二通、三通）、滴斗、止液装置、乳胶帽（注射件）、流量调节器、止流夹、精密药液过滤器（介质孔径大小分为2.0、3.0、5.0三种）、外圆锥接头、输液针（选配）、输液贴（选配，不含药物）组成；输液针是由连接座、防针刺装置（选配）、软管、针柄、针管和保护套组成。环氧乙烷灭菌，一次性使用。本产品制造材料聚氯乙烯（PVC）中的增塑剂为偏苯三酸三辛酯 | 该产品适用于重力作用下的静脉输液，输注药液的密度应不小于0.914g/cm3,输液时滴斗最大倾斜角度应不大于30° | 三类 | 本产品应贮存在无腐蚀性气体、通风良好、清洁的环境内，并远离含氯类消毒物品存放。本产品在运输时要防止重压、阳光直晒和雨雪浸淋。两年 | PVC(不含DEHP)
一次性使用输液器 | 中选 | 有增量资格 | 1.86 | 20类 | 微孔过滤输液器（不含DEHP） | 一次性使用精密过滤输液器 带针————E-5.0μｍ-RP | 国械注准20173143362 | 河南曙光汇知康生物科技股份有限公司 | 河南曙光汇知康生物科技股份有限公司 | 0.5×19 RW LB | E-5.0μｍ-RP | 微孔过滤输液器 | PVC非DEHP | 常规 | 带针 | 导管长度（mm）：1300 | C1423012020000108496 | 0011345 | MA.156.M0.100204.13541621 | 产品由瓶塞穿刺器保护套、瓶塞穿刺器、进气器件（空气过滤器）、管路、滴管（二通、三通）、滴斗、止液装置、乳胶帽（注射件）、流量调节器、止流夹、精密药液过滤器（介质孔径大小分为2.0、3.0、5.0三种）、外圆锥接头、输液针（选配）、输液贴（选配，不含药物）组成；输液针是由连接座、防针刺装置（选配）、软管、针柄、针管和保护套组成。环氧乙烷灭菌，一次性使用。本产品制造材料聚氯乙烯（PVC）中的增塑剂为偏苯三酸三辛酯 | 该产品适用于重力作用下的静脉输液，输注药液的密度应不小于0.914g/cm3,输液时滴斗最大倾斜角度应不大于30° | 三类 | 本产品应贮存在无腐蚀性气体、通风良好、清洁的环境内，并远离含氯类消毒物品存放。本产品在运输时要防止重压、阳光直晒和雨雪浸淋。两年 | PVC(不含DEHP)
一次性使用输液器 | 中选 | 有增量资格 | 1.86 | 20类 | 微孔过滤输液器（不含DEHP） | 一次性使用精密过滤输液器 带针————S-3.0μｍ-RPL | 国械注准20173143362 | 河南曙光汇知康生物科技股份有限公司 | 河南曙光汇知康生物科技股份有限公司 | 0.7×25 TW LB | S-3.0μｍ-RPL | 微孔过滤输液器 | PVC非DEHP | 常规 | 带针 | 导管长度（mm）：1300 | C1423012020000108496 | 0011348 | MA.156.M0.100204.13544931 | 产品由瓶塞穿刺器保护套、瓶塞穿刺器、进气器件（空气过滤器）、管路、滴管（二通、三通）、滴斗、止液装置、乳胶帽（注射件）、流量调节器、止流夹、精密药液过滤器（介质孔径大小分为2.0、3.0、5.0三种）、外圆锥接头、输液针（选配）、输液贴（选配，不含药物）组成；输液针是由连接座、防针刺装置（选配）、软管、针柄、针管和保护套组成。环氧乙烷灭菌，一次性使用。本产品制造材料聚氯乙烯（PVC）中的增塑剂为偏苯三酸三辛酯 | 该产品适用于重力作用下的静脉输液，输注药液的密度应不小于0.914g/cm3,输液时滴斗最大倾斜角度应不大于30° | 三类 | 本产品应贮存在无腐蚀性气体、通风良好、清洁的环境内，并远离含氯类消毒物品存放。本产品在运输时要防止重压、阳光直晒和雨雪浸淋。两年 | PVC(不含DEHP)
一次性使用输液器 | 中选 | 有增量资格 | 1.86 | 20类 | 微孔过滤输液器（不含DEHP） | 一次性使用精密过滤输液器 带针————E-3.0μｍ-P | 国械注准20173143362 | 河南曙光汇知康生物科技股份有限公司 | 河南曙光汇知康生物科技股份有限公司 | 0.45×16 RW SB | E-3.0μｍ-P | 微孔过滤输液器 | PVC非DEHP | 常规 | 带针 | 导管长度（mm）：1300 | C1423012020000108496 | 0011355 | MA.156.M0.100204.13544977 | 产品由瓶塞穿刺器保护套、瓶塞穿刺器、进气器件（空气过滤器）、管路、滴管（二通、三通）、滴斗、止液装置、乳胶帽（注射件）、流量调节器、止流夹、精密药液过滤器（介质孔径大小分为2.0、3.0、5.0三种）、外圆锥接头、输液针（选配）、输液贴（选配，不含药物）组成；输液针是由连接座、防针刺装置（选配）、软管、针柄、针管和保护套组成。环氧乙烷灭菌，一次性使用。本产品制造材料聚氯乙烯（PVC）中的增塑剂为偏苯三酸三辛酯 | 该产品适用于重力作用下的静脉输液，输注药液的密度应不小于0.914g/cm3,输液时滴斗最大倾斜角度应不大于30° | 三类 | 本产品应贮存在无腐蚀性气体、通风良好、清洁的环境内，并远离含氯类消毒物品存放。本产品在运输时要防止重压、阳光直晒和雨雪浸淋。两年 | PVC(不含DEHP)
一次性使用输液器 | 中选 | 有增量资格 | 1.86 | 20类 | 微孔过滤输液器（不含DEHP） | 一次性使用精密过滤输液器 带针————E-3.0μｍ-RP | 国械注准20173143362 | 河南曙光汇知康生物科技股份有限公司 | 河南曙光汇知康生物科技股份有限公司 | 0.7×25 TW LB | E-3.0μｍ-RP | 微孔过滤输液器 | PVC非DEHP | 常规 | 带针 | 导管长度（mm）：1300 | C1423012020000108496 | 0011356 | MA.156.M0.100204.13545173 | 产品由瓶塞穿刺器保护套、瓶塞穿刺器、进气器件（空气过滤器）、管路、滴管（二通、三通）、滴斗、止液装置、乳胶帽（注射件）、流量调节器、止流夹、精密药液过滤器（介质孔径大小分为2.0、3.0、5.0三种）、外圆锥接头、输液针（选配）、输液贴（选配，不含药物）组成；输液针是由连接座、防针刺装置（选配）、软管、针柄、针管和保护套组成。环氧乙烷灭菌，一次性使用。本产品制造材料聚氯乙烯（PVC）中的增塑剂为偏苯三酸三辛酯 | 该产品适用于重力作用下的静脉输液，输注药液的密度应不小于0.914g/cm3,输液时滴斗最大倾斜角度应不大于30° | 三类 | 本产品应贮存在无腐蚀性气体、通风良好、清洁的环境内，并远离含氯类消毒物品存放。本产品在运输时要防止重压、阳光直晒和雨雪浸淋。两年 | PVC(不含DEHP)
一次性使用输液器 | 中选 | 有增量资格 | 1.86 | 20类 | 微孔过滤输液器（不含DEHP） | 一次性使用精密过滤输液器 带针————E-2.0μｍ-PL | 国械注准20173143362 | 河南曙光汇知康生物科技股份有限公司 | 河南曙光汇知康生物科技股份有限公司 | 0.7×25 TW LB | E-2.0μｍ-PL | 微孔过滤输液器 | PVC非DEHP | 常规 | 带针 | 导管长度（mm）：1300 | C1423012020000108496 | 0011365 | MA.156.M0.100204.13543335 | 产品由瓶塞穿刺器保护套、瓶塞穿刺器、进气器件（空气过滤器）、管路、滴管（二通、三通）、滴斗、止液装置、乳胶帽（注射件）、流量调节器、止流夹、精密药液过滤器（介质孔径大小分为2.0、3.0、5.0三种）、外圆锥接头、输液针（选配）、输液贴（选配，不含药物）组成；输液针是由连接座、防针刺装置（选配）、软管、针柄、针管和保护套组成。环氧乙烷灭菌，一次性使用。本产品制造材料聚氯乙烯（PVC）中的增塑剂为偏苯三酸三辛酯 | 该产品适用于重力作用下的静脉输液，输注药液的密度应不小于0.914g/cm3,输液时滴斗最大倾斜角度应不大于30° | 三类 | 本产品应贮存在无腐蚀性气体、通风良好、清洁的环境内，并远离含氯类消毒物品存放。本产品在运输时要防止重压、阳光直晒和雨雪浸淋。两年 | PVC(不含DEHP)
一次性使用输液器 | 中选 | 有增量资格 | 1.86 | 20类 | 微孔过滤输液器（不含DEHP） | 一次性使用精密过滤输液器 带针————S-5.0μｍ-RP | 国械注准20173143362 | 河南曙光汇知康生物科技股份有限公司 | 河南曙光汇知康生物科技股份有限公司 | 0.9×27 TW LB | S-5.0μｍ-RP | 微孔过滤输液器 | PVC非DEHP | 常规 | 带针 | 导管长度（mm）：1300 | C1423012020000108496 | 0011369 | MA.156.M0.100204.13541355 | 产品由瓶塞穿刺器保护套、瓶塞穿刺器、进气器件（空气过滤器）、管路、滴管（二通、三通）、滴斗、止液装置、乳胶帽（注射件）、流量调节器、止流夹、精密药液过滤器（介质孔径大小分为2.0、3.0、5.0三种）、外圆锥接头、输液针（选配）、输液贴（选配，不含药物）组成；输液针是由连接座、防针刺装置（选配）、软管、针柄、针管和保护套组成。环氧乙烷灭菌，一次性使用。本产品制造材料聚氯乙烯（PVC）中的增塑剂为偏苯三酸三辛酯 | 该产品适用于重力作用下的静脉输液，输注药液的密度应不小于0.914g/cm3,输液时滴斗最大倾斜角度应不大于30° | 三类 | 本产品应贮存在无腐蚀性气体、通风良好、清洁的环境内，并远离含氯类消毒物品存放。本产品在运输时要防止重压、阳光直晒和雨雪浸淋。两年 | PVC(不含DEHP)
一次性使用输液器 | 中选 | 有增量资格 | 1.86 | 20类 | 微孔过滤输液器（不含DEHP） | 一次性使用精密过滤输液器 带针————E-5.0μｍ-P | 国械注准20173143362 | 河南曙光汇知康生物科技股份有限公司 | 河南曙光汇知康生物科技股份有限公司 | 0.7×25 TW LB | E-5.0μｍ-P | 微孔过滤输液器 | PVC非DEHP | 常规 | 带针 | 导管长度（mm）：1300 | C1423012020000108496 | 0011370 | MA.156.M0.100204.13541499 | 产品由瓶塞穿刺器保护套、瓶塞穿刺器、进气器件（空气过滤器）、管路、滴管（二通、三通）、滴斗、止液装置、乳胶帽（注射件）、流量调节器、止流夹、精密药液过滤器（介质孔径大小分为2.0、3.0、5.0三种）、外圆锥接头、输液针（选配）、输液贴（选配，不含药物）组成；输液针是由连接座、防针刺装置（选配）、软管、针柄、针管和保护套组成。环氧乙烷灭菌，一次性使用。本产品制造材料聚氯乙烯（PVC）中的增塑剂为偏苯三酸三辛酯 | 该产品适用于重力作用下的静脉输液，输注药液的密度应不小于0.914g/cm3,输液时滴斗最大倾斜角度应不大于30° | 三类 | 本产品应贮存在无腐蚀性气体、通风良好、清洁的环境内，并远离含氯类消毒物品存放。本产品在运输时要防止重压、阳光直晒和雨雪浸淋。两年 | PVC(不含DEHP)
一次性使用输液器 | 中选 | 有增量资格 | 1.86 | 20类 | 微孔过滤输液器（不含DEHP） | 一次性使用精密过滤输液器 带针————E-3.0μｍ-P | 国械注准20173143362 | 河南曙光汇知康生物科技股份有限公司 | 河南曙光汇知康生物科技股份有限公司 | 0.5×19 RW LB | E-3.0μｍ-P | 微孔过滤输液器 | PVC非DEHP | 常规 | 带针 | 导管长度（mm）：1300 | C1423012020000108496 | 0011372 | MA.156.M0.100204.13544986 | 产品由瓶塞穿刺器保护套、瓶塞穿刺器、进气器件（空气过滤器）、管路、滴管（二通、三通）、滴斗、止液装置、乳胶帽（注射件）、流量调节器、止流夹、精密药液过滤器（介质孔径大小分为2.0、3.0、5.0三种）、外圆锥接头、输液针（选配）、输液贴（选配，不含药物）组成；输液针是由连接座、防针刺装置（选配）、软管、针柄、针管和保护套组成。环氧乙烷灭菌，一次性使用。本产品制造材料聚氯乙烯（PVC）中的增塑剂为偏苯三酸三辛酯 | 该产品适用于重力作用下的静脉输液，输注药液的密度应不小于0.914g/cm3,输液时滴斗最大倾斜角度应不大于30° | 三类 | 本产品应贮存在无腐蚀性气体、通风良好、清洁的环境内，并远离含氯类消毒物品存放。本产品在运输时要防止重压、阳光直晒和雨雪浸淋。两年 | PVC(不含DEHP)
一次性使用输液器 | 中选 | 有增量资格 | 1.86 | 20类 | 微孔过滤输液器（不含DEHP） | 一次性使用精密过滤输液器 带针————S-2.0μｍ-RPL | 国械注准20173143362 | 河南曙光汇知康生物科技股份有限公司 | 河南曙光汇知康生物科技股份有限公司 | 1.2×31 TW LB | S-2.0μｍ-RPL | 微孔过滤输液器 | PVC非DEHP | 常规 | 带针 | 导管长度（mm）：1300 | C1423012020000108496 | 0011376 | MA.156.M0.100204.13543200 | 产品由瓶塞穿刺器保护套、瓶塞穿刺器、进气器件（空气过滤器）、管路、滴管（二通、三通）、滴斗、止液装置、乳胶帽（注射件）、流量调节器、止流夹、精密药液过滤器（介质孔径大小分为2.0、3.0、5.0三种）、外圆锥接头、输液针（选配）、输液贴（选配，不含药物）组成；输液针是由连接座、防针刺装置（选配）、软管、针柄、针管和保护套组成。环氧乙烷灭菌，一次性使用。本产品制造材料聚氯乙烯（PVC）中的增塑剂为偏苯三酸三辛酯 | 该产品适用于重力作用下的静脉输液，输注药液的密度应不小于0.914g/cm3,输液时滴斗最大倾斜角度应不大于30° | 三类 | 本产品应贮存在无腐蚀性气体、通风良好、清洁的环境内，并远离含氯类消毒物品存放。本产品在运输时要防止重压、阳光直晒和雨雪浸淋。两年 | PVC(不含DEHP)
一次性使用输液器 | 中选 | 有增量资格 | 1.86 | 20类 | 微孔过滤输液器（不含DEHP） | 一次性使用精密过滤输液器 带针————E-5.0μｍ-PL | 国械注准20173143362 | 河南曙光汇知康生物科技股份有限公司 | 河南曙光汇知康生物科技股份有限公司 | 0.55×19 RW LB | E-5.0μｍ-PL | 微孔过滤输液器 | PVC非DEHP | 常规 | 带针 | 导管长度（mm）：1300 | C1423012020000108496 | 0011377 | MA.156.M0.100204.13541550 | 产品由瓶塞穿刺器保护套、瓶塞穿刺器、进气器件（空气过滤器）、管路、滴管（二通、三通）、滴斗、止液装置、乳胶帽（注射件）、流量调节器、止流夹、精密药液过滤器（介质孔径大小分为2.0、3.0、5.0三种）、外圆锥接头、输液针（选配）、输液贴（选配，不含药物）组成；输液针是由连接座、防针刺装置（选配）、软管、针柄、针管和保护套组成。环氧乙烷灭菌，一次性使用。本产品制造材料聚氯乙烯（PVC）中的增塑剂为偏苯三酸三辛酯 | 该产品适用于重力作用下的静脉输液，输注药液的密度应不小于0.914g/cm3,输液时滴斗最大倾斜角度应不大于30° | 三类 | 本产品应贮存在无腐蚀性气体、通风良好、清洁的环境内，并远离含氯类消毒物品存放。本产品在运输时要防止重压、阳光直晒和雨雪浸淋。两年 | PVC(不含DEHP)
一次性使用输液器 | 中选 | 有增量资格 | 1.86 | 20类 | 微孔过滤输液器（不含DEHP） | 一次性使用精密过滤输液器 带针————S-3.0μｍ-RPL | 国械注准20173143362 | 河南曙光汇知康生物科技股份有限公司 | 河南曙光汇知康生物科技股份有限公司 | 0.8×27 TW LB | S-3.0μｍ-RPL | 微孔过滤输液器 | PVC非DEHP | 常规 | 带针 | 导管长度（mm）：1300 | C1423012020000108496 | 0011378 | MA.156.M0.100204.13544940 | 产品由瓶塞穿刺器保护套、瓶塞穿刺器、进气器件（空气过滤器）、管路、滴管（二通、三通）、滴斗、止液装置、乳胶帽（注射件）、流量调节器、止流夹、精密药液过滤器（介质孔径大小分为2.0、3.0、5.0三种）、外圆锥接头、输液针（选配）、输液贴（选配，不含药物）组成；输液针是由连接座、防针刺装置（选配）、软管、针柄、针管和保护套组成。环氧乙烷灭菌，一次性使用。本产品制造材料聚氯乙烯（PVC）中的增塑剂为偏苯三酸三辛酯 | 该产品适用于重力作用下的静脉输液，输注药液的密度应不小于0.914g/cm3,输液时滴斗最大倾斜角度应不大于30° | 三类 | 本产品应贮存在无腐蚀性气体、通风良好、清洁的环境内，并远离含氯类消毒物品存放。本产品在运输时要防止重压、阳光直晒和雨雪浸淋。两年 | PVC(不含DEHP)
一次性使用输液器 | 中选 | 有增量资格 | 1.86 | 20类 | 微孔过滤输液器（不含DEHP） | 一次性使用精密过滤输液器 带针————S-5.0μｍ-RPL | 国械注准20173143362 | 河南曙光汇知康生物科技股份有限公司 | 河南曙光汇知康生物科技股份有限公司 | 0.7×25 TW LB | S-5.0μｍ-RPL | 微孔过滤输液器 | PVC非DEHP | 常规 | 带针 | 导管长度（mm）：1300 | C1423012020000108496 | 0011393 | MA.156.M0.100204.13541417 | 产品由瓶塞穿刺器保护套、瓶塞穿刺器、进气器件（空气过滤器）、管路、滴管（二通、三通）、滴斗、止液装置、乳胶帽（注射件）、流量调节器、止流夹、精密药液过滤器（介质孔径大小分为2.0、3.0、5.0三种）、外圆锥接头、输液针（选配）、输液贴（选配，不含药物）组成；输液针是由连接座、防针刺装置（选配）、软管、针柄、针管和保护套组成。环氧乙烷灭菌，一次性使用。本产品制造材料聚氯乙烯（PVC）中的增塑剂为偏苯三酸三辛酯 | 该产品适用于重力作用下的静脉输液，输注药液的密度应不小于0.914g/cm3,输液时滴斗最大倾斜角度应不大于30° | 三类 | 本产品应贮存在无腐蚀性气体、通风良好、清洁的环境内，并远离含氯类消毒物品存放。本产品在运输时要防止重压、阳光直晒和雨雪浸淋。两年 | PVC(不含DEHP)
一次性使用输液器 | 中选 | 有增量资格 | 1.86 | 20类 | 微孔过滤输液器（不含DEHP） | 一次性使用精密过滤输液器 带针————E-2.0μｍ-PL | 国械注准20173143362 | 河南曙光汇知康生物科技股份有限公司 | 河南曙光汇知康生物科技股份有限公司 | 0.45×16 RW SB | E-2.0μｍ-PL | 微孔过滤输液器 | PVC非DEHP | 常规 | 带针 | 导管长度（mm）：1300 | C1423012020000108496 | 0011397 | MA.156.M0.100204.13543291 | 产品由瓶塞穿刺器保护套、瓶塞穿刺器、进气器件（空气过滤器）、管路、滴管（二通、三通）、滴斗、止液装置、乳胶帽（注射件）、流量调节器、止流夹、精密药液过滤器（介质孔径大小分为2.0、3.0、5.0三种）、外圆锥接头、输液针（选配）、输液贴（选配，不含药物）组成；输液针是由连接座、防针刺装置（选配）、软管、针柄、针管和保护套组成。环氧乙烷灭菌，一次性使用。本产品制造材料聚氯乙烯（PVC）中的增塑剂为偏苯三酸三辛酯 | 该产品适用于重力作用下的静脉输液，输注药液的密度应不小于0.914g/cm3,输液时滴斗最大倾斜角度应不大于30° | 三类 | 本产品应贮存在无腐蚀性气体、通风良好、清洁的环境内，并远离含氯类消毒物品存放。本产品在运输时要防止重压、阳光直晒和雨雪浸淋。两年 | PVC(不含DEHP)
一次性使用输液器 | 中选 | 有增量资格 | 1.86 | 20类 | 微孔过滤输液器（不含DEHP） | 一次性使用精密过滤输液器 带针————S-2.0μｍ-RPL | 国械注准20173143362 | 河南曙光汇知康生物科技股份有限公司 | 河南曙光汇知康生物科技股份有限公司 | 0.55×19 RW LB | S-2.0μｍ-RPL | 微孔过滤输液器 | PVC非DEHP | 常规 | 带针 | 导管长度（mm）：1300 | C1423012020000108496 | 0011398 | MA.156.M0.100204.13543157 | 产品由瓶塞穿刺器保护套、瓶塞穿刺器、进气器件（空气过滤器）、管路、滴管（二通、三通）、滴斗、止液装置、乳胶帽（注射件）、流量调节器、止流夹、精密药液过滤器（介质孔径大小分为2.0、3.0、5.0三种）、外圆锥接头、输液针（选配）、输液贴（选配，不含药物）组成；输液针是由连接座、防针刺装置（选配）、软管、针柄、针管和保护套组成。环氧乙烷灭菌，一次性使用。本产品制造材料聚氯乙烯（PVC）中的增塑剂为偏苯三酸三辛酯 | 该产品适用于重力作用下的静脉输液，输注药液的密度应不小于0.914g/cm3,输液时滴斗最大倾斜角度应不大于30° | 三类 | 本产品应贮存在无腐蚀性气体、通风良好、清洁的环境内，并远离含氯类消毒物品存放。本产品在运输时要防止重压、阳光直晒和雨雪浸淋。两年 | PVC(不含DEHP)
一次性使用输液器 | 中选 | 有增量资格 | 1.86 | 20类 | 微孔过滤输液器（不含DEHP） | 一次性使用精密过滤输液器 带针————E-3.0μｍ-RP | 国械注准20173143362 | 河南曙光汇知康生物科技股份有限公司 | 河南曙光汇知康生物科技股份有限公司 | 1.2×31 TW LB | E-3.0μｍ-RP | 微孔过滤输液器 | PVC非DEHP | 常规 | 带针 | 导管长度（mm）：1300 | C1423012020000108496 | 0011399 | MA.156.M0.100204.13545208 | 产品由瓶塞穿刺器保护套、瓶塞穿刺器、进气器件（空气过滤器）、管路、滴管（二通、三通）、滴斗、止液装置、乳胶帽（注射件）、流量调节器、止流夹、精密药液过滤器（介质孔径大小分为2.0、3.0、5.0三种）、外圆锥接头、输液针（选配）、输液贴（选配，不含药物）组成；输液针是由连接座、防针刺装置（选配）、软管、针柄、针管和保护套组成。环氧乙烷灭菌，一次性使用。本产品制造材料聚氯乙烯（PVC）中的增塑剂为偏苯三酸三辛酯 | 该产品适用于重力作用下的静脉输液，输注药液的密度应不小于0.914g/cm3,输液时滴斗最大倾斜角度应不大于30° | 三类 | 本产品应贮存在无腐蚀性气体、通风良好、清洁的环境内，并远离含氯类消毒物品存放。本产品在运输时要防止重压、阳光直晒和雨雪浸淋。两年 | PVC(不含DEHP)
一次性使用输液器 | 中选 | 有增量资格 | 1.86 | 20类 | 微孔过滤输液器（不含DEHP） | 一次性使用精密过滤输液器 带针————E-3.0μｍ-RPL | 国械注准20173143362 | 河南曙光汇知康生物科技股份有限公司 | 河南曙光汇知康生物科技股份有限公司 | 0.5×19 RW LB | E-3.0μｍ-RPL | 微孔过滤输液器 | PVC非DEHP | 常规 | 带针 | 导管长度（mm）：1300 | C1423012020000108496 | 0011400 | MA.156.M0.100204.13545226 | 产品由瓶塞穿刺器保护套、瓶塞穿刺器、进气器件（空气过滤器）、管路、滴管（二通、三通）、滴斗、止液装置、乳胶帽（注射件）、流量调节器、止流夹、精密药液过滤器（介质孔径大小分为2.0、3.0、5.0三种）、外圆锥接头、输液针（选配）、输液贴（选配，不含药物）组成；输液针是由连接座、防针刺装置（选配）、软管、针柄、针管和保护套组成。环氧乙烷灭菌，一次性使用。本产品制造材料聚氯乙烯（PVC）中的增塑剂为偏苯三酸三辛酯 | 该产品适用于重力作用下的静脉输液，输注药液的密度应不小于0.914g/cm3,输液时滴斗最大倾斜角度应不大于30° | 三类 | 本产品应贮存在无腐蚀性气体、通风良好、清洁的环境内，并远离含氯类消毒物品存放。本产品在运输时要防止重压、阳光直晒和雨雪浸淋。两年 | PVC(不含DEHP)
一次性使用输液器 | 中选 | 有增量资格 | 1.86 | 20类 | 微孔过滤输液器（不含DEHP） | 一次性使用精密过滤输液器 带针————S-3.0μｍ-PL | 国械注准20173143362 | 河南曙光汇知康生物科技股份有限公司 | 河南曙光汇知康生物科技股份有限公司 | 0.45×16 RW SB | S-3.0μｍ-PL | 微孔过滤输液器 | PVC非DEHP | 常规 | 带针 | 导管长度（mm）：1300 | C1423012020000108496 | 0011403 | MA.156.M0.100204.13544735 | 产品由瓶塞穿刺器保护套、瓶塞穿刺器、进气器件（空气过滤器）、管路、滴管（二通、三通）、滴斗、止液装置、乳胶帽（注射件）、流量调节器、止流夹、精密药液过滤器（介质孔径大小分为2.0、3.0、5.0三种）、外圆锥接头、输液针（选配）、输液贴（选配，不含药物）组成；输液针是由连接座、防针刺装置（选配）、软管、针柄、针管和保护套组成。环氧乙烷灭菌，一次性使用。本产品制造材料聚氯乙烯（PVC）中的增塑剂为偏苯三酸三辛酯 | 该产品适用于重力作用下的静脉输液，输注药液的密度应不小于0.914g/cm3,输液时滴斗最大倾斜角度应不大于30° | 三类 | 本产品应贮存在无腐蚀性气体、通风良好、清洁的环境内，并远离含氯类消毒物品存放。本产品在运输时要防止重压、阳光直晒和雨雪浸淋。两年 | PVC(不含DEHP)
一次性使用输液器 | 中选 | 有增量资格 | 1.86 | 20类 | 微孔过滤输液器（不含DEHP） | 一次性使用精密过滤输液器 带针————S-3.0μｍ-RP | 国械注准20173143362 | 河南曙光汇知康生物科技股份有限公司 | 河南曙光汇知康生物科技股份有限公司 | 0.45×16 RW SB | S-3.0μｍ-RP | 微孔过滤输液器 | PVC非DEHP | 常规 | 带针 | 导管长度（mm）：1300 | C1423012020000108496 | 0011405 | MA.156.M0.100204.13544815 | 产品由瓶塞穿刺器保护套、瓶塞穿刺器、进气器件（空气过滤器）、管路、滴管（二通、三通）、滴斗、止液装置、乳胶帽（注射件）、流量调节器、止流夹、精密药液过滤器（介质孔径大小分为2.0、3.0、5.0三种）、外圆锥接头、输液针（选配）、输液贴（选配，不含药物）组成；输液针是由连接座、防针刺装置（选配）、软管、针柄、针管和保护套组成。环氧乙烷灭菌，一次性使用。本产品制造材料聚氯乙烯（PVC）中的增塑剂为偏苯三酸三辛酯 | 该产品适用于重力作用下的静脉输液，输注药液的密度应不小于0.914g/cm3,输液时滴斗最大倾斜角度应不大于30° | 三类 | 本产品应贮存在无腐蚀性气体、通风良好、清洁的环境内，并远离含氯类消毒物品存放。本产品在运输时要防止重压、阳光直晒和雨雪浸淋。两年 | PVC(不含DEHP)
一次性使用输液器 | 中选 | 有增量资格 | 1.86 | 20类 | 微孔过滤输液器（不含DEHP） | 一次性使用精密过滤输液器 带针————E-2.0μｍ-PL | 国械注准20173143362 | 河南曙光汇知康生物科技股份有限公司 | 河南曙光汇知康生物科技股份有限公司 | 0.55×19 RW LB | E-2.0μｍ-PL | 微孔过滤输液器 | PVC非DEHP | 常规 | 带针 | 导管长度（mm）：1300 | C1423012020000108496 | 0011406 | MA.156.M0.100204.13543317 | 产品由瓶塞穿刺器保护套、瓶塞穿刺器、进气器件（空气过滤器）、管路、滴管（二通、三通）、滴斗、止液装置、乳胶帽（注射件）、流量调节器、止流夹、精密药液过滤器（介质孔径大小分为2.0、3.0、5.0三种）、外圆锥接头、输液针（选配）、输液贴（选配，不含药物）组成；输液针是由连接座、防针刺装置（选配）、软管、针柄、针管和保护套组成。环氧乙烷灭菌，一次性使用。本产品制造材料聚氯乙烯（PVC）中的增塑剂为偏苯三酸三辛酯 | 该产品适用于重力作用下的静脉输液，输注药液的密度应不小于0.914g/cm3,输液时滴斗最大倾斜角度应不大于30° | 三类 | 本产品应贮存在无腐蚀性气体、通风良好、清洁的环境内，并远离含氯类消毒物品存放。本产品在运输时要防止重压、阳光直晒和雨雪浸淋。两年 | PVC(不含DEHP)
一次性使用输液器 | 中选 | 有增量资格 | 1.86 | 20类 | 微孔过滤输液器（不含DEHP） | 一次性使用精密过滤输液器 带针————E-5.0μｍ-PL | 国械注准20173143362 | 河南曙光汇知康生物科技股份有限公司 | 河南曙光汇知康生物科技股份有限公司 | 0.9×27 TW LB | E-5.0μｍ-PL | 微孔过滤输液器 | PVC非DEHP | 常规 | 带针 | 导管长度（mm）：1300 | C1423012020000108496 | 0011408 | MA.156.M0.100204.13541596 | 产品由瓶塞穿刺器保护套、瓶塞穿刺器、进气器件（空气过滤器）、管路、滴管（二通、三通）、滴斗、止液装置、乳胶帽（注射件）、流量调节器、止流夹、精密药液过滤器（介质孔径大小分为2.0、3.0、5.0三种）、外圆锥接头、输液针（选配）、输液贴（选配，不含药物）组成；输液针是由连接座、防针刺装置（选配）、软管、针柄、针管和保护套组成。环氧乙烷灭菌，一次性使用。本产品制造材料聚氯乙烯（PVC）中的增塑剂为偏苯三酸三辛酯 | 该产品适用于重力作用下的静脉输液，输注药液的密度应不小于0.914g/cm3,输液时滴斗最大倾斜角度应不大于30° | 三类 | 本产品应贮存在无腐蚀性气体、通风良好、清洁的环境内，并远离含氯类消毒物品存放。本产品在运输时要防止重压、阳光直晒和雨雪浸淋。两年 | PVC(不含DEHP)
一次性使用输液器 | 中选 | 有增量资格 | 1.86 | 20类 | 微孔过滤输液器（不含DEHP） | 一次性使用精密过滤输液器 带针————S-3.0μｍ-RP | 国械注准20173143362 | 河南曙光汇知康生物科技股份有限公司 | 河南曙光汇知康生物科技股份有限公司 | 0.55×19 RW LB | S-3.0μｍ-RP | 微孔过滤输液器 | PVC非DEHP | 常规 | 带针 | 导管长度（mm）：1300 | C1423012020000108496 | 0011413 | MA.156.M0.100204.13544833 | 产品由瓶塞穿刺器保护套、瓶塞穿刺器、进气器件（空气过滤器）、管路、滴管（二通、三通）、滴斗、止液装置、乳胶帽（注射件）、流量调节器、止流夹、精密药液过滤器（介质孔径大小分为2.0、3.0、5.0三种）、外圆锥接头、输液针（选配）、输液贴（选配，不含药物）组成；输液针是由连接座、防针刺装置（选配）、软管、针柄、针管和保护套组成。环氧乙烷灭菌，一次性使用。本产品制造材料聚氯乙烯（PVC）中的增塑剂为偏苯三酸三辛酯 | 该产品适用于重力作用下的静脉输液，输注药液的密度应不小于0.914g/cm3,输液时滴斗最大倾斜角度应不大于30° | 三类 | 本产品应贮存在无腐蚀性气体、通风良好、清洁的环境内，并远离含氯类消毒物品存放。本产品在运输时要防止重压、阳光直晒和雨雪浸淋。两年 | PVC(不含DEHP)
一次性使用输液器 | 中选 | 有增量资格 | 1.86 | 20类 | 微孔过滤输液器（不含DEHP） | 一次性使用精密过滤输液器 带针————S-2.0μｍ-PL | 国械注准20173143362 | 河南曙光汇知康生物科技股份有限公司 | 河南曙光汇知康生物科技股份有限公司 | 1.2×31 TW LB | S-2.0μｍ-PL | 微孔过滤输液器 | PVC非DEHP | 常规 | 带针 | 导管长度（mm）：1300 | C1423012020000108496 | 0011416 | MA.156.M0.100204.13543040 | 产品由瓶塞穿刺器保护套、瓶塞穿刺器、进气器件（空气过滤器）、管路、滴管（二通、三通）、滴斗、止液装置、乳胶帽（注射件）、流量调节器、止流夹、精密药液过滤器（介质孔径大小分为2.0、3.0、5.0三种）、外圆锥接头、输液针（选配）、输液贴（选配，不含药物）组成；输液针是由连接座、防针刺装置（选配）、软管、针柄、针管和保护套组成。环氧乙烷灭菌，一次性使用。本产品制造材料聚氯乙烯（PVC）中的增塑剂为偏苯三酸三辛酯 | 该产品适用于重力作用下的静脉输液，输注药液的密度应不小于0.914g/cm3,输液时滴斗最大倾斜角度应不大于30° | 三类 | 本产品应贮存在无腐蚀性气体、通风良好、清洁的环境内，并远离含氯类消毒物品存放。本产品在运输时要防止重压、阳光直晒和雨雪浸淋。两年 | PVC(不含DEHP)
一次性使用输液器 | 中选 | 有增量资格 | 1.86 | 20类 | 微孔过滤输液器（不含DEHP） | 一次性使用精密过滤输液器 带针————S-3.0μｍ-RPL | 国械注准20173143362 | 河南曙光汇知康生物科技股份有限公司 | 河南曙光汇知康生物科技股份有限公司 | 0.9×27 TW LB | S-3.0μｍ-RPL | 微孔过滤输液器 | PVC非DEHP | 常规 | 带针 | 导管长度（mm）：1300 | C1423012020000108496 | 0011424 | MA.156.M0.100204.13544959 | 产品由瓶塞穿刺器保护套、瓶塞穿刺器、进气器件（空气过滤器）、管路、滴管（二通、三通）、滴斗、止液装置、乳胶帽（注射件）、流量调节器、止流夹、精密药液过滤器（介质孔径大小分为2.0、3.0、5.0三种）、外圆锥接头、输液针（选配）、输液贴（选配，不含药物）组成；输液针是由连接座、防针刺装置（选配）、软管、针柄、针管和保护套组成。环氧乙烷灭菌，一次性使用。本产品制造材料聚氯乙烯（PVC）中的增塑剂为偏苯三酸三辛酯 | 该产品适用于重力作用下的静脉输液，输注药液的密度应不小于0.914g/cm3,输液时滴斗最大倾斜角度应不大于30° | 三类 | 本产品应贮存在无腐蚀性气体、通风良好、清洁的环境内，并远离含氯类消毒物品存放。本产品在运输时要防止重压、阳光直晒和雨雪浸淋。两年 | PVC(不含DEHP)
一次性使用输液器 | 中选 | 有增量资格 | 1.86 | 20类 | 微孔过滤输液器（不含DEHP） | 一次性使用精密过滤输液器 带针————S-2.0μｍ-RPL | 国械注准20173143362 | 河南曙光汇知康生物科技股份有限公司 | 河南曙光汇知康生物科技股份有限公司 | 0.6×25 TW LB | S-2.0μｍ-RPL | 微孔过滤输液器 | PVC非DEHP | 常规 | 带针 | 导管长度（mm）：1300 | C1423012020000108496 | 0011428 | MA.156.M0.100204.13543166 | 产品由瓶塞穿刺器保护套、瓶塞穿刺器、进气器件（空气过滤器）、管路、滴管（二通、三通）、滴斗、止液装置、乳胶帽（注射件）、流量调节器、止流夹、精密药液过滤器（介质孔径大小分为2.0、3.0、5.0三种）、外圆锥接头、输液针（选配）、输液贴（选配，不含药物）组成；输液针是由连接座、防针刺装置（选配）、软管、针柄、针管和保护套组成。环氧乙烷灭菌，一次性使用。本产品制造材料聚氯乙烯（PVC）中的增塑剂为偏苯三酸三辛酯 | 该产品适用于重力作用下的静脉输液，输注药液的密度应不小于0.914g/cm3,输液时滴斗最大倾斜角度应不大于30° | 三类 | 本产品应贮存在无腐蚀性气体、通风良好、清洁的环境内，并远离含氯类消毒物品存放。本产品在运输时要防止重压、阳光直晒和雨雪浸淋。两年 | PVC(不含DEHP)
一次性使用输液器 | 中选 | 有增量资格 | 1.86 | 20类 | 微孔过滤输液器（不含DEHP） | 一次性使用精密过滤输液器 带针————S-2.0μｍ-RP | 国械注准20173143362 | 河南曙光汇知康生物科技股份有限公司 | 河南曙光汇知康生物科技股份有限公司 | 0.8×27 TW LB | S-2.0μｍ-RP | 微孔过滤输液器 | PVC非DEHP | 常规 | 带针 | 导管长度（mm）：1300 | C1423012020000108496 | 0011429 | MA.156.M0.100204.13543102 | 产品由瓶塞穿刺器保护套、瓶塞穿刺器、进气器件（空气过滤器）、管路、滴管（二通、三通）、滴斗、止液装置、乳胶帽（注射件）、流量调节器、止流夹、精密药液过滤器（介质孔径大小分为2.0、3.0、5.0三种）、外圆锥接头、输液针（选配）、输液贴（选配，不含药物）组成；输液针是由连接座、防针刺装置（选配）、软管、针柄、针管和保护套组成。环氧乙烷灭菌，一次性使用。本产品制造材料聚氯乙烯（PVC）中的增塑剂为偏苯三酸三辛酯 | 该产品适用于重力作用下的静脉输液，输注药液的密度应不小于0.914g/cm3,输液时滴斗最大倾斜角度应不大于30° | 三类 | 本产品应贮存在无腐蚀性气体、通风良好、清洁的环境内，并远离含氯类消毒物品存放。本产品在运输时要防止重压、阳光直晒和雨雪浸淋。两年 | PVC(不含DEHP)
一次性使用输液器 | 中选 | 有增量资格 | 1.86 | 20类 | 微孔过滤输液器（不含DEHP） | 一次性使用精密过滤输液器 带针————S-3.0μｍ-RPL | 国械注准20173143362 | 河南曙光汇知康生物科技股份有限公司 | 河南曙光汇知康生物科技股份有限公司 | 0.45×16 RW SB | S-3.0μｍ-RPL | 微孔过滤输液器 | PVC非DEHP | 常规 | 带针 | 导管长度（mm）：1300 | C1423012020000108496 | 0011434 | MA.156.M0.100204.13544897 | 产品由瓶塞穿刺器保护套、瓶塞穿刺器、进气器件（空气过滤器）、管路、滴管（二通、三通）、滴斗、止液装置、乳胶帽（注射件）、流量调节器、止流夹、精密药液过滤器（介质孔径大小分为2.0、3.0、5.0三种）、外圆锥接头、输液针（选配）、输液贴（选配，不含药物）组成；输液针是由连接座、防针刺装置（选配）、软管、针柄、针管和保护套组成。环氧乙烷灭菌，一次性使用。本产品制造材料聚氯乙烯（PVC）中的增塑剂为偏苯三酸三辛酯 | 该产品适用于重力作用下的静脉输液，输注药液的密度应不小于0.914g/cm3,输液时滴斗最大倾斜角度应不大于30° | 三类 | 本产品应贮存在无腐蚀性气体、通风良好、清洁的环境内，并远离含氯类消毒物品存放。本产品在运输时要防止重压、阳光直晒和雨雪浸淋。两年 | PVC(不含DEHP)
一次性使用输液器 | 中选 | 有增量资格 | 1.86 | 20类 | 微孔过滤输液器（不含DEHP） | 一次性使用精密过滤输液器 带针————E-3.0μｍ-P | 国械注准20173143362 | 河南曙光汇知康生物科技股份有限公司 | 河南曙光汇知康生物科技股份有限公司 | 0.7×25 TW LB | E-3.0μｍ-P | 微孔过滤输液器 | PVC非DEHP | 常规 | 带针 | 导管长度（mm）：1300 | C1423012020000108496 | 0011436 | MA.156.M0.100204.13545011 | 产品由瓶塞穿刺器保护套、瓶塞穿刺器、进气器件（空气过滤器）、管路、滴管（二通、三通）、滴斗、止液装置、乳胶帽（注射件）、流量调节器、止流夹、精密药液过滤器（介质孔径大小分为2.0、3.0、5.0三种）、外圆锥接头、输液针（选配）、输液贴（选配，不含药物）组成；输液针是由连接座、防针刺装置（选配）、软管、针柄、针管和保护套组成。环氧乙烷灭菌，一次性使用。本产品制造材料聚氯乙烯（PVC）中的增塑剂为偏苯三酸三辛酯 | 该产品适用于重力作用下的静脉输液，输注药液的密度应不小于0.914g/cm3,输液时滴斗最大倾斜角度应不大于30° | 三类 | 本产品应贮存在无腐蚀性气体、通风良好、清洁的环境内，并远离含氯类消毒物品存放。本产品在运输时要防止重压、阳光直晒和雨雪浸淋。两年 | PVC(不含DEHP)
一次性使用输液器 | 中选 | 有增量资格 | 1.86 | 20类 | 微孔过滤输液器（不含DEHP） | 一次性使用精密过滤输液器 带针————E-2.0μｍ-P | 国械注准20173143362 | 河南曙光汇知康生物科技股份有限公司 | 河南曙光汇知康生物科技股份有限公司 | 0.55×19 RW LB | E-2.0μｍ-P | 微孔过滤输液器 | PVC非DEHP | 常规 | 带针 | 导管长度（mm）：1300 | C1423012020000108496 | 0011438 | MA.156.M0.100204.13543237 | 产品由瓶塞穿刺器保护套、瓶塞穿刺器、进气器件（空气过滤器）、管路、滴管（二通、三通）、滴斗、止液装置、乳胶帽（注射件）、流量调节器、止流夹、精密药液过滤器（介质孔径大小分为2.0、3.0、5.0三种）、外圆锥接头、输液针（选配）、输液贴（选配，不含药物）组成；输液针是由连接座、防针刺装置（选配）、软管、针柄、针管和保护套组成。环氧乙烷灭菌，一次性使用。本产品制造材料聚氯乙烯（PVC）中的增塑剂为偏苯三酸三辛酯 | 该产品适用于重力作用下的静脉输液，输注药液的密度应不小于0.914g/cm3,输液时滴斗最大倾斜角度应不大于30° | 三类 | 本产品应贮存在无腐蚀性气体、通风良好、清洁的环境内，并远离含氯类消毒物品存放。本产品在运输时要防止重压、阳光直晒和雨雪浸淋。两年 | PVC(不含DEHP)
一次性使用输液器 | 中选 | 有增量资格 | 1.86 | 20类 | 微孔过滤输液器（不含DEHP） | 一次性使用精密过滤输液器 带针————E-5.0μｍ-RPL | 国械注准20173143362 | 河南曙光汇知康生物科技股份有限公司 | 河南曙光汇知康生物科技股份有限公司 | 0.7×25 TW LB | E-5.0μｍ-RPL | 微孔过滤输液器 | PVC非DEHP | 常规 | 带针 | 导管长度（mm）：1300 | C1423012020000108496 | 0011444 | MA.156.M0.100204.13541738 | 产品由瓶塞穿刺器保护套、瓶塞穿刺器、进气器件（空气过滤器）、管路、滴管（二通、三通）、滴斗、止液装置、乳胶帽（注射件）、流量调节器、止流夹、精密药液过滤器（介质孔径大小分为2.0、3.0、5.0三种）、外圆锥接头、输液针（选配）、输液贴（选配，不含药物）组成；输液针是由连接座、防针刺装置（选配）、软管、针柄、针管和保护套组成。环氧乙烷灭菌，一次性使用。本产品制造材料聚氯乙烯（PVC）中的增塑剂为偏苯三酸三辛酯 | 该产品适用于重力作用下的静脉输液，输注药液的密度应不小于0.914g/cm3,输液时滴斗最大倾斜角度应不大于30° | 三类 | 本产品应贮存在无腐蚀性气体、通风良好、清洁的环境内，并远离含氯类消毒物品存放。本产品在运输时要防止重压、阳光直晒和雨雪浸淋。两年 | PVC(不含DEHP)
一次性使用输液器 | 中选 | 有增量资格 | 1.86 | 20类 | 微孔过滤输液器（不含DEHP） | 一次性使用精密过滤输液器 带针————S-2.0μｍ-RP | 国械注准20173143362 | 河南曙光汇知康生物科技股份有限公司 | 河南曙光汇知康生物科技股份有限公司 | 0.45×16 RW SB | S-2.0μｍ-RP | 微孔过滤输液器 | PVC非DEHP | 常规 | 带针 | 导管长度（mm）：1300 | C1423012020000108496 | 0011445 | MA.156.M0.100204.13543059 | 产品由瓶塞穿刺器保护套、瓶塞穿刺器、进气器件（空气过滤器）、管路、滴管（二通、三通）、滴斗、止液装置、乳胶帽（注射件）、流量调节器、止流夹、精密药液过滤器（介质孔径大小分为2.0、3.0、5.0三种）、外圆锥接头、输液针（选配）、输液贴（选配，不含药物）组成；输液针是由连接座、防针刺装置（选配）、软管、针柄、针管和保护套组成。环氧乙烷灭菌，一次性使用。本产品制造材料聚氯乙烯（PVC）中的增塑剂为偏苯三酸三辛酯 | 该产品适用于重力作用下的静脉输液，输注药液的密度应不小于0.914g/cm3,输液时滴斗最大倾斜角度应不大于30° | 三类 | 本产品应贮存在无腐蚀性气体、通风良好、清洁的环境内，并远离含氯类消毒物品存放。本产品在运输时要防止重压、阳光直晒和雨雪浸淋。两年 | PVC(不含DEHP)
一次性使用输液器 | 中选 | 有增量资格 | 1.86 | 20类 | 微孔过滤输液器（不含DEHP） | 一次性使用精密过滤输液器 带针————S-3.0μｍ-PL | 国械注准20173143362 | 河南曙光汇知康生物科技股份有限公司 | 河南曙光汇知康生物科技股份有限公司 | 0.6×25 TW LB | S-3.0μｍ-PL | 微孔过滤输液器 | PVC非DEHP | 常规 | 带针 | 导管长度（mm）：1300 | C1423012020000108496 | 0011447 | MA.156.M0.100204.13544762 | 产品由瓶塞穿刺器保护套、瓶塞穿刺器、进气器件（空气过滤器）、管路、滴管（二通、三通）、滴斗、止液装置、乳胶帽（注射件）、流量调节器、止流夹、精密药液过滤器（介质孔径大小分为2.0、3.0、5.0三种）、外圆锥接头、输液针（选配）、输液贴（选配，不含药物）组成；输液针是由连接座、防针刺装置（选配）、软管、针柄、针管和保护套组成。环氧乙烷灭菌，一次性使用。本产品制造材料聚氯乙烯（PVC）中的增塑剂为偏苯三酸三辛酯 | 该产品适用于重力作用下的静脉输液，输注药液的密度应不小于0.914g/cm3,输液时滴斗最大倾斜角度应不大于30° | 三类 | 本产品应贮存在无腐蚀性气体、通风良好、清洁的环境内，并远离含氯类消毒物品存放。本产品在运输时要防止重压、阳光直晒和雨雪浸淋。两年 | PVC(不含DEHP)
一次性使用输液器 | 中选 | 有增量资格 | 1.86 | 20类 | 微孔过滤输液器（不含DEHP） | 一次性使用精密过滤输液器 带针————S-2.0μｍ-RPL | 国械注准20173143362 | 河南曙光汇知康生物科技股份有限公司 | 河南曙光汇知康生物科技股份有限公司 | 0.8×27 TW LB | S-2.0μｍ-RPL | 微孔过滤输液器 | PVC非DEHP | 常规 | 带针 | 导管长度（mm）：1300 | C1423012020000108496 | 0011453 | MA.156.M0.100204.13543184 | 产品由瓶塞穿刺器保护套、瓶塞穿刺器、进气器件（空气过滤器）、管路、滴管（二通、三通）、滴斗、止液装置、乳胶帽（注射件）、流量调节器、止流夹、精密药液过滤器（介质孔径大小分为2.0、3.0、5.0三种）、外圆锥接头、输液针（选配）、输液贴（选配，不含药物）组成；输液针是由连接座、防针刺装置（选配）、软管、针柄、针管和保护套组成。环氧乙烷灭菌，一次性使用。本产品制造材料聚氯乙烯（PVC）中的增塑剂为偏苯三酸三辛酯 | 该产品适用于重力作用下的静脉输液，输注药液的密度应不小于0.914g/cm3,输液时滴斗最大倾斜角度应不大于30° | 三类 | 本产品应贮存在无腐蚀性气体、通风良好、清洁的环境内，并远离含氯类消毒物品存放。本产品在运输时要防止重压、阳光直晒和雨雪浸淋。两年 | PVC(不含DEHP)
一次性使用输液器 | 中选 | 无增量资格 | 1.53 | 19类 | 微孔过滤输液器（含DEHP） | 一次性使用精密过滤输液器 带针————JZCX-5.0μm | 国械注准20163140242 | 河南曙光汇知康生物科技股份有限公司 | 河南曙光汇知康生物科技股份有限公司 | 0.5×19 RW LB | JZCX-5.0μm | 微孔过滤输液器 | PVC | 自动排气 | 带针 | 导管长度（mm）：1300 | C1423012020000108496 | 0003829 | MA.156.M0.100204.13612028 | 该产品由瓶塞穿刺器保护套、瓶塞穿刺器、进气器件（空气过滤器）、管路（软管）、三叉（先配）、四叉（先配）、流量调节器、滴管、滴斗、自排气装置（选配）、乳胶帽（选配）、止流夹（选配）、开关调节器（选配）、精密药液过滤器（标称孔径可为2.0μm、3.0μm或5.0μm）、外圆锥接头，外圆锥接头保护套（也称端帽，选配）、静脉输液针（选配）组成。本产品采用环氧乙烷，无菌、无热原。 | 该产品由瓶塞穿刺器保护套、瓶塞穿刺器、进气器件（空气过滤器）、管路（软管）、三叉（先配）、四叉（先配）、流量调节器、滴管、滴斗、自排气装置（选配）、乳胶帽（选配）、止流夹（选配）、开关调节器（选配）、精密药液过滤器（标称孔径可为2.0μm、3.0μm或5.0μm）、外圆锥接头，外圆锥接头保护套（也称端帽，选配）、静脉输液针（选配）组成。本产品采用环氧乙烷，无菌、无热原。 | 三类 | 产品应贮存在无腐蚀性气体、通风良好和清洁的环境内，并对产品有充分的保护。产品在运输时应防止重压、阳光直晒和雨雪浸淋。 两年 | PVC
一次性使用输液器 | 中选 | 无增量资格 | 1.53 | 19类 | 微孔过滤输液器（含DEHP） | 一次性使用精密过滤输液器 带针————JZDX-2.0μm | 国械注准20163140242 | 河南曙光汇知康生物科技股份有限公司 | 河南曙光汇知康生物科技股份有限公司 | 0.7×25 TW LB | JZDX-2.0μm | 微孔过滤输液器 | PVC | 自动排气 | 带针 | 导管长度（mm）：1300 | C1423012020000108496 | 0003720 | 无 | 该产品由瓶塞穿刺器保护套、瓶塞穿刺器、进气器件（空气过滤器）、管路（软管）、三叉（先配）、四叉（先配）、流量调节器、滴管、滴斗、自排气装置（选配）、乳胶帽（选配）、止流夹（选配）、开关调节器（选配）、精密药液过滤器（标称孔径可为2.0μm、3.0μm或5.0μm）、外圆锥接头，外圆锥接头保护套（也称端帽，选配）、静脉输液针（选配）组成。本产品采用环氧乙烷，无菌、无热原。 | 该产品由瓶塞穿刺器保护套、瓶塞穿刺器、进气器件（空气过滤器）、管路（软管）、三叉（先配）、四叉（先配）、流量调节器、滴管、滴斗、自排气装置（选配）、乳胶帽（选配）、止流夹（选配）、开关调节器（选配）、精密药液过滤器（标称孔径可为2.0μm、3.0μm或5.0μm）、外圆锥接头，外圆锥接头保护套（也称端帽，选配）、静脉输液针（选配）组成。本产品采用环氧乙烷，无菌、无热原。 | 三类 | 产品应贮存在无腐蚀性气体、通风良好和清洁的环境内，并对产品有充分的保护。产品在运输时应防止重压、阳光直晒和雨雪浸淋。 两年 | PVC
一次性使用输液器 | 中选 | 无增量资格 | 1.53 | 19类 | 微孔过滤输液器（含DEHP） | 一次性使用精密过滤输液器 带针————JZCX-3.0μm | 国械注准20163140242 | 河南曙光汇知康生物科技股份有限公司 | 河南曙光汇知康生物科技股份有限公司 | 0.45×16 RW SB | JZCX-3.0μm | 微孔过滤输液器 | PVC | 自动排气 | 带针 | 导管长度（mm）：1300 | C1423012020000108496 | 0003732 | 无 | 该产品由瓶塞穿刺器保护套、瓶塞穿刺器、进气器件（空气过滤器）、管路（软管）、三叉（先配）、四叉（先配）、流量调节器、滴管、滴斗、自排气装置（选配）、乳胶帽（选配）、止流夹（选配）、开关调节器（选配）、精密药液过滤器（标称孔径可为2.0μm、3.0μm或5.0μm）、外圆锥接头，外圆锥接头保护套（也称端帽，选配）、静脉输液针（选配）组成。本产品采用环氧乙烷，无菌、无热原。 | 该产品由瓶塞穿刺器保护套、瓶塞穿刺器、进气器件（空气过滤器）、管路（软管）、三叉（先配）、四叉（先配）、流量调节器、滴管、滴斗、自排气装置（选配）、乳胶帽（选配）、止流夹（选配）、开关调节器（选配）、精密药液过滤器（标称孔径可为2.0μm、3.0μm或5.0μm）、外圆锥接头，外圆锥接头保护套（也称端帽，选配）、静脉输液针（选配）组成。本产品采用环氧乙烷，无菌、无热原。 | 三类 | 产品应贮存在无腐蚀性气体、通风良好和清洁的环境内，并对产品有充分的保护。产品在运输时应防止重压、阳光直晒和雨雪浸淋。 两年 | PVC
一次性使用输液器 | 中选 | 无增量资格 | 1.53 | 19类 | 微孔过滤输液器（含DEHP） | 一次性使用精密过滤输液器 带针————JZEY-3.0μm | 国械注准20163140242 | 河南曙光汇知康生物科技股份有限公司 | 河南曙光汇知康生物科技股份有限公司 | 0.7×20 TW LB（双翼） | JZEY-3.0μm | 微孔过滤输液器 | PVC | 自动排气 | 带针 | 导管长度（mm）：1300 | C1423012020000108496 | 0004452 | 无 | 该产品由瓶塞穿刺器保护套、瓶塞穿刺器、进气器件（空气过滤器）、管路（软管）、三叉（先配）、四叉（先配）、流量调节器、滴管、滴斗、自排气装置（选配）、乳胶帽（选配）、止流夹（选配）、开关调节器（选配）、精密药液过滤器（标称孔径可为2.0μm、3.0μm或5.0μm）、外圆锥接头，外圆锥接头保护套（也称端帽，选配）、静脉输液针（选配）组成。本产品采用环氧乙烷，无菌、无热原。 | 该产品由瓶塞穿刺器保护套、瓶塞穿刺器、进气器件（空气过滤器）、管路（软管）、三叉（先配）、四叉（先配）、流量调节器、滴管、滴斗、自排气装置（选配）、乳胶帽（选配）、止流夹（选配）、开关调节器（选配）、精密药液过滤器（标称孔径可为2.0μm、3.0μm或5.0μm）、外圆锥接头，外圆锥接头保护套（也称端帽，选配）、静脉输液针（选配）组成。本产品采用环氧乙烷，无菌、无热原。 | 三类 | 产品应贮存在无腐蚀性气体、通风良好和清洁的环境内，并对产品有充分的保护。产品在运输时应防止重压、阳光直晒和雨雪浸淋。 两年 | PVC
一次性使用输液器 | 中选 | 无增量资格 | 1.53 | 19类 | 微孔过滤输液器（含DEHP） | 一次性使用精密过滤输液器 带针————JZDX-2.0μm | 国械注准20163140242 | 河南曙光汇知康生物科技股份有限公司 | 河南曙光汇知康生物科技股份有限公司 | 0.5×19 RW LB | JZDX-2.0μm | 微孔过滤输液器 | PVC | 自动排气 | 带针 | 导管长度（mm）：1300 | C1423012020000108496 | 0003703 | 无 | 该产品由瓶塞穿刺器保护套、瓶塞穿刺器、进气器件（空气过滤器）、管路（软管）、三叉（先配）、四叉（先配）、流量调节器、滴管、滴斗、自排气装置（选配）、乳胶帽（选配）、止流夹（选配）、开关调节器（选配）、精密药液过滤器（标称孔径可为2.0μm、3.0μm或5.0μm）、外圆锥接头，外圆锥接头保护套（也称端帽，选配）、静脉输液针（选配）组成。本产品采用环氧乙烷，无菌、无热原。 | 该产品由瓶塞穿刺器保护套、瓶塞穿刺器、进气器件（空气过滤器）、管路（软管）、三叉（先配）、四叉（先配）、流量调节器、滴管、滴斗、自排气装置（选配）、乳胶帽（选配）、止流夹（选配）、开关调节器（选配）、精密药液过滤器（标称孔径可为2.0μm、3.0μm或5.0μm）、外圆锥接头，外圆锥接头保护套（也称端帽，选配）、静脉输液针（选配）组成。本产品采用环氧乙烷，无菌、无热原。 | 三类 | 产品应贮存在无腐蚀性气体、通风良好和清洁的环境内，并对产品有充分的保护。产品在运输时应防止重压、阳光直晒和雨雪浸淋。 两年 | PVC
一次性使用输液器 | 中选 | 无增量资格 | 1.53 | 19类 | 微孔过滤输液器（含DEHP） | 一次性使用精密过滤输液器 带针————JZC-3.0μm | 国械注准20163140242 | 河南曙光汇知康生物科技股份有限公司 | 河南曙光汇知康生物科技股份有限公司 | 0.9×20 TW LB（双翼） | JZC-3.0μm | 微孔过滤输液器 | PVC | 自动排气 | 带针 | 导管长度（mm）：1300 | C1423012020000108496 | 0003897 | 无 | 该产品由瓶塞穿刺器保护套、瓶塞穿刺器、进气器件（空气过滤器）、管路（软管）、三叉（先配）、四叉（先配）、流量调节器、滴管、滴斗、自排气装置（选配）、乳胶帽（选配）、止流夹（选配）、开关调节器（选配）、精密药液过滤器（标称孔径可为2.0μm、3.0μm或5.0μm）、外圆锥接头，外圆锥接头保护套（也称端帽，选配）、静脉输液针（选配）组成。本产品采用环氧乙烷，无菌、无热原。 | 该产品由瓶塞穿刺器保护套、瓶塞穿刺器、进气器件（空气过滤器）、管路（软管）、三叉（先配）、四叉（先配）、流量调节器、滴管、滴斗、自排气装置（选配）、乳胶帽（选配）、止流夹（选配）、开关调节器（选配）、精密药液过滤器（标称孔径可为2.0μm、3.0μm或5.0μm）、外圆锥接头，外圆锥接头保护套（也称端帽，选配）、静脉输液针（选配）组成。本产品采用环氧乙烷，无菌、无热原。 | 三类 | 产品应贮存在无腐蚀性气体、通风良好和清洁的环境内，并对产品有充分的保护。产品在运输时应防止重压、阳光直晒和雨雪浸淋。 两年 | PVC
一次性使用输液器 | 中选 | 无增量资格 | 1.53 | 19类 | 微孔过滤输液器（含DEHP） | 一次性使用精密过滤输液器 带针————JZEY-5.0μm | 国械注准20163140242 | 河南曙光汇知康生物科技股份有限公司 | 河南曙光汇知康生物科技股份有限公司 | 0.6×25 TW LB | JZEY-5.0μm | 微孔过滤输液器 | PVC | 自动排气 | 带针 | 导管长度（mm）：1300 | C1423012020000108496 | 0004482 | 无 | 该产品由瓶塞穿刺器保护套、瓶塞穿刺器、进气器件（空气过滤器）、管路（软管）、三叉（先配）、四叉（先配）、流量调节器、滴管、滴斗、自排气装置（选配）、乳胶帽（选配）、止流夹（选配）、开关调节器（选配）、精密药液过滤器（标称孔径可为2.0μm、3.0μm或5.0μm）、外圆锥接头，外圆锥接头保护套（也称端帽，选配）、静脉输液针（选配）组成。本产品采用环氧乙烷，无菌、无热原。 | 该产品由瓶塞穿刺器保护套、瓶塞穿刺器、进气器件（空气过滤器）、管路（软管）、三叉（先配）、四叉（先配）、流量调节器、滴管、滴斗、自排气装置（选配）、乳胶帽（选配）、止流夹（选配）、开关调节器（选配）、精密药液过滤器（标称孔径可为2.0μm、3.0μm或5.0μm）、外圆锥接头，外圆锥接头保护套（也称端帽，选配）、静脉输液针（选配）组成。本产品采用环氧乙烷，无菌、无热原。 | 三类 | 产品应贮存在无腐蚀性气体、通风良好和清洁的环境内，并对产品有充分的保护。产品在运输时应防止重压、阳光直晒和雨雪浸淋。 两年 | PVC
一次性使用输液器 | 中选 | 无增量资格 | 1.53 | 19类 | 微孔过滤输液器（含DEHP） | 一次性使用精密过滤输液器 带针————JZC-5.0μm | 国械注准20163140242 | 河南曙光汇知康生物科技股份有限公司 | 河南曙光汇知康生物科技股份有限公司 | 0.6×20 TW LB（双翼） | JZC-5.0μm | 微孔过滤输液器 | PVC | 自动排气 | 带针 | 导管长度（mm）：1300 | C1423012020000108496 | 0013116 | MA.156.M0.100204.13610976 | 该产品由瓶塞穿刺器保护套、瓶塞穿刺器、进气器件（空气过滤器）、管路（软管）、三叉（先配）、四叉（先配）、流量调节器、滴管、滴斗、自排气装置（选配）、乳胶帽（选配）、止流夹（选配）、开关调节器（选配）、精密药液过滤器（标称孔径可为2.0μm、3.0μm或5.0μm）、外圆锥接头，外圆锥接头保护套（也称端帽，选配）、静脉输液针（选配）组成。本产品采用环氧乙烷，无菌、无热原。 | 该产品由瓶塞穿刺器保护套、瓶塞穿刺器、进气器件（空气过滤器）、管路（软管）、三叉（先配）、四叉（先配）、流量调节器、滴管、滴斗、自排气装置（选配）、乳胶帽（选配）、止流夹（选配）、开关调节器（选配）、精密药液过滤器（标称孔径可为2.0μm、3.0μm或5.0μm）、外圆锥接头，外圆锥接头保护套（也称端帽，选配）、静脉输液针（选配）组成。本产品采用环氧乙烷，无菌、无热原。 | 三类 | 产品应贮存在无腐蚀性气体、通风良好和清洁的环境内，并对产品有充分的保护。产品在运输时应防止重压、阳光直晒和雨雪浸淋。 两年 | PVC
一次性使用输液器 | 中选 | 无增量资格 | 1.53 | 19类 | 微孔过滤输液器（含DEHP） | 一次性使用精密过滤输液器 带针————JZC-2.0μm | 国械注准20163140242 | 河南曙光汇知康生物科技股份有限公司 | 河南曙光汇知康生物科技股份有限公司 | 1.2×31 TW LB | JZC-2.0μm | 微孔过滤输液器 | PVC | 自动排气 | 带针 | 导管长度（mm）：1300 | C1423012020000108496 | 0003789 | 无 | 该产品由瓶塞穿刺器保护套、瓶塞穿刺器、进气器件（空气过滤器）、管路（软管）、三叉（先配）、四叉（先配）、流量调节器、滴管、滴斗、自排气装置（选配）、乳胶帽（选配）、止流夹（选配）、开关调节器（选配）、精密药液过滤器（标称孔径可为2.0μm、3.0μm或5.0μm）、外圆锥接头，外圆锥接头保护套（也称端帽，选配）、静脉输液针（选配）组成。本产品采用环氧乙烷，无菌、无热原。 | 该产品由瓶塞穿刺器保护套、瓶塞穿刺器、进气器件（空气过滤器）、管路（软管）、三叉（先配）、四叉（先配）、流量调节器、滴管、滴斗、自排气装置（选配）、乳胶帽（选配）、止流夹（选配）、开关调节器（选配）、精密药液过滤器（标称孔径可为2.0μm、3.0μm或5.0μm）、外圆锥接头，外圆锥接头保护套（也称端帽，选配）、静脉输液针（选配）组成。本产品采用环氧乙烷，无菌、无热原。 | 三类 | 产品应贮存在无腐蚀性气体、通风良好和清洁的环境内，并对产品有充分的保护。产品在运输时应防止重压、阳光直晒和雨雪浸淋。 两年 | PVC
一次性使用输液器 | 中选 | 无增量资格 | 1.53 | 19类 | 微孔过滤输液器（含DEHP） | 一次性使用精密过滤输液器 带针————JZC-5.0μm | 国械注准20163140242 | 河南曙光汇知康生物科技股份有限公司 | 河南曙光汇知康生物科技股份有限公司 | 0.5×20 RW SB（双翼） | JZC-5.0μm | 微孔过滤输液器 | PVC | 自动排气 | 带针 | 导管长度（mm）：1300 | C1423012020000108496 | 0013118 | MA.156.M0.100204.13610912 | 该产品由瓶塞穿刺器保护套、瓶塞穿刺器、进气器件（空气过滤器）、管路（软管）、三叉（先配）、四叉（先配）、流量调节器、滴管、滴斗、自排气装置（选配）、乳胶帽（选配）、止流夹（选配）、开关调节器（选配）、精密药液过滤器（标称孔径可为2.0μm、3.0μm或5.0μm）、外圆锥接头，外圆锥接头保护套（也称端帽，选配）、静脉输液针（选配）组成。本产品采用环氧乙烷，无菌、无热原。 | 该产品由瓶塞穿刺器保护套、瓶塞穿刺器、进气器件（空气过滤器）、管路（软管）、三叉（先配）、四叉（先配）、流量调节器、滴管、滴斗、自排气装置（选配）、乳胶帽（选配）、止流夹（选配）、开关调节器（选配）、精密药液过滤器（标称孔径可为2.0μm、3.0μm或5.0μm）、外圆锥接头，外圆锥接头保护套（也称端帽，选配）、静脉输液针（选配）组成。本产品采用环氧乙烷，无菌、无热原。 | 三类 | 产品应贮存在无腐蚀性气体、通风良好和清洁的环境内，并对产品有充分的保护。产品在运输时应防止重压、阳光直晒和雨雪浸淋。 两年 | PVC
一次性使用输液器 | 中选 | 无增量资格 | 1.53 | 19类 | 微孔过滤输液器（含DEHP） | 一次性使用精密过滤输液器 带针————JZE-5.0μm | 国械注准20163140242 | 河南曙光汇知康生物科技股份有限公司 | 河南曙光汇知康生物科技股份有限公司 | 0.5×20 RW SB（双翼） | JZE-5.0μm | 微孔过滤输液器 | PVC | 自动排气 | 带针 | 导管长度（mm）：1300 | C1423012020000108496 | 0013119 | 无 | 该产品由瓶塞穿刺器保护套、瓶塞穿刺器、进气器件（空气过滤器）、管路（软管）、三叉（先配）、四叉（先配）、流量调节器、滴管、滴斗、自排气装置（选配）、乳胶帽（选配）、止流夹（选配）、开关调节器（选配）、精密药液过滤器（标称孔径可为2.0μm、3.0μm或5.0μm）、外圆锥接头，外圆锥接头保护套（也称端帽，选配）、静脉输液针（选配）组成。本产品采用环氧乙烷，无菌、无热原。 | 该产品由瓶塞穿刺器保护套、瓶塞穿刺器、进气器件（空气过滤器）、管路（软管）、三叉（先配）、四叉（先配）、流量调节器、滴管、滴斗、自排气装置（选配）、乳胶帽（选配）、止流夹（选配）、开关调节器（选配）、精密药液过滤器（标称孔径可为2.0μm、3.0μm或5.0μm）、外圆锥接头，外圆锥接头保护套（也称端帽，选配）、静脉输液针（选配）组成。本产品采用环氧乙烷，无菌、无热原。 | 三类 | 产品应贮存在无腐蚀性气体、通风良好和清洁的环境内，并对产品有充分的保护。产品在运输时应防止重压、阳光直晒和雨雪浸淋。 两年 | PVC
一次性使用输液器 | 中选 | 无增量资格 | 1.53 | 19类 | 微孔过滤输液器（含DEHP） | 一次性使用精密过滤输液器 带针————JZCY-3.0μm | 国械注准20163140242 | 河南曙光汇知康生物科技股份有限公司 | 河南曙光汇知康生物科技股份有限公司 | 1.2×31 TW LB | JZCY-3.0μm | 微孔过滤输液器 | PVC | 自动排气 | 带针 | 导管长度（mm）：1300 | C1423012020000108496 | 0004415 | 无 | 该产品由瓶塞穿刺器保护套、瓶塞穿刺器、进气器件（空气过滤器）、管路（软管）、三叉（先配）、四叉（先配）、流量调节器、滴管、滴斗、自排气装置（选配）、乳胶帽（选配）、止流夹（选配）、开关调节器（选配）、精密药液过滤器（标称孔径可为2.0μm、3.0μm或5.0μm）、外圆锥接头，外圆锥接头保护套（也称端帽，选配）、静脉输液针（选配）组成。本产品采用环氧乙烷，无菌、无热原。 | 该产品由瓶塞穿刺器保护套、瓶塞穿刺器、进气器件（空气过滤器）、管路（软管）、三叉（先配）、四叉（先配）、流量调节器、滴管、滴斗、自排气装置（选配）、乳胶帽（选配）、止流夹（选配）、开关调节器（选配）、精密药液过滤器（标称孔径可为2.0μm、3.0μm或5.0μm）、外圆锥接头，外圆锥接头保护套（也称端帽，选配）、静脉输液针（选配）组成。本产品采用环氧乙烷，无菌、无热原。 | 三类 | 产品应贮存在无腐蚀性气体、通风良好和清洁的环境内，并对产品有充分的保护。产品在运输时应防止重压、阳光直晒和雨雪浸淋。 两年 | PVC
一次性使用输液器 | 中选 | 无增量资格 | 1.53 | 19类 | 微孔过滤输液器（含DEHP） | 一次性使用精密过滤输液器 带针————JZCY-2.0μm | 国械注准20163140242 | 河南曙光汇知康生物科技股份有限公司 | 河南曙光汇知康生物科技股份有限公司 | 0.8×20 TW LB（双翼） | JZCY-2.0μm | 微孔过滤输液器 | PVC | 自动排气 | 带针 | 导管长度（mm）：1300 | C1423012020000108496 | 0013124 | 无 | 该产品由瓶塞穿刺器保护套、瓶塞穿刺器、进气器件（空气过滤器）、管路（软管）、三叉（先配）、四叉（先配）、流量调节器、滴管、滴斗、自排气装置（选配）、乳胶帽（选配）、止流夹（选配）、开关调节器（选配）、精密药液过滤器（标称孔径可为2.0μm、3.0μm或5.0μm）、外圆锥接头，外圆锥接头保护套（也称端帽，选配）、静脉输液针（选配）组成。本产品采用环氧乙烷，无菌、无热原。 | 该产品由瓶塞穿刺器保护套、瓶塞穿刺器、进气器件（空气过滤器）、管路（软管）、三叉（先配）、四叉（先配）、流量调节器、滴管、滴斗、自排气装置（选配）、乳胶帽（选配）、止流夹（选配）、开关调节器（选配）、精密药液过滤器（标称孔径可为2.0μm、3.0μm或5.0μm）、外圆锥接头，外圆锥接头保护套（也称端帽，选配）、静脉输液针（选配）组成。本产品采用环氧乙烷，无菌、无热原。 | 三类 | 产品应贮存在无腐蚀性气体、通风良好和清洁的环境内，并对产品有充分的保护。产品在运输时应防止重压、阳光直晒和雨雪浸淋。 两年 | PVC
一次性使用输液器 | 中选 | 无增量资格 | 1.53 | 19类 | 微孔过滤输液器（含DEHP） | 一次性使用精密过滤输液器 带针————JZCY-2.0μm | 国械注准20163140242 | 河南曙光汇知康生物科技股份有限公司 | 河南曙光汇知康生物科技股份有限公司 | 0.55×20 RW SB（双翼） | JZCY-2.0μm | 微孔过滤输液器 | PVC | 自动排气 | 带针 | 导管长度（mm）：1300 | C1423012020000108496 | 0013126 | 无 | 该产品由瓶塞穿刺器保护套、瓶塞穿刺器、进气器件（空气过滤器）、管路（软管）、三叉（先配）、四叉（先配）、流量调节器、滴管、滴斗、自排气装置（选配）、乳胶帽（选配）、止流夹（选配）、开关调节器（选配）、精密药液过滤器（标称孔径可为2.0μm、3.0μm或5.0μm）、外圆锥接头，外圆锥接头保护套（也称端帽，选配）、静脉输液针（选配）组成。本产品采用环氧乙烷，无菌、无热原。 | 该产品由瓶塞穿刺器保护套、瓶塞穿刺器、进气器件（空气过滤器）、管路（软管）、三叉（先配）、四叉（先配）、流量调节器、滴管、滴斗、自排气装置（选配）、乳胶帽（选配）、止流夹（选配）、开关调节器（选配）、精密药液过滤器（标称孔径可为2.0μm、3.0μm或5.0μm）、外圆锥接头，外圆锥接头保护套（也称端帽，选配）、静脉输液针（选配）组成。本产品采用环氧乙烷，无菌、无热原。 | 三类 | 产品应贮存在无腐蚀性气体、通风良好和清洁的环境内，并对产品有充分的保护。产品在运输时应防止重压、阳光直晒和雨雪浸淋。 两年 | PVC
一次性使用输液器 | 中选 | 无增量资格 | 1.53 | 19类 | 微孔过滤输液器（含DEHP） | 一次性使用精密过滤输液器 带针————JZDY-3.0μm | 国械注准20163140242 | 河南曙光汇知康生物科技股份有限公司 | 河南曙光汇知康生物科技股份有限公司 | 0.8×27 TW LB | JZDY-3.0μm | 微孔过滤输液器 | PVC | 自动排气 | 带针 | 导管长度（mm）：1300 | C1423012020000108496 | 0004455 | 无 | 该产品由瓶塞穿刺器保护套、瓶塞穿刺器、进气器件（空气过滤器）、管路（软管）、三叉（先配）、四叉（先配）、流量调节器、滴管、滴斗、自排气装置（选配）、乳胶帽（选配）、止流夹（选配）、开关调节器（选配）、精密药液过滤器（标称孔径可为2.0μm、3.0μm或5.0μm）、外圆锥接头，外圆锥接头保护套（也称端帽，选配）、静脉输液针（选配）组成。本产品采用环氧乙烷，无菌、无热原。 | 该产品由瓶塞穿刺器保护套、瓶塞穿刺器、进气器件（空气过滤器）、管路（软管）、三叉（先配）、四叉（先配）、流量调节器、滴管、滴斗、自排气装置（选配）、乳胶帽（选配）、止流夹（选配）、开关调节器（选配）、精密药液过滤器（标称孔径可为2.0μm、3.0μm或5.0μm）、外圆锥接头，外圆锥接头保护套（也称端帽，选配）、静脉输液针（选配）组成。本产品采用环氧乙烷，无菌、无热原。 | 三类 | 产品应贮存在无腐蚀性气体、通风良好和清洁的环境内，并对产品有充分的保护。产品在运输时应防止重压、阳光直晒和雨雪浸淋。 两年 | PVC
一次性使用输液器 | 中选 | 无增量资格 | 1.53 | 19类 | 微孔过滤输液器（含DEHP） | 一次性使用精密过滤输液器 带针————JZEY-3.0μm | 国械注准20163140242 | 河南曙光汇知康生物科技股份有限公司 | 河南曙光汇知康生物科技股份有限公司 | 0.9×27 TW LB | JZEY-3.0μm | 微孔过滤输液器 | PVC | 自动排气 | 带针 | 导管长度（mm）：1300 | C1423012020000108496 | 0004427 | 无 | 该产品由瓶塞穿刺器保护套、瓶塞穿刺器、进气器件（空气过滤器）、管路（软管）、三叉（先配）、四叉（先配）、流量调节器、滴管、滴斗、自排气装置（选配）、乳胶帽（选配）、止流夹（选配）、开关调节器（选配）、精密药液过滤器（标称孔径可为2.0μm、3.0μm或5.0μm）、外圆锥接头，外圆锥接头保护套（也称端帽，选配）、静脉输液针（选配）组成。本产品采用环氧乙烷，无菌、无热原。 | 该产品由瓶塞穿刺器保护套、瓶塞穿刺器、进气器件（空气过滤器）、管路（软管）、三叉（先配）、四叉（先配）、流量调节器、滴管、滴斗、自排气装置（选配）、乳胶帽（选配）、止流夹（选配）、开关调节器（选配）、精密药液过滤器（标称孔径可为2.0μm、3.0μm或5.0μm）、外圆锥接头，外圆锥接头保护套（也称端帽，选配）、静脉输液针（选配）组成。本产品采用环氧乙烷，无菌、无热原。 | 三类 | 产品应贮存在无腐蚀性气体、通风良好和清洁的环境内，并对产品有充分的保护。产品在运输时应防止重压、阳光直晒和雨雪浸淋。 两年 | PVC
一次性使用输液器 | 中选 | 无增量资格 | 1.53 | 19类 | 微孔过滤输液器（含DEHP） | 一次性使用精密过滤输液器 带针————JZDY-3.0μm | 国械注准20163140242 | 河南曙光汇知康生物科技股份有限公司 | 河南曙光汇知康生物科技股份有限公司 | 1.2×31 TW LB | JZDY-3.0μm | 微孔过滤输液器 | PVC | 自动排气 | 带针 | 导管长度（mm）：1300 | C1423012020000108496 | 0004434 | 无 | 该产品由瓶塞穿刺器保护套、瓶塞穿刺器、进气器件（空气过滤器）、管路（软管）、三叉（先配）、四叉（先配）、流量调节器、滴管、滴斗、自排气装置（选配）、乳胶帽（选配）、止流夹（选配）、开关调节器（选配）、精密药液过滤器（标称孔径可为2.0μm、3.0μm或5.0μm）、外圆锥接头，外圆锥接头保护套（也称端帽，选配）、静脉输液针（选配）组成。本产品采用环氧乙烷，无菌、无热原。 | 该产品由瓶塞穿刺器保护套、瓶塞穿刺器、进气器件（空气过滤器）、管路（软管）、三叉（先配）、四叉（先配）、流量调节器、滴管、滴斗、自排气装置（选配）、乳胶帽（选配）、止流夹（选配）、开关调节器（选配）、精密药液过滤器（标称孔径可为2.0μm、3.0μm或5.0μm）、外圆锥接头，外圆锥接头保护套（也称端帽，选配）、静脉输液针（选配）组成。本产品采用环氧乙烷，无菌、无热原。 | 三类 | 产品应贮存在无腐蚀性气体、通风良好和清洁的环境内，并对产品有充分的保护。产品在运输时应防止重压、阳光直晒和雨雪浸淋。 两年 | PVC
一次性使用输液器 | 中选 | 无增量资格 | 1.53 | 19类 | 微孔过滤输液器（含DEHP） | 一次性使用精密过滤输液器 带针————JZDY-3.0μm | 国械注准20163140242 | 河南曙光汇知康生物科技股份有限公司 | 河南曙光汇知康生物科技股份有限公司 | 0.55×19 RW LB | JZDY-3.0μm | 微孔过滤输液器 | PVC | 自动排气 | 带针 | 导管长度（mm）：1300 | C1423012020000108496 | 0004438 | 无 | 该产品由瓶塞穿刺器保护套、瓶塞穿刺器、进气器件（空气过滤器）、管路（软管）、三叉（先配）、四叉（先配）、流量调节器、滴管、滴斗、自排气装置（选配）、乳胶帽（选配）、止流夹（选配）、开关调节器（选配）、精密药液过滤器（标称孔径可为2.0μm、3.0μm或5.0μm）、外圆锥接头，外圆锥接头保护套（也称端帽，选配）、静脉输液针（选配）组成。本产品采用环氧乙烷，无菌、无热原。 | 该产品由瓶塞穿刺器保护套、瓶塞穿刺器、进气器件（空气过滤器）、管路（软管）、三叉（先配）、四叉（先配）、流量调节器、滴管、滴斗、自排气装置（选配）、乳胶帽（选配）、止流夹（选配）、开关调节器（选配）、精密药液过滤器（标称孔径可为2.0μm、3.0μm或5.0μm）、外圆锥接头，外圆锥接头保护套（也称端帽，选配）、静脉输液针（选配）组成。本产品采用环氧乙烷，无菌、无热原。 | 三类 | 产品应贮存在无腐蚀性气体、通风良好和清洁的环境内，并对产品有充分的保护。产品在运输时应防止重压、阳光直晒和雨雪浸淋。 两年 | PVC
一次性使用输液器 | 中选 | 无增量资格 | 1.53 | 19类 | 微孔过滤输液器（含DEHP） | 一次性使用精密过滤输液器 带针————JZEY-5.0μm | 国械注准20163140242 | 河南曙光汇知康生物科技股份有限公司 | 河南曙光汇知康生物科技股份有限公司 | 0.55×19 RW LB | JZEY-5.0μm | 微孔过滤输液器 | PVC | 自动排气 | 带针 | 导管长度（mm）：1300 | C1423012020000108496 | 0004503 | 无 | 该产品由瓶塞穿刺器保护套、瓶塞穿刺器、进气器件（空气过滤器）、管路（软管）、三叉（先配）、四叉（先配）、流量调节器、滴管、滴斗、自排气装置（选配）、乳胶帽（选配）、止流夹（选配）、开关调节器（选配）、精密药液过滤器（标称孔径可为2.0μm、3.0μm或5.0μm）、外圆锥接头，外圆锥接头保护套（也称端帽，选配）、静脉输液针（选配）组成。本产品采用环氧乙烷，无菌、无热原。 | 该产品由瓶塞穿刺器保护套、瓶塞穿刺器、进气器件（空气过滤器）、管路（软管）、三叉（先配）、四叉（先配）、流量调节器、滴管、滴斗、自排气装置（选配）、乳胶帽（选配）、止流夹（选配）、开关调节器（选配）、精密药液过滤器（标称孔径可为2.0μm、3.0μm或5.0μm）、外圆锥接头，外圆锥接头保护套（也称端帽，选配）、静脉输液针（选配）组成。本产品采用环氧乙烷，无菌、无热原。 | 三类 | 产品应贮存在无腐蚀性气体、通风良好和清洁的环境内，并对产品有充分的保护。产品在运输时应防止重压、阳光直晒和雨雪浸淋。 两年 | PVC
一次性使用输液器 | 中选 | 无增量资格 | 1.53 | 19类 | 微孔过滤输液器（含DEHP） | 一次性使用精密过滤输液器 带针————JZDX-5.0μm | 国械注准20163140242 | 河南曙光汇知康生物科技股份有限公司 | 河南曙光汇知康生物科技股份有限公司 | 0.6×20 TW LB（双翼） | JZDX-5.0μm | 微孔过滤输液器 | PVC | 自动排气 | 带针 | 导管长度（mm）：1300 | C1423012020000108496 | 0003843 | MA.156.M0.100204.13612377 | 该产品由瓶塞穿刺器保护套、瓶塞穿刺器、进气器件（空气过滤器）、管路（软管）、三叉（先配）、四叉（先配）、流量调节器、滴管、滴斗、自排气装置（选配）、乳胶帽（选配）、止流夹（选配）、开关调节器（选配）、精密药液过滤器（标称孔径可为2.0μm、3.0μm或5.0μm）、外圆锥接头，外圆锥接头保护套（也称端帽，选配）、静脉输液针（选配）组成。本产品采用环氧乙烷，无菌、无热原。 | 该产品由瓶塞穿刺器保护套、瓶塞穿刺器、进气器件（空气过滤器）、管路（软管）、三叉（先配）、四叉（先配）、流量调节器、滴管、滴斗、自排气装置（选配）、乳胶帽（选配）、止流夹（选配）、开关调节器（选配）、精密药液过滤器（标称孔径可为2.0μm、3.0μm或5.0μm）、外圆锥接头，外圆锥接头保护套（也称端帽，选配）、静脉输液针（选配）组成。本产品采用环氧乙烷，无菌、无热原。 | 三类 | 产品应贮存在无腐蚀性气体、通风良好和清洁的环境内，并对产品有充分的保护。产品在运输时应防止重压、阳光直晒和雨雪浸淋。 两年 | PVC
一次性使用输液器 | 中选 | 无增量资格 | 1.53 | 19类 | 微孔过滤输液器（含DEHP） | 一次性使用精密过滤输液器 带针————JZE-5.0μm | 国械注准20163140242 | 河南曙光汇知康生物科技股份有限公司 | 河南曙光汇知康生物科技股份有限公司 | 0.8×27 TW LB | JZE-5.0μm | 微孔过滤输液器 | PVC | 自动排气 | 带针 | 导管长度（mm）：1300 | C1423012020000108496 | 0013141 | 无 | 该产品由瓶塞穿刺器保护套、瓶塞穿刺器、进气器件（空气过滤器）、管路（软管）、三叉（先配）、四叉（先配）、流量调节器、滴管、滴斗、自排气装置（选配）、乳胶帽（选配）、止流夹（选配）、开关调节器（选配）、精密药液过滤器（标称孔径可为2.0μm、3.0μm或5.0μm）、外圆锥接头，外圆锥接头保护套（也称端帽，选配）、静脉输液针（选配）组成。本产品采用环氧乙烷，无菌、无热原。 | 该产品由瓶塞穿刺器保护套、瓶塞穿刺器、进气器件（空气过滤器）、管路（软管）、三叉（先配）、四叉（先配）、流量调节器、滴管、滴斗、自排气装置（选配）、乳胶帽（选配）、止流夹（选配）、开关调节器（选配）、精密药液过滤器（标称孔径可为2.0μm、3.0μm或5.0μm）、外圆锥接头，外圆锥接头保护套（也称端帽，选配）、静脉输液针（选配）组成。本产品采用环氧乙烷，无菌、无热原。 | 三类 | 产品应贮存在无腐蚀性气体、通风良好和清洁的环境内，并对产品有充分的保护。产品在运输时应防止重压、阳光直晒和雨雪浸淋。 两年 | PVC
一次性使用输液器 | 中选 | 无增量资格 | 1.53 | 19类 | 微孔过滤输液器（含DEHP） | 一次性使用精密过滤输液器 带针————JZCX-2.0μm | 国械注准20163140242 | 河南曙光汇知康生物科技股份有限公司 | 河南曙光汇知康生物科技股份有限公司 | 0.45×16 RW SB | JZCX-2.0μm | 微孔过滤输液器 | PVC | 自动排气 | 带针 | 导管长度（mm）：1300 | C1423012020000108496 | 0003708 | 无 | 该产品由瓶塞穿刺器保护套、瓶塞穿刺器、进气器件（空气过滤器）、管路（软管）、三叉（先配）、四叉（先配）、流量调节器、滴管、滴斗、自排气装置（选配）、乳胶帽（选配）、止流夹（选配）、开关调节器（选配）、精密药液过滤器（标称孔径可为2.0μm、3.0μm或5.0μm）、外圆锥接头，外圆锥接头保护套（也称端帽，选配）、静脉输液针（选配）组成。本产品采用环氧乙烷，无菌、无热原。 | 该产品由瓶塞穿刺器保护套、瓶塞穿刺器、进气器件（空气过滤器）、管路（软管）、三叉（先配）、四叉（先配）、流量调节器、滴管、滴斗、自排气装置（选配）、乳胶帽（选配）、止流夹（选配）、开关调节器（选配）、精密药液过滤器（标称孔径可为2.0μm、3.0μm或5.0μm）、外圆锥接头，外圆锥接头保护套（也称端帽，选配）、静脉输液针（选配）组成。本产品采用环氧乙烷，无菌、无热原。 | 三类 | 产品应贮存在无腐蚀性气体、通风良好和清洁的环境内，并对产品有充分的保护。产品在运输时应防止重压、阳光直晒和雨雪浸淋。 两年 | PVC
一次性使用输液器 | 中选 | 无增量资格 | 1.53 | 19类 | 微孔过滤输液器（含DEHP） | 一次性使用精密过滤输液器 带针————JZDX-3.0μm | 国械注准20163140242 | 河南曙光汇知康生物科技股份有限公司 | 河南曙光汇知康生物科技股份有限公司 | 0.5×20 RW SB（双翼） | JZDX-3.0μm | 微孔过滤输液器 | PVC | 自动排气 | 带针 | 导管长度（mm）：1300 | C1423012020000108496 | 0003755 | 无 | 该产品由瓶塞穿刺器保护套、瓶塞穿刺器、进气器件（空气过滤器）、管路（软管）、三叉（先配）、四叉（先配）、流量调节器、滴管、滴斗、自排气装置（选配）、乳胶帽（选配）、止流夹（选配）、开关调节器（选配）、精密药液过滤器（标称孔径可为2.0μm、3.0μm或5.0μm）、外圆锥接头，外圆锥接头保护套（也称端帽，选配）、静脉输液针（选配）组成。本产品采用环氧乙烷，无菌、无热原。 | 该产品由瓶塞穿刺器保护套、瓶塞穿刺器、进气器件（空气过滤器）、管路（软管）、三叉（先配）、四叉（先配）、流量调节器、滴管、滴斗、自排气装置（选配）、乳胶帽（选配）、止流夹（选配）、开关调节器（选配）、精密药液过滤器（标称孔径可为2.0μm、3.0μm或5.0μm）、外圆锥接头，外圆锥接头保护套（也称端帽，选配）、静脉输液针（选配）组成。本产品采用环氧乙烷，无菌、无热原。 | 三类 | 产品应贮存在无腐蚀性气体、通风良好和清洁的环境内，并对产品有充分的保护。产品在运输时应防止重压、阳光直晒和雨雪浸淋。 两年 | PVC
一次性使用输液器 | 中选 | 无增量资格 | 1.53 | 19类 | 微孔过滤输液器（含DEHP） | 一次性使用精密过滤输液器 带针————JZCY-3.0μm | 国械注准20163140242 | 河南曙光汇知康生物科技股份有限公司 | 河南曙光汇知康生物科技股份有限公司 | 0.8×20 TW LB（双翼） | JZCY-3.0μm | 微孔过滤输液器 | PVC | 自动排气 | 带针 | 导管长度（mm）：1300 | C1423012020000108496 | 0013145 | 无 | 该产品由瓶塞穿刺器保护套、瓶塞穿刺器、进气器件（空气过滤器）、管路（软管）、三叉（先配）、四叉（先配）、流量调节器、滴管、滴斗、自排气装置（选配）、乳胶帽（选配）、止流夹（选配）、开关调节器（选配）、精密药液过滤器（标称孔径可为2.0μm、3.0μm或5.0μm）、外圆锥接头，外圆锥接头保护套（也称端帽，选配）、静脉输液针（选配）组成。本产品采用环氧乙烷，无菌、无热原。 | 该产品由瓶塞穿刺器保护套、瓶塞穿刺器、进气器件（空气过滤器）、管路（软管）、三叉（先配）、四叉（先配）、流量调节器、滴管、滴斗、自排气装置（选配）、乳胶帽（选配）、止流夹（选配）、开关调节器（选配）、精密药液过滤器（标称孔径可为2.0μm、3.0μm或5.0μm）、外圆锥接头，外圆锥接头保护套（也称端帽，选配）、静脉输液针（选配）组成。本产品采用环氧乙烷，无菌、无热原。 | 三类 | 产品应贮存在无腐蚀性气体、通风良好和清洁的环境内，并对产品有充分的保护。产品在运输时应防止重压、阳光直晒和雨雪浸淋。 两年 | PVC
一次性使用输液器 | 中选 | 无增量资格 | 1.53 | 19类 | 微孔过滤输液器（含DEHP） | 一次性使用精密过滤输液器 带针————JZEY-5.0μm | 国械注准20163140242 | 河南曙光汇知康生物科技股份有限公司 | 河南曙光汇知康生物科技股份有限公司 | 0.9×20 TW LB（双翼） | JZEY-5.0μm | 微孔过滤输液器 | PVC | 自动排气 | 带针 | 导管长度（mm）：1300 | C1423012020000108496 | 0004505 | 无 | 该产品由瓶塞穿刺器保护套、瓶塞穿刺器、进气器件（空气过滤器）、管路（软管）、三叉（先配）、四叉（先配）、流量调节器、滴管、滴斗、自排气装置（选配）、乳胶帽（选配）、止流夹（选配）、开关调节器（选配）、精密药液过滤器（标称孔径可为2.0μm、3.0μm或5.0μm）、外圆锥接头，外圆锥接头保护套（也称端帽，选配）、静脉输液针（选配）组成。本产品采用环氧乙烷，无菌、无热原。 | 该产品由瓶塞穿刺器保护套、瓶塞穿刺器、进气器件（空气过滤器）、管路（软管）、三叉（先配）、四叉（先配）、流量调节器、滴管、滴斗、自排气装置（选配）、乳胶帽（选配）、止流夹（选配）、开关调节器（选配）、精密药液过滤器（标称孔径可为2.0μm、3.0μm或5.0μm）、外圆锥接头，外圆锥接头保护套（也称端帽，选配）、静脉输液针（选配）组成。本产品采用环氧乙烷，无菌、无热原。 | 三类 | 产品应贮存在无腐蚀性气体、通风良好和清洁的环境内，并对产品有充分的保护。产品在运输时应防止重压、阳光直晒和雨雪浸淋。 两年 | PVC
一次性使用输液器 | 中选 | 无增量资格 | 1.53 | 19类 | 微孔过滤输液器（含DEHP） | 一次性使用精密过滤输液器 带针————JZEY-5.0μm | 国械注准20163140242 | 河南曙光汇知康生物科技股份有限公司 | 河南曙光汇知康生物科技股份有限公司 | 0.8×20 TW SB（双翼） | JZEY-5.0μm | 微孔过滤输液器 | PVC | 自动排气 | 带针 | 导管长度（mm）：1300 | C1423012020000108496 | 0004504 | 无 | 该产品由瓶塞穿刺器保护套、瓶塞穿刺器、进气器件（空气过滤器）、管路（软管）、三叉（先配）、四叉（先配）、流量调节器、滴管、滴斗、自排气装置（选配）、乳胶帽（选配）、止流夹（选配）、开关调节器（选配）、精密药液过滤器（标称孔径可为2.0μm、3.0μm或5.0μm）、外圆锥接头，外圆锥接头保护套（也称端帽，选配）、静脉输液针（选配）组成。本产品采用环氧乙烷，无菌、无热原。 | 该产品由瓶塞穿刺器保护套、瓶塞穿刺器、进气器件（空气过滤器）、管路（软管）、三叉（先配）、四叉（先配）、流量调节器、滴管、滴斗、自排气装置（选配）、乳胶帽（选配）、止流夹（选配）、开关调节器（选配）、精密药液过滤器（标称孔径可为2.0μm、3.0μm或5.0μm）、外圆锥接头，外圆锥接头保护套（也称端帽，选配）、静脉输液针（选配）组成。本产品采用环氧乙烷，无菌、无热原。 | 三类 | 产品应贮存在无腐蚀性气体、通风良好和清洁的环境内，并对产品有充分的保护。产品在运输时应防止重压、阳光直晒和雨雪浸淋。 两年 | PVC
一次性使用输液器 | 中选 | 无增量资格 | 1.53 | 19类 | 微孔过滤输液器（含DEHP） | 一次性使用精密过滤输液器 带针————JZDX-5.0μm | 国械注准20163140242 | 河南曙光汇知康生物科技股份有限公司 | 河南曙光汇知康生物科技股份有限公司 | 0.9×20 TW LB（双翼） | JZDX-5.0μm | 微孔过滤输液器 | PVC | 自动排气 | 带针 | 导管长度（mm）：1300 | C1423012020000108496 | 0003849 | MA.156.M0.100204.13612402 | 该产品由瓶塞穿刺器保护套、瓶塞穿刺器、进气器件（空气过滤器）、管路（软管）、三叉（先配）、四叉（先配）、流量调节器、滴管、滴斗、自排气装置（选配）、乳胶帽（选配）、止流夹（选配）、开关调节器（选配）、精密药液过滤器（标称孔径可为2.0μm、3.0μm或5.0μm）、外圆锥接头，外圆锥接头保护套（也称端帽，选配）、静脉输液针（选配）组成。本产品采用环氧乙烷，无菌、无热原。 | 该产品由瓶塞穿刺器保护套、瓶塞穿刺器、进气器件（空气过滤器）、管路（软管）、三叉（先配）、四叉（先配）、流量调节器、滴管、滴斗、自排气装置（选配）、乳胶帽（选配）、止流夹（选配）、开关调节器（选配）、精密药液过滤器（标称孔径可为2.0μm、3.0μm或5.0μm）、外圆锥接头，外圆锥接头保护套（也称端帽，选配）、静脉输液针（选配）组成。本产品采用环氧乙烷，无菌、无热原。 | 三类 | 产品应贮存在无腐蚀性气体、通风良好和清洁的环境内，并对产品有充分的保护。产品在运输时应防止重压、阳光直晒和雨雪浸淋。 两年 | PVC
一次性使用输液器 | 中选 | 无增量资格 | 1.53 | 19类 | 微孔过滤输液器（含DEHP） | 一次性使用精密过滤输液器 带针————JZEY-3.0μm | 国械注准20163140242 | 河南曙光汇知康生物科技股份有限公司 | 河南曙光汇知康生物科技股份有限公司 | 0.55×19 RW LB | JZEY-3.0μm | 微孔过滤输液器 | PVC | 自动排气 | 带针 | 导管长度（mm）：1300 | C1423012020000108496 | 0004459 | 无 | 该产品由瓶塞穿刺器保护套、瓶塞穿刺器、进气器件（空气过滤器）、管路（软管）、三叉（先配）、四叉（先配）、流量调节器、滴管、滴斗、自排气装置（选配）、乳胶帽（选配）、止流夹（选配）、开关调节器（选配）、精密药液过滤器（标称孔径可为2.0μm、3.0μm或5.0μm）、外圆锥接头，外圆锥接头保护套（也称端帽，选配）、静脉输液针（选配）组成。本产品采用环氧乙烷，无菌、无热原。 | 该产品由瓶塞穿刺器保护套、瓶塞穿刺器、进气器件（空气过滤器）、管路（软管）、三叉（先配）、四叉（先配）、流量调节器、滴管、滴斗、自排气装置（选配）、乳胶帽（选配）、止流夹（选配）、开关调节器（选配）、精密药液过滤器（标称孔径可为2.0μm、3.0μm或5.0μm）、外圆锥接头，外圆锥接头保护套（也称端帽，选配）、静脉输液针（选配）组成。本产品采用环氧乙烷，无菌、无热原。 | 三类 | 产品应贮存在无腐蚀性气体、通风良好和清洁的环境内，并对产品有充分的保护。产品在运输时应防止重压、阳光直晒和雨雪浸淋。 两年 | PVC
一次性使用输液器 | 中选 | 无增量资格 | 1.53 | 19类 | 微孔过滤输液器（含DEHP） | 一次性使用精密过滤输液器 带针————JZDX-3.0μm | 国械注准20163140242 | 河南曙光汇知康生物科技股份有限公司 | 河南曙光汇知康生物科技股份有限公司 | 0.6×20 TW LB（双翼） | JZDX-3.0μm | 微孔过滤输液器 | PVC | 自动排气 | 带针 | 导管长度（mm）：1300 | C1423012020000108496 | 0003746 | 无 | 该产品由瓶塞穿刺器保护套、瓶塞穿刺器、进气器件（空气过滤器）、管路（软管）、三叉（先配）、四叉（先配）、流量调节器、滴管、滴斗、自排气装置（选配）、乳胶帽（选配）、止流夹（选配）、开关调节器（选配）、精密药液过滤器（标称孔径可为2.0μm、3.0μm或5.0μm）、外圆锥接头，外圆锥接头保护套（也称端帽，选配）、静脉输液针（选配）组成。本产品采用环氧乙烷，无菌、无热原。 | 该产品由瓶塞穿刺器保护套、瓶塞穿刺器、进气器件（空气过滤器）、管路（软管）、三叉（先配）、四叉（先配）、流量调节器、滴管、滴斗、自排气装置（选配）、乳胶帽（选配）、止流夹（选配）、开关调节器（选配）、精密药液过滤器（标称孔径可为2.0μm、3.0μm或5.0μm）、外圆锥接头，外圆锥接头保护套（也称端帽，选配）、静脉输液针（选配）组成。本产品采用环氧乙烷，无菌、无热原。 | 三类 | 产品应贮存在无腐蚀性气体、通风良好和清洁的环境内，并对产品有充分的保护。产品在运输时应防止重压、阳光直晒和雨雪浸淋。 两年 | PVC
一次性使用输液器 | 中选 | 无增量资格 | 1.53 | 19类 | 微孔过滤输液器（含DEHP） | 一次性使用精密过滤输液器 带针————JZD-3.0μm | 国械注准20163140242 | 河南曙光汇知康生物科技股份有限公司 | 河南曙光汇知康生物科技股份有限公司 | 0.8×27 TW LB | JZD-3.0μm | 微孔过滤输液器 | PVC | 自动排气 | 带针 | 导管长度（mm）：1300 | C1423012020000108496 | 0003926 | 无 | 该产品由瓶塞穿刺器保护套、瓶塞穿刺器、进气器件（空气过滤器）、管路（软管）、三叉（先配）、四叉（先配）、流量调节器、滴管、滴斗、自排气装置（选配）、乳胶帽（选配）、止流夹（选配）、开关调节器（选配）、精密药液过滤器（标称孔径可为2.0μm、3.0μm或5.0μm）、外圆锥接头，外圆锥接头保护套（也称端帽，选配）、静脉输液针（选配）组成。本产品采用环氧乙烷，无菌、无热原。 | 该产品由瓶塞穿刺器保护套、瓶塞穿刺器、进气器件（空气过滤器）、管路（软管）、三叉（先配）、四叉（先配）、流量调节器、滴管、滴斗、自排气装置（选配）、乳胶帽（选配）、止流夹（选配）、开关调节器（选配）、精密药液过滤器（标称孔径可为2.0μm、3.0μm或5.0μm）、外圆锥接头，外圆锥接头保护套（也称端帽，选配）、静脉输液针（选配）组成。本产品采用环氧乙烷，无菌、无热原。 | 三类 | 产品应贮存在无腐蚀性气体、通风良好和清洁的环境内，并对产品有充分的保护。产品在运输时应防止重压、阳光直晒和雨雪浸淋。 两年 | PVC
一次性使用输液器 | 中选 | 无增量资格 | 1.53 | 19类 | 微孔过滤输液器（含DEHP） | 一次性使用精密过滤输液器 带针————JZEY-2.0μm | 国械注准20163140242 | 河南曙光汇知康生物科技股份有限公司 | 河南曙光汇知康生物科技股份有限公司 | 0.6×25 TW LB | JZEY-2.0μm | 微孔过滤输液器 | PVC | 自动排气 | 带针 | 导管长度（mm）：1300 | C1423012020000108496 | 0013161 | 无 | 该产品由瓶塞穿刺器保护套、瓶塞穿刺器、进气器件（空气过滤器）、管路（软管）、三叉（先配）、四叉（先配）、流量调节器、滴管、滴斗、自排气装置（选配）、乳胶帽（选配）、止流夹（选配）、开关调节器（选配）、精密药液过滤器（标称孔径可为2.0μm、3.0μm或5.0μm）、外圆锥接头，外圆锥接头保护套（也称端帽，选配）、静脉输液针（选配）组成。本产品采用环氧乙烷，无菌、无热原。 | 该产品由瓶塞穿刺器保护套、瓶塞穿刺器、进气器件（空气过滤器）、管路（软管）、三叉（先配）、四叉（先配）、流量调节器、滴管、滴斗、自排气装置（选配）、乳胶帽（选配）、止流夹（选配）、开关调节器（选配）、精密药液过滤器（标称孔径可为2.0μm、3.0μm或5.0μm）、外圆锥接头，外圆锥接头保护套（也称端帽，选配）、静脉输液针（选配）组成。本产品采用环氧乙烷，无菌、无热原。 | 三类 | 产品应贮存在无腐蚀性气体、通风良好和清洁的环境内，并对产品有充分的保护。产品在运输时应防止重压、阳光直晒和雨雪浸淋。 两年 | PVC
一次性使用输液器 | 中选 | 无增量资格 | 1.53 | 19类 | 微孔过滤输液器（含DEHP） | 一次性使用精密过滤输液器 带针————JZCX-3.0μm | 国械注准20163140242 | 河南曙光汇知康生物科技股份有限公司 | 河南曙光汇知康生物科技股份有限公司 | 0.6×25 TW LB | JZCX-3.0μm | 微孔过滤输液器 | PVC | 自动排气 | 带针 | 导管长度（mm）：1300 | C1423012020000108496 | 0003733 | 无 | 该产品由瓶塞穿刺器保护套、瓶塞穿刺器、进气器件（空气过滤器）、管路（软管）、三叉（先配）、四叉（先配）、流量调节器、滴管、滴斗、自排气装置（选配）、乳胶帽（选配）、止流夹（选配）、开关调节器（选配）、精密药液过滤器（标称孔径可为2.0μm、3.0μm或5.0μm）、外圆锥接头，外圆锥接头保护套（也称端帽，选配）、静脉输液针（选配）组成。本产品采用环氧乙烷，无菌、无热原。 | 该产品由瓶塞穿刺器保护套、瓶塞穿刺器、进气器件（空气过滤器）、管路（软管）、三叉（先配）、四叉（先配）、流量调节器、滴管、滴斗、自排气装置（选配）、乳胶帽（选配）、止流夹（选配）、开关调节器（选配）、精密药液过滤器（标称孔径可为2.0μm、3.0μm或5.0μm）、外圆锥接头，外圆锥接头保护套（也称端帽，选配）、静脉输液针（选配）组成。本产品采用环氧乙烷，无菌、无热原。 | 三类 | 产品应贮存在无腐蚀性气体、通风良好和清洁的环境内，并对产品有充分的保护。产品在运输时应防止重压、阳光直晒和雨雪浸淋。 两年 | PVC
一次性使用输液器 | 中选 | 无增量资格 | 1.53 | 19类 | 微孔过滤输液器（含DEHP） | 一次性使用精密过滤输液器 带针————JZCX-5.0μm | 国械注准20163140242 | 河南曙光汇知康生物科技股份有限公司 | 河南曙光汇知康生物科技股份有限公司 | 0.6×20 TW SB（双翼） | JZCX-5.0μm | 微孔过滤输液器 | PVC | 自动排气 | 带针 | 导管长度（mm）：1300 | C1423012020000108496 | 0003863 | MA.156.M0.100204.13612135 | 该产品由瓶塞穿刺器保护套、瓶塞穿刺器、进气器件（空气过滤器）、管路（软管）、三叉（先配）、四叉（先配）、流量调节器、滴管、滴斗、自排气装置（选配）、乳胶帽（选配）、止流夹（选配）、开关调节器（选配）、精密药液过滤器（标称孔径可为2.0μm、3.0μm或5.0μm）、外圆锥接头，外圆锥接头保护套（也称端帽，选配）、静脉输液针（选配）组成。本产品采用环氧乙烷，无菌、无热原。 | 该产品由瓶塞穿刺器保护套、瓶塞穿刺器、进气器件（空气过滤器）、管路（软管）、三叉（先配）、四叉（先配）、流量调节器、滴管、滴斗、自排气装置（选配）、乳胶帽（选配）、止流夹（选配）、开关调节器（选配）、精密药液过滤器（标称孔径可为2.0μm、3.0μm或5.0μm）、外圆锥接头，外圆锥接头保护套（也称端帽，选配）、静脉输液针（选配）组成。本产品采用环氧乙烷，无菌、无热原。 | 三类 | 产品应贮存在无腐蚀性气体、通风良好和清洁的环境内，并对产品有充分的保护。产品在运输时应防止重压、阳光直晒和雨雪浸淋。 两年 | PVC
一次性使用输液器 | 中选 | 无增量资格 | 1.53 | 19类 | 微孔过滤输液器（含DEHP） | 一次性使用精密过滤输液器 带针————JZEY-3.0μm | 国械注准20163140242 | 河南曙光汇知康生物科技股份有限公司 | 河南曙光汇知康生物科技股份有限公司 | 0.7×20 TW LB | JZEY-3.0μm | 微孔过滤输液器 | PVC | 自动排气 | 带针 | 导管长度（mm）：1300 | C1423012020000108496 | 0004418 | 无 | 该产品由瓶塞穿刺器保护套、瓶塞穿刺器、进气器件（空气过滤器）、管路（软管）、三叉（先配）、四叉（先配）、流量调节器、滴管、滴斗、自排气装置（选配）、乳胶帽（选配）、止流夹（选配）、开关调节器（选配）、精密药液过滤器（标称孔径可为2.0μm、3.0μm或5.0μm）、外圆锥接头，外圆锥接头保护套（也称端帽，选配）、静脉输液针（选配）组成。本产品采用环氧乙烷，无菌、无热原。 | 该产品由瓶塞穿刺器保护套、瓶塞穿刺器、进气器件（空气过滤器）、管路（软管）、三叉（先配）、四叉（先配）、流量调节器、滴管、滴斗、自排气装置（选配）、乳胶帽（选配）、止流夹（选配）、开关调节器（选配）、精密药液过滤器（标称孔径可为2.0μm、3.0μm或5.0μm）、外圆锥接头，外圆锥接头保护套（也称端帽，选配）、静脉输液针（选配）组成。本产品采用环氧乙烷，无菌、无热原。 | 三类 | 产品应贮存在无腐蚀性气体、通风良好和清洁的环境内，并对产品有充分的保护。产品在运输时应防止重压、阳光直晒和雨雪浸淋。 两年 | PVC
一次性使用输液器 | 中选 | 无增量资格 | 1.53 | 19类 | 微孔过滤输液器（含DEHP） | 一次性使用精密过滤输液器 带针————JZDY-3.0μm | 国械注准20163140242 | 河南曙光汇知康生物科技股份有限公司 | 河南曙光汇知康生物科技股份有限公司 | 0.9×20 TW SB（双翼） | JZDY-3.0μm | 微孔过滤输液器 | PVC | 自动排气 | 带针 | 导管长度（mm）：1300 | C1423012020000108496 | 0004417 | 无 | 该产品由瓶塞穿刺器保护套、瓶塞穿刺器、进气器件（空气过滤器）、管路（软管）、三叉（先配）、四叉（先配）、流量调节器、滴管、滴斗、自排气装置（选配）、乳胶帽（选配）、止流夹（选配）、开关调节器（选配）、精密药液过滤器（标称孔径可为2.0μm、3.0μm或5.0μm）、外圆锥接头，外圆锥接头保护套（也称端帽，选配）、静脉输液针（选配）组成。本产品采用环氧乙烷，无菌、无热原。 | 该产品由瓶塞穿刺器保护套、瓶塞穿刺器、进气器件（空气过滤器）、管路（软管）、三叉（先配）、四叉（先配）、流量调节器、滴管、滴斗、自排气装置（选配）、乳胶帽（选配）、止流夹（选配）、开关调节器（选配）、精密药液过滤器（标称孔径可为2.0μm、3.0μm或5.0μm）、外圆锥接头，外圆锥接头保护套（也称端帽，选配）、静脉输液针（选配）组成。本产品采用环氧乙烷，无菌、无热原。 | 三类 | 产品应贮存在无腐蚀性气体、通风良好和清洁的环境内，并对产品有充分的保护。产品在运输时应防止重压、阳光直晒和雨雪浸淋。 两年 | PVC
一次性使用输液器 | 中选 | 无增量资格 | 1.53 | 19类 | 微孔过滤输液器（含DEHP） | 一次性使用精密过滤输液器 带针————JZC-3.0μm | 国械注准20163140242 | 河南曙光汇知康生物科技股份有限公司 | 河南曙光汇知康生物科技股份有限公司 | 0.7×20 TW SB（双翼） | JZC-3.0μm | 微孔过滤输液器 | PVC | 自动排气 | 带针 | 导管长度（mm）：1300 | C1423012020000108496 | 0003925 | 无 | 该产品由瓶塞穿刺器保护套、瓶塞穿刺器、进气器件（空气过滤器）、管路（软管）、三叉（先配）、四叉（先配）、流量调节器、滴管、滴斗、自排气装置（选配）、乳胶帽（选配）、止流夹（选配）、开关调节器（选配）、精密药液过滤器（标称孔径可为2.0μm、3.0μm或5.0μm）、外圆锥接头，外圆锥接头保护套（也称端帽，选配）、静脉输液针（选配）组成。本产品采用环氧乙烷，无菌、无热原。 | 该产品由瓶塞穿刺器保护套、瓶塞穿刺器、进气器件（空气过滤器）、管路（软管）、三叉（先配）、四叉（先配）、流量调节器、滴管、滴斗、自排气装置（选配）、乳胶帽（选配）、止流夹（选配）、开关调节器（选配）、精密药液过滤器（标称孔径可为2.0μm、3.0μm或5.0μm）、外圆锥接头，外圆锥接头保护套（也称端帽，选配）、静脉输液针（选配）组成。本产品采用环氧乙烷，无菌、无热原。 | 三类 | 产品应贮存在无腐蚀性气体、通风良好和清洁的环境内，并对产品有充分的保护。产品在运输时应防止重压、阳光直晒和雨雪浸淋。 两年 | PVC
一次性使用输液器 | 中选 | 无增量资格 | 1.53 | 19类 | 微孔过滤输液器（含DEHP） | 一次性使用精密过滤输液器 带针————JZDY-5.0μm | 国械注准20163140242 | 河南曙光汇知康生物科技股份有限公司 | 河南曙光汇知康生物科技股份有限公司 | 0.8×20 TW LB（双翼） | JZDY-5.0μm | 微孔过滤输液器 | PVC | 自动排气 | 带针 | 导管长度（mm）：1300 | C1423012020000108496 | 0004518 | MA.156.M0.100204.13611993 | 该产品由瓶塞穿刺器保护套、瓶塞穿刺器、进气器件（空气过滤器）、管路（软管）、三叉（先配）、四叉（先配）、流量调节器、滴管、滴斗、自排气装置（选配）、乳胶帽（选配）、止流夹（选配）、开关调节器（选配）、精密药液过滤器（标称孔径可为2.0μm、3.0μm或5.0μm）、外圆锥接头，外圆锥接头保护套（也称端帽，选配）、静脉输液针（选配）组成。本产品采用环氧乙烷，无菌、无热原。 | 该产品由瓶塞穿刺器保护套、瓶塞穿刺器、进气器件（空气过滤器）、管路（软管）、三叉（先配）、四叉（先配）、流量调节器、滴管、滴斗、自排气装置（选配）、乳胶帽（选配）、止流夹（选配）、开关调节器（选配）、精密药液过滤器（标称孔径可为2.0μm、3.0μm或5.0μm）、外圆锥接头，外圆锥接头保护套（也称端帽，选配）、静脉输液针（选配）组成。本产品采用环氧乙烷，无菌、无热原。 | 三类 | 产品应贮存在无腐蚀性气体、通风良好和清洁的环境内，并对产品有充分的保护。产品在运输时应防止重压、阳光直晒和雨雪浸淋。 两年 | PVC
一次性使用输液器 | 中选 | 无增量资格 | 1.53 | 19类 | 微孔过滤输液器（含DEHP） | 一次性使用精密过滤输液器 带针————JZCX-2.0μm | 国械注准20163140242 | 河南曙光汇知康生物科技股份有限公司 | 河南曙光汇知康生物科技股份有限公司 | 0.6×25 TW LB | JZCX-2.0μm | 微孔过滤输液器 | PVC | 自动排气 | 带针 | 导管长度（mm）：1300 | C1423012020000108496 | 0003692 | 无 | 该产品由瓶塞穿刺器保护套、瓶塞穿刺器、进气器件（空气过滤器）、管路（软管）、三叉（先配）、四叉（先配）、流量调节器、滴管、滴斗、自排气装置（选配）、乳胶帽（选配）、止流夹（选配）、开关调节器（选配）、精密药液过滤器（标称孔径可为2.0μm、3.0μm或5.0μm）、外圆锥接头，外圆锥接头保护套（也称端帽，选配）、静脉输液针（选配）组成。本产品采用环氧乙烷，无菌、无热原。 | 该产品由瓶塞穿刺器保护套、瓶塞穿刺器、进气器件（空气过滤器）、管路（软管）、三叉（先配）、四叉（先配）、流量调节器、滴管、滴斗、自排气装置（选配）、乳胶帽（选配）、止流夹（选配）、开关调节器（选配）、精密药液过滤器（标称孔径可为2.0μm、3.0μm或5.0μm）、外圆锥接头，外圆锥接头保护套（也称端帽，选配）、静脉输液针（选配）组成。本产品采用环氧乙烷，无菌、无热原。 | 三类 | 产品应贮存在无腐蚀性气体、通风良好和清洁的环境内，并对产品有充分的保护。产品在运输时应防止重压、阳光直晒和雨雪浸淋。 两年 | PVC
一次性使用输液器 | 中选 | 无增量资格 | 1.53 | 19类 | 微孔过滤输液器（含DEHP） | 一次性使用精密过滤输液器 带针————JZCX-3.0μm | 国械注准20163140242 | 河南曙光汇知康生物科技股份有限公司 | 河南曙光汇知康生物科技股份有限公司 | 0.8×27 TW LB | JZCX-3.0μm | 微孔过滤输液器 | PVC | 自动排气 | 带针 | 导管长度（mm）：1300 | C1423012020000108496 | 0003734 | 无 | 该产品由瓶塞穿刺器保护套、瓶塞穿刺器、进气器件（空气过滤器）、管路（软管）、三叉（先配）、四叉（先配）、流量调节器、滴管、滴斗、自排气装置（选配）、乳胶帽（选配）、止流夹（选配）、开关调节器（选配）、精密药液过滤器（标称孔径可为2.0μm、3.0μm或5.0μm）、外圆锥接头，外圆锥接头保护套（也称端帽，选配）、静脉输液针（选配）组成。本产品采用环氧乙烷，无菌、无热原。 | 该产品由瓶塞穿刺器保护套、瓶塞穿刺器、进气器件（空气过滤器）、管路（软管）、三叉（先配）、四叉（先配）、流量调节器、滴管、滴斗、自排气装置（选配）、乳胶帽（选配）、止流夹（选配）、开关调节器（选配）、精密药液过滤器（标称孔径可为2.0μm、3.0μm或5.0μm）、外圆锥接头，外圆锥接头保护套（也称端帽，选配）、静脉输液针（选配）组成。本产品采用环氧乙烷，无菌、无热原。 | 三类 | 产品应贮存在无腐蚀性气体、通风良好和清洁的环境内，并对产品有充分的保护。产品在运输时应防止重压、阳光直晒和雨雪浸淋。 两年 | PVC
一次性使用输液器 | 中选 | 无增量资格 | 1.53 | 19类 | 微孔过滤输液器（含DEHP） | 一次性使用精密过滤输液器 带针————JZCX-3.0μm | 国械注准20163140242 | 河南曙光汇知康生物科技股份有限公司 | 河南曙光汇知康生物科技股份有限公司 | 0.8×20 TW LB（双翼） | JZCX-3.0μm | 微孔过滤输液器 | PVC | 自动排气 | 带针 | 导管长度（mm）：1300 | C1423012020000108496 | 0003766 | 无 | 该产品由瓶塞穿刺器保护套、瓶塞穿刺器、进气器件（空气过滤器）、管路（软管）、三叉（先配）、四叉（先配）、流量调节器、滴管、滴斗、自排气装置（选配）、乳胶帽（选配）、止流夹（选配）、开关调节器（选配）、精密药液过滤器（标称孔径可为2.0μm、3.0μm或5.0μm）、外圆锥接头，外圆锥接头保护套（也称端帽，选配）、静脉输液针（选配）组成。本产品采用环氧乙烷，无菌、无热原。 | 该产品由瓶塞穿刺器保护套、瓶塞穿刺器、进气器件（空气过滤器）、管路（软管）、三叉（先配）、四叉（先配）、流量调节器、滴管、滴斗、自排气装置（选配）、乳胶帽（选配）、止流夹（选配）、开关调节器（选配）、精密药液过滤器（标称孔径可为2.0μm、3.0μm或5.0μm）、外圆锥接头，外圆锥接头保护套（也称端帽，选配）、静脉输液针（选配）组成。本产品采用环氧乙烷，无菌、无热原。 | 三类 | 产品应贮存在无腐蚀性气体、通风良好和清洁的环境内，并对产品有充分的保护。产品在运输时应防止重压、阳光直晒和雨雪浸淋。 两年 | PVC
一次性使用输液器 | 中选 | 无增量资格 | 1.53 | 19类 | 微孔过滤输液器（含DEHP） | 一次性使用精密过滤输液器 带针————JZD-2.0μm | 国械注准20163140242 | 河南曙光汇知康生物科技股份有限公司 | 河南曙光汇知康生物科技股份有限公司 | 0.45×16 RW SB | JZD-2.0μm | 微孔过滤输液器 | PVC | 自动排气 | 带针 | 导管长度（mm）：1300 | C1423012020000108496 | 0003803 | 无 | 该产品由瓶塞穿刺器保护套、瓶塞穿刺器、进气器件（空气过滤器）、管路（软管）、三叉（先配）、四叉（先配）、流量调节器、滴管、滴斗、自排气装置（选配）、乳胶帽（选配）、止流夹（选配）、开关调节器（选配）、精密药液过滤器（标称孔径可为2.0μm、3.0μm或5.0μm）、外圆锥接头，外圆锥接头保护套（也称端帽，选配）、静脉输液针（选配）组成。本产品采用环氧乙烷，无菌、无热原。 | 该产品由瓶塞穿刺器保护套、瓶塞穿刺器、进气器件（空气过滤器）、管路（软管）、三叉（先配）、四叉（先配）、流量调节器、滴管、滴斗、自排气装置（选配）、乳胶帽（选配）、止流夹（选配）、开关调节器（选配）、精密药液过滤器（标称孔径可为2.0μm、3.0μm或5.0μm）、外圆锥接头，外圆锥接头保护套（也称端帽，选配）、静脉输液针（选配）组成。本产品采用环氧乙烷，无菌、无热原。 | 三类 | 产品应贮存在无腐蚀性气体、通风良好和清洁的环境内，并对产品有充分的保护。产品在运输时应防止重压、阳光直晒和雨雪浸淋。 两年 | PVC
一次性使用输液器 | 中选 | 无增量资格 | 1.53 | 19类 | 微孔过滤输液器（含DEHP） | 一次性使用精密过滤输液器 带针————JZDY-2.0μm | 国械注准20163140242 | 河南曙光汇知康生物科技股份有限公司 | 河南曙光汇知康生物科技股份有限公司 | 0.8×27 TW LB | JZDY-2.0μm | 微孔过滤输液器 | PVC | 自动排气 | 带针 | 导管长度（mm）：1300 | C1423012020000108496 | 0013183 | 无 | 该产品由瓶塞穿刺器保护套、瓶塞穿刺器、进气器件（空气过滤器）、管路（软管）、三叉（先配）、四叉（先配）、流量调节器、滴管、滴斗、自排气装置（选配）、乳胶帽（选配）、止流夹（选配）、开关调节器（选配）、精密药液过滤器（标称孔径可为2.0μm、3.0μm或5.0μm）、外圆锥接头，外圆锥接头保护套（也称端帽，选配）、静脉输液针（选配）组成。本产品采用环氧乙烷，无菌、无热原。 | 该产品由瓶塞穿刺器保护套、瓶塞穿刺器、进气器件（空气过滤器）、管路（软管）、三叉（先配）、四叉（先配）、流量调节器、滴管、滴斗、自排气装置（选配）、乳胶帽（选配）、止流夹（选配）、开关调节器（选配）、精密药液过滤器（标称孔径可为2.0μm、3.0μm或5.0μm）、外圆锥接头，外圆锥接头保护套（也称端帽，选配）、静脉输液针（选配）组成。本产品采用环氧乙烷，无菌、无热原。 | 三类 | 产品应贮存在无腐蚀性气体、通风良好和清洁的环境内，并对产品有充分的保护。产品在运输时应防止重压、阳光直晒和雨雪浸淋。 两年 | PVC
一次性使用输液器 | 中选 | 无增量资格 | 1.53 | 19类 | 微孔过滤输液器（含DEHP） | 一次性使用精密过滤输液器 带针————JZDX-2.0μm | 国械注准20163140242 | 河南曙光汇知康生物科技股份有限公司 | 河南曙光汇知康生物科技股份有限公司 | 0.9×20 TW SB（双翼） | JZDX-2.0μm | 微孔过滤输液器 | PVC | 自动排气 | 带针 | 导管长度（mm）：1300 | C1423012020000108496 | 0003697 | 无 | 该产品由瓶塞穿刺器保护套、瓶塞穿刺器、进气器件（空气过滤器）、管路（软管）、三叉（先配）、四叉（先配）、流量调节器、滴管、滴斗、自排气装置（选配）、乳胶帽（选配）、止流夹（选配）、开关调节器（选配）、精密药液过滤器（标称孔径可为2.0μm、3.0μm或5.0μm）、外圆锥接头，外圆锥接头保护套（也称端帽，选配）、静脉输液针（选配）组成。本产品采用环氧乙烷，无菌、无热原。 | 该产品由瓶塞穿刺器保护套、瓶塞穿刺器、进气器件（空气过滤器）、管路（软管）、三叉（先配）、四叉（先配）、流量调节器、滴管、滴斗、自排气装置（选配）、乳胶帽（选配）、止流夹（选配）、开关调节器（选配）、精密药液过滤器（标称孔径可为2.0μm、3.0μm或5.0μm）、外圆锥接头，外圆锥接头保护套（也称端帽，选配）、静脉输液针（选配）组成。本产品采用环氧乙烷，无菌、无热原。 | 三类 | 产品应贮存在无腐蚀性气体、通风良好和清洁的环境内，并对产品有充分的保护。产品在运输时应防止重压、阳光直晒和雨雪浸淋。 两年 | PVC
一次性使用输液器 | 中选 | 无增量资格 | 1.53 | 19类 | 微孔过滤输液器（含DEHP） | 一次性使用精密过滤输液器 带针————JZD-2.0μm | 国械注准20163140242 | 河南曙光汇知康生物科技股份有限公司 | 河南曙光汇知康生物科技股份有限公司 | 0.6×20 TW LB | JZD-2.0μm | 微孔过滤输液器 | PVC | 自动排气 | 带针 | 导管长度（mm）：1300 | C1423012020000108496 | 0003801 | 无 | 该产品由瓶塞穿刺器保护套、瓶塞穿刺器、进气器件（空气过滤器）、管路（软管）、三叉（先配）、四叉（先配）、流量调节器、滴管、滴斗、自排气装置（选配）、乳胶帽（选配）、止流夹（选配）、开关调节器（选配）、精密药液过滤器（标称孔径可为2.0μm、3.0μm或5.0μm）、外圆锥接头，外圆锥接头保护套（也称端帽，选配）、静脉输液针（选配）组成。本产品采用环氧乙烷，无菌、无热原。 | 该产品由瓶塞穿刺器保护套、瓶塞穿刺器、进气器件（空气过滤器）、管路（软管）、三叉（先配）、四叉（先配）、流量调节器、滴管、滴斗、自排气装置（选配）、乳胶帽（选配）、止流夹（选配）、开关调节器（选配）、精密药液过滤器（标称孔径可为2.0μm、3.0μm或5.0μm）、外圆锥接头，外圆锥接头保护套（也称端帽，选配）、静脉输液针（选配）组成。本产品采用环氧乙烷，无菌、无热原。 | 三类 | 产品应贮存在无腐蚀性气体、通风良好和清洁的环境内，并对产品有充分的保护。产品在运输时应防止重压、阳光直晒和雨雪浸淋。 两年 | PVC
一次性使用输液器 | 中选 | 无增量资格 | 1.53 | 19类 | 微孔过滤输液器（含DEHP） | 一次性使用精密过滤输液器 带针————JZEY-2.0μm | 国械注准20163140242 | 河南曙光汇知康生物科技股份有限公司 | 河南曙光汇知康生物科技股份有限公司 | 1.2×31 TW LB | JZEY-2.0μm | 微孔过滤输液器 | PVC | 自动排气 | 带针 | 导管长度（mm）：1300 | C1423012020000108496 | 0013193 | 无 | 该产品由瓶塞穿刺器保护套、瓶塞穿刺器、进气器件（空气过滤器）、管路（软管）、三叉（先配）、四叉（先配）、流量调节器、滴管、滴斗、自排气装置（选配）、乳胶帽（选配）、止流夹（选配）、开关调节器（选配）、精密药液过滤器（标称孔径可为2.0μm、3.0μm或5.0μm）、外圆锥接头，外圆锥接头保护套（也称端帽，选配）、静脉输液针（选配）组成。本产品采用环氧乙烷，无菌、无热原。 | 该产品由瓶塞穿刺器保护套、瓶塞穿刺器、进气器件（空气过滤器）、管路（软管）、三叉（先配）、四叉（先配）、流量调节器、滴管、滴斗、自排气装置（选配）、乳胶帽（选配）、止流夹（选配）、开关调节器（选配）、精密药液过滤器（标称孔径可为2.0μm、3.0μm或5.0μm）、外圆锥接头，外圆锥接头保护套（也称端帽，选配）、静脉输液针（选配）组成。本产品采用环氧乙烷，无菌、无热原。 | 三类 | 产品应贮存在无腐蚀性气体、通风良好和清洁的环境内，并对产品有充分的保护。产品在运输时应防止重压、阳光直晒和雨雪浸淋。 两年 | PVC
一次性使用输液器 | 中选 | 无增量资格 | 1.53 | 19类 | 微孔过滤输液器（含DEHP） | 一次性使用精密过滤输液器 带针————JZEY-2.0μm | 国械注准20163140242 | 河南曙光汇知康生物科技股份有限公司 | 河南曙光汇知康生物科技股份有限公司 | 0.6×20 TW LB | JZEY-2.0μm | 微孔过滤输液器 | PVC | 自动排气 | 带针 | 导管长度（mm）：1300 | C1423012020000108496 | 0013195 | 无 | 该产品由瓶塞穿刺器保护套、瓶塞穿刺器、进气器件（空气过滤器）、管路（软管）、三叉（先配）、四叉（先配）、流量调节器、滴管、滴斗、自排气装置（选配）、乳胶帽（选配）、止流夹（选配）、开关调节器（选配）、精密药液过滤器（标称孔径可为2.0μm、3.0μm或5.0μm）、外圆锥接头，外圆锥接头保护套（也称端帽，选配）、静脉输液针（选配）组成。本产品采用环氧乙烷，无菌、无热原。 | 该产品由瓶塞穿刺器保护套、瓶塞穿刺器、进气器件（空气过滤器）、管路（软管）、三叉（先配）、四叉（先配）、流量调节器、滴管、滴斗、自排气装置（选配）、乳胶帽（选配）、止流夹（选配）、开关调节器（选配）、精密药液过滤器（标称孔径可为2.0μm、3.0μm或5.0μm）、外圆锥接头，外圆锥接头保护套（也称端帽，选配）、静脉输液针（选配）组成。本产品采用环氧乙烷，无菌、无热原。 | 三类 | 产品应贮存在无腐蚀性气体、通风良好和清洁的环境内，并对产品有充分的保护。产品在运输时应防止重压、阳光直晒和雨雪浸淋。 两年 | PVC
一次性使用输液器 | 中选 | 无增量资格 | 1.53 | 19类 | 微孔过滤输液器（含DEHP） | 一次性使用精密过滤输液器 带针————JZD-2.0μm | 国械注准20163140242 | 河南曙光汇知康生物科技股份有限公司 | 河南曙光汇知康生物科技股份有限公司 | 1.2×31 TW LB | JZD-2.0μm | 微孔过滤输液器 | PVC | 自动排气 | 带针 | 导管长度（mm）：1300 | C1423012020000108496 | 0003797 | 无 | 该产品由瓶塞穿刺器保护套、瓶塞穿刺器、进气器件（空气过滤器）、管路（软管）、三叉（先配）、四叉（先配）、流量调节器、滴管、滴斗、自排气装置（选配）、乳胶帽（选配）、止流夹（选配）、开关调节器（选配）、精密药液过滤器（标称孔径可为2.0μm、3.0μm或5.0μm）、外圆锥接头，外圆锥接头保护套（也称端帽，选配）、静脉输液针（选配）组成。本产品采用环氧乙烷，无菌、无热原。 | 该产品由瓶塞穿刺器保护套、瓶塞穿刺器、进气器件（空气过滤器）、管路（软管）、三叉（先配）、四叉（先配）、流量调节器、滴管、滴斗、自排气装置（选配）、乳胶帽（选配）、止流夹（选配）、开关调节器（选配）、精密药液过滤器（标称孔径可为2.0μm、3.0μm或5.0μm）、外圆锥接头，外圆锥接头保护套（也称端帽，选配）、静脉输液针（选配）组成。本产品采用环氧乙烷，无菌、无热原。 | 三类 | 产品应贮存在无腐蚀性气体、通风良好和清洁的环境内，并对产品有充分的保护。产品在运输时应防止重压、阳光直晒和雨雪浸淋。 两年 | PVC
一次性使用输液器 | 中选 | 无增量资格 | 1.53 | 19类 | 微孔过滤输液器（含DEHP） | 一次性使用精密过滤输液器 带针————JZD-3.0μm | 国械注准20163140242 | 河南曙光汇知康生物科技股份有限公司 | 河南曙光汇知康生物科技股份有限公司 | 0.9×20 TW SB（双翼） | JZD-3.0μm | 微孔过滤输液器 | PVC | 自动排气 | 带针 | 导管长度（mm）：1300 | C1423012020000108496 | 0003892 | 无 | 该产品由瓶塞穿刺器保护套、瓶塞穿刺器、进气器件（空气过滤器）、管路（软管）、三叉（先配）、四叉（先配）、流量调节器、滴管、滴斗、自排气装置（选配）、乳胶帽（选配）、止流夹（选配）、开关调节器（选配）、精密药液过滤器（标称孔径可为2.0μm、3.0μm或5.0μm）、外圆锥接头，外圆锥接头保护套（也称端帽，选配）、静脉输液针（选配）组成。本产品采用环氧乙烷，无菌、无热原。 | 该产品由瓶塞穿刺器保护套、瓶塞穿刺器、进气器件（空气过滤器）、管路（软管）、三叉（先配）、四叉（先配）、流量调节器、滴管、滴斗、自排气装置（选配）、乳胶帽（选配）、止流夹（选配）、开关调节器（选配）、精密药液过滤器（标称孔径可为2.0μm、3.0μm或5.0μm）、外圆锥接头，外圆锥接头保护套（也称端帽，选配）、静脉输液针（选配）组成。本产品采用环氧乙烷，无菌、无热原。 | 三类 | 产品应贮存在无腐蚀性气体、通风良好和清洁的环境内，并对产品有充分的保护。产品在运输时应防止重压、阳光直晒和雨雪浸淋。 两年 | PVC
一次性使用输液器 | 中选 | 无增量资格 | 1.53 | 19类 | 微孔过滤输液器（含DEHP） | 一次性使用精密过滤输液器 带针————JZE-5.0μm | 国械注准20163140242 | 河南曙光汇知康生物科技股份有限公司 | 河南曙光汇知康生物科技股份有限公司 | 0.8×20 TW LB（双翼） | JZE-5.0μm | 微孔过滤输液器 | PVC | 自动排气 | 带针 | 导管长度（mm）：1300 | C1423012020000108496 | 0013198 | 无 | 该产品由瓶塞穿刺器保护套、瓶塞穿刺器、进气器件（空气过滤器）、管路（软管）、三叉（先配）、四叉（先配）、流量调节器、滴管、滴斗、自排气装置（选配）、乳胶帽（选配）、止流夹（选配）、开关调节器（选配）、精密药液过滤器（标称孔径可为2.0μm、3.0μm或5.0μm）、外圆锥接头，外圆锥接头保护套（也称端帽，选配）、静脉输液针（选配）组成。本产品采用环氧乙烷，无菌、无热原。 | 该产品由瓶塞穿刺器保护套、瓶塞穿刺器、进气器件（空气过滤器）、管路（软管）、三叉（先配）、四叉（先配）、流量调节器、滴管、滴斗、自排气装置（选配）、乳胶帽（选配）、止流夹（选配）、开关调节器（选配）、精密药液过滤器（标称孔径可为2.0μm、3.0μm或5.0μm）、外圆锥接头，外圆锥接头保护套（也称端帽，选配）、静脉输液针（选配）组成。本产品采用环氧乙烷，无菌、无热原。 | 三类 | 产品应贮存在无腐蚀性气体、通风良好和清洁的环境内，并对产品有充分的保护。产品在运输时应防止重压、阳光直晒和雨雪浸淋。 两年 | PVC
一次性使用输液器 | 中选 | 无增量资格 | 1.53 | 19类 | 微孔过滤输液器（含DEHP） | 一次性使用精密过滤输液器 带针————JZCX-2.0μm | 国械注准20163140242 | 河南曙光汇知康生物科技股份有限公司 | 河南曙光汇知康生物科技股份有限公司 | 0.8×27 TW LB | JZCX-2.0μm | 微孔过滤输液器 | PVC | 自动排气 | 带针 | 导管长度（mm）：1300 | C1423012020000108496 | 0003691 | 无 | 该产品由瓶塞穿刺器保护套、瓶塞穿刺器、进气器件（空气过滤器）、管路（软管）、三叉（先配）、四叉（先配）、流量调节器、滴管、滴斗、自排气装置（选配）、乳胶帽（选配）、止流夹（选配）、开关调节器（选配）、精密药液过滤器（标称孔径可为2.0μm、3.0μm或5.0μm）、外圆锥接头，外圆锥接头保护套（也称端帽，选配）、静脉输液针（选配）组成。本产品采用环氧乙烷，无菌、无热原。 | 该产品由瓶塞穿刺器保护套、瓶塞穿刺器、进气器件（空气过滤器）、管路（软管）、三叉（先配）、四叉（先配）、流量调节器、滴管、滴斗、自排气装置（选配）、乳胶帽（选配）、止流夹（选配）、开关调节器（选配）、精密药液过滤器（标称孔径可为2.0μm、3.0μm或5.0μm）、外圆锥接头，外圆锥接头保护套（也称端帽，选配）、静脉输液针（选配）组成。本产品采用环氧乙烷，无菌、无热原。 | 三类 | 产品应贮存在无腐蚀性气体、通风良好和清洁的环境内，并对产品有充分的保护。产品在运输时应防止重压、阳光直晒和雨雪浸淋。 两年 | PVC
一次性使用输液器 | 中选 | 无增量资格 | 1.53 | 19类 | 微孔过滤输液器（含DEHP） | 一次性使用精密过滤输液器 带针————JZC-2.0μm | 国械注准20163140242 | 河南曙光汇知康生物科技股份有限公司 | 河南曙光汇知康生物科技股份有限公司 | 0.7×20 TW LB | JZC-2.0μm | 微孔过滤输液器 | PVC | 自动排气 | 带针 | 导管长度（mm）：1300 | C1423012020000108496 | 0003800 | 无 | 该产品由瓶塞穿刺器保护套、瓶塞穿刺器、进气器件（空气过滤器）、管路（软管）、三叉（先配）、四叉（先配）、流量调节器、滴管、滴斗、自排气装置（选配）、乳胶帽（选配）、止流夹（选配）、开关调节器（选配）、精密药液过滤器（标称孔径可为2.0μm、3.0μm或5.0μm）、外圆锥接头，外圆锥接头保护套（也称端帽，选配）、静脉输液针（选配）组成。本产品采用环氧乙烷，无菌、无热原。 | 该产品由瓶塞穿刺器保护套、瓶塞穿刺器、进气器件（空气过滤器）、管路（软管）、三叉（先配）、四叉（先配）、流量调节器、滴管、滴斗、自排气装置（选配）、乳胶帽（选配）、止流夹（选配）、开关调节器（选配）、精密药液过滤器（标称孔径可为2.0μm、3.0μm或5.0μm）、外圆锥接头，外圆锥接头保护套（也称端帽，选配）、静脉输液针（选配）组成。本产品采用环氧乙烷，无菌、无热原。 | 三类 | 产品应贮存在无腐蚀性气体、通风良好和清洁的环境内，并对产品有充分的保护。产品在运输时应防止重压、阳光直晒和雨雪浸淋。 两年 | PVC
一次性使用输液器 | 中选 | 无增量资格 | 1.53 | 19类 | 微孔过滤输液器（含DEHP） | 一次性使用精密过滤输液器 带针————JZCX-2.0μm | 国械注准20163140242 | 河南曙光汇知康生物科技股份有限公司 | 河南曙光汇知康生物科技股份有限公司 | 0.7×20 TW LB | JZCX-2.0μm | 微孔过滤输液器 | PVC | 自动排气 | 带针 | 导管长度（mm）：1300 | C1423012020000108496 | 0003699 | 无 | 该产品由瓶塞穿刺器保护套、瓶塞穿刺器、进气器件（空气过滤器）、管路（软管）、三叉（先配）、四叉（先配）、流量调节器、滴管、滴斗、自排气装置（选配）、乳胶帽（选配）、止流夹（选配）、开关调节器（选配）、精密药液过滤器（标称孔径可为2.0μm、3.0μm或5.0μm）、外圆锥接头，外圆锥接头保护套（也称端帽，选配）、静脉输液针（选配）组成。本产品采用环氧乙烷，无菌、无热原。 | 该产品由瓶塞穿刺器保护套、瓶塞穿刺器、进气器件（空气过滤器）、管路（软管）、三叉（先配）、四叉（先配）、流量调节器、滴管、滴斗、自排气装置（选配）、乳胶帽（选配）、止流夹（选配）、开关调节器（选配）、精密药液过滤器（标称孔径可为2.0μm、3.0μm或5.0μm）、外圆锥接头，外圆锥接头保护套（也称端帽，选配）、静脉输液针（选配）组成。本产品采用环氧乙烷，无菌、无热原。 | 三类 | 产品应贮存在无腐蚀性气体、通风良好和清洁的环境内，并对产品有充分的保护。产品在运输时应防止重压、阳光直晒和雨雪浸淋。 两年 | PVC
一次性使用输液器 | 中选 | 无增量资格 | 1.53 | 19类 | 微孔过滤输液器（含DEHP） | 一次性使用精密过滤输液器 带针————JZE-3.0μm | 国械注准20163140242 | 河南曙光汇知康生物科技股份有限公司 | 河南曙光汇知康生物科技股份有限公司 | 0.8×27 TW LB | JZE-3.0μm | 微孔过滤输液器 | PVC | 自动排气 | 带针 | 导管长度（mm）：1300 | C1423012020000108496 | 0003916 | 无 | 该产品由瓶塞穿刺器保护套、瓶塞穿刺器、进气器件（空气过滤器）、管路（软管）、三叉（先配）、四叉（先配）、流量调节器、滴管、滴斗、自排气装置（选配）、乳胶帽（选配）、止流夹（选配）、开关调节器（选配）、精密药液过滤器（标称孔径可为2.0μm、3.0μm或5.0μm）、外圆锥接头，外圆锥接头保护套（也称端帽，选配）、静脉输液针（选配）组成。本产品采用环氧乙烷，无菌、无热原。 | 该产品由瓶塞穿刺器保护套、瓶塞穿刺器、进气器件（空气过滤器）、管路（软管）、三叉（先配）、四叉（先配）、流量调节器、滴管、滴斗、自排气装置（选配）、乳胶帽（选配）、止流夹（选配）、开关调节器（选配）、精密药液过滤器（标称孔径可为2.0μm、3.0μm或5.0μm）、外圆锥接头，外圆锥接头保护套（也称端帽，选配）、静脉输液针（选配）组成。本产品采用环氧乙烷，无菌、无热原。 | 三类 | 产品应贮存在无腐蚀性气体、通风良好和清洁的环境内，并对产品有充分的保护。产品在运输时应防止重压、阳光直晒和雨雪浸淋。 两年 | PVC
一次性使用输液器 | 中选 | 无增量资格 | 1.53 | 19类 | 微孔过滤输液器（含DEHP） | 一次性使用精密过滤输液器 带针————JZE-5.0μm | 国械注准20163140242 | 河南曙光汇知康生物科技股份有限公司 | 河南曙光汇知康生物科技股份有限公司 | 0.8×20 TW SB（双翼） | JZE-5.0μm | 微孔过滤输液器 | PVC | 自动排气 | 带针 | 导管长度（mm）：1300 | C1423012020000108496 | 0013207 | 无 | 该产品由瓶塞穿刺器保护套、瓶塞穿刺器、进气器件（空气过滤器）、管路（软管）、三叉（先配）、四叉（先配）、流量调节器、滴管、滴斗、自排气装置（选配）、乳胶帽（选配）、止流夹（选配）、开关调节器（选配）、精密药液过滤器（标称孔径可为2.0μm、3.0μm或5.0μm）、外圆锥接头，外圆锥接头保护套（也称端帽，选配）、静脉输液针（选配）组成。本产品采用环氧乙烷，无菌、无热原。 | 该产品由瓶塞穿刺器保护套、瓶塞穿刺器、进气器件（空气过滤器）、管路（软管）、三叉（先配）、四叉（先配）、流量调节器、滴管、滴斗、自排气装置（选配）、乳胶帽（选配）、止流夹（选配）、开关调节器（选配）、精密药液过滤器（标称孔径可为2.0μm、3.0μm或5.0μm）、外圆锥接头，外圆锥接头保护套（也称端帽，选配）、静脉输液针（选配）组成。本产品采用环氧乙烷，无菌、无热原。 | 三类 | 产品应贮存在无腐蚀性气体、通风良好和清洁的环境内，并对产品有充分的保护。产品在运输时应防止重压、阳光直晒和雨雪浸淋。 两年 | PVC
一次性使用输液器 | 中选 | 无增量资格 | 1.53 | 19类 | 微孔过滤输液器（含DEHP） | 一次性使用精密过滤输液器 带针————JZDY-2.0μm | 国械注准20163140242 | 河南曙光汇知康生物科技股份有限公司 | 河南曙光汇知康生物科技股份有限公司 | 0.55×19 RW LB | JZDY-2.0μm | 微孔过滤输液器 | PVC | 自动排气 | 带针 | 导管长度（mm）：1300 | C1423012020000108496 | 0013209 | 无 | 该产品由瓶塞穿刺器保护套、瓶塞穿刺器、进气器件（空气过滤器）、管路（软管）、三叉（先配）、四叉（先配）、流量调节器、滴管、滴斗、自排气装置（选配）、乳胶帽（选配）、止流夹（选配）、开关调节器（选配）、精密药液过滤器（标称孔径可为2.0μm、3.0μm或5.0μm）、外圆锥接头，外圆锥接头保护套（也称端帽，选配）、静脉输液针（选配）组成。本产品采用环氧乙烷，无菌、无热原。 | 该产品由瓶塞穿刺器保护套、瓶塞穿刺器、进气器件（空气过滤器）、管路（软管）、三叉（先配）、四叉（先配）、流量调节器、滴管、滴斗、自排气装置（选配）、乳胶帽（选配）、止流夹（选配）、开关调节器（选配）、精密药液过滤器（标称孔径可为2.0μm、3.0μm或5.0μm）、外圆锥接头，外圆锥接头保护套（也称端帽，选配）、静脉输液针（选配）组成。本产品采用环氧乙烷，无菌、无热原。 | 三类 | 产品应贮存在无腐蚀性气体、通风良好和清洁的环境内，并对产品有充分的保护。产品在运输时应防止重压、阳光直晒和雨雪浸淋。 两年 | PVC
一次性使用输液器 | 中选 | 无增量资格 | 1.53 | 19类 | 微孔过滤输液器（含DEHP） | 一次性使用精密过滤输液器 带针————JZCX-3.0μm | 国械注准20163140242 | 河南曙光汇知康生物科技股份有限公司 | 河南曙光汇知康生物科技股份有限公司 | 0.7×20 TW LB | JZCX-3.0μm | 微孔过滤输液器 | PVC | 自动排气 | 带针 | 导管长度（mm）：1300 | C1423012020000108496 | 0003748 | 无 | 该产品由瓶塞穿刺器保护套、瓶塞穿刺器、进气器件（空气过滤器）、管路（软管）、三叉（先配）、四叉（先配）、流量调节器、滴管、滴斗、自排气装置（选配）、乳胶帽（选配）、止流夹（选配）、开关调节器（选配）、精密药液过滤器（标称孔径可为2.0μm、3.0μm或5.0μm）、外圆锥接头，外圆锥接头保护套（也称端帽，选配）、静脉输液针（选配）组成。本产品采用环氧乙烷，无菌、无热原。 | 该产品由瓶塞穿刺器保护套、瓶塞穿刺器、进气器件（空气过滤器）、管路（软管）、三叉（先配）、四叉（先配）、流量调节器、滴管、滴斗、自排气装置（选配）、乳胶帽（选配）、止流夹（选配）、开关调节器（选配）、精密药液过滤器（标称孔径可为2.0μm、3.0μm或5.0μm）、外圆锥接头，外圆锥接头保护套（也称端帽，选配）、静脉输液针（选配）组成。本产品采用环氧乙烷，无菌、无热原。 | 三类 | 产品应贮存在无腐蚀性气体、通风良好和清洁的环境内，并对产品有充分的保护。产品在运输时应防止重压、阳光直晒和雨雪浸淋。 两年 | PVC
一次性使用输液器 | 中选 | 无增量资格 | 1.53 | 19类 | 微孔过滤输液器（含DEHP） | 一次性使用精密过滤输液器 带针————JZDX-3.0μm | 国械注准20163140242 | 河南曙光汇知康生物科技股份有限公司 | 河南曙光汇知康生物科技股份有限公司 | 0.6×20 TW LB | JZDX-3.0μm | 微孔过滤输液器 | PVC | 自动排气 | 带针 | 导管长度（mm）：1300 | C1423012020000108496 | 0003738 | 无 | 该产品由瓶塞穿刺器保护套、瓶塞穿刺器、进气器件（空气过滤器）、管路（软管）、三叉（先配）、四叉（先配）、流量调节器、滴管、滴斗、自排气装置（选配）、乳胶帽（选配）、止流夹（选配）、开关调节器（选配）、精密药液过滤器（标称孔径可为2.0μm、3.0μm或5.0μm）、外圆锥接头，外圆锥接头保护套（也称端帽，选配）、静脉输液针（选配）组成。本产品采用环氧乙烷，无菌、无热原。 | 该产品由瓶塞穿刺器保护套、瓶塞穿刺器、进气器件（空气过滤器）、管路（软管）、三叉（先配）、四叉（先配）、流量调节器、滴管、滴斗、自排气装置（选配）、乳胶帽（选配）、止流夹（选配）、开关调节器（选配）、精密药液过滤器（标称孔径可为2.0μm、3.0μm或5.0μm）、外圆锥接头，外圆锥接头保护套（也称端帽，选配）、静脉输液针（选配）组成。本产品采用环氧乙烷，无菌、无热原。 | 三类 | 产品应贮存在无腐蚀性气体、通风良好和清洁的环境内，并对产品有充分的保护。产品在运输时应防止重压、阳光直晒和雨雪浸淋。 两年 | PVC
一次性使用输液器 | 中选 | 无增量资格 | 1.53 | 19类 | 微孔过滤输液器（含DEHP） | 一次性使用精密过滤输液器 带针————JZE-3.0μm | 国械注准20163140242 | 河南曙光汇知康生物科技股份有限公司 | 河南曙光汇知康生物科技股份有限公司 | 0.8×20 TW LB（双翼） | JZE-3.0μm | 微孔过滤输液器 | PVC | 自动排气 | 带针 | 导管长度（mm）：1300 | C1423012020000108496 | 0003896 | 无 | 该产品由瓶塞穿刺器保护套、瓶塞穿刺器、进气器件（空气过滤器）、管路（软管）、三叉（先配）、四叉（先配）、流量调节器、滴管、滴斗、自排气装置（选配）、乳胶帽（选配）、止流夹（选配）、开关调节器（选配）、精密药液过滤器（标称孔径可为2.0μm、3.0μm或5.0μm）、外圆锥接头，外圆锥接头保护套（也称端帽，选配）、静脉输液针（选配）组成。本产品采用环氧乙烷，无菌、无热原。 | 该产品由瓶塞穿刺器保护套、瓶塞穿刺器、进气器件（空气过滤器）、管路（软管）、三叉（先配）、四叉（先配）、流量调节器、滴管、滴斗、自排气装置（选配）、乳胶帽（选配）、止流夹（选配）、开关调节器（选配）、精密药液过滤器（标称孔径可为2.0μm、3.0μm或5.0μm）、外圆锥接头，外圆锥接头保护套（也称端帽，选配）、静脉输液针（选配）组成。本产品采用环氧乙烷，无菌、无热原。 | 三类 | 产品应贮存在无腐蚀性气体、通风良好和清洁的环境内，并对产品有充分的保护。产品在运输时应防止重压、阳光直晒和雨雪浸淋。 两年 | PVC
一次性使用输液器 | 中选 | 无增量资格 | 1.53 | 19类 | 微孔过滤输液器（含DEHP） | 一次性使用精密过滤输液器 带针————JZD-3.0μm | 国械注准20163140242 | 河南曙光汇知康生物科技股份有限公司 | 河南曙光汇知康生物科技股份有限公司 | 0.6×25 TW LB | JZD-3.0μm | 微孔过滤输液器 | PVC | 自动排气 | 带针 | 导管长度（mm）：1300 | C1423012020000108496 | 0003877 | 无 | 该产品由瓶塞穿刺器保护套、瓶塞穿刺器、进气器件（空气过滤器）、管路（软管）、三叉（先配）、四叉（先配）、流量调节器、滴管、滴斗、自排气装置（选配）、乳胶帽（选配）、止流夹（选配）、开关调节器（选配）、精密药液过滤器（标称孔径可为2.0μm、3.0μm或5.0μm）、外圆锥接头，外圆锥接头保护套（也称端帽，选配）、静脉输液针（选配）组成。本产品采用环氧乙烷，无菌、无热原。 | 该产品由瓶塞穿刺器保护套、瓶塞穿刺器、进气器件（空气过滤器）、管路（软管）、三叉（先配）、四叉（先配）、流量调节器、滴管、滴斗、自排气装置（选配）、乳胶帽（选配）、止流夹（选配）、开关调节器（选配）、精密药液过滤器（标称孔径可为2.0μm、3.0μm或5.0μm）、外圆锥接头，外圆锥接头保护套（也称端帽，选配）、静脉输液针（选配）组成。本产品采用环氧乙烷，无菌、无热原。 | 三类 | 产品应贮存在无腐蚀性气体、通风良好和清洁的环境内，并对产品有充分的保护。产品在运输时应防止重压、阳光直晒和雨雪浸淋。 两年 | PVC
一次性使用输液器 | 中选 | 无增量资格 | 1.53 | 19类 | 微孔过滤输液器（含DEHP） | 一次性使用精密过滤输液器 带针————JZDX-3.0μm | 国械注准20163140242 | 河南曙光汇知康生物科技股份有限公司 | 河南曙光汇知康生物科技股份有限公司 | 0.7×20 TW SB（双翼） | JZDX-3.0μm | 微孔过滤输液器 | PVC | 自动排气 | 带针 | 导管长度（mm）：1300 | C1423012020000108496 | 0003735 | 无 | 该产品由瓶塞穿刺器保护套、瓶塞穿刺器、进气器件（空气过滤器）、管路（软管）、三叉（先配）、四叉（先配）、流量调节器、滴管、滴斗、自排气装置（选配）、乳胶帽（选配）、止流夹（选配）、开关调节器（选配）、精密药液过滤器（标称孔径可为2.0μm、3.0μm或5.0μm）、外圆锥接头，外圆锥接头保护套（也称端帽，选配）、静脉输液针（选配）组成。本产品采用环氧乙烷，无菌、无热原。 | 该产品由瓶塞穿刺器保护套、瓶塞穿刺器、进气器件（空气过滤器）、管路（软管）、三叉（先配）、四叉（先配）、流量调节器、滴管、滴斗、自排气装置（选配）、乳胶帽（选配）、止流夹（选配）、开关调节器（选配）、精密药液过滤器（标称孔径可为2.0μm、3.0μm或5.0μm）、外圆锥接头，外圆锥接头保护套（也称端帽，选配）、静脉输液针（选配）组成。本产品采用环氧乙烷，无菌、无热原。 | 三类 | 产品应贮存在无腐蚀性气体、通风良好和清洁的环境内，并对产品有充分的保护。产品在运输时应防止重压、阳光直晒和雨雪浸淋。 两年 | PVC
一次性使用输液器 | 中选 | 无增量资格 | 1.53 | 19类 | 微孔过滤输液器（含DEHP） | 一次性使用精密过滤输液器 带针————JZE-3.0μm | 国械注准20163140242 | 河南曙光汇知康生物科技股份有限公司 | 河南曙光汇知康生物科技股份有限公司 | 0.7×20 TW SB（双翼） | JZE-3.0μm | 微孔过滤输液器 | PVC | 自动排气 | 带针 | 导管长度（mm）：1300 | C1423012020000108496 | 0003917 | 无 | 该产品由瓶塞穿刺器保护套、瓶塞穿刺器、进气器件（空气过滤器）、管路（软管）、三叉（先配）、四叉（先配）、流量调节器、滴管、滴斗、自排气装置（选配）、乳胶帽（选配）、止流夹（选配）、开关调节器（选配）、精密药液过滤器（标称孔径可为2.0μm、3.0μm或5.0μm）、外圆锥接头，外圆锥接头保护套（也称端帽，选配）、静脉输液针（选配）组成。本产品采用环氧乙烷，无菌、无热原。 | 该产品由瓶塞穿刺器保护套、瓶塞穿刺器、进气器件（空气过滤器）、管路（软管）、三叉（先配）、四叉（先配）、流量调节器、滴管、滴斗、自排气装置（选配）、乳胶帽（选配）、止流夹（选配）、开关调节器（选配）、精密药液过滤器（标称孔径可为2.0μm、3.0μm或5.0μm）、外圆锥接头，外圆锥接头保护套（也称端帽，选配）、静脉输液针（选配）组成。本产品采用环氧乙烷，无菌、无热原。 | 三类 | 产品应贮存在无腐蚀性气体、通风良好和清洁的环境内，并对产品有充分的保护。产品在运输时应防止重压、阳光直晒和雨雪浸淋。 两年 | PVC
一次性使用输液器 | 中选 | 无增量资格 | 1.53 | 19类 | 微孔过滤输液器（含DEHP） | 一次性使用精密过滤输液器 带针————JZC-5.0μm | 国械注准20163140242 | 河南曙光汇知康生物科技股份有限公司 | 河南曙光汇知康生物科技股份有限公司 | 0.5×19 RW LB | JZC-5.0μm | 微孔过滤输液器 | PVC | 自动排气 | 带针 | 导管长度（mm）：1300 | C1423012020000108496 | 0013228 | MA.156.M0.100204.13610823 | 该产品由瓶塞穿刺器保护套、瓶塞穿刺器、进气器件（空气过滤器）、管路（软管）、三叉（先配）、四叉（先配）、流量调节器、滴管、滴斗、自排气装置（选配）、乳胶帽（选配）、止流夹（选配）、开关调节器（选配）、精密药液过滤器（标称孔径可为2.0μm、3.0μm或5.0μm）、外圆锥接头，外圆锥接头保护套（也称端帽，选配）、静脉输液针（选配）组成。本产品采用环氧乙烷，无菌、无热原。 | 该产品由瓶塞穿刺器保护套、瓶塞穿刺器、进气器件（空气过滤器）、管路（软管）、三叉（先配）、四叉（先配）、流量调节器、滴管、滴斗、自排气装置（选配）、乳胶帽（选配）、止流夹（选配）、开关调节器（选配）、精密药液过滤器（标称孔径可为2.0μm、3.0μm或5.0μm）、外圆锥接头，外圆锥接头保护套（也称端帽，选配）、静脉输液针（选配）组成。本产品采用环氧乙烷，无菌、无热原。 | 三类 | 产品应贮存在无腐蚀性气体、通风良好和清洁的环境内，并对产品有充分的保护。产品在运输时应防止重压、阳光直晒和雨雪浸淋。 两年 | PVC
一次性使用输液器 | 中选 | 无增量资格 | 1.53 | 19类 | 微孔过滤输液器（含DEHP） | 一次性使用精密过滤输液器 带针————JZC-3.0μm | 国械注准20163140242 | 河南曙光汇知康生物科技股份有限公司 | 河南曙光汇知康生物科技股份有限公司 | 0.5×20 RW SB（双翼） | JZC-3.0μm | 微孔过滤输液器 | PVC | 自动排气 | 带针 | 导管长度（mm）：1300 | C1423012020000108496 | 0003920 | 无 | 该产品由瓶塞穿刺器保护套、瓶塞穿刺器、进气器件（空气过滤器）、管路（软管）、三叉（先配）、四叉（先配）、流量调节器、滴管、滴斗、自排气装置（选配）、乳胶帽（选配）、止流夹（选配）、开关调节器（选配）、精密药液过滤器（标称孔径可为2.0μm、3.0μm或5.0μm）、外圆锥接头，外圆锥接头保护套（也称端帽，选配）、静脉输液针（选配）组成。本产品采用环氧乙烷，无菌、无热原。 | 该产品由瓶塞穿刺器保护套、瓶塞穿刺器、进气器件（空气过滤器）、管路（软管）、三叉（先配）、四叉（先配）、流量调节器、滴管、滴斗、自排气装置（选配）、乳胶帽（选配）、止流夹（选配）、开关调节器（选配）、精密药液过滤器（标称孔径可为2.0μm、3.0μm或5.0μm）、外圆锥接头，外圆锥接头保护套（也称端帽，选配）、静脉输液针（选配）组成。本产品采用环氧乙烷，无菌、无热原。 | 三类 | 产品应贮存在无腐蚀性气体、通风良好和清洁的环境内，并对产品有充分的保护。产品在运输时应防止重压、阳光直晒和雨雪浸淋。 两年 | PVC
一次性使用输液器 | 中选 | 无增量资格 | 1.53 | 19类 | 微孔过滤输液器（含DEHP） | 一次性使用精密过滤输液器 带针————JZDX-5.0μm | 国械注准20163140242 | 河南曙光汇知康生物科技股份有限公司 | 河南曙光汇知康生物科技股份有限公司 | 0.7×20 TW SB（双翼） | JZDX-5.0μm | 微孔过滤输液器 | PVC | 自动排气 | 带针 | 导管长度（mm）：1300 | C1423012020000108496 | 0003841 | MA.156.M0.100204.13612340 | 该产品由瓶塞穿刺器保护套、瓶塞穿刺器、进气器件（空气过滤器）、管路（软管）、三叉（先配）、四叉（先配）、流量调节器、滴管、滴斗、自排气装置（选配）、乳胶帽（选配）、止流夹（选配）、开关调节器（选配）、精密药液过滤器（标称孔径可为2.0μm、3.0μm或5.0μm）、外圆锥接头，外圆锥接头保护套（也称端帽，选配）、静脉输液针（选配）组成。本产品采用环氧乙烷，无菌、无热原。 | 该产品由瓶塞穿刺器保护套、瓶塞穿刺器、进气器件（空气过滤器）、管路（软管）、三叉（先配）、四叉（先配）、流量调节器、滴管、滴斗、自排气装置（选配）、乳胶帽（选配）、止流夹（选配）、开关调节器（选配）、精密药液过滤器（标称孔径可为2.0μm、3.0μm或5.0μm）、外圆锥接头，外圆锥接头保护套（也称端帽，选配）、静脉输液针（选配）组成。本产品采用环氧乙烷，无菌、无热原。 | 三类 | 产品应贮存在无腐蚀性气体、通风良好和清洁的环境内，并对产品有充分的保护。产品在运输时应防止重压、阳光直晒和雨雪浸淋。 两年 | PVC
一次性使用输液器 | 中选 | 无增量资格 | 1.53 | 19类 | 微孔过滤输液器（含DEHP） | 一次性使用精密过滤输液器 带针————JZD-2.0μm | 国械注准20163140242 | 河南曙光汇知康生物科技股份有限公司 | 河南曙光汇知康生物科技股份有限公司 | 0.6×20 TW SB（双翼） | JZD-2.0μm | 微孔过滤输液器 | PVC | 自动排气 | 带针 | 导管长度（mm）：1300 | C1423012020000108496 | 0003776 | 无 | 该产品由瓶塞穿刺器保护套、瓶塞穿刺器、进气器件（空气过滤器）、管路（软管）、三叉（先配）、四叉（先配）、流量调节器、滴管、滴斗、自排气装置（选配）、乳胶帽（选配）、止流夹（选配）、开关调节器（选配）、精密药液过滤器（标称孔径可为2.0μm、3.0μm或5.0μm）、外圆锥接头，外圆锥接头保护套（也称端帽，选配）、静脉输液针（选配）组成。本产品采用环氧乙烷，无菌、无热原。 | 该产品由瓶塞穿刺器保护套、瓶塞穿刺器、进气器件（空气过滤器）、管路（软管）、三叉（先配）、四叉（先配）、流量调节器、滴管、滴斗、自排气装置（选配）、乳胶帽（选配）、止流夹（选配）、开关调节器（选配）、精密药液过滤器（标称孔径可为2.0μm、3.0μm或5.0μm）、外圆锥接头，外圆锥接头保护套（也称端帽，选配）、静脉输液针（选配）组成。本产品采用环氧乙烷，无菌、无热原。 | 三类 | 产品应贮存在无腐蚀性气体、通风良好和清洁的环境内，并对产品有充分的保护。产品在运输时应防止重压、阳光直晒和雨雪浸淋。 两年 | PVC
一次性使用输液器 | 中选 | 无增量资格 | 1.53 | 19类 | 微孔过滤输液器（含DEHP） | 一次性使用精密过滤输液器 带针————JZEY-2.0μm | 国械注准20163140242 | 河南曙光汇知康生物科技股份有限公司 | 河南曙光汇知康生物科技股份有限公司 | 0.9×20 TW LB（双翼） | JZEY-2.0μm | 微孔过滤输液器 | PVC | 自动排气 | 带针 | 导管长度（mm）：1300 | C1423012020000108496 | 0013232 | 无 | 该产品由瓶塞穿刺器保护套、瓶塞穿刺器、进气器件（空气过滤器）、管路（软管）、三叉（先配）、四叉（先配）、流量调节器、滴管、滴斗、自排气装置（选配）、乳胶帽（选配）、止流夹（选配）、开关调节器（选配）、精密药液过滤器（标称孔径可为2.0μm、3.0μm或5.0μm）、外圆锥接头，外圆锥接头保护套（也称端帽，选配）、静脉输液针（选配）组成。本产品采用环氧乙烷，无菌、无热原。 | 该产品由瓶塞穿刺器保护套、瓶塞穿刺器、进气器件（空气过滤器）、管路（软管）、三叉（先配）、四叉（先配）、流量调节器、滴管、滴斗、自排气装置（选配）、乳胶帽（选配）、止流夹（选配）、开关调节器（选配）、精密药液过滤器（标称孔径可为2.0μm、3.0μm或5.0μm）、外圆锥接头，外圆锥接头保护套（也称端帽，选配）、静脉输液针（选配）组成。本产品采用环氧乙烷，无菌、无热原。 | 三类 | 产品应贮存在无腐蚀性气体、通风良好和清洁的环境内，并对产品有充分的保护。产品在运输时应防止重压、阳光直晒和雨雪浸淋。 两年 | PVC
一次性使用输液器 | 中选 | 无增量资格 | 1.53 | 19类 | 微孔过滤输液器（含DEHP） | 一次性使用精密过滤输液器 带针————JZE-5.0μm | 国械注准20163140242 | 河南曙光汇知康生物科技股份有限公司 | 河南曙光汇知康生物科技股份有限公司 | 0.45×16 RW SB | JZE-5.0μm | 微孔过滤输液器 | PVC | 自动排气 | 带针 | 导管长度（mm）：1300 | C1423012020000108496 | 0013238 | 无 | 该产品由瓶塞穿刺器保护套、瓶塞穿刺器、进气器件（空气过滤器）、管路（软管）、三叉（先配）、四叉（先配）、流量调节器、滴管、滴斗、自排气装置（选配）、乳胶帽（选配）、止流夹（选配）、开关调节器（选配）、精密药液过滤器（标称孔径可为2.0μm、3.0μm或5.0μm）、外圆锥接头，外圆锥接头保护套（也称端帽，选配）、静脉输液针（选配）组成。本产品采用环氧乙烷，无菌、无热原。 | 该产品由瓶塞穿刺器保护套、瓶塞穿刺器、进气器件（空气过滤器）、管路（软管）、三叉（先配）、四叉（先配）、流量调节器、滴管、滴斗、自排气装置（选配）、乳胶帽（选配）、止流夹（选配）、开关调节器（选配）、精密药液过滤器（标称孔径可为2.0μm、3.0μm或5.0μm）、外圆锥接头，外圆锥接头保护套（也称端帽，选配）、静脉输液针（选配）组成。本产品采用环氧乙烷，无菌、无热原。 | 三类 | 产品应贮存在无腐蚀性气体、通风良好和清洁的环境内，并对产品有充分的保护。产品在运输时应防止重压、阳光直晒和雨雪浸淋。 两年 | PVC
一次性使用输液器 | 中选 | 无增量资格 | 1.53 | 19类 | 微孔过滤输液器（含DEHP） | 一次性使用精密过滤输液器 带针————JZDX-5.0μm | 国械注准20163140242 | 河南曙光汇知康生物科技股份有限公司 | 河南曙光汇知康生物科技股份有限公司 | 0.5×20 RW SB（双翼） | JZDX-5.0μm | 微孔过滤输液器 | PVC | 自动排气 | 带针 | 导管长度（mm）：1300 | C1423012020000108496 | 0003852 | MA.156.M0.100204.13612313 | 该产品由瓶塞穿刺器保护套、瓶塞穿刺器、进气器件（空气过滤器）、管路（软管）、三叉（先配）、四叉（先配）、流量调节器、滴管、滴斗、自排气装置（选配）、乳胶帽（选配）、止流夹（选配）、开关调节器（选配）、精密药液过滤器（标称孔径可为2.0μm、3.0μm或5.0μm）、外圆锥接头，外圆锥接头保护套（也称端帽，选配）、静脉输液针（选配）组成。本产品采用环氧乙烷，无菌、无热原。 | 该产品由瓶塞穿刺器保护套、瓶塞穿刺器、进气器件（空气过滤器）、管路（软管）、三叉（先配）、四叉（先配）、流量调节器、滴管、滴斗、自排气装置（选配）、乳胶帽（选配）、止流夹（选配）、开关调节器（选配）、精密药液过滤器（标称孔径可为2.0μm、3.0μm或5.0μm）、外圆锥接头，外圆锥接头保护套（也称端帽，选配）、静脉输液针（选配）组成。本产品采用环氧乙烷，无菌、无热原。 | 三类 | 产品应贮存在无腐蚀性气体、通风良好和清洁的环境内，并对产品有充分的保护。产品在运输时应防止重压、阳光直晒和雨雪浸淋。 两年 | PVC
一次性使用输液器 | 中选 | 无增量资格 | 1.53 | 19类 | 微孔过滤输液器（含DEHP） | 一次性使用精密过滤输液器 带针————JZEY-2.0μm | 国械注准20163140242 | 河南曙光汇知康生物科技股份有限公司 | 河南曙光汇知康生物科技股份有限公司 | 0.55×20 RW SB（双翼） | JZEY-2.0μm | 微孔过滤输液器 | PVC | 自动排气 | 带针 | 导管长度（mm）：1300 | C1423012020000108496 | 0013243 | 无 | 该产品由瓶塞穿刺器保护套、瓶塞穿刺器、进气器件（空气过滤器）、管路（软管）、三叉（先配）、四叉（先配）、流量调节器、滴管、滴斗、自排气装置（选配）、乳胶帽（选配）、止流夹（选配）、开关调节器（选配）、精密药液过滤器（标称孔径可为2.0μm、3.0μm或5.0μm）、外圆锥接头，外圆锥接头保护套（也称端帽，选配）、静脉输液针（选配）组成。本产品采用环氧乙烷，无菌、无热原。 | 该产品由瓶塞穿刺器保护套、瓶塞穿刺器、进气器件（空气过滤器）、管路（软管）、三叉（先配）、四叉（先配）、流量调节器、滴管、滴斗、自排气装置（选配）、乳胶帽（选配）、止流夹（选配）、开关调节器（选配）、精密药液过滤器（标称孔径可为2.0μm、3.0μm或5.0μm）、外圆锥接头，外圆锥接头保护套（也称端帽，选配）、静脉输液针（选配）组成。本产品采用环氧乙烷，无菌、无热原。 | 三类 | 产品应贮存在无腐蚀性气体、通风良好和清洁的环境内，并对产品有充分的保护。产品在运输时应防止重压、阳光直晒和雨雪浸淋。 两年 | PVC
一次性使用输液器 | 中选 | 无增量资格 | 1.53 | 19类 | 微孔过滤输液器（含DEHP） | 一次性使用精密过滤输液器 带针————JZCY-3.0μm | 国械注准20163140242 | 河南曙光汇知康生物科技股份有限公司 | 河南曙光汇知康生物科技股份有限公司 | 0.5×20 RW SB（双翼） | JZCY-3.0μm | 微孔过滤输液器 | PVC | 自动排气 | 带针 | 导管长度（mm）：1300 | C1423012020000108496 | 0004456 | 无 | 该产品由瓶塞穿刺器保护套、瓶塞穿刺器、进气器件（空气过滤器）、管路（软管）、三叉（先配）、四叉（先配）、流量调节器、滴管、滴斗、自排气装置（选配）、乳胶帽（选配）、止流夹（选配）、开关调节器（选配）、精密药液过滤器（标称孔径可为2.0μm、3.0μm或5.0μm）、外圆锥接头，外圆锥接头保护套（也称端帽，选配）、静脉输液针（选配）组成。本产品采用环氧乙烷，无菌、无热原。 | 该产品由瓶塞穿刺器保护套、瓶塞穿刺器、进气器件（空气过滤器）、管路（软管）、三叉（先配）、四叉（先配）、流量调节器、滴管、滴斗、自排气装置（选配）、乳胶帽（选配）、止流夹（选配）、开关调节器（选配）、精密药液过滤器（标称孔径可为2.0μm、3.0μm或5.0μm）、外圆锥接头，外圆锥接头保护套（也称端帽，选配）、静脉输液针（选配）组成。本产品采用环氧乙烷，无菌、无热原。 | 三类 | 产品应贮存在无腐蚀性气体、通风良好和清洁的环境内，并对产品有充分的保护。产品在运输时应防止重压、阳光直晒和雨雪浸淋。 两年 | PVC
一次性使用输液器 | 中选 | 无增量资格 | 1.53 | 19类 | 微孔过滤输液器（含DEHP） | 一次性使用精密过滤输液器 带针————JZCY-2.0μm | 国械注准20163140242 | 河南曙光汇知康生物科技股份有限公司 | 河南曙光汇知康生物科技股份有限公司 | 0.6×20 TW LB | JZCY-2.0μm | 微孔过滤输液器 | PVC | 自动排气 | 带针 | 导管长度（mm）：1300 | C1423012020000108496 | 0013245 | 无 | 该产品由瓶塞穿刺器保护套、瓶塞穿刺器、进气器件（空气过滤器）、管路（软管）、三叉（先配）、四叉（先配）、流量调节器、滴管、滴斗、自排气装置（选配）、乳胶帽（选配）、止流夹（选配）、开关调节器（选配）、精密药液过滤器（标称孔径可为2.0μm、3.0μm或5.0μm）、外圆锥接头，外圆锥接头保护套（也称端帽，选配）、静脉输液针（选配）组成。本产品采用环氧乙烷，无菌、无热原。 | 该产品由瓶塞穿刺器保护套、瓶塞穿刺器、进气器件（空气过滤器）、管路（软管）、三叉（先配）、四叉（先配）、流量调节器、滴管、滴斗、自排气装置（选配）、乳胶帽（选配）、止流夹（选配）、开关调节器（选配）、精密药液过滤器（标称孔径可为2.0μm、3.0μm或5.0μm）、外圆锥接头，外圆锥接头保护套（也称端帽，选配）、静脉输液针（选配）组成。本产品采用环氧乙烷，无菌、无热原。 | 三类 | 产品应贮存在无腐蚀性气体、通风良好和清洁的环境内，并对产品有充分的保护。产品在运输时应防止重压、阳光直晒和雨雪浸淋。 两年 | PVC
一次性使用输液器 | 中选 | 无增量资格 | 1.53 | 19类 | 微孔过滤输液器（含DEHP） | 一次性使用精密过滤输液器 带针————JZEY-3.0μm | 国械注准20163140242 | 河南曙光汇知康生物科技股份有限公司 | 河南曙光汇知康生物科技股份有限公司 | 0.6×20 TW SB（双翼） | JZEY-3.0μm | 微孔过滤输液器 | PVC | 自动排气 | 带针 | 导管长度（mm）：1300 | C1423012020000108496 | 0004410 | 无 | 该产品由瓶塞穿刺器保护套、瓶塞穿刺器、进气器件（空气过滤器）、管路（软管）、三叉（先配）、四叉（先配）、流量调节器、滴管、滴斗、自排气装置（选配）、乳胶帽（选配）、止流夹（选配）、开关调节器（选配）、精密药液过滤器（标称孔径可为2.0μm、3.0μm或5.0μm）、外圆锥接头，外圆锥接头保护套（也称端帽，选配）、静脉输液针（选配）组成。本产品采用环氧乙烷，无菌、无热原。 | 该产品由瓶塞穿刺器保护套、瓶塞穿刺器、进气器件（空气过滤器）、管路（软管）、三叉（先配）、四叉（先配）、流量调节器、滴管、滴斗、自排气装置（选配）、乳胶帽（选配）、止流夹（选配）、开关调节器（选配）、精密药液过滤器（标称孔径可为2.0μm、3.0μm或5.0μm）、外圆锥接头，外圆锥接头保护套（也称端帽，选配）、静脉输液针（选配）组成。本产品采用环氧乙烷，无菌、无热原。 | 三类 | 产品应贮存在无腐蚀性气体、通风良好和清洁的环境内，并对产品有充分的保护。产品在运输时应防止重压、阳光直晒和雨雪浸淋。 两年 | PVC
一次性使用输液器 | 中选 | 无增量资格 | 1.53 | 19类 | 微孔过滤输液器（含DEHP） | 一次性使用精密过滤输液器 带针————JZDX-2.0μm | 国械注准20163140242 | 河南曙光汇知康生物科技股份有限公司 | 河南曙光汇知康生物科技股份有限公司 | 0.6×25 TW LB | JZDX-2.0μm | 微孔过滤输液器 | PVC | 自动排气 | 带针 | 导管长度（mm）：1300 | C1423012020000108496 | 0003721 | 无 | 该产品由瓶塞穿刺器保护套、瓶塞穿刺器、进气器件（空气过滤器）、管路（软管）、三叉（先配）、四叉（先配）、流量调节器、滴管、滴斗、自排气装置（选配）、乳胶帽（选配）、止流夹（选配）、开关调节器（选配）、精密药液过滤器（标称孔径可为2.0μm、3.0μm或5.0μm）、外圆锥接头，外圆锥接头保护套（也称端帽，选配）、静脉输液针（选配）组成。本产品采用环氧乙烷，无菌、无热原。 | 该产品由瓶塞穿刺器保护套、瓶塞穿刺器、进气器件（空气过滤器）、管路（软管）、三叉（先配）、四叉（先配）、流量调节器、滴管、滴斗、自排气装置（选配）、乳胶帽（选配）、止流夹（选配）、开关调节器（选配）、精密药液过滤器（标称孔径可为2.0μm、3.0μm或5.0μm）、外圆锥接头，外圆锥接头保护套（也称端帽，选配）、静脉输液针（选配）组成。本产品采用环氧乙烷，无菌、无热原。 | 三类 | 产品应贮存在无腐蚀性气体、通风良好和清洁的环境内，并对产品有充分的保护。产品在运输时应防止重压、阳光直晒和雨雪浸淋。 两年 | PVC
一次性使用输液器 | 中选 | 无增量资格 | 1.53 | 19类 | 微孔过滤输液器（含DEHP） | 一次性使用精密过滤输液器 带针————JZDX-3.0μm | 国械注准20163140242 | 河南曙光汇知康生物科技股份有限公司 | 河南曙光汇知康生物科技股份有限公司 | 0.9×20 TW SB（双翼） | JZDX-3.0μm | 微孔过滤输液器 | PVC | 自动排气 | 带针 | 导管长度（mm）：1300 | C1423012020000108496 | 0003764 | 无 | 该产品由瓶塞穿刺器保护套、瓶塞穿刺器、进气器件（空气过滤器）、管路（软管）、三叉（先配）、四叉（先配）、流量调节器、滴管、滴斗、自排气装置（选配）、乳胶帽（选配）、止流夹（选配）、开关调节器（选配）、精密药液过滤器（标称孔径可为2.0μm、3.0μm或5.0μm）、外圆锥接头，外圆锥接头保护套（也称端帽，选配）、静脉输液针（选配）组成。本产品采用环氧乙烷，无菌、无热原。 | 该产品由瓶塞穿刺器保护套、瓶塞穿刺器、进气器件（空气过滤器）、管路（软管）、三叉（先配）、四叉（先配）、流量调节器、滴管、滴斗、自排气装置（选配）、乳胶帽（选配）、止流夹（选配）、开关调节器（选配）、精密药液过滤器（标称孔径可为2.0μm、3.0μm或5.0μm）、外圆锥接头，外圆锥接头保护套（也称端帽，选配）、静脉输液针（选配）组成。本产品采用环氧乙烷，无菌、无热原。 | 三类 | 产品应贮存在无腐蚀性气体、通风良好和清洁的环境内，并对产品有充分的保护。产品在运输时应防止重压、阳光直晒和雨雪浸淋。 两年 | PVC
一次性使用输液器 | 中选 | 无增量资格 | 1.53 | 19类 | 微孔过滤输液器（含DEHP） | 一次性使用精密过滤输液器 带针————JZCX-5.0μm | 国械注准20163140242 | 河南曙光汇知康生物科技股份有限公司 | 河南曙光汇知康生物科技股份有限公司 | 0.8×20 TW SB（双翼） | JZCX-5.0μm | 微孔过滤输液器 | PVC | 自动排气 | 带针 | 导管长度（mm）：1300 | C1423012020000108496 | 0003857 | MA.156.M0.100204.13612153 | 该产品由瓶塞穿刺器保护套、瓶塞穿刺器、进气器件（空气过滤器）、管路（软管）、三叉（先配）、四叉（先配）、流量调节器、滴管、滴斗、自排气装置（选配）、乳胶帽（选配）、止流夹（选配）、开关调节器（选配）、精密药液过滤器（标称孔径可为2.0μm、3.0μm或5.0μm）、外圆锥接头，外圆锥接头保护套（也称端帽，选配）、静脉输液针（选配）组成。本产品采用环氧乙烷，无菌、无热原。 | 该产品由瓶塞穿刺器保护套、瓶塞穿刺器、进气器件（空气过滤器）、管路（软管）、三叉（先配）、四叉（先配）、流量调节器、滴管、滴斗、自排气装置（选配）、乳胶帽（选配）、止流夹（选配）、开关调节器（选配）、精密药液过滤器（标称孔径可为2.0μm、3.0μm或5.0μm）、外圆锥接头，外圆锥接头保护套（也称端帽，选配）、静脉输液针（选配）组成。本产品采用环氧乙烷，无菌、无热原。 | 三类 | 产品应贮存在无腐蚀性气体、通风良好和清洁的环境内，并对产品有充分的保护。产品在运输时应防止重压、阳光直晒和雨雪浸淋。 两年 | PVC
一次性使用输液器 | 中选 | 无增量资格 | 1.53 | 19类 | 微孔过滤输液器（含DEHP） | 一次性使用精密过滤输液器 带针————JZCX-5.0μm | 国械注准20163140242 | 河南曙光汇知康生物科技股份有限公司 | 河南曙光汇知康生物科技股份有限公司 | 0.6×25 TW LB | JZCX-5.0μm | 微孔过滤输液器 | PVC | 自动排气 | 带针 | 导管长度（mm）：1300 | C1423012020000108496 | 0003835 | MA.156.M0.100204.13612055 | 该产品由瓶塞穿刺器保护套、瓶塞穿刺器、进气器件（空气过滤器）、管路（软管）、三叉（先配）、四叉（先配）、流量调节器、滴管、滴斗、自排气装置（选配）、乳胶帽（选配）、止流夹（选配）、开关调节器（选配）、精密药液过滤器（标称孔径可为2.0μm、3.0μm或5.0μm）、外圆锥接头，外圆锥接头保护套（也称端帽，选配）、静脉输液针（选配）组成。本产品采用环氧乙烷，无菌、无热原。 | 该产品由瓶塞穿刺器保护套、瓶塞穿刺器、进气器件（空气过滤器）、管路（软管）、三叉（先配）、四叉（先配）、流量调节器、滴管、滴斗、自排气装置（选配）、乳胶帽（选配）、止流夹（选配）、开关调节器（选配）、精密药液过滤器（标称孔径可为2.0μm、3.0μm或5.0μm）、外圆锥接头，外圆锥接头保护套（也称端帽，选配）、静脉输液针（选配）组成。本产品采用环氧乙烷，无菌、无热原。 | 三类 | 产品应贮存在无腐蚀性气体、通风良好和清洁的环境内，并对产品有充分的保护。产品在运输时应防止重压、阳光直晒和雨雪浸淋。 两年 | PVC
一次性使用输液器 | 中选 | 无增量资格 | 1.53 | 19类 | 微孔过滤输液器（含DEHP） | 一次性使用精密过滤输液器 带针————JZCX-5.0μm | 国械注准20163140242 | 河南曙光汇知康生物科技股份有限公司 | 河南曙光汇知康生物科技股份有限公司 | 0.6×20 TW LB（双翼） | JZCX-5.0μm | 微孔过滤输液器 | PVC | 自动排气 | 带针 | 导管长度（mm）：1300 | C1423012020000108496 | 0003856 | MA.156.M0.100204.13612171 | 该产品由瓶塞穿刺器保护套、瓶塞穿刺器、进气器件（空气过滤器）、管路（软管）、三叉（先配）、四叉（先配）、流量调节器、滴管、滴斗、自排气装置（选配）、乳胶帽（选配）、止流夹（选配）、开关调节器（选配）、精密药液过滤器（标称孔径可为2.0μm、3.0μm或5.0μm）、外圆锥接头，外圆锥接头保护套（也称端帽，选配）、静脉输液针（选配）组成。本产品采用环氧乙烷，无菌、无热原。 | 该产品由瓶塞穿刺器保护套、瓶塞穿刺器、进气器件（空气过滤器）、管路（软管）、三叉（先配）、四叉（先配）、流量调节器、滴管、滴斗、自排气装置（选配）、乳胶帽（选配）、止流夹（选配）、开关调节器（选配）、精密药液过滤器（标称孔径可为2.0μm、3.0μm或5.0μm）、外圆锥接头，外圆锥接头保护套（也称端帽，选配）、静脉输液针（选配）组成。本产品采用环氧乙烷，无菌、无热原。 | 三类 | 产品应贮存在无腐蚀性气体、通风良好和清洁的环境内，并对产品有充分的保护。产品在运输时应防止重压、阳光直晒和雨雪浸淋。 两年 | PVC
一次性使用输液器 | 中选 | 无增量资格 | 1.53 | 19类 | 微孔过滤输液器（含DEHP） | 一次性使用精密过滤输液器 带针————JZCY-2.0μm | 国械注准20163140242 | 河南曙光汇知康生物科技股份有限公司 | 河南曙光汇知康生物科技股份有限公司 | 0.8×20 TW SB（双翼） | JZCY-2.0μm | 微孔过滤输液器 | PVC | 自动排气 | 带针 | 导管长度（mm）：1300 | C1423012020000108496 | 0013260 | 无 | 该产品由瓶塞穿刺器保护套、瓶塞穿刺器、进气器件（空气过滤器）、管路（软管）、三叉（先配）、四叉（先配）、流量调节器、滴管、滴斗、自排气装置（选配）、乳胶帽（选配）、止流夹（选配）、开关调节器（选配）、精密药液过滤器（标称孔径可为2.0μm、3.0μm或5.0μm）、外圆锥接头，外圆锥接头保护套（也称端帽，选配）、静脉输液针（选配）组成。本产品采用环氧乙烷，无菌、无热原。 | 该产品由瓶塞穿刺器保护套、瓶塞穿刺器、进气器件（空气过滤器）、管路（软管）、三叉（先配）、四叉（先配）、流量调节器、滴管、滴斗、自排气装置（选配）、乳胶帽（选配）、止流夹（选配）、开关调节器（选配）、精密药液过滤器（标称孔径可为2.0μm、3.0μm或5.0μm）、外圆锥接头，外圆锥接头保护套（也称端帽，选配）、静脉输液针（选配）组成。本产品采用环氧乙烷，无菌、无热原。 | 三类 | 产品应贮存在无腐蚀性气体、通风良好和清洁的环境内，并对产品有充分的保护。产品在运输时应防止重压、阳光直晒和雨雪浸淋。 两年 | PVC
一次性使用输液器 | 中选 | 无增量资格 | 1.53 | 19类 | 微孔过滤输液器（含DEHP） | 一次性使用精密过滤输液器 带针————JZCX-3.0μm | 国械注准20163140242 | 河南曙光汇知康生物科技股份有限公司 | 河南曙光汇知康生物科技股份有限公司 | 0.8×20 TW SB（双翼） | JZCX-3.0μm | 微孔过滤输液器 | PVC | 自动排气 | 带针 | 导管长度（mm）：1300 | C1423012020000108496 | 0003730 | 无 | 该产品由瓶塞穿刺器保护套、瓶塞穿刺器、进气器件（空气过滤器）、管路（软管）、三叉（先配）、四叉（先配）、流量调节器、滴管、滴斗、自排气装置（选配）、乳胶帽（选配）、止流夹（选配）、开关调节器（选配）、精密药液过滤器（标称孔径可为2.0μm、3.0μm或5.0μm）、外圆锥接头，外圆锥接头保护套（也称端帽，选配）、静脉输液针（选配）组成。本产品采用环氧乙烷，无菌、无热原。 | 该产品由瓶塞穿刺器保护套、瓶塞穿刺器、进气器件（空气过滤器）、管路（软管）、三叉（先配）、四叉（先配）、流量调节器、滴管、滴斗、自排气装置（选配）、乳胶帽（选配）、止流夹（选配）、开关调节器（选配）、精密药液过滤器（标称孔径可为2.0μm、3.0μm或5.0μm）、外圆锥接头，外圆锥接头保护套（也称端帽，选配）、静脉输液针（选配）组成。本产品采用环氧乙烷，无菌、无热原。 | 三类 | 产品应贮存在无腐蚀性气体、通风良好和清洁的环境内，并对产品有充分的保护。产品在运输时应防止重压、阳光直晒和雨雪浸淋。 两年 | PVC
一次性使用输液器 | 中选 | 无增量资格 | 1.53 | 19类 | 微孔过滤输液器（含DEHP） | 一次性使用精密过滤输液器 带针————JZEY-3.0μm | 国械注准20163140242 | 河南曙光汇知康生物科技股份有限公司 | 河南曙光汇知康生物科技股份有限公司 | 0.7×20 TW SB（双翼） | JZEY-3.0μm | 微孔过滤输液器 | PVC | 自动排气 | 带针 | 导管长度（mm）：1300 | C1423012020000108496 | 0004432 | 无 | 该产品由瓶塞穿刺器保护套、瓶塞穿刺器、进气器件（空气过滤器）、管路（软管）、三叉（先配）、四叉（先配）、流量调节器、滴管、滴斗、自排气装置（选配）、乳胶帽（选配）、止流夹（选配）、开关调节器（选配）、精密药液过滤器（标称孔径可为2.0μm、3.0μm或5.0μm）、外圆锥接头，外圆锥接头保护套（也称端帽，选配）、静脉输液针（选配）组成。本产品采用环氧乙烷，无菌、无热原。 | 该产品由瓶塞穿刺器保护套、瓶塞穿刺器、进气器件（空气过滤器）、管路（软管）、三叉（先配）、四叉（先配）、流量调节器、滴管、滴斗、自排气装置（选配）、乳胶帽（选配）、止流夹（选配）、开关调节器（选配）、精密药液过滤器（标称孔径可为2.0μm、3.0μm或5.0μm）、外圆锥接头，外圆锥接头保护套（也称端帽，选配）、静脉输液针（选配）组成。本产品采用环氧乙烷，无菌、无热原。 | 三类 | 产品应贮存在无腐蚀性气体、通风良好和清洁的环境内，并对产品有充分的保护。产品在运输时应防止重压、阳光直晒和雨雪浸淋。 两年 | PVC
一次性使用输液器 | 中选 | 无增量资格 | 1.53 | 19类 | 微孔过滤输液器（含DEHP） | 一次性使用精密过滤输液器 带针————JZDX-5.0μm | 国械注准20163140242 | 河南曙光汇知康生物科技股份有限公司 | 河南曙光汇知康生物科技股份有限公司 | 0.8×27 TW LB | JZDX-5.0μm | 微孔过滤输液器 | PVC | 自动排气 | 带针 | 导管长度（mm）：1300 | C1423012020000108496 | 0003845 | MA.156.M0.100204.13612288 | 该产品由瓶塞穿刺器保护套、瓶塞穿刺器、进气器件（空气过滤器）、管路（软管）、三叉（先配）、四叉（先配）、流量调节器、滴管、滴斗、自排气装置（选配）、乳胶帽（选配）、止流夹（选配）、开关调节器（选配）、精密药液过滤器（标称孔径可为2.0μm、3.0μm或5.0μm）、外圆锥接头，外圆锥接头保护套（也称端帽，选配）、静脉输液针（选配）组成。本产品采用环氧乙烷，无菌、无热原。 | 该产品由瓶塞穿刺器保护套、瓶塞穿刺器、进气器件（空气过滤器）、管路（软管）、三叉（先配）、四叉（先配）、流量调节器、滴管、滴斗、自排气装置（选配）、乳胶帽（选配）、止流夹（选配）、开关调节器（选配）、精密药液过滤器（标称孔径可为2.0μm、3.0μm或5.0μm）、外圆锥接头，外圆锥接头保护套（也称端帽，选配）、静脉输液针（选配）组成。本产品采用环氧乙烷，无菌、无热原。 | 三类 | 产品应贮存在无腐蚀性气体、通风良好和清洁的环境内，并对产品有充分的保护。产品在运输时应防止重压、阳光直晒和雨雪浸淋。 两年 | PVC
一次性使用输液器 | 中选 | 无增量资格 | 1.53 | 19类 | 微孔过滤输液器（含DEHP） | 一次性使用精密过滤输液器 带针————JZE-3.0μm | 国械注准20163140242 | 河南曙光汇知康生物科技股份有限公司 | 河南曙光汇知康生物科技股份有限公司 | 0.6×20 TW SB（双翼） | JZE-3.0μm | 微孔过滤输液器 | PVC | 自动排气 | 带针 | 导管长度（mm）：1300 | C1423012020000108496 | 0003873 | 无 | 该产品由瓶塞穿刺器保护套、瓶塞穿刺器、进气器件（空气过滤器）、管路（软管）、三叉（先配）、四叉（先配）、流量调节器、滴管、滴斗、自排气装置（选配）、乳胶帽（选配）、止流夹（选配）、开关调节器（选配）、精密药液过滤器（标称孔径可为2.0μm、3.0μm或5.0μm）、外圆锥接头，外圆锥接头保护套（也称端帽，选配）、静脉输液针（选配）组成。本产品采用环氧乙烷，无菌、无热原。 | 该产品由瓶塞穿刺器保护套、瓶塞穿刺器、进气器件（空气过滤器）、管路（软管）、三叉（先配）、四叉（先配）、流量调节器、滴管、滴斗、自排气装置（选配）、乳胶帽（选配）、止流夹（选配）、开关调节器（选配）、精密药液过滤器（标称孔径可为2.0μm、3.0μm或5.0μm）、外圆锥接头，外圆锥接头保护套（也称端帽，选配）、静脉输液针（选配）组成。本产品采用环氧乙烷，无菌、无热原。 | 三类 | 产品应贮存在无腐蚀性气体、通风良好和清洁的环境内，并对产品有充分的保护。产品在运输时应防止重压、阳光直晒和雨雪浸淋。 两年 | PVC
一次性使用输液器 | 中选 | 无增量资格 | 1.53 | 19类 | 微孔过滤输液器（含DEHP） | 一次性使用精密过滤输液器 带针————JZEY-5.0μm | 国械注准20163140242 | 河南曙光汇知康生物科技股份有限公司 | 河南曙光汇知康生物科技股份有限公司 | 0.5×19 RW LB | JZEY-5.0μm | 微孔过滤输液器 | PVC | 自动排气 | 带针 | 导管长度（mm）：1300 | C1423012020000108496 | 0004498 | 无 | 该产品由瓶塞穿刺器保护套、瓶塞穿刺器、进气器件（空气过滤器）、管路（软管）、三叉（先配）、四叉（先配）、流量调节器、滴管、滴斗、自排气装置（选配）、乳胶帽（选配）、止流夹（选配）、开关调节器（选配）、精密药液过滤器（标称孔径可为2.0μm、3.0μm或5.0μm）、外圆锥接头，外圆锥接头保护套（也称端帽，选配）、静脉输液针（选配）组成。本产品采用环氧乙烷，无菌、无热原。 | 该产品由瓶塞穿刺器保护套、瓶塞穿刺器、进气器件（空气过滤器）、管路（软管）、三叉（先配）、四叉（先配）、流量调节器、滴管、滴斗、自排气装置（选配）、乳胶帽（选配）、止流夹（选配）、开关调节器（选配）、精密药液过滤器（标称孔径可为2.0μm、3.0μm或5.0μm）、外圆锥接头，外圆锥接头保护套（也称端帽，选配）、静脉输液针（选配）组成。本产品采用环氧乙烷，无菌、无热原。 | 三类 | 产品应贮存在无腐蚀性气体、通风良好和清洁的环境内，并对产品有充分的保护。产品在运输时应防止重压、阳光直晒和雨雪浸淋。 两年 | PVC
一次性使用输液器 | 中选 | 无增量资格 | 1.53 | 19类 | 微孔过滤输液器（含DEHP） | 一次性使用精密过滤输液器 带针————JZDY-2.0μm | 国械注准20163140242 | 河南曙光汇知康生物科技股份有限公司 | 河南曙光汇知康生物科技股份有限公司 | 0.9×20 TW SB（双翼） | JZDY-2.0μm | 微孔过滤输液器 | PVC | 自动排气 | 带针 | 导管长度（mm）：1300 | C1423012020000108496 | 0013271 | 无 | 该产品由瓶塞穿刺器保护套、瓶塞穿刺器、进气器件（空气过滤器）、管路（软管）、三叉（先配）、四叉（先配）、流量调节器、滴管、滴斗、自排气装置（选配）、乳胶帽（选配）、止流夹（选配）、开关调节器（选配）、精密药液过滤器（标称孔径可为2.0μm、3.0μm或5.0μm）、外圆锥接头，外圆锥接头保护套（也称端帽，选配）、静脉输液针（选配）组成。本产品采用环氧乙烷，无菌、无热原。 | 该产品由瓶塞穿刺器保护套、瓶塞穿刺器、进气器件（空气过滤器）、管路（软管）、三叉（先配）、四叉（先配）、流量调节器、滴管、滴斗、自排气装置（选配）、乳胶帽（选配）、止流夹（选配）、开关调节器（选配）、精密药液过滤器（标称孔径可为2.0μm、3.0μm或5.0μm）、外圆锥接头，外圆锥接头保护套（也称端帽，选配）、静脉输液针（选配）组成。本产品采用环氧乙烷，无菌、无热原。 | 三类 | 产品应贮存在无腐蚀性气体、通风良好和清洁的环境内，并对产品有充分的保护。产品在运输时应防止重压、阳光直晒和雨雪浸淋。 两年 | PVC
一次性使用输液器 | 中选 | 无增量资格 | 1.53 | 19类 | 微孔过滤输液器（含DEHP） | 一次性使用精密过滤输液器 带针————JZE-2.0μm | 国械注准20163140242 | 河南曙光汇知康生物科技股份有限公司 | 河南曙光汇知康生物科技股份有限公司 | 0.7×20 TW SB（双翼） | JZE-2.0μm | 微孔过滤输液器 | PVC | 自动排气 | 带针 | 导管长度（mm）：1300 | C1423012020000108496 | 0003784 | 无 | 该产品由瓶塞穿刺器保护套、瓶塞穿刺器、进气器件（空气过滤器）、管路（软管）、三叉（先配）、四叉（先配）、流量调节器、滴管、滴斗、自排气装置（选配）、乳胶帽（选配）、止流夹（选配）、开关调节器（选配）、精密药液过滤器（标称孔径可为2.0μm、3.0μm或5.0μm）、外圆锥接头，外圆锥接头保护套（也称端帽，选配）、静脉输液针（选配）组成。本产品采用环氧乙烷，无菌、无热原。 | 该产品由瓶塞穿刺器保护套、瓶塞穿刺器、进气器件（空气过滤器）、管路（软管）、三叉（先配）、四叉（先配）、流量调节器、滴管、滴斗、自排气装置（选配）、乳胶帽（选配）、止流夹（选配）、开关调节器（选配）、精密药液过滤器（标称孔径可为2.0μm、3.0μm或5.0μm）、外圆锥接头，外圆锥接头保护套（也称端帽，选配）、静脉输液针（选配）组成。本产品采用环氧乙烷，无菌、无热原。 | 三类 | 产品应贮存在无腐蚀性气体、通风良好和清洁的环境内，并对产品有充分的保护。产品在运输时应防止重压、阳光直晒和雨雪浸淋。 两年 | PVC
一次性使用输液器 | 中选 | 无增量资格 | 1.53 | 19类 | 微孔过滤输液器（含DEHP） | 一次性使用精密过滤输液器 带针————JZE-3.0μm | 国械注准20163140242 | 河南曙光汇知康生物科技股份有限公司 | 河南曙光汇知康生物科技股份有限公司 | 0.55×19 RW LB | JZE-3.0μm | 微孔过滤输液器 | PVC | 自动排气 | 带针 | 导管长度（mm）：1300 | C1423012020000108496 | 0003881 | 无 | 该产品由瓶塞穿刺器保护套、瓶塞穿刺器、进气器件（空气过滤器）、管路（软管）、三叉（先配）、四叉（先配）、流量调节器、滴管、滴斗、自排气装置（选配）、乳胶帽（选配）、止流夹（选配）、开关调节器（选配）、精密药液过滤器（标称孔径可为2.0μm、3.0μm或5.0μm）、外圆锥接头，外圆锥接头保护套（也称端帽，选配）、静脉输液针（选配）组成。本产品采用环氧乙烷，无菌、无热原。 | 该产品由瓶塞穿刺器保护套、瓶塞穿刺器、进气器件（空气过滤器）、管路（软管）、三叉（先配）、四叉（先配）、流量调节器、滴管、滴斗、自排气装置（选配）、乳胶帽（选配）、止流夹（选配）、开关调节器（选配）、精密药液过滤器（标称孔径可为2.0μm、3.0μm或5.0μm）、外圆锥接头，外圆锥接头保护套（也称端帽，选配）、静脉输液针（选配）组成。本产品采用环氧乙烷，无菌、无热原。 | 三类 | 产品应贮存在无腐蚀性气体、通风良好和清洁的环境内，并对产品有充分的保护。产品在运输时应防止重压、阳光直晒和雨雪浸淋。 两年 | PVC
一次性使用输液器 | 中选 | 无增量资格 | 1.53 | 19类 | 微孔过滤输液器（含DEHP） | 一次性使用精密过滤输液器 带针————JZC-2.0μm | 国械注准20163140242 | 河南曙光汇知康生物科技股份有限公司 | 河南曙光汇知康生物科技股份有限公司 | 0.8×20 TW SB（双翼） | JZC-2.0μm | 微孔过滤输液器 | PVC | 自动排气 | 带针 | 导管长度（mm）：1300 | C1423012020000108496 | 0003783 | 无 | 该产品由瓶塞穿刺器保护套、瓶塞穿刺器、进气器件（空气过滤器）、管路（软管）、三叉（先配）、四叉（先配）、流量调节器、滴管、滴斗、自排气装置（选配）、乳胶帽（选配）、止流夹（选配）、开关调节器（选配）、精密药液过滤器（标称孔径可为2.0μm、3.0μm或5.0μm）、外圆锥接头，外圆锥接头保护套（也称端帽，选配）、静脉输液针（选配）组成。本产品采用环氧乙烷，无菌、无热原。 | 该产品由瓶塞穿刺器保护套、瓶塞穿刺器、进气器件（空气过滤器）、管路（软管）、三叉（先配）、四叉（先配）、流量调节器、滴管、滴斗、自排气装置（选配）、乳胶帽（选配）、止流夹（选配）、开关调节器（选配）、精密药液过滤器（标称孔径可为2.0μm、3.0μm或5.0μm）、外圆锥接头，外圆锥接头保护套（也称端帽，选配）、静脉输液针（选配）组成。本产品采用环氧乙烷，无菌、无热原。 | 三类 | 产品应贮存在无腐蚀性气体、通风良好和清洁的环境内，并对产品有充分的保护。产品在运输时应防止重压、阳光直晒和雨雪浸淋。 两年 | PVC
一次性使用输液器 | 中选 | 无增量资格 | 1.53 | 19类 | 微孔过滤输液器（含DEHP） | 一次性使用精密过滤输液器 带针————JZDX-2.0μm | 国械注准20163140242 | 河南曙光汇知康生物科技股份有限公司 | 河南曙光汇知康生物科技股份有限公司 | 0.6×20 TW SB（双翼） | JZDX-2.0μm | 微孔过滤输液器 | PVC | 自动排气 | 带针 | 导管长度（mm）：1300 | C1423012020000108496 | 0003713 | 无 | 该产品由瓶塞穿刺器保护套、瓶塞穿刺器、进气器件（空气过滤器）、管路（软管）、三叉（先配）、四叉（先配）、流量调节器、滴管、滴斗、自排气装置（选配）、乳胶帽（选配）、止流夹（选配）、开关调节器（选配）、精密药液过滤器（标称孔径可为2.0μm、3.0μm或5.0μm）、外圆锥接头，外圆锥接头保护套（也称端帽，选配）、静脉输液针（选配）组成。本产品采用环氧乙烷，无菌、无热原。 | 该产品由瓶塞穿刺器保护套、瓶塞穿刺器、进气器件（空气过滤器）、管路（软管）、三叉（先配）、四叉（先配）、流量调节器、滴管、滴斗、自排气装置（选配）、乳胶帽（选配）、止流夹（选配）、开关调节器（选配）、精密药液过滤器（标称孔径可为2.0μm、3.0μm或5.0μm）、外圆锥接头，外圆锥接头保护套（也称端帽，选配）、静脉输液针（选配）组成。本产品采用环氧乙烷，无菌、无热原。 | 三类 | 产品应贮存在无腐蚀性气体、通风良好和清洁的环境内，并对产品有充分的保护。产品在运输时应防止重压、阳光直晒和雨雪浸淋。 两年 | PVC
一次性使用输液器 | 中选 | 无增量资格 | 1.53 | 19类 | 微孔过滤输液器（含DEHP） | 一次性使用精密过滤输液器 带针————JZCY-3.0μm | 国械注准20163140242 | 河南曙光汇知康生物科技股份有限公司 | 河南曙光汇知康生物科技股份有限公司 | 0.55×19 RW LB | JZCY-3.0μm | 微孔过滤输液器 | PVC | 自动排气 | 带针 | 导管长度（mm）：1300 | C1423012020000108496 | 0004422 | 无 | 该产品由瓶塞穿刺器保护套、瓶塞穿刺器、进气器件（空气过滤器）、管路（软管）、三叉（先配）、四叉（先配）、流量调节器、滴管、滴斗、自排气装置（选配）、乳胶帽（选配）、止流夹（选配）、开关调节器（选配）、精密药液过滤器（标称孔径可为2.0μm、3.0μm或5.0μm）、外圆锥接头，外圆锥接头保护套（也称端帽，选配）、静脉输液针（选配）组成。本产品采用环氧乙烷，无菌、无热原。 | 该产品由瓶塞穿刺器保护套、瓶塞穿刺器、进气器件（空气过滤器）、管路（软管）、三叉（先配）、四叉（先配）、流量调节器、滴管、滴斗、自排气装置（选配）、乳胶帽（选配）、止流夹（选配）、开关调节器（选配）、精密药液过滤器（标称孔径可为2.0μm、3.0μm或5.0μm）、外圆锥接头，外圆锥接头保护套（也称端帽，选配）、静脉输液针（选配）组成。本产品采用环氧乙烷，无菌、无热原。 | 三类 | 产品应贮存在无腐蚀性气体、通风良好和清洁的环境内，并对产品有充分的保护。产品在运输时应防止重压、阳光直晒和雨雪浸淋。 两年 | PVC
一次性使用输液器 | 中选 | 无增量资格 | 1.53 | 19类 | 微孔过滤输液器（含DEHP） | 一次性使用精密过滤输液器 带针————JZCX-2.0μm | 国械注准20163140242 | 河南曙光汇知康生物科技股份有限公司 | 河南曙光汇知康生物科技股份有限公司 | 0.9×27 TW LB | JZCX-2.0μm | 微孔过滤输液器 | PVC | 自动排气 | 带针 | 导管长度（mm）：1300 | C1423012020000108496 | 0003693 | 无 | 该产品由瓶塞穿刺器保护套、瓶塞穿刺器、进气器件（空气过滤器）、管路（软管）、三叉（先配）、四叉（先配）、流量调节器、滴管、滴斗、自排气装置（选配）、乳胶帽（选配）、止流夹（选配）、开关调节器（选配）、精密药液过滤器（标称孔径可为2.0μm、3.0μm或5.0μm）、外圆锥接头，外圆锥接头保护套（也称端帽，选配）、静脉输液针（选配）组成。本产品采用环氧乙烷，无菌、无热原。 | 该产品由瓶塞穿刺器保护套、瓶塞穿刺器、进气器件（空气过滤器）、管路（软管）、三叉（先配）、四叉（先配）、流量调节器、滴管、滴斗、自排气装置（选配）、乳胶帽（选配）、止流夹（选配）、开关调节器（选配）、精密药液过滤器（标称孔径可为2.0μm、3.0μm或5.0μm）、外圆锥接头，外圆锥接头保护套（也称端帽，选配）、静脉输液针（选配）组成。本产品采用环氧乙烷，无菌、无热原。 | 三类 | 产品应贮存在无腐蚀性气体、通风良好和清洁的环境内，并对产品有充分的保护。产品在运输时应防止重压、阳光直晒和雨雪浸淋。 两年 | PVC
一次性使用输液器 | 中选 | 无增量资格 | 1.53 | 19类 | 微孔过滤输液器（含DEHP） | 一次性使用精密过滤输液器 带针————JZEY-3.0μm | 国械注准20163140242 | 河南曙光汇知康生物科技股份有限公司 | 河南曙光汇知康生物科技股份有限公司 | 0.8×27 TW LB | JZEY-3.0μm | 微孔过滤输液器 | PVC | 自动排气 | 带针 | 导管长度（mm）：1300 | C1423012020000108496 | 0004411 | 无 | 该产品由瓶塞穿刺器保护套、瓶塞穿刺器、进气器件（空气过滤器）、管路（软管）、三叉（先配）、四叉（先配）、流量调节器、滴管、滴斗、自排气装置（选配）、乳胶帽（选配）、止流夹（选配）、开关调节器（选配）、精密药液过滤器（标称孔径可为2.0μm、3.0μm或5.0μm）、外圆锥接头，外圆锥接头保护套（也称端帽，选配）、静脉输液针（选配）组成。本产品采用环氧乙烷，无菌、无热原。 | 该产品由瓶塞穿刺器保护套、瓶塞穿刺器、进气器件（空气过滤器）、管路（软管）、三叉（先配）、四叉（先配）、流量调节器、滴管、滴斗、自排气装置（选配）、乳胶帽（选配）、止流夹（选配）、开关调节器（选配）、精密药液过滤器（标称孔径可为2.0μm、3.0μm或5.0μm）、外圆锥接头，外圆锥接头保护套（也称端帽，选配）、静脉输液针（选配）组成。本产品采用环氧乙烷，无菌、无热原。 | 三类 | 产品应贮存在无腐蚀性气体、通风良好和清洁的环境内，并对产品有充分的保护。产品在运输时应防止重压、阳光直晒和雨雪浸淋。 两年 | PVC
一次性使用输液器 | 中选 | 无增量资格 | 1.53 | 19类 | 微孔过滤输液器（含DEHP） | 一次性使用精密过滤输液器 带针————JZE-3.0μm | 国械注准20163140242 | 河南曙光汇知康生物科技股份有限公司 | 河南曙光汇知康生物科技股份有限公司 | 1.2×31 TW LB | JZE-3.0μm | 微孔过滤输液器 | PVC | 自动排气 | 带针 | 导管长度（mm）：1300 | C1423012020000108496 | 0003876 | 无 | 该产品由瓶塞穿刺器保护套、瓶塞穿刺器、进气器件（空气过滤器）、管路（软管）、三叉（先配）、四叉（先配）、流量调节器、滴管、滴斗、自排气装置（选配）、乳胶帽（选配）、止流夹（选配）、开关调节器（选配）、精密药液过滤器（标称孔径可为2.0μm、3.0μm或5.0μm）、外圆锥接头，外圆锥接头保护套（也称端帽，选配）、静脉输液针（选配）组成。本产品采用环氧乙烷，无菌、无热原。 | 该产品由瓶塞穿刺器保护套、瓶塞穿刺器、进气器件（空气过滤器）、管路（软管）、三叉（先配）、四叉（先配）、流量调节器、滴管、滴斗、自排气装置（选配）、乳胶帽（选配）、止流夹（选配）、开关调节器（选配）、精密药液过滤器（标称孔径可为2.0μm、3.0μm或5.0μm）、外圆锥接头，外圆锥接头保护套（也称端帽，选配）、静脉输液针（选配）组成。本产品采用环氧乙烷，无菌、无热原。 | 三类 | 产品应贮存在无腐蚀性气体、通风良好和清洁的环境内，并对产品有充分的保护。产品在运输时应防止重压、阳光直晒和雨雪浸淋。 两年 | PVC
一次性使用输液器 | 中选 | 无增量资格 | 1.53 | 19类 | 微孔过滤输液器（含DEHP） | 一次性使用精密过滤输液器 带针————JZE-3.0μm | 国械注准20163140242 | 河南曙光汇知康生物科技股份有限公司 | 河南曙光汇知康生物科技股份有限公司 | 0.5×20 RW SB（双翼） | JZE-3.0μm | 微孔过滤输液器 | PVC | 自动排气 | 带针 | 导管长度（mm）：1300 | C1423012020000108496 | 0003887 | 无 | 该产品由瓶塞穿刺器保护套、瓶塞穿刺器、进气器件（空气过滤器）、管路（软管）、三叉（先配）、四叉（先配）、流量调节器、滴管、滴斗、自排气装置（选配）、乳胶帽（选配）、止流夹（选配）、开关调节器（选配）、精密药液过滤器（标称孔径可为2.0μm、3.0μm或5.0μm）、外圆锥接头，外圆锥接头保护套（也称端帽，选配）、静脉输液针（选配）组成。本产品采用环氧乙烷，无菌、无热原。 | 该产品由瓶塞穿刺器保护套、瓶塞穿刺器、进气器件（空气过滤器）、管路（软管）、三叉（先配）、四叉（先配）、流量调节器、滴管、滴斗、自排气装置（选配）、乳胶帽（选配）、止流夹（选配）、开关调节器（选配）、精密药液过滤器（标称孔径可为2.0μm、3.0μm或5.0μm）、外圆锥接头，外圆锥接头保护套（也称端帽，选配）、静脉输液针（选配）组成。本产品采用环氧乙烷，无菌、无热原。 | 三类 | 产品应贮存在无腐蚀性气体、通风良好和清洁的环境内，并对产品有充分的保护。产品在运输时应防止重压、阳光直晒和雨雪浸淋。 两年 | PVC
一次性使用输液器 | 中选 | 无增量资格 | 1.53 | 19类 | 微孔过滤输液器（含DEHP） | 一次性使用精密过滤输液器 带针————JZD-2.0μm | 国械注准20163140242 | 河南曙光汇知康生物科技股份有限公司 | 河南曙光汇知康生物科技股份有限公司 | 0.9×20 TW SB（双翼） | JZD-2.0μm | 微孔过滤输液器 | PVC | 自动排气 | 带针 | 导管长度（mm）：1300 | C1423012020000108496 | 0003786 | 无 | 该产品由瓶塞穿刺器保护套、瓶塞穿刺器、进气器件（空气过滤器）、管路（软管）、三叉（先配）、四叉（先配）、流量调节器、滴管、滴斗、自排气装置（选配）、乳胶帽（选配）、止流夹（选配）、开关调节器（选配）、精密药液过滤器（标称孔径可为2.0μm、3.0μm或5.0μm）、外圆锥接头，外圆锥接头保护套（也称端帽，选配）、静脉输液针（选配）组成。本产品采用环氧乙烷，无菌、无热原。 | 该产品由瓶塞穿刺器保护套、瓶塞穿刺器、进气器件（空气过滤器）、管路（软管）、三叉（先配）、四叉（先配）、流量调节器、滴管、滴斗、自排气装置（选配）、乳胶帽（选配）、止流夹（选配）、开关调节器（选配）、精密药液过滤器（标称孔径可为2.0μm、3.0μm或5.0μm）、外圆锥接头，外圆锥接头保护套（也称端帽，选配）、静脉输液针（选配）组成。本产品采用环氧乙烷，无菌、无热原。 | 三类 | 产品应贮存在无腐蚀性气体、通风良好和清洁的环境内，并对产品有充分的保护。产品在运输时应防止重压、阳光直晒和雨雪浸淋。 两年 | PVC
一次性使用输液器 | 中选 | 无增量资格 | 1.53 | 19类 | 微孔过滤输液器（含DEHP） | 一次性使用精密过滤输液器 带针————JZDY-2.0μm | 国械注准20163140242 | 河南曙光汇知康生物科技股份有限公司 | 河南曙光汇知康生物科技股份有限公司 | 0.8×20 TW LB（双翼） | JZDY-2.0μm | 微孔过滤输液器 | PVC | 自动排气 | 带针 | 导管长度（mm）：1300 | C1423012020000108496 | 0013297 | 无 | 该产品由瓶塞穿刺器保护套、瓶塞穿刺器、进气器件（空气过滤器）、管路（软管）、三叉（先配）、四叉（先配）、流量调节器、滴管、滴斗、自排气装置（选配）、乳胶帽（选配）、止流夹（选配）、开关调节器（选配）、精密药液过滤器（标称孔径可为2.0μm、3.0μm或5.0μm）、外圆锥接头，外圆锥接头保护套（也称端帽，选配）、静脉输液针（选配）组成。本产品采用环氧乙烷，无菌、无热原。 | 该产品由瓶塞穿刺器保护套、瓶塞穿刺器、进气器件（空气过滤器）、管路（软管）、三叉（先配）、四叉（先配）、流量调节器、滴管、滴斗、自排气装置（选配）、乳胶帽（选配）、止流夹（选配）、开关调节器（选配）、精密药液过滤器（标称孔径可为2.0μm、3.0μm或5.0μm）、外圆锥接头，外圆锥接头保护套（也称端帽，选配）、静脉输液针（选配）组成。本产品采用环氧乙烷，无菌、无热原。 | 三类 | 产品应贮存在无腐蚀性气体、通风良好和清洁的环境内，并对产品有充分的保护。产品在运输时应防止重压、阳光直晒和雨雪浸淋。 两年 | PVC
一次性使用输液器 | 中选 | 无增量资格 | 1.53 | 19类 | 微孔过滤输液器（含DEHP） | 一次性使用精密过滤输液器 带针————JZD-3.0μm | 国械注准20163140242 | 河南曙光汇知康生物科技股份有限公司 | 河南曙光汇知康生物科技股份有限公司 | 0.7×25 TW LB | JZD-3.0μm | 微孔过滤输液器 | PVC | 自动排气 | 带针 | 导管长度（mm）：1300 | C1423012020000108496 | 0003886 | 无 | 该产品由瓶塞穿刺器保护套、瓶塞穿刺器、进气器件（空气过滤器）、管路（软管）、三叉（先配）、四叉（先配）、流量调节器、滴管、滴斗、自排气装置（选配）、乳胶帽（选配）、止流夹（选配）、开关调节器（选配）、精密药液过滤器（标称孔径可为2.0μm、3.0μm或5.0μm）、外圆锥接头，外圆锥接头保护套（也称端帽，选配）、静脉输液针（选配）组成。本产品采用环氧乙烷，无菌、无热原。 | 该产品由瓶塞穿刺器保护套、瓶塞穿刺器、进气器件（空气过滤器）、管路（软管）、三叉（先配）、四叉（先配）、流量调节器、滴管、滴斗、自排气装置（选配）、乳胶帽（选配）、止流夹（选配）、开关调节器（选配）、精密药液过滤器（标称孔径可为2.0μm、3.0μm或5.0μm）、外圆锥接头，外圆锥接头保护套（也称端帽，选配）、静脉输液针（选配）组成。本产品采用环氧乙烷，无菌、无热原。 | 三类 | 产品应贮存在无腐蚀性气体、通风良好和清洁的环境内，并对产品有充分的保护。产品在运输时应防止重压、阳光直晒和雨雪浸淋。 两年 | PVC
一次性使用输液器 | 中选 | 无增量资格 | 1.53 | 19类 | 微孔过滤输液器（含DEHP） | 一次性使用精密过滤输液器 带针————JZDX-2.0μm | 国械注准20163140242 | 河南曙光汇知康生物科技股份有限公司 | 河南曙光汇知康生物科技股份有限公司 | 0.9×20 TW LB（双翼） | JZDX-2.0μm | 微孔过滤输液器 | PVC | 自动排气 | 带针 | 导管长度（mm）：1300 | C1423012020000108496 | 0003728 | 无 | 该产品由瓶塞穿刺器保护套、瓶塞穿刺器、进气器件（空气过滤器）、管路（软管）、三叉（先配）、四叉（先配）、流量调节器、滴管、滴斗、自排气装置（选配）、乳胶帽（选配）、止流夹（选配）、开关调节器（选配）、精密药液过滤器（标称孔径可为2.0μm、3.0μm或5.0μm）、外圆锥接头，外圆锥接头保护套（也称端帽，选配）、静脉输液针（选配）组成。本产品采用环氧乙烷，无菌、无热原。 | 该产品由瓶塞穿刺器保护套、瓶塞穿刺器、进气器件（空气过滤器）、管路（软管）、三叉（先配）、四叉（先配）、流量调节器、滴管、滴斗、自排气装置（选配）、乳胶帽（选配）、止流夹（选配）、开关调节器（选配）、精密药液过滤器（标称孔径可为2.0μm、3.0μm或5.0μm）、外圆锥接头，外圆锥接头保护套（也称端帽，选配）、静脉输液针（选配）组成。本产品采用环氧乙烷，无菌、无热原。 | 三类 | 产品应贮存在无腐蚀性气体、通风良好和清洁的环境内，并对产品有充分的保护。产品在运输时应防止重压、阳光直晒和雨雪浸淋。 两年 | PVC
一次性使用输液器 | 中选 | 无增量资格 | 1.53 | 19类 | 微孔过滤输液器（含DEHP） | 一次性使用精密过滤输液器 带针————JZDY-2.0μm | 国械注准20163140242 | 河南曙光汇知康生物科技股份有限公司 | 河南曙光汇知康生物科技股份有限公司 | 0.45×16 RW SB | JZDY-2.0μm | 微孔过滤输液器 | PVC | 自动排气 | 带针 | 导管长度（mm）：1300 | C1423012020000108496 | 0013313 | 无 | 该产品由瓶塞穿刺器保护套、瓶塞穿刺器、进气器件（空气过滤器）、管路（软管）、三叉（先配）、四叉（先配）、流量调节器、滴管、滴斗、自排气装置（选配）、乳胶帽（选配）、止流夹（选配）、开关调节器（选配）、精密药液过滤器（标称孔径可为2.0μm、3.0μm或5.0μm）、外圆锥接头，外圆锥接头保护套（也称端帽，选配）、静脉输液针（选配）组成。本产品采用环氧乙烷，无菌、无热原。 | 该产品由瓶塞穿刺器保护套、瓶塞穿刺器、进气器件（空气过滤器）、管路（软管）、三叉（先配）、四叉（先配）、流量调节器、滴管、滴斗、自排气装置（选配）、乳胶帽（选配）、止流夹（选配）、开关调节器（选配）、精密药液过滤器（标称孔径可为2.0μm、3.0μm或5.0μm）、外圆锥接头，外圆锥接头保护套（也称端帽，选配）、静脉输液针（选配）组成。本产品采用环氧乙烷，无菌、无热原。 | 三类 | 产品应贮存在无腐蚀性气体、通风良好和清洁的环境内，并对产品有充分的保护。产品在运输时应防止重压、阳光直晒和雨雪浸淋。 两年 | PVC
一次性使用输液器 | 中选 | 无增量资格 | 1.53 | 19类 | 微孔过滤输液器（含DEHP） | 一次性使用精密过滤输液器 带针————JZCX-5.0μm | 国械注准20163140242 | 河南曙光汇知康生物科技股份有限公司 | 河南曙光汇知康生物科技股份有限公司 | 0.9×27 TW LB | JZCX-5.0μm | 微孔过滤输液器 | PVC | 自动排气 | 带针 | 导管长度（mm）：1300 | C1423012020000108496 | 0003851 | MA.156.M0.100204.13612091 | 该产品由瓶塞穿刺器保护套、瓶塞穿刺器、进气器件（空气过滤器）、管路（软管）、三叉（先配）、四叉（先配）、流量调节器、滴管、滴斗、自排气装置（选配）、乳胶帽（选配）、止流夹（选配）、开关调节器（选配）、精密药液过滤器（标称孔径可为2.0μm、3.0μm或5.0μm）、外圆锥接头，外圆锥接头保护套（也称端帽，选配）、静脉输液针（选配）组成。本产品采用环氧乙烷，无菌、无热原。 | 该产品由瓶塞穿刺器保护套、瓶塞穿刺器、进气器件（空气过滤器）、管路（软管）、三叉（先配）、四叉（先配）、流量调节器、滴管、滴斗、自排气装置（选配）、乳胶帽（选配）、止流夹（选配）、开关调节器（选配）、精密药液过滤器（标称孔径可为2.0μm、3.0μm或5.0μm）、外圆锥接头，外圆锥接头保护套（也称端帽，选配）、静脉输液针（选配）组成。本产品采用环氧乙烷，无菌、无热原。 | 三类 | 产品应贮存在无腐蚀性气体、通风良好和清洁的环境内，并对产品有充分的保护。产品在运输时应防止重压、阳光直晒和雨雪浸淋。 两年 | PVC
一次性使用输液器 | 中选 | 无增量资格 | 1.53 | 19类 | 微孔过滤输液器（含DEHP） | 一次性使用精密过滤输液器 带针————JZDY-3.0μm | 国械注准20163140242 | 河南曙光汇知康生物科技股份有限公司 | 河南曙光汇知康生物科技股份有限公司 | 0.7×20 TW LB（双翼） | JZDY-3.0μm | 微孔过滤输液器 | PVC | 自动排气 | 带针 | 导管长度（mm）：1300 | C1423012020000108496 | 0004426 | 无 | 该产品由瓶塞穿刺器保护套、瓶塞穿刺器、进气器件（空气过滤器）、管路（软管）、三叉（先配）、四叉（先配）、流量调节器、滴管、滴斗、自排气装置（选配）、乳胶帽（选配）、止流夹（选配）、开关调节器（选配）、精密药液过滤器（标称孔径可为2.0μm、3.0μm或5.0μm）、外圆锥接头，外圆锥接头保护套（也称端帽，选配）、静脉输液针（选配）组成。本产品采用环氧乙烷，无菌、无热原。 | 该产品由瓶塞穿刺器保护套、瓶塞穿刺器、进气器件（空气过滤器）、管路（软管）、三叉（先配）、四叉（先配）、流量调节器、滴管、滴斗、自排气装置（选配）、乳胶帽（选配）、止流夹（选配）、开关调节器（选配）、精密药液过滤器（标称孔径可为2.0μm、3.0μm或5.0μm）、外圆锥接头，外圆锥接头保护套（也称端帽，选配）、静脉输液针（选配）组成。本产品采用环氧乙烷，无菌、无热原。 | 三类 | 产品应贮存在无腐蚀性气体、通风良好和清洁的环境内，并对产品有充分的保护。产品在运输时应防止重压、阳光直晒和雨雪浸淋。 两年 | PVC
一次性使用输液器 | 中选 | 无增量资格 | 1.53 | 19类 | 微孔过滤输液器（含DEHP） | 一次性使用精密过滤输液器 带针————JZE-3.0μm | 国械注准20163140242 | 河南曙光汇知康生物科技股份有限公司 | 河南曙光汇知康生物科技股份有限公司 | 0.9×20 TW LB（双翼） | JZE-3.0μm | 微孔过滤输液器 | PVC | 自动排气 | 带针 | 导管长度（mm）：1300 | C1423012020000108496 | 0003906 | 无 | 该产品由瓶塞穿刺器保护套、瓶塞穿刺器、进气器件（空气过滤器）、管路（软管）、三叉（先配）、四叉（先配）、流量调节器、滴管、滴斗、自排气装置（选配）、乳胶帽（选配）、止流夹（选配）、开关调节器（选配）、精密药液过滤器（标称孔径可为2.0μm、3.0μm或5.0μm）、外圆锥接头，外圆锥接头保护套（也称端帽，选配）、静脉输液针（选配）组成。本产品采用环氧乙烷，无菌、无热原。 | 该产品由瓶塞穿刺器保护套、瓶塞穿刺器、进气器件（空气过滤器）、管路（软管）、三叉（先配）、四叉（先配）、流量调节器、滴管、滴斗、自排气装置（选配）、乳胶帽（选配）、止流夹（选配）、开关调节器（选配）、精密药液过滤器（标称孔径可为2.0μm、3.0μm或5.0μm）、外圆锥接头，外圆锥接头保护套（也称端帽，选配）、静脉输液针（选配）组成。本产品采用环氧乙烷，无菌、无热原。 | 三类 | 产品应贮存在无腐蚀性气体、通风良好和清洁的环境内，并对产品有充分的保护。产品在运输时应防止重压、阳光直晒和雨雪浸淋。 两年 | PVC
一次性使用输液器 | 中选 | 无增量资格 | 1.53 | 19类 | 微孔过滤输液器（含DEHP） | 一次性使用精密过滤输液器 带针————JZE-3.0μm | 国械注准20163140242 | 河南曙光汇知康生物科技股份有限公司 | 河南曙光汇知康生物科技股份有限公司 | 0.8×20 TW SB（双翼） | JZE-3.0μm | 微孔过滤输液器 | PVC | 自动排气 | 带针 | 导管长度（mm）：1300 | C1423012020000108496 | 0003909 | 无 | 该产品由瓶塞穿刺器保护套、瓶塞穿刺器、进气器件（空气过滤器）、管路（软管）、三叉（先配）、四叉（先配）、流量调节器、滴管、滴斗、自排气装置（选配）、乳胶帽（选配）、止流夹（选配）、开关调节器（选配）、精密药液过滤器（标称孔径可为2.0μm、3.0μm或5.0μm）、外圆锥接头，外圆锥接头保护套（也称端帽，选配）、静脉输液针（选配）组成。本产品采用环氧乙烷，无菌、无热原。 | 该产品由瓶塞穿刺器保护套、瓶塞穿刺器、进气器件（空气过滤器）、管路（软管）、三叉（先配）、四叉（先配）、流量调节器、滴管、滴斗、自排气装置（选配）、乳胶帽（选配）、止流夹（选配）、开关调节器（选配）、精密药液过滤器（标称孔径可为2.0μm、3.0μm或5.0μm）、外圆锥接头，外圆锥接头保护套（也称端帽，选配）、静脉输液针（选配）组成。本产品采用环氧乙烷，无菌、无热原。 | 三类 | 产品应贮存在无腐蚀性气体、通风良好和清洁的环境内，并对产品有充分的保护。产品在运输时应防止重压、阳光直晒和雨雪浸淋。 两年 | PVC
一次性使用输液器 | 中选 | 无增量资格 | 1.53 | 19类 | 微孔过滤输液器（含DEHP） | 一次性使用精密过滤输液器 带针————JZD-3.0μm | 国械注准20163140242 | 河南曙光汇知康生物科技股份有限公司 | 河南曙光汇知康生物科技股份有限公司 | 1.2×31 TW LB | JZD-3.0μm | 微孔过滤输液器 | PVC | 自动排气 | 带针 | 导管长度（mm）：1300 | C1423012020000108496 | 0003910 | 无 | 该产品由瓶塞穿刺器保护套、瓶塞穿刺器、进气器件（空气过滤器）、管路（软管）、三叉（先配）、四叉（先配）、流量调节器、滴管、滴斗、自排气装置（选配）、乳胶帽（选配）、止流夹（选配）、开关调节器（选配）、精密药液过滤器（标称孔径可为2.0μm、3.0μm或5.0μm）、外圆锥接头，外圆锥接头保护套（也称端帽，选配）、静脉输液针（选配）组成。本产品采用环氧乙烷，无菌、无热原。 | 该产品由瓶塞穿刺器保护套、瓶塞穿刺器、进气器件（空气过滤器）、管路（软管）、三叉（先配）、四叉（先配）、流量调节器、滴管、滴斗、自排气装置（选配）、乳胶帽（选配）、止流夹（选配）、开关调节器（选配）、精密药液过滤器（标称孔径可为2.0μm、3.0μm或5.0μm）、外圆锥接头，外圆锥接头保护套（也称端帽，选配）、静脉输液针（选配）组成。本产品采用环氧乙烷，无菌、无热原。 | 三类 | 产品应贮存在无腐蚀性气体、通风良好和清洁的环境内，并对产品有充分的保护。产品在运输时应防止重压、阳光直晒和雨雪浸淋。 两年 | PVC
一次性使用输液器 | 中选 | 无增量资格 | 1.53 | 19类 | 微孔过滤输液器（含DEHP） | 一次性使用精密过滤输液器 带针————JZDY-5.0μm | 国械注准20163140242 | 河南曙光汇知康生物科技股份有限公司 | 河南曙光汇知康生物科技股份有限公司 | 0.6×25 TW LB | JZDY-5.0μm | 微孔过滤输液器 | PVC | 自动排气 | 带针 | 导管长度（mm）：1300 | C1423012020000108496 | 0004481 | MA.156.M0.100204.13611859 | 该产品由瓶塞穿刺器保护套、瓶塞穿刺器、进气器件（空气过滤器）、管路（软管）、三叉（先配）、四叉（先配）、流量调节器、滴管、滴斗、自排气装置（选配）、乳胶帽（选配）、止流夹（选配）、开关调节器（选配）、精密药液过滤器（标称孔径可为2.0μm、3.0μm或5.0μm）、外圆锥接头，外圆锥接头保护套（也称端帽，选配）、静脉输液针（选配）组成。本产品采用环氧乙烷，无菌、无热原。 | 该产品由瓶塞穿刺器保护套、瓶塞穿刺器、进气器件（空气过滤器）、管路（软管）、三叉（先配）、四叉（先配）、流量调节器、滴管、滴斗、自排气装置（选配）、乳胶帽（选配）、止流夹（选配）、开关调节器（选配）、精密药液过滤器（标称孔径可为2.0μm、3.0μm或5.0μm）、外圆锥接头，外圆锥接头保护套（也称端帽，选配）、静脉输液针（选配）组成。本产品采用环氧乙烷，无菌、无热原。 | 三类 | 产品应贮存在无腐蚀性气体、通风良好和清洁的环境内，并对产品有充分的保护。产品在运输时应防止重压、阳光直晒和雨雪浸淋。 两年 | PVC
一次性使用输液器 | 中选 | 无增量资格 | 1.53 | 19类 | 微孔过滤输液器（含DEHP） | 一次性使用精密过滤输液器 带针————JZDY-5.0μm | 国械注准20163140242 | 河南曙光汇知康生物科技股份有限公司 | 河南曙光汇知康生物科技股份有限公司 | 0.6×20 TW SB（双翼） | JZDY-5.0μm | 微孔过滤输液器 | PVC | 自动排气 | 带针 | 导管长度（mm）：1300 | C1423012020000108496 | 0004490 | MA.156.M0.100204.13611939 | 该产品由瓶塞穿刺器保护套、瓶塞穿刺器、进气器件（空气过滤器）、管路（软管）、三叉（先配）、四叉（先配）、流量调节器、滴管、滴斗、自排气装置（选配）、乳胶帽（选配）、止流夹（选配）、开关调节器（选配）、精密药液过滤器（标称孔径可为2.0μm、3.0μm或5.0μm）、外圆锥接头，外圆锥接头保护套（也称端帽，选配）、静脉输液针（选配）组成。本产品采用环氧乙烷，无菌、无热原。 | 该产品由瓶塞穿刺器保护套、瓶塞穿刺器、进气器件（空气过滤器）、管路（软管）、三叉（先配）、四叉（先配）、流量调节器、滴管、滴斗、自排气装置（选配）、乳胶帽（选配）、止流夹（选配）、开关调节器（选配）、精密药液过滤器（标称孔径可为2.0μm、3.0μm或5.0μm）、外圆锥接头，外圆锥接头保护套（也称端帽，选配）、静脉输液针（选配）组成。本产品采用环氧乙烷，无菌、无热原。 | 三类 | 产品应贮存在无腐蚀性气体、通风良好和清洁的环境内，并对产品有充分的保护。产品在运输时应防止重压、阳光直晒和雨雪浸淋。 两年 | PVC
一次性使用输液器 | 中选 | 无增量资格 | 1.53 | 19类 | 微孔过滤输液器（含DEHP） | 一次性使用精密过滤输液器 带针————JZE-2.0μm | 国械注准20163140242 | 河南曙光汇知康生物科技股份有限公司 | 河南曙光汇知康生物科技股份有限公司 | 0.55×19 RW LB | JZE-2.0μm | 微孔过滤输液器 | PVC | 自动排气 | 带针 | 导管长度（mm）：1300 | C1423012020000108496 | 0003788 | 无 | 该产品由瓶塞穿刺器保护套、瓶塞穿刺器、进气器件（空气过滤器）、管路（软管）、三叉（先配）、四叉（先配）、流量调节器、滴管、滴斗、自排气装置（选配）、乳胶帽（选配）、止流夹（选配）、开关调节器（选配）、精密药液过滤器（标称孔径可为2.0μm、3.0μm或5.0μm）、外圆锥接头，外圆锥接头保护套（也称端帽，选配）、静脉输液针（选配）组成。本产品采用环氧乙烷，无菌、无热原。 | 该产品由瓶塞穿刺器保护套、瓶塞穿刺器、进气器件（空气过滤器）、管路（软管）、三叉（先配）、四叉（先配）、流量调节器、滴管、滴斗、自排气装置（选配）、乳胶帽（选配）、止流夹（选配）、开关调节器（选配）、精密药液过滤器（标称孔径可为2.0μm、3.0μm或5.0μm）、外圆锥接头，外圆锥接头保护套（也称端帽，选配）、静脉输液针（选配）组成。本产品采用环氧乙烷，无菌、无热原。 | 三类 | 产品应贮存在无腐蚀性气体、通风良好和清洁的环境内，并对产品有充分的保护。产品在运输时应防止重压、阳光直晒和雨雪浸淋。 两年 | PVC
一次性使用输液器 | 中选 | 无增量资格 | 1.53 | 19类 | 微孔过滤输液器（含DEHP） | 一次性使用精密过滤输液器 带针————JZCY-2.0μm | 国械注准20163140242 | 河南曙光汇知康生物科技股份有限公司 | 河南曙光汇知康生物科技股份有限公司 | 0.5×19 RW LB | JZCY-2.0μm | 微孔过滤输液器 | PVC | 自动排气 | 带针 | 导管长度（mm）：1300 | C1423012020000108496 | 0013331 | 无 | 该产品由瓶塞穿刺器保护套、瓶塞穿刺器、进气器件（空气过滤器）、管路（软管）、三叉（先配）、四叉（先配）、流量调节器、滴管、滴斗、自排气装置（选配）、乳胶帽（选配）、止流夹（选配）、开关调节器（选配）、精密药液过滤器（标称孔径可为2.0μm、3.0μm或5.0μm）、外圆锥接头，外圆锥接头保护套（也称端帽，选配）、静脉输液针（选配）组成。本产品采用环氧乙烷，无菌、无热原。 | 该产品由瓶塞穿刺器保护套、瓶塞穿刺器、进气器件（空气过滤器）、管路（软管）、三叉（先配）、四叉（先配）、流量调节器、滴管、滴斗、自排气装置（选配）、乳胶帽（选配）、止流夹（选配）、开关调节器（选配）、精密药液过滤器（标称孔径可为2.0μm、3.0μm或5.0μm）、外圆锥接头，外圆锥接头保护套（也称端帽，选配）、静脉输液针（选配）组成。本产品采用环氧乙烷，无菌、无热原。 | 三类 | 产品应贮存在无腐蚀性气体、通风良好和清洁的环境内，并对产品有充分的保护。产品在运输时应防止重压、阳光直晒和雨雪浸淋。 两年 | PVC
一次性使用输液器 | 中选 | 无增量资格 | 1.53 | 19类 | 微孔过滤输液器（含DEHP） | 一次性使用精密过滤输液器 带针————JZCY-3.0μm | 国械注准20163140242 | 河南曙光汇知康生物科技股份有限公司 | 河南曙光汇知康生物科技股份有限公司 | 0.7×20 TW SB（双翼） | JZCY-3.0μm | 微孔过滤输液器 | PVC | 自动排气 | 带针 | 导管长度（mm）：1300 | C1423012020000108496 | 0004444 | 无 | 该产品由瓶塞穿刺器保护套、瓶塞穿刺器、进气器件（空气过滤器）、管路（软管）、三叉（先配）、四叉（先配）、流量调节器、滴管、滴斗、自排气装置（选配）、乳胶帽（选配）、止流夹（选配）、开关调节器（选配）、精密药液过滤器（标称孔径可为2.0μm、3.0μm或5.0μm）、外圆锥接头，外圆锥接头保护套（也称端帽，选配）、静脉输液针（选配）组成。本产品采用环氧乙烷，无菌、无热原。 | 该产品由瓶塞穿刺器保护套、瓶塞穿刺器、进气器件（空气过滤器）、管路（软管）、三叉（先配）、四叉（先配）、流量调节器、滴管、滴斗、自排气装置（选配）、乳胶帽（选配）、止流夹（选配）、开关调节器（选配）、精密药液过滤器（标称孔径可为2.0μm、3.0μm或5.0μm）、外圆锥接头，外圆锥接头保护套（也称端帽，选配）、静脉输液针（选配）组成。本产品采用环氧乙烷，无菌、无热原。 | 三类 | 产品应贮存在无腐蚀性气体、通风良好和清洁的环境内，并对产品有充分的保护。产品在运输时应防止重压、阳光直晒和雨雪浸淋。 两年 | PVC
一次性使用输液器 | 中选 | 无增量资格 | 1.53 | 19类 | 微孔过滤输液器（含DEHP） | 一次性使用精密过滤输液器 带针————JZEY-2.0μm | 国械注准20163140242 | 河南曙光汇知康生物科技股份有限公司 | 河南曙光汇知康生物科技股份有限公司 | 0.7×25 TW LB | JZEY-2.0μm | 微孔过滤输液器 | PVC | 自动排气 | 带针 | 导管长度（mm）：1300 | C1423012020000108496 | 0013339 | 无 | 该产品由瓶塞穿刺器保护套、瓶塞穿刺器、进气器件（空气过滤器）、管路（软管）、三叉（先配）、四叉（先配）、流量调节器、滴管、滴斗、自排气装置（选配）、乳胶帽（选配）、止流夹（选配）、开关调节器（选配）、精密药液过滤器（标称孔径可为2.0μm、3.0μm或5.0μm）、外圆锥接头，外圆锥接头保护套（也称端帽，选配）、静脉输液针（选配）组成。本产品采用环氧乙烷，无菌、无热原。 | 该产品由瓶塞穿刺器保护套、瓶塞穿刺器、进气器件（空气过滤器）、管路（软管）、三叉（先配）、四叉（先配）、流量调节器、滴管、滴斗、自排气装置（选配）、乳胶帽（选配）、止流夹（选配）、开关调节器（选配）、精密药液过滤器（标称孔径可为2.0μm、3.0μm或5.0μm）、外圆锥接头，外圆锥接头保护套（也称端帽，选配）、静脉输液针（选配）组成。本产品采用环氧乙烷，无菌、无热原。 | 三类 | 产品应贮存在无腐蚀性气体、通风良好和清洁的环境内，并对产品有充分的保护。产品在运输时应防止重压、阳光直晒和雨雪浸淋。 两年 | PVC
一次性使用输液器 | 中选 | 无增量资格 | 1.53 | 19类 | 微孔过滤输液器（含DEHP） | 一次性使用精密过滤输液器 带针————JZC-5.0μm | 国械注准20163140242 | 河南曙光汇知康生物科技股份有限公司 | 河南曙光汇知康生物科技股份有限公司 | 0.8×27 TW LB | JZC-5.0μm | 微孔过滤输液器 | PVC | 自动排气 | 带针 | 导管长度（mm）：1300 | C1423012020000108496 | 0013341 | MA.156.M0.100204.13610887 | 该产品由瓶塞穿刺器保护套、瓶塞穿刺器、进气器件（空气过滤器）、管路（软管）、三叉（先配）、四叉（先配）、流量调节器、滴管、滴斗、自排气装置（选配）、乳胶帽（选配）、止流夹（选配）、开关调节器（选配）、精密药液过滤器（标称孔径可为2.0μm、3.0μm或5.0μm）、外圆锥接头，外圆锥接头保护套（也称端帽，选配）、静脉输液针（选配）组成。本产品采用环氧乙烷，无菌、无热原。 | 该产品由瓶塞穿刺器保护套、瓶塞穿刺器、进气器件（空气过滤器）、管路（软管）、三叉（先配）、四叉（先配）、流量调节器、滴管、滴斗、自排气装置（选配）、乳胶帽（选配）、止流夹（选配）、开关调节器（选配）、精密药液过滤器（标称孔径可为2.0μm、3.0μm或5.0μm）、外圆锥接头，外圆锥接头保护套（也称端帽，选配）、静脉输液针（选配）组成。本产品采用环氧乙烷，无菌、无热原。 | 三类 | 产品应贮存在无腐蚀性气体、通风良好和清洁的环境内，并对产品有充分的保护。产品在运输时应防止重压、阳光直晒和雨雪浸淋。 两年 | PVC
一次性使用输液器 | 中选 | 无增量资格 | 1.53 | 19类 | 微孔过滤输液器（含DEHP） | 一次性使用精密过滤输液器 带针————JZC-2.0μm | 国械注准20163140242 | 河南曙光汇知康生物科技股份有限公司 | 河南曙光汇知康生物科技股份有限公司 | 0.9×27 TW LB | JZC-2.0μm | 微孔过滤输液器 | PVC | 自动排气 | 带针 | 导管长度（mm）：1300 | C1423012020000108496 | 0003809 | 无 | 该产品由瓶塞穿刺器保护套、瓶塞穿刺器、进气器件（空气过滤器）、管路（软管）、三叉（先配）、四叉（先配）、流量调节器、滴管、滴斗、自排气装置（选配）、乳胶帽（选配）、止流夹（选配）、开关调节器（选配）、精密药液过滤器（标称孔径可为2.0μm、3.0μm或5.0μm）、外圆锥接头，外圆锥接头保护套（也称端帽，选配）、静脉输液针（选配）组成。本产品采用环氧乙烷，无菌、无热原。 | 该产品由瓶塞穿刺器保护套、瓶塞穿刺器、进气器件（空气过滤器）、管路（软管）、三叉（先配）、四叉（先配）、流量调节器、滴管、滴斗、自排气装置（选配）、乳胶帽（选配）、止流夹（选配）、开关调节器（选配）、精密药液过滤器（标称孔径可为2.0μm、3.0μm或5.0μm）、外圆锥接头，外圆锥接头保护套（也称端帽，选配）、静脉输液针（选配）组成。本产品采用环氧乙烷，无菌、无热原。 | 三类 | 产品应贮存在无腐蚀性气体、通风良好和清洁的环境内，并对产品有充分的保护。产品在运输时应防止重压、阳光直晒和雨雪浸淋。 两年 | PVC
一次性使用输液器 | 中选 | 无增量资格 | 1.53 | 19类 | 微孔过滤输液器（含DEHP） | 一次性使用精密过滤输液器 带针————JZDX-5.0μm | 国械注准20163140242 | 河南曙光汇知康生物科技股份有限公司 | 河南曙光汇知康生物科技股份有限公司 | 0.9×27 TW LB | JZDX-5.0μm | 微孔过滤输液器 | PVC | 自动排气 | 带针 | 导管长度（mm）：1300 | C1423012020000108496 | 0003848 | MA.156.M0.100204.13612297 | 该产品由瓶塞穿刺器保护套、瓶塞穿刺器、进气器件（空气过滤器）、管路（软管）、三叉（先配）、四叉（先配）、流量调节器、滴管、滴斗、自排气装置（选配）、乳胶帽（选配）、止流夹（选配）、开关调节器（选配）、精密药液过滤器（标称孔径可为2.0μm、3.0μm或5.0μm）、外圆锥接头，外圆锥接头保护套（也称端帽，选配）、静脉输液针（选配）组成。本产品采用环氧乙烷，无菌、无热原。 | 该产品由瓶塞穿刺器保护套、瓶塞穿刺器、进气器件（空气过滤器）、管路（软管）、三叉（先配）、四叉（先配）、流量调节器、滴管、滴斗、自排气装置（选配）、乳胶帽（选配）、止流夹（选配）、开关调节器（选配）、精密药液过滤器（标称孔径可为2.0μm、3.0μm或5.0μm）、外圆锥接头，外圆锥接头保护套（也称端帽，选配）、静脉输液针（选配）组成。本产品采用环氧乙烷，无菌、无热原。 | 三类 | 产品应贮存在无腐蚀性气体、通风良好和清洁的环境内，并对产品有充分的保护。产品在运输时应防止重压、阳光直晒和雨雪浸淋。 两年 | PVC
一次性使用输液器 | 中选 | 无增量资格 | 1.53 | 19类 | 微孔过滤输液器（含DEHP） | 一次性使用精密过滤输液器 带针————JZD-3.0μm | 国械注准20163140242 | 河南曙光汇知康生物科技股份有限公司 | 河南曙光汇知康生物科技股份有限公司 | 0.5×20 RW SB（双翼） | JZD-3.0μm | 微孔过滤输液器 | PVC | 自动排气 | 带针 | 导管长度（mm）：1300 | C1423012020000108496 | 0003902 | 无 | 该产品由瓶塞穿刺器保护套、瓶塞穿刺器、进气器件（空气过滤器）、管路（软管）、三叉（先配）、四叉（先配）、流量调节器、滴管、滴斗、自排气装置（选配）、乳胶帽（选配）、止流夹（选配）、开关调节器（选配）、精密药液过滤器（标称孔径可为2.0μm、3.0μm或5.0μm）、外圆锥接头，外圆锥接头保护套（也称端帽，选配）、静脉输液针（选配）组成。本产品采用环氧乙烷，无菌、无热原。 | 该产品由瓶塞穿刺器保护套、瓶塞穿刺器、进气器件（空气过滤器）、管路（软管）、三叉（先配）、四叉（先配）、流量调节器、滴管、滴斗、自排气装置（选配）、乳胶帽（选配）、止流夹（选配）、开关调节器（选配）、精密药液过滤器（标称孔径可为2.0μm、3.0μm或5.0μm）、外圆锥接头，外圆锥接头保护套（也称端帽，选配）、静脉输液针（选配）组成。本产品采用环氧乙烷，无菌、无热原。 | 三类 | 产品应贮存在无腐蚀性气体、通风良好和清洁的环境内，并对产品有充分的保护。产品在运输时应防止重压、阳光直晒和雨雪浸淋。 两年 | PVC
一次性使用输液器 | 中选 | 无增量资格 | 1.53 | 19类 | 微孔过滤输液器（含DEHP） | 一次性使用精密过滤输液器 带针————JZCX-5.0μm | 国械注准20163140242 | 河南曙光汇知康生物科技股份有限公司 | 河南曙光汇知康生物科技股份有限公司 | 0.7×20 TW SB（双翼） | JZCX-5.0μm | 微孔过滤输液器 | PVC | 自动排气 | 带针 | 导管长度（mm）：1300 | C1423012020000108496 | 0003831 | MA.156.M0.100204.13612144 | 该产品由瓶塞穿刺器保护套、瓶塞穿刺器、进气器件（空气过滤器）、管路（软管）、三叉（先配）、四叉（先配）、流量调节器、滴管、滴斗、自排气装置（选配）、乳胶帽（选配）、止流夹（选配）、开关调节器（选配）、精密药液过滤器（标称孔径可为2.0μm、3.0μm或5.0μm）、外圆锥接头，外圆锥接头保护套（也称端帽，选配）、静脉输液针（选配）组成。本产品采用环氧乙烷，无菌、无热原。 | 该产品由瓶塞穿刺器保护套、瓶塞穿刺器、进气器件（空气过滤器）、管路（软管）、三叉（先配）、四叉（先配）、流量调节器、滴管、滴斗、自排气装置（选配）、乳胶帽（选配）、止流夹（选配）、开关调节器（选配）、精密药液过滤器（标称孔径可为2.0μm、3.0μm或5.0μm）、外圆锥接头，外圆锥接头保护套（也称端帽，选配）、静脉输液针（选配）组成。本产品采用环氧乙烷，无菌、无热原。 | 三类 | 产品应贮存在无腐蚀性气体、通风良好和清洁的环境内，并对产品有充分的保护。产品在运输时应防止重压、阳光直晒和雨雪浸淋。 两年 | PVC
一次性使用输液器 | 中选 | 无增量资格 | 1.53 | 19类 | 微孔过滤输液器（含DEHP） | 一次性使用精密过滤输液器 带针————JZC-5.0μm | 国械注准20163140242 | 河南曙光汇知康生物科技股份有限公司 | 河南曙光汇知康生物科技股份有限公司 | 0.9×20 TW LB（双翼） | JZC-5.0μm | 微孔过滤输液器 | PVC | 自动排气 | 带针 | 导管长度（mm）：1300 | C1423012020000108496 | 0013352 | MA.156.M0.100204.13611001 | 该产品由瓶塞穿刺器保护套、瓶塞穿刺器、进气器件（空气过滤器）、管路（软管）、三叉（先配）、四叉（先配）、流量调节器、滴管、滴斗、自排气装置（选配）、乳胶帽（选配）、止流夹（选配）、开关调节器（选配）、精密药液过滤器（标称孔径可为2.0μm、3.0μm或5.0μm）、外圆锥接头，外圆锥接头保护套（也称端帽，选配）、静脉输液针（选配）组成。本产品采用环氧乙烷，无菌、无热原。 | 该产品由瓶塞穿刺器保护套、瓶塞穿刺器、进气器件（空气过滤器）、管路（软管）、三叉（先配）、四叉（先配）、流量调节器、滴管、滴斗、自排气装置（选配）、乳胶帽（选配）、止流夹（选配）、开关调节器（选配）、精密药液过滤器（标称孔径可为2.0μm、3.0μm或5.0μm）、外圆锥接头，外圆锥接头保护套（也称端帽，选配）、静脉输液针（选配）组成。本产品采用环氧乙烷，无菌、无热原。 | 三类 | 产品应贮存在无腐蚀性气体、通风良好和清洁的环境内，并对产品有充分的保护。产品在运输时应防止重压、阳光直晒和雨雪浸淋。 两年 | PVC
一次性使用输液器 | 中选 | 无增量资格 | 1.53 | 19类 | 微孔过滤输液器（含DEHP） | 一次性使用精密过滤输液器 带针————JZCY-3.0μm | 国械注准20163140242 | 河南曙光汇知康生物科技股份有限公司 | 河南曙光汇知康生物科技股份有限公司 | 0.7×20 TW LB | JZCY-3.0μm | 微孔过滤输液器 | PVC | 自动排气 | 带针 | 导管长度（mm）：1300 | C1423012020000108496 | 0004458 | 无 | 该产品由瓶塞穿刺器保护套、瓶塞穿刺器、进气器件（空气过滤器）、管路（软管）、三叉（先配）、四叉（先配）、流量调节器、滴管、滴斗、自排气装置（选配）、乳胶帽（选配）、止流夹（选配）、开关调节器（选配）、精密药液过滤器（标称孔径可为2.0μm、3.0μm或5.0μm）、外圆锥接头，外圆锥接头保护套（也称端帽，选配）、静脉输液针（选配）组成。本产品采用环氧乙烷，无菌、无热原。 | 该产品由瓶塞穿刺器保护套、瓶塞穿刺器、进气器件（空气过滤器）、管路（软管）、三叉（先配）、四叉（先配）、流量调节器、滴管、滴斗、自排气装置（选配）、乳胶帽（选配）、止流夹（选配）、开关调节器（选配）、精密药液过滤器（标称孔径可为2.0μm、3.0μm或5.0μm）、外圆锥接头，外圆锥接头保护套（也称端帽，选配）、静脉输液针（选配）组成。本产品采用环氧乙烷，无菌、无热原。 | 三类 | 产品应贮存在无腐蚀性气体、通风良好和清洁的环境内，并对产品有充分的保护。产品在运输时应防止重压、阳光直晒和雨雪浸淋。 两年 | PVC
一次性使用输液器 | 中选 | 无增量资格 | 1.53 | 19类 | 微孔过滤输液器（含DEHP） | 一次性使用精密过滤输液器 带针————JZEY-2.0μm | 国械注准20163140242 | 河南曙光汇知康生物科技股份有限公司 | 河南曙光汇知康生物科技股份有限公司 | 0.5×19 RW LB | JZEY-2.0μm | 微孔过滤输液器 | PVC | 自动排气 | 带针 | 导管长度（mm）：1300 | C1423012020000108496 | 0013354 | 无 | 该产品由瓶塞穿刺器保护套、瓶塞穿刺器、进气器件（空气过滤器）、管路（软管）、三叉（先配）、四叉（先配）、流量调节器、滴管、滴斗、自排气装置（选配）、乳胶帽（选配）、止流夹（选配）、开关调节器（选配）、精密药液过滤器（标称孔径可为2.0μm、3.0μm或5.0μm）、外圆锥接头，外圆锥接头保护套（也称端帽，选配）、静脉输液针（选配）组成。本产品采用环氧乙烷，无菌、无热原。 | 该产品由瓶塞穿刺器保护套、瓶塞穿刺器、进气器件（空气过滤器）、管路（软管）、三叉（先配）、四叉（先配）、流量调节器、滴管、滴斗、自排气装置（选配）、乳胶帽（选配）、止流夹（选配）、开关调节器（选配）、精密药液过滤器（标称孔径可为2.0μm、3.0μm或5.0μm）、外圆锥接头，外圆锥接头保护套（也称端帽，选配）、静脉输液针（选配）组成。本产品采用环氧乙烷，无菌、无热原。 | 三类 | 产品应贮存在无腐蚀性气体、通风良好和清洁的环境内，并对产品有充分的保护。产品在运输时应防止重压、阳光直晒和雨雪浸淋。 两年 | PVC
一次性使用输液器 | 中选 | 无增量资格 | 1.53 | 19类 | 微孔过滤输液器（含DEHP） | 一次性使用精密过滤输液器 带针————JZD-2.0μm | 国械注准20163140242 | 河南曙光汇知康生物科技股份有限公司 | 河南曙光汇知康生物科技股份有限公司 | 0.6×25 TW LB | JZD-2.0μm | 微孔过滤输液器 | PVC | 自动排气 | 带针 | 导管长度（mm）：1300 | C1423012020000108496 | 0003772 | 无 | 该产品由瓶塞穿刺器保护套、瓶塞穿刺器、进气器件（空气过滤器）、管路（软管）、三叉（先配）、四叉（先配）、流量调节器、滴管、滴斗、自排气装置（选配）、乳胶帽（选配）、止流夹（选配）、开关调节器（选配）、精密药液过滤器（标称孔径可为2.0μm、3.0μm或5.0μm）、外圆锥接头，外圆锥接头保护套（也称端帽，选配）、静脉输液针（选配）组成。本产品采用环氧乙烷，无菌、无热原。 | 该产品由瓶塞穿刺器保护套、瓶塞穿刺器、进气器件（空气过滤器）、管路（软管）、三叉（先配）、四叉（先配）、流量调节器、滴管、滴斗、自排气装置（选配）、乳胶帽（选配）、止流夹（选配）、开关调节器（选配）、精密药液过滤器（标称孔径可为2.0μm、3.0μm或5.0μm）、外圆锥接头，外圆锥接头保护套（也称端帽，选配）、静脉输液针（选配）组成。本产品采用环氧乙烷，无菌、无热原。 | 三类 | 产品应贮存在无腐蚀性气体、通风良好和清洁的环境内，并对产品有充分的保护。产品在运输时应防止重压、阳光直晒和雨雪浸淋。 两年 | PVC
一次性使用输液器 | 中选 | 无增量资格 | 1.53 | 19类 | 微孔过滤输液器（含DEHP） | 一次性使用精密过滤输液器 带针————JZEY-2.0μm | 国械注准20163140242 | 河南曙光汇知康生物科技股份有限公司 | 河南曙光汇知康生物科技股份有限公司 | 0.8×20 TW LB（双翼） | JZEY-2.0μm | 微孔过滤输液器 | PVC | 自动排气 | 带针 | 导管长度（mm）：1300 | C1423012020000108496 | 0013360 | 无 | 该产品由瓶塞穿刺器保护套、瓶塞穿刺器、进气器件（空气过滤器）、管路（软管）、三叉（先配）、四叉（先配）、流量调节器、滴管、滴斗、自排气装置（选配）、乳胶帽（选配）、止流夹（选配）、开关调节器（选配）、精密药液过滤器（标称孔径可为2.0μm、3.0μm或5.0μm）、外圆锥接头，外圆锥接头保护套（也称端帽，选配）、静脉输液针（选配）组成。本产品采用环氧乙烷，无菌、无热原。 | 该产品由瓶塞穿刺器保护套、瓶塞穿刺器、进气器件（空气过滤器）、管路（软管）、三叉（先配）、四叉（先配）、流量调节器、滴管、滴斗、自排气装置（选配）、乳胶帽（选配）、止流夹（选配）、开关调节器（选配）、精密药液过滤器（标称孔径可为2.0μm、3.0μm或5.0μm）、外圆锥接头，外圆锥接头保护套（也称端帽，选配）、静脉输液针（选配）组成。本产品采用环氧乙烷，无菌、无热原。 | 三类 | 产品应贮存在无腐蚀性气体、通风良好和清洁的环境内，并对产品有充分的保护。产品在运输时应防止重压、阳光直晒和雨雪浸淋。 两年 | PVC
一次性使用输液器 | 中选 | 无增量资格 | 1.53 | 19类 | 微孔过滤输液器（含DEHP） | 一次性使用精密过滤输液器 带针————JZC-3.0μm | 国械注准20163140242 | 河南曙光汇知康生物科技股份有限公司 | 河南曙光汇知康生物科技股份有限公司 | 0.8×20 TW LB（双翼） | JZC-3.0μm | 微孔过滤输液器 | PVC | 自动排气 | 带针 | 导管长度（mm）：1300 | C1423012020000108496 | 0003888 | 无 | 该产品由瓶塞穿刺器保护套、瓶塞穿刺器、进气器件（空气过滤器）、管路（软管）、三叉（先配）、四叉（先配）、流量调节器、滴管、滴斗、自排气装置（选配）、乳胶帽（选配）、止流夹（选配）、开关调节器（选配）、精密药液过滤器（标称孔径可为2.0μm、3.0μm或5.0μm）、外圆锥接头，外圆锥接头保护套（也称端帽，选配）、静脉输液针（选配）组成。本产品采用环氧乙烷，无菌、无热原。 | 该产品由瓶塞穿刺器保护套、瓶塞穿刺器、进气器件（空气过滤器）、管路（软管）、三叉（先配）、四叉（先配）、流量调节器、滴管、滴斗、自排气装置（选配）、乳胶帽（选配）、止流夹（选配）、开关调节器（选配）、精密药液过滤器（标称孔径可为2.0μm、3.0μm或5.0μm）、外圆锥接头，外圆锥接头保护套（也称端帽，选配）、静脉输液针（选配）组成。本产品采用环氧乙烷，无菌、无热原。 | 三类 | 产品应贮存在无腐蚀性气体、通风良好和清洁的环境内，并对产品有充分的保护。产品在运输时应防止重压、阳光直晒和雨雪浸淋。 两年 | PVC
一次性使用输液器 | 中选 | 无增量资格 | 1.53 | 19类 | 微孔过滤输液器（含DEHP） | 一次性使用精密过滤输液器 带针————JZDX-2.0μm | 国械注准20163140242 | 河南曙光汇知康生物科技股份有限公司 | 河南曙光汇知康生物科技股份有限公司 | 0.8×27 TW LB | JZDX-2.0μm | 微孔过滤输液器 | PVC | 自动排气 | 带针 | 导管长度（mm）：1300 | C1423012020000108496 | 0003694 | 无 | 该产品由瓶塞穿刺器保护套、瓶塞穿刺器、进气器件（空气过滤器）、管路（软管）、三叉（先配）、四叉（先配）、流量调节器、滴管、滴斗、自排气装置（选配）、乳胶帽（选配）、止流夹（选配）、开关调节器（选配）、精密药液过滤器（标称孔径可为2.0μm、3.0μm或5.0μm）、外圆锥接头，外圆锥接头保护套（也称端帽，选配）、静脉输液针（选配）组成。本产品采用环氧乙烷，无菌、无热原。 | 该产品由瓶塞穿刺器保护套、瓶塞穿刺器、进气器件（空气过滤器）、管路（软管）、三叉（先配）、四叉（先配）、流量调节器、滴管、滴斗、自排气装置（选配）、乳胶帽（选配）、止流夹（选配）、开关调节器（选配）、精密药液过滤器（标称孔径可为2.0μm、3.0μm或5.0μm）、外圆锥接头，外圆锥接头保护套（也称端帽，选配）、静脉输液针（选配）组成。本产品采用环氧乙烷，无菌、无热原。 | 三类 | 产品应贮存在无腐蚀性气体、通风良好和清洁的环境内，并对产品有充分的保护。产品在运输时应防止重压、阳光直晒和雨雪浸淋。 两年 | PVC
一次性使用输液器 | 中选 | 无增量资格 | 1.53 | 19类 | 微孔过滤输液器（含DEHP） | 一次性使用精密过滤输液器 带针————JZDY-2.0μm | 国械注准20163140242 | 河南曙光汇知康生物科技股份有限公司 | 河南曙光汇知康生物科技股份有限公司 | 0.6×20 TW LB | JZDY-2.0μm | 微孔过滤输液器 | PVC | 自动排气 | 带针 | 导管长度（mm）：1300 | C1423012020000108496 | 0013366 | 无 | 该产品由瓶塞穿刺器保护套、瓶塞穿刺器、进气器件（空气过滤器）、管路（软管）、三叉（先配）、四叉（先配）、流量调节器、滴管、滴斗、自排气装置（选配）、乳胶帽（选配）、止流夹（选配）、开关调节器（选配）、精密药液过滤器（标称孔径可为2.0μm、3.0μm或5.0μm）、外圆锥接头，外圆锥接头保护套（也称端帽，选配）、静脉输液针（选配）组成。本产品采用环氧乙烷，无菌、无热原。 | 该产品由瓶塞穿刺器保护套、瓶塞穿刺器、进气器件（空气过滤器）、管路（软管）、三叉（先配）、四叉（先配）、流量调节器、滴管、滴斗、自排气装置（选配）、乳胶帽（选配）、止流夹（选配）、开关调节器（选配）、精密药液过滤器（标称孔径可为2.0μm、3.0μm或5.0μm）、外圆锥接头，外圆锥接头保护套（也称端帽，选配）、静脉输液针（选配）组成。本产品采用环氧乙烷，无菌、无热原。 | 三类 | 产品应贮存在无腐蚀性气体、通风良好和清洁的环境内，并对产品有充分的保护。产品在运输时应防止重压、阳光直晒和雨雪浸淋。 两年 | PVC
一次性使用输液器 | 中选 | 无增量资格 | 1.53 | 19类 | 微孔过滤输液器（含DEHP） | 一次性使用精密过滤输液器 带针————JZCX-3.0μm | 国械注准20163140242 | 河南曙光汇知康生物科技股份有限公司 | 河南曙光汇知康生物科技股份有限公司 | 0.5×20 RW SB（双翼） | JZCX-3.0μm | 微孔过滤输液器 | PVC | 自动排气 | 带针 | 导管长度（mm）：1300 | C1423012020000108496 | 0003756 | 无 | 该产品由瓶塞穿刺器保护套、瓶塞穿刺器、进气器件（空气过滤器）、管路（软管）、三叉（先配）、四叉（先配）、流量调节器、滴管、滴斗、自排气装置（选配）、乳胶帽（选配）、止流夹（选配）、开关调节器（选配）、精密药液过滤器（标称孔径可为2.0μm、3.0μm或5.0μm）、外圆锥接头，外圆锥接头保护套（也称端帽，选配）、静脉输液针（选配）组成。本产品采用环氧乙烷，无菌、无热原。 | 该产品由瓶塞穿刺器保护套、瓶塞穿刺器、进气器件（空气过滤器）、管路（软管）、三叉（先配）、四叉（先配）、流量调节器、滴管、滴斗、自排气装置（选配）、乳胶帽（选配）、止流夹（选配）、开关调节器（选配）、精密药液过滤器（标称孔径可为2.0μm、3.0μm或5.0μm）、外圆锥接头，外圆锥接头保护套（也称端帽，选配）、静脉输液针（选配）组成。本产品采用环氧乙烷，无菌、无热原。 | 三类 | 产品应贮存在无腐蚀性气体、通风良好和清洁的环境内，并对产品有充分的保护。产品在运输时应防止重压、阳光直晒和雨雪浸淋。 两年 | PVC
一次性使用输液器 | 中选 | 无增量资格 | 1.53 | 19类 | 微孔过滤输液器（含DEHP） | 一次性使用精密过滤输液器 带针————JZC-3.0μm | 国械注准20163140242 | 河南曙光汇知康生物科技股份有限公司 | 河南曙光汇知康生物科技股份有限公司 | 0.9×27 TW LB | JZC-3.0μm | 微孔过滤输液器 | PVC | 自动排气 | 带针 | 导管长度（mm）：1300 | C1423012020000108496 | 0003890 | 无 | 该产品由瓶塞穿刺器保护套、瓶塞穿刺器、进气器件（空气过滤器）、管路（软管）、三叉（先配）、四叉（先配）、流量调节器、滴管、滴斗、自排气装置（选配）、乳胶帽（选配）、止流夹（选配）、开关调节器（选配）、精密药液过滤器（标称孔径可为2.0μm、3.0μm或5.0μm）、外圆锥接头，外圆锥接头保护套（也称端帽，选配）、静脉输液针（选配）组成。本产品采用环氧乙烷，无菌、无热原。 | 该产品由瓶塞穿刺器保护套、瓶塞穿刺器、进气器件（空气过滤器）、管路（软管）、三叉（先配）、四叉（先配）、流量调节器、滴管、滴斗、自排气装置（选配）、乳胶帽（选配）、止流夹（选配）、开关调节器（选配）、精密药液过滤器（标称孔径可为2.0μm、3.0μm或5.0μm）、外圆锥接头，外圆锥接头保护套（也称端帽，选配）、静脉输液针（选配）组成。本产品采用环氧乙烷，无菌、无热原。 | 三类 | 产品应贮存在无腐蚀性气体、通风良好和清洁的环境内，并对产品有充分的保护。产品在运输时应防止重压、阳光直晒和雨雪浸淋。 两年 | PVC
一次性使用输液器 | 中选 | 无增量资格 | 1.53 | 19类 | 微孔过滤输液器（含DEHP） | 一次性使用精密过滤输液器 带针————JZC-3.0μm | 国械注准20163140242 | 河南曙光汇知康生物科技股份有限公司 | 河南曙光汇知康生物科技股份有限公司 | 0.8×27 TW LB | JZC-3.0μm | 微孔过滤输液器 | PVC | 自动排气 | 带针 | 导管长度（mm）：1300 | C1423012020000108496 | 0003911 | 无 | 该产品由瓶塞穿刺器保护套、瓶塞穿刺器、进气器件（空气过滤器）、管路（软管）、三叉（先配）、四叉（先配）、流量调节器、滴管、滴斗、自排气装置（选配）、乳胶帽（选配）、止流夹（选配）、开关调节器（选配）、精密药液过滤器（标称孔径可为2.0μm、3.0μm或5.0μm）、外圆锥接头，外圆锥接头保护套（也称端帽，选配）、静脉输液针（选配）组成。本产品采用环氧乙烷，无菌、无热原。 | 该产品由瓶塞穿刺器保护套、瓶塞穿刺器、进气器件（空气过滤器）、管路（软管）、三叉（先配）、四叉（先配）、流量调节器、滴管、滴斗、自排气装置（选配）、乳胶帽（选配）、止流夹（选配）、开关调节器（选配）、精密药液过滤器（标称孔径可为2.0μm、3.0μm或5.0μm）、外圆锥接头，外圆锥接头保护套（也称端帽，选配）、静脉输液针（选配）组成。本产品采用环氧乙烷，无菌、无热原。 | 三类 | 产品应贮存在无腐蚀性气体、通风良好和清洁的环境内，并对产品有充分的保护。产品在运输时应防止重压、阳光直晒和雨雪浸淋。 两年 | PVC
一次性使用输液器 | 中选 | 无增量资格 | 1.53 | 19类 | 微孔过滤输液器（含DEHP） | 一次性使用精密过滤输液器 带针————JZEY-5.0μm | 国械注准20163140242 | 河南曙光汇知康生物科技股份有限公司 | 河南曙光汇知康生物科技股份有限公司 | 0.8×27 TW LB | JZEY-5.0μm | 微孔过滤输液器 | PVC | 自动排气 | 带针 | 导管长度（mm）：1300 | C1423012020000108496 | 0004475 | 无 | 该产品由瓶塞穿刺器保护套、瓶塞穿刺器、进气器件（空气过滤器）、管路（软管）、三叉（先配）、四叉（先配）、流量调节器、滴管、滴斗、自排气装置（选配）、乳胶帽（选配）、止流夹（选配）、开关调节器（选配）、精密药液过滤器（标称孔径可为2.0μm、3.0μm或5.0μm）、外圆锥接头，外圆锥接头保护套（也称端帽，选配）、静脉输液针（选配）组成。本产品采用环氧乙烷，无菌、无热原。 | 该产品由瓶塞穿刺器保护套、瓶塞穿刺器、进气器件（空气过滤器）、管路（软管）、三叉（先配）、四叉（先配）、流量调节器、滴管、滴斗、自排气装置（选配）、乳胶帽（选配）、止流夹（选配）、开关调节器（选配）、精密药液过滤器（标称孔径可为2.0μm、3.0μm或5.0μm）、外圆锥接头，外圆锥接头保护套（也称端帽，选配）、静脉输液针（选配）组成。本产品采用环氧乙烷，无菌、无热原。 | 三类 | 产品应贮存在无腐蚀性气体、通风良好和清洁的环境内，并对产品有充分的保护。产品在运输时应防止重压、阳光直晒和雨雪浸淋。 两年 | PVC
一次性使用输液器 | 中选 | 无增量资格 | 1.53 | 19类 | 微孔过滤输液器（含DEHP） | 一次性使用精密过滤输液器 带针————JZD-2.0μm | 国械注准20163140242 | 河南曙光汇知康生物科技股份有限公司 | 河南曙光汇知康生物科技股份有限公司 | 0.9×20 TW LB（双翼） | JZD-2.0μm | 微孔过滤输液器 | PVC | 自动排气 | 带针 | 导管长度（mm）：1300 | C1423012020000108496 | 0003781 | 无 | 该产品由瓶塞穿刺器保护套、瓶塞穿刺器、进气器件（空气过滤器）、管路（软管）、三叉（先配）、四叉（先配）、流量调节器、滴管、滴斗、自排气装置（选配）、乳胶帽（选配）、止流夹（选配）、开关调节器（选配）、精密药液过滤器（标称孔径可为2.0μm、3.0μm或5.0μm）、外圆锥接头，外圆锥接头保护套（也称端帽，选配）、静脉输液针（选配）组成。本产品采用环氧乙烷，无菌、无热原。 | 该产品由瓶塞穿刺器保护套、瓶塞穿刺器、进气器件（空气过滤器）、管路（软管）、三叉（先配）、四叉（先配）、流量调节器、滴管、滴斗、自排气装置（选配）、乳胶帽（选配）、止流夹（选配）、开关调节器（选配）、精密药液过滤器（标称孔径可为2.0μm、3.0μm或5.0μm）、外圆锥接头，外圆锥接头保护套（也称端帽，选配）、静脉输液针（选配）组成。本产品采用环氧乙烷，无菌、无热原。 | 三类 | 产品应贮存在无腐蚀性气体、通风良好和清洁的环境内，并对产品有充分的保护。产品在运输时应防止重压、阳光直晒和雨雪浸淋。 两年 | PVC
一次性使用输液器 | 中选 | 无增量资格 | 1.53 | 19类 | 微孔过滤输液器（含DEHP） | 一次性使用精密过滤输液器 带针————JZC-5.0μm | 国械注准20163140242 | 河南曙光汇知康生物科技股份有限公司 | 河南曙光汇知康生物科技股份有限公司 | 0.9×20 TW SB（双翼） | JZC-5.0μm | 微孔过滤输液器 | PVC | 自动排气 | 带针 | 导管长度（mm）：1300 | C1423012020000108496 | 0013377 | MA.156.M0.100204.13610967 | 该产品由瓶塞穿刺器保护套、瓶塞穿刺器、进气器件（空气过滤器）、管路（软管）、三叉（先配）、四叉（先配）、流量调节器、滴管、滴斗、自排气装置（选配）、乳胶帽（选配）、止流夹（选配）、开关调节器（选配）、精密药液过滤器（标称孔径可为2.0μm、3.0μm或5.0μm）、外圆锥接头，外圆锥接头保护套（也称端帽，选配）、静脉输液针（选配）组成。本产品采用环氧乙烷，无菌、无热原。 | 该产品由瓶塞穿刺器保护套、瓶塞穿刺器、进气器件（空气过滤器）、管路（软管）、三叉（先配）、四叉（先配）、流量调节器、滴管、滴斗、自排气装置（选配）、乳胶帽（选配）、止流夹（选配）、开关调节器（选配）、精密药液过滤器（标称孔径可为2.0μm、3.0μm或5.0μm）、外圆锥接头，外圆锥接头保护套（也称端帽，选配）、静脉输液针（选配）组成。本产品采用环氧乙烷，无菌、无热原。 | 三类 | 产品应贮存在无腐蚀性气体、通风良好和清洁的环境内，并对产品有充分的保护。产品在运输时应防止重压、阳光直晒和雨雪浸淋。 两年 | PVC
一次性使用输液器 | 中选 | 无增量资格 | 1.53 | 19类 | 微孔过滤输液器（含DEHP） | 一次性使用精密过滤输液器 带针————JZDX-3.0μm | 国械注准20163140242 | 河南曙光汇知康生物科技股份有限公司 | 河南曙光汇知康生物科技股份有限公司 | 0.6×25 TW LB | JZDX-3.0μm | 微孔过滤输液器 | PVC | 自动排气 | 带针 | 导管长度（mm）：1300 | C1423012020000108496 | 0003737 | 无 | 该产品由瓶塞穿刺器保护套、瓶塞穿刺器、进气器件（空气过滤器）、管路（软管）、三叉（先配）、四叉（先配）、流量调节器、滴管、滴斗、自排气装置（选配）、乳胶帽（选配）、止流夹（选配）、开关调节器（选配）、精密药液过滤器（标称孔径可为2.0μm、3.0μm或5.0μm）、外圆锥接头，外圆锥接头保护套（也称端帽，选配）、静脉输液针（选配）组成。本产品采用环氧乙烷，无菌、无热原。 | 该产品由瓶塞穿刺器保护套、瓶塞穿刺器、进气器件（空气过滤器）、管路（软管）、三叉（先配）、四叉（先配）、流量调节器、滴管、滴斗、自排气装置（选配）、乳胶帽（选配）、止流夹（选配）、开关调节器（选配）、精密药液过滤器（标称孔径可为2.0μm、3.0μm或5.0μm）、外圆锥接头，外圆锥接头保护套（也称端帽，选配）、静脉输液针（选配）组成。本产品采用环氧乙烷，无菌、无热原。 | 三类 | 产品应贮存在无腐蚀性气体、通风良好和清洁的环境内，并对产品有充分的保护。产品在运输时应防止重压、阳光直晒和雨雪浸淋。 两年 | PVC
一次性使用输液器 | 中选 | 无增量资格 | 1.53 | 19类 | 微孔过滤输液器（含DEHP） | 一次性使用精密过滤输液器 带针————JZC-5.0μm | 国械注准20163140242 | 河南曙光汇知康生物科技股份有限公司 | 河南曙光汇知康生物科技股份有限公司 | 0.7×20 TW SB（双翼） | JZC-5.0μm | 微孔过滤输液器 | PVC | 自动排气 | 带针 | 导管长度（mm）：1300 | C1423012020000108496 | 0013380 | MA.156.M0.100204.13610949 | 该产品由瓶塞穿刺器保护套、瓶塞穿刺器、进气器件（空气过滤器）、管路（软管）、三叉（先配）、四叉（先配）、流量调节器、滴管、滴斗、自排气装置（选配）、乳胶帽（选配）、止流夹（选配）、开关调节器（选配）、精密药液过滤器（标称孔径可为2.0μm、3.0μm或5.0μm）、外圆锥接头，外圆锥接头保护套（也称端帽，选配）、静脉输液针（选配）组成。本产品采用环氧乙烷，无菌、无热原。 | 该产品由瓶塞穿刺器保护套、瓶塞穿刺器、进气器件（空气过滤器）、管路（软管）、三叉（先配）、四叉（先配）、流量调节器、滴管、滴斗、自排气装置（选配）、乳胶帽（选配）、止流夹（选配）、开关调节器（选配）、精密药液过滤器（标称孔径可为2.0μm、3.0μm或5.0μm）、外圆锥接头，外圆锥接头保护套（也称端帽，选配）、静脉输液针（选配）组成。本产品采用环氧乙烷，无菌、无热原。 | 三类 | 产品应贮存在无腐蚀性气体、通风良好和清洁的环境内，并对产品有充分的保护。产品在运输时应防止重压、阳光直晒和雨雪浸淋。 两年 | PVC
一次性使用输液器 | 中选 | 无增量资格 | 1.53 | 19类 | 微孔过滤输液器（含DEHP） | 一次性使用精密过滤输液器 带针————JZE-2.0μm | 国械注准20163140242 | 河南曙光汇知康生物科技股份有限公司 | 河南曙光汇知康生物科技股份有限公司 | 1.2×31 TW LB | JZE-2.0μm | 微孔过滤输液器 | PVC | 自动排气 | 带针 | 导管长度（mm）：1300 | C1423012020000108496 | 0003822 | 无 | 该产品由瓶塞穿刺器保护套、瓶塞穿刺器、进气器件（空气过滤器）、管路（软管）、三叉（先配）、四叉（先配）、流量调节器、滴管、滴斗、自排气装置（选配）、乳胶帽（选配）、止流夹（选配）、开关调节器（选配）、精密药液过滤器（标称孔径可为2.0μm、3.0μm或5.0μm）、外圆锥接头，外圆锥接头保护套（也称端帽，选配）、静脉输液针（选配）组成。本产品采用环氧乙烷，无菌、无热原。 | 该产品由瓶塞穿刺器保护套、瓶塞穿刺器、进气器件（空气过滤器）、管路（软管）、三叉（先配）、四叉（先配）、流量调节器、滴管、滴斗、自排气装置（选配）、乳胶帽（选配）、止流夹（选配）、开关调节器（选配）、精密药液过滤器（标称孔径可为2.0μm、3.0μm或5.0μm）、外圆锥接头，外圆锥接头保护套（也称端帽，选配）、静脉输液针（选配）组成。本产品采用环氧乙烷，无菌、无热原。 | 三类 | 产品应贮存在无腐蚀性气体、通风良好和清洁的环境内，并对产品有充分的保护。产品在运输时应防止重压、阳光直晒和雨雪浸淋。 两年 | PVC
一次性使用输液器 | 中选 | 无增量资格 | 1.53 | 19类 | 微孔过滤输液器（含DEHP） | 一次性使用精密过滤输液器 带针————JZDX-3.0μm | 国械注准20163140242 | 河南曙光汇知康生物科技股份有限公司 | 河南曙光汇知康生物科技股份有限公司 | 1.2×31 TW LB | JZDX-3.0μm | 微孔过滤输液器 | PVC | 自动排气 | 带针 | 导管长度（mm）：1300 | C1423012020000108496 | 0003749 | 无 | 该产品由瓶塞穿刺器保护套、瓶塞穿刺器、进气器件（空气过滤器）、管路（软管）、三叉（先配）、四叉（先配）、流量调节器、滴管、滴斗、自排气装置（选配）、乳胶帽（选配）、止流夹（选配）、开关调节器（选配）、精密药液过滤器（标称孔径可为2.0μm、3.0μm或5.0μm）、外圆锥接头，外圆锥接头保护套（也称端帽，选配）、静脉输液针（选配）组成。本产品采用环氧乙烷，无菌、无热原。 | 该产品由瓶塞穿刺器保护套、瓶塞穿刺器、进气器件（空气过滤器）、管路（软管）、三叉（先配）、四叉（先配）、流量调节器、滴管、滴斗、自排气装置（选配）、乳胶帽（选配）、止流夹（选配）、开关调节器（选配）、精密药液过滤器（标称孔径可为2.0μm、3.0μm或5.0μm）、外圆锥接头，外圆锥接头保护套（也称端帽，选配）、静脉输液针（选配）组成。本产品采用环氧乙烷，无菌、无热原。 | 三类 | 产品应贮存在无腐蚀性气体、通风良好和清洁的环境内，并对产品有充分的保护。产品在运输时应防止重压、阳光直晒和雨雪浸淋。 两年 | PVC
一次性使用输液器 | 中选 | 无增量资格 | 1.53 | 19类 | 微孔过滤输液器（含DEHP） | 一次性使用精密过滤输液器 带针————JZDX-5.0μm | 国械注准20163140242 | 河南曙光汇知康生物科技股份有限公司 | 河南曙光汇知康生物科技股份有限公司 | 0.7×25 TW LB | JZDX-5.0μm | 微孔过滤输液器 | PVC | 自动排气 | 带针 | 导管长度（mm）：1300 | C1423012020000108496 | 0003858 | MA.156.M0.100204.13612279 | 该产品由瓶塞穿刺器保护套、瓶塞穿刺器、进气器件（空气过滤器）、管路（软管）、三叉（先配）、四叉（先配）、流量调节器、滴管、滴斗、自排气装置（选配）、乳胶帽（选配）、止流夹（选配）、开关调节器（选配）、精密药液过滤器（标称孔径可为2.0μm、3.0μm或5.0μm）、外圆锥接头，外圆锥接头保护套（也称端帽，选配）、静脉输液针（选配）组成。本产品采用环氧乙烷，无菌、无热原。 | 该产品由瓶塞穿刺器保护套、瓶塞穿刺器、进气器件（空气过滤器）、管路（软管）、三叉（先配）、四叉（先配）、流量调节器、滴管、滴斗、自排气装置（选配）、乳胶帽（选配）、止流夹（选配）、开关调节器（选配）、精密药液过滤器（标称孔径可为2.0μm、3.0μm或5.0μm）、外圆锥接头，外圆锥接头保护套（也称端帽，选配）、静脉输液针（选配）组成。本产品采用环氧乙烷，无菌、无热原。 | 三类 | 产品应贮存在无腐蚀性气体、通风良好和清洁的环境内，并对产品有充分的保护。产品在运输时应防止重压、阳光直晒和雨雪浸淋。 两年 | PVC
一次性使用输液器 | 中选 | 无增量资格 | 1.53 | 19类 | 微孔过滤输液器（含DEHP） | 一次性使用精密过滤输液器 带针————JZEY-5.0μm | 国械注准20163140242 | 河南曙光汇知康生物科技股份有限公司 | 河南曙光汇知康生物科技股份有限公司 | 0.9×27 TW LB | JZEY-5.0μm | 微孔过滤输液器 | PVC | 自动排气 | 带针 | 导管长度（mm）：1300 | C1423012020000108496 | 0004479 | 无 | 该产品由瓶塞穿刺器保护套、瓶塞穿刺器、进气器件（空气过滤器）、管路（软管）、三叉（先配）、四叉（先配）、流量调节器、滴管、滴斗、自排气装置（选配）、乳胶帽（选配）、止流夹（选配）、开关调节器（选配）、精密药液过滤器（标称孔径可为2.0μm、3.0μm或5.0μm）、外圆锥接头，外圆锥接头保护套（也称端帽，选配）、静脉输液针（选配）组成。本产品采用环氧乙烷，无菌、无热原。 | 该产品由瓶塞穿刺器保护套、瓶塞穿刺器、进气器件（空气过滤器）、管路（软管）、三叉（先配）、四叉（先配）、流量调节器、滴管、滴斗、自排气装置（选配）、乳胶帽（选配）、止流夹（选配）、开关调节器（选配）、精密药液过滤器（标称孔径可为2.0μm、3.0μm或5.0μm）、外圆锥接头，外圆锥接头保护套（也称端帽，选配）、静脉输液针（选配）组成。本产品采用环氧乙烷，无菌、无热原。 | 三类 | 产品应贮存在无腐蚀性气体、通风良好和清洁的环境内，并对产品有充分的保护。产品在运输时应防止重压、阳光直晒和雨雪浸淋。 两年 | PVC
一次性使用输液器 | 中选 | 无增量资格 | 1.53 | 19类 | 微孔过滤输液器（含DEHP） | 一次性使用精密过滤输液器 带针————JZE-3.0μm | 国械注准20163140242 | 河南曙光汇知康生物科技股份有限公司 | 河南曙光汇知康生物科技股份有限公司 | 0.6×25 TW LB | JZE-3.0μm | 微孔过滤输液器 | PVC | 自动排气 | 带针 | 导管长度（mm）：1300 | C1423012020000108496 | 0003918 | 无 | 该产品由瓶塞穿刺器保护套、瓶塞穿刺器、进气器件（空气过滤器）、管路（软管）、三叉（先配）、四叉（先配）、流量调节器、滴管、滴斗、自排气装置（选配）、乳胶帽（选配）、止流夹（选配）、开关调节器（选配）、精密药液过滤器（标称孔径可为2.0μm、3.0μm或5.0μm）、外圆锥接头，外圆锥接头保护套（也称端帽，选配）、静脉输液针（选配）组成。本产品采用环氧乙烷，无菌、无热原。 | 该产品由瓶塞穿刺器保护套、瓶塞穿刺器、进气器件（空气过滤器）、管路（软管）、三叉（先配）、四叉（先配）、流量调节器、滴管、滴斗、自排气装置（选配）、乳胶帽（选配）、止流夹（选配）、开关调节器（选配）、精密药液过滤器（标称孔径可为2.0μm、3.0μm或5.0μm）、外圆锥接头，外圆锥接头保护套（也称端帽，选配）、静脉输液针（选配）组成。本产品采用环氧乙烷，无菌、无热原。 | 三类 | 产品应贮存在无腐蚀性气体、通风良好和清洁的环境内，并对产品有充分的保护。产品在运输时应防止重压、阳光直晒和雨雪浸淋。 两年 | PVC
一次性使用输液器 | 中选 | 无增量资格 | 1.53 | 19类 | 微孔过滤输液器（含DEHP） | 一次性使用精密过滤输液器 带针————JZDY-2.0μm | 国械注准20163140242 | 河南曙光汇知康生物科技股份有限公司 | 河南曙光汇知康生物科技股份有限公司 | 0.5×20 RW SB（双翼） | JZDY-2.0μm | 微孔过滤输液器 | PVC | 自动排气 | 带针 | 导管长度（mm）：1300 | C1423012020000108496 | 0013398 | 无 | 该产品由瓶塞穿刺器保护套、瓶塞穿刺器、进气器件（空气过滤器）、管路（软管）、三叉（先配）、四叉（先配）、流量调节器、滴管、滴斗、自排气装置（选配）、乳胶帽（选配）、止流夹（选配）、开关调节器（选配）、精密药液过滤器（标称孔径可为2.0μm、3.0μm或5.0μm）、外圆锥接头，外圆锥接头保护套（也称端帽，选配）、静脉输液针（选配）组成。本产品采用环氧乙烷，无菌、无热原。 | 该产品由瓶塞穿刺器保护套、瓶塞穿刺器、进气器件（空气过滤器）、管路（软管）、三叉（先配）、四叉（先配）、流量调节器、滴管、滴斗、自排气装置（选配）、乳胶帽（选配）、止流夹（选配）、开关调节器（选配）、精密药液过滤器（标称孔径可为2.0μm、3.0μm或5.0μm）、外圆锥接头，外圆锥接头保护套（也称端帽，选配）、静脉输液针（选配）组成。本产品采用环氧乙烷，无菌、无热原。 | 三类 | 产品应贮存在无腐蚀性气体、通风良好和清洁的环境内，并对产品有充分的保护。产品在运输时应防止重压、阳光直晒和雨雪浸淋。 两年 | PVC
一次性使用输液器 | 中选 | 无增量资格 | 1.53 | 19类 | 微孔过滤输液器（含DEHP） | 一次性使用精密过滤输液器 带针————JZCY-3.0μm | 国械注准20163140242 | 河南曙光汇知康生物科技股份有限公司 | 河南曙光汇知康生物科技股份有限公司 | 0.9×20 TW SB（双翼） | JZCY-3.0μm | 微孔过滤输液器 | PVC | 自动排气 | 带针 | 导管长度（mm）：1300 | C1423012020000108496 | 0004429 | 无 | 该产品由瓶塞穿刺器保护套、瓶塞穿刺器、进气器件（空气过滤器）、管路（软管）、三叉（先配）、四叉（先配）、流量调节器、滴管、滴斗、自排气装置（选配）、乳胶帽（选配）、止流夹（选配）、开关调节器（选配）、精密药液过滤器（标称孔径可为2.0μm、3.0μm或5.0μm）、外圆锥接头，外圆锥接头保护套（也称端帽，选配）、静脉输液针（选配）组成。本产品采用环氧乙烷，无菌、无热原。 | 该产品由瓶塞穿刺器保护套、瓶塞穿刺器、进气器件（空气过滤器）、管路（软管）、三叉（先配）、四叉（先配）、流量调节器、滴管、滴斗、自排气装置（选配）、乳胶帽（选配）、止流夹（选配）、开关调节器（选配）、精密药液过滤器（标称孔径可为2.0μm、3.0μm或5.0μm）、外圆锥接头，外圆锥接头保护套（也称端帽，选配）、静脉输液针（选配）组成。本产品采用环氧乙烷，无菌、无热原。 | 三类 | 产品应贮存在无腐蚀性气体、通风良好和清洁的环境内，并对产品有充分的保护。产品在运输时应防止重压、阳光直晒和雨雪浸淋。 两年 | PVC
一次性使用输液器 | 中选 | 无增量资格 | 1.53 | 19类 | 微孔过滤输液器（含DEHP） | 一次性使用精密过滤输液器 带针————JZC-5.0μm | 国械注准20163140242 | 河南曙光汇知康生物科技股份有限公司 | 河南曙光汇知康生物科技股份有限公司 | 0.55×19 RW LB | JZC-5.0μm | 微孔过滤输液器 | PVC | 自动排气 | 带针 | 导管长度（mm）：1300 | C1423012020000108496 | 0013404 | MA.156.M0.100204.13610832 | 该产品由瓶塞穿刺器保护套、瓶塞穿刺器、进气器件（空气过滤器）、管路（软管）、三叉（先配）、四叉（先配）、流量调节器、滴管、滴斗、自排气装置（选配）、乳胶帽（选配）、止流夹（选配）、开关调节器（选配）、精密药液过滤器（标称孔径可为2.0μm、3.0μm或5.0μm）、外圆锥接头，外圆锥接头保护套（也称端帽，选配）、静脉输液针（选配）组成。本产品采用环氧乙烷，无菌、无热原。 | 该产品由瓶塞穿刺器保护套、瓶塞穿刺器、进气器件（空气过滤器）、管路（软管）、三叉（先配）、四叉（先配）、流量调节器、滴管、滴斗、自排气装置（选配）、乳胶帽（选配）、止流夹（选配）、开关调节器（选配）、精密药液过滤器（标称孔径可为2.0μm、3.0μm或5.0μm）、外圆锥接头，外圆锥接头保护套（也称端帽，选配）、静脉输液针（选配）组成。本产品采用环氧乙烷，无菌、无热原。 | 三类 | 产品应贮存在无腐蚀性气体、通风良好和清洁的环境内，并对产品有充分的保护。产品在运输时应防止重压、阳光直晒和雨雪浸淋。 两年 | PVC
一次性使用输液器 | 中选 | 无增量资格 | 1.53 | 19类 | 微孔过滤输液器（含DEHP） | 一次性使用精密过滤输液器 带针————JZE-5.0μm | 国械注准20163140242 | 河南曙光汇知康生物科技股份有限公司 | 河南曙光汇知康生物科技股份有限公司 | 0.7×20 TW LB（双翼） | JZE-5.0μm | 微孔过滤输液器 | PVC | 自动排气 | 带针 | 导管长度（mm）：1300 | C1423012020000108496 | 0013407 | 无 | 该产品由瓶塞穿刺器保护套、瓶塞穿刺器、进气器件（空气过滤器）、管路（软管）、三叉（先配）、四叉（先配）、流量调节器、滴管、滴斗、自排气装置（选配）、乳胶帽（选配）、止流夹（选配）、开关调节器（选配）、精密药液过滤器（标称孔径可为2.0μm、3.0μm或5.0μm）、外圆锥接头，外圆锥接头保护套（也称端帽，选配）、静脉输液针（选配）组成。本产品采用环氧乙烷，无菌、无热原。 | 该产品由瓶塞穿刺器保护套、瓶塞穿刺器、进气器件（空气过滤器）、管路（软管）、三叉（先配）、四叉（先配）、流量调节器、滴管、滴斗、自排气装置（选配）、乳胶帽（选配）、止流夹（选配）、开关调节器（选配）、精密药液过滤器（标称孔径可为2.0μm、3.0μm或5.0μm）、外圆锥接头，外圆锥接头保护套（也称端帽，选配）、静脉输液针（选配）组成。本产品采用环氧乙烷，无菌、无热原。 | 三类 | 产品应贮存在无腐蚀性气体、通风良好和清洁的环境内，并对产品有充分的保护。产品在运输时应防止重压、阳光直晒和雨雪浸淋。 两年 | PVC
一次性使用输液器 | 中选 | 无增量资格 | 1.53 | 19类 | 微孔过滤输液器（含DEHP） | 一次性使用精密过滤输液器 带针————JZDX-3.0μm | 国械注准20163140242 | 河南曙光汇知康生物科技股份有限公司 | 河南曙光汇知康生物科技股份有限公司 | 0.6×20 TW SB（双翼） | JZDX-3.0μm | 微孔过滤输液器 | PVC | 自动排气 | 带针 | 导管长度（mm）：1300 | C1423012020000108496 | 0003760 | 无 | 该产品由瓶塞穿刺器保护套、瓶塞穿刺器、进气器件（空气过滤器）、管路（软管）、三叉（先配）、四叉（先配）、流量调节器、滴管、滴斗、自排气装置（选配）、乳胶帽（选配）、止流夹（选配）、开关调节器（选配）、精密药液过滤器（标称孔径可为2.0μm、3.0μm或5.0μm）、外圆锥接头，外圆锥接头保护套（也称端帽，选配）、静脉输液针（选配）组成。本产品采用环氧乙烷，无菌、无热原。 | 该产品由瓶塞穿刺器保护套、瓶塞穿刺器、进气器件（空气过滤器）、管路（软管）、三叉（先配）、四叉（先配）、流量调节器、滴管、滴斗、自排气装置（选配）、乳胶帽（选配）、止流夹（选配）、开关调节器（选配）、精密药液过滤器（标称孔径可为2.0μm、3.0μm或5.0μm）、外圆锥接头，外圆锥接头保护套（也称端帽，选配）、静脉输液针（选配）组成。本产品采用环氧乙烷，无菌、无热原。 | 三类 | 产品应贮存在无腐蚀性气体、通风良好和清洁的环境内，并对产品有充分的保护。产品在运输时应防止重压、阳光直晒和雨雪浸淋。 两年 | PVC
一次性使用输液器 | 中选 | 无增量资格 | 1.53 | 19类 | 微孔过滤输液器（含DEHP） | 一次性使用精密过滤输液器 带针————JZEY-3.0μm | 国械注准20163140242 | 河南曙光汇知康生物科技股份有限公司 | 河南曙光汇知康生物科技股份有限公司 | 0.8×20 TW LB（双翼） | JZEY-3.0μm | 微孔过滤输液器 | PVC | 自动排气 | 带针 | 导管长度（mm）：1300 | C1423012020000108496 | 0004449 | 无 | 该产品由瓶塞穿刺器保护套、瓶塞穿刺器、进气器件（空气过滤器）、管路（软管）、三叉（先配）、四叉（先配）、流量调节器、滴管、滴斗、自排气装置（选配）、乳胶帽（选配）、止流夹（选配）、开关调节器（选配）、精密药液过滤器（标称孔径可为2.0μm、3.0μm或5.0μm）、外圆锥接头，外圆锥接头保护套（也称端帽，选配）、静脉输液针（选配）组成。本产品采用环氧乙烷，无菌、无热原。 | 该产品由瓶塞穿刺器保护套、瓶塞穿刺器、进气器件（空气过滤器）、管路（软管）、三叉（先配）、四叉（先配）、流量调节器、滴管、滴斗、自排气装置（选配）、乳胶帽（选配）、止流夹（选配）、开关调节器（选配）、精密药液过滤器（标称孔径可为2.0μm、3.0μm或5.0μm）、外圆锥接头，外圆锥接头保护套（也称端帽，选配）、静脉输液针（选配）组成。本产品采用环氧乙烷，无菌、无热原。 | 三类 | 产品应贮存在无腐蚀性气体、通风良好和清洁的环境内，并对产品有充分的保护。产品在运输时应防止重压、阳光直晒和雨雪浸淋。 两年 | PVC
一次性使用输液器 | 中选 | 无增量资格 | 1.53 | 19类 | 微孔过滤输液器（含DEHP） | 一次性使用精密过滤输液器 带针————JZD-3.0μm | 国械注准20163140242 | 河南曙光汇知康生物科技股份有限公司 | 河南曙光汇知康生物科技股份有限公司 | 0.6×20 TW LB | JZD-3.0μm | 微孔过滤输液器 | PVC | 自动排气 | 带针 | 导管长度（mm）：1300 | C1423012020000108496 | 0003874 | 无 | 该产品由瓶塞穿刺器保护套、瓶塞穿刺器、进气器件（空气过滤器）、管路（软管）、三叉（先配）、四叉（先配）、流量调节器、滴管、滴斗、自排气装置（选配）、乳胶帽（选配）、止流夹（选配）、开关调节器（选配）、精密药液过滤器（标称孔径可为2.0μm、3.0μm或5.0μm）、外圆锥接头，外圆锥接头保护套（也称端帽，选配）、静脉输液针（选配）组成。本产品采用环氧乙烷，无菌、无热原。 | 该产品由瓶塞穿刺器保护套、瓶塞穿刺器、进气器件（空气过滤器）、管路（软管）、三叉（先配）、四叉（先配）、流量调节器、滴管、滴斗、自排气装置（选配）、乳胶帽（选配）、止流夹（选配）、开关调节器（选配）、精密药液过滤器（标称孔径可为2.0μm、3.0μm或5.0μm）、外圆锥接头，外圆锥接头保护套（也称端帽，选配）、静脉输液针（选配）组成。本产品采用环氧乙烷，无菌、无热原。 | 三类 | 产品应贮存在无腐蚀性气体、通风良好和清洁的环境内，并对产品有充分的保护。产品在运输时应防止重压、阳光直晒和雨雪浸淋。 两年 | PVC
一次性使用输液器 | 中选 | 无增量资格 | 1.53 | 19类 | 微孔过滤输液器（含DEHP） | 一次性使用精密过滤输液器 带针————JZDX-2.0μm | 国械注准20163140242 | 河南曙光汇知康生物科技股份有限公司 | 河南曙光汇知康生物科技股份有限公司 | 0.8×20 TW LB（双翼） | JZDX-2.0μm | 微孔过滤输液器 | PVC | 自动排气 | 带针 | 导管长度（mm）：1300 | C1423012020000108496 | 0003726 | 无 | 该产品由瓶塞穿刺器保护套、瓶塞穿刺器、进气器件（空气过滤器）、管路（软管）、三叉（先配）、四叉（先配）、流量调节器、滴管、滴斗、自排气装置（选配）、乳胶帽（选配）、止流夹（选配）、开关调节器（选配）、精密药液过滤器（标称孔径可为2.0μm、3.0μm或5.0μm）、外圆锥接头，外圆锥接头保护套（也称端帽，选配）、静脉输液针（选配）组成。本产品采用环氧乙烷，无菌、无热原。 | 该产品由瓶塞穿刺器保护套、瓶塞穿刺器、进气器件（空气过滤器）、管路（软管）、三叉（先配）、四叉（先配）、流量调节器、滴管、滴斗、自排气装置（选配）、乳胶帽（选配）、止流夹（选配）、开关调节器（选配）、精密药液过滤器（标称孔径可为2.0μm、3.0μm或5.0μm）、外圆锥接头，外圆锥接头保护套（也称端帽，选配）、静脉输液针（选配）组成。本产品采用环氧乙烷，无菌、无热原。 | 三类 | 产品应贮存在无腐蚀性气体、通风良好和清洁的环境内，并对产品有充分的保护。产品在运输时应防止重压、阳光直晒和雨雪浸淋。 两年 | PVC
一次性使用输液器 | 中选 | 无增量资格 | 1.53 | 19类 | 微孔过滤输液器（含DEHP） | 一次性使用精密过滤输液器 带针————JZCX-3.0μm | 国械注准20163140242 | 河南曙光汇知康生物科技股份有限公司 | 河南曙光汇知康生物科技股份有限公司 | 0.9×20 TW LB（双翼） | JZCX-3.0μm | 微孔过滤输液器 | PVC | 自动排气 | 带针 | 导管长度（mm）：1300 | C1423012020000108496 | 0003745 | 无 | 该产品由瓶塞穿刺器保护套、瓶塞穿刺器、进气器件（空气过滤器）、管路（软管）、三叉（先配）、四叉（先配）、流量调节器、滴管、滴斗、自排气装置（选配）、乳胶帽（选配）、止流夹（选配）、开关调节器（选配）、精密药液过滤器（标称孔径可为2.0μm、3.0μm或5.0μm）、外圆锥接头，外圆锥接头保护套（也称端帽，选配）、静脉输液针（选配）组成。本产品采用环氧乙烷，无菌、无热原。 | 该产品由瓶塞穿刺器保护套、瓶塞穿刺器、进气器件（空气过滤器）、管路（软管）、三叉（先配）、四叉（先配）、流量调节器、滴管、滴斗、自排气装置（选配）、乳胶帽（选配）、止流夹（选配）、开关调节器（选配）、精密药液过滤器（标称孔径可为2.0μm、3.0μm或5.0μm）、外圆锥接头，外圆锥接头保护套（也称端帽，选配）、静脉输液针（选配）组成。本产品采用环氧乙烷，无菌、无热原。 | 三类 | 产品应贮存在无腐蚀性气体、通风良好和清洁的环境内，并对产品有充分的保护。产品在运输时应防止重压、阳光直晒和雨雪浸淋。 两年 | PVC
一次性使用输液器 | 中选 | 无增量资格 | 1.53 | 19类 | 微孔过滤输液器（含DEHP） | 一次性使用精密过滤输液器 带针————JZD-3.0μm | 国械注准20163140242 | 河南曙光汇知康生物科技股份有限公司 | 河南曙光汇知康生物科技股份有限公司 | 0.45×16 RW SB | JZD-3.0μm | 微孔过滤输液器 | PVC | 自动排气 | 带针 | 导管长度（mm）：1300 | C1423012020000108496 | 0003885 | 无 | 该产品由瓶塞穿刺器保护套、瓶塞穿刺器、进气器件（空气过滤器）、管路（软管）、三叉（先配）、四叉（先配）、流量调节器、滴管、滴斗、自排气装置（选配）、乳胶帽（选配）、止流夹（选配）、开关调节器（选配）、精密药液过滤器（标称孔径可为2.0μm、3.0μm或5.0μm）、外圆锥接头，外圆锥接头保护套（也称端帽，选配）、静脉输液针（选配）组成。本产品采用环氧乙烷，无菌、无热原。 | 该产品由瓶塞穿刺器保护套、瓶塞穿刺器、进气器件（空气过滤器）、管路（软管）、三叉（先配）、四叉（先配）、流量调节器、滴管、滴斗、自排气装置（选配）、乳胶帽（选配）、止流夹（选配）、开关调节器（选配）、精密药液过滤器（标称孔径可为2.0μm、3.0μm或5.0μm）、外圆锥接头，外圆锥接头保护套（也称端帽，选配）、静脉输液针（选配）组成。本产品采用环氧乙烷，无菌、无热原。 | 三类 | 产品应贮存在无腐蚀性气体、通风良好和清洁的环境内，并对产品有充分的保护。产品在运输时应防止重压、阳光直晒和雨雪浸淋。 两年 | PVC
一次性使用输液器 | 中选 | 无增量资格 | 1.53 | 19类 | 微孔过滤输液器（含DEHP） | 一次性使用精密过滤输液器 带针————JZCY-2.0μm | 国械注准20163140242 | 河南曙光汇知康生物科技股份有限公司 | 河南曙光汇知康生物科技股份有限公司 | 0.6×25 TW LB | JZCY-2.0μm | 微孔过滤输液器 | PVC | 自动排气 | 带针 | 导管长度（mm）：1300 | C1423012020000108496 | 0013418 | 无 | 该产品由瓶塞穿刺器保护套、瓶塞穿刺器、进气器件（空气过滤器）、管路（软管）、三叉（先配）、四叉（先配）、流量调节器、滴管、滴斗、自排气装置（选配）、乳胶帽（选配）、止流夹（选配）、开关调节器（选配）、精密药液过滤器（标称孔径可为2.0μm、3.0μm或5.0μm）、外圆锥接头，外圆锥接头保护套（也称端帽，选配）、静脉输液针（选配）组成。本产品采用环氧乙烷，无菌、无热原。 | 该产品由瓶塞穿刺器保护套、瓶塞穿刺器、进气器件（空气过滤器）、管路（软管）、三叉（先配）、四叉（先配）、流量调节器、滴管、滴斗、自排气装置（选配）、乳胶帽（选配）、止流夹（选配）、开关调节器（选配）、精密药液过滤器（标称孔径可为2.0μm、3.0μm或5.0μm）、外圆锥接头，外圆锥接头保护套（也称端帽，选配）、静脉输液针（选配）组成。本产品采用环氧乙烷，无菌、无热原。 | 三类 | 产品应贮存在无腐蚀性气体、通风良好和清洁的环境内，并对产品有充分的保护。产品在运输时应防止重压、阳光直晒和雨雪浸淋。 两年 | PVC
一次性使用输液器 | 中选 | 无增量资格 | 1.53 | 19类 | 微孔过滤输液器（含DEHP） | 一次性使用精密过滤输液器 带针————JZD-3.0μm | 国械注准20163140242 | 河南曙光汇知康生物科技股份有限公司 | 河南曙光汇知康生物科技股份有限公司 | 0.7×20 TW SB（双翼） | JZD-3.0μm | 微孔过滤输液器 | PVC | 自动排气 | 带针 | 导管长度（mm）：1300 | C1423012020000108496 | 0003889 | 无 | 该产品由瓶塞穿刺器保护套、瓶塞穿刺器、进气器件（空气过滤器）、管路（软管）、三叉（先配）、四叉（先配）、流量调节器、滴管、滴斗、自排气装置（选配）、乳胶帽（选配）、止流夹（选配）、开关调节器（选配）、精密药液过滤器（标称孔径可为2.0μm、3.0μm或5.0μm）、外圆锥接头，外圆锥接头保护套（也称端帽，选配）、静脉输液针（选配）组成。本产品采用环氧乙烷，无菌、无热原。 | 该产品由瓶塞穿刺器保护套、瓶塞穿刺器、进气器件（空气过滤器）、管路（软管）、三叉（先配）、四叉（先配）、流量调节器、滴管、滴斗、自排气装置（选配）、乳胶帽（选配）、止流夹（选配）、开关调节器（选配）、精密药液过滤器（标称孔径可为2.0μm、3.0μm或5.0μm）、外圆锥接头，外圆锥接头保护套（也称端帽，选配）、静脉输液针（选配）组成。本产品采用环氧乙烷，无菌、无热原。 | 三类 | 产品应贮存在无腐蚀性气体、通风良好和清洁的环境内，并对产品有充分的保护。产品在运输时应防止重压、阳光直晒和雨雪浸淋。 两年 | PVC
一次性使用输液器 | 中选 | 无增量资格 | 1.53 | 19类 | 微孔过滤输液器（含DEHP） | 一次性使用精密过滤输液器 带针————JZE-3.0μm | 国械注准20163140242 | 河南曙光汇知康生物科技股份有限公司 | 河南曙光汇知康生物科技股份有限公司 | 0.7×25 TW LB | JZE-3.0μm | 微孔过滤输液器 | PVC | 自动排气 | 带针 | 导管长度（mm）：1300 | C1423012020000108496 | 0003898 | 无 | 该产品由瓶塞穿刺器保护套、瓶塞穿刺器、进气器件（空气过滤器）、管路（软管）、三叉（先配）、四叉（先配）、流量调节器、滴管、滴斗、自排气装置（选配）、乳胶帽（选配）、止流夹（选配）、开关调节器（选配）、精密药液过滤器（标称孔径可为2.0μm、3.0μm或5.0μm）、外圆锥接头，外圆锥接头保护套（也称端帽，选配）、静脉输液针（选配）组成。本产品采用环氧乙烷，无菌、无热原。 | 该产品由瓶塞穿刺器保护套、瓶塞穿刺器、进气器件（空气过滤器）、管路（软管）、三叉（先配）、四叉（先配）、流量调节器、滴管、滴斗、自排气装置（选配）、乳胶帽（选配）、止流夹（选配）、开关调节器（选配）、精密药液过滤器（标称孔径可为2.0μm、3.0μm或5.0μm）、外圆锥接头，外圆锥接头保护套（也称端帽，选配）、静脉输液针（选配）组成。本产品采用环氧乙烷，无菌、无热原。 | 三类 | 产品应贮存在无腐蚀性气体、通风良好和清洁的环境内，并对产品有充分的保护。产品在运输时应防止重压、阳光直晒和雨雪浸淋。 两年 | PVC
一次性使用输液器 | 中选 | 无增量资格 | 1.53 | 19类 | 微孔过滤输液器（含DEHP） | 一次性使用精密过滤输液器 带针————JZD-3.0μm | 国械注准20163140242 | 河南曙光汇知康生物科技股份有限公司 | 河南曙光汇知康生物科技股份有限公司 | 0.6×20 TW LB（双翼） | JZD-3.0μm | 微孔过滤输液器 | PVC | 自动排气 | 带针 | 导管长度（mm）：1300 | C1423012020000108496 | 0003899 | 无 | 该产品由瓶塞穿刺器保护套、瓶塞穿刺器、进气器件（空气过滤器）、管路（软管）、三叉（先配）、四叉（先配）、流量调节器、滴管、滴斗、自排气装置（选配）、乳胶帽（选配）、止流夹（选配）、开关调节器（选配）、精密药液过滤器（标称孔径可为2.0μm、3.0μm或5.0μm）、外圆锥接头，外圆锥接头保护套（也称端帽，选配）、静脉输液针（选配）组成。本产品采用环氧乙烷，无菌、无热原。 | 该产品由瓶塞穿刺器保护套、瓶塞穿刺器、进气器件（空气过滤器）、管路（软管）、三叉（先配）、四叉（先配）、流量调节器、滴管、滴斗、自排气装置（选配）、乳胶帽（选配）、止流夹（选配）、开关调节器（选配）、精密药液过滤器（标称孔径可为2.0μm、3.0μm或5.0μm）、外圆锥接头，外圆锥接头保护套（也称端帽，选配）、静脉输液针（选配）组成。本产品采用环氧乙烷，无菌、无热原。 | 三类 | 产品应贮存在无腐蚀性气体、通风良好和清洁的环境内，并对产品有充分的保护。产品在运输时应防止重压、阳光直晒和雨雪浸淋。 两年 | PVC
一次性使用输液器 | 中选 | 无增量资格 | 1.53 | 19类 | 微孔过滤输液器（含DEHP） | 一次性使用精密过滤输液器 带针————JZC-5.0μm | 国械注准20163140242 | 河南曙光汇知康生物科技股份有限公司 | 河南曙光汇知康生物科技股份有限公司 | 0.8×20 TW LB（双翼） | JZC-5.0μm | 微孔过滤输液器 | PVC | 自动排气 | 带针 | 导管长度（mm）：1300 | C1423012020000108496 | 0013427 | MA.156.M0.100204.13610994 | 该产品由瓶塞穿刺器保护套、瓶塞穿刺器、进气器件（空气过滤器）、管路（软管）、三叉（先配）、四叉（先配）、流量调节器、滴管、滴斗、自排气装置（选配）、乳胶帽（选配）、止流夹（选配）、开关调节器（选配）、精密药液过滤器（标称孔径可为2.0μm、3.0μm或5.0μm）、外圆锥接头，外圆锥接头保护套（也称端帽，选配）、静脉输液针（选配）组成。本产品采用环氧乙烷，无菌、无热原。 | 该产品由瓶塞穿刺器保护套、瓶塞穿刺器、进气器件（空气过滤器）、管路（软管）、三叉（先配）、四叉（先配）、流量调节器、滴管、滴斗、自排气装置（选配）、乳胶帽（选配）、止流夹（选配）、开关调节器（选配）、精密药液过滤器（标称孔径可为2.0μm、3.0μm或5.0μm）、外圆锥接头，外圆锥接头保护套（也称端帽，选配）、静脉输液针（选配）组成。本产品采用环氧乙烷，无菌、无热原。 | 三类 | 产品应贮存在无腐蚀性气体、通风良好和清洁的环境内，并对产品有充分的保护。产品在运输时应防止重压、阳光直晒和雨雪浸淋。 两年 | PVC
一次性使用输液器 | 中选 | 无增量资格 | 1.53 | 19类 | 微孔过滤输液器（含DEHP） | 一次性使用精密过滤输液器 带针————JZCY-2.0μm | 国械注准20163140242 | 河南曙光汇知康生物科技股份有限公司 | 河南曙光汇知康生物科技股份有限公司 | 1.2×31 TW LB | JZCY-2.0μm | 微孔过滤输液器 | PVC | 自动排气 | 带针 | 导管长度（mm）：1300 | C1423012020000108496 | 0013429 | 无 | 该产品由瓶塞穿刺器保护套、瓶塞穿刺器、进气器件（空气过滤器）、管路（软管）、三叉（先配）、四叉（先配）、流量调节器、滴管、滴斗、自排气装置（选配）、乳胶帽（选配）、止流夹（选配）、开关调节器（选配）、精密药液过滤器（标称孔径可为2.0μm、3.0μm或5.0μm）、外圆锥接头，外圆锥接头保护套（也称端帽，选配）、静脉输液针（选配）组成。本产品采用环氧乙烷，无菌、无热原。 | 该产品由瓶塞穿刺器保护套、瓶塞穿刺器、进气器件（空气过滤器）、管路（软管）、三叉（先配）、四叉（先配）、流量调节器、滴管、滴斗、自排气装置（选配）、乳胶帽（选配）、止流夹（选配）、开关调节器（选配）、精密药液过滤器（标称孔径可为2.0μm、3.0μm或5.0μm）、外圆锥接头，外圆锥接头保护套（也称端帽，选配）、静脉输液针（选配）组成。本产品采用环氧乙烷，无菌、无热原。 | 三类 | 产品应贮存在无腐蚀性气体、通风良好和清洁的环境内，并对产品有充分的保护。产品在运输时应防止重压、阳光直晒和雨雪浸淋。 两年 | PVC
一次性使用输液器 | 中选 | 无增量资格 | 1.53 | 19类 | 微孔过滤输液器（含DEHP） | 一次性使用精密过滤输液器 带针————JZEY-2.0μm | 国械注准20163140242 | 河南曙光汇知康生物科技股份有限公司 | 河南曙光汇知康生物科技股份有限公司 | 0.8×20 TW SB（双翼） | JZEY-2.0μm | 微孔过滤输液器 | PVC | 自动排气 | 带针 | 导管长度（mm）：1300 | C1423012020000108496 | 0013430 | 无 | 该产品由瓶塞穿刺器保护套、瓶塞穿刺器、进气器件（空气过滤器）、管路（软管）、三叉（先配）、四叉（先配）、流量调节器、滴管、滴斗、自排气装置（选配）、乳胶帽（选配）、止流夹（选配）、开关调节器（选配）、精密药液过滤器（标称孔径可为2.0μm、3.0μm或5.0μm）、外圆锥接头，外圆锥接头保护套（也称端帽，选配）、静脉输液针（选配）组成。本产品采用环氧乙烷，无菌、无热原。 | 该产品由瓶塞穿刺器保护套、瓶塞穿刺器、进气器件（空气过滤器）、管路（软管）、三叉（先配）、四叉（先配）、流量调节器、滴管、滴斗、自排气装置（选配）、乳胶帽（选配）、止流夹（选配）、开关调节器（选配）、精密药液过滤器（标称孔径可为2.0μm、3.0μm或5.0μm）、外圆锥接头，外圆锥接头保护套（也称端帽，选配）、静脉输液针（选配）组成。本产品采用环氧乙烷，无菌、无热原。 | 三类 | 产品应贮存在无腐蚀性气体、通风良好和清洁的环境内，并对产品有充分的保护。产品在运输时应防止重压、阳光直晒和雨雪浸淋。 两年 | PVC
一次性使用输液器 | 中选 | 无增量资格 | 1.53 | 19类 | 微孔过滤输液器（含DEHP） | 一次性使用精密过滤输液器 带针————JZC-3.0μm | 国械注准20163140242 | 河南曙光汇知康生物科技股份有限公司 | 河南曙光汇知康生物科技股份有限公司 | 0.5×19 RW LB | JZC-3.0μm | 微孔过滤输液器 | PVC | 自动排气 | 带针 | 导管长度（mm）：1300 | C1423012020000108496 | 0003924 | 无 | 该产品由瓶塞穿刺器保护套、瓶塞穿刺器、进气器件（空气过滤器）、管路（软管）、三叉（先配）、四叉（先配）、流量调节器、滴管、滴斗、自排气装置（选配）、乳胶帽（选配）、止流夹（选配）、开关调节器（选配）、精密药液过滤器（标称孔径可为2.0μm、3.0μm或5.0μm）、外圆锥接头，外圆锥接头保护套（也称端帽，选配）、静脉输液针（选配）组成。本产品采用环氧乙烷，无菌、无热原。 | 该产品由瓶塞穿刺器保护套、瓶塞穿刺器、进气器件（空气过滤器）、管路（软管）、三叉（先配）、四叉（先配）、流量调节器、滴管、滴斗、自排气装置（选配）、乳胶帽（选配）、止流夹（选配）、开关调节器（选配）、精密药液过滤器（标称孔径可为2.0μm、3.0μm或5.0μm）、外圆锥接头，外圆锥接头保护套（也称端帽，选配）、静脉输液针（选配）组成。本产品采用环氧乙烷，无菌、无热原。 | 三类 | 产品应贮存在无腐蚀性气体、通风良好和清洁的环境内，并对产品有充分的保护。产品在运输时应防止重压、阳光直晒和雨雪浸淋。 两年 | PVC
一次性使用输液器 | 中选 | 无增量资格 | 1.53 | 19类 | 微孔过滤输液器（含DEHP） | 一次性使用精密过滤输液器 带针————JZDY-5.0μm | 国械注准20163140242 | 河南曙光汇知康生物科技股份有限公司 | 河南曙光汇知康生物科技股份有限公司 | 0.9×20 TW SB（双翼） | JZDY-5.0μm | 微孔过滤输液器 | PVC | 自动排气 | 带针 | 导管长度（mm）：1300 | C1423012020000108496 | 0004487 | MA.156.M0.100204.13611966 | 该产品由瓶塞穿刺器保护套、瓶塞穿刺器、进气器件（空气过滤器）、管路（软管）、三叉（先配）、四叉（先配）、流量调节器、滴管、滴斗、自排气装置（选配）、乳胶帽（选配）、止流夹（选配）、开关调节器（选配）、精密药液过滤器（标称孔径可为2.0μm、3.0μm或5.0μm）、外圆锥接头，外圆锥接头保护套（也称端帽，选配）、静脉输液针（选配）组成。本产品采用环氧乙烷，无菌、无热原。 | 该产品由瓶塞穿刺器保护套、瓶塞穿刺器、进气器件（空气过滤器）、管路（软管）、三叉（先配）、四叉（先配）、流量调节器、滴管、滴斗、自排气装置（选配）、乳胶帽（选配）、止流夹（选配）、开关调节器（选配）、精密药液过滤器（标称孔径可为2.0μm、3.0μm或5.0μm）、外圆锥接头，外圆锥接头保护套（也称端帽，选配）、静脉输液针（选配）组成。本产品采用环氧乙烷，无菌、无热原。 | 三类 | 产品应贮存在无腐蚀性气体、通风良好和清洁的环境内，并对产品有充分的保护。产品在运输时应防止重压、阳光直晒和雨雪浸淋。 两年 | PVC
一次性使用输液器 | 中选 | 无增量资格 | 1.53 | 19类 | 微孔过滤输液器（含DEHP） | 一次性使用精密过滤输液器 带针————JZE-3.0μm | 国械注准20163140242 | 河南曙光汇知康生物科技股份有限公司 | 河南曙光汇知康生物科技股份有限公司 | 0.6×20 TW LB | JZE-3.0μm | 微孔过滤输液器 | PVC | 自动排气 | 带针 | 导管长度（mm）：1300 | C1423012020000108496 | 0003914 | 无 | 该产品由瓶塞穿刺器保护套、瓶塞穿刺器、进气器件（空气过滤器）、管路（软管）、三叉（先配）、四叉（先配）、流量调节器、滴管、滴斗、自排气装置（选配）、乳胶帽（选配）、止流夹（选配）、开关调节器（选配）、精密药液过滤器（标称孔径可为2.0μm、3.0μm或5.0μm）、外圆锥接头，外圆锥接头保护套（也称端帽，选配）、静脉输液针（选配）组成。本产品采用环氧乙烷，无菌、无热原。 | 该产品由瓶塞穿刺器保护套、瓶塞穿刺器、进气器件（空气过滤器）、管路（软管）、三叉（先配）、四叉（先配）、流量调节器、滴管、滴斗、自排气装置（选配）、乳胶帽（选配）、止流夹（选配）、开关调节器（选配）、精密药液过滤器（标称孔径可为2.0μm、3.0μm或5.0μm）、外圆锥接头，外圆锥接头保护套（也称端帽，选配）、静脉输液针（选配）组成。本产品采用环氧乙烷，无菌、无热原。 | 三类 | 产品应贮存在无腐蚀性气体、通风良好和清洁的环境内，并对产品有充分的保护。产品在运输时应防止重压、阳光直晒和雨雪浸淋。 两年 | PVC
一次性使用输液器 | 中选 | 无增量资格 | 1.53 | 19类 | 微孔过滤输液器（含DEHP） | 一次性使用精密过滤输液器 带针————JZEY-5.0μm | 国械注准20163140242 | 河南曙光汇知康生物科技股份有限公司 | 河南曙光汇知康生物科技股份有限公司 | 0.9×20 TW SB（双翼） | JZEY-5.0μm | 微孔过滤输液器 | PVC | 自动排气 | 带针 | 导管长度（mm）：1300 | C1423012020000108496 | 0004527 | 无 | 该产品由瓶塞穿刺器保护套、瓶塞穿刺器、进气器件（空气过滤器）、管路（软管）、三叉（先配）、四叉（先配）、流量调节器、滴管、滴斗、自排气装置（选配）、乳胶帽（选配）、止流夹（选配）、开关调节器（选配）、精密药液过滤器（标称孔径可为2.0μm、3.0μm或5.0μm）、外圆锥接头，外圆锥接头保护套（也称端帽，选配）、静脉输液针（选配）组成。本产品采用环氧乙烷，无菌、无热原。 | 该产品由瓶塞穿刺器保护套、瓶塞穿刺器、进气器件（空气过滤器）、管路（软管）、三叉（先配）、四叉（先配）、流量调节器、滴管、滴斗、自排气装置（选配）、乳胶帽（选配）、止流夹（选配）、开关调节器（选配）、精密药液过滤器（标称孔径可为2.0μm、3.0μm或5.0μm）、外圆锥接头，外圆锥接头保护套（也称端帽，选配）、静脉输液针（选配）组成。本产品采用环氧乙烷，无菌、无热原。 | 三类 | 产品应贮存在无腐蚀性气体、通风良好和清洁的环境内，并对产品有充分的保护。产品在运输时应防止重压、阳光直晒和雨雪浸淋。 两年 | PVC
一次性使用输液器 | 中选 | 无增量资格 | 1.53 | 19类 | 微孔过滤输液器（含DEHP） | 一次性使用精密过滤输液器 带针————JZCY-3.0μm | 国械注准20163140242 | 河南曙光汇知康生物科技股份有限公司 | 河南曙光汇知康生物科技股份有限公司 | 0.6×20 TW LB | JZCY-3.0μm | 微孔过滤输液器 | PVC | 自动排气 | 带针 | 导管长度（mm）：1300 | C1423012020000108496 | 0004457 | 无 | 该产品由瓶塞穿刺器保护套、瓶塞穿刺器、进气器件（空气过滤器）、管路（软管）、三叉（先配）、四叉（先配）、流量调节器、滴管、滴斗、自排气装置（选配）、乳胶帽（选配）、止流夹（选配）、开关调节器（选配）、精密药液过滤器（标称孔径可为2.0μm、3.0μm或5.0μm）、外圆锥接头，外圆锥接头保护套（也称端帽，选配）、静脉输液针（选配）组成。本产品采用环氧乙烷，无菌、无热原。 | 该产品由瓶塞穿刺器保护套、瓶塞穿刺器、进气器件（空气过滤器）、管路（软管）、三叉（先配）、四叉（先配）、流量调节器、滴管、滴斗、自排气装置（选配）、乳胶帽（选配）、止流夹（选配）、开关调节器（选配）、精密药液过滤器（标称孔径可为2.0μm、3.0μm或5.0μm）、外圆锥接头，外圆锥接头保护套（也称端帽，选配）、静脉输液针（选配）组成。本产品采用环氧乙烷，无菌、无热原。 | 三类 | 产品应贮存在无腐蚀性气体、通风良好和清洁的环境内，并对产品有充分的保护。产品在运输时应防止重压、阳光直晒和雨雪浸淋。 两年 | PVC
一次性使用输液器 | 中选 | 无增量资格 | 1.53 | 19类 | 微孔过滤输液器（含DEHP） | 一次性使用精密过滤输液器 带针————JZDX-2.0μm | 国械注准20163140242 | 河南曙光汇知康生物科技股份有限公司 | 河南曙光汇知康生物科技股份有限公司 | 0.6×20 TW LB | JZDX-2.0μm | 微孔过滤输液器 | PVC | 自动排气 | 带针 | 导管长度（mm）：1300 | C1423012020000108496 | 0003715 | 无 | 该产品由瓶塞穿刺器保护套、瓶塞穿刺器、进气器件（空气过滤器）、管路（软管）、三叉（先配）、四叉（先配）、流量调节器、滴管、滴斗、自排气装置（选配）、乳胶帽（选配）、止流夹（选配）、开关调节器（选配）、精密药液过滤器（标称孔径可为2.0μm、3.0μm或5.0μm）、外圆锥接头，外圆锥接头保护套（也称端帽，选配）、静脉输液针（选配）组成。本产品采用环氧乙烷，无菌、无热原。 | 该产品由瓶塞穿刺器保护套、瓶塞穿刺器、进气器件（空气过滤器）、管路（软管）、三叉（先配）、四叉（先配）、流量调节器、滴管、滴斗、自排气装置（选配）、乳胶帽（选配）、止流夹（选配）、开关调节器（选配）、精密药液过滤器（标称孔径可为2.0μm、3.0μm或5.0μm）、外圆锥接头，外圆锥接头保护套（也称端帽，选配）、静脉输液针（选配）组成。本产品采用环氧乙烷，无菌、无热原。 | 三类 | 产品应贮存在无腐蚀性气体、通风良好和清洁的环境内，并对产品有充分的保护。产品在运输时应防止重压、阳光直晒和雨雪浸淋。 两年 | PVC
一次性使用输液器 | 中选 | 无增量资格 | 1.53 | 19类 | 微孔过滤输液器（含DEHP） | 一次性使用精密过滤输液器 带针————JZDY-2.0μm | 国械注准20163140242 | 河南曙光汇知康生物科技股份有限公司 | 河南曙光汇知康生物科技股份有限公司 | 0.6×20 TW SB（双翼） | JZDY-2.0μm | 微孔过滤输液器 | PVC | 自动排气 | 带针 | 导管长度（mm）：1300 | C1423012020000108496 | 0013448 | 无 | 该产品由瓶塞穿刺器保护套、瓶塞穿刺器、进气器件（空气过滤器）、管路（软管）、三叉（先配）、四叉（先配）、流量调节器、滴管、滴斗、自排气装置（选配）、乳胶帽（选配）、止流夹（选配）、开关调节器（选配）、精密药液过滤器（标称孔径可为2.0μm、3.0μm或5.0μm）、外圆锥接头，外圆锥接头保护套（也称端帽，选配）、静脉输液针（选配）组成。本产品采用环氧乙烷，无菌、无热原。 | 该产品由瓶塞穿刺器保护套、瓶塞穿刺器、进气器件（空气过滤器）、管路（软管）、三叉（先配）、四叉（先配）、流量调节器、滴管、滴斗、自排气装置（选配）、乳胶帽（选配）、止流夹（选配）、开关调节器（选配）、精密药液过滤器（标称孔径可为2.0μm、3.0μm或5.0μm）、外圆锥接头，外圆锥接头保护套（也称端帽，选配）、静脉输液针（选配）组成。本产品采用环氧乙烷，无菌、无热原。 | 三类 | 产品应贮存在无腐蚀性气体、通风良好和清洁的环境内，并对产品有充分的保护。产品在运输时应防止重压、阳光直晒和雨雪浸淋。 两年 | PVC
一次性使用输液器 | 中选 | 无增量资格 | 1.53 | 19类 | 微孔过滤输液器（含DEHP） | 一次性使用精密过滤输液器 带针————JZDY-5.0μm | 国械注准20163140242 | 河南曙光汇知康生物科技股份有限公司 | 河南曙光汇知康生物科技股份有限公司 | 0.8×20 TW SB（双翼） | JZDY-5.0μm | 微孔过滤输液器 | PVC | 自动排气 | 带针 | 导管长度（mm）：1300 | C1423012020000108496 | 0004473 | MA.156.M0.100204.13611957 | 该产品由瓶塞穿刺器保护套、瓶塞穿刺器、进气器件（空气过滤器）、管路（软管）、三叉（先配）、四叉（先配）、流量调节器、滴管、滴斗、自排气装置（选配）、乳胶帽（选配）、止流夹（选配）、开关调节器（选配）、精密药液过滤器（标称孔径可为2.0μm、3.0μm或5.0μm）、外圆锥接头，外圆锥接头保护套（也称端帽，选配）、静脉输液针（选配）组成。本产品采用环氧乙烷，无菌、无热原。 | 该产品由瓶塞穿刺器保护套、瓶塞穿刺器、进气器件（空气过滤器）、管路（软管）、三叉（先配）、四叉（先配）、流量调节器、滴管、滴斗、自排气装置（选配）、乳胶帽（选配）、止流夹（选配）、开关调节器（选配）、精密药液过滤器（标称孔径可为2.0μm、3.0μm或5.0μm）、外圆锥接头，外圆锥接头保护套（也称端帽，选配）、静脉输液针（选配）组成。本产品采用环氧乙烷，无菌、无热原。 | 三类 | 产品应贮存在无腐蚀性气体、通风良好和清洁的环境内，并对产品有充分的保护。产品在运输时应防止重压、阳光直晒和雨雪浸淋。 两年 | PVC
一次性使用输液器 | 中选 | 无增量资格 | 1.53 | 19类 | 微孔过滤输液器（含DEHP） | 一次性使用精密过滤输液器 带针————JZCX-2.0μm | 国械注准20163140242 | 河南曙光汇知康生物科技股份有限公司 | 河南曙光汇知康生物科技股份有限公司 | 1.2×31 TW LB | JZCX-2.0μm | 微孔过滤输液器 | PVC | 自动排气 | 带针 | 导管长度（mm）：1300 | C1423012020000108496 | 0003724 | 无 | 该产品由瓶塞穿刺器保护套、瓶塞穿刺器、进气器件（空气过滤器）、管路（软管）、三叉（先配）、四叉（先配）、流量调节器、滴管、滴斗、自排气装置（选配）、乳胶帽（选配）、止流夹（选配）、开关调节器（选配）、精密药液过滤器（标称孔径可为2.0μm、3.0μm或5.0μm）、外圆锥接头，外圆锥接头保护套（也称端帽，选配）、静脉输液针（选配）组成。本产品采用环氧乙烷，无菌、无热原。 | 该产品由瓶塞穿刺器保护套、瓶塞穿刺器、进气器件（空气过滤器）、管路（软管）、三叉（先配）、四叉（先配）、流量调节器、滴管、滴斗、自排气装置（选配）、乳胶帽（选配）、止流夹（选配）、开关调节器（选配）、精密药液过滤器（标称孔径可为2.0μm、3.0μm或5.0μm）、外圆锥接头，外圆锥接头保护套（也称端帽，选配）、静脉输液针（选配）组成。本产品采用环氧乙烷，无菌、无热原。 | 三类 | 产品应贮存在无腐蚀性气体、通风良好和清洁的环境内，并对产品有充分的保护。产品在运输时应防止重压、阳光直晒和雨雪浸淋。 两年 | PVC
一次性使用输液器 | 中选 | 无增量资格 | 1.53 | 19类 | 微孔过滤输液器（含DEHP） | 一次性使用精密过滤输液器 带针————JZCY-2.0μm | 国械注准20163140242 | 河南曙光汇知康生物科技股份有限公司 | 河南曙光汇知康生物科技股份有限公司 | 0.55×19 RW LB | JZCY-2.0μm | 微孔过滤输液器 | PVC | 自动排气 | 带针 | 导管长度（mm）：1300 | C1423012020000108496 | 0013458 | 无 | 该产品由瓶塞穿刺器保护套、瓶塞穿刺器、进气器件（空气过滤器）、管路（软管）、三叉（先配）、四叉（先配）、流量调节器、滴管、滴斗、自排气装置（选配）、乳胶帽（选配）、止流夹（选配）、开关调节器（选配）、精密药液过滤器（标称孔径可为2.0μm、3.0μm或5.0μm）、外圆锥接头，外圆锥接头保护套（也称端帽，选配）、静脉输液针（选配）组成。本产品采用环氧乙烷，无菌、无热原。 | 该产品由瓶塞穿刺器保护套、瓶塞穿刺器、进气器件（空气过滤器）、管路（软管）、三叉（先配）、四叉（先配）、流量调节器、滴管、滴斗、自排气装置（选配）、乳胶帽（选配）、止流夹（选配）、开关调节器（选配）、精密药液过滤器（标称孔径可为2.0μm、3.0μm或5.0μm）、外圆锥接头，外圆锥接头保护套（也称端帽，选配）、静脉输液针（选配）组成。本产品采用环氧乙烷，无菌、无热原。 | 三类 | 产品应贮存在无腐蚀性气体、通风良好和清洁的环境内，并对产品有充分的保护。产品在运输时应防止重压、阳光直晒和雨雪浸淋。 两年 | PVC
一次性使用输液器 | 中选 | 无增量资格 | 1.53 | 19类 | 微孔过滤输液器（含DEHP） | 一次性使用精密过滤输液器 带针————JZD-3.0μm | 国械注准20163140242 | 河南曙光汇知康生物科技股份有限公司 | 河南曙光汇知康生物科技股份有限公司 | 0.7×20 TW LB（双翼） | JZD-3.0μm | 微孔过滤输液器 | PVC | 自动排气 | 带针 | 导管长度（mm）：1300 | C1423012020000108496 | 0003915 | 无 | 该产品由瓶塞穿刺器保护套、瓶塞穿刺器、进气器件（空气过滤器）、管路（软管）、三叉（先配）、四叉（先配）、流量调节器、滴管、滴斗、自排气装置（选配）、乳胶帽（选配）、止流夹（选配）、开关调节器（选配）、精密药液过滤器（标称孔径可为2.0μm、3.0μm或5.0μm）、外圆锥接头，外圆锥接头保护套（也称端帽，选配）、静脉输液针（选配）组成。本产品采用环氧乙烷，无菌、无热原。 | 该产品由瓶塞穿刺器保护套、瓶塞穿刺器、进气器件（空气过滤器）、管路（软管）、三叉（先配）、四叉（先配）、流量调节器、滴管、滴斗、自排气装置（选配）、乳胶帽（选配）、止流夹（选配）、开关调节器（选配）、精密药液过滤器（标称孔径可为2.0μm、3.0μm或5.0μm）、外圆锥接头，外圆锥接头保护套（也称端帽，选配）、静脉输液针（选配）组成。本产品采用环氧乙烷，无菌、无热原。 | 三类 | 产品应贮存在无腐蚀性气体、通风良好和清洁的环境内，并对产品有充分的保护。产品在运输时应防止重压、阳光直晒和雨雪浸淋。 两年 | PVC
一次性使用输液器 | 中选 | 无增量资格 | 1.53 | 19类 | 微孔过滤输液器（含DEHP） | 一次性使用精密过滤输液器 带针————JZEY-2.0μm | 国械注准20163140242 | 河南曙光汇知康生物科技股份有限公司 | 河南曙光汇知康生物科技股份有限公司 | 0.7×20 TW LB | JZEY-2.0μm | 微孔过滤输液器 | PVC | 自动排气 | 带针 | 导管长度（mm）：1300 | C1423012020000108496 | 0013463 | 无 | 该产品由瓶塞穿刺器保护套、瓶塞穿刺器、进气器件（空气过滤器）、管路（软管）、三叉（先配）、四叉（先配）、流量调节器、滴管、滴斗、自排气装置（选配）、乳胶帽（选配）、止流夹（选配）、开关调节器（选配）、精密药液过滤器（标称孔径可为2.0μm、3.0μm或5.0μm）、外圆锥接头，外圆锥接头保护套（也称端帽，选配）、静脉输液针（选配）组成。本产品采用环氧乙烷，无菌、无热原。 | 该产品由瓶塞穿刺器保护套、瓶塞穿刺器、进气器件（空气过滤器）、管路（软管）、三叉（先配）、四叉（先配）、流量调节器、滴管、滴斗、自排气装置（选配）、乳胶帽（选配）、止流夹（选配）、开关调节器（选配）、精密药液过滤器（标称孔径可为2.0μm、3.0μm或5.0μm）、外圆锥接头，外圆锥接头保护套（也称端帽，选配）、静脉输液针（选配）组成。本产品采用环氧乙烷，无菌、无热原。 | 三类 | 产品应贮存在无腐蚀性气体、通风良好和清洁的环境内，并对产品有充分的保护。产品在运输时应防止重压、阳光直晒和雨雪浸淋。 两年 | PVC
一次性使用输液器 | 中选 | 无增量资格 | 1.53 | 19类 | 微孔过滤输液器（含DEHP） | 一次性使用精密过滤输液器 带针————JZDY-3.0μm | 国械注准20163140242 | 河南曙光汇知康生物科技股份有限公司 | 河南曙光汇知康生物科技股份有限公司 | 0.9×20 TW LB（双翼） | JZDY-3.0μm | 微孔过滤输液器 | PVC | 自动排气 | 带针 | 导管长度（mm）：1300 | C1423012020000108496 | 0004420 | 无 | 该产品由瓶塞穿刺器保护套、瓶塞穿刺器、进气器件（空气过滤器）、管路（软管）、三叉（先配）、四叉（先配）、流量调节器、滴管、滴斗、自排气装置（选配）、乳胶帽（选配）、止流夹（选配）、开关调节器（选配）、精密药液过滤器（标称孔径可为2.0μm、3.0μm或5.0μm）、外圆锥接头，外圆锥接头保护套（也称端帽，选配）、静脉输液针（选配）组成。本产品采用环氧乙烷，无菌、无热原。 | 该产品由瓶塞穿刺器保护套、瓶塞穿刺器、进气器件（空气过滤器）、管路（软管）、三叉（先配）、四叉（先配）、流量调节器、滴管、滴斗、自排气装置（选配）、乳胶帽（选配）、止流夹（选配）、开关调节器（选配）、精密药液过滤器（标称孔径可为2.0μm、3.0μm或5.0μm）、外圆锥接头，外圆锥接头保护套（也称端帽，选配）、静脉输液针（选配）组成。本产品采用环氧乙烷，无菌、无热原。 | 三类 | 产品应贮存在无腐蚀性气体、通风良好和清洁的环境内，并对产品有充分的保护。产品在运输时应防止重压、阳光直晒和雨雪浸淋。 两年 | PVC
一次性使用输液器 | 中选 | 无增量资格 | 1.53 | 19类 | 微孔过滤输液器（含DEHP） | 一次性使用精密过滤输液器 带针————JZCX-5.0μm | 国械注准20163140242 | 河南曙光汇知康生物科技股份有限公司 | 河南曙光汇知康生物科技股份有限公司 | 0.9×20 TW SB（双翼） | JZCX-5.0μm | 微孔过滤输液器 | PVC | 自动排气 | 带针 | 导管长度（mm）：1300 | C1423012020000108496 | 0003832 | MA.156.M0.100204.13612162 | 该产品由瓶塞穿刺器保护套、瓶塞穿刺器、进气器件（空气过滤器）、管路（软管）、三叉（先配）、四叉（先配）、流量调节器、滴管、滴斗、自排气装置（选配）、乳胶帽（选配）、止流夹（选配）、开关调节器（选配）、精密药液过滤器（标称孔径可为2.0μm、3.0μm或5.0μm）、外圆锥接头，外圆锥接头保护套（也称端帽，选配）、静脉输液针（选配）组成。本产品采用环氧乙烷，无菌、无热原。 | 该产品由瓶塞穿刺器保护套、瓶塞穿刺器、进气器件（空气过滤器）、管路（软管）、三叉（先配）、四叉（先配）、流量调节器、滴管、滴斗、自排气装置（选配）、乳胶帽（选配）、止流夹（选配）、开关调节器（选配）、精密药液过滤器（标称孔径可为2.0μm、3.0μm或5.0μm）、外圆锥接头，外圆锥接头保护套（也称端帽，选配）、静脉输液针（选配）组成。本产品采用环氧乙烷，无菌、无热原。 | 三类 | 产品应贮存在无腐蚀性气体、通风良好和清洁的环境内，并对产品有充分的保护。产品在运输时应防止重压、阳光直晒和雨雪浸淋。 两年 | PVC
一次性使用输液器 | 中选 | 无增量资格 | 1.53 | 19类 | 微孔过滤输液器（含DEHP） | 一次性使用精密过滤输液器 带针————JZC-3.0μm | 国械注准20163140242 | 河南曙光汇知康生物科技股份有限公司 | 河南曙光汇知康生物科技股份有限公司 | 0.45×16 RW SB | JZC-3.0μm | 微孔过滤输液器 | PVC | 自动排气 | 带针 | 导管长度（mm）：1300 | C1423012020000108496 | 0003882 | 无 | 该产品由瓶塞穿刺器保护套、瓶塞穿刺器、进气器件（空气过滤器）、管路（软管）、三叉（先配）、四叉（先配）、流量调节器、滴管、滴斗、自排气装置（选配）、乳胶帽（选配）、止流夹（选配）、开关调节器（选配）、精密药液过滤器（标称孔径可为2.0μm、3.0μm或5.0μm）、外圆锥接头，外圆锥接头保护套（也称端帽，选配）、静脉输液针（选配）组成。本产品采用环氧乙烷，无菌、无热原。 | 该产品由瓶塞穿刺器保护套、瓶塞穿刺器、进气器件（空气过滤器）、管路（软管）、三叉（先配）、四叉（先配）、流量调节器、滴管、滴斗、自排气装置（选配）、乳胶帽（选配）、止流夹（选配）、开关调节器（选配）、精密药液过滤器（标称孔径可为2.0μm、3.0μm或5.0μm）、外圆锥接头，外圆锥接头保护套（也称端帽，选配）、静脉输液针（选配）组成。本产品采用环氧乙烷，无菌、无热原。 | 三类 | 产品应贮存在无腐蚀性气体、通风良好和清洁的环境内，并对产品有充分的保护。产品在运输时应防止重压、阳光直晒和雨雪浸淋。 两年 | PVC
一次性使用输液器 | 中选 | 无增量资格 | 1.53 | 19类 | 微孔过滤输液器（含DEHP） | 一次性使用精密过滤输液器 带针————JZE-2.0μm | 国械注准20163140242 | 河南曙光汇知康生物科技股份有限公司 | 河南曙光汇知康生物科技股份有限公司 | 0.6×20 TW SB（双翼） | JZE-2.0μm | 微孔过滤输液器 | PVC | 自动排气 | 带针 | 导管长度（mm）：1300 | C1423012020000108496 | 0003799 | 无 | 该产品由瓶塞穿刺器保护套、瓶塞穿刺器、进气器件（空气过滤器）、管路（软管）、三叉（先配）、四叉（先配）、流量调节器、滴管、滴斗、自排气装置（选配）、乳胶帽（选配）、止流夹（选配）、开关调节器（选配）、精密药液过滤器（标称孔径可为2.0μm、3.0μm或5.0μm）、外圆锥接头，外圆锥接头保护套（也称端帽，选配）、静脉输液针（选配）组成。本产品采用环氧乙烷，无菌、无热原。 | 该产品由瓶塞穿刺器保护套、瓶塞穿刺器、进气器件（空气过滤器）、管路（软管）、三叉（先配）、四叉（先配）、流量调节器、滴管、滴斗、自排气装置（选配）、乳胶帽（选配）、止流夹（选配）、开关调节器（选配）、精密药液过滤器（标称孔径可为2.0μm、3.0μm或5.0μm）、外圆锥接头，外圆锥接头保护套（也称端帽，选配）、静脉输液针（选配）组成。本产品采用环氧乙烷，无菌、无热原。 | 三类 | 产品应贮存在无腐蚀性气体、通风良好和清洁的环境内，并对产品有充分的保护。产品在运输时应防止重压、阳光直晒和雨雪浸淋。 两年 | PVC
一次性使用输液器 | 中选 | 无增量资格 | 1.53 | 19类 | 微孔过滤输液器（含DEHP） | 一次性使用精密过滤输液器 带针————JZC-3.0μm | 国械注准20163140242 | 河南曙光汇知康生物科技股份有限公司 | 河南曙光汇知康生物科技股份有限公司 | 1.2×31 TW LB | JZC-3.0μm | 微孔过滤输液器 | PVC | 自动排气 | 带针 | 导管长度（mm）：1300 | C1423012020000108496 | 0003869 | 无 | 该产品由瓶塞穿刺器保护套、瓶塞穿刺器、进气器件（空气过滤器）、管路（软管）、三叉（先配）、四叉（先配）、流量调节器、滴管、滴斗、自排气装置（选配）、乳胶帽（选配）、止流夹（选配）、开关调节器（选配）、精密药液过滤器（标称孔径可为2.0μm、3.0μm或5.0μm）、外圆锥接头，外圆锥接头保护套（也称端帽，选配）、静脉输液针（选配）组成。本产品采用环氧乙烷，无菌、无热原。 | 该产品由瓶塞穿刺器保护套、瓶塞穿刺器、进气器件（空气过滤器）、管路（软管）、三叉（先配）、四叉（先配）、流量调节器、滴管、滴斗、自排气装置（选配）、乳胶帽（选配）、止流夹（选配）、开关调节器（选配）、精密药液过滤器（标称孔径可为2.0μm、3.0μm或5.0μm）、外圆锥接头，外圆锥接头保护套（也称端帽，选配）、静脉输液针（选配）组成。本产品采用环氧乙烷，无菌、无热原。 | 三类 | 产品应贮存在无腐蚀性气体、通风良好和清洁的环境内，并对产品有充分的保护。产品在运输时应防止重压、阳光直晒和雨雪浸淋。 两年 | PVC
一次性使用输液器 | 中选 | 无增量资格 | 1.53 | 19类 | 微孔过滤输液器（含DEHP） | 一次性使用精密过滤输液器 带针————JZC-2.0μm | 国械注准20163140242 | 河南曙光汇知康生物科技股份有限公司 | 河南曙光汇知康生物科技股份有限公司 | 0.8×20 TW LB（双翼） | JZC-2.0μm | 微孔过滤输液器 | PVC | 自动排气 | 带针 | 导管长度（mm）：1300 | C1423012020000108496 | 0003796 | 无 | 该产品由瓶塞穿刺器保护套、瓶塞穿刺器、进气器件（空气过滤器）、管路（软管）、三叉（先配）、四叉（先配）、流量调节器、滴管、滴斗、自排气装置（选配）、乳胶帽（选配）、止流夹（选配）、开关调节器（选配）、精密药液过滤器（标称孔径可为2.0μm、3.0μm或5.0μm）、外圆锥接头，外圆锥接头保护套（也称端帽，选配）、静脉输液针（选配）组成。本产品采用环氧乙烷，无菌、无热原。 | 该产品由瓶塞穿刺器保护套、瓶塞穿刺器、进气器件（空气过滤器）、管路（软管）、三叉（先配）、四叉（先配）、流量调节器、滴管、滴斗、自排气装置（选配）、乳胶帽（选配）、止流夹（选配）、开关调节器（选配）、精密药液过滤器（标称孔径可为2.0μm、3.0μm或5.0μm）、外圆锥接头，外圆锥接头保护套（也称端帽，选配）、静脉输液针（选配）组成。本产品采用环氧乙烷，无菌、无热原。 | 三类 | 产品应贮存在无腐蚀性气体、通风良好和清洁的环境内，并对产品有充分的保护。产品在运输时应防止重压、阳光直晒和雨雪浸淋。 两年 | PVC
一次性使用输液器 | 中选 | 无增量资格 | 1.53 | 19类 | 微孔过滤输液器（含DEHP） | 一次性使用精密过滤输液器 带针————JZCY-3.0μm | 国械注准20163140242 | 河南曙光汇知康生物科技股份有限公司 | 河南曙光汇知康生物科技股份有限公司 | 0.45×16 RW SB | JZCY-3.0μm | 微孔过滤输液器 | PVC | 自动排气 | 带针 | 导管长度（mm）：1300 | C1423012020000108496 | 0004463 | 无 | 该产品由瓶塞穿刺器保护套、瓶塞穿刺器、进气器件（空气过滤器）、管路（软管）、三叉（先配）、四叉（先配）、流量调节器、滴管、滴斗、自排气装置（选配）、乳胶帽（选配）、止流夹（选配）、开关调节器（选配）、精密药液过滤器（标称孔径可为2.0μm、3.0μm或5.0μm）、外圆锥接头，外圆锥接头保护套（也称端帽，选配）、静脉输液针（选配）组成。本产品采用环氧乙烷，无菌、无热原。 | 该产品由瓶塞穿刺器保护套、瓶塞穿刺器、进气器件（空气过滤器）、管路（软管）、三叉（先配）、四叉（先配）、流量调节器、滴管、滴斗、自排气装置（选配）、乳胶帽（选配）、止流夹（选配）、开关调节器（选配）、精密药液过滤器（标称孔径可为2.0μm、3.0μm或5.0μm）、外圆锥接头，外圆锥接头保护套（也称端帽，选配）、静脉输液针（选配）组成。本产品采用环氧乙烷，无菌、无热原。 | 三类 | 产品应贮存在无腐蚀性气体、通风良好和清洁的环境内，并对产品有充分的保护。产品在运输时应防止重压、阳光直晒和雨雪浸淋。 两年 | PVC
一次性使用输液器 | 中选 | 无增量资格 | 1.53 | 19类 | 微孔过滤输液器（含DEHP） | 一次性使用精密过滤输液器 带针————JZEY-5.0μm | 国械注准20163140242 | 河南曙光汇知康生物科技股份有限公司 | 河南曙光汇知康生物科技股份有限公司 | 0.6×20 TW LB（双翼） | JZEY-5.0μm | 微孔过滤输液器 | PVC | 自动排气 | 带针 | 导管长度（mm）：1300 | C1423012020000108496 | 0004485 | 无 | 该产品由瓶塞穿刺器保护套、瓶塞穿刺器、进气器件（空气过滤器）、管路（软管）、三叉（先配）、四叉（先配）、流量调节器、滴管、滴斗、自排气装置（选配）、乳胶帽（选配）、止流夹（选配）、开关调节器（选配）、精密药液过滤器（标称孔径可为2.0μm、3.0μm或5.0μm）、外圆锥接头，外圆锥接头保护套（也称端帽，选配）、静脉输液针（选配）组成。本产品采用环氧乙烷，无菌、无热原。 | 该产品由瓶塞穿刺器保护套、瓶塞穿刺器、进气器件（空气过滤器）、管路（软管）、三叉（先配）、四叉（先配）、流量调节器、滴管、滴斗、自排气装置（选配）、乳胶帽（选配）、止流夹（选配）、开关调节器（选配）、精密药液过滤器（标称孔径可为2.0μm、3.0μm或5.0μm）、外圆锥接头，外圆锥接头保护套（也称端帽，选配）、静脉输液针（选配）组成。本产品采用环氧乙烷，无菌、无热原。 | 三类 | 产品应贮存在无腐蚀性气体、通风良好和清洁的环境内，并对产品有充分的保护。产品在运输时应防止重压、阳光直晒和雨雪浸淋。 两年 | PVC
一次性使用输液器 | 中选 | 无增量资格 | 1.53 | 19类 | 微孔过滤输液器（含DEHP） | 一次性使用精密过滤输液器 带针————JZE-2.0μm | 国械注准20163140242 | 河南曙光汇知康生物科技股份有限公司 | 河南曙光汇知康生物科技股份有限公司 | 0.9×20 TW SB（双翼） | JZE-2.0μm | 微孔过滤输液器 | PVC | 自动排气 | 带针 | 导管长度（mm）：1300 | C1423012020000108496 | 0003779 | 无 | 该产品由瓶塞穿刺器保护套、瓶塞穿刺器、进气器件（空气过滤器）、管路（软管）、三叉（先配）、四叉（先配）、流量调节器、滴管、滴斗、自排气装置（选配）、乳胶帽（选配）、止流夹（选配）、开关调节器（选配）、精密药液过滤器（标称孔径可为2.0μm、3.0μm或5.0μm）、外圆锥接头，外圆锥接头保护套（也称端帽，选配）、静脉输液针（选配）组成。本产品采用环氧乙烷，无菌、无热原。 | 该产品由瓶塞穿刺器保护套、瓶塞穿刺器、进气器件（空气过滤器）、管路（软管）、三叉（先配）、四叉（先配）、流量调节器、滴管、滴斗、自排气装置（选配）、乳胶帽（选配）、止流夹（选配）、开关调节器（选配）、精密药液过滤器（标称孔径可为2.0μm、3.0μm或5.0μm）、外圆锥接头，外圆锥接头保护套（也称端帽，选配）、静脉输液针（选配）组成。本产品采用环氧乙烷，无菌、无热原。 | 三类 | 产品应贮存在无腐蚀性气体、通风良好和清洁的环境内，并对产品有充分的保护。产品在运输时应防止重压、阳光直晒和雨雪浸淋。 两年 | PVC
一次性使用输液器 | 中选 | 无增量资格 | 1.53 | 19类 | 微孔过滤输液器（含DEHP） | 一次性使用精密过滤输液器 带针————JZC-5.0μm | 国械注准20163140242 | 河南曙光汇知康生物科技股份有限公司 | 河南曙光汇知康生物科技股份有限公司 | 0.6×20 TW LB | JZC-5.0μm | 微孔过滤输液器 | PVC | 自动排气 | 带针 | 导管长度（mm）：1300 | C1423012020000108496 | 0013491 | MA.156.M0.100204.13610841 | 该产品由瓶塞穿刺器保护套、瓶塞穿刺器、进气器件（空气过滤器）、管路（软管）、三叉（先配）、四叉（先配）、流量调节器、滴管、滴斗、自排气装置（选配）、乳胶帽（选配）、止流夹（选配）、开关调节器（选配）、精密药液过滤器（标称孔径可为2.0μm、3.0μm或5.0μm）、外圆锥接头，外圆锥接头保护套（也称端帽，选配）、静脉输液针（选配）组成。本产品采用环氧乙烷，无菌、无热原。 | 该产品由瓶塞穿刺器保护套、瓶塞穿刺器、进气器件（空气过滤器）、管路（软管）、三叉（先配）、四叉（先配）、流量调节器、滴管、滴斗、自排气装置（选配）、乳胶帽（选配）、止流夹（选配）、开关调节器（选配）、精密药液过滤器（标称孔径可为2.0μm、3.0μm或5.0μm）、外圆锥接头，外圆锥接头保护套（也称端帽，选配）、静脉输液针（选配）组成。本产品采用环氧乙烷，无菌、无热原。 | 三类 | 产品应贮存在无腐蚀性气体、通风良好和清洁的环境内，并对产品有充分的保护。产品在运输时应防止重压、阳光直晒和雨雪浸淋。 两年 | PVC
一次性使用输液器 | 中选 | 无增量资格 | 1.53 | 19类 | 微孔过滤输液器（含DEHP） | 一次性使用精密过滤输液器 带针————JZC-3.0μm | 国械注准20163140242 | 河南曙光汇知康生物科技股份有限公司 | 河南曙光汇知康生物科技股份有限公司 | 0.6×25 TW LB | JZC-3.0μm | 微孔过滤输液器 | PVC | 自动排气 | 带针 | 导管长度（mm）：1300 | C1423012020000108496 | 0003871 | 无 | 该产品由瓶塞穿刺器保护套、瓶塞穿刺器、进气器件（空气过滤器）、管路（软管）、三叉（先配）、四叉（先配）、流量调节器、滴管、滴斗、自排气装置（选配）、乳胶帽（选配）、止流夹（选配）、开关调节器（选配）、精密药液过滤器（标称孔径可为2.0μm、3.0μm或5.0μm）、外圆锥接头，外圆锥接头保护套（也称端帽，选配）、静脉输液针（选配）组成。本产品采用环氧乙烷，无菌、无热原。 | 该产品由瓶塞穿刺器保护套、瓶塞穿刺器、进气器件（空气过滤器）、管路（软管）、三叉（先配）、四叉（先配）、流量调节器、滴管、滴斗、自排气装置（选配）、乳胶帽（选配）、止流夹（选配）、开关调节器（选配）、精密药液过滤器（标称孔径可为2.0μm、3.0μm或5.0μm）、外圆锥接头，外圆锥接头保护套（也称端帽，选配）、静脉输液针（选配）组成。本产品采用环氧乙烷，无菌、无热原。 | 三类 | 产品应贮存在无腐蚀性气体、通风良好和清洁的环境内，并对产品有充分的保护。产品在运输时应防止重压、阳光直晒和雨雪浸淋。 两年 | PVC
一次性使用输液器 | 中选 | 无增量资格 | 1.53 | 19类 | 微孔过滤输液器（含DEHP） | 一次性使用精密过滤输液器 带针————JZE-5.0μm | 国械注准20163140242 | 河南曙光汇知康生物科技股份有限公司 | 河南曙光汇知康生物科技股份有限公司 | 0.6×20 TW LB | JZE-5.0μm | 微孔过滤输液器 | PVC | 自动排气 | 带针 | 导管长度（mm）：1300 | C1423012020000108496 | 0013493 | 无 | 该产品由瓶塞穿刺器保护套、瓶塞穿刺器、进气器件（空气过滤器）、管路（软管）、三叉（先配）、四叉（先配）、流量调节器、滴管、滴斗、自排气装置（选配）、乳胶帽（选配）、止流夹（选配）、开关调节器（选配）、精密药液过滤器（标称孔径可为2.0μm、3.0μm或5.0μm）、外圆锥接头，外圆锥接头保护套（也称端帽，选配）、静脉输液针（选配）组成。本产品采用环氧乙烷，无菌、无热原。 | 该产品由瓶塞穿刺器保护套、瓶塞穿刺器、进气器件（空气过滤器）、管路（软管）、三叉（先配）、四叉（先配）、流量调节器、滴管、滴斗、自排气装置（选配）、乳胶帽（选配）、止流夹（选配）、开关调节器（选配）、精密药液过滤器（标称孔径可为2.0μm、3.0μm或5.0μm）、外圆锥接头，外圆锥接头保护套（也称端帽，选配）、静脉输液针（选配）组成。本产品采用环氧乙烷，无菌、无热原。 | 三类 | 产品应贮存在无腐蚀性气体、通风良好和清洁的环境内，并对产品有充分的保护。产品在运输时应防止重压、阳光直晒和雨雪浸淋。 两年 | PVC
一次性使用输液器 | 中选 | 无增量资格 | 1.53 | 19类 | 微孔过滤输液器（含DEHP） | 一次性使用精密过滤输液器 带针————JZDY-5.0μm | 国械注准20163140242 | 河南曙光汇知康生物科技股份有限公司 | 河南曙光汇知康生物科技股份有限公司 | 0.9×27 TW LB | JZDY-5.0μm | 微孔过滤输液器 | PVC | 自动排气 | 带针 | 导管长度（mm）：1300 | C1423012020000108496 | 0004512 | MA.156.M0.100204.13611895 | 该产品由瓶塞穿刺器保护套、瓶塞穿刺器、进气器件（空气过滤器）、管路（软管）、三叉（先配）、四叉（先配）、流量调节器、滴管、滴斗、自排气装置（选配）、乳胶帽（选配）、止流夹（选配）、开关调节器（选配）、精密药液过滤器（标称孔径可为2.0μm、3.0μm或5.0μm）、外圆锥接头，外圆锥接头保护套（也称端帽，选配）、静脉输液针（选配）组成。本产品采用环氧乙烷，无菌、无热原。 | 该产品由瓶塞穿刺器保护套、瓶塞穿刺器、进气器件（空气过滤器）、管路（软管）、三叉（先配）、四叉（先配）、流量调节器、滴管、滴斗、自排气装置（选配）、乳胶帽（选配）、止流夹（选配）、开关调节器（选配）、精密药液过滤器（标称孔径可为2.0μm、3.0μm或5.0μm）、外圆锥接头，外圆锥接头保护套（也称端帽，选配）、静脉输液针（选配）组成。本产品采用环氧乙烷，无菌、无热原。 | 三类 | 产品应贮存在无腐蚀性气体、通风良好和清洁的环境内，并对产品有充分的保护。产品在运输时应防止重压、阳光直晒和雨雪浸淋。 两年 | PVC
一次性使用输液器 | 中选 | 无增量资格 | 1.53 | 19类 | 微孔过滤输液器（含DEHP） | 一次性使用精密过滤输液器 带针————JZDY-2.0μm | 国械注准20163140242 | 河南曙光汇知康生物科技股份有限公司 | 河南曙光汇知康生物科技股份有限公司 | 0.6×20 TW LB（双翼） | JZDY-2.0μm | 微孔过滤输液器 | PVC | 自动排气 | 带针 | 导管长度（mm）：1300 | C1423012020000108496 | 0013497 | 无 | 该产品由瓶塞穿刺器保护套、瓶塞穿刺器、进气器件（空气过滤器）、管路（软管）、三叉（先配）、四叉（先配）、流量调节器、滴管、滴斗、自排气装置（选配）、乳胶帽（选配）、止流夹（选配）、开关调节器（选配）、精密药液过滤器（标称孔径可为2.0μm、3.0μm或5.0μm）、外圆锥接头，外圆锥接头保护套（也称端帽，选配）、静脉输液针（选配）组成。本产品采用环氧乙烷，无菌、无热原。 | 该产品由瓶塞穿刺器保护套、瓶塞穿刺器、进气器件（空气过滤器）、管路（软管）、三叉（先配）、四叉（先配）、流量调节器、滴管、滴斗、自排气装置（选配）、乳胶帽（选配）、止流夹（选配）、开关调节器（选配）、精密药液过滤器（标称孔径可为2.0μm、3.0μm或5.0μm）、外圆锥接头，外圆锥接头保护套（也称端帽，选配）、静脉输液针（选配）组成。本产品采用环氧乙烷，无菌、无热原。 | 三类 | 产品应贮存在无腐蚀性气体、通风良好和清洁的环境内，并对产品有充分的保护。产品在运输时应防止重压、阳光直晒和雨雪浸淋。 两年 | PVC
一次性使用输液器 | 中选 | 无增量资格 | 1.53 | 19类 | 微孔过滤输液器（含DEHP） | 一次性使用精密过滤输液器 带针————JZCY-3.0μm | 国械注准20163140242 | 河南曙光汇知康生物科技股份有限公司 | 河南曙光汇知康生物科技股份有限公司 | 0.6×25 TW LB | JZCY-3.0μm | 微孔过滤输液器 | PVC | 自动排气 | 带针 | 导管长度（mm）：1300 | C1423012020000108496 | 0004441 | 无 | 该产品由瓶塞穿刺器保护套、瓶塞穿刺器、进气器件（空气过滤器）、管路（软管）、三叉（先配）、四叉（先配）、流量调节器、滴管、滴斗、自排气装置（选配）、乳胶帽（选配）、止流夹（选配）、开关调节器（选配）、精密药液过滤器（标称孔径可为2.0μm、3.0μm或5.0μm）、外圆锥接头，外圆锥接头保护套（也称端帽，选配）、静脉输液针（选配）组成。本产品采用环氧乙烷，无菌、无热原。 | 该产品由瓶塞穿刺器保护套、瓶塞穿刺器、进气器件（空气过滤器）、管路（软管）、三叉（先配）、四叉（先配）、流量调节器、滴管、滴斗、自排气装置（选配）、乳胶帽（选配）、止流夹（选配）、开关调节器（选配）、精密药液过滤器（标称孔径可为2.0μm、3.0μm或5.0μm）、外圆锥接头，外圆锥接头保护套（也称端帽，选配）、静脉输液针（选配）组成。本产品采用环氧乙烷，无菌、无热原。 | 三类 | 产品应贮存在无腐蚀性气体、通风良好和清洁的环境内，并对产品有充分的保护。产品在运输时应防止重压、阳光直晒和雨雪浸淋。 两年 | PVC
一次性使用输液器 | 中选 | 无增量资格 | 1.53 | 19类 | 微孔过滤输液器（含DEHP） | 一次性使用精密过滤输液器 带针————JZC-5.0μm | 国械注准20163140242 | 河南曙光汇知康生物科技股份有限公司 | 河南曙光汇知康生物科技股份有限公司 | 1.2×31 TW LB | JZC-5.0μm | 微孔过滤输液器 | PVC | 自动排气 | 带针 | 导管长度（mm）：1300 | C1423012020000108496 | 0013501 | MA.156.M0.100204.13610903 | 该产品由瓶塞穿刺器保护套、瓶塞穿刺器、进气器件（空气过滤器）、管路（软管）、三叉（先配）、四叉（先配）、流量调节器、滴管、滴斗、自排气装置（选配）、乳胶帽（选配）、止流夹（选配）、开关调节器（选配）、精密药液过滤器（标称孔径可为2.0μm、3.0μm或5.0μm）、外圆锥接头，外圆锥接头保护套（也称端帽，选配）、静脉输液针（选配）组成。本产品采用环氧乙烷，无菌、无热原。 | 该产品由瓶塞穿刺器保护套、瓶塞穿刺器、进气器件（空气过滤器）、管路（软管）、三叉（先配）、四叉（先配）、流量调节器、滴管、滴斗、自排气装置（选配）、乳胶帽（选配）、止流夹（选配）、开关调节器（选配）、精密药液过滤器（标称孔径可为2.0μm、3.0μm或5.0μm）、外圆锥接头，外圆锥接头保护套（也称端帽，选配）、静脉输液针（选配）组成。本产品采用环氧乙烷，无菌、无热原。 | 三类 | 产品应贮存在无腐蚀性气体、通风良好和清洁的环境内，并对产品有充分的保护。产品在运输时应防止重压、阳光直晒和雨雪浸淋。 两年 | PVC
一次性使用输液器 | 中选 | 无增量资格 | 1.53 | 19类 | 微孔过滤输液器（含DEHP） | 一次性使用精密过滤输液器 带针————JZC-5.0μm | 国械注准20163140242 | 河南曙光汇知康生物科技股份有限公司 | 河南曙光汇知康生物科技股份有限公司 | 0.55×20 RW SB（双翼） | JZC-5.0μm | 微孔过滤输液器 | PVC | 自动排气 | 带针 | 导管长度（mm）：1300 | C1423012020000108496 | 0013504 | MA.156.M0.100204.13610921 | 该产品由瓶塞穿刺器保护套、瓶塞穿刺器、进气器件（空气过滤器）、管路（软管）、三叉（先配）、四叉（先配）、流量调节器、滴管、滴斗、自排气装置（选配）、乳胶帽（选配）、止流夹（选配）、开关调节器（选配）、精密药液过滤器（标称孔径可为2.0μm、3.0μm或5.0μm）、外圆锥接头，外圆锥接头保护套（也称端帽，选配）、静脉输液针（选配）组成。本产品采用环氧乙烷，无菌、无热原。 | 该产品由瓶塞穿刺器保护套、瓶塞穿刺器、进气器件（空气过滤器）、管路（软管）、三叉（先配）、四叉（先配）、流量调节器、滴管、滴斗、自排气装置（选配）、乳胶帽（选配）、止流夹（选配）、开关调节器（选配）、精密药液过滤器（标称孔径可为2.0μm、3.0μm或5.0μm）、外圆锥接头，外圆锥接头保护套（也称端帽，选配）、静脉输液针（选配）组成。本产品采用环氧乙烷，无菌、无热原。 | 三类 | 产品应贮存在无腐蚀性气体、通风良好和清洁的环境内，并对产品有充分的保护。产品在运输时应防止重压、阳光直晒和雨雪浸淋。 两年 | PVC
一次性使用输液器 | 中选 | 无增量资格 | 1.53 | 19类 | 微孔过滤输液器（含DEHP） | 一次性使用精密过滤输液器 带针————JZDX-5.0μm | 国械注准20163140242 | 河南曙光汇知康生物科技股份有限公司 | 河南曙光汇知康生物科技股份有限公司 | 0.8×20 TW LB（双翼） | JZDX-5.0μm | 微孔过滤输液器 | PVC | 自动排气 | 带针 | 导管长度（mm）：1300 | C1423012020000108496 | 0003830 | MA.156.M0.100204.13612395 | 该产品由瓶塞穿刺器保护套、瓶塞穿刺器、进气器件（空气过滤器）、管路（软管）、三叉（先配）、四叉（先配）、流量调节器、滴管、滴斗、自排气装置（选配）、乳胶帽（选配）、止流夹（选配）、开关调节器（选配）、精密药液过滤器（标称孔径可为2.0μm、3.0μm或5.0μm）、外圆锥接头，外圆锥接头保护套（也称端帽，选配）、静脉输液针（选配）组成。本产品采用环氧乙烷，无菌、无热原。 | 该产品由瓶塞穿刺器保护套、瓶塞穿刺器、进气器件（空气过滤器）、管路（软管）、三叉（先配）、四叉（先配）、流量调节器、滴管、滴斗、自排气装置（选配）、乳胶帽（选配）、止流夹（选配）、开关调节器（选配）、精密药液过滤器（标称孔径可为2.0μm、3.0μm或5.0μm）、外圆锥接头，外圆锥接头保护套（也称端帽，选配）、静脉输液针（选配）组成。本产品采用环氧乙烷，无菌、无热原。 | 三类 | 产品应贮存在无腐蚀性气体、通风良好和清洁的环境内，并对产品有充分的保护。产品在运输时应防止重压、阳光直晒和雨雪浸淋。 两年 | PVC
一次性使用输液器 | 中选 | 无增量资格 | 1.53 | 19类 | 微孔过滤输液器（含DEHP） | 一次性使用精密过滤输液器 带针————JZD-3.0μm | 国械注准20163140242 | 河南曙光汇知康生物科技股份有限公司 | 河南曙光汇知康生物科技股份有限公司 | 0.5×19 RW LB | JZD-3.0μm | 微孔过滤输液器 | PVC | 自动排气 | 带针 | 导管长度（mm）：1300 | C1423012020000108496 | 0003907 | 无 | 该产品由瓶塞穿刺器保护套、瓶塞穿刺器、进气器件（空气过滤器）、管路（软管）、三叉（先配）、四叉（先配）、流量调节器、滴管、滴斗、自排气装置（选配）、乳胶帽（选配）、止流夹（选配）、开关调节器（选配）、精密药液过滤器（标称孔径可为2.0μm、3.0μm或5.0μm）、外圆锥接头，外圆锥接头保护套（也称端帽，选配）、静脉输液针（选配）组成。本产品采用环氧乙烷，无菌、无热原。 | 该产品由瓶塞穿刺器保护套、瓶塞穿刺器、进气器件（空气过滤器）、管路（软管）、三叉（先配）、四叉（先配）、流量调节器、滴管、滴斗、自排气装置（选配）、乳胶帽（选配）、止流夹（选配）、开关调节器（选配）、精密药液过滤器（标称孔径可为2.0μm、3.0μm或5.0μm）、外圆锥接头，外圆锥接头保护套（也称端帽，选配）、静脉输液针（选配）组成。本产品采用环氧乙烷，无菌、无热原。 | 三类 | 产品应贮存在无腐蚀性气体、通风良好和清洁的环境内，并对产品有充分的保护。产品在运输时应防止重压、阳光直晒和雨雪浸淋。 两年 | PVC
一次性使用输液器 | 中选 | 无增量资格 | 1.53 | 19类 | 微孔过滤输液器（含DEHP） | 一次性使用精密过滤输液器 带针————JZC-3.0μm | 国械注准20163140242 | 河南曙光汇知康生物科技股份有限公司 | 河南曙光汇知康生物科技股份有限公司 | 0.55×19 RW LB | JZC-3.0μm | 微孔过滤输液器 | PVC | 自动排气 | 带针 | 导管长度（mm）：1300 | C1423012020000108496 | 0003901 | 无 | 该产品由瓶塞穿刺器保护套、瓶塞穿刺器、进气器件（空气过滤器）、管路（软管）、三叉（先配）、四叉（先配）、流量调节器、滴管、滴斗、自排气装置（选配）、乳胶帽（选配）、止流夹（选配）、开关调节器（选配）、精密药液过滤器（标称孔径可为2.0μm、3.0μm或5.0μm）、外圆锥接头，外圆锥接头保护套（也称端帽，选配）、静脉输液针（选配）组成。本产品采用环氧乙烷，无菌、无热原。 | 该产品由瓶塞穿刺器保护套、瓶塞穿刺器、进气器件（空气过滤器）、管路（软管）、三叉（先配）、四叉（先配）、流量调节器、滴管、滴斗、自排气装置（选配）、乳胶帽（选配）、止流夹（选配）、开关调节器（选配）、精密药液过滤器（标称孔径可为2.0μm、3.0μm或5.0μm）、外圆锥接头，外圆锥接头保护套（也称端帽，选配）、静脉输液针（选配）组成。本产品采用环氧乙烷，无菌、无热原。 | 三类 | 产品应贮存在无腐蚀性气体、通风良好和清洁的环境内，并对产品有充分的保护。产品在运输时应防止重压、阳光直晒和雨雪浸淋。 两年 | PVC
一次性使用输液器 | 中选 | 无增量资格 | 1.53 | 19类 | 微孔过滤输液器（含DEHP） | 一次性使用精密过滤输液器 带针————JZE-5.0μm | 国械注准20163140242 | 河南曙光汇知康生物科技股份有限公司 | 河南曙光汇知康生物科技股份有限公司 | 0.5×19 RW LB | JZE-5.0μm | 微孔过滤输液器 | PVC | 自动排气 | 带针 | 导管长度（mm）：1300 | C1423012020000108496 | 0013520 | 无 | 该产品由瓶塞穿刺器保护套、瓶塞穿刺器、进气器件（空气过滤器）、管路（软管）、三叉（先配）、四叉（先配）、流量调节器、滴管、滴斗、自排气装置（选配）、乳胶帽（选配）、止流夹（选配）、开关调节器（选配）、精密药液过滤器（标称孔径可为2.0μm、3.0μm或5.0μm）、外圆锥接头，外圆锥接头保护套（也称端帽，选配）、静脉输液针（选配）组成。本产品采用环氧乙烷，无菌、无热原。 | 该产品由瓶塞穿刺器保护套、瓶塞穿刺器、进气器件（空气过滤器）、管路（软管）、三叉（先配）、四叉（先配）、流量调节器、滴管、滴斗、自排气装置（选配）、乳胶帽（选配）、止流夹（选配）、开关调节器（选配）、精密药液过滤器（标称孔径可为2.0μm、3.0μm或5.0μm）、外圆锥接头，外圆锥接头保护套（也称端帽，选配）、静脉输液针（选配）组成。本产品采用环氧乙烷，无菌、无热原。 | 三类 | 产品应贮存在无腐蚀性气体、通风良好和清洁的环境内，并对产品有充分的保护。产品在运输时应防止重压、阳光直晒和雨雪浸淋。 两年 | PVC
一次性使用输液器 | 中选 | 无增量资格 | 1.53 | 19类 | 微孔过滤输液器（含DEHP） | 一次性使用精密过滤输液器 带针————JZC-2.0μm | 国械注准20163140242 | 河南曙光汇知康生物科技股份有限公司 | 河南曙光汇知康生物科技股份有限公司 | 0.6×20 TW LB（双翼） | JZC-2.0μm | 微孔过滤输液器 | PVC | 自动排气 | 带针 | 导管长度（mm）：1300 | C1423012020000108496 | 0003769 | 无 | 该产品由瓶塞穿刺器保护套、瓶塞穿刺器、进气器件（空气过滤器）、管路（软管）、三叉（先配）、四叉（先配）、流量调节器、滴管、滴斗、自排气装置（选配）、乳胶帽（选配）、止流夹（选配）、开关调节器（选配）、精密药液过滤器（标称孔径可为2.0μm、3.0μm或5.0μm）、外圆锥接头，外圆锥接头保护套（也称端帽，选配）、静脉输液针（选配）组成。本产品采用环氧乙烷，无菌、无热原。 | 该产品由瓶塞穿刺器保护套、瓶塞穿刺器、进气器件（空气过滤器）、管路（软管）、三叉（先配）、四叉（先配）、流量调节器、滴管、滴斗、自排气装置（选配）、乳胶帽（选配）、止流夹（选配）、开关调节器（选配）、精密药液过滤器（标称孔径可为2.0μm、3.0μm或5.0μm）、外圆锥接头，外圆锥接头保护套（也称端帽，选配）、静脉输液针（选配）组成。本产品采用环氧乙烷，无菌、无热原。 | 三类 | 产品应贮存在无腐蚀性气体、通风良好和清洁的环境内，并对产品有充分的保护。产品在运输时应防止重压、阳光直晒和雨雪浸淋。 两年 | PVC
一次性使用输液器 | 中选 | 无增量资格 | 1.53 | 19类 | 微孔过滤输液器（含DEHP） | 一次性使用精密过滤输液器 带针————JZD-2.0μm | 国械注准20163140242 | 河南曙光汇知康生物科技股份有限公司 | 河南曙光汇知康生物科技股份有限公司 | 0.7×25 TW LB | JZD-2.0μm | 微孔过滤输液器 | PVC | 自动排气 | 带针 | 导管长度（mm）：1300 | C1423012020000108496 | 0003782 | 无 | 该产品由瓶塞穿刺器保护套、瓶塞穿刺器、进气器件（空气过滤器）、管路（软管）、三叉（先配）、四叉（先配）、流量调节器、滴管、滴斗、自排气装置（选配）、乳胶帽（选配）、止流夹（选配）、开关调节器（选配）、精密药液过滤器（标称孔径可为2.0μm、3.0μm或5.0μm）、外圆锥接头，外圆锥接头保护套（也称端帽，选配）、静脉输液针（选配）组成。本产品采用环氧乙烷，无菌、无热原。 | 该产品由瓶塞穿刺器保护套、瓶塞穿刺器、进气器件（空气过滤器）、管路（软管）、三叉（先配）、四叉（先配）、流量调节器、滴管、滴斗、自排气装置（选配）、乳胶帽（选配）、止流夹（选配）、开关调节器（选配）、精密药液过滤器（标称孔径可为2.0μm、3.0μm或5.0μm）、外圆锥接头，外圆锥接头保护套（也称端帽，选配）、静脉输液针（选配）组成。本产品采用环氧乙烷，无菌、无热原。 | 三类 | 产品应贮存在无腐蚀性气体、通风良好和清洁的环境内，并对产品有充分的保护。产品在运输时应防止重压、阳光直晒和雨雪浸淋。 两年 | PVC
一次性使用输液器 | 中选 | 无增量资格 | 1.53 | 19类 | 微孔过滤输液器（含DEHP） | 一次性使用精密过滤输液器 带针————JZDY-5.0μm | 国械注准20163140242 | 河南曙光汇知康生物科技股份有限公司 | 河南曙光汇知康生物科技股份有限公司 | 0.7×25 TW LB | JZDY-5.0μm | 微孔过滤输液器 | PVC | 自动排气 | 带针 | 导管长度（mm）：1300 | C1423012020000108496 | 0004469 | MA.156.M0.100204.13611877 | 该产品由瓶塞穿刺器保护套、瓶塞穿刺器、进气器件（空气过滤器）、管路（软管）、三叉（先配）、四叉（先配）、流量调节器、滴管、滴斗、自排气装置（选配）、乳胶帽（选配）、止流夹（选配）、开关调节器（选配）、精密药液过滤器（标称孔径可为2.0μm、3.0μm或5.0μm）、外圆锥接头，外圆锥接头保护套（也称端帽，选配）、静脉输液针（选配）组成。本产品采用环氧乙烷，无菌、无热原。 | 该产品由瓶塞穿刺器保护套、瓶塞穿刺器、进气器件（空气过滤器）、管路（软管）、三叉（先配）、四叉（先配）、流量调节器、滴管、滴斗、自排气装置（选配）、乳胶帽（选配）、止流夹（选配）、开关调节器（选配）、精密药液过滤器（标称孔径可为2.0μm、3.0μm或5.0μm）、外圆锥接头，外圆锥接头保护套（也称端帽，选配）、静脉输液针（选配）组成。本产品采用环氧乙烷，无菌、无热原。 | 三类 | 产品应贮存在无腐蚀性气体、通风良好和清洁的环境内，并对产品有充分的保护。产品在运输时应防止重压、阳光直晒和雨雪浸淋。 两年 | PVC
一次性使用输液器 | 中选 | 无增量资格 | 1.53 | 19类 | 微孔过滤输液器（含DEHP） | 一次性使用精密过滤输液器 带针————JZDX-5.0μm | 国械注准20163140242 | 河南曙光汇知康生物科技股份有限公司 | 河南曙光汇知康生物科技股份有限公司 | 0.45×16 RW SB | JZDX-5.0μm | 微孔过滤输液器 | PVC | 自动排气 | 带针 | 导管长度（mm）：1300 | C1423012020000108496 | 0003855 | MA.156.M0.100204.13612215 | 该产品由瓶塞穿刺器保护套、瓶塞穿刺器、进气器件（空气过滤器）、管路（软管）、三叉（先配）、四叉（先配）、流量调节器、滴管、滴斗、自排气装置（选配）、乳胶帽（选配）、止流夹（选配）、开关调节器（选配）、精密药液过滤器（标称孔径可为2.0μm、3.0μm或5.0μm）、外圆锥接头，外圆锥接头保护套（也称端帽，选配）、静脉输液针（选配）组成。本产品采用环氧乙烷，无菌、无热原。 | 该产品由瓶塞穿刺器保护套、瓶塞穿刺器、进气器件（空气过滤器）、管路（软管）、三叉（先配）、四叉（先配）、流量调节器、滴管、滴斗、自排气装置（选配）、乳胶帽（选配）、止流夹（选配）、开关调节器（选配）、精密药液过滤器（标称孔径可为2.0μm、3.0μm或5.0μm）、外圆锥接头，外圆锥接头保护套（也称端帽，选配）、静脉输液针（选配）组成。本产品采用环氧乙烷，无菌、无热原。 | 三类 | 产品应贮存在无腐蚀性气体、通风良好和清洁的环境内，并对产品有充分的保护。产品在运输时应防止重压、阳光直晒和雨雪浸淋。 两年 | PVC
一次性使用输液器 | 中选 | 无增量资格 | 1.53 | 19类 | 微孔过滤输液器（含DEHP） | 一次性使用精密过滤输液器 带针————JZCY-2.0μm | 国械注准20163140242 | 河南曙光汇知康生物科技股份有限公司 | 河南曙光汇知康生物科技股份有限公司 | 0.7×20 TW SB（双翼） | JZCY-2.0μm | 微孔过滤输液器 | PVC | 自动排气 | 带针 | 导管长度（mm）：1300 | C1423012020000108496 | 0013535 | 无 | 该产品由瓶塞穿刺器保护套、瓶塞穿刺器、进气器件（空气过滤器）、管路（软管）、三叉（先配）、四叉（先配）、流量调节器、滴管、滴斗、自排气装置（选配）、乳胶帽（选配）、止流夹（选配）、开关调节器（选配）、精密药液过滤器（标称孔径可为2.0μm、3.0μm或5.0μm）、外圆锥接头，外圆锥接头保护套（也称端帽，选配）、静脉输液针（选配）组成。本产品采用环氧乙烷，无菌、无热原。 | 该产品由瓶塞穿刺器保护套、瓶塞穿刺器、进气器件（空气过滤器）、管路（软管）、三叉（先配）、四叉（先配）、流量调节器、滴管、滴斗、自排气装置（选配）、乳胶帽（选配）、止流夹（选配）、开关调节器（选配）、精密药液过滤器（标称孔径可为2.0μm、3.0μm或5.0μm）、外圆锥接头，外圆锥接头保护套（也称端帽，选配）、静脉输液针（选配）组成。本产品采用环氧乙烷，无菌、无热原。 | 三类 | 产品应贮存在无腐蚀性气体、通风良好和清洁的环境内，并对产品有充分的保护。产品在运输时应防止重压、阳光直晒和雨雪浸淋。 两年 | PVC
一次性使用输液器 | 中选 | 无增量资格 | 1.53 | 19类 | 微孔过滤输液器（含DEHP） | 一次性使用精密过滤输液器 带针————JZEY-3.0μm | 国械注准20163140242 | 河南曙光汇知康生物科技股份有限公司 | 河南曙光汇知康生物科技股份有限公司 | 0.6×20 TW LB（双翼） | JZEY-3.0μm | 微孔过滤输液器 | PVC | 自动排气 | 带针 | 导管长度（mm）：1300 | C1423012020000108496 | 0004465 | 无 | 该产品由瓶塞穿刺器保护套、瓶塞穿刺器、进气器件（空气过滤器）、管路（软管）、三叉（先配）、四叉（先配）、流量调节器、滴管、滴斗、自排气装置（选配）、乳胶帽（选配）、止流夹（选配）、开关调节器（选配）、精密药液过滤器（标称孔径可为2.0μm、3.0μm或5.0μm）、外圆锥接头，外圆锥接头保护套（也称端帽，选配）、静脉输液针（选配）组成。本产品采用环氧乙烷，无菌、无热原。 | 该产品由瓶塞穿刺器保护套、瓶塞穿刺器、进气器件（空气过滤器）、管路（软管）、三叉（先配）、四叉（先配）、流量调节器、滴管、滴斗、自排气装置（选配）、乳胶帽（选配）、止流夹（选配）、开关调节器（选配）、精密药液过滤器（标称孔径可为2.0μm、3.0μm或5.0μm）、外圆锥接头，外圆锥接头保护套（也称端帽，选配）、静脉输液针（选配）组成。本产品采用环氧乙烷，无菌、无热原。 | 三类 | 产品应贮存在无腐蚀性气体、通风良好和清洁的环境内，并对产品有充分的保护。产品在运输时应防止重压、阳光直晒和雨雪浸淋。 两年 | PVC
一次性使用输液器 | 中选 | 无增量资格 | 1.53 | 19类 | 微孔过滤输液器（含DEHP） | 一次性使用精密过滤输液器 带针————JZE-5.0μm | 国械注准20163140242 | 河南曙光汇知康生物科技股份有限公司 | 河南曙光汇知康生物科技股份有限公司 | 0.6×20 TW SB（双翼） | JZE-5.0μm | 微孔过滤输液器 | PVC | 自动排气 | 带针 | 导管长度（mm）：1300 | C1423012020000108496 | 0013538 | 无 | 该产品由瓶塞穿刺器保护套、瓶塞穿刺器、进气器件（空气过滤器）、管路（软管）、三叉（先配）、四叉（先配）、流量调节器、滴管、滴斗、自排气装置（选配）、乳胶帽（选配）、止流夹（选配）、开关调节器（选配）、精密药液过滤器（标称孔径可为2.0μm、3.0μm或5.0μm）、外圆锥接头，外圆锥接头保护套（也称端帽，选配）、静脉输液针（选配）组成。本产品采用环氧乙烷，无菌、无热原。 | 该产品由瓶塞穿刺器保护套、瓶塞穿刺器、进气器件（空气过滤器）、管路（软管）、三叉（先配）、四叉（先配）、流量调节器、滴管、滴斗、自排气装置（选配）、乳胶帽（选配）、止流夹（选配）、开关调节器（选配）、精密药液过滤器（标称孔径可为2.0μm、3.0μm或5.0μm）、外圆锥接头，外圆锥接头保护套（也称端帽，选配）、静脉输液针（选配）组成。本产品采用环氧乙烷，无菌、无热原。 | 三类 | 产品应贮存在无腐蚀性气体、通风良好和清洁的环境内，并对产品有充分的保护。产品在运输时应防止重压、阳光直晒和雨雪浸淋。 两年 | PVC
一次性使用输液器 | 中选 | 无增量资格 | 1.53 | 19类 | 微孔过滤输液器（含DEHP） | 一次性使用精密过滤输液器 带针————JZE-3.0μm | 国械注准20163140242 | 河南曙光汇知康生物科技股份有限公司 | 河南曙光汇知康生物科技股份有限公司 | 0.6×20 TW LB（双翼） | JZE-3.0μm | 微孔过滤输液器 | PVC | 自动排气 | 带针 | 导管长度（mm）：1300 | C1423012020000108496 | 0003904 | 无 | 该产品由瓶塞穿刺器保护套、瓶塞穿刺器、进气器件（空气过滤器）、管路（软管）、三叉（先配）、四叉（先配）、流量调节器、滴管、滴斗、自排气装置（选配）、乳胶帽（选配）、止流夹（选配）、开关调节器（选配）、精密药液过滤器（标称孔径可为2.0μm、3.0μm或5.0μm）、外圆锥接头，外圆锥接头保护套（也称端帽，选配）、静脉输液针（选配）组成。本产品采用环氧乙烷，无菌、无热原。 | 该产品由瓶塞穿刺器保护套、瓶塞穿刺器、进气器件（空气过滤器）、管路（软管）、三叉（先配）、四叉（先配）、流量调节器、滴管、滴斗、自排气装置（选配）、乳胶帽（选配）、止流夹（选配）、开关调节器（选配）、精密药液过滤器（标称孔径可为2.0μm、3.0μm或5.0μm）、外圆锥接头，外圆锥接头保护套（也称端帽，选配）、静脉输液针（选配）组成。本产品采用环氧乙烷，无菌、无热原。 | 三类 | 产品应贮存在无腐蚀性气体、通风良好和清洁的环境内，并对产品有充分的保护。产品在运输时应防止重压、阳光直晒和雨雪浸淋。 两年 | PVC
一次性使用输液器 | 中选 | 无增量资格 | 1.53 | 19类 | 微孔过滤输液器（含DEHP） | 一次性使用精密过滤输液器 带针————JZCY-3.0μm | 国械注准20163140242 | 河南曙光汇知康生物科技股份有限公司 | 河南曙光汇知康生物科技股份有限公司 | 0.9×27 TW LB | JZCY-3.0μm | 微孔过滤输液器 | PVC | 自动排气 | 带针 | 导管长度（mm）：1300 | C1423012020000108496 | 0004454 | 无 | 该产品由瓶塞穿刺器保护套、瓶塞穿刺器、进气器件（空气过滤器）、管路（软管）、三叉（先配）、四叉（先配）、流量调节器、滴管、滴斗、自排气装置（选配）、乳胶帽（选配）、止流夹（选配）、开关调节器（选配）、精密药液过滤器（标称孔径可为2.0μm、3.0μm或5.0μm）、外圆锥接头，外圆锥接头保护套（也称端帽，选配）、静脉输液针（选配）组成。本产品采用环氧乙烷，无菌、无热原。 | 该产品由瓶塞穿刺器保护套、瓶塞穿刺器、进气器件（空气过滤器）、管路（软管）、三叉（先配）、四叉（先配）、流量调节器、滴管、滴斗、自排气装置（选配）、乳胶帽（选配）、止流夹（选配）、开关调节器（选配）、精密药液过滤器（标称孔径可为2.0μm、3.0μm或5.0μm）、外圆锥接头，外圆锥接头保护套（也称端帽，选配）、静脉输液针（选配）组成。本产品采用环氧乙烷，无菌、无热原。 | 三类 | 产品应贮存在无腐蚀性气体、通风良好和清洁的环境内，并对产品有充分的保护。产品在运输时应防止重压、阳光直晒和雨雪浸淋。 两年 | PVC
一次性使用输液器 | 中选 | 无增量资格 | 1.53 | 19类 | 微孔过滤输液器（含DEHP） | 一次性使用精密过滤输液器 带针————JZDX-3.0μm | 国械注准20163140242 | 河南曙光汇知康生物科技股份有限公司 | 河南曙光汇知康生物科技股份有限公司 | 0.7×25 TW LB | JZDX-3.0μm | 微孔过滤输液器 | PVC | 自动排气 | 带针 | 导管长度（mm）：1300 | C1423012020000108496 | 0003729 | 无 | 该产品由瓶塞穿刺器保护套、瓶塞穿刺器、进气器件（空气过滤器）、管路（软管）、三叉（先配）、四叉（先配）、流量调节器、滴管、滴斗、自排气装置（选配）、乳胶帽（选配）、止流夹（选配）、开关调节器（选配）、精密药液过滤器（标称孔径可为2.0μm、3.0μm或5.0μm）、外圆锥接头，外圆锥接头保护套（也称端帽，选配）、静脉输液针（选配）组成。本产品采用环氧乙烷，无菌、无热原。 | 该产品由瓶塞穿刺器保护套、瓶塞穿刺器、进气器件（空气过滤器）、管路（软管）、三叉（先配）、四叉（先配）、流量调节器、滴管、滴斗、自排气装置（选配）、乳胶帽（选配）、止流夹（选配）、开关调节器（选配）、精密药液过滤器（标称孔径可为2.0μm、3.0μm或5.0μm）、外圆锥接头，外圆锥接头保护套（也称端帽，选配）、静脉输液针（选配）组成。本产品采用环氧乙烷，无菌、无热原。 | 三类 | 产品应贮存在无腐蚀性气体、通风良好和清洁的环境内，并对产品有充分的保护。产品在运输时应防止重压、阳光直晒和雨雪浸淋。 两年 | PVC
一次性使用输液器 | 中选 | 无增量资格 | 1.53 | 19类 | 微孔过滤输液器（含DEHP） | 一次性使用精密过滤输液器 带针————JZDY-3.0μm | 国械注准20163140242 | 河南曙光汇知康生物科技股份有限公司 | 河南曙光汇知康生物科技股份有限公司 | 0.6×20 TW LB（双翼） | JZDY-3.0μm | 微孔过滤输液器 | PVC | 自动排气 | 带针 | 导管长度（mm）：1300 | C1423012020000108496 | 0004466 | 无 | 该产品由瓶塞穿刺器保护套、瓶塞穿刺器、进气器件（空气过滤器）、管路（软管）、三叉（先配）、四叉（先配）、流量调节器、滴管、滴斗、自排气装置（选配）、乳胶帽（选配）、止流夹（选配）、开关调节器（选配）、精密药液过滤器（标称孔径可为2.0μm、3.0μm或5.0μm）、外圆锥接头，外圆锥接头保护套（也称端帽，选配）、静脉输液针（选配）组成。本产品采用环氧乙烷，无菌、无热原。 | 该产品由瓶塞穿刺器保护套、瓶塞穿刺器、进气器件（空气过滤器）、管路（软管）、三叉（先配）、四叉（先配）、流量调节器、滴管、滴斗、自排气装置（选配）、乳胶帽（选配）、止流夹（选配）、开关调节器（选配）、精密药液过滤器（标称孔径可为2.0μm、3.0μm或5.0μm）、外圆锥接头，外圆锥接头保护套（也称端帽，选配）、静脉输液针（选配）组成。本产品采用环氧乙烷，无菌、无热原。 | 三类 | 产品应贮存在无腐蚀性气体、通风良好和清洁的环境内，并对产品有充分的保护。产品在运输时应防止重压、阳光直晒和雨雪浸淋。 两年 | PVC
一次性使用输液器 | 中选 | 无增量资格 | 1.53 | 19类 | 微孔过滤输液器（含DEHP） | 一次性使用精密过滤输液器 带针————JZDX-5.0μm | 国械注准20163140242 | 河南曙光汇知康生物科技股份有限公司 | 河南曙光汇知康生物科技股份有限公司 | 0.8×20 TW SB（双翼） | JZDX-5.0μm | 微孔过滤输液器 | PVC | 自动排气 | 带针 | 导管长度（mm）：1300 | C1423012020000108496 | 0003859 | MA.156.M0.100204.13612359 | 该产品由瓶塞穿刺器保护套、瓶塞穿刺器、进气器件（空气过滤器）、管路（软管）、三叉（先配）、四叉（先配）、流量调节器、滴管、滴斗、自排气装置（选配）、乳胶帽（选配）、止流夹（选配）、开关调节器（选配）、精密药液过滤器（标称孔径可为2.0μm、3.0μm或5.0μm）、外圆锥接头，外圆锥接头保护套（也称端帽，选配）、静脉输液针（选配）组成。本产品采用环氧乙烷，无菌、无热原。 | 该产品由瓶塞穿刺器保护套、瓶塞穿刺器、进气器件（空气过滤器）、管路（软管）、三叉（先配）、四叉（先配）、流量调节器、滴管、滴斗、自排气装置（选配）、乳胶帽（选配）、止流夹（选配）、开关调节器（选配）、精密药液过滤器（标称孔径可为2.0μm、3.0μm或5.0μm）、外圆锥接头，外圆锥接头保护套（也称端帽，选配）、静脉输液针（选配）组成。本产品采用环氧乙烷，无菌、无热原。 | 三类 | 产品应贮存在无腐蚀性气体、通风良好和清洁的环境内，并对产品有充分的保护。产品在运输时应防止重压、阳光直晒和雨雪浸淋。 两年 | PVC
一次性使用输液器 | 中选 | 无增量资格 | 1.53 | 19类 | 微孔过滤输液器（含DEHP） | 一次性使用精密过滤输液器 带针————JZDY-2.0μm | 国械注准20163140242 | 河南曙光汇知康生物科技股份有限公司 | 河南曙光汇知康生物科技股份有限公司 | 0.55×20 RW SB（双翼） | JZDY-2.0μm | 微孔过滤输液器 | PVC | 自动排气 | 带针 | 导管长度（mm）：1300 | C1423012020000108496 | 0013549 | 无 | 该产品由瓶塞穿刺器保护套、瓶塞穿刺器、进气器件（空气过滤器）、管路（软管）、三叉（先配）、四叉（先配）、流量调节器、滴管、滴斗、自排气装置（选配）、乳胶帽（选配）、止流夹（选配）、开关调节器（选配）、精密药液过滤器（标称孔径可为2.0μm、3.0μm或5.0μm）、外圆锥接头，外圆锥接头保护套（也称端帽，选配）、静脉输液针（选配）组成。本产品采用环氧乙烷，无菌、无热原。 | 该产品由瓶塞穿刺器保护套、瓶塞穿刺器、进气器件（空气过滤器）、管路（软管）、三叉（先配）、四叉（先配）、流量调节器、滴管、滴斗、自排气装置（选配）、乳胶帽（选配）、止流夹（选配）、开关调节器（选配）、精密药液过滤器（标称孔径可为2.0μm、3.0μm或5.0μm）、外圆锥接头，外圆锥接头保护套（也称端帽，选配）、静脉输液针（选配）组成。本产品采用环氧乙烷，无菌、无热原。 | 三类 | 产品应贮存在无腐蚀性气体、通风良好和清洁的环境内，并对产品有充分的保护。产品在运输时应防止重压、阳光直晒和雨雪浸淋。 两年 | PVC
一次性使用输液器 | 中选 | 无增量资格 | 1.53 | 19类 | 微孔过滤输液器（含DEHP） | 一次性使用精密过滤输液器 带针————JZE-3.0μm | 国械注准20163140242 | 河南曙光汇知康生物科技股份有限公司 | 河南曙光汇知康生物科技股份有限公司 | 0.5×19 RW LB | JZE-3.0μm | 微孔过滤输液器 | PVC | 自动排气 | 带针 | 导管长度（mm）：1300 | C1423012020000108496 | 0003923 | 无 | 该产品由瓶塞穿刺器保护套、瓶塞穿刺器、进气器件（空气过滤器）、管路（软管）、三叉（先配）、四叉（先配）、流量调节器、滴管、滴斗、自排气装置（选配）、乳胶帽（选配）、止流夹（选配）、开关调节器（选配）、精密药液过滤器（标称孔径可为2.0μm、3.0μm或5.0μm）、外圆锥接头，外圆锥接头保护套（也称端帽，选配）、静脉输液针（选配）组成。本产品采用环氧乙烷，无菌、无热原。 | 该产品由瓶塞穿刺器保护套、瓶塞穿刺器、进气器件（空气过滤器）、管路（软管）、三叉（先配）、四叉（先配）、流量调节器、滴管、滴斗、自排气装置（选配）、乳胶帽（选配）、止流夹（选配）、开关调节器（选配）、精密药液过滤器（标称孔径可为2.0μm、3.0μm或5.0μm）、外圆锥接头，外圆锥接头保护套（也称端帽，选配）、静脉输液针（选配）组成。本产品采用环氧乙烷，无菌、无热原。 | 三类 | 产品应贮存在无腐蚀性气体、通风良好和清洁的环境内，并对产品有充分的保护。产品在运输时应防止重压、阳光直晒和雨雪浸淋。 两年 | PVC
一次性使用输液器 | 中选 | 无增量资格 | 1.53 | 19类 | 微孔过滤输液器（含DEHP） | 一次性使用精密过滤输液器 带针————JZCX-3.0μm | 国械注准20163140242 | 河南曙光汇知康生物科技股份有限公司 | 河南曙光汇知康生物科技股份有限公司 | 0.7×20 TW LB（双翼） | JZCX-3.0μm | 微孔过滤输液器 | PVC | 自动排气 | 带针 | 导管长度（mm）：1300 | C1423012020000108496 | 0003741 | 无 | 该产品由瓶塞穿刺器保护套、瓶塞穿刺器、进气器件（空气过滤器）、管路（软管）、三叉（先配）、四叉（先配）、流量调节器、滴管、滴斗、自排气装置（选配）、乳胶帽（选配）、止流夹（选配）、开关调节器（选配）、精密药液过滤器（标称孔径可为2.0μm、3.0μm或5.0μm）、外圆锥接头，外圆锥接头保护套（也称端帽，选配）、静脉输液针（选配）组成。本产品采用环氧乙烷，无菌、无热原。 | 该产品由瓶塞穿刺器保护套、瓶塞穿刺器、进气器件（空气过滤器）、管路（软管）、三叉（先配）、四叉（先配）、流量调节器、滴管、滴斗、自排气装置（选配）、乳胶帽（选配）、止流夹（选配）、开关调节器（选配）、精密药液过滤器（标称孔径可为2.0μm、3.0μm或5.0μm）、外圆锥接头，外圆锥接头保护套（也称端帽，选配）、静脉输液针（选配）组成。本产品采用环氧乙烷，无菌、无热原。 | 三类 | 产品应贮存在无腐蚀性气体、通风良好和清洁的环境内，并对产品有充分的保护。产品在运输时应防止重压、阳光直晒和雨雪浸淋。 两年 | PVC
一次性使用输液器 | 中选 | 无增量资格 | 1.53 | 19类 | 微孔过滤输液器（含DEHP） | 一次性使用精密过滤输液器 带针————JZD-2.0μm | 国械注准20163140242 | 河南曙光汇知康生物科技股份有限公司 | 河南曙光汇知康生物科技股份有限公司 | 0.7×20 TW LB（双翼） | JZD-2.0μm | 微孔过滤输液器 | PVC | 自动排气 | 带针 | 导管长度（mm）：1300 | C1423012020000108496 | 0003798 | 无 | 该产品由瓶塞穿刺器保护套、瓶塞穿刺器、进气器件（空气过滤器）、管路（软管）、三叉（先配）、四叉（先配）、流量调节器、滴管、滴斗、自排气装置（选配）、乳胶帽（选配）、止流夹（选配）、开关调节器（选配）、精密药液过滤器（标称孔径可为2.0μm、3.0μm或5.0μm）、外圆锥接头，外圆锥接头保护套（也称端帽，选配）、静脉输液针（选配）组成。本产品采用环氧乙烷，无菌、无热原。 | 该产品由瓶塞穿刺器保护套、瓶塞穿刺器、进气器件（空气过滤器）、管路（软管）、三叉（先配）、四叉（先配）、流量调节器、滴管、滴斗、自排气装置（选配）、乳胶帽（选配）、止流夹（选配）、开关调节器（选配）、精密药液过滤器（标称孔径可为2.0μm、3.0μm或5.0μm）、外圆锥接头，外圆锥接头保护套（也称端帽，选配）、静脉输液针（选配）组成。本产品采用环氧乙烷，无菌、无热原。 | 三类 | 产品应贮存在无腐蚀性气体、通风良好和清洁的环境内，并对产品有充分的保护。产品在运输时应防止重压、阳光直晒和雨雪浸淋。 两年 | PVC
一次性使用输液器 | 中选 | 无增量资格 | 1.53 | 19类 | 微孔过滤输液器（含DEHP） | 一次性使用精密过滤输液器 带针————JZCY-3.0μm | 国械注准20163140242 | 河南曙光汇知康生物科技股份有限公司 | 河南曙光汇知康生物科技股份有限公司 | 0.5×19 RW LB | JZCY-3.0μm | 微孔过滤输液器 | PVC | 自动排气 | 带针 | 导管长度（mm）：1300 | C1423012020000108496 | 0004447 | 无 | 该产品由瓶塞穿刺器保护套、瓶塞穿刺器、进气器件（空气过滤器）、管路（软管）、三叉（先配）、四叉（先配）、流量调节器、滴管、滴斗、自排气装置（选配）、乳胶帽（选配）、止流夹（选配）、开关调节器（选配）、精密药液过滤器（标称孔径可为2.0μm、3.0μm或5.0μm）、外圆锥接头，外圆锥接头保护套（也称端帽，选配）、静脉输液针（选配）组成。本产品采用环氧乙烷，无菌、无热原。 | 该产品由瓶塞穿刺器保护套、瓶塞穿刺器、进气器件（空气过滤器）、管路（软管）、三叉（先配）、四叉（先配）、流量调节器、滴管、滴斗、自排气装置（选配）、乳胶帽（选配）、止流夹（选配）、开关调节器（选配）、精密药液过滤器（标称孔径可为2.0μm、3.0μm或5.0μm）、外圆锥接头，外圆锥接头保护套（也称端帽，选配）、静脉输液针（选配）组成。本产品采用环氧乙烷，无菌、无热原。 | 三类 | 产品应贮存在无腐蚀性气体、通风良好和清洁的环境内，并对产品有充分的保护。产品在运输时应防止重压、阳光直晒和雨雪浸淋。 两年 | PVC
一次性使用输液器 | 中选 | 无增量资格 | 1.53 | 19类 | 微孔过滤输液器（含DEHP） | 一次性使用精密过滤输液器 带针————JZCX-3.0μm | 国械注准20163140242 | 河南曙光汇知康生物科技股份有限公司 | 河南曙光汇知康生物科技股份有限公司 | 0.9×27 TW LB | JZCX-3.0μm | 微孔过滤输液器 | PVC | 自动排气 | 带针 | 导管长度（mm）：1300 | C1423012020000108496 | 0003765 | 无 | 该产品由瓶塞穿刺器保护套、瓶塞穿刺器、进气器件（空气过滤器）、管路（软管）、三叉（先配）、四叉（先配）、流量调节器、滴管、滴斗、自排气装置（选配）、乳胶帽（选配）、止流夹（选配）、开关调节器（选配）、精密药液过滤器（标称孔径可为2.0μm、3.0μm或5.0μm）、外圆锥接头，外圆锥接头保护套（也称端帽，选配）、静脉输液针（选配）组成。本产品采用环氧乙烷，无菌、无热原。 | 该产品由瓶塞穿刺器保护套、瓶塞穿刺器、进气器件（空气过滤器）、管路（软管）、三叉（先配）、四叉（先配）、流量调节器、滴管、滴斗、自排气装置（选配）、乳胶帽（选配）、止流夹（选配）、开关调节器（选配）、精密药液过滤器（标称孔径可为2.0μm、3.0μm或5.0μm）、外圆锥接头，外圆锥接头保护套（也称端帽，选配）、静脉输液针（选配）组成。本产品采用环氧乙烷，无菌、无热原。 | 三类 | 产品应贮存在无腐蚀性气体、通风良好和清洁的环境内，并对产品有充分的保护。产品在运输时应防止重压、阳光直晒和雨雪浸淋。 两年 | PVC
一次性使用输液器 | 中选 | 无增量资格 | 1.53 | 19类 | 微孔过滤输液器（含DEHP） | 一次性使用精密过滤输液器 带针————JZEY-3.0μm | 国械注准20163140242 | 河南曙光汇知康生物科技股份有限公司 | 河南曙光汇知康生物科技股份有限公司 | 0.9×20 TW SB（双翼） | JZEY-3.0μm | 微孔过滤输液器 | PVC | 自动排气 | 带针 | 导管长度（mm）：1300 | C1423012020000108496 | 0004419 | 无 | 该产品由瓶塞穿刺器保护套、瓶塞穿刺器、进气器件（空气过滤器）、管路（软管）、三叉（先配）、四叉（先配）、流量调节器、滴管、滴斗、自排气装置（选配）、乳胶帽（选配）、止流夹（选配）、开关调节器（选配）、精密药液过滤器（标称孔径可为2.0μm、3.0μm或5.0μm）、外圆锥接头，外圆锥接头保护套（也称端帽，选配）、静脉输液针（选配）组成。本产品采用环氧乙烷，无菌、无热原。 | 该产品由瓶塞穿刺器保护套、瓶塞穿刺器、进气器件（空气过滤器）、管路（软管）、三叉（先配）、四叉（先配）、流量调节器、滴管、滴斗、自排气装置（选配）、乳胶帽（选配）、止流夹（选配）、开关调节器（选配）、精密药液过滤器（标称孔径可为2.0μm、3.0μm或5.0μm）、外圆锥接头，外圆锥接头保护套（也称端帽，选配）、静脉输液针（选配）组成。本产品采用环氧乙烷，无菌、无热原。 | 三类 | 产品应贮存在无腐蚀性气体、通风良好和清洁的环境内，并对产品有充分的保护。产品在运输时应防止重压、阳光直晒和雨雪浸淋。 两年 | PVC
一次性使用输液器 | 中选 | 无增量资格 | 1.53 | 19类 | 微孔过滤输液器（含DEHP） | 一次性使用精密过滤输液器 带针————JZDX-5.0μm | 国械注准20163140242 | 河南曙光汇知康生物科技股份有限公司 | 河南曙光汇知康生物科技股份有限公司 | 0.55×19 RW LB | JZDX-5.0μm | 微孔过滤输液器 | PVC | 自动排气 | 带针 | 导管长度（mm）：1300 | C1423012020000108496 | 0003838 | MA.156.M0.100204.13612233 | 该产品由瓶塞穿刺器保护套、瓶塞穿刺器、进气器件（空气过滤器）、管路（软管）、三叉（先配）、四叉（先配）、流量调节器、滴管、滴斗、自排气装置（选配）、乳胶帽（选配）、止流夹（选配）、开关调节器（选配）、精密药液过滤器（标称孔径可为2.0μm、3.0μm或5.0μm）、外圆锥接头，外圆锥接头保护套（也称端帽，选配）、静脉输液针（选配）组成。本产品采用环氧乙烷，无菌、无热原。 | 该产品由瓶塞穿刺器保护套、瓶塞穿刺器、进气器件（空气过滤器）、管路（软管）、三叉（先配）、四叉（先配）、流量调节器、滴管、滴斗、自排气装置（选配）、乳胶帽（选配）、止流夹（选配）、开关调节器（选配）、精密药液过滤器（标称孔径可为2.0μm、3.0μm或5.0μm）、外圆锥接头，外圆锥接头保护套（也称端帽，选配）、静脉输液针（选配）组成。本产品采用环氧乙烷，无菌、无热原。 | 三类 | 产品应贮存在无腐蚀性气体、通风良好和清洁的环境内，并对产品有充分的保护。产品在运输时应防止重压、阳光直晒和雨雪浸淋。 两年 | PVC
一次性使用输液器 | 中选 | 无增量资格 | 1.53 | 19类 | 微孔过滤输液器（含DEHP） | 一次性使用精密过滤输液器 带针————JZE-5.0μm | 国械注准20163140242 | 河南曙光汇知康生物科技股份有限公司 | 河南曙光汇知康生物科技股份有限公司 | 0.6×25 TW LB | JZE-5.0μm | 微孔过滤输液器 | PVC | 自动排气 | 带针 | 导管长度（mm）：1300 | C1423012020000108496 | 0013564 | 无 | 该产品由瓶塞穿刺器保护套、瓶塞穿刺器、进气器件（空气过滤器）、管路（软管）、三叉（先配）、四叉（先配）、流量调节器、滴管、滴斗、自排气装置（选配）、乳胶帽（选配）、止流夹（选配）、开关调节器（选配）、精密药液过滤器（标称孔径可为2.0μm、3.0μm或5.0μm）、外圆锥接头，外圆锥接头保护套（也称端帽，选配）、静脉输液针（选配）组成。本产品采用环氧乙烷，无菌、无热原。 | 该产品由瓶塞穿刺器保护套、瓶塞穿刺器、进气器件（空气过滤器）、管路（软管）、三叉（先配）、四叉（先配）、流量调节器、滴管、滴斗、自排气装置（选配）、乳胶帽（选配）、止流夹（选配）、开关调节器（选配）、精密药液过滤器（标称孔径可为2.0μm、3.0μm或5.0μm）、外圆锥接头，外圆锥接头保护套（也称端帽，选配）、静脉输液针（选配）组成。本产品采用环氧乙烷，无菌、无热原。 | 三类 | 产品应贮存在无腐蚀性气体、通风良好和清洁的环境内，并对产品有充分的保护。产品在运输时应防止重压、阳光直晒和雨雪浸淋。 两年 | PVC
一次性使用输液器 | 中选 | 无增量资格 | 1.53 | 19类 | 微孔过滤输液器（含DEHP） | 一次性使用精密过滤输液器 带针————JZCY-2.0μm | 国械注准20163140242 | 河南曙光汇知康生物科技股份有限公司 | 河南曙光汇知康生物科技股份有限公司 | 0.8×27 TW LB | JZCY-2.0μm | 微孔过滤输液器 | PVC | 自动排气 | 带针 | 导管长度（mm）：1300 | C1423012020000108496 | 0013565 | 无 | 该产品由瓶塞穿刺器保护套、瓶塞穿刺器、进气器件（空气过滤器）、管路（软管）、三叉（先配）、四叉（先配）、流量调节器、滴管、滴斗、自排气装置（选配）、乳胶帽（选配）、止流夹（选配）、开关调节器（选配）、精密药液过滤器（标称孔径可为2.0μm、3.0μm或5.0μm）、外圆锥接头，外圆锥接头保护套（也称端帽，选配）、静脉输液针（选配）组成。本产品采用环氧乙烷，无菌、无热原。 | 该产品由瓶塞穿刺器保护套、瓶塞穿刺器、进气器件（空气过滤器）、管路（软管）、三叉（先配）、四叉（先配）、流量调节器、滴管、滴斗、自排气装置（选配）、乳胶帽（选配）、止流夹（选配）、开关调节器（选配）、精密药液过滤器（标称孔径可为2.0μm、3.0μm或5.0μm）、外圆锥接头，外圆锥接头保护套（也称端帽，选配）、静脉输液针（选配）组成。本产品采用环氧乙烷，无菌、无热原。 | 三类 | 产品应贮存在无腐蚀性气体、通风良好和清洁的环境内，并对产品有充分的保护。产品在运输时应防止重压、阳光直晒和雨雪浸淋。 两年 | PVC
一次性使用输液器 | 中选 | 无增量资格 | 1.53 | 19类 | 微孔过滤输液器（含DEHP） | 一次性使用精密过滤输液器 带针————JZEY-3.0μm | 国械注准20163140242 | 河南曙光汇知康生物科技股份有限公司 | 河南曙光汇知康生物科技股份有限公司 | 0.5×20 RW SB（双翼） | JZEY-3.0μm | 微孔过滤输液器 | PVC | 自动排气 | 带针 | 导管长度（mm）：1300 | C1423012020000108496 | 0004424 | 无 | 该产品由瓶塞穿刺器保护套、瓶塞穿刺器、进气器件（空气过滤器）、管路（软管）、三叉（先配）、四叉（先配）、流量调节器、滴管、滴斗、自排气装置（选配）、乳胶帽（选配）、止流夹（选配）、开关调节器（选配）、精密药液过滤器（标称孔径可为2.0μm、3.0μm或5.0μm）、外圆锥接头，外圆锥接头保护套（也称端帽，选配）、静脉输液针（选配）组成。本产品采用环氧乙烷，无菌、无热原。 | 该产品由瓶塞穿刺器保护套、瓶塞穿刺器、进气器件（空气过滤器）、管路（软管）、三叉（先配）、四叉（先配）、流量调节器、滴管、滴斗、自排气装置（选配）、乳胶帽（选配）、止流夹（选配）、开关调节器（选配）、精密药液过滤器（标称孔径可为2.0μm、3.0μm或5.0μm）、外圆锥接头，外圆锥接头保护套（也称端帽，选配）、静脉输液针（选配）组成。本产品采用环氧乙烷，无菌、无热原。 | 三类 | 产品应贮存在无腐蚀性气体、通风良好和清洁的环境内，并对产品有充分的保护。产品在运输时应防止重压、阳光直晒和雨雪浸淋。 两年 | PVC
一次性使用输液器 | 中选 | 无增量资格 | 1.53 | 19类 | 微孔过滤输液器（含DEHP） | 一次性使用精密过滤输液器 带针————JZCX-5.0μm | 国械注准20163140242 | 河南曙光汇知康生物科技股份有限公司 | 河南曙光汇知康生物科技股份有限公司 | 0.8×20 TW LB（双翼） | JZCX-5.0μm | 微孔过滤输液器 | PVC | 自动排气 | 带针 | 导管长度（mm）：1300 | C1423012020000108496 | 0003860 | MA.156.M0.100204.13612199 | 该产品由瓶塞穿刺器保护套、瓶塞穿刺器、进气器件（空气过滤器）、管路（软管）、三叉（先配）、四叉（先配）、流量调节器、滴管、滴斗、自排气装置（选配）、乳胶帽（选配）、止流夹（选配）、开关调节器（选配）、精密药液过滤器（标称孔径可为2.0μm、3.0μm或5.0μm）、外圆锥接头，外圆锥接头保护套（也称端帽，选配）、静脉输液针（选配）组成。本产品采用环氧乙烷，无菌、无热原。 | 该产品由瓶塞穿刺器保护套、瓶塞穿刺器、进气器件（空气过滤器）、管路（软管）、三叉（先配）、四叉（先配）、流量调节器、滴管、滴斗、自排气装置（选配）、乳胶帽（选配）、止流夹（选配）、开关调节器（选配）、精密药液过滤器（标称孔径可为2.0μm、3.0μm或5.0μm）、外圆锥接头，外圆锥接头保护套（也称端帽，选配）、静脉输液针（选配）组成。本产品采用环氧乙烷，无菌、无热原。 | 三类 | 产品应贮存在无腐蚀性气体、通风良好和清洁的环境内，并对产品有充分的保护。产品在运输时应防止重压、阳光直晒和雨雪浸淋。 两年 | PVC
一次性使用输液器 | 中选 | 无增量资格 | 1.53 | 19类 | 微孔过滤输液器（含DEHP） | 一次性使用精密过滤输液器 带针————JZEY-3.0μm | 国械注准20163140242 | 河南曙光汇知康生物科技股份有限公司 | 河南曙光汇知康生物科技股份有限公司 | 0.6×20 TW LB | JZEY-3.0μm | 微孔过滤输液器 | PVC | 自动排气 | 带针 | 导管长度（mm）：1300 | C1423012020000108496 | 0004440 | 无 | 该产品由瓶塞穿刺器保护套、瓶塞穿刺器、进气器件（空气过滤器）、管路（软管）、三叉（先配）、四叉（先配）、流量调节器、滴管、滴斗、自排气装置（选配）、乳胶帽（选配）、止流夹（选配）、开关调节器（选配）、精密药液过滤器（标称孔径可为2.0μm、3.0μm或5.0μm）、外圆锥接头，外圆锥接头保护套（也称端帽，选配）、静脉输液针（选配）组成。本产品采用环氧乙烷，无菌、无热原。 | 该产品由瓶塞穿刺器保护套、瓶塞穿刺器、进气器件（空气过滤器）、管路（软管）、三叉（先配）、四叉（先配）、流量调节器、滴管、滴斗、自排气装置（选配）、乳胶帽（选配）、止流夹（选配）、开关调节器（选配）、精密药液过滤器（标称孔径可为2.0μm、3.0μm或5.0μm）、外圆锥接头，外圆锥接头保护套（也称端帽，选配）、静脉输液针（选配）组成。本产品采用环氧乙烷，无菌、无热原。 | 三类 | 产品应贮存在无腐蚀性气体、通风良好和清洁的环境内，并对产品有充分的保护。产品在运输时应防止重压、阳光直晒和雨雪浸淋。 两年 | PVC
一次性使用输液器 | 中选 | 无增量资格 | 1.53 | 19类 | 微孔过滤输液器（含DEHP） | 一次性使用精密过滤输液器 带针————JZDY-3.0μm | 国械注准20163140242 | 河南曙光汇知康生物科技股份有限公司 | 河南曙光汇知康生物科技股份有限公司 | 0.8×20 TW SB（双翼） | JZDY-3.0μm | 微孔过滤输液器 | PVC | 自动排气 | 带针 | 导管长度（mm）：1300 | C1423012020000108496 | 0004464 | 无 | 该产品由瓶塞穿刺器保护套、瓶塞穿刺器、进气器件（空气过滤器）、管路（软管）、三叉（先配）、四叉（先配）、流量调节器、滴管、滴斗、自排气装置（选配）、乳胶帽（选配）、止流夹（选配）、开关调节器（选配）、精密药液过滤器（标称孔径可为2.0μm、3.0μm或5.0μm）、外圆锥接头，外圆锥接头保护套（也称端帽，选配）、静脉输液针（选配）组成。本产品采用环氧乙烷，无菌、无热原。 | 该产品由瓶塞穿刺器保护套、瓶塞穿刺器、进气器件（空气过滤器）、管路（软管）、三叉（先配）、四叉（先配）、流量调节器、滴管、滴斗、自排气装置（选配）、乳胶帽（选配）、止流夹（选配）、开关调节器（选配）、精密药液过滤器（标称孔径可为2.0μm、3.0μm或5.0μm）、外圆锥接头，外圆锥接头保护套（也称端帽，选配）、静脉输液针（选配）组成。本产品采用环氧乙烷，无菌、无热原。 | 三类 | 产品应贮存在无腐蚀性气体、通风良好和清洁的环境内，并对产品有充分的保护。产品在运输时应防止重压、阳光直晒和雨雪浸淋。 两年 | PVC
一次性使用输液器 | 中选 | 无增量资格 | 1.53 | 19类 | 微孔过滤输液器（含DEHP） | 一次性使用精密过滤输液器 带针————JZCX-2.0μm | 国械注准20163140242 | 河南曙光汇知康生物科技股份有限公司 | 河南曙光汇知康生物科技股份有限公司 | 0.9×20 TW LB（双翼） | JZCX-2.0μm | 微孔过滤输液器 | PVC | 自动排气 | 带针 | 导管长度（mm）：1300 | C1423012020000108496 | 0003690 | 无 | 该产品由瓶塞穿刺器保护套、瓶塞穿刺器、进气器件（空气过滤器）、管路（软管）、三叉（先配）、四叉（先配）、流量调节器、滴管、滴斗、自排气装置（选配）、乳胶帽（选配）、止流夹（选配）、开关调节器（选配）、精密药液过滤器（标称孔径可为2.0μm、3.0μm或5.0μm）、外圆锥接头，外圆锥接头保护套（也称端帽，选配）、静脉输液针（选配）组成。本产品采用环氧乙烷，无菌、无热原。 | 该产品由瓶塞穿刺器保护套、瓶塞穿刺器、进气器件（空气过滤器）、管路（软管）、三叉（先配）、四叉（先配）、流量调节器、滴管、滴斗、自排气装置（选配）、乳胶帽（选配）、止流夹（选配）、开关调节器（选配）、精密药液过滤器（标称孔径可为2.0μm、3.0μm或5.0μm）、外圆锥接头，外圆锥接头保护套（也称端帽，选配）、静脉输液针（选配）组成。本产品采用环氧乙烷，无菌、无热原。 | 三类 | 产品应贮存在无腐蚀性气体、通风良好和清洁的环境内，并对产品有充分的保护。产品在运输时应防止重压、阳光直晒和雨雪浸淋。 两年 | PVC
一次性使用输液器 | 中选 | 无增量资格 | 1.53 | 19类 | 微孔过滤输液器（含DEHP） | 一次性使用精密过滤输液器 带针————JZCX-3.0μm | 国械注准20163140242 | 河南曙光汇知康生物科技股份有限公司 | 河南曙光汇知康生物科技股份有限公司 | 0.55×19 RW LB | JZCX-3.0μm | 微孔过滤输液器 | PVC | 自动排气 | 带针 | 导管长度（mm）：1300 | C1423012020000108496 | 0003753 | 无 | 该产品由瓶塞穿刺器保护套、瓶塞穿刺器、进气器件（空气过滤器）、管路（软管）、三叉（先配）、四叉（先配）、流量调节器、滴管、滴斗、自排气装置（选配）、乳胶帽（选配）、止流夹（选配）、开关调节器（选配）、精密药液过滤器（标称孔径可为2.0μm、3.0μm或5.0μm）、外圆锥接头，外圆锥接头保护套（也称端帽，选配）、静脉输液针（选配）组成。本产品采用环氧乙烷，无菌、无热原。 | 该产品由瓶塞穿刺器保护套、瓶塞穿刺器、进气器件（空气过滤器）、管路（软管）、三叉（先配）、四叉（先配）、流量调节器、滴管、滴斗、自排气装置（选配）、乳胶帽（选配）、止流夹（选配）、开关调节器（选配）、精密药液过滤器（标称孔径可为2.0μm、3.0μm或5.0μm）、外圆锥接头，外圆锥接头保护套（也称端帽，选配）、静脉输液针（选配）组成。本产品采用环氧乙烷，无菌、无热原。 | 三类 | 产品应贮存在无腐蚀性气体、通风良好和清洁的环境内，并对产品有充分的保护。产品在运输时应防止重压、阳光直晒和雨雪浸淋。 两年 | PVC
一次性使用输液器 | 中选 | 无增量资格 | 1.53 | 19类 | 微孔过滤输液器（含DEHP） | 一次性使用精密过滤输液器 带针————JZC-2.0μm | 国械注准20163140242 | 河南曙光汇知康生物科技股份有限公司 | 河南曙光汇知康生物科技股份有限公司 | 0.7×20 TW LB（双翼） | JZC-2.0μm | 微孔过滤输液器 | PVC | 自动排气 | 带针 | 导管长度（mm）：1300 | C1423012020000108496 | 0003825 | 无 | 该产品由瓶塞穿刺器保护套、瓶塞穿刺器、进气器件（空气过滤器）、管路（软管）、三叉（先配）、四叉（先配）、流量调节器、滴管、滴斗、自排气装置（选配）、乳胶帽（选配）、止流夹（选配）、开关调节器（选配）、精密药液过滤器（标称孔径可为2.0μm、3.0μm或5.0μm）、外圆锥接头，外圆锥接头保护套（也称端帽，选配）、静脉输液针（选配）组成。本产品采用环氧乙烷，无菌、无热原。 | 该产品由瓶塞穿刺器保护套、瓶塞穿刺器、进气器件（空气过滤器）、管路（软管）、三叉（先配）、四叉（先配）、流量调节器、滴管、滴斗、自排气装置（选配）、乳胶帽（选配）、止流夹（选配）、开关调节器（选配）、精密药液过滤器（标称孔径可为2.0μm、3.0μm或5.0μm）、外圆锥接头，外圆锥接头保护套（也称端帽，选配）、静脉输液针（选配）组成。本产品采用环氧乙烷，无菌、无热原。 | 三类 | 产品应贮存在无腐蚀性气体、通风良好和清洁的环境内，并对产品有充分的保护。产品在运输时应防止重压、阳光直晒和雨雪浸淋。 两年 | PVC
一次性使用输液器 | 中选 | 无增量资格 | 1.53 | 19类 | 微孔过滤输液器（含DEHP） | 一次性使用精密过滤输液器 带针————JZDY-2.0μm | 国械注准20163140242 | 河南曙光汇知康生物科技股份有限公司 | 河南曙光汇知康生物科技股份有限公司 | 0.9×27 TW LB | JZDY-2.0μm | 微孔过滤输液器 | PVC | 自动排气 | 带针 | 导管长度（mm）：1300 | C1423012020000108496 | 0013586 | 无 | 该产品由瓶塞穿刺器保护套、瓶塞穿刺器、进气器件（空气过滤器）、管路（软管）、三叉（先配）、四叉（先配）、流量调节器、滴管、滴斗、自排气装置（选配）、乳胶帽（选配）、止流夹（选配）、开关调节器（选配）、精密药液过滤器（标称孔径可为2.0μm、3.0μm或5.0μm）、外圆锥接头，外圆锥接头保护套（也称端帽，选配）、静脉输液针（选配）组成。本产品采用环氧乙烷，无菌、无热原。 | 该产品由瓶塞穿刺器保护套、瓶塞穿刺器、进气器件（空气过滤器）、管路（软管）、三叉（先配）、四叉（先配）、流量调节器、滴管、滴斗、自排气装置（选配）、乳胶帽（选配）、止流夹（选配）、开关调节器（选配）、精密药液过滤器（标称孔径可为2.0μm、3.0μm或5.0μm）、外圆锥接头，外圆锥接头保护套（也称端帽，选配）、静脉输液针（选配）组成。本产品采用环氧乙烷，无菌、无热原。 | 三类 | 产品应贮存在无腐蚀性气体、通风良好和清洁的环境内，并对产品有充分的保护。产品在运输时应防止重压、阳光直晒和雨雪浸淋。 两年 | PVC
一次性使用输液器 | 中选 | 无增量资格 | 1.53 | 19类 | 微孔过滤输液器（含DEHP） | 一次性使用精密过滤输液器 带针————JZE-2.0μm | 国械注准20163140242 | 河南曙光汇知康生物科技股份有限公司 | 河南曙光汇知康生物科技股份有限公司 | 0.6×25 TW LB | JZE-2.0μm | 微孔过滤输液器 | PVC | 自动排气 | 带针 | 导管长度（mm）：1300 | C1423012020000108496 | 0003807 | 无 | 该产品由瓶塞穿刺器保护套、瓶塞穿刺器、进气器件（空气过滤器）、管路（软管）、三叉（先配）、四叉（先配）、流量调节器、滴管、滴斗、自排气装置（选配）、乳胶帽（选配）、止流夹（选配）、开关调节器（选配）、精密药液过滤器（标称孔径可为2.0μm、3.0μm或5.0μm）、外圆锥接头，外圆锥接头保护套（也称端帽，选配）、静脉输液针（选配）组成。本产品采用环氧乙烷，无菌、无热原。 | 该产品由瓶塞穿刺器保护套、瓶塞穿刺器、进气器件（空气过滤器）、管路（软管）、三叉（先配）、四叉（先配）、流量调节器、滴管、滴斗、自排气装置（选配）、乳胶帽（选配）、止流夹（选配）、开关调节器（选配）、精密药液过滤器（标称孔径可为2.0μm、3.0μm或5.0μm）、外圆锥接头，外圆锥接头保护套（也称端帽，选配）、静脉输液针（选配）组成。本产品采用环氧乙烷，无菌、无热原。 | 三类 | 产品应贮存在无腐蚀性气体、通风良好和清洁的环境内，并对产品有充分的保护。产品在运输时应防止重压、阳光直晒和雨雪浸淋。 两年 | PVC
一次性使用输液器 | 中选 | 无增量资格 | 1.53 | 19类 | 微孔过滤输液器（含DEHP） | 一次性使用精密过滤输液器 带针————JZDX-5.0μm | 国械注准20163140242 | 河南曙光汇知康生物科技股份有限公司 | 河南曙光汇知康生物科技股份有限公司 | 0.9×20 TW SB（双翼） | JZDX-5.0μm | 微孔过滤输液器 | PVC | 自动排气 | 带针 | 导管长度（mm）：1300 | C1423012020000108496 | 0003865 | MA.156.M0.100204.13612368 | 该产品由瓶塞穿刺器保护套、瓶塞穿刺器、进气器件（空气过滤器）、管路（软管）、三叉（先配）、四叉（先配）、流量调节器、滴管、滴斗、自排气装置（选配）、乳胶帽（选配）、止流夹（选配）、开关调节器（选配）、精密药液过滤器（标称孔径可为2.0μm、3.0μm或5.0μm）、外圆锥接头，外圆锥接头保护套（也称端帽，选配）、静脉输液针（选配）组成。本产品采用环氧乙烷，无菌、无热原。 | 该产品由瓶塞穿刺器保护套、瓶塞穿刺器、进气器件（空气过滤器）、管路（软管）、三叉（先配）、四叉（先配）、流量调节器、滴管、滴斗、自排气装置（选配）、乳胶帽（选配）、止流夹（选配）、开关调节器（选配）、精密药液过滤器（标称孔径可为2.0μm、3.0μm或5.0μm）、外圆锥接头，外圆锥接头保护套（也称端帽，选配）、静脉输液针（选配）组成。本产品采用环氧乙烷，无菌、无热原。 | 三类 | 产品应贮存在无腐蚀性气体、通风良好和清洁的环境内，并对产品有充分的保护。产品在运输时应防止重压、阳光直晒和雨雪浸淋。 两年 | PVC
一次性使用输液器 | 中选 | 无增量资格 | 1.53 | 19类 | 微孔过滤输液器（含DEHP） | 一次性使用精密过滤输液器 带针————JZD-2.0μm | 国械注准20163140242 | 河南曙光汇知康生物科技股份有限公司 | 河南曙光汇知康生物科技股份有限公司 | 0.6×20 TW LB（双翼） | JZD-2.0μm | 微孔过滤输液器 | PVC | 自动排气 | 带针 | 导管长度（mm）：1300 | C1423012020000108496 | 0003823 | 无 | 该产品由瓶塞穿刺器保护套、瓶塞穿刺器、进气器件（空气过滤器）、管路（软管）、三叉（先配）、四叉（先配）、流量调节器、滴管、滴斗、自排气装置（选配）、乳胶帽（选配）、止流夹（选配）、开关调节器（选配）、精密药液过滤器（标称孔径可为2.0μm、3.0μm或5.0μm）、外圆锥接头，外圆锥接头保护套（也称端帽，选配）、静脉输液针（选配）组成。本产品采用环氧乙烷，无菌、无热原。 | 该产品由瓶塞穿刺器保护套、瓶塞穿刺器、进气器件（空气过滤器）、管路（软管）、三叉（先配）、四叉（先配）、流量调节器、滴管、滴斗、自排气装置（选配）、乳胶帽（选配）、止流夹（选配）、开关调节器（选配）、精密药液过滤器（标称孔径可为2.0μm、3.0μm或5.0μm）、外圆锥接头，外圆锥接头保护套（也称端帽，选配）、静脉输液针（选配）组成。本产品采用环氧乙烷，无菌、无热原。 | 三类 | 产品应贮存在无腐蚀性气体、通风良好和清洁的环境内，并对产品有充分的保护。产品在运输时应防止重压、阳光直晒和雨雪浸淋。 两年 | PVC
一次性使用输液器 | 中选 | 无增量资格 | 1.53 | 19类 | 微孔过滤输液器（含DEHP） | 一次性使用精密过滤输液器 带针————JZDY-3.0μm | 国械注准20163140242 | 河南曙光汇知康生物科技股份有限公司 | 河南曙光汇知康生物科技股份有限公司 | 0.8×20 TW LB（双翼） | JZDY-3.0μm | 微孔过滤输液器 | PVC | 自动排气 | 带针 | 导管长度（mm）：1300 | C1423012020000108496 | 0004414 | 无 | 该产品由瓶塞穿刺器保护套、瓶塞穿刺器、进气器件（空气过滤器）、管路（软管）、三叉（先配）、四叉（先配）、流量调节器、滴管、滴斗、自排气装置（选配）、乳胶帽（选配）、止流夹（选配）、开关调节器（选配）、精密药液过滤器（标称孔径可为2.0μm、3.0μm或5.0μm）、外圆锥接头，外圆锥接头保护套（也称端帽，选配）、静脉输液针（选配）组成。本产品采用环氧乙烷，无菌、无热原。 | 该产品由瓶塞穿刺器保护套、瓶塞穿刺器、进气器件（空气过滤器）、管路（软管）、三叉（先配）、四叉（先配）、流量调节器、滴管、滴斗、自排气装置（选配）、乳胶帽（选配）、止流夹（选配）、开关调节器（选配）、精密药液过滤器（标称孔径可为2.0μm、3.0μm或5.0μm）、外圆锥接头，外圆锥接头保护套（也称端帽，选配）、静脉输液针（选配）组成。本产品采用环氧乙烷，无菌、无热原。 | 三类 | 产品应贮存在无腐蚀性气体、通风良好和清洁的环境内，并对产品有充分的保护。产品在运输时应防止重压、阳光直晒和雨雪浸淋。 两年 | PVC
一次性使用输液器 | 中选 | 无增量资格 | 1.53 | 19类 | 微孔过滤输液器（含DEHP） | 一次性使用精密过滤输液器 带针————JZD-3.0μm | 国械注准20163140242 | 河南曙光汇知康生物科技股份有限公司 | 河南曙光汇知康生物科技股份有限公司 | 0.7×20 TW LB | JZD-3.0μm | 微孔过滤输液器 | PVC | 自动排气 | 带针 | 导管长度（mm）：1300 | C1423012020000108496 | 0003872 | 无 | 该产品由瓶塞穿刺器保护套、瓶塞穿刺器、进气器件（空气过滤器）、管路（软管）、三叉（先配）、四叉（先配）、流量调节器、滴管、滴斗、自排气装置（选配）、乳胶帽（选配）、止流夹（选配）、开关调节器（选配）、精密药液过滤器（标称孔径可为2.0μm、3.0μm或5.0μm）、外圆锥接头，外圆锥接头保护套（也称端帽，选配）、静脉输液针（选配）组成。本产品采用环氧乙烷，无菌、无热原。 | 该产品由瓶塞穿刺器保护套、瓶塞穿刺器、进气器件（空气过滤器）、管路（软管）、三叉（先配）、四叉（先配）、流量调节器、滴管、滴斗、自排气装置（选配）、乳胶帽（选配）、止流夹（选配）、开关调节器（选配）、精密药液过滤器（标称孔径可为2.0μm、3.0μm或5.0μm）、外圆锥接头，外圆锥接头保护套（也称端帽，选配）、静脉输液针（选配）组成。本产品采用环氧乙烷，无菌、无热原。 | 三类 | 产品应贮存在无腐蚀性气体、通风良好和清洁的环境内，并对产品有充分的保护。产品在运输时应防止重压、阳光直晒和雨雪浸淋。 两年 | PVC
一次性使用输液器 | 中选 | 无增量资格 | 1.53 | 19类 | 微孔过滤输液器（含DEHP） | 一次性使用精密过滤输液器 带针————JZC-5.0μm | 国械注准20163140242 | 河南曙光汇知康生物科技股份有限公司 | 河南曙光汇知康生物科技股份有限公司 | 0.6×20 TW SB（双翼） | JZC-5.0μm | 微孔过滤输液器 | PVC | 自动排气 | 带针 | 导管长度（mm）：1300 | C1423012020000108496 | 0013600 | MA.156.M0.100204.13610930 | 该产品由瓶塞穿刺器保护套、瓶塞穿刺器、进气器件（空气过滤器）、管路（软管）、三叉（先配）、四叉（先配）、流量调节器、滴管、滴斗、自排气装置（选配）、乳胶帽（选配）、止流夹（选配）、开关调节器（选配）、精密药液过滤器（标称孔径可为2.0μm、3.0μm或5.0μm）、外圆锥接头，外圆锥接头保护套（也称端帽，选配）、静脉输液针（选配）组成。本产品采用环氧乙烷，无菌、无热原。 | 该产品由瓶塞穿刺器保护套、瓶塞穿刺器、进气器件（空气过滤器）、管路（软管）、三叉（先配）、四叉（先配）、流量调节器、滴管、滴斗、自排气装置（选配）、乳胶帽（选配）、止流夹（选配）、开关调节器（选配）、精密药液过滤器（标称孔径可为2.0μm、3.0μm或5.0μm）、外圆锥接头，外圆锥接头保护套（也称端帽，选配）、静脉输液针（选配）组成。本产品采用环氧乙烷，无菌、无热原。 | 三类 | 产品应贮存在无腐蚀性气体、通风良好和清洁的环境内，并对产品有充分的保护。产品在运输时应防止重压、阳光直晒和雨雪浸淋。 两年 | PVC
一次性使用输液器 | 中选 | 无增量资格 | 1.53 | 19类 | 微孔过滤输液器（含DEHP） | 一次性使用精密过滤输液器 带针————JZCX-3.0μm | 国械注准20163140242 | 河南曙光汇知康生物科技股份有限公司 | 河南曙光汇知康生物科技股份有限公司 | 0.7×25 TW LB | JZCX-3.0μm | 微孔过滤输液器 | PVC | 自动排气 | 带针 | 导管长度（mm）：1300 | C1423012020000108496 | 0003752 | 无 | 该产品由瓶塞穿刺器保护套、瓶塞穿刺器、进气器件（空气过滤器）、管路（软管）、三叉（先配）、四叉（先配）、流量调节器、滴管、滴斗、自排气装置（选配）、乳胶帽（选配）、止流夹（选配）、开关调节器（选配）、精密药液过滤器（标称孔径可为2.0μm、3.0μm或5.0μm）、外圆锥接头，外圆锥接头保护套（也称端帽，选配）、静脉输液针（选配）组成。本产品采用环氧乙烷，无菌、无热原。 | 该产品由瓶塞穿刺器保护套、瓶塞穿刺器、进气器件（空气过滤器）、管路（软管）、三叉（先配）、四叉（先配）、流量调节器、滴管、滴斗、自排气装置（选配）、乳胶帽（选配）、止流夹（选配）、开关调节器（选配）、精密药液过滤器（标称孔径可为2.0μm、3.0μm或5.0μm）、外圆锥接头，外圆锥接头保护套（也称端帽，选配）、静脉输液针（选配）组成。本产品采用环氧乙烷，无菌、无热原。 | 三类 | 产品应贮存在无腐蚀性气体、通风良好和清洁的环境内，并对产品有充分的保护。产品在运输时应防止重压、阳光直晒和雨雪浸淋。 两年 | PVC
一次性使用输液器 | 中选 | 无增量资格 | 1.53 | 19类 | 微孔过滤输液器（含DEHP） | 一次性使用精密过滤输液器 带针————JZDY-5.0μm | 国械注准20163140242 | 河南曙光汇知康生物科技股份有限公司 | 河南曙光汇知康生物科技股份有限公司 | 0.5×20 RW SB（双翼） | JZDY-5.0μm | 微孔过滤输液器 | PVC | 自动排气 | 带针 | 导管长度（mm）：1300 | C1423012020000108496 | 0004499 | MA.156.M0.100204.13611911 | 该产品由瓶塞穿刺器保护套、瓶塞穿刺器、进气器件（空气过滤器）、管路（软管）、三叉（先配）、四叉（先配）、流量调节器、滴管、滴斗、自排气装置（选配）、乳胶帽（选配）、止流夹（选配）、开关调节器（选配）、精密药液过滤器（标称孔径可为2.0μm、3.0μm或5.0μm）、外圆锥接头，外圆锥接头保护套（也称端帽，选配）、静脉输液针（选配）组成。本产品采用环氧乙烷，无菌、无热原。 | 该产品由瓶塞穿刺器保护套、瓶塞穿刺器、进气器件（空气过滤器）、管路（软管）、三叉（先配）、四叉（先配）、流量调节器、滴管、滴斗、自排气装置（选配）、乳胶帽（选配）、止流夹（选配）、开关调节器（选配）、精密药液过滤器（标称孔径可为2.0μm、3.0μm或5.0μm）、外圆锥接头，外圆锥接头保护套（也称端帽，选配）、静脉输液针（选配）组成。本产品采用环氧乙烷，无菌、无热原。 | 三类 | 产品应贮存在无腐蚀性气体、通风良好和清洁的环境内，并对产品有充分的保护。产品在运输时应防止重压、阳光直晒和雨雪浸淋。 两年 | PVC
一次性使用输液器 | 中选 | 无增量资格 | 1.53 | 19类 | 微孔过滤输液器（含DEHP） | 一次性使用精密过滤输液器 带针————JZDY-5.0μm | 国械注准20163140242 | 河南曙光汇知康生物科技股份有限公司 | 河南曙光汇知康生物科技股份有限公司 | 0.55×20 RW SB（双翼） | JZDY-5.0μm | 微孔过滤输液器 | PVC | 自动排气 | 带针 | 导管长度（mm）：1300 | C1423012020000108496 | 0004516 | MA.156.M0.100204.13611920 | 该产品由瓶塞穿刺器保护套、瓶塞穿刺器、进气器件（空气过滤器）、管路（软管）、三叉（先配）、四叉（先配）、流量调节器、滴管、滴斗、自排气装置（选配）、乳胶帽（选配）、止流夹（选配）、开关调节器（选配）、精密药液过滤器（标称孔径可为2.0μm、3.0μm或5.0μm）、外圆锥接头，外圆锥接头保护套（也称端帽，选配）、静脉输液针（选配）组成。本产品采用环氧乙烷，无菌、无热原。 | 该产品由瓶塞穿刺器保护套、瓶塞穿刺器、进气器件（空气过滤器）、管路（软管）、三叉（先配）、四叉（先配）、流量调节器、滴管、滴斗、自排气装置（选配）、乳胶帽（选配）、止流夹（选配）、开关调节器（选配）、精密药液过滤器（标称孔径可为2.0μm、3.0μm或5.0μm）、外圆锥接头，外圆锥接头保护套（也称端帽，选配）、静脉输液针（选配）组成。本产品采用环氧乙烷，无菌、无热原。 | 三类 | 产品应贮存在无腐蚀性气体、通风良好和清洁的环境内，并对产品有充分的保护。产品在运输时应防止重压、阳光直晒和雨雪浸淋。 两年 | PVC
一次性使用输液器 | 中选 | 无增量资格 | 1.53 | 19类 | 微孔过滤输液器（含DEHP） | 一次性使用精密过滤输液器 带针————JZE-5.0μm | 国械注准20163140242 | 河南曙光汇知康生物科技股份有限公司 | 河南曙光汇知康生物科技股份有限公司 | 0.9×20 TW LB（双翼） | JZE-5.0μm | 微孔过滤输液器 | PVC | 自动排气 | 带针 | 导管长度（mm）：1300 | C1423012020000108496 | 0013609 | 无 | 该产品由瓶塞穿刺器保护套、瓶塞穿刺器、进气器件（空气过滤器）、管路（软管）、三叉（先配）、四叉（先配）、流量调节器、滴管、滴斗、自排气装置（选配）、乳胶帽（选配）、止流夹（选配）、开关调节器（选配）、精密药液过滤器（标称孔径可为2.0μm、3.0μm或5.0μm）、外圆锥接头，外圆锥接头保护套（也称端帽，选配）、静脉输液针（选配）组成。本产品采用环氧乙烷，无菌、无热原。 | 该产品由瓶塞穿刺器保护套、瓶塞穿刺器、进气器件（空气过滤器）、管路（软管）、三叉（先配）、四叉（先配）、流量调节器、滴管、滴斗、自排气装置（选配）、乳胶帽（选配）、止流夹（选配）、开关调节器（选配）、精密药液过滤器（标称孔径可为2.0μm、3.0μm或5.0μm）、外圆锥接头，外圆锥接头保护套（也称端帽，选配）、静脉输液针（选配）组成。本产品采用环氧乙烷，无菌、无热原。 | 三类 | 产品应贮存在无腐蚀性气体、通风良好和清洁的环境内，并对产品有充分的保护。产品在运输时应防止重压、阳光直晒和雨雪浸淋。 两年 | PVC
一次性使用输液器 | 中选 | 无增量资格 | 1.53 | 19类 | 微孔过滤输液器（含DEHP） | 一次性使用精密过滤输液器 带针————JZE-5.0μm | 国械注准20163140242 | 河南曙光汇知康生物科技股份有限公司 | 河南曙光汇知康生物科技股份有限公司 | 0.7×20 TW SB（双翼） | JZE-5.0μm | 微孔过滤输液器 | PVC | 自动排气 | 带针 | 导管长度（mm）：1300 | C1423012020000108496 | 0013610 | 无 | 该产品由瓶塞穿刺器保护套、瓶塞穿刺器、进气器件（空气过滤器）、管路（软管）、三叉（先配）、四叉（先配）、流量调节器、滴管、滴斗、自排气装置（选配）、乳胶帽（选配）、止流夹（选配）、开关调节器（选配）、精密药液过滤器（标称孔径可为2.0μm、3.0μm或5.0μm）、外圆锥接头，外圆锥接头保护套（也称端帽，选配）、静脉输液针（选配）组成。本产品采用环氧乙烷，无菌、无热原。 | 该产品由瓶塞穿刺器保护套、瓶塞穿刺器、进气器件（空气过滤器）、管路（软管）、三叉（先配）、四叉（先配）、流量调节器、滴管、滴斗、自排气装置（选配）、乳胶帽（选配）、止流夹（选配）、开关调节器（选配）、精密药液过滤器（标称孔径可为2.0μm、3.0μm或5.0μm）、外圆锥接头，外圆锥接头保护套（也称端帽，选配）、静脉输液针（选配）组成。本产品采用环氧乙烷，无菌、无热原。 | 三类 | 产品应贮存在无腐蚀性气体、通风良好和清洁的环境内，并对产品有充分的保护。产品在运输时应防止重压、阳光直晒和雨雪浸淋。 两年 | PVC
一次性使用输液器 | 中选 | 无增量资格 | 1.53 | 19类 | 微孔过滤输液器（含DEHP） | 一次性使用精密过滤输液器 带针————JZEY-2.0μm | 国械注准20163140242 | 河南曙光汇知康生物科技股份有限公司 | 河南曙光汇知康生物科技股份有限公司 | 0.7×20 TW SB（双翼） | JZEY-2.0μm | 微孔过滤输液器 | PVC | 自动排气 | 带针 | 导管长度（mm）：1300 | C1423012020000108496 | 0013611 | 无 | 该产品由瓶塞穿刺器保护套、瓶塞穿刺器、进气器件（空气过滤器）、管路（软管）、三叉（先配）、四叉（先配）、流量调节器、滴管、滴斗、自排气装置（选配）、乳胶帽（选配）、止流夹（选配）、开关调节器（选配）、精密药液过滤器（标称孔径可为2.0μm、3.0μm或5.0μm）、外圆锥接头，外圆锥接头保护套（也称端帽，选配）、静脉输液针（选配）组成。本产品采用环氧乙烷，无菌、无热原。 | 该产品由瓶塞穿刺器保护套、瓶塞穿刺器、进气器件（空气过滤器）、管路（软管）、三叉（先配）、四叉（先配）、流量调节器、滴管、滴斗、自排气装置（选配）、乳胶帽（选配）、止流夹（选配）、开关调节器（选配）、精密药液过滤器（标称孔径可为2.0μm、3.0μm或5.0μm）、外圆锥接头，外圆锥接头保护套（也称端帽，选配）、静脉输液针（选配）组成。本产品采用环氧乙烷，无菌、无热原。 | 三类 | 产品应贮存在无腐蚀性气体、通风良好和清洁的环境内，并对产品有充分的保护。产品在运输时应防止重压、阳光直晒和雨雪浸淋。 两年 | PVC
一次性使用输液器 | 中选 | 无增量资格 | 1.53 | 19类 | 微孔过滤输液器（含DEHP） | 一次性使用精密过滤输液器 带针————JZDX-2.0μm | 国械注准20163140242 | 河南曙光汇知康生物科技股份有限公司 | 河南曙光汇知康生物科技股份有限公司 | 0.7×20 TW LB（双翼） | JZDX-2.0μm | 微孔过滤输液器 | PVC | 自动排气 | 带针 | 导管长度（mm）：1300 | C1423012020000108496 | 0003714 | 无 | 该产品由瓶塞穿刺器保护套、瓶塞穿刺器、进气器件（空气过滤器）、管路（软管）、三叉（先配）、四叉（先配）、流量调节器、滴管、滴斗、自排气装置（选配）、乳胶帽（选配）、止流夹（选配）、开关调节器（选配）、精密药液过滤器（标称孔径可为2.0μm、3.0μm或5.0μm）、外圆锥接头，外圆锥接头保护套（也称端帽，选配）、静脉输液针（选配）组成。本产品采用环氧乙烷，无菌、无热原。 | 该产品由瓶塞穿刺器保护套、瓶塞穿刺器、进气器件（空气过滤器）、管路（软管）、三叉（先配）、四叉（先配）、流量调节器、滴管、滴斗、自排气装置（选配）、乳胶帽（选配）、止流夹（选配）、开关调节器（选配）、精密药液过滤器（标称孔径可为2.0μm、3.0μm或5.0μm）、外圆锥接头，外圆锥接头保护套（也称端帽，选配）、静脉输液针（选配）组成。本产品采用环氧乙烷，无菌、无热原。 | 三类 | 产品应贮存在无腐蚀性气体、通风良好和清洁的环境内，并对产品有充分的保护。产品在运输时应防止重压、阳光直晒和雨雪浸淋。 两年 | PVC
一次性使用输液器 | 中选 | 无增量资格 | 1.53 | 19类 | 微孔过滤输液器（含DEHP） | 一次性使用精密过滤输液器 带针————JZC-2.0μm | 国械注准20163140242 | 河南曙光汇知康生物科技股份有限公司 | 河南曙光汇知康生物科技股份有限公司 | 0.9×20 TW LB（双翼） | JZC-2.0μm | 微孔过滤输液器 | PVC | 自动排气 | 带针 | 导管长度（mm）：1300 | C1423012020000108496 | 0003773 | 无 | 该产品由瓶塞穿刺器保护套、瓶塞穿刺器、进气器件（空气过滤器）、管路（软管）、三叉（先配）、四叉（先配）、流量调节器、滴管、滴斗、自排气装置（选配）、乳胶帽（选配）、止流夹（选配）、开关调节器（选配）、精密药液过滤器（标称孔径可为2.0μm、3.0μm或5.0μm）、外圆锥接头，外圆锥接头保护套（也称端帽，选配）、静脉输液针（选配）组成。本产品采用环氧乙烷，无菌、无热原。 | 该产品由瓶塞穿刺器保护套、瓶塞穿刺器、进气器件（空气过滤器）、管路（软管）、三叉（先配）、四叉（先配）、流量调节器、滴管、滴斗、自排气装置（选配）、乳胶帽（选配）、止流夹（选配）、开关调节器（选配）、精密药液过滤器（标称孔径可为2.0μm、3.0μm或5.0μm）、外圆锥接头，外圆锥接头保护套（也称端帽，选配）、静脉输液针（选配）组成。本产品采用环氧乙烷，无菌、无热原。 | 三类 | 产品应贮存在无腐蚀性气体、通风良好和清洁的环境内，并对产品有充分的保护。产品在运输时应防止重压、阳光直晒和雨雪浸淋。 两年 | PVC
一次性使用输液器 | 中选 | 无增量资格 | 1.53 | 19类 | 微孔过滤输液器（含DEHP） | 一次性使用精密过滤输液器 带针————JZE-2.0μm | 国械注准20163140242 | 河南曙光汇知康生物科技股份有限公司 | 河南曙光汇知康生物科技股份有限公司 | 0.55×20 RW SB（双翼） | JZE-2.0μm | 微孔过滤输液器 | PVC | 自动排气 | 带针 | 导管长度（mm）：1300 | C1423012020000108496 | 0003770 | 无 | 该产品由瓶塞穿刺器保护套、瓶塞穿刺器、进气器件（空气过滤器）、管路（软管）、三叉（先配）、四叉（先配）、流量调节器、滴管、滴斗、自排气装置（选配）、乳胶帽（选配）、止流夹（选配）、开关调节器（选配）、精密药液过滤器（标称孔径可为2.0μm、3.0μm或5.0μm）、外圆锥接头，外圆锥接头保护套（也称端帽，选配）、静脉输液针（选配）组成。本产品采用环氧乙烷，无菌、无热原。 | 该产品由瓶塞穿刺器保护套、瓶塞穿刺器、进气器件（空气过滤器）、管路（软管）、三叉（先配）、四叉（先配）、流量调节器、滴管、滴斗、自排气装置（选配）、乳胶帽（选配）、止流夹（选配）、开关调节器（选配）、精密药液过滤器（标称孔径可为2.0μm、3.0μm或5.0μm）、外圆锥接头，外圆锥接头保护套（也称端帽，选配）、静脉输液针（选配）组成。本产品采用环氧乙烷，无菌、无热原。 | 三类 | 产品应贮存在无腐蚀性气体、通风良好和清洁的环境内，并对产品有充分的保护。产品在运输时应防止重压、阳光直晒和雨雪浸淋。 两年 | PVC
一次性使用输液器 | 中选 | 无增量资格 | 1.53 | 19类 | 微孔过滤输液器（含DEHP） | 一次性使用精密过滤输液器 带针————JZDX-3.0μm | 国械注准20163140242 | 河南曙光汇知康生物科技股份有限公司 | 河南曙光汇知康生物科技股份有限公司 | 0.7×20 TW LB（双翼） | JZDX-3.0μm | 微孔过滤输液器 | PVC | 自动排气 | 带针 | 导管长度（mm）：1300 | C1423012020000108496 | 0003763 | 无 | 该产品由瓶塞穿刺器保护套、瓶塞穿刺器、进气器件（空气过滤器）、管路（软管）、三叉（先配）、四叉（先配）、流量调节器、滴管、滴斗、自排气装置（选配）、乳胶帽（选配）、止流夹（选配）、开关调节器（选配）、精密药液过滤器（标称孔径可为2.0μm、3.0μm或5.0μm）、外圆锥接头，外圆锥接头保护套（也称端帽，选配）、静脉输液针（选配）组成。本产品采用环氧乙烷，无菌、无热原。 | 该产品由瓶塞穿刺器保护套、瓶塞穿刺器、进气器件（空气过滤器）、管路（软管）、三叉（先配）、四叉（先配）、流量调节器、滴管、滴斗、自排气装置（选配）、乳胶帽（选配）、止流夹（选配）、开关调节器（选配）、精密药液过滤器（标称孔径可为2.0μm、3.0μm或5.0μm）、外圆锥接头，外圆锥接头保护套（也称端帽，选配）、静脉输液针（选配）组成。本产品采用环氧乙烷，无菌、无热原。 | 三类 | 产品应贮存在无腐蚀性气体、通风良好和清洁的环境内，并对产品有充分的保护。产品在运输时应防止重压、阳光直晒和雨雪浸淋。 两年 | PVC
一次性使用输液器 | 中选 | 无增量资格 | 1.53 | 19类 | 微孔过滤输液器（含DEHP） | 一次性使用精密过滤输液器 带针————JZDY-2.0μm | 国械注准20163140242 | 河南曙光汇知康生物科技股份有限公司 | 河南曙光汇知康生物科技股份有限公司 | 0.7×25 TW LB | JZDY-2.0μm | 微孔过滤输液器 | PVC | 自动排气 | 带针 | 导管长度（mm）：1300 | C1423012020000108496 | 0013622 | 无 | 该产品由瓶塞穿刺器保护套、瓶塞穿刺器、进气器件（空气过滤器）、管路（软管）、三叉（先配）、四叉（先配）、流量调节器、滴管、滴斗、自排气装置（选配）、乳胶帽（选配）、止流夹（选配）、开关调节器（选配）、精密药液过滤器（标称孔径可为2.0μm、3.0μm或5.0μm）、外圆锥接头，外圆锥接头保护套（也称端帽，选配）、静脉输液针（选配）组成。本产品采用环氧乙烷，无菌、无热原。 | 该产品由瓶塞穿刺器保护套、瓶塞穿刺器、进气器件（空气过滤器）、管路（软管）、三叉（先配）、四叉（先配）、流量调节器、滴管、滴斗、自排气装置（选配）、乳胶帽（选配）、止流夹（选配）、开关调节器（选配）、精密药液过滤器（标称孔径可为2.0μm、3.0μm或5.0μm）、外圆锥接头，外圆锥接头保护套（也称端帽，选配）、静脉输液针（选配）组成。本产品采用环氧乙烷，无菌、无热原。 | 三类 | 产品应贮存在无腐蚀性气体、通风良好和清洁的环境内，并对产品有充分的保护。产品在运输时应防止重压、阳光直晒和雨雪浸淋。 两年 | PVC
一次性使用输液器 | 中选 | 无增量资格 | 1.53 | 19类 | 微孔过滤输液器（含DEHP） | 一次性使用精密过滤输液器 带针————JZDY-2.0μm | 国械注准20163140242 | 河南曙光汇知康生物科技股份有限公司 | 河南曙光汇知康生物科技股份有限公司 | 0.5×19 RW LB | JZDY-2.0μm | 微孔过滤输液器 | PVC | 自动排气 | 带针 | 导管长度（mm）：1300 | C1423012020000108496 | 0013623 | 无 | 该产品由瓶塞穿刺器保护套、瓶塞穿刺器、进气器件（空气过滤器）、管路（软管）、三叉（先配）、四叉（先配）、流量调节器、滴管、滴斗、自排气装置（选配）、乳胶帽（选配）、止流夹（选配）、开关调节器（选配）、精密药液过滤器（标称孔径可为2.0μm、3.0μm或5.0μm）、外圆锥接头，外圆锥接头保护套（也称端帽，选配）、静脉输液针（选配）组成。本产品采用环氧乙烷，无菌、无热原。 | 该产品由瓶塞穿刺器保护套、瓶塞穿刺器、进气器件（空气过滤器）、管路（软管）、三叉（先配）、四叉（先配）、流量调节器、滴管、滴斗、自排气装置（选配）、乳胶帽（选配）、止流夹（选配）、开关调节器（选配）、精密药液过滤器（标称孔径可为2.0μm、3.0μm或5.0μm）、外圆锥接头，外圆锥接头保护套（也称端帽，选配）、静脉输液针（选配）组成。本产品采用环氧乙烷，无菌、无热原。 | 三类 | 产品应贮存在无腐蚀性气体、通风良好和清洁的环境内，并对产品有充分的保护。产品在运输时应防止重压、阳光直晒和雨雪浸淋。 两年 | PVC
一次性使用输液器 | 中选 | 无增量资格 | 1.53 | 19类 | 微孔过滤输液器（含DEHP） | 一次性使用精密过滤输液器 带针————JZD-2.0μm | 国械注准20163140242 | 河南曙光汇知康生物科技股份有限公司 | 河南曙光汇知康生物科技股份有限公司 | 0.55×19 RW LB | JZD-2.0μm | 微孔过滤输液器 | PVC | 自动排气 | 带针 | 导管长度（mm）：1300 | C1423012020000108496 | 0003813 | 无 | 该产品由瓶塞穿刺器保护套、瓶塞穿刺器、进气器件（空气过滤器）、管路（软管）、三叉（先配）、四叉（先配）、流量调节器、滴管、滴斗、自排气装置（选配）、乳胶帽（选配）、止流夹（选配）、开关调节器（选配）、精密药液过滤器（标称孔径可为2.0μm、3.0μm或5.0μm）、外圆锥接头，外圆锥接头保护套（也称端帽，选配）、静脉输液针（选配）组成。本产品采用环氧乙烷，无菌、无热原。 | 该产品由瓶塞穿刺器保护套、瓶塞穿刺器、进气器件（空气过滤器）、管路（软管）、三叉（先配）、四叉（先配）、流量调节器、滴管、滴斗、自排气装置（选配）、乳胶帽（选配）、止流夹（选配）、开关调节器（选配）、精密药液过滤器（标称孔径可为2.0μm、3.0μm或5.0μm）、外圆锥接头，外圆锥接头保护套（也称端帽，选配）、静脉输液针（选配）组成。本产品采用环氧乙烷，无菌、无热原。 | 三类 | 产品应贮存在无腐蚀性气体、通风良好和清洁的环境内，并对产品有充分的保护。产品在运输时应防止重压、阳光直晒和雨雪浸淋。 两年 | PVC
一次性使用输液器 | 中选 | 无增量资格 | 1.53 | 19类 | 微孔过滤输液器（含DEHP） | 一次性使用精密过滤输液器 带针————JZEY-5.0μm | 国械注准20163140242 | 河南曙光汇知康生物科技股份有限公司 | 河南曙光汇知康生物科技股份有限公司 | 0.8×20 TW LB（双翼） | JZEY-5.0μm | 微孔过滤输液器 | PVC | 自动排气 | 带针 | 导管长度（mm）：1300 | C1423012020000108496 | 0004511 | 无 | 该产品由瓶塞穿刺器保护套、瓶塞穿刺器、进气器件（空气过滤器）、管路（软管）、三叉（先配）、四叉（先配）、流量调节器、滴管、滴斗、自排气装置（选配）、乳胶帽（选配）、止流夹（选配）、开关调节器（选配）、精密药液过滤器（标称孔径可为2.0μm、3.0μm或5.0μm）、外圆锥接头，外圆锥接头保护套（也称端帽，选配）、静脉输液针（选配）组成。本产品采用环氧乙烷，无菌、无热原。 | 该产品由瓶塞穿刺器保护套、瓶塞穿刺器、进气器件（空气过滤器）、管路（软管）、三叉（先配）、四叉（先配）、流量调节器、滴管、滴斗、自排气装置（选配）、乳胶帽（选配）、止流夹（选配）、开关调节器（选配）、精密药液过滤器（标称孔径可为2.0μm、3.0μm或5.0μm）、外圆锥接头，外圆锥接头保护套（也称端帽，选配）、静脉输液针（选配）组成。本产品采用环氧乙烷，无菌、无热原。 | 三类 | 产品应贮存在无腐蚀性气体、通风良好和清洁的环境内，并对产品有充分的保护。产品在运输时应防止重压、阳光直晒和雨雪浸淋。 两年 | PVC
一次性使用输液器 | 中选 | 无增量资格 | 1.53 | 19类 | 微孔过滤输液器（含DEHP） | 一次性使用精密过滤输液器 带针————JZC-2.0μm | 国械注准20163140242 | 河南曙光汇知康生物科技股份有限公司 | 河南曙光汇知康生物科技股份有限公司 | 0.7×25 TW LB | JZC-2.0μm | 微孔过滤输液器 | PVC | 自动排气 | 带针 | 导管长度（mm）：1300 | C1423012020000108496 | 0003820 | 无 | 该产品由瓶塞穿刺器保护套、瓶塞穿刺器、进气器件（空气过滤器）、管路（软管）、三叉（先配）、四叉（先配）、流量调节器、滴管、滴斗、自排气装置（选配）、乳胶帽（选配）、止流夹（选配）、开关调节器（选配）、精密药液过滤器（标称孔径可为2.0μm、3.0μm或5.0μm）、外圆锥接头，外圆锥接头保护套（也称端帽，选配）、静脉输液针（选配）组成。本产品采用环氧乙烷，无菌、无热原。 | 该产品由瓶塞穿刺器保护套、瓶塞穿刺器、进气器件（空气过滤器）、管路（软管）、三叉（先配）、四叉（先配）、流量调节器、滴管、滴斗、自排气装置（选配）、乳胶帽（选配）、止流夹（选配）、开关调节器（选配）、精密药液过滤器（标称孔径可为2.0μm、3.0μm或5.0μm）、外圆锥接头，外圆锥接头保护套（也称端帽，选配）、静脉输液针（选配）组成。本产品采用环氧乙烷，无菌、无热原。 | 三类 | 产品应贮存在无腐蚀性气体、通风良好和清洁的环境内，并对产品有充分的保护。产品在运输时应防止重压、阳光直晒和雨雪浸淋。 两年 | PVC
一次性使用输液器 | 中选 | 无增量资格 | 1.53 | 19类 | 微孔过滤输液器（含DEHP） | 一次性使用精密过滤输液器 带针————JZEY-3.0μm | 国械注准20163140242 | 河南曙光汇知康生物科技股份有限公司 | 河南曙光汇知康生物科技股份有限公司 | 0.5×19 RW LB | JZEY-3.0μm | 微孔过滤输液器 | PVC | 自动排气 | 带针 | 导管长度（mm）：1300 | C1423012020000108496 | 0004451 | 无 | 该产品由瓶塞穿刺器保护套、瓶塞穿刺器、进气器件（空气过滤器）、管路（软管）、三叉（先配）、四叉（先配）、流量调节器、滴管、滴斗、自排气装置（选配）、乳胶帽（选配）、止流夹（选配）、开关调节器（选配）、精密药液过滤器（标称孔径可为2.0μm、3.0μm或5.0μm）、外圆锥接头，外圆锥接头保护套（也称端帽，选配）、静脉输液针（选配）组成。本产品采用环氧乙烷，无菌、无热原。 | 该产品由瓶塞穿刺器保护套、瓶塞穿刺器、进气器件（空气过滤器）、管路（软管）、三叉（先配）、四叉（先配）、流量调节器、滴管、滴斗、自排气装置（选配）、乳胶帽（选配）、止流夹（选配）、开关调节器（选配）、精密药液过滤器（标称孔径可为2.0μm、3.0μm或5.0μm）、外圆锥接头，外圆锥接头保护套（也称端帽，选配）、静脉输液针（选配）组成。本产品采用环氧乙烷，无菌、无热原。 | 三类 | 产品应贮存在无腐蚀性气体、通风良好和清洁的环境内，并对产品有充分的保护。产品在运输时应防止重压、阳光直晒和雨雪浸淋。 两年 | PVC
一次性使用输液器 | 中选 | 无增量资格 | 1.53 | 19类 | 微孔过滤输液器（含DEHP） | 一次性使用精密过滤输液器 带针————JZCX-2.0μm | 国械注准20163140242 | 河南曙光汇知康生物科技股份有限公司 | 河南曙光汇知康生物科技股份有限公司 | 0.7×20 TW LB（双翼） | JZCX-2.0μm | 微孔过滤输液器 | PVC | 自动排气 | 带针 | 导管长度（mm）：1300 | C1423012020000108496 | 0003709 | 无 | 该产品由瓶塞穿刺器保护套、瓶塞穿刺器、进气器件（空气过滤器）、管路（软管）、三叉（先配）、四叉（先配）、流量调节器、滴管、滴斗、自排气装置（选配）、乳胶帽（选配）、止流夹（选配）、开关调节器（选配）、精密药液过滤器（标称孔径可为2.0μm、3.0μm或5.0μm）、外圆锥接头，外圆锥接头保护套（也称端帽，选配）、静脉输液针（选配）组成。本产品采用环氧乙烷，无菌、无热原。 | 该产品由瓶塞穿刺器保护套、瓶塞穿刺器、进气器件（空气过滤器）、管路（软管）、三叉（先配）、四叉（先配）、流量调节器、滴管、滴斗、自排气装置（选配）、乳胶帽（选配）、止流夹（选配）、开关调节器（选配）、精密药液过滤器（标称孔径可为2.0μm、3.0μm或5.0μm）、外圆锥接头，外圆锥接头保护套（也称端帽，选配）、静脉输液针（选配）组成。本产品采用环氧乙烷，无菌、无热原。 | 三类 | 产品应贮存在无腐蚀性气体、通风良好和清洁的环境内，并对产品有充分的保护。产品在运输时应防止重压、阳光直晒和雨雪浸淋。 两年 | PVC
一次性使用输液器 | 中选 | 无增量资格 | 1.53 | 19类 | 微孔过滤输液器（含DEHP） | 一次性使用精密过滤输液器 带针————JZCY-2.0μm | 国械注准20163140242 | 河南曙光汇知康生物科技股份有限公司 | 河南曙光汇知康生物科技股份有限公司 | 0.9×27 TW LB | JZCY-2.0μm | 微孔过滤输液器 | PVC | 自动排气 | 带针 | 导管长度（mm）：1300 | C1423012020000108496 | 0013637 | 无 | 该产品由瓶塞穿刺器保护套、瓶塞穿刺器、进气器件（空气过滤器）、管路（软管）、三叉（先配）、四叉（先配）、流量调节器、滴管、滴斗、自排气装置（选配）、乳胶帽（选配）、止流夹（选配）、开关调节器（选配）、精密药液过滤器（标称孔径可为2.0μm、3.0μm或5.0μm）、外圆锥接头，外圆锥接头保护套（也称端帽，选配）、静脉输液针（选配）组成。本产品采用环氧乙烷，无菌、无热原。 | 该产品由瓶塞穿刺器保护套、瓶塞穿刺器、进气器件（空气过滤器）、管路（软管）、三叉（先配）、四叉（先配）、流量调节器、滴管、滴斗、自排气装置（选配）、乳胶帽（选配）、止流夹（选配）、开关调节器（选配）、精密药液过滤器（标称孔径可为2.0μm、3.0μm或5.0μm）、外圆锥接头，外圆锥接头保护套（也称端帽，选配）、静脉输液针（选配）组成。本产品采用环氧乙烷，无菌、无热原。 | 三类 | 产品应贮存在无腐蚀性气体、通风良好和清洁的环境内，并对产品有充分的保护。产品在运输时应防止重压、阳光直晒和雨雪浸淋。 两年 | PVC
一次性使用输液器 | 中选 | 无增量资格 | 1.53 | 19类 | 微孔过滤输液器（含DEHP） | 一次性使用精密过滤输液器 带针————JZE-2.0μm | 国械注准20163140242 | 河南曙光汇知康生物科技股份有限公司 | 河南曙光汇知康生物科技股份有限公司 | 0.5×20 RW SB（双翼） | JZE-2.0μm | 微孔过滤输液器 | PVC | 自动排气 | 带针 | 导管长度（mm）：1300 | C1423012020000108496 | 0003814 | 无 | 该产品由瓶塞穿刺器保护套、瓶塞穿刺器、进气器件（空气过滤器）、管路（软管）、三叉（先配）、四叉（先配）、流量调节器、滴管、滴斗、自排气装置（选配）、乳胶帽（选配）、止流夹（选配）、开关调节器（选配）、精密药液过滤器（标称孔径可为2.0μm、3.0μm或5.0μm）、外圆锥接头，外圆锥接头保护套（也称端帽，选配）、静脉输液针（选配）组成。本产品采用环氧乙烷，无菌、无热原。 | 该产品由瓶塞穿刺器保护套、瓶塞穿刺器、进气器件（空气过滤器）、管路（软管）、三叉（先配）、四叉（先配）、流量调节器、滴管、滴斗、自排气装置（选配）、乳胶帽（选配）、止流夹（选配）、开关调节器（选配）、精密药液过滤器（标称孔径可为2.0μm、3.0μm或5.0μm）、外圆锥接头，外圆锥接头保护套（也称端帽，选配）、静脉输液针（选配）组成。本产品采用环氧乙烷，无菌、无热原。 | 三类 | 产品应贮存在无腐蚀性气体、通风良好和清洁的环境内，并对产品有充分的保护。产品在运输时应防止重压、阳光直晒和雨雪浸淋。 两年 | PVC
一次性使用输液器 | 中选 | 无增量资格 | 1.53 | 19类 | 微孔过滤输液器（含DEHP） | 一次性使用精密过滤输液器 带针————JZE-5.0μm | 国械注准20163140242 | 河南曙光汇知康生物科技股份有限公司 | 河南曙光汇知康生物科技股份有限公司 | 0.55×20 RW SB（双翼） | JZE-5.0μm | 微孔过滤输液器 | PVC | 自动排气 | 带针 | 导管长度（mm）：1300 | C1423012020000108496 | 0013639 | 无 | 该产品由瓶塞穿刺器保护套、瓶塞穿刺器、进气器件（空气过滤器）、管路（软管）、三叉（先配）、四叉（先配）、流量调节器、滴管、滴斗、自排气装置（选配）、乳胶帽（选配）、止流夹（选配）、开关调节器（选配）、精密药液过滤器（标称孔径可为2.0μm、3.0μm或5.0μm）、外圆锥接头，外圆锥接头保护套（也称端帽，选配）、静脉输液针（选配）组成。本产品采用环氧乙烷，无菌、无热原。 | 该产品由瓶塞穿刺器保护套、瓶塞穿刺器、进气器件（空气过滤器）、管路（软管）、三叉（先配）、四叉（先配）、流量调节器、滴管、滴斗、自排气装置（选配）、乳胶帽（选配）、止流夹（选配）、开关调节器（选配）、精密药液过滤器（标称孔径可为2.0μm、3.0μm或5.0μm）、外圆锥接头，外圆锥接头保护套（也称端帽，选配）、静脉输液针（选配）组成。本产品采用环氧乙烷，无菌、无热原。 | 三类 | 产品应贮存在无腐蚀性气体、通风良好和清洁的环境内，并对产品有充分的保护。产品在运输时应防止重压、阳光直晒和雨雪浸淋。 两年 | PVC
一次性使用输液器 | 中选 | 无增量资格 | 1.53 | 19类 | 微孔过滤输液器（含DEHP） | 一次性使用精密过滤输液器 带针————JZD-2.0μm | 国械注准20163140242 | 河南曙光汇知康生物科技股份有限公司 | 河南曙光汇知康生物科技股份有限公司 | 0.7×20 TW LB | JZD-2.0μm | 微孔过滤输液器 | PVC | 自动排气 | 带针 | 导管长度（mm）：1300 | C1423012020000108496 | 0003802 | 无 | 该产品由瓶塞穿刺器保护套、瓶塞穿刺器、进气器件（空气过滤器）、管路（软管）、三叉（先配）、四叉（先配）、流量调节器、滴管、滴斗、自排气装置（选配）、乳胶帽（选配）、止流夹（选配）、开关调节器（选配）、精密药液过滤器（标称孔径可为2.0μm、3.0μm或5.0μm）、外圆锥接头，外圆锥接头保护套（也称端帽，选配）、静脉输液针（选配）组成。本产品采用环氧乙烷，无菌、无热原。 | 该产品由瓶塞穿刺器保护套、瓶塞穿刺器、进气器件（空气过滤器）、管路（软管）、三叉（先配）、四叉（先配）、流量调节器、滴管、滴斗、自排气装置（选配）、乳胶帽（选配）、止流夹（选配）、开关调节器（选配）、精密药液过滤器（标称孔径可为2.0μm、3.0μm或5.0μm）、外圆锥接头，外圆锥接头保护套（也称端帽，选配）、静脉输液针（选配）组成。本产品采用环氧乙烷，无菌、无热原。 | 三类 | 产品应贮存在无腐蚀性气体、通风良好和清洁的环境内，并对产品有充分的保护。产品在运输时应防止重压、阳光直晒和雨雪浸淋。 两年 | PVC
一次性使用输液器 | 中选 | 无增量资格 | 1.53 | 19类 | 微孔过滤输液器（含DEHP） | 一次性使用精密过滤输液器 带针————JZDY-5.0μm | 国械注准20163140242 | 河南曙光汇知康生物科技股份有限公司 | 河南曙光汇知康生物科技股份有限公司 | 0.55×19 RW LB | JZDY-5.0μm | 微孔过滤输液器 | PVC | 自动排气 | 带针 | 导管长度（mm）：1300 | C1423012020000108496 | 0004525 | MA.156.M0.100204.13611831 | 该产品由瓶塞穿刺器保护套、瓶塞穿刺器、进气器件（空气过滤器）、管路（软管）、三叉（先配）、四叉（先配）、流量调节器、滴管、滴斗、自排气装置（选配）、乳胶帽（选配）、止流夹（选配）、开关调节器（选配）、精密药液过滤器（标称孔径可为2.0μm、3.0μm或5.0μm）、外圆锥接头，外圆锥接头保护套（也称端帽，选配）、静脉输液针（选配）组成。本产品采用环氧乙烷，无菌、无热原。 | 该产品由瓶塞穿刺器保护套、瓶塞穿刺器、进气器件（空气过滤器）、管路（软管）、三叉（先配）、四叉（先配）、流量调节器、滴管、滴斗、自排气装置（选配）、乳胶帽（选配）、止流夹（选配）、开关调节器（选配）、精密药液过滤器（标称孔径可为2.0μm、3.0μm或5.0μm）、外圆锥接头，外圆锥接头保护套（也称端帽，选配）、静脉输液针（选配）组成。本产品采用环氧乙烷，无菌、无热原。 | 三类 | 产品应贮存在无腐蚀性气体、通风良好和清洁的环境内，并对产品有充分的保护。产品在运输时应防止重压、阳光直晒和雨雪浸淋。 两年 | PVC
一次性使用输液器 | 中选 | 无增量资格 | 1.53 | 19类 | 微孔过滤输液器（含DEHP） | 一次性使用精密过滤输液器 带针————JZCY-2.0μm | 国械注准20163140242 | 河南曙光汇知康生物科技股份有限公司 | 河南曙光汇知康生物科技股份有限公司 | 0.6×20 TW SB（双翼） | JZCY-2.0μm | 微孔过滤输液器 | PVC | 自动排气 | 带针 | 导管长度（mm）：1300 | C1423012020000108496 | 0013647 | 无 | 该产品由瓶塞穿刺器保护套、瓶塞穿刺器、进气器件（空气过滤器）、管路（软管）、三叉（先配）、四叉（先配）、流量调节器、滴管、滴斗、自排气装置（选配）、乳胶帽（选配）、止流夹（选配）、开关调节器（选配）、精密药液过滤器（标称孔径可为2.0μm、3.0μm或5.0μm）、外圆锥接头，外圆锥接头保护套（也称端帽，选配）、静脉输液针（选配）组成。本产品采用环氧乙烷，无菌、无热原。 | 该产品由瓶塞穿刺器保护套、瓶塞穿刺器、进气器件（空气过滤器）、管路（软管）、三叉（先配）、四叉（先配）、流量调节器、滴管、滴斗、自排气装置（选配）、乳胶帽（选配）、止流夹（选配）、开关调节器（选配）、精密药液过滤器（标称孔径可为2.0μm、3.0μm或5.0μm）、外圆锥接头，外圆锥接头保护套（也称端帽，选配）、静脉输液针（选配）组成。本产品采用环氧乙烷，无菌、无热原。 | 三类 | 产品应贮存在无腐蚀性气体、通风良好和清洁的环境内，并对产品有充分的保护。产品在运输时应防止重压、阳光直晒和雨雪浸淋。 两年 | PVC
一次性使用输液器 | 中选 | 无增量资格 | 1.53 | 19类 | 微孔过滤输液器（含DEHP） | 一次性使用精密过滤输液器 带针————JZEY-2.0μm | 国械注准20163140242 | 河南曙光汇知康生物科技股份有限公司 | 河南曙光汇知康生物科技股份有限公司 | 0.6×20 TW LB（双翼） | JZEY-2.0μm | 微孔过滤输液器 | PVC | 自动排气 | 带针 | 导管长度（mm）：1300 | C1423012020000108496 | 0013648 | 无 | 该产品由瓶塞穿刺器保护套、瓶塞穿刺器、进气器件（空气过滤器）、管路（软管）、三叉（先配）、四叉（先配）、流量调节器、滴管、滴斗、自排气装置（选配）、乳胶帽（选配）、止流夹（选配）、开关调节器（选配）、精密药液过滤器（标称孔径可为2.0μm、3.0μm或5.0μm）、外圆锥接头，外圆锥接头保护套（也称端帽，选配）、静脉输液针（选配）组成。本产品采用环氧乙烷，无菌、无热原。 | 该产品由瓶塞穿刺器保护套、瓶塞穿刺器、进气器件（空气过滤器）、管路（软管）、三叉（先配）、四叉（先配）、流量调节器、滴管、滴斗、自排气装置（选配）、乳胶帽（选配）、止流夹（选配）、开关调节器（选配）、精密药液过滤器（标称孔径可为2.0μm、3.0μm或5.0μm）、外圆锥接头，外圆锥接头保护套（也称端帽，选配）、静脉输液针（选配）组成。本产品采用环氧乙烷，无菌、无热原。 | 三类 | 产品应贮存在无腐蚀性气体、通风良好和清洁的环境内，并对产品有充分的保护。产品在运输时应防止重压、阳光直晒和雨雪浸淋。 两年 | PVC
一次性使用输液器 | 中选 | 无增量资格 | 1.53 | 19类 | 微孔过滤输液器（含DEHP） | 一次性使用精密过滤输液器 带针————JZC-5.0μm | 国械注准20163140242 | 河南曙光汇知康生物科技股份有限公司 | 河南曙光汇知康生物科技股份有限公司 | 0.8×20 TW SB（双翼） | JZC-5.0μm | 微孔过滤输液器 | PVC | 自动排气 | 带针 | 导管长度（mm）：1300 | C1423012020000108496 | 0013650 | MA.156.M0.100204.13610958 | 该产品由瓶塞穿刺器保护套、瓶塞穿刺器、进气器件（空气过滤器）、管路（软管）、三叉（先配）、四叉（先配）、流量调节器、滴管、滴斗、自排气装置（选配）、乳胶帽（选配）、止流夹（选配）、开关调节器（选配）、精密药液过滤器（标称孔径可为2.0μm、3.0μm或5.0μm）、外圆锥接头，外圆锥接头保护套（也称端帽，选配）、静脉输液针（选配）组成。本产品采用环氧乙烷，无菌、无热原。 | 该产品由瓶塞穿刺器保护套、瓶塞穿刺器、进气器件（空气过滤器）、管路（软管）、三叉（先配）、四叉（先配）、流量调节器、滴管、滴斗、自排气装置（选配）、乳胶帽（选配）、止流夹（选配）、开关调节器（选配）、精密药液过滤器（标称孔径可为2.0μm、3.0μm或5.0μm）、外圆锥接头，外圆锥接头保护套（也称端帽，选配）、静脉输液针（选配）组成。本产品采用环氧乙烷，无菌、无热原。 | 三类 | 产品应贮存在无腐蚀性气体、通风良好和清洁的环境内，并对产品有充分的保护。产品在运输时应防止重压、阳光直晒和雨雪浸淋。 两年 | PVC
一次性使用输液器 | 中选 | 无增量资格 | 1.53 | 19类 | 微孔过滤输液器（含DEHP） | 一次性使用精密过滤输液器 带针————JZDY-5.0μm | 国械注准20163140242 | 河南曙光汇知康生物科技股份有限公司 | 河南曙光汇知康生物科技股份有限公司 | 0.7×20 TW LB | JZDY-5.0μm | 微孔过滤输液器 | PVC | 自动排气 | 带针 | 导管长度（mm）：1300 | C1423012020000108496 | 0004510 | MA.156.M0.100204.13611868 | 该产品由瓶塞穿刺器保护套、瓶塞穿刺器、进气器件（空气过滤器）、管路（软管）、三叉（先配）、四叉（先配）、流量调节器、滴管、滴斗、自排气装置（选配）、乳胶帽（选配）、止流夹（选配）、开关调节器（选配）、精密药液过滤器（标称孔径可为2.0μm、3.0μm或5.0μm）、外圆锥接头，外圆锥接头保护套（也称端帽，选配）、静脉输液针（选配）组成。本产品采用环氧乙烷，无菌、无热原。 | 该产品由瓶塞穿刺器保护套、瓶塞穿刺器、进气器件（空气过滤器）、管路（软管）、三叉（先配）、四叉（先配）、流量调节器、滴管、滴斗、自排气装置（选配）、乳胶帽（选配）、止流夹（选配）、开关调节器（选配）、精密药液过滤器（标称孔径可为2.0μm、3.0μm或5.0μm）、外圆锥接头，外圆锥接头保护套（也称端帽，选配）、静脉输液针（选配）组成。本产品采用环氧乙烷，无菌、无热原。 | 三类 | 产品应贮存在无腐蚀性气体、通风良好和清洁的环境内，并对产品有充分的保护。产品在运输时应防止重压、阳光直晒和雨雪浸淋。 两年 | PVC
一次性使用输液器 | 中选 | 无增量资格 | 1.53 | 19类 | 微孔过滤输液器（含DEHP） | 一次性使用精密过滤输液器 带针————JZDX-2.0μm | 国械注准20163140242 | 河南曙光汇知康生物科技股份有限公司 | 河南曙光汇知康生物科技股份有限公司 | 0.5×20 RW SB（双翼） | JZDX-2.0μm | 微孔过滤输液器 | PVC | 自动排气 | 带针 | 导管长度（mm）：1300 | C1423012020000108496 | 0003725 | 无 | 该产品由瓶塞穿刺器保护套、瓶塞穿刺器、进气器件（空气过滤器）、管路（软管）、三叉（先配）、四叉（先配）、流量调节器、滴管、滴斗、自排气装置（选配）、乳胶帽（选配）、止流夹（选配）、开关调节器（选配）、精密药液过滤器（标称孔径可为2.0μm、3.0μm或5.0μm）、外圆锥接头，外圆锥接头保护套（也称端帽，选配）、静脉输液针（选配）组成。本产品采用环氧乙烷，无菌、无热原。 | 该产品由瓶塞穿刺器保护套、瓶塞穿刺器、进气器件（空气过滤器）、管路（软管）、三叉（先配）、四叉（先配）、流量调节器、滴管、滴斗、自排气装置（选配）、乳胶帽（选配）、止流夹（选配）、开关调节器（选配）、精密药液过滤器（标称孔径可为2.0μm、3.0μm或5.0μm）、外圆锥接头，外圆锥接头保护套（也称端帽，选配）、静脉输液针（选配）组成。本产品采用环氧乙烷，无菌、无热原。 | 三类 | 产品应贮存在无腐蚀性气体、通风良好和清洁的环境内，并对产品有充分的保护。产品在运输时应防止重压、阳光直晒和雨雪浸淋。 两年 | PVC
一次性使用输液器 | 中选 | 无增量资格 | 1.53 | 19类 | 微孔过滤输液器（含DEHP） | 一次性使用精密过滤输液器 带针————JZE-2.0μm | 国械注准20163140242 | 河南曙光汇知康生物科技股份有限公司 | 河南曙光汇知康生物科技股份有限公司 | 0.9×27 TW LB | JZE-2.0μm | 微孔过滤输液器 | PVC | 自动排气 | 带针 | 导管长度（mm）：1300 | C1423012020000108496 | 0003780 | 无 | 该产品由瓶塞穿刺器保护套、瓶塞穿刺器、进气器件（空气过滤器）、管路（软管）、三叉（先配）、四叉（先配）、流量调节器、滴管、滴斗、自排气装置（选配）、乳胶帽（选配）、止流夹（选配）、开关调节器（选配）、精密药液过滤器（标称孔径可为2.0μm、3.0μm或5.0μm）、外圆锥接头，外圆锥接头保护套（也称端帽，选配）、静脉输液针（选配）组成。本产品采用环氧乙烷，无菌、无热原。 | 该产品由瓶塞穿刺器保护套、瓶塞穿刺器、进气器件（空气过滤器）、管路（软管）、三叉（先配）、四叉（先配）、流量调节器、滴管、滴斗、自排气装置（选配）、乳胶帽（选配）、止流夹（选配）、开关调节器（选配）、精密药液过滤器（标称孔径可为2.0μm、3.0μm或5.0μm）、外圆锥接头，外圆锥接头保护套（也称端帽，选配）、静脉输液针（选配）组成。本产品采用环氧乙烷，无菌、无热原。 | 三类 | 产品应贮存在无腐蚀性气体、通风良好和清洁的环境内，并对产品有充分的保护。产品在运输时应防止重压、阳光直晒和雨雪浸淋。 两年 | PVC
一次性使用输液器 | 中选 | 无增量资格 | 1.53 | 19类 | 微孔过滤输液器（含DEHP） | 一次性使用精密过滤输液器 带针————JZC-2.0μm | 国械注准20163140242 | 河南曙光汇知康生物科技股份有限公司 | 河南曙光汇知康生物科技股份有限公司 | 0.55×19 RW LB | JZC-2.0μm | 微孔过滤输液器 | PVC | 自动排气 | 带针 | 导管长度（mm）：1300 | C1423012020000108496 | 0003808 | 无 | 该产品由瓶塞穿刺器保护套、瓶塞穿刺器、进气器件（空气过滤器）、管路（软管）、三叉（先配）、四叉（先配）、流量调节器、滴管、滴斗、自排气装置（选配）、乳胶帽（选配）、止流夹（选配）、开关调节器（选配）、精密药液过滤器（标称孔径可为2.0μm、3.0μm或5.0μm）、外圆锥接头，外圆锥接头保护套（也称端帽，选配）、静脉输液针（选配）组成。本产品采用环氧乙烷，无菌、无热原。 | 该产品由瓶塞穿刺器保护套、瓶塞穿刺器、进气器件（空气过滤器）、管路（软管）、三叉（先配）、四叉（先配）、流量调节器、滴管、滴斗、自排气装置（选配）、乳胶帽（选配）、止流夹（选配）、开关调节器（选配）、精密药液过滤器（标称孔径可为2.0μm、3.0μm或5.0μm）、外圆锥接头，外圆锥接头保护套（也称端帽，选配）、静脉输液针（选配）组成。本产品采用环氧乙烷，无菌、无热原。 | 三类 | 产品应贮存在无腐蚀性气体、通风良好和清洁的环境内，并对产品有充分的保护。产品在运输时应防止重压、阳光直晒和雨雪浸淋。 两年 | PVC
一次性使用输液器 | 中选 | 无增量资格 | 1.53 | 19类 | 微孔过滤输液器（含DEHP） | 一次性使用精密过滤输液器 带针————JZDX-5.0μm | 国械注准20163140242 | 河南曙光汇知康生物科技股份有限公司 | 河南曙光汇知康生物科技股份有限公司 | 0.6×20 TW LB | JZDX-5.0μm | 微孔过滤输液器 | PVC | 自动排气 | 带针 | 导管长度（mm）：1300 | C1423012020000108496 | 0003862 | MA.156.M0.100204.13612242 | 该产品由瓶塞穿刺器保护套、瓶塞穿刺器、进气器件（空气过滤器）、管路（软管）、三叉（先配）、四叉（先配）、流量调节器、滴管、滴斗、自排气装置（选配）、乳胶帽（选配）、止流夹（选配）、开关调节器（选配）、精密药液过滤器（标称孔径可为2.0μm、3.0μm或5.0μm）、外圆锥接头，外圆锥接头保护套（也称端帽，选配）、静脉输液针（选配）组成。本产品采用环氧乙烷，无菌、无热原。 | 该产品由瓶塞穿刺器保护套、瓶塞穿刺器、进气器件（空气过滤器）、管路（软管）、三叉（先配）、四叉（先配）、流量调节器、滴管、滴斗、自排气装置（选配）、乳胶帽（选配）、止流夹（选配）、开关调节器（选配）、精密药液过滤器（标称孔径可为2.0μm、3.0μm或5.0μm）、外圆锥接头，外圆锥接头保护套（也称端帽，选配）、静脉输液针（选配）组成。本产品采用环氧乙烷，无菌、无热原。 | 三类 | 产品应贮存在无腐蚀性气体、通风良好和清洁的环境内，并对产品有充分的保护。产品在运输时应防止重压、阳光直晒和雨雪浸淋。 两年 | PVC
一次性使用输液器 | 中选 | 无增量资格 | 1.53 | 19类 | 微孔过滤输液器（含DEHP） | 一次性使用精密过滤输液器 带针————JZC-3.0μm | 国械注准20163140242 | 河南曙光汇知康生物科技股份有限公司 | 河南曙光汇知康生物科技股份有限公司 | 0.55×20 RW SB（双翼） | JZC-3.0μm | 微孔过滤输液器 | PVC | 自动排气 | 带针 | 导管长度（mm）：1300 | C1423012020000108496 | 0003878 | 无 | 该产品由瓶塞穿刺器保护套、瓶塞穿刺器、进气器件（空气过滤器）、管路（软管）、三叉（先配）、四叉（先配）、流量调节器、滴管、滴斗、自排气装置（选配）、乳胶帽（选配）、止流夹（选配）、开关调节器（选配）、精密药液过滤器（标称孔径可为2.0μm、3.0μm或5.0μm）、外圆锥接头，外圆锥接头保护套（也称端帽，选配）、静脉输液针（选配）组成。本产品采用环氧乙烷，无菌、无热原。 | 该产品由瓶塞穿刺器保护套、瓶塞穿刺器、进气器件（空气过滤器）、管路（软管）、三叉（先配）、四叉（先配）、流量调节器、滴管、滴斗、自排气装置（选配）、乳胶帽（选配）、止流夹（选配）、开关调节器（选配）、精密药液过滤器（标称孔径可为2.0μm、3.0μm或5.0μm）、外圆锥接头，外圆锥接头保护套（也称端帽，选配）、静脉输液针（选配）组成。本产品采用环氧乙烷，无菌、无热原。 | 三类 | 产品应贮存在无腐蚀性气体、通风良好和清洁的环境内，并对产品有充分的保护。产品在运输时应防止重压、阳光直晒和雨雪浸淋。 两年 | PVC
一次性使用输液器 | 中选 | 无增量资格 | 1.53 | 19类 | 微孔过滤输液器（含DEHP） | 一次性使用精密过滤输液器 带针————JZC-2.0μm | 国械注准20163140242 | 河南曙光汇知康生物科技股份有限公司 | 河南曙光汇知康生物科技股份有限公司 | 0.55×20 RW SB（双翼） | JZC-2.0μm | 微孔过滤输液器 | PVC | 自动排气 | 带针 | 导管长度（mm）：1300 | C1423012020000108496 | 0003827 | 无 | 该产品由瓶塞穿刺器保护套、瓶塞穿刺器、进气器件（空气过滤器）、管路（软管）、三叉（先配）、四叉（先配）、流量调节器、滴管、滴斗、自排气装置（选配）、乳胶帽（选配）、止流夹（选配）、开关调节器（选配）、精密药液过滤器（标称孔径可为2.0μm、3.0μm或5.0μm）、外圆锥接头，外圆锥接头保护套（也称端帽，选配）、静脉输液针（选配）组成。本产品采用环氧乙烷，无菌、无热原。 | 该产品由瓶塞穿刺器保护套、瓶塞穿刺器、进气器件（空气过滤器）、管路（软管）、三叉（先配）、四叉（先配）、流量调节器、滴管、滴斗、自排气装置（选配）、乳胶帽（选配）、止流夹（选配）、开关调节器（选配）、精密药液过滤器（标称孔径可为2.0μm、3.0μm或5.0μm）、外圆锥接头，外圆锥接头保护套（也称端帽，选配）、静脉输液针（选配）组成。本产品采用环氧乙烷，无菌、无热原。 | 三类 | 产品应贮存在无腐蚀性气体、通风良好和清洁的环境内，并对产品有充分的保护。产品在运输时应防止重压、阳光直晒和雨雪浸淋。 两年 | PVC
一次性使用输液器 | 中选 | 无增量资格 | 1.53 | 19类 | 微孔过滤输液器（含DEHP） | 一次性使用精密过滤输液器 带针————JZEY-5.0μm | 国械注准20163140242 | 河南曙光汇知康生物科技股份有限公司 | 河南曙光汇知康生物科技股份有限公司 | 1.2×31 TW LB | JZEY-5.0μm | 微孔过滤输液器 | PVC | 自动排气 | 带针 | 导管长度（mm）：1300 | C1423012020000108496 | 0004513 | 无 | 该产品由瓶塞穿刺器保护套、瓶塞穿刺器、进气器件（空气过滤器）、管路（软管）、三叉（先配）、四叉（先配）、流量调节器、滴管、滴斗、自排气装置（选配）、乳胶帽（选配）、止流夹（选配）、开关调节器（选配）、精密药液过滤器（标称孔径可为2.0μm、3.0μm或5.0μm）、外圆锥接头，外圆锥接头保护套（也称端帽，选配）、静脉输液针（选配）组成。本产品采用环氧乙烷，无菌、无热原。 | 该产品由瓶塞穿刺器保护套、瓶塞穿刺器、进气器件（空气过滤器）、管路（软管）、三叉（先配）、四叉（先配）、流量调节器、滴管、滴斗、自排气装置（选配）、乳胶帽（选配）、止流夹（选配）、开关调节器（选配）、精密药液过滤器（标称孔径可为2.0μm、3.0μm或5.0μm）、外圆锥接头，外圆锥接头保护套（也称端帽，选配）、静脉输液针（选配）组成。本产品采用环氧乙烷，无菌、无热原。 | 三类 | 产品应贮存在无腐蚀性气体、通风良好和清洁的环境内，并对产品有充分的保护。产品在运输时应防止重压、阳光直晒和雨雪浸淋。 两年 | PVC
一次性使用输液器 | 中选 | 无增量资格 | 1.53 | 19类 | 微孔过滤输液器（含DEHP） | 一次性使用精密过滤输液器 带针————JZDX-2.0μm | 国械注准20163140242 | 河南曙光汇知康生物科技股份有限公司 | 河南曙光汇知康生物科技股份有限公司 | 0.7×20 TW LB | JZDX-2.0μm | 微孔过滤输液器 | PVC | 自动排气 | 带针 | 导管长度（mm）：1300 | C1423012020000108496 | 0003723 | 无 | 该产品由瓶塞穿刺器保护套、瓶塞穿刺器、进气器件（空气过滤器）、管路（软管）、三叉（先配）、四叉（先配）、流量调节器、滴管、滴斗、自排气装置（选配）、乳胶帽（选配）、止流夹（选配）、开关调节器（选配）、精密药液过滤器（标称孔径可为2.0μm、3.0μm或5.0μm）、外圆锥接头，外圆锥接头保护套（也称端帽，选配）、静脉输液针（选配）组成。本产品采用环氧乙烷，无菌、无热原。 | 该产品由瓶塞穿刺器保护套、瓶塞穿刺器、进气器件（空气过滤器）、管路（软管）、三叉（先配）、四叉（先配）、流量调节器、滴管、滴斗、自排气装置（选配）、乳胶帽（选配）、止流夹（选配）、开关调节器（选配）、精密药液过滤器（标称孔径可为2.0μm、3.0μm或5.0μm）、外圆锥接头，外圆锥接头保护套（也称端帽，选配）、静脉输液针（选配）组成。本产品采用环氧乙烷，无菌、无热原。 | 三类 | 产品应贮存在无腐蚀性气体、通风良好和清洁的环境内，并对产品有充分的保护。产品在运输时应防止重压、阳光直晒和雨雪浸淋。 两年 | PVC
一次性使用输液器 | 中选 | 无增量资格 | 1.53 | 19类 | 微孔过滤输液器（含DEHP） | 一次性使用精密过滤输液器 带针————JZC-3.0μm | 国械注准20163140242 | 河南曙光汇知康生物科技股份有限公司 | 河南曙光汇知康生物科技股份有限公司 | 0.8×20 TW SB（双翼） | JZC-3.0μm | 微孔过滤输液器 | PVC | 自动排气 | 带针 | 导管长度（mm）：1300 | C1423012020000108496 | 0003884 | 无 | 该产品由瓶塞穿刺器保护套、瓶塞穿刺器、进气器件（空气过滤器）、管路（软管）、三叉（先配）、四叉（先配）、流量调节器、滴管、滴斗、自排气装置（选配）、乳胶帽（选配）、止流夹（选配）、开关调节器（选配）、精密药液过滤器（标称孔径可为2.0μm、3.0μm或5.0μm）、外圆锥接头，外圆锥接头保护套（也称端帽，选配）、静脉输液针（选配）组成。本产品采用环氧乙烷，无菌、无热原。 | 该产品由瓶塞穿刺器保护套、瓶塞穿刺器、进气器件（空气过滤器）、管路（软管）、三叉（先配）、四叉（先配）、流量调节器、滴管、滴斗、自排气装置（选配）、乳胶帽（选配）、止流夹（选配）、开关调节器（选配）、精密药液过滤器（标称孔径可为2.0μm、3.0μm或5.0μm）、外圆锥接头，外圆锥接头保护套（也称端帽，选配）、静脉输液针（选配）组成。本产品采用环氧乙烷，无菌、无热原。 | 三类 | 产品应贮存在无腐蚀性气体、通风良好和清洁的环境内，并对产品有充分的保护。产品在运输时应防止重压、阳光直晒和雨雪浸淋。 两年 | PVC
一次性使用输液器 | 中选 | 无增量资格 | 1.53 | 19类 | 微孔过滤输液器（含DEHP） | 一次性使用精密过滤输液器 带针————JZCX-3.0μm | 国械注准20163140242 | 河南曙光汇知康生物科技股份有限公司 | 河南曙光汇知康生物科技股份有限公司 | 0.9×20 TW SB（双翼） | JZCX-3.0μm | 微孔过滤输液器 | PVC | 自动排气 | 带针 | 导管长度（mm）：1300 | C1423012020000108496 | 0003759 | 无 | 该产品由瓶塞穿刺器保护套、瓶塞穿刺器、进气器件（空气过滤器）、管路（软管）、三叉（先配）、四叉（先配）、流量调节器、滴管、滴斗、自排气装置（选配）、乳胶帽（选配）、止流夹（选配）、开关调节器（选配）、精密药液过滤器（标称孔径可为2.0μm、3.0μm或5.0μm）、外圆锥接头，外圆锥接头保护套（也称端帽，选配）、静脉输液针（选配）组成。本产品采用环氧乙烷，无菌、无热原。 | 该产品由瓶塞穿刺器保护套、瓶塞穿刺器、进气器件（空气过滤器）、管路（软管）、三叉（先配）、四叉（先配）、流量调节器、滴管、滴斗、自排气装置（选配）、乳胶帽（选配）、止流夹（选配）、开关调节器（选配）、精密药液过滤器（标称孔径可为2.0μm、3.0μm或5.0μm）、外圆锥接头，外圆锥接头保护套（也称端帽，选配）、静脉输液针（选配）组成。本产品采用环氧乙烷，无菌、无热原。 | 三类 | 产品应贮存在无腐蚀性气体、通风良好和清洁的环境内，并对产品有充分的保护。产品在运输时应防止重压、阳光直晒和雨雪浸淋。 两年 | PVC
一次性使用输液器 | 中选 | 无增量资格 | 1.53 | 19类 | 微孔过滤输液器（含DEHP） | 一次性使用精密过滤输液器 带针————JZDX-5.0μm | 国械注准20163140242 | 河南曙光汇知康生物科技股份有限公司 | 河南曙光汇知康生物科技股份有限公司 | 0.6×20 TW SB（双翼） | JZDX-5.0μm | 微孔过滤输液器 | PVC | 自动排气 | 带针 | 导管长度（mm）：1300 | C1423012020000108496 | 0003836 | MA.156.M0.100204.13612331 | 该产品由瓶塞穿刺器保护套、瓶塞穿刺器、进气器件（空气过滤器）、管路（软管）、三叉（先配）、四叉（先配）、流量调节器、滴管、滴斗、自排气装置（选配）、乳胶帽（选配）、止流夹（选配）、开关调节器（选配）、精密药液过滤器（标称孔径可为2.0μm、3.0μm或5.0μm）、外圆锥接头，外圆锥接头保护套（也称端帽，选配）、静脉输液针（选配）组成。本产品采用环氧乙烷，无菌、无热原。 | 该产品由瓶塞穿刺器保护套、瓶塞穿刺器、进气器件（空气过滤器）、管路（软管）、三叉（先配）、四叉（先配）、流量调节器、滴管、滴斗、自排气装置（选配）、乳胶帽（选配）、止流夹（选配）、开关调节器（选配）、精密药液过滤器（标称孔径可为2.0μm、3.0μm或5.0μm）、外圆锥接头，外圆锥接头保护套（也称端帽，选配）、静脉输液针（选配）组成。本产品采用环氧乙烷，无菌、无热原。 | 三类 | 产品应贮存在无腐蚀性气体、通风良好和清洁的环境内，并对产品有充分的保护。产品在运输时应防止重压、阳光直晒和雨雪浸淋。 两年 | PVC
一次性使用输液器 | 中选 | 无增量资格 | 1.53 | 19类 | 微孔过滤输液器（含DEHP） | 一次性使用精密过滤输液器 带针————JZE-2.0μm | 国械注准20163140242 | 河南曙光汇知康生物科技股份有限公司 | 河南曙光汇知康生物科技股份有限公司 | 0.9×20 TW LB（双翼） | JZE-2.0μm | 微孔过滤输液器 | PVC | 自动排气 | 带针 | 导管长度（mm）：1300 | C1423012020000108496 | 0003790 | 无 | 该产品由瓶塞穿刺器保护套、瓶塞穿刺器、进气器件（空气过滤器）、管路（软管）、三叉（先配）、四叉（先配）、流量调节器、滴管、滴斗、自排气装置（选配）、乳胶帽（选配）、止流夹（选配）、开关调节器（选配）、精密药液过滤器（标称孔径可为2.0μm、3.0μm或5.0μm）、外圆锥接头，外圆锥接头保护套（也称端帽，选配）、静脉输液针（选配）组成。本产品采用环氧乙烷，无菌、无热原。 | 该产品由瓶塞穿刺器保护套、瓶塞穿刺器、进气器件（空气过滤器）、管路（软管）、三叉（先配）、四叉（先配）、流量调节器、滴管、滴斗、自排气装置（选配）、乳胶帽（选配）、止流夹（选配）、开关调节器（选配）、精密药液过滤器（标称孔径可为2.0μm、3.0μm或5.0μm）、外圆锥接头，外圆锥接头保护套（也称端帽，选配）、静脉输液针（选配）组成。本产品采用环氧乙烷，无菌、无热原。 | 三类 | 产品应贮存在无腐蚀性气体、通风良好和清洁的环境内，并对产品有充分的保护。产品在运输时应防止重压、阳光直晒和雨雪浸淋。 两年 | PVC
一次性使用输液器 | 中选 | 无增量资格 | 1.53 | 19类 | 微孔过滤输液器（含DEHP） | 一次性使用精密过滤输液器 带针————JZEY-2.0μm | 国械注准20163140242 | 河南曙光汇知康生物科技股份有限公司 | 河南曙光汇知康生物科技股份有限公司 | 0.45×16 RW SB | JZEY-2.0μm | 微孔过滤输液器 | PVC | 自动排气 | 带针 | 导管长度（mm）：1300 | C1423012020000108496 | 0013682 | 无 | 该产品由瓶塞穿刺器保护套、瓶塞穿刺器、进气器件（空气过滤器）、管路（软管）、三叉（先配）、四叉（先配）、流量调节器、滴管、滴斗、自排气装置（选配）、乳胶帽（选配）、止流夹（选配）、开关调节器（选配）、精密药液过滤器（标称孔径可为2.0μm、3.0μm或5.0μm）、外圆锥接头，外圆锥接头保护套（也称端帽，选配）、静脉输液针（选配）组成。本产品采用环氧乙烷，无菌、无热原。 | 该产品由瓶塞穿刺器保护套、瓶塞穿刺器、进气器件（空气过滤器）、管路（软管）、三叉（先配）、四叉（先配）、流量调节器、滴管、滴斗、自排气装置（选配）、乳胶帽（选配）、止流夹（选配）、开关调节器（选配）、精密药液过滤器（标称孔径可为2.0μm、3.0μm或5.0μm）、外圆锥接头，外圆锥接头保护套（也称端帽，选配）、静脉输液针（选配）组成。本产品采用环氧乙烷，无菌、无热原。 | 三类 | 产品应贮存在无腐蚀性气体、通风良好和清洁的环境内，并对产品有充分的保护。产品在运输时应防止重压、阳光直晒和雨雪浸淋。 两年 | PVC
一次性使用输液器 | 中选 | 无增量资格 | 1.53 | 19类 | 微孔过滤输液器（含DEHP） | 一次性使用精密过滤输液器 带针————JZEY-2.0μm | 国械注准20163140242 | 河南曙光汇知康生物科技股份有限公司 | 河南曙光汇知康生物科技股份有限公司 | 0.7×20 TW LB（双翼） | JZEY-2.0μm | 微孔过滤输液器 | PVC | 自动排气 | 带针 | 导管长度（mm）：1300 | C1423012020000108496 | 0013688 | 无 | 该产品由瓶塞穿刺器保护套、瓶塞穿刺器、进气器件（空气过滤器）、管路（软管）、三叉（先配）、四叉（先配）、流量调节器、滴管、滴斗、自排气装置（选配）、乳胶帽（选配）、止流夹（选配）、开关调节器（选配）、精密药液过滤器（标称孔径可为2.0μm、3.0μm或5.0μm）、外圆锥接头，外圆锥接头保护套（也称端帽，选配）、静脉输液针（选配）组成。本产品采用环氧乙烷，无菌、无热原。 | 该产品由瓶塞穿刺器保护套、瓶塞穿刺器、进气器件（空气过滤器）、管路（软管）、三叉（先配）、四叉（先配）、流量调节器、滴管、滴斗、自排气装置（选配）、乳胶帽（选配）、止流夹（选配）、开关调节器（选配）、精密药液过滤器（标称孔径可为2.0μm、3.0μm或5.0μm）、外圆锥接头，外圆锥接头保护套（也称端帽，选配）、静脉输液针（选配）组成。本产品采用环氧乙烷，无菌、无热原。 | 三类 | 产品应贮存在无腐蚀性气体、通风良好和清洁的环境内，并对产品有充分的保护。产品在运输时应防止重压、阳光直晒和雨雪浸淋。 两年 | PVC
一次性使用输液器 | 中选 | 无增量资格 | 1.53 | 19类 | 微孔过滤输液器（含DEHP） | 一次性使用精密过滤输液器 带针————JZC-2.0μm | 国械注准20163140242 | 河南曙光汇知康生物科技股份有限公司 | 河南曙光汇知康生物科技股份有限公司 | 0.8×27 TW LB | JZC-2.0μm | 微孔过滤输液器 | PVC | 自动排气 | 带针 | 导管长度（mm）：1300 | C1423012020000108496 | 0003771 | 无 | 该产品由瓶塞穿刺器保护套、瓶塞穿刺器、进气器件（空气过滤器）、管路（软管）、三叉（先配）、四叉（先配）、流量调节器、滴管、滴斗、自排气装置（选配）、乳胶帽（选配）、止流夹（选配）、开关调节器（选配）、精密药液过滤器（标称孔径可为2.0μm、3.0μm或5.0μm）、外圆锥接头，外圆锥接头保护套（也称端帽，选配）、静脉输液针（选配）组成。本产品采用环氧乙烷，无菌、无热原。 | 该产品由瓶塞穿刺器保护套、瓶塞穿刺器、进气器件（空气过滤器）、管路（软管）、三叉（先配）、四叉（先配）、流量调节器、滴管、滴斗、自排气装置（选配）、乳胶帽（选配）、止流夹（选配）、开关调节器（选配）、精密药液过滤器（标称孔径可为2.0μm、3.0μm或5.0μm）、外圆锥接头，外圆锥接头保护套（也称端帽，选配）、静脉输液针（选配）组成。本产品采用环氧乙烷，无菌、无热原。 | 三类 | 产品应贮存在无腐蚀性气体、通风良好和清洁的环境内，并对产品有充分的保护。产品在运输时应防止重压、阳光直晒和雨雪浸淋。 两年 | PVC
一次性使用输液器 | 中选 | 无增量资格 | 1.53 | 19类 | 微孔过滤输液器（含DEHP） | 一次性使用精密过滤输液器 带针————JZC-3.0μm | 国械注准20163140242 | 河南曙光汇知康生物科技股份有限公司 | 河南曙光汇知康生物科技股份有限公司 | 0.9×20 TW SB（双翼） | JZC-3.0μm | 微孔过滤输液器 | PVC | 自动排气 | 带针 | 导管长度（mm）：1300 | C1423012020000108496 | 0003894 | 无 | 该产品由瓶塞穿刺器保护套、瓶塞穿刺器、进气器件（空气过滤器）、管路（软管）、三叉（先配）、四叉（先配）、流量调节器、滴管、滴斗、自排气装置（选配）、乳胶帽（选配）、止流夹（选配）、开关调节器（选配）、精密药液过滤器（标称孔径可为2.0μm、3.0μm或5.0μm）、外圆锥接头，外圆锥接头保护套（也称端帽，选配）、静脉输液针（选配）组成。本产品采用环氧乙烷，无菌、无热原。 | 该产品由瓶塞穿刺器保护套、瓶塞穿刺器、进气器件（空气过滤器）、管路（软管）、三叉（先配）、四叉（先配）、流量调节器、滴管、滴斗、自排气装置（选配）、乳胶帽（选配）、止流夹（选配）、开关调节器（选配）、精密药液过滤器（标称孔径可为2.0μm、3.0μm或5.0μm）、外圆锥接头，外圆锥接头保护套（也称端帽，选配）、静脉输液针（选配）组成。本产品采用环氧乙烷，无菌、无热原。 | 三类 | 产品应贮存在无腐蚀性气体、通风良好和清洁的环境内，并对产品有充分的保护。产品在运输时应防止重压、阳光直晒和雨雪浸淋。 两年 | PVC
一次性使用输液器 | 中选 | 无增量资格 | 1.53 | 19类 | 微孔过滤输液器（含DEHP） | 一次性使用精密过滤输液器 带针————JZEY-5.0μm | 国械注准20163140242 | 河南曙光汇知康生物科技股份有限公司 | 河南曙光汇知康生物科技股份有限公司 | 0.6×20 TW SB（双翼） | JZEY-5.0μm | 微孔过滤输液器 | PVC | 自动排气 | 带针 | 导管长度（mm）：1300 | C1423012020000108496 | 0004520 | 无 | 该产品由瓶塞穿刺器保护套、瓶塞穿刺器、进气器件（空气过滤器）、管路（软管）、三叉（先配）、四叉（先配）、流量调节器、滴管、滴斗、自排气装置（选配）、乳胶帽（选配）、止流夹（选配）、开关调节器（选配）、精密药液过滤器（标称孔径可为2.0μm、3.0μm或5.0μm）、外圆锥接头，外圆锥接头保护套（也称端帽，选配）、静脉输液针（选配）组成。本产品采用环氧乙烷，无菌、无热原。 | 该产品由瓶塞穿刺器保护套、瓶塞穿刺器、进气器件（空气过滤器）、管路（软管）、三叉（先配）、四叉（先配）、流量调节器、滴管、滴斗、自排气装置（选配）、乳胶帽（选配）、止流夹（选配）、开关调节器（选配）、精密药液过滤器（标称孔径可为2.0μm、3.0μm或5.0μm）、外圆锥接头，外圆锥接头保护套（也称端帽，选配）、静脉输液针（选配）组成。本产品采用环氧乙烷，无菌、无热原。 | 三类 | 产品应贮存在无腐蚀性气体、通风良好和清洁的环境内，并对产品有充分的保护。产品在运输时应防止重压、阳光直晒和雨雪浸淋。 两年 | PVC
一次性使用输液器 | 中选 | 无增量资格 | 1.53 | 19类 | 微孔过滤输液器（含DEHP） | 一次性使用精密过滤输液器 带针————JZEY-5.0μm | 国械注准20163140242 | 河南曙光汇知康生物科技股份有限公司 | 河南曙光汇知康生物科技股份有限公司 | 0.6×20 TW LB | JZEY-5.0μm | 微孔过滤输液器 | PVC | 自动排气 | 带针 | 导管长度（mm）：1300 | C1423012020000108496 | 0004523 | 无 | 该产品由瓶塞穿刺器保护套、瓶塞穿刺器、进气器件（空气过滤器）、管路（软管）、三叉（先配）、四叉（先配）、流量调节器、滴管、滴斗、自排气装置（选配）、乳胶帽（选配）、止流夹（选配）、开关调节器（选配）、精密药液过滤器（标称孔径可为2.0μm、3.0μm或5.0μm）、外圆锥接头，外圆锥接头保护套（也称端帽，选配）、静脉输液针（选配）组成。本产品采用环氧乙烷，无菌、无热原。 | 该产品由瓶塞穿刺器保护套、瓶塞穿刺器、进气器件（空气过滤器）、管路（软管）、三叉（先配）、四叉（先配）、流量调节器、滴管、滴斗、自排气装置（选配）、乳胶帽（选配）、止流夹（选配）、开关调节器（选配）、精密药液过滤器（标称孔径可为2.0μm、3.0μm或5.0μm）、外圆锥接头，外圆锥接头保护套（也称端帽，选配）、静脉输液针（选配）组成。本产品采用环氧乙烷，无菌、无热原。 | 三类 | 产品应贮存在无腐蚀性气体、通风良好和清洁的环境内，并对产品有充分的保护。产品在运输时应防止重压、阳光直晒和雨雪浸淋。 两年 | PVC
一次性使用输液器 | 中选 | 无增量资格 | 1.53 | 19类 | 微孔过滤输液器（含DEHP） | 一次性使用精密过滤输液器 带针————JZEY-5.0μm | 国械注准20163140242 | 河南曙光汇知康生物科技股份有限公司 | 河南曙光汇知康生物科技股份有限公司 | 0.7×25 TW LB | JZEY-5.0μm | 微孔过滤输液器 | PVC | 自动排气 | 带针 | 导管长度（mm）：1300 | C1423012020000108496 | 0004494 | 无 | 该产品由瓶塞穿刺器保护套、瓶塞穿刺器、进气器件（空气过滤器）、管路（软管）、三叉（先配）、四叉（先配）、流量调节器、滴管、滴斗、自排气装置（选配）、乳胶帽（选配）、止流夹（选配）、开关调节器（选配）、精密药液过滤器（标称孔径可为2.0μm、3.0μm或5.0μm）、外圆锥接头，外圆锥接头保护套（也称端帽，选配）、静脉输液针（选配）组成。本产品采用环氧乙烷，无菌、无热原。 | 该产品由瓶塞穿刺器保护套、瓶塞穿刺器、进气器件（空气过滤器）、管路（软管）、三叉（先配）、四叉（先配）、流量调节器、滴管、滴斗、自排气装置（选配）、乳胶帽（选配）、止流夹（选配）、开关调节器（选配）、精密药液过滤器（标称孔径可为2.0μm、3.0μm或5.0μm）、外圆锥接头，外圆锥接头保护套（也称端帽，选配）、静脉输液针（选配）组成。本产品采用环氧乙烷，无菌、无热原。 | 三类 | 产品应贮存在无腐蚀性气体、通风良好和清洁的环境内，并对产品有充分的保护。产品在运输时应防止重压、阳光直晒和雨雪浸淋。 两年 | PVC
一次性使用输液器 | 中选 | 无增量资格 | 1.53 | 19类 | 微孔过滤输液器（含DEHP） | 一次性使用精密过滤输液器 带针————JZDY-5.0μm | 国械注准20163140242 | 河南曙光汇知康生物科技股份有限公司 | 河南曙光汇知康生物科技股份有限公司 | 0.5×19 RW LB | JZDY-5.0μm | 微孔过滤输液器 | PVC | 自动排气 | 带针 | 导管长度（mm）：1300 | C1423012020000108496 | 0004478 | MA.156.M0.100204.13611822 | 该产品由瓶塞穿刺器保护套、瓶塞穿刺器、进气器件（空气过滤器）、管路（软管）、三叉（先配）、四叉（先配）、流量调节器、滴管、滴斗、自排气装置（选配）、乳胶帽（选配）、止流夹（选配）、开关调节器（选配）、精密药液过滤器（标称孔径可为2.0μm、3.0μm或5.0μm）、外圆锥接头，外圆锥接头保护套（也称端帽，选配）、静脉输液针（选配）组成。本产品采用环氧乙烷，无菌、无热原。 | 该产品由瓶塞穿刺器保护套、瓶塞穿刺器、进气器件（空气过滤器）、管路（软管）、三叉（先配）、四叉（先配）、流量调节器、滴管、滴斗、自排气装置（选配）、乳胶帽（选配）、止流夹（选配）、开关调节器（选配）、精密药液过滤器（标称孔径可为2.0μm、3.0μm或5.0μm）、外圆锥接头，外圆锥接头保护套（也称端帽，选配）、静脉输液针（选配）组成。本产品采用环氧乙烷，无菌、无热原。 | 三类 | 产品应贮存在无腐蚀性气体、通风良好和清洁的环境内，并对产品有充分的保护。产品在运输时应防止重压、阳光直晒和雨雪浸淋。 两年 | PVC
一次性使用输液器 | 中选 | 无增量资格 | 1.53 | 19类 | 微孔过滤输液器（含DEHP） | 一次性使用精密过滤输液器 带针————JZEY-2.0μm | 国械注准20163140242 | 河南曙光汇知康生物科技股份有限公司 | 河南曙光汇知康生物科技股份有限公司 | 0.55×19 RW LB | JZEY-2.0μm | 微孔过滤输液器 | PVC | 自动排气 | 带针 | 导管长度（mm）：1300 | C1423012020000108496 | 0013713 | 无 | 该产品由瓶塞穿刺器保护套、瓶塞穿刺器、进气器件（空气过滤器）、管路（软管）、三叉（先配）、四叉（先配）、流量调节器、滴管、滴斗、自排气装置（选配）、乳胶帽（选配）、止流夹（选配）、开关调节器（选配）、精密药液过滤器（标称孔径可为2.0μm、3.0μm或5.0μm）、外圆锥接头，外圆锥接头保护套（也称端帽，选配）、静脉输液针（选配）组成。本产品采用环氧乙烷，无菌、无热原。 | 该产品由瓶塞穿刺器保护套、瓶塞穿刺器、进气器件（空气过滤器）、管路（软管）、三叉（先配）、四叉（先配）、流量调节器、滴管、滴斗、自排气装置（选配）、乳胶帽（选配）、止流夹（选配）、开关调节器（选配）、精密药液过滤器（标称孔径可为2.0μm、3.0μm或5.0μm）、外圆锥接头，外圆锥接头保护套（也称端帽，选配）、静脉输液针（选配）组成。本产品采用环氧乙烷，无菌、无热原。 | 三类 | 产品应贮存在无腐蚀性气体、通风良好和清洁的环境内，并对产品有充分的保护。产品在运输时应防止重压、阳光直晒和雨雪浸淋。 两年 | PVC
一次性使用输液器 | 中选 | 无增量资格 | 1.53 | 19类 | 微孔过滤输液器（含DEHP） | 一次性使用精密过滤输液器 带针————JZD-3.0μm | 国械注准20163140242 | 河南曙光汇知康生物科技股份有限公司 | 河南曙光汇知康生物科技股份有限公司 | 0.9×27 TW LB | JZD-3.0μm | 微孔过滤输液器 | PVC | 自动排气 | 带针 | 导管长度（mm）：1300 | C1423012020000108496 | 0003875 | 无 | 该产品由瓶塞穿刺器保护套、瓶塞穿刺器、进气器件（空气过滤器）、管路（软管）、三叉（先配）、四叉（先配）、流量调节器、滴管、滴斗、自排气装置（选配）、乳胶帽（选配）、止流夹（选配）、开关调节器（选配）、精密药液过滤器（标称孔径可为2.0μm、3.0μm或5.0μm）、外圆锥接头，外圆锥接头保护套（也称端帽，选配）、静脉输液针（选配）组成。本产品采用环氧乙烷，无菌、无热原。 | 该产品由瓶塞穿刺器保护套、瓶塞穿刺器、进气器件（空气过滤器）、管路（软管）、三叉（先配）、四叉（先配）、流量调节器、滴管、滴斗、自排气装置（选配）、乳胶帽（选配）、止流夹（选配）、开关调节器（选配）、精密药液过滤器（标称孔径可为2.0μm、3.0μm或5.0μm）、外圆锥接头，外圆锥接头保护套（也称端帽，选配）、静脉输液针（选配）组成。本产品采用环氧乙烷，无菌、无热原。 | 三类 | 产品应贮存在无腐蚀性气体、通风良好和清洁的环境内，并对产品有充分的保护。产品在运输时应防止重压、阳光直晒和雨雪浸淋。 两年 | PVC
一次性使用输液器 | 中选 | 无增量资格 | 1.53 | 19类 | 微孔过滤输液器（含DEHP） | 一次性使用精密过滤输液器 带针————JZDY-3.0μm | 国械注准20163140242 | 河南曙光汇知康生物科技股份有限公司 | 河南曙光汇知康生物科技股份有限公司 | 0.7×20 TW SB（双翼） | JZDY-3.0μm | 微孔过滤输液器 | PVC | 自动排气 | 带针 | 导管长度（mm）：1300 | C1423012020000108496 | 0004435 | 无 | 该产品由瓶塞穿刺器保护套、瓶塞穿刺器、进气器件（空气过滤器）、管路（软管）、三叉（先配）、四叉（先配）、流量调节器、滴管、滴斗、自排气装置（选配）、乳胶帽（选配）、止流夹（选配）、开关调节器（选配）、精密药液过滤器（标称孔径可为2.0μm、3.0μm或5.0μm）、外圆锥接头，外圆锥接头保护套（也称端帽，选配）、静脉输液针（选配）组成。本产品采用环氧乙烷，无菌、无热原。 | 该产品由瓶塞穿刺器保护套、瓶塞穿刺器、进气器件（空气过滤器）、管路（软管）、三叉（先配）、四叉（先配）、流量调节器、滴管、滴斗、自排气装置（选配）、乳胶帽（选配）、止流夹（选配）、开关调节器（选配）、精密药液过滤器（标称孔径可为2.0μm、3.0μm或5.0μm）、外圆锥接头，外圆锥接头保护套（也称端帽，选配）、静脉输液针（选配）组成。本产品采用环氧乙烷，无菌、无热原。 | 三类 | 产品应贮存在无腐蚀性气体、通风良好和清洁的环境内，并对产品有充分的保护。产品在运输时应防止重压、阳光直晒和雨雪浸淋。 两年 | PVC
一次性使用输液器 | 中选 | 无增量资格 | 1.53 | 19类 | 微孔过滤输液器（含DEHP） | 一次性使用精密过滤输液器 带针————JZE-2.0μm | 国械注准20163140242 | 河南曙光汇知康生物科技股份有限公司 | 河南曙光汇知康生物科技股份有限公司 | 0.8×20 TW LB（双翼） | JZE-2.0μm | 微孔过滤输液器 | PVC | 自动排气 | 带针 | 导管长度（mm）：1300 | C1423012020000108496 | 0003777 | 无 | 该产品由瓶塞穿刺器保护套、瓶塞穿刺器、进气器件（空气过滤器）、管路（软管）、三叉（先配）、四叉（先配）、流量调节器、滴管、滴斗、自排气装置（选配）、乳胶帽（选配）、止流夹（选配）、开关调节器（选配）、精密药液过滤器（标称孔径可为2.0μm、3.0μm或5.0μm）、外圆锥接头，外圆锥接头保护套（也称端帽，选配）、静脉输液针（选配）组成。本产品采用环氧乙烷，无菌、无热原。 | 该产品由瓶塞穿刺器保护套、瓶塞穿刺器、进气器件（空气过滤器）、管路（软管）、三叉（先配）、四叉（先配）、流量调节器、滴管、滴斗、自排气装置（选配）、乳胶帽（选配）、止流夹（选配）、开关调节器（选配）、精密药液过滤器（标称孔径可为2.0μm、3.0μm或5.0μm）、外圆锥接头，外圆锥接头保护套（也称端帽，选配）、静脉输液针（选配）组成。本产品采用环氧乙烷，无菌、无热原。 | 三类 | 产品应贮存在无腐蚀性气体、通风良好和清洁的环境内，并对产品有充分的保护。产品在运输时应防止重压、阳光直晒和雨雪浸淋。 两年 | PVC
一次性使用输液器 | 中选 | 无增量资格 | 1.53 | 19类 | 微孔过滤输液器（含DEHP） | 一次性使用精密过滤输液器 带针————JZDX-5.0μm | 国械注准20163140242 | 河南曙光汇知康生物科技股份有限公司 | 河南曙光汇知康生物科技股份有限公司 | 0.7×20 TW LB（双翼） | JZDX-5.0μm | 微孔过滤输液器 | PVC | 自动排气 | 带针 | 导管长度（mm）：1300 | C1423012020000108496 | 0003861 | MA.156.M0.100204.13612386 | 该产品由瓶塞穿刺器保护套、瓶塞穿刺器、进气器件（空气过滤器）、管路（软管）、三叉（先配）、四叉（先配）、流量调节器、滴管、滴斗、自排气装置（选配）、乳胶帽（选配）、止流夹（选配）、开关调节器（选配）、精密药液过滤器（标称孔径可为2.0μm、3.0μm或5.0μm）、外圆锥接头，外圆锥接头保护套（也称端帽，选配）、静脉输液针（选配）组成。本产品采用环氧乙烷，无菌、无热原。 | 该产品由瓶塞穿刺器保护套、瓶塞穿刺器、进气器件（空气过滤器）、管路（软管）、三叉（先配）、四叉（先配）、流量调节器、滴管、滴斗、自排气装置（选配）、乳胶帽（选配）、止流夹（选配）、开关调节器（选配）、精密药液过滤器（标称孔径可为2.0μm、3.0μm或5.0μm）、外圆锥接头，外圆锥接头保护套（也称端帽，选配）、静脉输液针（选配）组成。本产品采用环氧乙烷，无菌、无热原。 | 三类 | 产品应贮存在无腐蚀性气体、通风良好和清洁的环境内，并对产品有充分的保护。产品在运输时应防止重压、阳光直晒和雨雪浸淋。 两年 | PVC
一次性使用输液器 | 中选 | 无增量资格 | 1.53 | 19类 | 微孔过滤输液器（含DEHP） | 一次性使用精密过滤输液器 带针————JZDY-3.0μm | 国械注准20163140242 | 河南曙光汇知康生物科技股份有限公司 | 河南曙光汇知康生物科技股份有限公司 | 0.6×20 TW SB（双翼） | JZDY-3.0μm | 微孔过滤输液器 | PVC | 自动排气 | 带针 | 导管长度（mm）：1300 | C1423012020000108496 | 0004468 | 无 | 该产品由瓶塞穿刺器保护套、瓶塞穿刺器、进气器件（空气过滤器）、管路（软管）、三叉（先配）、四叉（先配）、流量调节器、滴管、滴斗、自排气装置（选配）、乳胶帽（选配）、止流夹（选配）、开关调节器（选配）、精密药液过滤器（标称孔径可为2.0μm、3.0μm或5.0μm）、外圆锥接头，外圆锥接头保护套（也称端帽，选配）、静脉输液针（选配）组成。本产品采用环氧乙烷，无菌、无热原。 | 该产品由瓶塞穿刺器保护套、瓶塞穿刺器、进气器件（空气过滤器）、管路（软管）、三叉（先配）、四叉（先配）、流量调节器、滴管、滴斗、自排气装置（选配）、乳胶帽（选配）、止流夹（选配）、开关调节器（选配）、精密药液过滤器（标称孔径可为2.0μm、3.0μm或5.0μm）、外圆锥接头，外圆锥接头保护套（也称端帽，选配）、静脉输液针（选配）组成。本产品采用环氧乙烷，无菌、无热原。 | 三类 | 产品应贮存在无腐蚀性气体、通风良好和清洁的环境内，并对产品有充分的保护。产品在运输时应防止重压、阳光直晒和雨雪浸淋。 两年 | PVC
一次性使用输液器 | 中选 | 无增量资格 | 1.53 | 19类 | 微孔过滤输液器（含DEHP） | 一次性使用精密过滤输液器 带针————JZEY-2.0μm | 国械注准20163140242 | 河南曙光汇知康生物科技股份有限公司 | 河南曙光汇知康生物科技股份有限公司 | 0.5×20 RW SB（双翼） | JZEY-2.0μm | 微孔过滤输液器 | PVC | 自动排气 | 带针 | 导管长度（mm）：1300 | C1423012020000108496 | 0013729 | 无 | 该产品由瓶塞穿刺器保护套、瓶塞穿刺器、进气器件（空气过滤器）、管路（软管）、三叉（先配）、四叉（先配）、流量调节器、滴管、滴斗、自排气装置（选配）、乳胶帽（选配）、止流夹（选配）、开关调节器（选配）、精密药液过滤器（标称孔径可为2.0μm、3.0μm或5.0μm）、外圆锥接头，外圆锥接头保护套（也称端帽，选配）、静脉输液针（选配）组成。本产品采用环氧乙烷，无菌、无热原。 | 该产品由瓶塞穿刺器保护套、瓶塞穿刺器、进气器件（空气过滤器）、管路（软管）、三叉（先配）、四叉（先配）、流量调节器、滴管、滴斗、自排气装置（选配）、乳胶帽（选配）、止流夹（选配）、开关调节器（选配）、精密药液过滤器（标称孔径可为2.0μm、3.0μm或5.0μm）、外圆锥接头，外圆锥接头保护套（也称端帽，选配）、静脉输液针（选配）组成。本产品采用环氧乙烷，无菌、无热原。 | 三类 | 产品应贮存在无腐蚀性气体、通风良好和清洁的环境内，并对产品有充分的保护。产品在运输时应防止重压、阳光直晒和雨雪浸淋。 两年 | PVC
一次性使用输液器 | 中选 | 无增量资格 | 1.53 | 19类 | 微孔过滤输液器（含DEHP） | 一次性使用精密过滤输液器 带针————JZCX-2.0μm | 国械注准20163140242 | 河南曙光汇知康生物科技股份有限公司 | 河南曙光汇知康生物科技股份有限公司 | 0.5×19 RW LB | JZCX-2.0μm | 微孔过滤输液器 | PVC | 自动排气 | 带针 | 导管长度（mm）：1300 | C1423012020000108496 | 0003722 | 无 | 该产品由瓶塞穿刺器保护套、瓶塞穿刺器、进气器件（空气过滤器）、管路（软管）、三叉（先配）、四叉（先配）、流量调节器、滴管、滴斗、自排气装置（选配）、乳胶帽（选配）、止流夹（选配）、开关调节器（选配）、精密药液过滤器（标称孔径可为2.0μm、3.0μm或5.0μm）、外圆锥接头，外圆锥接头保护套（也称端帽，选配）、静脉输液针（选配）组成。本产品采用环氧乙烷，无菌、无热原。 | 该产品由瓶塞穿刺器保护套、瓶塞穿刺器、进气器件（空气过滤器）、管路（软管）、三叉（先配）、四叉（先配）、流量调节器、滴管、滴斗、自排气装置（选配）、乳胶帽（选配）、止流夹（选配）、开关调节器（选配）、精密药液过滤器（标称孔径可为2.0μm、3.0μm或5.0μm）、外圆锥接头，外圆锥接头保护套（也称端帽，选配）、静脉输液针（选配）组成。本产品采用环氧乙烷，无菌、无热原。 | 三类 | 产品应贮存在无腐蚀性气体、通风良好和清洁的环境内，并对产品有充分的保护。产品在运输时应防止重压、阳光直晒和雨雪浸淋。 两年 | PVC
一次性使用输液器 | 中选 | 无增量资格 | 1.53 | 19类 | 微孔过滤输液器（含DEHP） | 一次性使用精密过滤输液器 带针————JZC-3.0μm | 国械注准20163140242 | 河南曙光汇知康生物科技股份有限公司 | 河南曙光汇知康生物科技股份有限公司 | 0.6×20 TW LB（双翼） | JZC-3.0μm | 微孔过滤输液器 | PVC | 自动排气 | 带针 | 导管长度（mm）：1300 | C1423012020000108496 | 0003895 | 无 | 该产品由瓶塞穿刺器保护套、瓶塞穿刺器、进气器件（空气过滤器）、管路（软管）、三叉（先配）、四叉（先配）、流量调节器、滴管、滴斗、自排气装置（选配）、乳胶帽（选配）、止流夹（选配）、开关调节器（选配）、精密药液过滤器（标称孔径可为2.0μm、3.0μm或5.0μm）、外圆锥接头，外圆锥接头保护套（也称端帽，选配）、静脉输液针（选配）组成。本产品采用环氧乙烷，无菌、无热原。 | 该产品由瓶塞穿刺器保护套、瓶塞穿刺器、进气器件（空气过滤器）、管路（软管）、三叉（先配）、四叉（先配）、流量调节器、滴管、滴斗、自排气装置（选配）、乳胶帽（选配）、止流夹（选配）、开关调节器（选配）、精密药液过滤器（标称孔径可为2.0μm、3.0μm或5.0μm）、外圆锥接头，外圆锥接头保护套（也称端帽，选配）、静脉输液针（选配）组成。本产品采用环氧乙烷，无菌、无热原。 | 三类 | 产品应贮存在无腐蚀性气体、通风良好和清洁的环境内，并对产品有充分的保护。产品在运输时应防止重压、阳光直晒和雨雪浸淋。 两年 | PVC
一次性使用输液器 | 中选 | 无增量资格 | 1.53 | 19类 | 微孔过滤输液器（含DEHP） | 一次性使用精密过滤输液器 带针————JZDX-5.0μm | 国械注准20163140242 | 河南曙光汇知康生物科技股份有限公司 | 河南曙光汇知康生物科技股份有限公司 | 0.5×19 RW LB | JZDX-5.0μm | 微孔过滤输液器 | PVC | 自动排气 | 带针 | 导管长度（mm）：1300 | C1423012020000108496 | 0003864 | MA.156.M0.100204.13612224 | 该产品由瓶塞穿刺器保护套、瓶塞穿刺器、进气器件（空气过滤器）、管路（软管）、三叉（先配）、四叉（先配）、流量调节器、滴管、滴斗、自排气装置（选配）、乳胶帽（选配）、止流夹（选配）、开关调节器（选配）、精密药液过滤器（标称孔径可为2.0μm、3.0μm或5.0μm）、外圆锥接头，外圆锥接头保护套（也称端帽，选配）、静脉输液针（选配）组成。本产品采用环氧乙烷，无菌、无热原。 | 该产品由瓶塞穿刺器保护套、瓶塞穿刺器、进气器件（空气过滤器）、管路（软管）、三叉（先配）、四叉（先配）、流量调节器、滴管、滴斗、自排气装置（选配）、乳胶帽（选配）、止流夹（选配）、开关调节器（选配）、精密药液过滤器（标称孔径可为2.0μm、3.0μm或5.0μm）、外圆锥接头，外圆锥接头保护套（也称端帽，选配）、静脉输液针（选配）组成。本产品采用环氧乙烷，无菌、无热原。 | 三类 | 产品应贮存在无腐蚀性气体、通风良好和清洁的环境内，并对产品有充分的保护。产品在运输时应防止重压、阳光直晒和雨雪浸淋。 两年 | PVC
一次性使用输液器 | 中选 | 无增量资格 | 1.53 | 19类 | 微孔过滤输液器（含DEHP） | 一次性使用精密过滤输液器 带针————JZDX-3.0μm | 国械注准20163140242 | 河南曙光汇知康生物科技股份有限公司 | 河南曙光汇知康生物科技股份有限公司 | 0.9×27 TW LB | JZDX-3.0μm | 微孔过滤输液器 | PVC | 自动排气 | 带针 | 导管长度（mm）：1300 | C1423012020000108496 | 0003731 | 无 | 该产品由瓶塞穿刺器保护套、瓶塞穿刺器、进气器件（空气过滤器）、管路（软管）、三叉（先配）、四叉（先配）、流量调节器、滴管、滴斗、自排气装置（选配）、乳胶帽（选配）、止流夹（选配）、开关调节器（选配）、精密药液过滤器（标称孔径可为2.0μm、3.0μm或5.0μm）、外圆锥接头，外圆锥接头保护套（也称端帽，选配）、静脉输液针（选配）组成。本产品采用环氧乙烷，无菌、无热原。 | 该产品由瓶塞穿刺器保护套、瓶塞穿刺器、进气器件（空气过滤器）、管路（软管）、三叉（先配）、四叉（先配）、流量调节器、滴管、滴斗、自排气装置（选配）、乳胶帽（选配）、止流夹（选配）、开关调节器（选配）、精密药液过滤器（标称孔径可为2.0μm、3.0μm或5.0μm）、外圆锥接头，外圆锥接头保护套（也称端帽，选配）、静脉输液针（选配）组成。本产品采用环氧乙烷，无菌、无热原。 | 三类 | 产品应贮存在无腐蚀性气体、通风良好和清洁的环境内，并对产品有充分的保护。产品在运输时应防止重压、阳光直晒和雨雪浸淋。 两年 | PVC
一次性使用输液器 | 中选 | 无增量资格 | 1.53 | 19类 | 微孔过滤输液器（含DEHP） | 一次性使用精密过滤输液器 带针————JZCX-5.0μm | 国械注准20163140242 | 河南曙光汇知康生物科技股份有限公司 | 河南曙光汇知康生物科技股份有限公司 | 0.55×19 RW LB | JZCX-5.0μm | 微孔过滤输液器 | PVC | 自动排气 | 带针 | 导管长度（mm）：1300 | C1423012020000108496 | 0003842 | MA.156.M0.100204.13612037 | 该产品由瓶塞穿刺器保护套、瓶塞穿刺器、进气器件（空气过滤器）、管路（软管）、三叉（先配）、四叉（先配）、流量调节器、滴管、滴斗、自排气装置（选配）、乳胶帽（选配）、止流夹（选配）、开关调节器（选配）、精密药液过滤器（标称孔径可为2.0μm、3.0μm或5.0μm）、外圆锥接头，外圆锥接头保护套（也称端帽，选配）、静脉输液针（选配）组成。本产品采用环氧乙烷，无菌、无热原。 | 该产品由瓶塞穿刺器保护套、瓶塞穿刺器、进气器件（空气过滤器）、管路（软管）、三叉（先配）、四叉（先配）、流量调节器、滴管、滴斗、自排气装置（选配）、乳胶帽（选配）、止流夹（选配）、开关调节器（选配）、精密药液过滤器（标称孔径可为2.0μm、3.0μm或5.0μm）、外圆锥接头，外圆锥接头保护套（也称端帽，选配）、静脉输液针（选配）组成。本产品采用环氧乙烷，无菌、无热原。 | 三类 | 产品应贮存在无腐蚀性气体、通风良好和清洁的环境内，并对产品有充分的保护。产品在运输时应防止重压、阳光直晒和雨雪浸淋。 两年 | PVC
一次性使用输液器 | 中选 | 无增量资格 | 1.53 | 19类 | 微孔过滤输液器（含DEHP） | 一次性使用精密过滤输液器 带针————JZEY-3.0μm | 国械注准20163140242 | 河南曙光汇知康生物科技股份有限公司 | 河南曙光汇知康生物科技股份有限公司 | 0.9×20 TW LB（双翼） | JZEY-3.0μm | 微孔过滤输液器 | PVC | 自动排气 | 带针 | 导管长度（mm）：1300 | C1423012020000108496 | 0004467 | 无 | 该产品由瓶塞穿刺器保护套、瓶塞穿刺器、进气器件（空气过滤器）、管路（软管）、三叉（先配）、四叉（先配）、流量调节器、滴管、滴斗、自排气装置（选配）、乳胶帽（选配）、止流夹（选配）、开关调节器（选配）、精密药液过滤器（标称孔径可为2.0μm、3.0μm或5.0μm）、外圆锥接头，外圆锥接头保护套（也称端帽，选配）、静脉输液针（选配）组成。本产品采用环氧乙烷，无菌、无热原。 | 该产品由瓶塞穿刺器保护套、瓶塞穿刺器、进气器件（空气过滤器）、管路（软管）、三叉（先配）、四叉（先配）、流量调节器、滴管、滴斗、自排气装置（选配）、乳胶帽（选配）、止流夹（选配）、开关调节器（选配）、精密药液过滤器（标称孔径可为2.0μm、3.0μm或5.0μm）、外圆锥接头，外圆锥接头保护套（也称端帽，选配）、静脉输液针（选配）组成。本产品采用环氧乙烷，无菌、无热原。 | 三类 | 产品应贮存在无腐蚀性气体、通风良好和清洁的环境内，并对产品有充分的保护。产品在运输时应防止重压、阳光直晒和雨雪浸淋。 两年 | PVC
一次性使用输液器 | 中选 | 无增量资格 | 1.53 | 19类 | 微孔过滤输液器（含DEHP） | 一次性使用精密过滤输液器 带针————JZE-2.0μm | 国械注准20163140242 | 河南曙光汇知康生物科技股份有限公司 | 河南曙光汇知康生物科技股份有限公司 | 0.7×25 TW LB | JZE-2.0μm | 微孔过滤输液器 | PVC | 自动排气 | 带针 | 导管长度（mm）：1300 | C1423012020000108496 | 0003826 | 无 | 该产品由瓶塞穿刺器保护套、瓶塞穿刺器、进气器件（空气过滤器）、管路（软管）、三叉（先配）、四叉（先配）、流量调节器、滴管、滴斗、自排气装置（选配）、乳胶帽（选配）、止流夹（选配）、开关调节器（选配）、精密药液过滤器（标称孔径可为2.0μm、3.0μm或5.0μm）、外圆锥接头，外圆锥接头保护套（也称端帽，选配）、静脉输液针（选配）组成。本产品采用环氧乙烷，无菌、无热原。 | 该产品由瓶塞穿刺器保护套、瓶塞穿刺器、进气器件（空气过滤器）、管路（软管）、三叉（先配）、四叉（先配）、流量调节器、滴管、滴斗、自排气装置（选配）、乳胶帽（选配）、止流夹（选配）、开关调节器（选配）、精密药液过滤器（标称孔径可为2.0μm、3.0μm或5.0μm）、外圆锥接头，外圆锥接头保护套（也称端帽，选配）、静脉输液针（选配）组成。本产品采用环氧乙烷，无菌、无热原。 | 三类 | 产品应贮存在无腐蚀性气体、通风良好和清洁的环境内，并对产品有充分的保护。产品在运输时应防止重压、阳光直晒和雨雪浸淋。 两年 | PVC
一次性使用输液器 | 中选 | 无增量资格 | 1.53 | 19类 | 微孔过滤输液器（含DEHP） | 一次性使用精密过滤输液器 带针————JZC-5.0μm | 国械注准20163140242 | 河南曙光汇知康生物科技股份有限公司 | 河南曙光汇知康生物科技股份有限公司 | 0.9×27 TW LB | JZC-5.0μm | 微孔过滤输液器 | PVC | 自动排气 | 带针 | 导管长度（mm）：1300 | C1423012020000108496 | 0013745 | MA.156.M0.100204.13610896 | 该产品由瓶塞穿刺器保护套、瓶塞穿刺器、进气器件（空气过滤器）、管路（软管）、三叉（先配）、四叉（先配）、流量调节器、滴管、滴斗、自排气装置（选配）、乳胶帽（选配）、止流夹（选配）、开关调节器（选配）、精密药液过滤器（标称孔径可为2.0μm、3.0μm或5.0μm）、外圆锥接头，外圆锥接头保护套（也称端帽，选配）、静脉输液针（选配）组成。本产品采用环氧乙烷，无菌、无热原。 | 该产品由瓶塞穿刺器保护套、瓶塞穿刺器、进气器件（空气过滤器）、管路（软管）、三叉（先配）、四叉（先配）、流量调节器、滴管、滴斗、自排气装置（选配）、乳胶帽（选配）、止流夹（选配）、开关调节器（选配）、精密药液过滤器（标称孔径可为2.0μm、3.0μm或5.0μm）、外圆锥接头，外圆锥接头保护套（也称端帽，选配）、静脉输液针（选配）组成。本产品采用环氧乙烷，无菌、无热原。 | 三类 | 产品应贮存在无腐蚀性气体、通风良好和清洁的环境内，并对产品有充分的保护。产品在运输时应防止重压、阳光直晒和雨雪浸淋。 两年 | PVC
一次性使用输液器 | 中选 | 无增量资格 | 1.53 | 19类 | 微孔过滤输液器（含DEHP） | 一次性使用精密过滤输液器 带针————JZE-2.0μm | 国械注准20163140242 | 河南曙光汇知康生物科技股份有限公司 | 河南曙光汇知康生物科技股份有限公司 | 0.5×19 RW LB | JZE-2.0μm | 微孔过滤输液器 | PVC | 自动排气 | 带针 | 导管长度（mm）：1300 | C1423012020000108496 | 0003819 | 无 | 该产品由瓶塞穿刺器保护套、瓶塞穿刺器、进气器件（空气过滤器）、管路（软管）、三叉（先配）、四叉（先配）、流量调节器、滴管、滴斗、自排气装置（选配）、乳胶帽（选配）、止流夹（选配）、开关调节器（选配）、精密药液过滤器（标称孔径可为2.0μm、3.0μm或5.0μm）、外圆锥接头，外圆锥接头保护套（也称端帽，选配）、静脉输液针（选配）组成。本产品采用环氧乙烷，无菌、无热原。 | 该产品由瓶塞穿刺器保护套、瓶塞穿刺器、进气器件（空气过滤器）、管路（软管）、三叉（先配）、四叉（先配）、流量调节器、滴管、滴斗、自排气装置（选配）、乳胶帽（选配）、止流夹（选配）、开关调节器（选配）、精密药液过滤器（标称孔径可为2.0μm、3.0μm或5.0μm）、外圆锥接头，外圆锥接头保护套（也称端帽，选配）、静脉输液针（选配）组成。本产品采用环氧乙烷，无菌、无热原。 | 三类 | 产品应贮存在无腐蚀性气体、通风良好和清洁的环境内，并对产品有充分的保护。产品在运输时应防止重压、阳光直晒和雨雪浸淋。 两年 | PVC
一次性使用输液器 | 中选 | 无增量资格 | 1.53 | 19类 | 微孔过滤输液器（含DEHP） | 一次性使用精密过滤输液器 带针————JZCX-2.0μm | 国械注准20163140242 | 河南曙光汇知康生物科技股份有限公司 | 河南曙光汇知康生物科技股份有限公司 | 0.6×20 TW SB（双翼） | JZCX-2.0μm | 微孔过滤输液器 | PVC | 自动排气 | 带针 | 导管长度（mm）：1300 | C1423012020000108496 | 0003717 | 无 | 该产品由瓶塞穿刺器保护套、瓶塞穿刺器、进气器件（空气过滤器）、管路（软管）、三叉（先配）、四叉（先配）、流量调节器、滴管、滴斗、自排气装置（选配）、乳胶帽（选配）、止流夹（选配）、开关调节器（选配）、精密药液过滤器（标称孔径可为2.0μm、3.0μm或5.0μm）、外圆锥接头，外圆锥接头保护套（也称端帽，选配）、静脉输液针（选配）组成。本产品采用环氧乙烷，无菌、无热原。 | 该产品由瓶塞穿刺器保护套、瓶塞穿刺器、进气器件（空气过滤器）、管路（软管）、三叉（先配）、四叉（先配）、流量调节器、滴管、滴斗、自排气装置（选配）、乳胶帽（选配）、止流夹（选配）、开关调节器（选配）、精密药液过滤器（标称孔径可为2.0μm、3.0μm或5.0μm）、外圆锥接头，外圆锥接头保护套（也称端帽，选配）、静脉输液针（选配）组成。本产品采用环氧乙烷，无菌、无热原。 | 三类 | 产品应贮存在无腐蚀性气体、通风良好和清洁的环境内，并对产品有充分的保护。产品在运输时应防止重压、阳光直晒和雨雪浸淋。 两年 | PVC
一次性使用输液器 | 中选 | 无增量资格 | 1.53 | 19类 | 微孔过滤输液器（含DEHP） | 一次性使用精密过滤输液器 带针————JZDX-2.0μm | 国械注准20163140242 | 河南曙光汇知康生物科技股份有限公司 | 河南曙光汇知康生物科技股份有限公司 | 0.7×20 TW SB（双翼） | JZDX-2.0μm | 微孔过滤输液器 | PVC | 自动排气 | 带针 | 导管长度（mm）：1300 | C1423012020000108496 | 0003701 | 无 | 该产品由瓶塞穿刺器保护套、瓶塞穿刺器、进气器件（空气过滤器）、管路（软管）、三叉（先配）、四叉（先配）、流量调节器、滴管、滴斗、自排气装置（选配）、乳胶帽（选配）、止流夹（选配）、开关调节器（选配）、精密药液过滤器（标称孔径可为2.0μm、3.0μm或5.0μm）、外圆锥接头，外圆锥接头保护套（也称端帽，选配）、静脉输液针（选配）组成。本产品采用环氧乙烷，无菌、无热原。 | 该产品由瓶塞穿刺器保护套、瓶塞穿刺器、进气器件（空气过滤器）、管路（软管）、三叉（先配）、四叉（先配）、流量调节器、滴管、滴斗、自排气装置（选配）、乳胶帽（选配）、止流夹（选配）、开关调节器（选配）、精密药液过滤器（标称孔径可为2.0μm、3.0μm或5.0μm）、外圆锥接头，外圆锥接头保护套（也称端帽，选配）、静脉输液针（选配）组成。本产品采用环氧乙烷，无菌、无热原。 | 三类 | 产品应贮存在无腐蚀性气体、通风良好和清洁的环境内，并对产品有充分的保护。产品在运输时应防止重压、阳光直晒和雨雪浸淋。 两年 | PVC
一次性使用输液器 | 中选 | 无增量资格 | 1.53 | 19类 | 微孔过滤输液器（含DEHP） | 一次性使用精密过滤输液器 带针————JZC-5.0μm | 国械注准20163140242 | 河南曙光汇知康生物科技股份有限公司 | 河南曙光汇知康生物科技股份有限公司 | 0.7×25 TW LB | JZC-5.0μm | 微孔过滤输液器 | PVC | 自动排气 | 带针 | 导管长度（mm）：1300 | C1423012020000108496 | 0013751 | MA.156.M0.100204.13610878 | 该产品由瓶塞穿刺器保护套、瓶塞穿刺器、进气器件（空气过滤器）、管路（软管）、三叉（先配）、四叉（先配）、流量调节器、滴管、滴斗、自排气装置（选配）、乳胶帽（选配）、止流夹（选配）、开关调节器（选配）、精密药液过滤器（标称孔径可为2.0μm、3.0μm或5.0μm）、外圆锥接头，外圆锥接头保护套（也称端帽，选配）、静脉输液针（选配）组成。本产品采用环氧乙烷，无菌、无热原。 | 该产品由瓶塞穿刺器保护套、瓶塞穿刺器、进气器件（空气过滤器）、管路（软管）、三叉（先配）、四叉（先配）、流量调节器、滴管、滴斗、自排气装置（选配）、乳胶帽（选配）、止流夹（选配）、开关调节器（选配）、精密药液过滤器（标称孔径可为2.0μm、3.0μm或5.0μm）、外圆锥接头，外圆锥接头保护套（也称端帽，选配）、静脉输液针（选配）组成。本产品采用环氧乙烷，无菌、无热原。 | 三类 | 产品应贮存在无腐蚀性气体、通风良好和清洁的环境内，并对产品有充分的保护。产品在运输时应防止重压、阳光直晒和雨雪浸淋。 两年 | PVC
一次性使用输液器 | 中选 | 无增量资格 | 1.53 | 19类 | 微孔过滤输液器（含DEHP） | 一次性使用精密过滤输液器 带针————JZCX-2.0μm | 国械注准20163140242 | 河南曙光汇知康生物科技股份有限公司 | 河南曙光汇知康生物科技股份有限公司 | 0.6×20 TW LB（双翼） | JZCX-2.0μm | 微孔过滤输液器 | PVC | 自动排气 | 带针 | 导管长度（mm）：1300 | C1423012020000108496 | 0003704 | 无 | 该产品由瓶塞穿刺器保护套、瓶塞穿刺器、进气器件（空气过滤器）、管路（软管）、三叉（先配）、四叉（先配）、流量调节器、滴管、滴斗、自排气装置（选配）、乳胶帽（选配）、止流夹（选配）、开关调节器（选配）、精密药液过滤器（标称孔径可为2.0μm、3.0μm或5.0μm）、外圆锥接头，外圆锥接头保护套（也称端帽，选配）、静脉输液针（选配）组成。本产品采用环氧乙烷，无菌、无热原。 | 该产品由瓶塞穿刺器保护套、瓶塞穿刺器、进气器件（空气过滤器）、管路（软管）、三叉（先配）、四叉（先配）、流量调节器、滴管、滴斗、自排气装置（选配）、乳胶帽（选配）、止流夹（选配）、开关调节器（选配）、精密药液过滤器（标称孔径可为2.0μm、3.0μm或5.0μm）、外圆锥接头，外圆锥接头保护套（也称端帽，选配）、静脉输液针（选配）组成。本产品采用环氧乙烷，无菌、无热原。 | 三类 | 产品应贮存在无腐蚀性气体、通风良好和清洁的环境内，并对产品有充分的保护。产品在运输时应防止重压、阳光直晒和雨雪浸淋。 两年 | PVC
一次性使用输液器 | 中选 | 无增量资格 | 1.53 | 19类 | 微孔过滤输液器（含DEHP） | 一次性使用精密过滤输液器 带针————JZEY-3.0μm | 国械注准20163140242 | 河南曙光汇知康生物科技股份有限公司 | 河南曙光汇知康生物科技股份有限公司 | 0.6×25 TW LB | JZEY-3.0μm | 微孔过滤输液器 | PVC | 自动排气 | 带针 | 导管长度（mm）：1300 | C1423012020000108496 | 0004412 | 无 | 该产品由瓶塞穿刺器保护套、瓶塞穿刺器、进气器件（空气过滤器）、管路（软管）、三叉（先配）、四叉（先配）、流量调节器、滴管、滴斗、自排气装置（选配）、乳胶帽（选配）、止流夹（选配）、开关调节器（选配）、精密药液过滤器（标称孔径可为2.0μm、3.0μm或5.0μm）、外圆锥接头，外圆锥接头保护套（也称端帽，选配）、静脉输液针（选配）组成。本产品采用环氧乙烷，无菌、无热原。 | 该产品由瓶塞穿刺器保护套、瓶塞穿刺器、进气器件（空气过滤器）、管路（软管）、三叉（先配）、四叉（先配）、流量调节器、滴管、滴斗、自排气装置（选配）、乳胶帽（选配）、止流夹（选配）、开关调节器（选配）、精密药液过滤器（标称孔径可为2.0μm、3.0μm或5.0μm）、外圆锥接头，外圆锥接头保护套（也称端帽，选配）、静脉输液针（选配）组成。本产品采用环氧乙烷，无菌、无热原。 | 三类 | 产品应贮存在无腐蚀性气体、通风良好和清洁的环境内，并对产品有充分的保护。产品在运输时应防止重压、阳光直晒和雨雪浸淋。 两年 | PVC
一次性使用输液器 | 中选 | 无增量资格 | 1.53 | 19类 | 微孔过滤输液器（含DEHP） | 一次性使用精密过滤输液器 带针————JZE-5.0μm | 国械注准20163140242 | 河南曙光汇知康生物科技股份有限公司 | 河南曙光汇知康生物科技股份有限公司 | 0.7×20 TW LB | JZE-5.0μm | 微孔过滤输液器 | PVC | 自动排气 | 带针 | 导管长度（mm）：1300 | C1423012020000108496 | 0013756 | 无 | 该产品由瓶塞穿刺器保护套、瓶塞穿刺器、进气器件（空气过滤器）、管路（软管）、三叉（先配）、四叉（先配）、流量调节器、滴管、滴斗、自排气装置（选配）、乳胶帽（选配）、止流夹（选配）、开关调节器（选配）、精密药液过滤器（标称孔径可为2.0μm、3.0μm或5.0μm）、外圆锥接头，外圆锥接头保护套（也称端帽，选配）、静脉输液针（选配）组成。本产品采用环氧乙烷，无菌、无热原。 | 该产品由瓶塞穿刺器保护套、瓶塞穿刺器、进气器件（空气过滤器）、管路（软管）、三叉（先配）、四叉（先配）、流量调节器、滴管、滴斗、自排气装置（选配）、乳胶帽（选配）、止流夹（选配）、开关调节器（选配）、精密药液过滤器（标称孔径可为2.0μm、3.0μm或5.0μm）、外圆锥接头，外圆锥接头保护套（也称端帽，选配）、静脉输液针（选配）组成。本产品采用环氧乙烷，无菌、无热原。 | 三类 | 产品应贮存在无腐蚀性气体、通风良好和清洁的环境内，并对产品有充分的保护。产品在运输时应防止重压、阳光直晒和雨雪浸淋。 两年 | PVC
一次性使用输液器 | 中选 | 无增量资格 | 1.53 | 19类 | 微孔过滤输液器（含DEHP） | 一次性使用精密过滤输液器 带针————JZCY-2.0μm | 国械注准20163140242 | 河南曙光汇知康生物科技股份有限公司 | 河南曙光汇知康生物科技股份有限公司 | 0.5×20 RW SB（双翼） | JZCY-2.0μm | 微孔过滤输液器 | PVC | 自动排气 | 带针 | 导管长度（mm）：1300 | C1423012020000108496 | 0013757 | 无 | 该产品由瓶塞穿刺器保护套、瓶塞穿刺器、进气器件（空气过滤器）、管路（软管）、三叉（先配）、四叉（先配）、流量调节器、滴管、滴斗、自排气装置（选配）、乳胶帽（选配）、止流夹（选配）、开关调节器（选配）、精密药液过滤器（标称孔径可为2.0μm、3.0μm或5.0μm）、外圆锥接头，外圆锥接头保护套（也称端帽，选配）、静脉输液针（选配）组成。本产品采用环氧乙烷，无菌、无热原。 | 该产品由瓶塞穿刺器保护套、瓶塞穿刺器、进气器件（空气过滤器）、管路（软管）、三叉（先配）、四叉（先配）、流量调节器、滴管、滴斗、自排气装置（选配）、乳胶帽（选配）、止流夹（选配）、开关调节器（选配）、精密药液过滤器（标称孔径可为2.0μm、3.0μm或5.0μm）、外圆锥接头，外圆锥接头保护套（也称端帽，选配）、静脉输液针（选配）组成。本产品采用环氧乙烷，无菌、无热原。 | 三类 | 产品应贮存在无腐蚀性气体、通风良好和清洁的环境内，并对产品有充分的保护。产品在运输时应防止重压、阳光直晒和雨雪浸淋。 两年 | PVC
一次性使用输液器 | 中选 | 无增量资格 | 1.53 | 19类 | 微孔过滤输液器（含DEHP） | 一次性使用精密过滤输液器 带针————JZDX-2.0μm | 国械注准20163140242 | 河南曙光汇知康生物科技股份有限公司 | 河南曙光汇知康生物科技股份有限公司 | 1.2×31 TW LB | JZDX-2.0μm | 微孔过滤输液器 | PVC | 自动排气 | 带针 | 导管长度（mm）：1300 | C1423012020000108496 | 0003705 | 无 | 该产品由瓶塞穿刺器保护套、瓶塞穿刺器、进气器件（空气过滤器）、管路（软管）、三叉（先配）、四叉（先配）、流量调节器、滴管、滴斗、自排气装置（选配）、乳胶帽（选配）、止流夹（选配）、开关调节器（选配）、精密药液过滤器（标称孔径可为2.0μm、3.0μm或5.0μm）、外圆锥接头，外圆锥接头保护套（也称端帽，选配）、静脉输液针（选配）组成。本产品采用环氧乙烷，无菌、无热原。 | 该产品由瓶塞穿刺器保护套、瓶塞穿刺器、进气器件（空气过滤器）、管路（软管）、三叉（先配）、四叉（先配）、流量调节器、滴管、滴斗、自排气装置（选配）、乳胶帽（选配）、止流夹（选配）、开关调节器（选配）、精密药液过滤器（标称孔径可为2.0μm、3.0μm或5.0μm）、外圆锥接头，外圆锥接头保护套（也称端帽，选配）、静脉输液针（选配）组成。本产品采用环氧乙烷，无菌、无热原。 | 三类 | 产品应贮存在无腐蚀性气体、通风良好和清洁的环境内，并对产品有充分的保护。产品在运输时应防止重压、阳光直晒和雨雪浸淋。 两年 | PVC
一次性使用输液器 | 中选 | 无增量资格 | 1.53 | 19类 | 微孔过滤输液器（含DEHP） | 一次性使用精密过滤输液器 带针————JZCX-3.0μm | 国械注准20163140242 | 河南曙光汇知康生物科技股份有限公司 | 河南曙光汇知康生物科技股份有限公司 | 1.2×31 TW LB | JZCX-3.0μm | 微孔过滤输液器 | PVC | 自动排气 | 带针 | 导管长度（mm）：1300 | C1423012020000108496 | 0003758 | 无 | 该产品由瓶塞穿刺器保护套、瓶塞穿刺器、进气器件（空气过滤器）、管路（软管）、三叉（先配）、四叉（先配）、流量调节器、滴管、滴斗、自排气装置（选配）、乳胶帽（选配）、止流夹（选配）、开关调节器（选配）、精密药液过滤器（标称孔径可为2.0μm、3.0μm或5.0μm）、外圆锥接头，外圆锥接头保护套（也称端帽，选配）、静脉输液针（选配）组成。本产品采用环氧乙烷，无菌、无热原。 | 该产品由瓶塞穿刺器保护套、瓶塞穿刺器、进气器件（空气过滤器）、管路（软管）、三叉（先配）、四叉（先配）、流量调节器、滴管、滴斗、自排气装置（选配）、乳胶帽（选配）、止流夹（选配）、开关调节器（选配）、精密药液过滤器（标称孔径可为2.0μm、3.0μm或5.0μm）、外圆锥接头，外圆锥接头保护套（也称端帽，选配）、静脉输液针（选配）组成。本产品采用环氧乙烷，无菌、无热原。 | 三类 | 产品应贮存在无腐蚀性气体、通风良好和清洁的环境内，并对产品有充分的保护。产品在运输时应防止重压、阳光直晒和雨雪浸淋。 两年 | PVC
一次性使用输液器 | 中选 | 无增量资格 | 1.53 | 19类 | 微孔过滤输液器（含DEHP） | 一次性使用精密过滤输液器 带针————JZCX-3.0μm | 国械注准20163140242 | 河南曙光汇知康生物科技股份有限公司 | 河南曙光汇知康生物科技股份有限公司 | 0.7×20 TW SB（双翼） | JZCX-3.0μm | 微孔过滤输液器 | PVC | 自动排气 | 带针 | 导管长度（mm）：1300 | C1423012020000108496 | 0003747 | 无 | 该产品由瓶塞穿刺器保护套、瓶塞穿刺器、进气器件（空气过滤器）、管路（软管）、三叉（先配）、四叉（先配）、流量调节器、滴管、滴斗、自排气装置（选配）、乳胶帽（选配）、止流夹（选配）、开关调节器（选配）、精密药液过滤器（标称孔径可为2.0μm、3.0μm或5.0μm）、外圆锥接头，外圆锥接头保护套（也称端帽，选配）、静脉输液针（选配）组成。本产品采用环氧乙烷，无菌、无热原。 | 该产品由瓶塞穿刺器保护套、瓶塞穿刺器、进气器件（空气过滤器）、管路（软管）、三叉（先配）、四叉（先配）、流量调节器、滴管、滴斗、自排气装置（选配）、乳胶帽（选配）、止流夹（选配）、开关调节器（选配）、精密药液过滤器（标称孔径可为2.0μm、3.0μm或5.0μm）、外圆锥接头，外圆锥接头保护套（也称端帽，选配）、静脉输液针（选配）组成。本产品采用环氧乙烷，无菌、无热原。 | 三类 | 产品应贮存在无腐蚀性气体、通风良好和清洁的环境内，并对产品有充分的保护。产品在运输时应防止重压、阳光直晒和雨雪浸淋。 两年 | PVC
一次性使用输液器 | 中选 | 无增量资格 | 1.53 | 19类 | 微孔过滤输液器（含DEHP） | 一次性使用精密过滤输液器 带针————JZC-3.0μm | 国械注准20163140242 | 河南曙光汇知康生物科技股份有限公司 | 河南曙光汇知康生物科技股份有限公司 | 0.6×20 TW LB | JZC-3.0μm | 微孔过滤输液器 | PVC | 自动排气 | 带针 | 导管长度（mm）：1300 | C1423012020000108496 | 0003927 | 无 | 该产品由瓶塞穿刺器保护套、瓶塞穿刺器、进气器件（空气过滤器）、管路（软管）、三叉（先配）、四叉（先配）、流量调节器、滴管、滴斗、自排气装置（选配）、乳胶帽（选配）、止流夹（选配）、开关调节器（选配）、精密药液过滤器（标称孔径可为2.0μm、3.0μm或5.0μm）、外圆锥接头，外圆锥接头保护套（也称端帽，选配）、静脉输液针（选配）组成。本产品采用环氧乙烷，无菌、无热原。 | 该产品由瓶塞穿刺器保护套、瓶塞穿刺器、进气器件（空气过滤器）、管路（软管）、三叉（先配）、四叉（先配）、流量调节器、滴管、滴斗、自排气装置（选配）、乳胶帽（选配）、止流夹（选配）、开关调节器（选配）、精密药液过滤器（标称孔径可为2.0μm、3.0μm或5.0μm）、外圆锥接头，外圆锥接头保护套（也称端帽，选配）、静脉输液针（选配）组成。本产品采用环氧乙烷，无菌、无热原。 | 三类 | 产品应贮存在无腐蚀性气体、通风良好和清洁的环境内，并对产品有充分的保护。产品在运输时应防止重压、阳光直晒和雨雪浸淋。 两年 | PVC
一次性使用输液器 | 中选 | 无增量资格 | 1.53 | 19类 | 微孔过滤输液器（含DEHP） | 一次性使用精密过滤输液器 带针————JZC-2.0μm | 国械注准20163140242 | 河南曙光汇知康生物科技股份有限公司 | 河南曙光汇知康生物科技股份有限公司 | 0.6×20 TW SB（双翼） | JZC-2.0μm | 微孔过滤输液器 | PVC | 自动排气 | 带针 | 导管长度（mm）：1300 | C1423012020000108496 | 0003817 | 无 | 该产品由瓶塞穿刺器保护套、瓶塞穿刺器、进气器件（空气过滤器）、管路（软管）、三叉（先配）、四叉（先配）、流量调节器、滴管、滴斗、自排气装置（选配）、乳胶帽（选配）、止流夹（选配）、开关调节器（选配）、精密药液过滤器（标称孔径可为2.0μm、3.0μm或5.0μm）、外圆锥接头，外圆锥接头保护套（也称端帽，选配）、静脉输液针（选配）组成。本产品采用环氧乙烷，无菌、无热原。 | 该产品由瓶塞穿刺器保护套、瓶塞穿刺器、进气器件（空气过滤器）、管路（软管）、三叉（先配）、四叉（先配）、流量调节器、滴管、滴斗、自排气装置（选配）、乳胶帽（选配）、止流夹（选配）、开关调节器（选配）、精密药液过滤器（标称孔径可为2.0μm、3.0μm或5.0μm）、外圆锥接头，外圆锥接头保护套（也称端帽，选配）、静脉输液针（选配）组成。本产品采用环氧乙烷，无菌、无热原。 | 三类 | 产品应贮存在无腐蚀性气体、通风良好和清洁的环境内，并对产品有充分的保护。产品在运输时应防止重压、阳光直晒和雨雪浸淋。 两年 | PVC
一次性使用输液器 | 中选 | 无增量资格 | 1.53 | 19类 | 微孔过滤输液器（含DEHP） | 一次性使用精密过滤输液器 带针————JZDY-2.0μm | 国械注准20163140242 | 河南曙光汇知康生物科技股份有限公司 | 河南曙光汇知康生物科技股份有限公司 | 0.7×20 TW LB（双翼） | JZDY-2.0μm | 微孔过滤输液器 | PVC | 自动排气 | 带针 | 导管长度（mm）：1300 | C1423012020000108496 | 0013765 | 无 | 该产品由瓶塞穿刺器保护套、瓶塞穿刺器、进气器件（空气过滤器）、管路（软管）、三叉（先配）、四叉（先配）、流量调节器、滴管、滴斗、自排气装置（选配）、乳胶帽（选配）、止流夹（选配）、开关调节器（选配）、精密药液过滤器（标称孔径可为2.0μm、3.0μm或5.0μm）、外圆锥接头，外圆锥接头保护套（也称端帽，选配）、静脉输液针（选配）组成。本产品采用环氧乙烷，无菌、无热原。 | 该产品由瓶塞穿刺器保护套、瓶塞穿刺器、进气器件（空气过滤器）、管路（软管）、三叉（先配）、四叉（先配）、流量调节器、滴管、滴斗、自排气装置（选配）、乳胶帽（选配）、止流夹（选配）、开关调节器（选配）、精密药液过滤器（标称孔径可为2.0μm、3.0μm或5.0μm）、外圆锥接头，外圆锥接头保护套（也称端帽，选配）、静脉输液针（选配）组成。本产品采用环氧乙烷，无菌、无热原。 | 三类 | 产品应贮存在无腐蚀性气体、通风良好和清洁的环境内，并对产品有充分的保护。产品在运输时应防止重压、阳光直晒和雨雪浸淋。 两年 | PVC
一次性使用输液器 | 中选 | 无增量资格 | 1.53 | 19类 | 微孔过滤输液器（含DEHP） | 一次性使用精密过滤输液器 带针————JZCX-2.0μm | 国械注准20163140242 | 河南曙光汇知康生物科技股份有限公司 | 河南曙光汇知康生物科技股份有限公司 | 0.8×20 TW LB（双翼） | JZCX-2.0μm | 微孔过滤输液器 | PVC | 自动排气 | 带针 | 导管长度（mm）：1300 | C1423012020000108496 | 0003696 | 无 | 该产品由瓶塞穿刺器保护套、瓶塞穿刺器、进气器件（空气过滤器）、管路（软管）、三叉（先配）、四叉（先配）、流量调节器、滴管、滴斗、自排气装置（选配）、乳胶帽（选配）、止流夹（选配）、开关调节器（选配）、精密药液过滤器（标称孔径可为2.0μm、3.0μm或5.0μm）、外圆锥接头，外圆锥接头保护套（也称端帽，选配）、静脉输液针（选配）组成。本产品采用环氧乙烷，无菌、无热原。 | 该产品由瓶塞穿刺器保护套、瓶塞穿刺器、进气器件（空气过滤器）、管路（软管）、三叉（先配）、四叉（先配）、流量调节器、滴管、滴斗、自排气装置（选配）、乳胶帽（选配）、止流夹（选配）、开关调节器（选配）、精密药液过滤器（标称孔径可为2.0μm、3.0μm或5.0μm）、外圆锥接头，外圆锥接头保护套（也称端帽，选配）、静脉输液针（选配）组成。本产品采用环氧乙烷，无菌、无热原。 | 三类 | 产品应贮存在无腐蚀性气体、通风良好和清洁的环境内，并对产品有充分的保护。产品在运输时应防止重压、阳光直晒和雨雪浸淋。 两年 | PVC
一次性使用输液器 | 中选 | 无增量资格 | 1.53 | 19类 | 微孔过滤输液器（含DEHP） | 一次性使用精密过滤输液器 带针————JZCX-5.0μm | 国械注准20163140242 | 河南曙光汇知康生物科技股份有限公司 | 河南曙光汇知康生物科技股份有限公司 | 0.7×20 TW LB（双翼） | JZCX-5.0μm | 微孔过滤输液器 | PVC | 自动排气 | 带针 | 导管长度（mm）：1300 | C1423012020000108496 | 0003844 | MA.156.M0.100204.13612180 | 该产品由瓶塞穿刺器保护套、瓶塞穿刺器、进气器件（空气过滤器）、管路（软管）、三叉（先配）、四叉（先配）、流量调节器、滴管、滴斗、自排气装置（选配）、乳胶帽（选配）、止流夹（选配）、开关调节器（选配）、精密药液过滤器（标称孔径可为2.0μm、3.0μm或5.0μm）、外圆锥接头，外圆锥接头保护套（也称端帽，选配）、静脉输液针（选配）组成。本产品采用环氧乙烷，无菌、无热原。 | 该产品由瓶塞穿刺器保护套、瓶塞穿刺器、进气器件（空气过滤器）、管路（软管）、三叉（先配）、四叉（先配）、流量调节器、滴管、滴斗、自排气装置（选配）、乳胶帽（选配）、止流夹（选配）、开关调节器（选配）、精密药液过滤器（标称孔径可为2.0μm、3.0μm或5.0μm）、外圆锥接头，外圆锥接头保护套（也称端帽，选配）、静脉输液针（选配）组成。本产品采用环氧乙烷，无菌、无热原。 | 三类 | 产品应贮存在无腐蚀性气体、通风良好和清洁的环境内，并对产品有充分的保护。产品在运输时应防止重压、阳光直晒和雨雪浸淋。 两年 | PVC
一次性使用输液器 | 中选 | 无增量资格 | 1.53 | 19类 | 微孔过滤输液器（含DEHP） | 一次性使用精密过滤输液器 带针————JZE-3.0μm | 国械注准20163140242 | 河南曙光汇知康生物科技股份有限公司 | 河南曙光汇知康生物科技股份有限公司 | 0.9×20 TW SB（双翼） | JZE-3.0μm | 微孔过滤输液器 | PVC | 自动排气 | 带针 | 导管长度（mm）：1300 | C1423012020000108496 | 0003919 | 无 | 该产品由瓶塞穿刺器保护套、瓶塞穿刺器、进气器件（空气过滤器）、管路（软管）、三叉（先配）、四叉（先配）、流量调节器、滴管、滴斗、自排气装置（选配）、乳胶帽（选配）、止流夹（选配）、开关调节器（选配）、精密药液过滤器（标称孔径可为2.0μm、3.0μm或5.0μm）、外圆锥接头，外圆锥接头保护套（也称端帽，选配）、静脉输液针（选配）组成。本产品采用环氧乙烷，无菌、无热原。 | 该产品由瓶塞穿刺器保护套、瓶塞穿刺器、进气器件（空气过滤器）、管路（软管）、三叉（先配）、四叉（先配）、流量调节器、滴管、滴斗、自排气装置（选配）、乳胶帽（选配）、止流夹（选配）、开关调节器（选配）、精密药液过滤器（标称孔径可为2.0μm、3.0μm或5.0μm）、外圆锥接头，外圆锥接头保护套（也称端帽，选配）、静脉输液针（选配）组成。本产品采用环氧乙烷，无菌、无热原。 | 三类 | 产品应贮存在无腐蚀性气体、通风良好和清洁的环境内，并对产品有充分的保护。产品在运输时应防止重压、阳光直晒和雨雪浸淋。 两年 | PVC
一次性使用输液器 | 中选 | 无增量资格 | 1.53 | 19类 | 微孔过滤输液器（含DEHP） | 一次性使用精密过滤输液器 带针————JZD-3.0μm | 国械注准20163140242 | 河南曙光汇知康生物科技股份有限公司 | 河南曙光汇知康生物科技股份有限公司 | 0.55×20 RW SB（双翼） | JZD-3.0μm | 微孔过滤输液器 | PVC | 自动排气 | 带针 | 导管长度（mm）：1300 | C1423012020000108496 | 0003883 | 无 | 该产品由瓶塞穿刺器保护套、瓶塞穿刺器、进气器件（空气过滤器）、管路（软管）、三叉（先配）、四叉（先配）、流量调节器、滴管、滴斗、自排气装置（选配）、乳胶帽（选配）、止流夹（选配）、开关调节器（选配）、精密药液过滤器（标称孔径可为2.0μm、3.0μm或5.0μm）、外圆锥接头，外圆锥接头保护套（也称端帽，选配）、静脉输液针（选配）组成。本产品采用环氧乙烷，无菌、无热原。 | 该产品由瓶塞穿刺器保护套、瓶塞穿刺器、进气器件（空气过滤器）、管路（软管）、三叉（先配）、四叉（先配）、流量调节器、滴管、滴斗、自排气装置（选配）、乳胶帽（选配）、止流夹（选配）、开关调节器（选配）、精密药液过滤器（标称孔径可为2.0μm、3.0μm或5.0μm）、外圆锥接头，外圆锥接头保护套（也称端帽，选配）、静脉输液针（选配）组成。本产品采用环氧乙烷，无菌、无热原。 | 三类 | 产品应贮存在无腐蚀性气体、通风良好和清洁的环境内，并对产品有充分的保护。产品在运输时应防止重压、阳光直晒和雨雪浸淋。 两年 | PVC
一次性使用输液器 | 中选 | 无增量资格 | 1.53 | 19类 | 微孔过滤输液器（含DEHP） | 一次性使用精密过滤输液器 带针————JZDY-5.0μm | 国械注准20163140242 | 河南曙光汇知康生物科技股份有限公司 | 河南曙光汇知康生物科技股份有限公司 | 1.2×31 TW LB | JZDY-5.0μm | 微孔过滤输液器 | PVC | 自动排气 | 带针 | 导管长度（mm）：1300 | C1423012020000108496 | 0004470 | MA.156.M0.100204.13611902 | 该产品由瓶塞穿刺器保护套、瓶塞穿刺器、进气器件（空气过滤器）、管路（软管）、三叉（先配）、四叉（先配）、流量调节器、滴管、滴斗、自排气装置（选配）、乳胶帽（选配）、止流夹（选配）、开关调节器（选配）、精密药液过滤器（标称孔径可为2.0μm、3.0μm或5.0μm）、外圆锥接头，外圆锥接头保护套（也称端帽，选配）、静脉输液针（选配）组成。本产品采用环氧乙烷，无菌、无热原。 | 该产品由瓶塞穿刺器保护套、瓶塞穿刺器、进气器件（空气过滤器）、管路（软管）、三叉（先配）、四叉（先配）、流量调节器、滴管、滴斗、自排气装置（选配）、乳胶帽（选配）、止流夹（选配）、开关调节器（选配）、精密药液过滤器（标称孔径可为2.0μm、3.0μm或5.0μm）、外圆锥接头，外圆锥接头保护套（也称端帽，选配）、静脉输液针（选配）组成。本产品采用环氧乙烷，无菌、无热原。 | 三类 | 产品应贮存在无腐蚀性气体、通风良好和清洁的环境内，并对产品有充分的保护。产品在运输时应防止重压、阳光直晒和雨雪浸淋。 两年 | PVC
一次性使用输液器 | 中选 | 无增量资格 | 1.53 | 19类 | 微孔过滤输液器（含DEHP） | 一次性使用精密过滤输液器 带针————JZDY-5.0μm | 国械注准20163140242 | 河南曙光汇知康生物科技股份有限公司 | 河南曙光汇知康生物科技股份有限公司 | 0.6×20 TW LB（双翼） | JZDY-5.0μm | 微孔过滤输液器 | PVC | 自动排气 | 带针 | 导管长度（mm）：1300 | C1423012020000108496 | 0004515 | MA.156.M0.100204.13611975 | 该产品由瓶塞穿刺器保护套、瓶塞穿刺器、进气器件（空气过滤器）、管路（软管）、三叉（先配）、四叉（先配）、流量调节器、滴管、滴斗、自排气装置（选配）、乳胶帽（选配）、止流夹（选配）、开关调节器（选配）、精密药液过滤器（标称孔径可为2.0μm、3.0μm或5.0μm）、外圆锥接头，外圆锥接头保护套（也称端帽，选配）、静脉输液针（选配）组成。本产品采用环氧乙烷，无菌、无热原。 | 该产品由瓶塞穿刺器保护套、瓶塞穿刺器、进气器件（空气过滤器）、管路（软管）、三叉（先配）、四叉（先配）、流量调节器、滴管、滴斗、自排气装置（选配）、乳胶帽（选配）、止流夹（选配）、开关调节器（选配）、精密药液过滤器（标称孔径可为2.0μm、3.0μm或5.0μm）、外圆锥接头，外圆锥接头保护套（也称端帽，选配）、静脉输液针（选配）组成。本产品采用环氧乙烷，无菌、无热原。 | 三类 | 产品应贮存在无腐蚀性气体、通风良好和清洁的环境内，并对产品有充分的保护。产品在运输时应防止重压、阳光直晒和雨雪浸淋。 两年 | PVC
一次性使用输液器 | 中选 | 无增量资格 | 1.53 | 19类 | 微孔过滤输液器（含DEHP） | 一次性使用精密过滤输液器 带针————JZC-3.0μm | 国械注准20163140242 | 河南曙光汇知康生物科技股份有限公司 | 河南曙光汇知康生物科技股份有限公司 | 0.7×25 TW LB | JZC-3.0μm | 微孔过滤输液器 | PVC | 自动排气 | 带针 | 导管长度（mm）：1300 | C1423012020000108496 | 0003893 | 无 | 该产品由瓶塞穿刺器保护套、瓶塞穿刺器、进气器件（空气过滤器）、管路（软管）、三叉（先配）、四叉（先配）、流量调节器、滴管、滴斗、自排气装置（选配）、乳胶帽（选配）、止流夹（选配）、开关调节器（选配）、精密药液过滤器（标称孔径可为2.0μm、3.0μm或5.0μm）、外圆锥接头，外圆锥接头保护套（也称端帽，选配）、静脉输液针（选配）组成。本产品采用环氧乙烷，无菌、无热原。 | 该产品由瓶塞穿刺器保护套、瓶塞穿刺器、进气器件（空气过滤器）、管路（软管）、三叉（先配）、四叉（先配）、流量调节器、滴管、滴斗、自排气装置（选配）、乳胶帽（选配）、止流夹（选配）、开关调节器（选配）、精密药液过滤器（标称孔径可为2.0μm、3.0μm或5.0μm）、外圆锥接头，外圆锥接头保护套（也称端帽，选配）、静脉输液针（选配）组成。本产品采用环氧乙烷，无菌、无热原。 | 三类 | 产品应贮存在无腐蚀性气体、通风良好和清洁的环境内，并对产品有充分的保护。产品在运输时应防止重压、阳光直晒和雨雪浸淋。 两年 | PVC
一次性使用输液器 | 中选 | 无增量资格 | 1.53 | 19类 | 微孔过滤输液器（含DEHP） | 一次性使用精密过滤输液器 带针————JZC-2.0μm | 国械注准20163140242 | 河南曙光汇知康生物科技股份有限公司 | 河南曙光汇知康生物科技股份有限公司 | 0.5×19 RW LB | JZC-2.0μm | 微孔过滤输液器 | PVC | 自动排气 | 带针 | 导管长度（mm）：1300 | C1423012020000108496 | 0003815 | 无 | 该产品由瓶塞穿刺器保护套、瓶塞穿刺器、进气器件（空气过滤器）、管路（软管）、三叉（先配）、四叉（先配）、流量调节器、滴管、滴斗、自排气装置（选配）、乳胶帽（选配）、止流夹（选配）、开关调节器（选配）、精密药液过滤器（标称孔径可为2.0μm、3.0μm或5.0μm）、外圆锥接头，外圆锥接头保护套（也称端帽，选配）、静脉输液针（选配）组成。本产品采用环氧乙烷，无菌、无热原。 | 该产品由瓶塞穿刺器保护套、瓶塞穿刺器、进气器件（空气过滤器）、管路（软管）、三叉（先配）、四叉（先配）、流量调节器、滴管、滴斗、自排气装置（选配）、乳胶帽（选配）、止流夹（选配）、开关调节器（选配）、精密药液过滤器（标称孔径可为2.0μm、3.0μm或5.0μm）、外圆锥接头，外圆锥接头保护套（也称端帽，选配）、静脉输液针（选配）组成。本产品采用环氧乙烷，无菌、无热原。 | 三类 | 产品应贮存在无腐蚀性气体、通风良好和清洁的环境内，并对产品有充分的保护。产品在运输时应防止重压、阳光直晒和雨雪浸淋。 两年 | PVC
一次性使用输液器 | 中选 | 无增量资格 | 1.53 | 19类 | 微孔过滤输液器（含DEHP） | 一次性使用精密过滤输液器 带针————JZE-2.0μm | 国械注准20163140242 | 河南曙光汇知康生物科技股份有限公司 | 河南曙光汇知康生物科技股份有限公司 | 0.6×20 TW LB（双翼） | JZE-2.0μm | 微孔过滤输液器 | PVC | 自动排气 | 带针 | 导管长度（mm）：1300 | C1423012020000108496 | 0003811 | 无 | 该产品由瓶塞穿刺器保护套、瓶塞穿刺器、进气器件（空气过滤器）、管路（软管）、三叉（先配）、四叉（先配）、流量调节器、滴管、滴斗、自排气装置（选配）、乳胶帽（选配）、止流夹（选配）、开关调节器（选配）、精密药液过滤器（标称孔径可为2.0μm、3.0μm或5.0μm）、外圆锥接头，外圆锥接头保护套（也称端帽，选配）、静脉输液针（选配）组成。本产品采用环氧乙烷，无菌、无热原。 | 该产品由瓶塞穿刺器保护套、瓶塞穿刺器、进气器件（空气过滤器）、管路（软管）、三叉（先配）、四叉（先配）、流量调节器、滴管、滴斗、自排气装置（选配）、乳胶帽（选配）、止流夹（选配）、开关调节器（选配）、精密药液过滤器（标称孔径可为2.0μm、3.0μm或5.0μm）、外圆锥接头，外圆锥接头保护套（也称端帽，选配）、静脉输液针（选配）组成。本产品采用环氧乙烷，无菌、无热原。 | 三类 | 产品应贮存在无腐蚀性气体、通风良好和清洁的环境内，并对产品有充分的保护。产品在运输时应防止重压、阳光直晒和雨雪浸淋。 两年 | PVC
一次性使用输液器 | 中选 | 无增量资格 | 1.53 | 19类 | 微孔过滤输液器（含DEHP） | 一次性使用精密过滤输液器 带针————JZC-2.0μm | 国械注准20163140242 | 河南曙光汇知康生物科技股份有限公司 | 河南曙光汇知康生物科技股份有限公司 | 0.45×16 RW SB | JZC-2.0μm | 微孔过滤输液器 | PVC | 自动排气 | 带针 | 导管长度（mm）：1300 | C1423012020000108496 | 0003774 | 无 | 该产品由瓶塞穿刺器保护套、瓶塞穿刺器、进气器件（空气过滤器）、管路（软管）、三叉（先配）、四叉（先配）、流量调节器、滴管、滴斗、自排气装置（选配）、乳胶帽（选配）、止流夹（选配）、开关调节器（选配）、精密药液过滤器（标称孔径可为2.0μm、3.0μm或5.0μm）、外圆锥接头，外圆锥接头保护套（也称端帽，选配）、静脉输液针（选配）组成。本产品采用环氧乙烷，无菌、无热原。 | 该产品由瓶塞穿刺器保护套、瓶塞穿刺器、进气器件（空气过滤器）、管路（软管）、三叉（先配）、四叉（先配）、流量调节器、滴管、滴斗、自排气装置（选配）、乳胶帽（选配）、止流夹（选配）、开关调节器（选配）、精密药液过滤器（标称孔径可为2.0μm、3.0μm或5.0μm）、外圆锥接头，外圆锥接头保护套（也称端帽，选配）、静脉输液针（选配）组成。本产品采用环氧乙烷，无菌、无热原。 | 三类 | 产品应贮存在无腐蚀性气体、通风良好和清洁的环境内，并对产品有充分的保护。产品在运输时应防止重压、阳光直晒和雨雪浸淋。 两年 | PVC
一次性使用输液器 | 中选 | 无增量资格 | 1.53 | 19类 | 微孔过滤输液器（含DEHP） | 一次性使用精密过滤输液器 带针————JZC-5.0μm | 国械注准20163140242 | 河南曙光汇知康生物科技股份有限公司 | 河南曙光汇知康生物科技股份有限公司 | 0.7×20 TW LB（双翼） | JZC-5.0μm | 微孔过滤输液器 | PVC | 自动排气 | 带针 | 导管长度（mm）：1300 | C1423012020000108496 | 0013784 | MA.156.M0.100204.13610985 | 该产品由瓶塞穿刺器保护套、瓶塞穿刺器、进气器件（空气过滤器）、管路（软管）、三叉（先配）、四叉（先配）、流量调节器、滴管、滴斗、自排气装置（选配）、乳胶帽（选配）、止流夹（选配）、开关调节器（选配）、精密药液过滤器（标称孔径可为2.0μm、3.0μm或5.0μm）、外圆锥接头，外圆锥接头保护套（也称端帽，选配）、静脉输液针（选配）组成。本产品采用环氧乙烷，无菌、无热原。 | 该产品由瓶塞穿刺器保护套、瓶塞穿刺器、进气器件（空气过滤器）、管路（软管）、三叉（先配）、四叉（先配）、流量调节器、滴管、滴斗、自排气装置（选配）、乳胶帽（选配）、止流夹（选配）、开关调节器（选配）、精密药液过滤器（标称孔径可为2.0μm、3.0μm或5.0μm）、外圆锥接头，外圆锥接头保护套（也称端帽，选配）、静脉输液针（选配）组成。本产品采用环氧乙烷，无菌、无热原。 | 三类 | 产品应贮存在无腐蚀性气体、通风良好和清洁的环境内，并对产品有充分的保护。产品在运输时应防止重压、阳光直晒和雨雪浸淋。 两年 | PVC
一次性使用输液器 | 中选 | 无增量资格 | 1.53 | 19类 | 微孔过滤输液器（含DEHP） | 一次性使用精密过滤输液器 带针————JZDX-3.0μm | 国械注准20163140242 | 河南曙光汇知康生物科技股份有限公司 | 河南曙光汇知康生物科技股份有限公司 | 0.8×27 TW LB | JZDX-3.0μm | 微孔过滤输液器 | PVC | 自动排气 | 带针 | 导管长度（mm）：1300 | C1423012020000108496 | 0003742 | 无 | 该产品由瓶塞穿刺器保护套、瓶塞穿刺器、进气器件（空气过滤器）、管路（软管）、三叉（先配）、四叉（先配）、流量调节器、滴管、滴斗、自排气装置（选配）、乳胶帽（选配）、止流夹（选配）、开关调节器（选配）、精密药液过滤器（标称孔径可为2.0μm、3.0μm或5.0μm）、外圆锥接头，外圆锥接头保护套（也称端帽，选配）、静脉输液针（选配）组成。本产品采用环氧乙烷，无菌、无热原。 | 该产品由瓶塞穿刺器保护套、瓶塞穿刺器、进气器件（空气过滤器）、管路（软管）、三叉（先配）、四叉（先配）、流量调节器、滴管、滴斗、自排气装置（选配）、乳胶帽（选配）、止流夹（选配）、开关调节器（选配）、精密药液过滤器（标称孔径可为2.0μm、3.0μm或5.0μm）、外圆锥接头，外圆锥接头保护套（也称端帽，选配）、静脉输液针（选配）组成。本产品采用环氧乙烷，无菌、无热原。 | 三类 | 产品应贮存在无腐蚀性气体、通风良好和清洁的环境内，并对产品有充分的保护。产品在运输时应防止重压、阳光直晒和雨雪浸淋。 两年 | PVC
一次性使用输液器 | 中选 | 无增量资格 | 1.53 | 19类 | 微孔过滤输液器（含DEHP） | 一次性使用精密过滤输液器 带针————JZCX-2.0μm | 国械注准20163140242 | 河南曙光汇知康生物科技股份有限公司 | 河南曙光汇知康生物科技股份有限公司 | 0.55×20 RW SB（双翼） | JZCX-2.0μm | 微孔过滤输液器 | PVC | 自动排气 | 带针 | 导管长度（mm）：1300 | C1423012020000108496 | 0003689 | 无 | 该产品由瓶塞穿刺器保护套、瓶塞穿刺器、进气器件（空气过滤器）、管路（软管）、三叉（先配）、四叉（先配）、流量调节器、滴管、滴斗、自排气装置（选配）、乳胶帽（选配）、止流夹（选配）、开关调节器（选配）、精密药液过滤器（标称孔径可为2.0μm、3.0μm或5.0μm）、外圆锥接头，外圆锥接头保护套（也称端帽，选配）、静脉输液针（选配）组成。本产品采用环氧乙烷，无菌、无热原。 | 该产品由瓶塞穿刺器保护套、瓶塞穿刺器、进气器件（空气过滤器）、管路（软管）、三叉（先配）、四叉（先配）、流量调节器、滴管、滴斗、自排气装置（选配）、乳胶帽（选配）、止流夹（选配）、开关调节器（选配）、精密药液过滤器（标称孔径可为2.0μm、3.0μm或5.0μm）、外圆锥接头，外圆锥接头保护套（也称端帽，选配）、静脉输液针（选配）组成。本产品采用环氧乙烷，无菌、无热原。 | 三类 | 产品应贮存在无腐蚀性气体、通风良好和清洁的环境内，并对产品有充分的保护。产品在运输时应防止重压、阳光直晒和雨雪浸淋。 两年 | PVC
一次性使用输液器 | 中选 | 无增量资格 | 1.53 | 19类 | 微孔过滤输液器（含DEHP） | 一次性使用精密过滤输液器 带针————JZCX-5.0μm | 国械注准20163140242 | 河南曙光汇知康生物科技股份有限公司 | 河南曙光汇知康生物科技股份有限公司 | 0.55×20 RW SB（双翼） | JZCX-5.0μm | 微孔过滤输液器 | PVC | 自动排气 | 带针 | 导管长度（mm）：1300 | C1423012020000108496 | 0003850 | MA.156.M0.100204.13612126 | 该产品由瓶塞穿刺器保护套、瓶塞穿刺器、进气器件（空气过滤器）、管路（软管）、三叉（先配）、四叉（先配）、流量调节器、滴管、滴斗、自排气装置（选配）、乳胶帽（选配）、止流夹（选配）、开关调节器（选配）、精密药液过滤器（标称孔径可为2.0μm、3.0μm或5.0μm）、外圆锥接头，外圆锥接头保护套（也称端帽，选配）、静脉输液针（选配）组成。本产品采用环氧乙烷，无菌、无热原。 | 该产品由瓶塞穿刺器保护套、瓶塞穿刺器、进气器件（空气过滤器）、管路（软管）、三叉（先配）、四叉（先配）、流量调节器、滴管、滴斗、自排气装置（选配）、乳胶帽（选配）、止流夹（选配）、开关调节器（选配）、精密药液过滤器（标称孔径可为2.0μm、3.0μm或5.0μm）、外圆锥接头，外圆锥接头保护套（也称端帽，选配）、静脉输液针（选配）组成。本产品采用环氧乙烷，无菌、无热原。 | 三类 | 产品应贮存在无腐蚀性气体、通风良好和清洁的环境内，并对产品有充分的保护。产品在运输时应防止重压、阳光直晒和雨雪浸淋。 两年 | PVC
一次性使用输液器 | 中选 | 无增量资格 | 1.53 | 19类 | 微孔过滤输液器（含DEHP） | 一次性使用精密过滤输液器 带针————JZD-2.0μm | 国械注准20163140242 | 河南曙光汇知康生物科技股份有限公司 | 河南曙光汇知康生物科技股份有限公司 | 0.7×20 TW SB（双翼） | JZD-2.0μm | 微孔过滤输液器 | PVC | 自动排气 | 带针 | 导管长度（mm）：1300 | C1423012020000108496 | 0003793 | 无 | 该产品由瓶塞穿刺器保护套、瓶塞穿刺器、进气器件（空气过滤器）、管路（软管）、三叉（先配）、四叉（先配）、流量调节器、滴管、滴斗、自排气装置（选配）、乳胶帽（选配）、止流夹（选配）、开关调节器（选配）、精密药液过滤器（标称孔径可为2.0μm、3.0μm或5.0μm）、外圆锥接头，外圆锥接头保护套（也称端帽，选配）、静脉输液针（选配）组成。本产品采用环氧乙烷，无菌、无热原。 | 该产品由瓶塞穿刺器保护套、瓶塞穿刺器、进气器件（空气过滤器）、管路（软管）、三叉（先配）、四叉（先配）、流量调节器、滴管、滴斗、自排气装置（选配）、乳胶帽（选配）、止流夹（选配）、开关调节器（选配）、精密药液过滤器（标称孔径可为2.0μm、3.0μm或5.0μm）、外圆锥接头，外圆锥接头保护套（也称端帽，选配）、静脉输液针（选配）组成。本产品采用环氧乙烷，无菌、无热原。 | 三类 | 产品应贮存在无腐蚀性气体、通风良好和清洁的环境内，并对产品有充分的保护。产品在运输时应防止重压、阳光直晒和雨雪浸淋。 两年 | PVC
一次性使用输液器 | 中选 | 无增量资格 | 1.53 | 19类 | 微孔过滤输液器（含DEHP） | 一次性使用精密过滤输液器 带针————JZD-3.0μm | 国械注准20163140242 | 河南曙光汇知康生物科技股份有限公司 | 河南曙光汇知康生物科技股份有限公司 | 0.55×19 RW LB | JZD-3.0μm | 微孔过滤输液器 | PVC | 自动排气 | 带针 | 导管长度（mm）：1300 | C1423012020000108496 | 0003928 | 无 | 该产品由瓶塞穿刺器保护套、瓶塞穿刺器、进气器件（空气过滤器）、管路（软管）、三叉（先配）、四叉（先配）、流量调节器、滴管、滴斗、自排气装置（选配）、乳胶帽（选配）、止流夹（选配）、开关调节器（选配）、精密药液过滤器（标称孔径可为2.0μm、3.0μm或5.0μm）、外圆锥接头，外圆锥接头保护套（也称端帽，选配）、静脉输液针（选配）组成。本产品采用环氧乙烷，无菌、无热原。 | 该产品由瓶塞穿刺器保护套、瓶塞穿刺器、进气器件（空气过滤器）、管路（软管）、三叉（先配）、四叉（先配）、流量调节器、滴管、滴斗、自排气装置（选配）、乳胶帽（选配）、止流夹（选配）、开关调节器（选配）、精密药液过滤器（标称孔径可为2.0μm、3.0μm或5.0μm）、外圆锥接头，外圆锥接头保护套（也称端帽，选配）、静脉输液针（选配）组成。本产品采用环氧乙烷，无菌、无热原。 | 三类 | 产品应贮存在无腐蚀性气体、通风良好和清洁的环境内，并对产品有充分的保护。产品在运输时应防止重压、阳光直晒和雨雪浸淋。 两年 | PVC
一次性使用输液器 | 中选 | 无增量资格 | 1.53 | 19类 | 微孔过滤输液器（含DEHP） | 一次性使用精密过滤输液器 带针————JZCX-3.0μm | 国械注准20163140242 | 河南曙光汇知康生物科技股份有限公司 | 河南曙光汇知康生物科技股份有限公司 | 0.6×20 TW LB | JZCX-3.0μm | 微孔过滤输液器 | PVC | 自动排气 | 带针 | 导管长度（mm）：1300 | C1423012020000108496 | 0003767 | 无 | 该产品由瓶塞穿刺器保护套、瓶塞穿刺器、进气器件（空气过滤器）、管路（软管）、三叉（先配）、四叉（先配）、流量调节器、滴管、滴斗、自排气装置（选配）、乳胶帽（选配）、止流夹（选配）、开关调节器（选配）、精密药液过滤器（标称孔径可为2.0μm、3.0μm或5.0μm）、外圆锥接头，外圆锥接头保护套（也称端帽，选配）、静脉输液针（选配）组成。本产品采用环氧乙烷，无菌、无热原。 | 该产品由瓶塞穿刺器保护套、瓶塞穿刺器、进气器件（空气过滤器）、管路（软管）、三叉（先配）、四叉（先配）、流量调节器、滴管、滴斗、自排气装置（选配）、乳胶帽（选配）、止流夹（选配）、开关调节器（选配）、精密药液过滤器（标称孔径可为2.0μm、3.0μm或5.0μm）、外圆锥接头，外圆锥接头保护套（也称端帽，选配）、静脉输液针（选配）组成。本产品采用环氧乙烷，无菌、无热原。 | 三类 | 产品应贮存在无腐蚀性气体、通风良好和清洁的环境内，并对产品有充分的保护。产品在运输时应防止重压、阳光直晒和雨雪浸淋。 两年 | PVC
一次性使用输液器 | 中选 | 无增量资格 | 1.53 | 19类 | 微孔过滤输液器（含DEHP） | 一次性使用精密过滤输液器 带针————JZCY-2.0μm | 国械注准20163140242 | 河南曙光汇知康生物科技股份有限公司 | 河南曙光汇知康生物科技股份有限公司 | 0.9×20 TW SB（双翼） | JZCY-2.0μm | 微孔过滤输液器 | PVC | 自动排气 | 带针 | 导管长度（mm）：1300 | C1423012020000108496 | 0013800 | 无 | 该产品由瓶塞穿刺器保护套、瓶塞穿刺器、进气器件（空气过滤器）、管路（软管）、三叉（先配）、四叉（先配）、流量调节器、滴管、滴斗、自排气装置（选配）、乳胶帽（选配）、止流夹（选配）、开关调节器（选配）、精密药液过滤器（标称孔径可为2.0μm、3.0μm或5.0μm）、外圆锥接头，外圆锥接头保护套（也称端帽，选配）、静脉输液针（选配）组成。本产品采用环氧乙烷，无菌、无热原。 | 该产品由瓶塞穿刺器保护套、瓶塞穿刺器、进气器件（空气过滤器）、管路（软管）、三叉（先配）、四叉（先配）、流量调节器、滴管、滴斗、自排气装置（选配）、乳胶帽（选配）、止流夹（选配）、开关调节器（选配）、精密药液过滤器（标称孔径可为2.0μm、3.0μm或5.0μm）、外圆锥接头，外圆锥接头保护套（也称端帽，选配）、静脉输液针（选配）组成。本产品采用环氧乙烷，无菌、无热原。 | 三类 | 产品应贮存在无腐蚀性气体、通风良好和清洁的环境内，并对产品有充分的保护。产品在运输时应防止重压、阳光直晒和雨雪浸淋。 两年 | PVC
一次性使用输液器 | 中选 | 无增量资格 | 1.53 | 19类 | 微孔过滤输液器（含DEHP） | 一次性使用精密过滤输液器 带针————JZDX-2.0μm | 国械注准20163140242 | 河南曙光汇知康生物科技股份有限公司 | 河南曙光汇知康生物科技股份有限公司 | 0.55×20 RW SB（双翼） | JZDX-2.0μm | 微孔过滤输液器 | PVC | 自动排气 | 带针 | 导管长度（mm）：1300 | C1423012020000108496 | 0003698 | 无 | 该产品由瓶塞穿刺器保护套、瓶塞穿刺器、进气器件（空气过滤器）、管路（软管）、三叉（先配）、四叉（先配）、流量调节器、滴管、滴斗、自排气装置（选配）、乳胶帽（选配）、止流夹（选配）、开关调节器（选配）、精密药液过滤器（标称孔径可为2.0μm、3.0μm或5.0μm）、外圆锥接头，外圆锥接头保护套（也称端帽，选配）、静脉输液针（选配）组成。本产品采用环氧乙烷，无菌、无热原。 | 该产品由瓶塞穿刺器保护套、瓶塞穿刺器、进气器件（空气过滤器）、管路（软管）、三叉（先配）、四叉（先配）、流量调节器、滴管、滴斗、自排气装置（选配）、乳胶帽（选配）、止流夹（选配）、开关调节器（选配）、精密药液过滤器（标称孔径可为2.0μm、3.0μm或5.0μm）、外圆锥接头，外圆锥接头保护套（也称端帽，选配）、静脉输液针（选配）组成。本产品采用环氧乙烷，无菌、无热原。 | 三类 | 产品应贮存在无腐蚀性气体、通风良好和清洁的环境内，并对产品有充分的保护。产品在运输时应防止重压、阳光直晒和雨雪浸淋。 两年 | PVC
一次性使用输液器 | 中选 | 无增量资格 | 1.53 | 19类 | 微孔过滤输液器（含DEHP） | 一次性使用精密过滤输液器 带针————JZCX-5.0μm | 国械注准20163140242 | 河南曙光汇知康生物科技股份有限公司 | 河南曙光汇知康生物科技股份有限公司 | 0.8×27 TW LB | JZCX-5.0μm | 微孔过滤输液器 | PVC | 自动排气 | 带针 | 导管长度（mm）：1300 | C1423012020000108496 | 0003839 | MA.156.M0.100204.13612082 | 该产品由瓶塞穿刺器保护套、瓶塞穿刺器、进气器件（空气过滤器）、管路（软管）、三叉（先配）、四叉（先配）、流量调节器、滴管、滴斗、自排气装置（选配）、乳胶帽（选配）、止流夹（选配）、开关调节器（选配）、精密药液过滤器（标称孔径可为2.0μm、3.0μm或5.0μm）、外圆锥接头，外圆锥接头保护套（也称端帽，选配）、静脉输液针（选配）组成。本产品采用环氧乙烷，无菌、无热原。 | 该产品由瓶塞穿刺器保护套、瓶塞穿刺器、进气器件（空气过滤器）、管路（软管）、三叉（先配）、四叉（先配）、流量调节器、滴管、滴斗、自排气装置（选配）、乳胶帽（选配）、止流夹（选配）、开关调节器（选配）、精密药液过滤器（标称孔径可为2.0μm、3.0μm或5.0μm）、外圆锥接头，外圆锥接头保护套（也称端帽，选配）、静脉输液针（选配）组成。本产品采用环氧乙烷，无菌、无热原。 | 三类 | 产品应贮存在无腐蚀性气体、通风良好和清洁的环境内，并对产品有充分的保护。产品在运输时应防止重压、阳光直晒和雨雪浸淋。 两年 | PVC
一次性使用输液器 | 中选 | 无增量资格 | 1.53 | 19类 | 微孔过滤输液器（含DEHP） | 一次性使用精密过滤输液器 带针————JZC-3.0μm | 国械注准20163140242 | 河南曙光汇知康生物科技股份有限公司 | 河南曙光汇知康生物科技股份有限公司 | 0.7×20 TW LB | JZC-3.0μm | 微孔过滤输液器 | PVC | 自动排气 | 带针 | 导管长度（mm）：1300 | C1423012020000108496 | 0003908 | 无 | 该产品由瓶塞穿刺器保护套、瓶塞穿刺器、进气器件（空气过滤器）、管路（软管）、三叉（先配）、四叉（先配）、流量调节器、滴管、滴斗、自排气装置（选配）、乳胶帽（选配）、止流夹（选配）、开关调节器（选配）、精密药液过滤器（标称孔径可为2.0μm、3.0μm或5.0μm）、外圆锥接头，外圆锥接头保护套（也称端帽，选配）、静脉输液针（选配）组成。本产品采用环氧乙烷，无菌、无热原。 | 该产品由瓶塞穿刺器保护套、瓶塞穿刺器、进气器件（空气过滤器）、管路（软管）、三叉（先配）、四叉（先配）、流量调节器、滴管、滴斗、自排气装置（选配）、乳胶帽（选配）、止流夹（选配）、开关调节器（选配）、精密药液过滤器（标称孔径可为2.0μm、3.0μm或5.0μm）、外圆锥接头，外圆锥接头保护套（也称端帽，选配）、静脉输液针（选配）组成。本产品采用环氧乙烷，无菌、无热原。 | 三类 | 产品应贮存在无腐蚀性气体、通风良好和清洁的环境内，并对产品有充分的保护。产品在运输时应防止重压、阳光直晒和雨雪浸淋。 两年 | PVC
一次性使用输液器 | 中选 | 无增量资格 | 1.53 | 19类 | 微孔过滤输液器（含DEHP） | 一次性使用精密过滤输液器 带针————JZC-2.0μm | 国械注准20163140242 | 河南曙光汇知康生物科技股份有限公司 | 河南曙光汇知康生物科技股份有限公司 | 0.7×20 TW SB（双翼） | JZC-2.0μm | 微孔过滤输液器 | PVC | 自动排气 | 带针 | 导管长度（mm）：1300 | C1423012020000108496 | 0003804 | 无 | 该产品由瓶塞穿刺器保护套、瓶塞穿刺器、进气器件（空气过滤器）、管路（软管）、三叉（先配）、四叉（先配）、流量调节器、滴管、滴斗、自排气装置（选配）、乳胶帽（选配）、止流夹（选配）、开关调节器（选配）、精密药液过滤器（标称孔径可为2.0μm、3.0μm或5.0μm）、外圆锥接头，外圆锥接头保护套（也称端帽，选配）、静脉输液针（选配）组成。本产品采用环氧乙烷，无菌、无热原。 | 该产品由瓶塞穿刺器保护套、瓶塞穿刺器、进气器件（空气过滤器）、管路（软管）、三叉（先配）、四叉（先配）、流量调节器、滴管、滴斗、自排气装置（选配）、乳胶帽（选配）、止流夹（选配）、开关调节器（选配）、精密药液过滤器（标称孔径可为2.0μm、3.0μm或5.0μm）、外圆锥接头，外圆锥接头保护套（也称端帽，选配）、静脉输液针（选配）组成。本产品采用环氧乙烷，无菌、无热原。 | 三类 | 产品应贮存在无腐蚀性气体、通风良好和清洁的环境内，并对产品有充分的保护。产品在运输时应防止重压、阳光直晒和雨雪浸淋。 两年 | PVC
一次性使用输液器 | 中选 | 无增量资格 | 1.53 | 19类 | 微孔过滤输液器（含DEHP） | 一次性使用精密过滤输液器 带针————JZDY-5.0μm | 国械注准20163140242 | 河南曙光汇知康生物科技股份有限公司 | 河南曙光汇知康生物科技股份有限公司 | 0.6×20 TW LB | JZDY-5.0μm | 微孔过滤输液器 | PVC | 自动排气 | 带针 | 导管长度（mm）：1300 | C1423012020000108496 | 0004506 | MA.156.M0.100204.13611840 | 该产品由瓶塞穿刺器保护套、瓶塞穿刺器、进气器件（空气过滤器）、管路（软管）、三叉（先配）、四叉（先配）、流量调节器、滴管、滴斗、自排气装置（选配）、乳胶帽（选配）、止流夹（选配）、开关调节器（选配）、精密药液过滤器（标称孔径可为2.0μm、3.0μm或5.0μm）、外圆锥接头，外圆锥接头保护套（也称端帽，选配）、静脉输液针（选配）组成。本产品采用环氧乙烷，无菌、无热原。 | 该产品由瓶塞穿刺器保护套、瓶塞穿刺器、进气器件（空气过滤器）、管路（软管）、三叉（先配）、四叉（先配）、流量调节器、滴管、滴斗、自排气装置（选配）、乳胶帽（选配）、止流夹（选配）、开关调节器（选配）、精密药液过滤器（标称孔径可为2.0μm、3.0μm或5.0μm）、外圆锥接头，外圆锥接头保护套（也称端帽，选配）、静脉输液针（选配）组成。本产品采用环氧乙烷，无菌、无热原。 | 三类 | 产品应贮存在无腐蚀性气体、通风良好和清洁的环境内，并对产品有充分的保护。产品在运输时应防止重压、阳光直晒和雨雪浸淋。 两年 | PVC
一次性使用输液器 | 中选 | 无增量资格 | 1.53 | 19类 | 微孔过滤输液器（含DEHP） | 一次性使用精密过滤输液器 带针————JZD-2.0μm | 国械注准20163140242 | 河南曙光汇知康生物科技股份有限公司 | 河南曙光汇知康生物科技股份有限公司 | 0.55×20 RW SB（双翼） | JZD-2.0μm | 微孔过滤输液器 | PVC | 自动排气 | 带针 | 导管长度（mm）：1300 | C1423012020000108496 | 0003806 | 无 | 该产品由瓶塞穿刺器保护套、瓶塞穿刺器、进气器件（空气过滤器）、管路（软管）、三叉（先配）、四叉（先配）、流量调节器、滴管、滴斗、自排气装置（选配）、乳胶帽（选配）、止流夹（选配）、开关调节器（选配）、精密药液过滤器（标称孔径可为2.0μm、3.0μm或5.0μm）、外圆锥接头，外圆锥接头保护套（也称端帽，选配）、静脉输液针（选配）组成。本产品采用环氧乙烷，无菌、无热原。 | 该产品由瓶塞穿刺器保护套、瓶塞穿刺器、进气器件（空气过滤器）、管路（软管）、三叉（先配）、四叉（先配）、流量调节器、滴管、滴斗、自排气装置（选配）、乳胶帽（选配）、止流夹（选配）、开关调节器（选配）、精密药液过滤器（标称孔径可为2.0μm、3.0μm或5.0μm）、外圆锥接头，外圆锥接头保护套（也称端帽，选配）、静脉输液针（选配）组成。本产品采用环氧乙烷，无菌、无热原。 | 三类 | 产品应贮存在无腐蚀性气体、通风良好和清洁的环境内，并对产品有充分的保护。产品在运输时应防止重压、阳光直晒和雨雪浸淋。 两年 | PVC
一次性使用输液器 | 中选 | 无增量资格 | 1.53 | 19类 | 微孔过滤输液器（含DEHP） | 一次性使用精密过滤输液器 带针————JZE-5.0μm | 国械注准20163140242 | 河南曙光汇知康生物科技股份有限公司 | 河南曙光汇知康生物科技股份有限公司 | 0.7×25 TW LB | JZE-5.0μm | 微孔过滤输液器 | PVC | 自动排气 | 带针 | 导管长度（mm）：1300 | C1423012020000108496 | 0013818 | 无 | 该产品由瓶塞穿刺器保护套、瓶塞穿刺器、进气器件（空气过滤器）、管路（软管）、三叉（先配）、四叉（先配）、流量调节器、滴管、滴斗、自排气装置（选配）、乳胶帽（选配）、止流夹（选配）、开关调节器（选配）、精密药液过滤器（标称孔径可为2.0μm、3.0μm或5.0μm）、外圆锥接头，外圆锥接头保护套（也称端帽，选配）、静脉输液针（选配）组成。本产品采用环氧乙烷，无菌、无热原。 | 该产品由瓶塞穿刺器保护套、瓶塞穿刺器、进气器件（空气过滤器）、管路（软管）、三叉（先配）、四叉（先配）、流量调节器、滴管、滴斗、自排气装置（选配）、乳胶帽（选配）、止流夹（选配）、开关调节器（选配）、精密药液过滤器（标称孔径可为2.0μm、3.0μm或5.0μm）、外圆锥接头，外圆锥接头保护套（也称端帽，选配）、静脉输液针（选配）组成。本产品采用环氧乙烷，无菌、无热原。 | 三类 | 产品应贮存在无腐蚀性气体、通风良好和清洁的环境内，并对产品有充分的保护。产品在运输时应防止重压、阳光直晒和雨雪浸淋。 两年 | PVC
一次性使用输液器 | 中选 | 无增量资格 | 1.53 | 19类 | 微孔过滤输液器（含DEHP） | 一次性使用精密过滤输液器 带针————JZEY-5.0μm | 国械注准20163140242 | 河南曙光汇知康生物科技股份有限公司 | 河南曙光汇知康生物科技股份有限公司 | 0.7×20 TW LB | JZEY-5.0μm | 微孔过滤输液器 | PVC | 自动排气 | 带针 | 导管长度（mm）：1300 | C1423012020000108496 | 0004522 | 无 | 该产品由瓶塞穿刺器保护套、瓶塞穿刺器、进气器件（空气过滤器）、管路（软管）、三叉（先配）、四叉（先配）、流量调节器、滴管、滴斗、自排气装置（选配）、乳胶帽（选配）、止流夹（选配）、开关调节器（选配）、精密药液过滤器（标称孔径可为2.0μm、3.0μm或5.0μm）、外圆锥接头，外圆锥接头保护套（也称端帽，选配）、静脉输液针（选配）组成。本产品采用环氧乙烷，无菌、无热原。 | 该产品由瓶塞穿刺器保护套、瓶塞穿刺器、进气器件（空气过滤器）、管路（软管）、三叉（先配）、四叉（先配）、流量调节器、滴管、滴斗、自排气装置（选配）、乳胶帽（选配）、止流夹（选配）、开关调节器（选配）、精密药液过滤器（标称孔径可为2.0μm、3.0μm或5.0μm）、外圆锥接头，外圆锥接头保护套（也称端帽，选配）、静脉输液针（选配）组成。本产品采用环氧乙烷，无菌、无热原。 | 三类 | 产品应贮存在无腐蚀性气体、通风良好和清洁的环境内，并对产品有充分的保护。产品在运输时应防止重压、阳光直晒和雨雪浸淋。 两年 | PVC
一次性使用输液器 | 中选 | 无增量资格 | 1.53 | 19类 | 微孔过滤输液器（含DEHP） | 一次性使用精密过滤输液器 带针————JZDY-5.0μm | 国械注准20163140242 | 河南曙光汇知康生物科技股份有限公司 | 河南曙光汇知康生物科技股份有限公司 | 0.7×20 TW SB（双翼） | JZDY-5.0μm | 微孔过滤输液器 | PVC | 自动排气 | 带针 | 导管长度（mm）：1300 | C1423012020000108496 | 0004489 | MA.156.M0.100204.13611948 | 该产品由瓶塞穿刺器保护套、瓶塞穿刺器、进气器件（空气过滤器）、管路（软管）、三叉（先配）、四叉（先配）、流量调节器、滴管、滴斗、自排气装置（选配）、乳胶帽（选配）、止流夹（选配）、开关调节器（选配）、精密药液过滤器（标称孔径可为2.0μm、3.0μm或5.0μm）、外圆锥接头，外圆锥接头保护套（也称端帽，选配）、静脉输液针（选配）组成。本产品采用环氧乙烷，无菌、无热原。 | 该产品由瓶塞穿刺器保护套、瓶塞穿刺器、进气器件（空气过滤器）、管路（软管）、三叉（先配）、四叉（先配）、流量调节器、滴管、滴斗、自排气装置（选配）、乳胶帽（选配）、止流夹（选配）、开关调节器（选配）、精密药液过滤器（标称孔径可为2.0μm、3.0μm或5.0μm）、外圆锥接头，外圆锥接头保护套（也称端帽，选配）、静脉输液针（选配）组成。本产品采用环氧乙烷，无菌、无热原。 | 三类 | 产品应贮存在无腐蚀性气体、通风良好和清洁的环境内，并对产品有充分的保护。产品在运输时应防止重压、阳光直晒和雨雪浸淋。 两年 | PVC
一次性使用输液器 | 中选 | 无增量资格 | 1.53 | 19类 | 微孔过滤输液器（含DEHP） | 一次性使用精密过滤输液器 带针————JZC-3.0μm | 国械注准20163140242 | 河南曙光汇知康生物科技股份有限公司 | 河南曙光汇知康生物科技股份有限公司 | 0.6×20 TW SB（双翼） | JZC-3.0μm | 微孔过滤输液器 | PVC | 自动排气 | 带针 | 导管长度（mm）：1300 | C1423012020000108496 | 0003891 | 无 | 该产品由瓶塞穿刺器保护套、瓶塞穿刺器、进气器件（空气过滤器）、管路（软管）、三叉（先配）、四叉（先配）、流量调节器、滴管、滴斗、自排气装置（选配）、乳胶帽（选配）、止流夹（选配）、开关调节器（选配）、精密药液过滤器（标称孔径可为2.0μm、3.0μm或5.0μm）、外圆锥接头，外圆锥接头保护套（也称端帽，选配）、静脉输液针（选配）组成。本产品采用环氧乙烷，无菌、无热原。 | 该产品由瓶塞穿刺器保护套、瓶塞穿刺器、进气器件（空气过滤器）、管路（软管）、三叉（先配）、四叉（先配）、流量调节器、滴管、滴斗、自排气装置（选配）、乳胶帽（选配）、止流夹（选配）、开关调节器（选配）、精密药液过滤器（标称孔径可为2.0μm、3.0μm或5.0μm）、外圆锥接头，外圆锥接头保护套（也称端帽，选配）、静脉输液针（选配）组成。本产品采用环氧乙烷，无菌、无热原。 | 三类 | 产品应贮存在无腐蚀性气体、通风良好和清洁的环境内，并对产品有充分的保护。产品在运输时应防止重压、阳光直晒和雨雪浸淋。 两年 | PVC
一次性使用输液器 | 中选 | 无增量资格 | 1.53 | 19类 | 微孔过滤输液器（含DEHP） | 一次性使用精密过滤输液器 带针————JZCX-5.0μm | 国械注准20163140242 | 河南曙光汇知康生物科技股份有限公司 | 河南曙光汇知康生物科技股份有限公司 | 0.9×20 TW LB（双翼） | JZCX-5.0μm | 微孔过滤输液器 | PVC | 自动排气 | 带针 | 导管长度（mm）：1300 | C1423012020000108496 | 0003847 | MA.156.M0.100204.13612206 | 该产品由瓶塞穿刺器保护套、瓶塞穿刺器、进气器件（空气过滤器）、管路（软管）、三叉（先配）、四叉（先配）、流量调节器、滴管、滴斗、自排气装置（选配）、乳胶帽（选配）、止流夹（选配）、开关调节器（选配）、精密药液过滤器（标称孔径可为2.0μm、3.0μm或5.0μm）、外圆锥接头，外圆锥接头保护套（也称端帽，选配）、静脉输液针（选配）组成。本产品采用环氧乙烷，无菌、无热原。 | 该产品由瓶塞穿刺器保护套、瓶塞穿刺器、进气器件（空气过滤器）、管路（软管）、三叉（先配）、四叉（先配）、流量调节器、滴管、滴斗、自排气装置（选配）、乳胶帽（选配）、止流夹（选配）、开关调节器（选配）、精密药液过滤器（标称孔径可为2.0μm、3.0μm或5.0μm）、外圆锥接头，外圆锥接头保护套（也称端帽，选配）、静脉输液针（选配）组成。本产品采用环氧乙烷，无菌、无热原。 | 三类 | 产品应贮存在无腐蚀性气体、通风良好和清洁的环境内，并对产品有充分的保护。产品在运输时应防止重压、阳光直晒和雨雪浸淋。 两年 | PVC
一次性使用输液器 | 中选 | 无增量资格 | 1.53 | 19类 | 微孔过滤输液器（含DEHP） | 一次性使用精密过滤输液器 带针————JZEY-2.0μm | 国械注准20163140242 | 河南曙光汇知康生物科技股份有限公司 | 河南曙光汇知康生物科技股份有限公司 | 0.9×20 TW SB（双翼） | JZEY-2.0μm | 微孔过滤输液器 | PVC | 自动排气 | 带针 | 导管长度（mm）：1300 | C1423012020000108496 | 0013825 | 无 | 该产品由瓶塞穿刺器保护套、瓶塞穿刺器、进气器件（空气过滤器）、管路（软管）、三叉（先配）、四叉（先配）、流量调节器、滴管、滴斗、自排气装置（选配）、乳胶帽（选配）、止流夹（选配）、开关调节器（选配）、精密药液过滤器（标称孔径可为2.0μm、3.0μm或5.0μm）、外圆锥接头，外圆锥接头保护套（也称端帽，选配）、静脉输液针（选配）组成。本产品采用环氧乙烷，无菌、无热原。 | 该产品由瓶塞穿刺器保护套、瓶塞穿刺器、进气器件（空气过滤器）、管路（软管）、三叉（先配）、四叉（先配）、流量调节器、滴管、滴斗、自排气装置（选配）、乳胶帽（选配）、止流夹（选配）、开关调节器（选配）、精密药液过滤器（标称孔径可为2.0μm、3.0μm或5.0μm）、外圆锥接头，外圆锥接头保护套（也称端帽，选配）、静脉输液针（选配）组成。本产品采用环氧乙烷，无菌、无热原。 | 三类 | 产品应贮存在无腐蚀性气体、通风良好和清洁的环境内，并对产品有充分的保护。产品在运输时应防止重压、阳光直晒和雨雪浸淋。 两年 | PVC
一次性使用输液器 | 中选 | 无增量资格 | 1.53 | 19类 | 微孔过滤输液器（含DEHP） | 一次性使用精密过滤输液器 带针————JZDY-2.0μm | 国械注准20163140242 | 河南曙光汇知康生物科技股份有限公司 | 河南曙光汇知康生物科技股份有限公司 | 1.2×31 TW LB | JZDY-2.0μm | 微孔过滤输液器 | PVC | 自动排气 | 带针 | 导管长度（mm）：1300 | C1423012020000108496 | 0013829 | 无 | 该产品由瓶塞穿刺器保护套、瓶塞穿刺器、进气器件（空气过滤器）、管路（软管）、三叉（先配）、四叉（先配）、流量调节器、滴管、滴斗、自排气装置（选配）、乳胶帽（选配）、止流夹（选配）、开关调节器（选配）、精密药液过滤器（标称孔径可为2.0μm、3.0μm或5.0μm）、外圆锥接头，外圆锥接头保护套（也称端帽，选配）、静脉输液针（选配）组成。本产品采用环氧乙烷，无菌、无热原。 | 该产品由瓶塞穿刺器保护套、瓶塞穿刺器、进气器件（空气过滤器）、管路（软管）、三叉（先配）、四叉（先配）、流量调节器、滴管、滴斗、自排气装置（选配）、乳胶帽（选配）、止流夹（选配）、开关调节器（选配）、精密药液过滤器（标称孔径可为2.0μm、3.0μm或5.0μm）、外圆锥接头，外圆锥接头保护套（也称端帽，选配）、静脉输液针（选配）组成。本产品采用环氧乙烷，无菌、无热原。 | 三类 | 产品应贮存在无腐蚀性气体、通风良好和清洁的环境内，并对产品有充分的保护。产品在运输时应防止重压、阳光直晒和雨雪浸淋。 两年 | PVC
一次性使用输液器 | 中选 | 无增量资格 | 1.53 | 19类 | 微孔过滤输液器（含DEHP） | 一次性使用精密过滤输液器 带针————JZCY-2.0μm | 国械注准20163140242 | 河南曙光汇知康生物科技股份有限公司 | 河南曙光汇知康生物科技股份有限公司 | 0.45×16 RW SB | JZCY-2.0μm | 微孔过滤输液器 | PVC | 自动排气 | 带针 | 导管长度（mm）：1300 | C1423012020000108496 | 0013830 | 无 | 该产品由瓶塞穿刺器保护套、瓶塞穿刺器、进气器件（空气过滤器）、管路（软管）、三叉（先配）、四叉（先配）、流量调节器、滴管、滴斗、自排气装置（选配）、乳胶帽（选配）、止流夹（选配）、开关调节器（选配）、精密药液过滤器（标称孔径可为2.0μm、3.0μm或5.0μm）、外圆锥接头，外圆锥接头保护套（也称端帽，选配）、静脉输液针（选配）组成。本产品采用环氧乙烷，无菌、无热原。 | 该产品由瓶塞穿刺器保护套、瓶塞穿刺器、进气器件（空气过滤器）、管路（软管）、三叉（先配）、四叉（先配）、流量调节器、滴管、滴斗、自排气装置（选配）、乳胶帽（选配）、止流夹（选配）、开关调节器（选配）、精密药液过滤器（标称孔径可为2.0μm、3.0μm或5.0μm）、外圆锥接头，外圆锥接头保护套（也称端帽，选配）、静脉输液针（选配）组成。本产品采用环氧乙烷，无菌、无热原。 | 三类 | 产品应贮存在无腐蚀性气体、通风良好和清洁的环境内，并对产品有充分的保护。产品在运输时应防止重压、阳光直晒和雨雪浸淋。 两年 | PVC
一次性使用输液器 | 中选 | 无增量资格 | 1.53 | 19类 | 微孔过滤输液器（含DEHP） | 一次性使用精密过滤输液器 带针————JZCX-2.0μm | 国械注准20163140242 | 河南曙光汇知康生物科技股份有限公司 | 河南曙光汇知康生物科技股份有限公司 | 0.8×20 TW SB（双翼） | JZCX-2.0μm | 微孔过滤输液器 | PVC | 自动排气 | 带针 | 导管长度（mm）：1300 | C1423012020000108496 | 0003716 | 无 | 该产品由瓶塞穿刺器保护套、瓶塞穿刺器、进气器件（空气过滤器）、管路（软管）、三叉（先配）、四叉（先配）、流量调节器、滴管、滴斗、自排气装置（选配）、乳胶帽（选配）、止流夹（选配）、开关调节器（选配）、精密药液过滤器（标称孔径可为2.0μm、3.0μm或5.0μm）、外圆锥接头，外圆锥接头保护套（也称端帽，选配）、静脉输液针（选配）组成。本产品采用环氧乙烷，无菌、无热原。 | 该产品由瓶塞穿刺器保护套、瓶塞穿刺器、进气器件（空气过滤器）、管路（软管）、三叉（先配）、四叉（先配）、流量调节器、滴管、滴斗、自排气装置（选配）、乳胶帽（选配）、止流夹（选配）、开关调节器（选配）、精密药液过滤器（标称孔径可为2.0μm、3.0μm或5.0μm）、外圆锥接头，外圆锥接头保护套（也称端帽，选配）、静脉输液针（选配）组成。本产品采用环氧乙烷，无菌、无热原。 | 三类 | 产品应贮存在无腐蚀性气体、通风良好和清洁的环境内，并对产品有充分的保护。产品在运输时应防止重压、阳光直晒和雨雪浸淋。 两年 | PVC
一次性使用输液器 | 中选 | 无增量资格 | 1.53 | 19类 | 微孔过滤输液器（含DEHP） | 一次性使用精密过滤输液器 带针————JZD-2.0μm | 国械注准20163140242 | 河南曙光汇知康生物科技股份有限公司 | 河南曙光汇知康生物科技股份有限公司 | 0.5×19 RW LB | JZD-2.0μm | 微孔过滤输液器 | PVC | 自动排气 | 带针 | 导管长度（mm）：1300 | C1423012020000108496 | 0003775 | 无 | 该产品由瓶塞穿刺器保护套、瓶塞穿刺器、进气器件（空气过滤器）、管路（软管）、三叉（先配）、四叉（先配）、流量调节器、滴管、滴斗、自排气装置（选配）、乳胶帽（选配）、止流夹（选配）、开关调节器（选配）、精密药液过滤器（标称孔径可为2.0μm、3.0μm或5.0μm）、外圆锥接头，外圆锥接头保护套（也称端帽，选配）、静脉输液针（选配）组成。本产品采用环氧乙烷，无菌、无热原。 | 该产品由瓶塞穿刺器保护套、瓶塞穿刺器、进气器件（空气过滤器）、管路（软管）、三叉（先配）、四叉（先配）、流量调节器、滴管、滴斗、自排气装置（选配）、乳胶帽（选配）、止流夹（选配）、开关调节器（选配）、精密药液过滤器（标称孔径可为2.0μm、3.0μm或5.0μm）、外圆锥接头，外圆锥接头保护套（也称端帽，选配）、静脉输液针（选配）组成。本产品采用环氧乙烷，无菌、无热原。 | 三类 | 产品应贮存在无腐蚀性气体、通风良好和清洁的环境内，并对产品有充分的保护。产品在运输时应防止重压、阳光直晒和雨雪浸淋。 两年 | PVC
一次性使用输液器 | 中选 | 无增量资格 | 1.53 | 19类 | 微孔过滤输液器（含DEHP） | 一次性使用精密过滤输液器 带针————JZCY-2.0μm | 国械注准20163140242 | 河南曙光汇知康生物科技股份有限公司 | 河南曙光汇知康生物科技股份有限公司 | 0.9×20 TW LB（双翼） | JZCY-2.0μm | 微孔过滤输液器 | PVC | 自动排气 | 带针 | 导管长度（mm）：1300 | C1423012020000108496 | 0013834 | 无 | 该产品由瓶塞穿刺器保护套、瓶塞穿刺器、进气器件（空气过滤器）、管路（软管）、三叉（先配）、四叉（先配）、流量调节器、滴管、滴斗、自排气装置（选配）、乳胶帽（选配）、止流夹（选配）、开关调节器（选配）、精密药液过滤器（标称孔径可为2.0μm、3.0μm或5.0μm）、外圆锥接头，外圆锥接头保护套（也称端帽，选配）、静脉输液针（选配）组成。本产品采用环氧乙烷，无菌、无热原。 | 该产品由瓶塞穿刺器保护套、瓶塞穿刺器、进气器件（空气过滤器）、管路（软管）、三叉（先配）、四叉（先配）、流量调节器、滴管、滴斗、自排气装置（选配）、乳胶帽（选配）、止流夹（选配）、开关调节器（选配）、精密药液过滤器（标称孔径可为2.0μm、3.0μm或5.0μm）、外圆锥接头，外圆锥接头保护套（也称端帽，选配）、静脉输液针（选配）组成。本产品采用环氧乙烷，无菌、无热原。 | 三类 | 产品应贮存在无腐蚀性气体、通风良好和清洁的环境内，并对产品有充分的保护。产品在运输时应防止重压、阳光直晒和雨雪浸淋。 两年 | PVC
一次性使用输液器 | 中选 | 无增量资格 | 1.53 | 19类 | 微孔过滤输液器（含DEHP） | 一次性使用精密过滤输液器 带针————JZCX-3.0μm | 国械注准20163140242 | 河南曙光汇知康生物科技股份有限公司 | 河南曙光汇知康生物科技股份有限公司 | 0.55×20 RW SB（双翼） | JZCX-3.0μm | 微孔过滤输液器 | PVC | 自动排气 | 带针 | 导管长度（mm）：1300 | C1423012020000108496 | 0003768 | 无 | 该产品由瓶塞穿刺器保护套、瓶塞穿刺器、进气器件（空气过滤器）、管路（软管）、三叉（先配）、四叉（先配）、流量调节器、滴管、滴斗、自排气装置（选配）、乳胶帽（选配）、止流夹（选配）、开关调节器（选配）、精密药液过滤器（标称孔径可为2.0μm、3.0μm或5.0μm）、外圆锥接头，外圆锥接头保护套（也称端帽，选配）、静脉输液针（选配）组成。本产品采用环氧乙烷，无菌、无热原。 | 该产品由瓶塞穿刺器保护套、瓶塞穿刺器、进气器件（空气过滤器）、管路（软管）、三叉（先配）、四叉（先配）、流量调节器、滴管、滴斗、自排气装置（选配）、乳胶帽（选配）、止流夹（选配）、开关调节器（选配）、精密药液过滤器（标称孔径可为2.0μm、3.0μm或5.0μm）、外圆锥接头，外圆锥接头保护套（也称端帽，选配）、静脉输液针（选配）组成。本产品采用环氧乙烷，无菌、无热原。 | 三类 | 产品应贮存在无腐蚀性气体、通风良好和清洁的环境内，并对产品有充分的保护。产品在运输时应防止重压、阳光直晒和雨雪浸淋。 两年 | PVC
一次性使用输液器 | 中选 | 无增量资格 | 1.53 | 19类 | 微孔过滤输液器（含DEHP） | 一次性使用精密过滤输液器 带针————JZD-3.0μm | 国械注准20163140242 | 河南曙光汇知康生物科技股份有限公司 | 河南曙光汇知康生物科技股份有限公司 | 0.8×20 TW LB（双翼） | JZD-3.0μm | 微孔过滤输液器 | PVC | 自动排气 | 带针 | 导管长度（mm）：1300 | C1423012020000108496 | 0003922 | 无 | 该产品由瓶塞穿刺器保护套、瓶塞穿刺器、进气器件（空气过滤器）、管路（软管）、三叉（先配）、四叉（先配）、流量调节器、滴管、滴斗、自排气装置（选配）、乳胶帽（选配）、止流夹（选配）、开关调节器（选配）、精密药液过滤器（标称孔径可为2.0μm、3.0μm或5.0μm）、外圆锥接头，外圆锥接头保护套（也称端帽，选配）、静脉输液针（选配）组成。本产品采用环氧乙烷，无菌、无热原。 | 该产品由瓶塞穿刺器保护套、瓶塞穿刺器、进气器件（空气过滤器）、管路（软管）、三叉（先配）、四叉（先配）、流量调节器、滴管、滴斗、自排气装置（选配）、乳胶帽（选配）、止流夹（选配）、开关调节器（选配）、精密药液过滤器（标称孔径可为2.0μm、3.0μm或5.0μm）、外圆锥接头，外圆锥接头保护套（也称端帽，选配）、静脉输液针（选配）组成。本产品采用环氧乙烷，无菌、无热原。 | 三类 | 产品应贮存在无腐蚀性气体、通风良好和清洁的环境内，并对产品有充分的保护。产品在运输时应防止重压、阳光直晒和雨雪浸淋。 两年 | PVC
一次性使用输液器 | 中选 | 无增量资格 | 1.53 | 19类 | 微孔过滤输液器（含DEHP） | 一次性使用精密过滤输液器 带针————JZEY-2.0μm | 国械注准20163140242 | 河南曙光汇知康生物科技股份有限公司 | 河南曙光汇知康生物科技股份有限公司 | 0.8×27 TW LB | JZEY-2.0μm | 微孔过滤输液器 | PVC | 自动排气 | 带针 | 导管长度（mm）：1300 | C1423012020000108496 | 0013838 | 无 | 该产品由瓶塞穿刺器保护套、瓶塞穿刺器、进气器件（空气过滤器）、管路（软管）、三叉（先配）、四叉（先配）、流量调节器、滴管、滴斗、自排气装置（选配）、乳胶帽（选配）、止流夹（选配）、开关调节器（选配）、精密药液过滤器（标称孔径可为2.0μm、3.0μm或5.0μm）、外圆锥接头，外圆锥接头保护套（也称端帽，选配）、静脉输液针（选配）组成。本产品采用环氧乙烷，无菌、无热原。 | 该产品由瓶塞穿刺器保护套、瓶塞穿刺器、进气器件（空气过滤器）、管路（软管）、三叉（先配）、四叉（先配）、流量调节器、滴管、滴斗、自排气装置（选配）、乳胶帽（选配）、止流夹（选配）、开关调节器（选配）、精密药液过滤器（标称孔径可为2.0μm、3.0μm或5.0μm）、外圆锥接头，外圆锥接头保护套（也称端帽，选配）、静脉输液针（选配）组成。本产品采用环氧乙烷，无菌、无热原。 | 三类 | 产品应贮存在无腐蚀性气体、通风良好和清洁的环境内，并对产品有充分的保护。产品在运输时应防止重压、阳光直晒和雨雪浸淋。 两年 | PVC
一次性使用输液器 | 中选 | 无增量资格 | 1.53 | 19类 | 微孔过滤输液器（含DEHP） | 一次性使用精密过滤输液器 带针————JZCX-5.0μm | 国械注准20163140242 | 河南曙光汇知康生物科技股份有限公司 | 河南曙光汇知康生物科技股份有限公司 | 1.2×31 TW LB | JZCX-5.0μm | 微孔过滤输液器 | PVC | 自动排气 | 带针 | 导管长度（mm）：1300 | C1423012020000108496 | 0003854 | MA.156.M0.100204.13612108 | 该产品由瓶塞穿刺器保护套、瓶塞穿刺器、进气器件（空气过滤器）、管路（软管）、三叉（先配）、四叉（先配）、流量调节器、滴管、滴斗、自排气装置（选配）、乳胶帽（选配）、止流夹（选配）、开关调节器（选配）、精密药液过滤器（标称孔径可为2.0μm、3.0μm或5.0μm）、外圆锥接头，外圆锥接头保护套（也称端帽，选配）、静脉输液针（选配）组成。本产品采用环氧乙烷，无菌、无热原。 | 该产品由瓶塞穿刺器保护套、瓶塞穿刺器、进气器件（空气过滤器）、管路（软管）、三叉（先配）、四叉（先配）、流量调节器、滴管、滴斗、自排气装置（选配）、乳胶帽（选配）、止流夹（选配）、开关调节器（选配）、精密药液过滤器（标称孔径可为2.0μm、3.0μm或5.0μm）、外圆锥接头，外圆锥接头保护套（也称端帽，选配）、静脉输液针（选配）组成。本产品采用环氧乙烷，无菌、无热原。 | 三类 | 产品应贮存在无腐蚀性气体、通风良好和清洁的环境内，并对产品有充分的保护。产品在运输时应防止重压、阳光直晒和雨雪浸淋。 两年 | PVC
一次性使用输液器 | 中选 | 无增量资格 | 1.53 | 19类 | 微孔过滤输液器（含DEHP） | 一次性使用精密过滤输液器 带针————JZC-5.0μm | 国械注准20163140242 | 河南曙光汇知康生物科技股份有限公司 | 河南曙光汇知康生物科技股份有限公司 | 0.45×16 RW SB | JZC-5.0μm | 微孔过滤输液器 | PVC | 自动排气 | 带针 | 导管长度（mm）：1300 | C1423012020000108496 | 0013842 | MA.156.M0.100204.13610814 | 该产品由瓶塞穿刺器保护套、瓶塞穿刺器、进气器件（空气过滤器）、管路（软管）、三叉（先配）、四叉（先配）、流量调节器、滴管、滴斗、自排气装置（选配）、乳胶帽（选配）、止流夹（选配）、开关调节器（选配）、精密药液过滤器（标称孔径可为2.0μm、3.0μm或5.0μm）、外圆锥接头，外圆锥接头保护套（也称端帽，选配）、静脉输液针（选配）组成。本产品采用环氧乙烷，无菌、无热原。 | 该产品由瓶塞穿刺器保护套、瓶塞穿刺器、进气器件（空气过滤器）、管路（软管）、三叉（先配）、四叉（先配）、流量调节器、滴管、滴斗、自排气装置（选配）、乳胶帽（选配）、止流夹（选配）、开关调节器（选配）、精密药液过滤器（标称孔径可为2.0μm、3.0μm或5.0μm）、外圆锥接头，外圆锥接头保护套（也称端帽，选配）、静脉输液针（选配）组成。本产品采用环氧乙烷，无菌、无热原。 | 三类 | 产品应贮存在无腐蚀性气体、通风良好和清洁的环境内，并对产品有充分的保护。产品在运输时应防止重压、阳光直晒和雨雪浸淋。 两年 | PVC
一次性使用输液器 | 中选 | 无增量资格 | 1.53 | 19类 | 微孔过滤输液器（含DEHP） | 一次性使用精密过滤输液器 带针————JZCY-3.0μm | 国械注准20163140242 | 河南曙光汇知康生物科技股份有限公司 | 河南曙光汇知康生物科技股份有限公司 | 0.6×20 TW LB（双翼） | JZCY-3.0μm | 微孔过滤输液器 | PVC | 自动排气 | 带针 | 导管长度（mm）：1300 | C1423012020000108496 | 0004421 | 无 | 该产品由瓶塞穿刺器保护套、瓶塞穿刺器、进气器件（空气过滤器）、管路（软管）、三叉（先配）、四叉（先配）、流量调节器、滴管、滴斗、自排气装置（选配）、乳胶帽（选配）、止流夹（选配）、开关调节器（选配）、精密药液过滤器（标称孔径可为2.0μm、3.0μm或5.0μm）、外圆锥接头，外圆锥接头保护套（也称端帽，选配）、静脉输液针（选配）组成。本产品采用环氧乙烷，无菌、无热原。 | 该产品由瓶塞穿刺器保护套、瓶塞穿刺器、进气器件（空气过滤器）、管路（软管）、三叉（先配）、四叉（先配）、流量调节器、滴管、滴斗、自排气装置（选配）、乳胶帽（选配）、止流夹（选配）、开关调节器（选配）、精密药液过滤器（标称孔径可为2.0μm、3.0μm或5.0μm）、外圆锥接头，外圆锥接头保护套（也称端帽，选配）、静脉输液针（选配）组成。本产品采用环氧乙烷，无菌、无热原。 | 三类 | 产品应贮存在无腐蚀性气体、通风良好和清洁的环境内，并对产品有充分的保护。产品在运输时应防止重压、阳光直晒和雨雪浸淋。 两年 | PVC
一次性使用输液器 | 中选 | 无增量资格 | 1.53 | 19类 | 微孔过滤输液器（含DEHP） | 一次性使用精密过滤输液器 带针————JZCX-5.0μm | 国械注准20163140242 | 河南曙光汇知康生物科技股份有限公司 | 河南曙光汇知康生物科技股份有限公司 | 0.7×25 TW LB | JZCX-5.0μm | 微孔过滤输液器 | PVC | 自动排气 | 带针 | 导管长度（mm）：1300 | C1423012020000108496 | 0003837 | MA.156.M0.100204.13612073 | 该产品由瓶塞穿刺器保护套、瓶塞穿刺器、进气器件（空气过滤器）、管路（软管）、三叉（先配）、四叉（先配）、流量调节器、滴管、滴斗、自排气装置（选配）、乳胶帽（选配）、止流夹（选配）、开关调节器（选配）、精密药液过滤器（标称孔径可为2.0μm、3.0μm或5.0μm）、外圆锥接头，外圆锥接头保护套（也称端帽，选配）、静脉输液针（选配）组成。本产品采用环氧乙烷，无菌、无热原。 | 该产品由瓶塞穿刺器保护套、瓶塞穿刺器、进气器件（空气过滤器）、管路（软管）、三叉（先配）、四叉（先配）、流量调节器、滴管、滴斗、自排气装置（选配）、乳胶帽（选配）、止流夹（选配）、开关调节器（选配）、精密药液过滤器（标称孔径可为2.0μm、3.0μm或5.0μm）、外圆锥接头，外圆锥接头保护套（也称端帽，选配）、静脉输液针（选配）组成。本产品采用环氧乙烷，无菌、无热原。 | 三类 | 产品应贮存在无腐蚀性气体、通风良好和清洁的环境内，并对产品有充分的保护。产品在运输时应防止重压、阳光直晒和雨雪浸淋。 两年 | PVC
一次性使用输液器 | 中选 | 无增量资格 | 1.53 | 19类 | 微孔过滤输液器（含DEHP） | 一次性使用精密过滤输液器 带针————JZE-2.0μm | 国械注准20163140242 | 河南曙光汇知康生物科技股份有限公司 | 河南曙光汇知康生物科技股份有限公司 | 0.6×20 TW LB | JZE-2.0μm | 微孔过滤输液器 | PVC | 自动排气 | 带针 | 导管长度（mm）：1300 | C1423012020000108496 | 0003828 | 无 | 该产品由瓶塞穿刺器保护套、瓶塞穿刺器、进气器件（空气过滤器）、管路（软管）、三叉（先配）、四叉（先配）、流量调节器、滴管、滴斗、自排气装置（选配）、乳胶帽（选配）、止流夹（选配）、开关调节器（选配）、精密药液过滤器（标称孔径可为2.0μm、3.0μm或5.0μm）、外圆锥接头，外圆锥接头保护套（也称端帽，选配）、静脉输液针（选配）组成。本产品采用环氧乙烷，无菌、无热原。 | 该产品由瓶塞穿刺器保护套、瓶塞穿刺器、进气器件（空气过滤器）、管路（软管）、三叉（先配）、四叉（先配）、流量调节器、滴管、滴斗、自排气装置（选配）、乳胶帽（选配）、止流夹（选配）、开关调节器（选配）、精密药液过滤器（标称孔径可为2.0μm、3.0μm或5.0μm）、外圆锥接头，外圆锥接头保护套（也称端帽，选配）、静脉输液针（选配）组成。本产品采用环氧乙烷，无菌、无热原。 | 三类 | 产品应贮存在无腐蚀性气体、通风良好和清洁的环境内，并对产品有充分的保护。产品在运输时应防止重压、阳光直晒和雨雪浸淋。 两年 | PVC
一次性使用输液器 | 中选 | 无增量资格 | 1.53 | 19类 | 微孔过滤输液器（含DEHP） | 一次性使用精密过滤输液器 带针————JZD-2.0μm | 国械注准20163140242 | 河南曙光汇知康生物科技股份有限公司 | 河南曙光汇知康生物科技股份有限公司 | 0.5×20 RW SB（双翼） | JZD-2.0μm | 微孔过滤输液器 | PVC | 自动排气 | 带针 | 导管长度（mm）：1300 | C1423012020000108496 | 0003778 | 无 | 该产品由瓶塞穿刺器保护套、瓶塞穿刺器、进气器件（空气过滤器）、管路（软管）、三叉（先配）、四叉（先配）、流量调节器、滴管、滴斗、自排气装置（选配）、乳胶帽（选配）、止流夹（选配）、开关调节器（选配）、精密药液过滤器（标称孔径可为2.0μm、3.0μm或5.0μm）、外圆锥接头，外圆锥接头保护套（也称端帽，选配）、静脉输液针（选配）组成。本产品采用环氧乙烷，无菌、无热原。 | 该产品由瓶塞穿刺器保护套、瓶塞穿刺器、进气器件（空气过滤器）、管路（软管）、三叉（先配）、四叉（先配）、流量调节器、滴管、滴斗、自排气装置（选配）、乳胶帽（选配）、止流夹（选配）、开关调节器（选配）、精密药液过滤器（标称孔径可为2.0μm、3.0μm或5.0μm）、外圆锥接头，外圆锥接头保护套（也称端帽，选配）、静脉输液针（选配）组成。本产品采用环氧乙烷，无菌、无热原。 | 三类 | 产品应贮存在无腐蚀性气体、通风良好和清洁的环境内，并对产品有充分的保护。产品在运输时应防止重压、阳光直晒和雨雪浸淋。 两年 | PVC
一次性使用输液器 | 中选 | 无增量资格 | 1.53 | 19类 | 微孔过滤输液器（含DEHP） | 一次性使用精密过滤输液器 带针————JZDY-5.0μm | 国械注准20163140242 | 河南曙光汇知康生物科技股份有限公司 | 河南曙光汇知康生物科技股份有限公司 | 0.9×20 TW LB（双翼） | JZDY-5.0μm | 微孔过滤输液器 | PVC | 自动排气 | 带针 | 导管长度（mm）：1300 | C1423012020000108496 | 0004493 | MA.156.M0.100204.13612000 | 该产品由瓶塞穿刺器保护套、瓶塞穿刺器、进气器件（空气过滤器）、管路（软管）、三叉（先配）、四叉（先配）、流量调节器、滴管、滴斗、自排气装置（选配）、乳胶帽（选配）、止流夹（选配）、开关调节器（选配）、精密药液过滤器（标称孔径可为2.0μm、3.0μm或5.0μm）、外圆锥接头，外圆锥接头保护套（也称端帽，选配）、静脉输液针（选配）组成。本产品采用环氧乙烷，无菌、无热原。 | 该产品由瓶塞穿刺器保护套、瓶塞穿刺器、进气器件（空气过滤器）、管路（软管）、三叉（先配）、四叉（先配）、流量调节器、滴管、滴斗、自排气装置（选配）、乳胶帽（选配）、止流夹（选配）、开关调节器（选配）、精密药液过滤器（标称孔径可为2.0μm、3.0μm或5.0μm）、外圆锥接头，外圆锥接头保护套（也称端帽，选配）、静脉输液针（选配）组成。本产品采用环氧乙烷，无菌、无热原。 | 三类 | 产品应贮存在无腐蚀性气体、通风良好和清洁的环境内，并对产品有充分的保护。产品在运输时应防止重压、阳光直晒和雨雪浸淋。 两年 | PVC
一次性使用输液器 | 中选 | 无增量资格 | 1.53 | 19类 | 微孔过滤输液器（含DEHP） | 一次性使用精密过滤输液器 带针————JZDY-3.0μm | 国械注准20163140242 | 河南曙光汇知康生物科技股份有限公司 | 河南曙光汇知康生物科技股份有限公司 | 0.7×20 TW LB | JZDY-3.0μm | 微孔过滤输液器 | PVC | 自动排气 | 带针 | 导管长度（mm）：1300 | C1423012020000108496 | 0004462 | 无 | 该产品由瓶塞穿刺器保护套、瓶塞穿刺器、进气器件（空气过滤器）、管路（软管）、三叉（先配）、四叉（先配）、流量调节器、滴管、滴斗、自排气装置（选配）、乳胶帽（选配）、止流夹（选配）、开关调节器（选配）、精密药液过滤器（标称孔径可为2.0μm、3.0μm或5.0μm）、外圆锥接头，外圆锥接头保护套（也称端帽，选配）、静脉输液针（选配）组成。本产品采用环氧乙烷，无菌、无热原。 | 该产品由瓶塞穿刺器保护套、瓶塞穿刺器、进气器件（空气过滤器）、管路（软管）、三叉（先配）、四叉（先配）、流量调节器、滴管、滴斗、自排气装置（选配）、乳胶帽（选配）、止流夹（选配）、开关调节器（选配）、精密药液过滤器（标称孔径可为2.0μm、3.0μm或5.0μm）、外圆锥接头，外圆锥接头保护套（也称端帽，选配）、静脉输液针（选配）组成。本产品采用环氧乙烷，无菌、无热原。 | 三类 | 产品应贮存在无腐蚀性气体、通风良好和清洁的环境内，并对产品有充分的保护。产品在运输时应防止重压、阳光直晒和雨雪浸淋。 两年 | PVC
一次性使用输液器 | 中选 | 无增量资格 | 1.53 | 19类 | 微孔过滤输液器（含DEHP） | 一次性使用精密过滤输液器 带针————JZCX-2.0μm | 国械注准20163140242 | 河南曙光汇知康生物科技股份有限公司 | 河南曙光汇知康生物科技股份有限公司 | 0.7×20 TW SB（双翼） | JZCX-2.0μm | 微孔过滤输液器 | PVC | 自动排气 | 带针 | 导管长度（mm）：1300 | C1423012020000108496 | 0003707 | 无 | 该产品由瓶塞穿刺器保护套、瓶塞穿刺器、进气器件（空气过滤器）、管路（软管）、三叉（先配）、四叉（先配）、流量调节器、滴管、滴斗、自排气装置（选配）、乳胶帽（选配）、止流夹（选配）、开关调节器（选配）、精密药液过滤器（标称孔径可为2.0μm、3.0μm或5.0μm）、外圆锥接头，外圆锥接头保护套（也称端帽，选配）、静脉输液针（选配）组成。本产品采用环氧乙烷，无菌、无热原。 | 该产品由瓶塞穿刺器保护套、瓶塞穿刺器、进气器件（空气过滤器）、管路（软管）、三叉（先配）、四叉（先配）、流量调节器、滴管、滴斗、自排气装置（选配）、乳胶帽（选配）、止流夹（选配）、开关调节器（选配）、精密药液过滤器（标称孔径可为2.0μm、3.0μm或5.0μm）、外圆锥接头，外圆锥接头保护套（也称端帽，选配）、静脉输液针（选配）组成。本产品采用环氧乙烷，无菌、无热原。 | 三类 | 产品应贮存在无腐蚀性气体、通风良好和清洁的环境内，并对产品有充分的保护。产品在运输时应防止重压、阳光直晒和雨雪浸淋。 两年 | PVC
一次性使用输液器 | 中选 | 无增量资格 | 1.53 | 19类 | 微孔过滤输液器（含DEHP） | 一次性使用精密过滤输液器 带针————JZC-2.0μm | 国械注准20163140242 | 河南曙光汇知康生物科技股份有限公司 | 河南曙光汇知康生物科技股份有限公司 | 0.6×25 TW LB | JZC-2.0μm | 微孔过滤输液器 | PVC | 自动排气 | 带针 | 导管长度（mm）：1300 | C1423012020000108496 | 0003816 | 无 | 该产品由瓶塞穿刺器保护套、瓶塞穿刺器、进气器件（空气过滤器）、管路（软管）、三叉（先配）、四叉（先配）、流量调节器、滴管、滴斗、自排气装置（选配）、乳胶帽（选配）、止流夹（选配）、开关调节器（选配）、精密药液过滤器（标称孔径可为2.0μm、3.0μm或5.0μm）、外圆锥接头，外圆锥接头保护套（也称端帽，选配）、静脉输液针（选配）组成。本产品采用环氧乙烷，无菌、无热原。 | 该产品由瓶塞穿刺器保护套、瓶塞穿刺器、进气器件（空气过滤器）、管路（软管）、三叉（先配）、四叉（先配）、流量调节器、滴管、滴斗、自排气装置（选配）、乳胶帽（选配）、止流夹（选配）、开关调节器（选配）、精密药液过滤器（标称孔径可为2.0μm、3.0μm或5.0μm）、外圆锥接头，外圆锥接头保护套（也称端帽，选配）、静脉输液针（选配）组成。本产品采用环氧乙烷，无菌、无热原。 | 三类 | 产品应贮存在无腐蚀性气体、通风良好和清洁的环境内，并对产品有充分的保护。产品在运输时应防止重压、阳光直晒和雨雪浸淋。 两年 | PVC
一次性使用输液器 | 中选 | 无增量资格 | 1.53 | 19类 | 微孔过滤输液器（含DEHP） | 一次性使用精密过滤输液器 带针————JZE-3.0μm | 国械注准20163140242 | 河南曙光汇知康生物科技股份有限公司 | 河南曙光汇知康生物科技股份有限公司 | 0.9×27 TW LB | JZE-3.0μm | 微孔过滤输液器 | PVC | 自动排气 | 带针 | 导管长度（mm）：1300 | C1423012020000108496 | 0003880 | 无 | 该产品由瓶塞穿刺器保护套、瓶塞穿刺器、进气器件（空气过滤器）、管路（软管）、三叉（先配）、四叉（先配）、流量调节器、滴管、滴斗、自排气装置（选配）、乳胶帽（选配）、止流夹（选配）、开关调节器（选配）、精密药液过滤器（标称孔径可为2.0μm、3.0μm或5.0μm）、外圆锥接头，外圆锥接头保护套（也称端帽，选配）、静脉输液针（选配）组成。本产品采用环氧乙烷，无菌、无热原。 | 该产品由瓶塞穿刺器保护套、瓶塞穿刺器、进气器件（空气过滤器）、管路（软管）、三叉（先配）、四叉（先配）、流量调节器、滴管、滴斗、自排气装置（选配）、乳胶帽（选配）、止流夹（选配）、开关调节器（选配）、精密药液过滤器（标称孔径可为2.0μm、3.0μm或5.0μm）、外圆锥接头，外圆锥接头保护套（也称端帽，选配）、静脉输液针（选配）组成。本产品采用环氧乙烷，无菌、无热原。 | 三类 | 产品应贮存在无腐蚀性气体、通风良好和清洁的环境内，并对产品有充分的保护。产品在运输时应防止重压、阳光直晒和雨雪浸淋。 两年 | PVC
一次性使用输液器 | 中选 | 无增量资格 | 1.53 | 19类 | 微孔过滤输液器（含DEHP） | 一次性使用精密过滤输液器 带针————JZDX-3.0μm | 国械注准20163140242 | 河南曙光汇知康生物科技股份有限公司 | 河南曙光汇知康生物科技股份有限公司 | 0.55×20 RW SB（双翼） | JZDX-3.0μm | 微孔过滤输液器 | PVC | 自动排气 | 带针 | 导管长度（mm）：1300 | C1423012020000108496 | 0003736 | 无 | 该产品由瓶塞穿刺器保护套、瓶塞穿刺器、进气器件（空气过滤器）、管路（软管）、三叉（先配）、四叉（先配）、流量调节器、滴管、滴斗、自排气装置（选配）、乳胶帽（选配）、止流夹（选配）、开关调节器（选配）、精密药液过滤器（标称孔径可为2.0μm、3.0μm或5.0μm）、外圆锥接头，外圆锥接头保护套（也称端帽，选配）、静脉输液针（选配）组成。本产品采用环氧乙烷，无菌、无热原。 | 该产品由瓶塞穿刺器保护套、瓶塞穿刺器、进气器件（空气过滤器）、管路（软管）、三叉（先配）、四叉（先配）、流量调节器、滴管、滴斗、自排气装置（选配）、乳胶帽（选配）、止流夹（选配）、开关调节器（选配）、精密药液过滤器（标称孔径可为2.0μm、3.0μm或5.0μm）、外圆锥接头，外圆锥接头保护套（也称端帽，选配）、静脉输液针（选配）组成。本产品采用环氧乙烷，无菌、无热原。 | 三类 | 产品应贮存在无腐蚀性气体、通风良好和清洁的环境内，并对产品有充分的保护。产品在运输时应防止重压、阳光直晒和雨雪浸淋。 两年 | PVC
一次性使用输液器 | 中选 | 无增量资格 | 1.53 | 19类 | 微孔过滤输液器（含DEHP） | 一次性使用精密过滤输液器 带针————JZDX-3.0μm | 国械注准20163140242 | 河南曙光汇知康生物科技股份有限公司 | 河南曙光汇知康生物科技股份有限公司 | 0.8×20 TW SB（双翼） | JZDX-3.0μm | 微孔过滤输液器 | PVC | 自动排气 | 带针 | 导管长度（mm）：1300 | C1423012020000108496 | 0003751 | 无 | 该产品由瓶塞穿刺器保护套、瓶塞穿刺器、进气器件（空气过滤器）、管路（软管）、三叉（先配）、四叉（先配）、流量调节器、滴管、滴斗、自排气装置（选配）、乳胶帽（选配）、止流夹（选配）、开关调节器（选配）、精密药液过滤器（标称孔径可为2.0μm、3.0μm或5.0μm）、外圆锥接头，外圆锥接头保护套（也称端帽，选配）、静脉输液针（选配）组成。本产品采用环氧乙烷，无菌、无热原。 | 该产品由瓶塞穿刺器保护套、瓶塞穿刺器、进气器件（空气过滤器）、管路（软管）、三叉（先配）、四叉（先配）、流量调节器、滴管、滴斗、自排气装置（选配）、乳胶帽（选配）、止流夹（选配）、开关调节器（选配）、精密药液过滤器（标称孔径可为2.0μm、3.0μm或5.0μm）、外圆锥接头，外圆锥接头保护套（也称端帽，选配）、静脉输液针（选配）组成。本产品采用环氧乙烷，无菌、无热原。 | 三类 | 产品应贮存在无腐蚀性气体、通风良好和清洁的环境内，并对产品有充分的保护。产品在运输时应防止重压、阳光直晒和雨雪浸淋。 两年 | PVC
一次性使用输液器 | 中选 | 无增量资格 | 1.53 | 19类 | 微孔过滤输液器（含DEHP） | 一次性使用精密过滤输液器 带针————JZCY-3.0μm | 国械注准20163140242 | 河南曙光汇知康生物科技股份有限公司 | 河南曙光汇知康生物科技股份有限公司 | 0.7×25 TW LB | JZCY-3.0μm | 微孔过滤输液器 | PVC | 自动排气 | 带针 | 导管长度（mm）：1300 | C1423012020000108496 | 0004439 | 无 | 该产品由瓶塞穿刺器保护套、瓶塞穿刺器、进气器件（空气过滤器）、管路（软管）、三叉（先配）、四叉（先配）、流量调节器、滴管、滴斗、自排气装置（选配）、乳胶帽（选配）、止流夹（选配）、开关调节器（选配）、精密药液过滤器（标称孔径可为2.0μm、3.0μm或5.0μm）、外圆锥接头，外圆锥接头保护套（也称端帽，选配）、静脉输液针（选配）组成。本产品采用环氧乙烷，无菌、无热原。 | 该产品由瓶塞穿刺器保护套、瓶塞穿刺器、进气器件（空气过滤器）、管路（软管）、三叉（先配）、四叉（先配）、流量调节器、滴管、滴斗、自排气装置（选配）、乳胶帽（选配）、止流夹（选配）、开关调节器（选配）、精密药液过滤器（标称孔径可为2.0μm、3.0μm或5.0μm）、外圆锥接头，外圆锥接头保护套（也称端帽，选配）、静脉输液针（选配）组成。本产品采用环氧乙烷，无菌、无热原。 | 三类 | 产品应贮存在无腐蚀性气体、通风良好和清洁的环境内，并对产品有充分的保护。产品在运输时应防止重压、阳光直晒和雨雪浸淋。 两年 | PVC
一次性使用输液器 | 中选 | 无增量资格 | 1.53 | 19类 | 微孔过滤输液器（含DEHP） | 一次性使用精密过滤输液器 带针————JZEY-3.0μm | 国械注准20163140242 | 河南曙光汇知康生物科技股份有限公司 | 河南曙光汇知康生物科技股份有限公司 | 1.2×31 TW LB | JZEY-3.0μm | 微孔过滤输液器 | PVC | 自动排气 | 带针 | 导管长度（mm）：1300 | C1423012020000108496 | 0004409 | 无 | 该产品由瓶塞穿刺器保护套、瓶塞穿刺器、进气器件（空气过滤器）、管路（软管）、三叉（先配）、四叉（先配）、流量调节器、滴管、滴斗、自排气装置（选配）、乳胶帽（选配）、止流夹（选配）、开关调节器（选配）、精密药液过滤器（标称孔径可为2.0μm、3.0μm或5.0μm）、外圆锥接头，外圆锥接头保护套（也称端帽，选配）、静脉输液针（选配）组成。本产品采用环氧乙烷，无菌、无热原。 | 该产品由瓶塞穿刺器保护套、瓶塞穿刺器、进气器件（空气过滤器）、管路（软管）、三叉（先配）、四叉（先配）、流量调节器、滴管、滴斗、自排气装置（选配）、乳胶帽（选配）、止流夹（选配）、开关调节器（选配）、精密药液过滤器（标称孔径可为2.0μm、3.0μm或5.0μm）、外圆锥接头，外圆锥接头保护套（也称端帽，选配）、静脉输液针（选配）组成。本产品采用环氧乙烷，无菌、无热原。 | 三类 | 产品应贮存在无腐蚀性气体、通风良好和清洁的环境内，并对产品有充分的保护。产品在运输时应防止重压、阳光直晒和雨雪浸淋。 两年 | PVC
一次性使用输液器 | 中选 | 无增量资格 | 1.53 | 19类 | 微孔过滤输液器（含DEHP） | 一次性使用精密过滤输液器 带针————JZDX-5.0μm | 国械注准20163140242 | 河南曙光汇知康生物科技股份有限公司 | 河南曙光汇知康生物科技股份有限公司 | 0.7×20 TW LB | JZDX-5.0μm | 微孔过滤输液器 | PVC | 自动排气 | 带针 | 导管长度（mm）：1300 | C1423012020000108496 | 0003866 | MA.156.M0.100204.13612260 | 该产品由瓶塞穿刺器保护套、瓶塞穿刺器、进气器件（空气过滤器）、管路（软管）、三叉（先配）、四叉（先配）、流量调节器、滴管、滴斗、自排气装置（选配）、乳胶帽（选配）、止流夹（选配）、开关调节器（选配）、精密药液过滤器（标称孔径可为2.0μm、3.0μm或5.0μm）、外圆锥接头，外圆锥接头保护套（也称端帽，选配）、静脉输液针（选配）组成。本产品采用环氧乙烷，无菌、无热原。 | 该产品由瓶塞穿刺器保护套、瓶塞穿刺器、进气器件（空气过滤器）、管路（软管）、三叉（先配）、四叉（先配）、流量调节器、滴管、滴斗、自排气装置（选配）、乳胶帽（选配）、止流夹（选配）、开关调节器（选配）、精密药液过滤器（标称孔径可为2.0μm、3.0μm或5.0μm）、外圆锥接头，外圆锥接头保护套（也称端帽，选配）、静脉输液针（选配）组成。本产品采用环氧乙烷，无菌、无热原。 | 三类 | 产品应贮存在无腐蚀性气体、通风良好和清洁的环境内，并对产品有充分的保护。产品在运输时应防止重压、阳光直晒和雨雪浸淋。 两年 | PVC
一次性使用输液器 | 中选 | 无增量资格 | 1.53 | 19类 | 微孔过滤输液器（含DEHP） | 一次性使用精密过滤输液器 带针————JZE-2.0μm | 国械注准20163140242 | 河南曙光汇知康生物科技股份有限公司 | 河南曙光汇知康生物科技股份有限公司 | 0.7×20 TW LB（双翼） | JZE-2.0μm | 微孔过滤输液器 | PVC | 自动排气 | 带针 | 导管长度（mm）：1300 | C1423012020000108496 | 0003794 | 无 | 该产品由瓶塞穿刺器保护套、瓶塞穿刺器、进气器件（空气过滤器）、管路（软管）、三叉（先配）、四叉（先配）、流量调节器、滴管、滴斗、自排气装置（选配）、乳胶帽（选配）、止流夹（选配）、开关调节器（选配）、精密药液过滤器（标称孔径可为2.0μm、3.0μm或5.0μm）、外圆锥接头，外圆锥接头保护套（也称端帽，选配）、静脉输液针（选配）组成。本产品采用环氧乙烷，无菌、无热原。 | 该产品由瓶塞穿刺器保护套、瓶塞穿刺器、进气器件（空气过滤器）、管路（软管）、三叉（先配）、四叉（先配）、流量调节器、滴管、滴斗、自排气装置（选配）、乳胶帽（选配）、止流夹（选配）、开关调节器（选配）、精密药液过滤器（标称孔径可为2.0μm、3.0μm或5.0μm）、外圆锥接头，外圆锥接头保护套（也称端帽，选配）、静脉输液针（选配）组成。本产品采用环氧乙烷，无菌、无热原。 | 三类 | 产品应贮存在无腐蚀性气体、通风良好和清洁的环境内，并对产品有充分的保护。产品在运输时应防止重压、阳光直晒和雨雪浸淋。 两年 | PVC
一次性使用输液器 | 中选 | 无增量资格 | 1.53 | 19类 | 微孔过滤输液器（含DEHP） | 一次性使用精密过滤输液器 带针————JZD-2.0μm | 国械注准20163140242 | 河南曙光汇知康生物科技股份有限公司 | 河南曙光汇知康生物科技股份有限公司 | 0.9×27 TW LB | JZD-2.0μm | 微孔过滤输液器 | PVC | 自动排气 | 带针 | 导管长度（mm）：1300 | C1423012020000108496 | 0003824 | 无 | 该产品由瓶塞穿刺器保护套、瓶塞穿刺器、进气器件（空气过滤器）、管路（软管）、三叉（先配）、四叉（先配）、流量调节器、滴管、滴斗、自排气装置（选配）、乳胶帽（选配）、止流夹（选配）、开关调节器（选配）、精密药液过滤器（标称孔径可为2.0μm、3.0μm或5.0μm）、外圆锥接头，外圆锥接头保护套（也称端帽，选配）、静脉输液针（选配）组成。本产品采用环氧乙烷，无菌、无热原。 | 该产品由瓶塞穿刺器保护套、瓶塞穿刺器、进气器件（空气过滤器）、管路（软管）、三叉（先配）、四叉（先配）、流量调节器、滴管、滴斗、自排气装置（选配）、乳胶帽（选配）、止流夹（选配）、开关调节器（选配）、精密药液过滤器（标称孔径可为2.0μm、3.0μm或5.0μm）、外圆锥接头，外圆锥接头保护套（也称端帽，选配）、静脉输液针（选配）组成。本产品采用环氧乙烷，无菌、无热原。 | 三类 | 产品应贮存在无腐蚀性气体、通风良好和清洁的环境内，并对产品有充分的保护。产品在运输时应防止重压、阳光直晒和雨雪浸淋。 两年 | PVC
一次性使用输液器 | 中选 | 无增量资格 | 1.53 | 19类 | 微孔过滤输液器（含DEHP） | 一次性使用精密过滤输液器 带针————JZE-2.0μm | 国械注准20163140242 | 河南曙光汇知康生物科技股份有限公司 | 河南曙光汇知康生物科技股份有限公司 | 0.45×16 RW SB | JZE-2.0μm | 微孔过滤输液器 | PVC | 自动排气 | 带针 | 导管长度（mm）：1300 | C1423012020000108496 | 0003785 | 无 | 该产品由瓶塞穿刺器保护套、瓶塞穿刺器、进气器件（空气过滤器）、管路（软管）、三叉（先配）、四叉（先配）、流量调节器、滴管、滴斗、自排气装置（选配）、乳胶帽（选配）、止流夹（选配）、开关调节器（选配）、精密药液过滤器（标称孔径可为2.0μm、3.0μm或5.0μm）、外圆锥接头，外圆锥接头保护套（也称端帽，选配）、静脉输液针（选配）组成。本产品采用环氧乙烷，无菌、无热原。 | 该产品由瓶塞穿刺器保护套、瓶塞穿刺器、进气器件（空气过滤器）、管路（软管）、三叉（先配）、四叉（先配）、流量调节器、滴管、滴斗、自排气装置（选配）、乳胶帽（选配）、止流夹（选配）、开关调节器（选配）、精密药液过滤器（标称孔径可为2.0μm、3.0μm或5.0μm）、外圆锥接头，外圆锥接头保护套（也称端帽，选配）、静脉输液针（选配）组成。本产品采用环氧乙烷，无菌、无热原。 | 三类 | 产品应贮存在无腐蚀性气体、通风良好和清洁的环境内，并对产品有充分的保护。产品在运输时应防止重压、阳光直晒和雨雪浸淋。 两年 | PVC
一次性使用输液器 | 中选 | 无增量资格 | 1.53 | 19类 | 微孔过滤输液器（含DEHP） | 一次性使用精密过滤输液器 带针————JZCY-2.0μm | 国械注准20163140242 | 河南曙光汇知康生物科技股份有限公司 | 河南曙光汇知康生物科技股份有限公司 | 0.6×20 TW LB（双翼） | JZCY-2.0μm | 微孔过滤输液器 | PVC | 自动排气 | 带针 | 导管长度（mm）：1300 | C1423012020000108496 | 0013883 | 无 | 该产品由瓶塞穿刺器保护套、瓶塞穿刺器、进气器件（空气过滤器）、管路（软管）、三叉（先配）、四叉（先配）、流量调节器、滴管、滴斗、自排气装置（选配）、乳胶帽（选配）、止流夹（选配）、开关调节器（选配）、精密药液过滤器（标称孔径可为2.0μm、3.0μm或5.0μm）、外圆锥接头，外圆锥接头保护套（也称端帽，选配）、静脉输液针（选配）组成。本产品采用环氧乙烷，无菌、无热原。 | 该产品由瓶塞穿刺器保护套、瓶塞穿刺器、进气器件（空气过滤器）、管路（软管）、三叉（先配）、四叉（先配）、流量调节器、滴管、滴斗、自排气装置（选配）、乳胶帽（选配）、止流夹（选配）、开关调节器（选配）、精密药液过滤器（标称孔径可为2.0μm、3.0μm或5.0μm）、外圆锥接头，外圆锥接头保护套（也称端帽，选配）、静脉输液针（选配）组成。本产品采用环氧乙烷，无菌、无热原。 | 三类 | 产品应贮存在无腐蚀性气体、通风良好和清洁的环境内，并对产品有充分的保护。产品在运输时应防止重压、阳光直晒和雨雪浸淋。 两年 | PVC
一次性使用输液器 | 中选 | 无增量资格 | 1.53 | 19类 | 微孔过滤输液器（含DEHP） | 一次性使用精密过滤输液器 带针————JZDY-3.0μm | 国械注准20163140242 | 河南曙光汇知康生物科技股份有限公司 | 河南曙光汇知康生物科技股份有限公司 | 0.45×16 RW SB | JZDY-3.0μm | 微孔过滤输液器 | PVC | 自动排气 | 带针 | 导管长度（mm）：1300 | C1423012020000108496 | 0004453 | 无 | 该产品由瓶塞穿刺器保护套、瓶塞穿刺器、进气器件（空气过滤器）、管路（软管）、三叉（先配）、四叉（先配）、流量调节器、滴管、滴斗、自排气装置（选配）、乳胶帽（选配）、止流夹（选配）、开关调节器（选配）、精密药液过滤器（标称孔径可为2.0μm、3.0μm或5.0μm）、外圆锥接头，外圆锥接头保护套（也称端帽，选配）、静脉输液针（选配）组成。本产品采用环氧乙烷，无菌、无热原。 | 该产品由瓶塞穿刺器保护套、瓶塞穿刺器、进气器件（空气过滤器）、管路（软管）、三叉（先配）、四叉（先配）、流量调节器、滴管、滴斗、自排气装置（选配）、乳胶帽（选配）、止流夹（选配）、开关调节器（选配）、精密药液过滤器（标称孔径可为2.0μm、3.0μm或5.0μm）、外圆锥接头，外圆锥接头保护套（也称端帽，选配）、静脉输液针（选配）组成。本产品采用环氧乙烷，无菌、无热原。 | 三类 | 产品应贮存在无腐蚀性气体、通风良好和清洁的环境内，并对产品有充分的保护。产品在运输时应防止重压、阳光直晒和雨雪浸淋。 两年 | PVC
一次性使用输液器 | 中选 | 无增量资格 | 1.53 | 19类 | 微孔过滤输液器（含DEHP） | 一次性使用精密过滤输液器 带针————JZDY-3.0μm | 国械注准20163140242 | 河南曙光汇知康生物科技股份有限公司 | 河南曙光汇知康生物科技股份有限公司 | 0.55×20 RW SB（双翼） | JZDY-3.0μm | 微孔过滤输液器 | PVC | 自动排气 | 带针 | 导管长度（mm）：1300 | C1423012020000108496 | 0004431 | 无 | 该产品由瓶塞穿刺器保护套、瓶塞穿刺器、进气器件（空气过滤器）、管路（软管）、三叉（先配）、四叉（先配）、流量调节器、滴管、滴斗、自排气装置（选配）、乳胶帽（选配）、止流夹（选配）、开关调节器（选配）、精密药液过滤器（标称孔径可为2.0μm、3.0μm或5.0μm）、外圆锥接头，外圆锥接头保护套（也称端帽，选配）、静脉输液针（选配）组成。本产品采用环氧乙烷，无菌、无热原。 | 该产品由瓶塞穿刺器保护套、瓶塞穿刺器、进气器件（空气过滤器）、管路（软管）、三叉（先配）、四叉（先配）、流量调节器、滴管、滴斗、自排气装置（选配）、乳胶帽（选配）、止流夹（选配）、开关调节器（选配）、精密药液过滤器（标称孔径可为2.0μm、3.0μm或5.0μm）、外圆锥接头，外圆锥接头保护套（也称端帽，选配）、静脉输液针（选配）组成。本产品采用环氧乙烷，无菌、无热原。 | 三类 | 产品应贮存在无腐蚀性气体、通风良好和清洁的环境内，并对产品有充分的保护。产品在运输时应防止重压、阳光直晒和雨雪浸淋。 两年 | PVC
一次性使用输液器 | 中选 | 无增量资格 | 1.53 | 19类 | 微孔过滤输液器（含DEHP） | 一次性使用精密过滤输液器 带针————JZCX-2.0μm | 国械注准20163140242 | 河南曙光汇知康生物科技股份有限公司 | 河南曙光汇知康生物科技股份有限公司 | 0.7×25 TW LB | JZCX-2.0μm | 微孔过滤输液器 | PVC | 自动排气 | 带针 | 导管长度（mm）：1300 | C1423012020000108496 | 0003700 | 无 | 该产品由瓶塞穿刺器保护套、瓶塞穿刺器、进气器件（空气过滤器）、管路（软管）、三叉（先配）、四叉（先配）、流量调节器、滴管、滴斗、自排气装置（选配）、乳胶帽（选配）、止流夹（选配）、开关调节器（选配）、精密药液过滤器（标称孔径可为2.0μm、3.0μm或5.0μm）、外圆锥接头，外圆锥接头保护套（也称端帽，选配）、静脉输液针（选配）组成。本产品采用环氧乙烷，无菌、无热原。 | 该产品由瓶塞穿刺器保护套、瓶塞穿刺器、进气器件（空气过滤器）、管路（软管）、三叉（先配）、四叉（先配）、流量调节器、滴管、滴斗、自排气装置（选配）、乳胶帽（选配）、止流夹（选配）、开关调节器（选配）、精密药液过滤器（标称孔径可为2.0μm、3.0μm或5.0μm）、外圆锥接头，外圆锥接头保护套（也称端帽，选配）、静脉输液针（选配）组成。本产品采用环氧乙烷，无菌、无热原。 | 三类 | 产品应贮存在无腐蚀性气体、通风良好和清洁的环境内，并对产品有充分的保护。产品在运输时应防止重压、阳光直晒和雨雪浸淋。 两年 | PVC
一次性使用输液器 | 中选 | 无增量资格 | 1.53 | 19类 | 微孔过滤输液器（含DEHP） | 一次性使用精密过滤输液器 带针————JZDX-3.0μm | 国械注准20163140242 | 河南曙光汇知康生物科技股份有限公司 | 河南曙光汇知康生物科技股份有限公司 | 0.7×20 TW LB | JZDX-3.0μm | 微孔过滤输液器 | PVC | 自动排气 | 带针 | 导管长度（mm）：1300 | C1423012020000108496 | 0003761 | 无 | 该产品由瓶塞穿刺器保护套、瓶塞穿刺器、进气器件（空气过滤器）、管路（软管）、三叉（先配）、四叉（先配）、流量调节器、滴管、滴斗、自排气装置（选配）、乳胶帽（选配）、止流夹（选配）、开关调节器（选配）、精密药液过滤器（标称孔径可为2.0μm、3.0μm或5.0μm）、外圆锥接头，外圆锥接头保护套（也称端帽，选配）、静脉输液针（选配）组成。本产品采用环氧乙烷，无菌、无热原。 | 该产品由瓶塞穿刺器保护套、瓶塞穿刺器、进气器件（空气过滤器）、管路（软管）、三叉（先配）、四叉（先配）、流量调节器、滴管、滴斗、自排气装置（选配）、乳胶帽（选配）、止流夹（选配）、开关调节器（选配）、精密药液过滤器（标称孔径可为2.0μm、3.0μm或5.0μm）、外圆锥接头，外圆锥接头保护套（也称端帽，选配）、静脉输液针（选配）组成。本产品采用环氧乙烷，无菌、无热原。 | 三类 | 产品应贮存在无腐蚀性气体、通风良好和清洁的环境内，并对产品有充分的保护。产品在运输时应防止重压、阳光直晒和雨雪浸淋。 两年 | PVC
一次性使用输液器 | 中选 | 无增量资格 | 1.53 | 19类 | 微孔过滤输液器（含DEHP） | 一次性使用精密过滤输液器 带针————JZD-3.0μm | 国械注准20163140242 | 河南曙光汇知康生物科技股份有限公司 | 河南曙光汇知康生物科技股份有限公司 | 0.6×20 TW SB（双翼） | JZD-3.0μm | 微孔过滤输液器 | PVC | 自动排气 | 带针 | 导管长度（mm）：1300 | C1423012020000108496 | 0003879 | 无 | 该产品由瓶塞穿刺器保护套、瓶塞穿刺器、进气器件（空气过滤器）、管路（软管）、三叉（先配）、四叉（先配）、流量调节器、滴管、滴斗、自排气装置（选配）、乳胶帽（选配）、止流夹（选配）、开关调节器（选配）、精密药液过滤器（标称孔径可为2.0μm、3.0μm或5.0μm）、外圆锥接头，外圆锥接头保护套（也称端帽，选配）、静脉输液针（选配）组成。本产品采用环氧乙烷，无菌、无热原。 | 该产品由瓶塞穿刺器保护套、瓶塞穿刺器、进气器件（空气过滤器）、管路（软管）、三叉（先配）、四叉（先配）、流量调节器、滴管、滴斗、自排气装置（选配）、乳胶帽（选配）、止流夹（选配）、开关调节器（选配）、精密药液过滤器（标称孔径可为2.0μm、3.0μm或5.0μm）、外圆锥接头，外圆锥接头保护套（也称端帽，选配）、静脉输液针（选配）组成。本产品采用环氧乙烷，无菌、无热原。 | 三类 | 产品应贮存在无腐蚀性气体、通风良好和清洁的环境内，并对产品有充分的保护。产品在运输时应防止重压、阳光直晒和雨雪浸淋。 两年 | PVC
一次性使用输液器 | 中选 | 无增量资格 | 1.53 | 19类 | 微孔过滤输液器（含DEHP） | 一次性使用精密过滤输液器 带针————JZDY-2.0μm | 国械注准20163140242 | 河南曙光汇知康生物科技股份有限公司 | 河南曙光汇知康生物科技股份有限公司 | 0.7×20 TW SB（双翼） | JZDY-2.0μm | 微孔过滤输液器 | PVC | 自动排气 | 带针 | 导管长度（mm）：1300 | C1423012020000108496 | 0013898 | 无 | 该产品由瓶塞穿刺器保护套、瓶塞穿刺器、进气器件（空气过滤器）、管路（软管）、三叉（先配）、四叉（先配）、流量调节器、滴管、滴斗、自排气装置（选配）、乳胶帽（选配）、止流夹（选配）、开关调节器（选配）、精密药液过滤器（标称孔径可为2.0μm、3.0μm或5.0μm）、外圆锥接头，外圆锥接头保护套（也称端帽，选配）、静脉输液针（选配）组成。本产品采用环氧乙烷，无菌、无热原。 | 该产品由瓶塞穿刺器保护套、瓶塞穿刺器、进气器件（空气过滤器）、管路（软管）、三叉（先配）、四叉（先配）、流量调节器、滴管、滴斗、自排气装置（选配）、乳胶帽（选配）、止流夹（选配）、开关调节器（选配）、精密药液过滤器（标称孔径可为2.0μm、3.0μm或5.0μm）、外圆锥接头，外圆锥接头保护套（也称端帽，选配）、静脉输液针（选配）组成。本产品采用环氧乙烷，无菌、无热原。 | 三类 | 产品应贮存在无腐蚀性气体、通风良好和清洁的环境内，并对产品有充分的保护。产品在运输时应防止重压、阳光直晒和雨雪浸淋。 两年 | PVC
一次性使用输液器 | 中选 | 无增量资格 | 1.53 | 19类 | 微孔过滤输液器（含DEHP） | 一次性使用精密过滤输液器 带针————JZC-3.0μm | 国械注准20163140242 | 河南曙光汇知康生物科技股份有限公司 | 河南曙光汇知康生物科技股份有限公司 | 0.7×20 TW LB（双翼） | JZC-3.0μm | 微孔过滤输液器 | PVC | 自动排气 | 带针 | 导管长度（mm）：1300 | C1423012020000108496 | 0003905 | 无 | 该产品由瓶塞穿刺器保护套、瓶塞穿刺器、进气器件（空气过滤器）、管路（软管）、三叉（先配）、四叉（先配）、流量调节器、滴管、滴斗、自排气装置（选配）、乳胶帽（选配）、止流夹（选配）、开关调节器（选配）、精密药液过滤器（标称孔径可为2.0μm、3.0μm或5.0μm）、外圆锥接头，外圆锥接头保护套（也称端帽，选配）、静脉输液针（选配）组成。本产品采用环氧乙烷，无菌、无热原。 | 该产品由瓶塞穿刺器保护套、瓶塞穿刺器、进气器件（空气过滤器）、管路（软管）、三叉（先配）、四叉（先配）、流量调节器、滴管、滴斗、自排气装置（选配）、乳胶帽（选配）、止流夹（选配）、开关调节器（选配）、精密药液过滤器（标称孔径可为2.0μm、3.0μm或5.0μm）、外圆锥接头，外圆锥接头保护套（也称端帽，选配）、静脉输液针（选配）组成。本产品采用环氧乙烷，无菌、无热原。 | 三类 | 产品应贮存在无腐蚀性气体、通风良好和清洁的环境内，并对产品有充分的保护。产品在运输时应防止重压、阳光直晒和雨雪浸淋。 两年 | PVC
一次性使用输液器 | 中选 | 无增量资格 | 1.53 | 19类 | 微孔过滤输液器（含DEHP） | 一次性使用精密过滤输液器 带针————JZDY-2.0μm | 国械注准20163140242 | 河南曙光汇知康生物科技股份有限公司 | 河南曙光汇知康生物科技股份有限公司 | 0.7×20 TW LB | JZDY-2.0μm | 微孔过滤输液器 | PVC | 自动排气 | 带针 | 导管长度（mm）：1300 | C1423012020000108496 | 0013901 | 无 | 该产品由瓶塞穿刺器保护套、瓶塞穿刺器、进气器件（空气过滤器）、管路（软管）、三叉（先配）、四叉（先配）、流量调节器、滴管、滴斗、自排气装置（选配）、乳胶帽（选配）、止流夹（选配）、开关调节器（选配）、精密药液过滤器（标称孔径可为2.0μm、3.0μm或5.0μm）、外圆锥接头，外圆锥接头保护套（也称端帽，选配）、静脉输液针（选配）组成。本产品采用环氧乙烷，无菌、无热原。 | 该产品由瓶塞穿刺器保护套、瓶塞穿刺器、进气器件（空气过滤器）、管路（软管）、三叉（先配）、四叉（先配）、流量调节器、滴管、滴斗、自排气装置（选配）、乳胶帽（选配）、止流夹（选配）、开关调节器（选配）、精密药液过滤器（标称孔径可为2.0μm、3.0μm或5.0μm）、外圆锥接头，外圆锥接头保护套（也称端帽，选配）、静脉输液针（选配）组成。本产品采用环氧乙烷，无菌、无热原。 | 三类 | 产品应贮存在无腐蚀性气体、通风良好和清洁的环境内，并对产品有充分的保护。产品在运输时应防止重压、阳光直晒和雨雪浸淋。 两年 | PVC
一次性使用输液器 | 中选 | 无增量资格 | 1.53 | 19类 | 微孔过滤输液器（含DEHP） | 一次性使用精密过滤输液器 带针————JZDY-3.0μm | 国械注准20163140242 | 河南曙光汇知康生物科技股份有限公司 | 河南曙光汇知康生物科技股份有限公司 | 0.7×25 TW LB | JZDY-3.0μm | 微孔过滤输液器 | PVC | 自动排气 | 带针 | 导管长度（mm）：1300 | C1423012020000108496 | 0004443 | 无 | 该产品由瓶塞穿刺器保护套、瓶塞穿刺器、进气器件（空气过滤器）、管路（软管）、三叉（先配）、四叉（先配）、流量调节器、滴管、滴斗、自排气装置（选配）、乳胶帽（选配）、止流夹（选配）、开关调节器（选配）、精密药液过滤器（标称孔径可为2.0μm、3.0μm或5.0μm）、外圆锥接头，外圆锥接头保护套（也称端帽，选配）、静脉输液针（选配）组成。本产品采用环氧乙烷，无菌、无热原。 | 该产品由瓶塞穿刺器保护套、瓶塞穿刺器、进气器件（空气过滤器）、管路（软管）、三叉（先配）、四叉（先配）、流量调节器、滴管、滴斗、自排气装置（选配）、乳胶帽（选配）、止流夹（选配）、开关调节器（选配）、精密药液过滤器（标称孔径可为2.0μm、3.0μm或5.0μm）、外圆锥接头，外圆锥接头保护套（也称端帽，选配）、静脉输液针（选配）组成。本产品采用环氧乙烷，无菌、无热原。 | 三类 | 产品应贮存在无腐蚀性气体、通风良好和清洁的环境内，并对产品有充分的保护。产品在运输时应防止重压、阳光直晒和雨雪浸淋。 两年 | PVC
一次性使用输液器 | 中选 | 无增量资格 | 1.53 | 19类 | 微孔过滤输液器（含DEHP） | 一次性使用精密过滤输液器 带针————JZD-2.0μm | 国械注准20163140242 | 河南曙光汇知康生物科技股份有限公司 | 河南曙光汇知康生物科技股份有限公司 | 0.8×27 TW LB | JZD-2.0μm | 微孔过滤输液器 | PVC | 自动排气 | 带针 | 导管长度（mm）：1300 | C1423012020000108496 | 0003792 | 无 | 该产品由瓶塞穿刺器保护套、瓶塞穿刺器、进气器件（空气过滤器）、管路（软管）、三叉（先配）、四叉（先配）、流量调节器、滴管、滴斗、自排气装置（选配）、乳胶帽（选配）、止流夹（选配）、开关调节器（选配）、精密药液过滤器（标称孔径可为2.0μm、3.0μm或5.0μm）、外圆锥接头，外圆锥接头保护套（也称端帽，选配）、静脉输液针（选配）组成。本产品采用环氧乙烷，无菌、无热原。 | 该产品由瓶塞穿刺器保护套、瓶塞穿刺器、进气器件（空气过滤器）、管路（软管）、三叉（先配）、四叉（先配）、流量调节器、滴管、滴斗、自排气装置（选配）、乳胶帽（选配）、止流夹（选配）、开关调节器（选配）、精密药液过滤器（标称孔径可为2.0μm、3.0μm或5.0μm）、外圆锥接头，外圆锥接头保护套（也称端帽，选配）、静脉输液针（选配）组成。本产品采用环氧乙烷，无菌、无热原。 | 三类 | 产品应贮存在无腐蚀性气体、通风良好和清洁的环境内，并对产品有充分的保护。产品在运输时应防止重压、阳光直晒和雨雪浸淋。 两年 | PVC
一次性使用输液器 | 中选 | 无增量资格 | 1.53 | 19类 | 微孔过滤输液器（含DEHP） | 一次性使用精密过滤输液器 带针————JZE-2.0μm | 国械注准20163140242 | 河南曙光汇知康生物科技股份有限公司 | 河南曙光汇知康生物科技股份有限公司 | 0.8×20 TW SB（双翼） | JZE-2.0μm | 微孔过滤输液器 | PVC | 自动排气 | 带针 | 导管长度（mm）：1300 | C1423012020000108496 | 0003805 | 无 | 该产品由瓶塞穿刺器保护套、瓶塞穿刺器、进气器件（空气过滤器）、管路（软管）、三叉（先配）、四叉（先配）、流量调节器、滴管、滴斗、自排气装置（选配）、乳胶帽（选配）、止流夹（选配）、开关调节器（选配）、精密药液过滤器（标称孔径可为2.0μm、3.0μm或5.0μm）、外圆锥接头，外圆锥接头保护套（也称端帽，选配）、静脉输液针（选配）组成。本产品采用环氧乙烷，无菌、无热原。 | 该产品由瓶塞穿刺器保护套、瓶塞穿刺器、进气器件（空气过滤器）、管路（软管）、三叉（先配）、四叉（先配）、流量调节器、滴管、滴斗、自排气装置（选配）、乳胶帽（选配）、止流夹（选配）、开关调节器（选配）、精密药液过滤器（标称孔径可为2.0μm、3.0μm或5.0μm）、外圆锥接头，外圆锥接头保护套（也称端帽，选配）、静脉输液针（选配）组成。本产品采用环氧乙烷，无菌、无热原。 | 三类 | 产品应贮存在无腐蚀性气体、通风良好和清洁的环境内，并对产品有充分的保护。产品在运输时应防止重压、阳光直晒和雨雪浸淋。 两年 | PVC
一次性使用输液器 | 中选 | 无增量资格 | 1.53 | 19类 | 微孔过滤输液器（含DEHP） | 一次性使用精密过滤输液器 带针————JZCX-2.0μm | 国械注准20163140242 | 河南曙光汇知康生物科技股份有限公司 | 河南曙光汇知康生物科技股份有限公司 | 0.6×20 TW LB | JZCX-2.0μm | 微孔过滤输液器 | PVC | 自动排气 | 带针 | 导管长度（mm）：1300 | C1423012020000108496 | 0003712 | 无 | 该产品由瓶塞穿刺器保护套、瓶塞穿刺器、进气器件（空气过滤器）、管路（软管）、三叉（先配）、四叉（先配）、流量调节器、滴管、滴斗、自排气装置（选配）、乳胶帽（选配）、止流夹（选配）、开关调节器（选配）、精密药液过滤器（标称孔径可为2.0μm、3.0μm或5.0μm）、外圆锥接头，外圆锥接头保护套（也称端帽，选配）、静脉输液针（选配）组成。本产品采用环氧乙烷，无菌、无热原。 | 该产品由瓶塞穿刺器保护套、瓶塞穿刺器、进气器件（空气过滤器）、管路（软管）、三叉（先配）、四叉（先配）、流量调节器、滴管、滴斗、自排气装置（选配）、乳胶帽（选配）、止流夹（选配）、开关调节器（选配）、精密药液过滤器（标称孔径可为2.0μm、3.0μm或5.0μm）、外圆锥接头，外圆锥接头保护套（也称端帽，选配）、静脉输液针（选配）组成。本产品采用环氧乙烷，无菌、无热原。 | 三类 | 产品应贮存在无腐蚀性气体、通风良好和清洁的环境内，并对产品有充分的保护。产品在运输时应防止重压、阳光直晒和雨雪浸淋。 两年 | PVC
一次性使用输液器 | 中选 | 无增量资格 | 1.53 | 19类 | 微孔过滤输液器（含DEHP） | 一次性使用精密过滤输液器 带针————JZCY-2.0μm | 国械注准20163140242 | 河南曙光汇知康生物科技股份有限公司 | 河南曙光汇知康生物科技股份有限公司 | 0.7×25 TW LB | JZCY-2.0μm | 微孔过滤输液器 | PVC | 自动排气 | 带针 | 导管长度（mm）：1300 | C1423012020000108496 | 0013909 | 无 | 该产品由瓶塞穿刺器保护套、瓶塞穿刺器、进气器件（空气过滤器）、管路（软管）、三叉（先配）、四叉（先配）、流量调节器、滴管、滴斗、自排气装置（选配）、乳胶帽（选配）、止流夹（选配）、开关调节器（选配）、精密药液过滤器（标称孔径可为2.0μm、3.0μm或5.0μm）、外圆锥接头，外圆锥接头保护套（也称端帽，选配）、静脉输液针（选配）组成。本产品采用环氧乙烷，无菌、无热原。 | 该产品由瓶塞穿刺器保护套、瓶塞穿刺器、进气器件（空气过滤器）、管路（软管）、三叉（先配）、四叉（先配）、流量调节器、滴管、滴斗、自排气装置（选配）、乳胶帽（选配）、止流夹（选配）、开关调节器（选配）、精密药液过滤器（标称孔径可为2.0μm、3.0μm或5.0μm）、外圆锥接头，外圆锥接头保护套（也称端帽，选配）、静脉输液针（选配）组成。本产品采用环氧乙烷，无菌、无热原。 | 三类 | 产品应贮存在无腐蚀性气体、通风良好和清洁的环境内，并对产品有充分的保护。产品在运输时应防止重压、阳光直晒和雨雪浸淋。 两年 | PVC
一次性使用输液器 | 中选 | 无增量资格 | 1.53 | 19类 | 微孔过滤输液器（含DEHP） | 一次性使用精密过滤输液器 带针————JZEY-3.0μm | 国械注准20163140242 | 河南曙光汇知康生物科技股份有限公司 | 河南曙光汇知康生物科技股份有限公司 | 0.7×25 TW LB | JZEY-3.0μm | 微孔过滤输液器 | PVC | 自动排气 | 带针 | 导管长度（mm）：1300 | C1423012020000108496 | 0004461 | 无 | 该产品由瓶塞穿刺器保护套、瓶塞穿刺器、进气器件（空气过滤器）、管路（软管）、三叉（先配）、四叉（先配）、流量调节器、滴管、滴斗、自排气装置（选配）、乳胶帽（选配）、止流夹（选配）、开关调节器（选配）、精密药液过滤器（标称孔径可为2.0μm、3.0μm或5.0μm）、外圆锥接头，外圆锥接头保护套（也称端帽，选配）、静脉输液针（选配）组成。本产品采用环氧乙烷，无菌、无热原。 | 该产品由瓶塞穿刺器保护套、瓶塞穿刺器、进气器件（空气过滤器）、管路（软管）、三叉（先配）、四叉（先配）、流量调节器、滴管、滴斗、自排气装置（选配）、乳胶帽（选配）、止流夹（选配）、开关调节器（选配）、精密药液过滤器（标称孔径可为2.0μm、3.0μm或5.0μm）、外圆锥接头，外圆锥接头保护套（也称端帽，选配）、静脉输液针（选配）组成。本产品采用环氧乙烷，无菌、无热原。 | 三类 | 产品应贮存在无腐蚀性气体、通风良好和清洁的环境内，并对产品有充分的保护。产品在运输时应防止重压、阳光直晒和雨雪浸淋。 两年 | PVC
一次性使用输液器 | 中选 | 无增量资格 | 1.53 | 19类 | 微孔过滤输液器（含DEHP） | 一次性使用精密过滤输液器 带针————JZDY-5.0μm | 国械注准20163140242 | 河南曙光汇知康生物科技股份有限公司 | 河南曙光汇知康生物科技股份有限公司 | 0.45×16 RW SB | JZDY-5.0μm | 微孔过滤输液器 | PVC | 自动排气 | 带针 | 导管长度（mm）：1300 | C1423012020000108496 | 0004521 | MA.156.M0.100204.13611813 | 该产品由瓶塞穿刺器保护套、瓶塞穿刺器、进气器件（空气过滤器）、管路（软管）、三叉（先配）、四叉（先配）、流量调节器、滴管、滴斗、自排气装置（选配）、乳胶帽（选配）、止流夹（选配）、开关调节器（选配）、精密药液过滤器（标称孔径可为2.0μm、3.0μm或5.0μm）、外圆锥接头，外圆锥接头保护套（也称端帽，选配）、静脉输液针（选配）组成。本产品采用环氧乙烷，无菌、无热原。 | 该产品由瓶塞穿刺器保护套、瓶塞穿刺器、进气器件（空气过滤器）、管路（软管）、三叉（先配）、四叉（先配）、流量调节器、滴管、滴斗、自排气装置（选配）、乳胶帽（选配）、止流夹（选配）、开关调节器（选配）、精密药液过滤器（标称孔径可为2.0μm、3.0μm或5.0μm）、外圆锥接头，外圆锥接头保护套（也称端帽，选配）、静脉输液针（选配）组成。本产品采用环氧乙烷，无菌、无热原。 | 三类 | 产品应贮存在无腐蚀性气体、通风良好和清洁的环境内，并对产品有充分的保护。产品在运输时应防止重压、阳光直晒和雨雪浸淋。 两年 | PVC
一次性使用输液器 | 中选 | 无增量资格 | 1.53 | 19类 | 微孔过滤输液器（含DEHP） | 一次性使用精密过滤输液器 带针————JZEY-3.0μm | 国械注准20163140242 | 河南曙光汇知康生物科技股份有限公司 | 河南曙光汇知康生物科技股份有限公司 | 0.55×20 RW SB（双翼） | JZEY-3.0μm | 微孔过滤输液器 | PVC | 自动排气 | 带针 | 导管长度（mm）：1300 | C1423012020000108496 | 0004423 | 无 | 该产品由瓶塞穿刺器保护套、瓶塞穿刺器、进气器件（空气过滤器）、管路（软管）、三叉（先配）、四叉（先配）、流量调节器、滴管、滴斗、自排气装置（选配）、乳胶帽（选配）、止流夹（选配）、开关调节器（选配）、精密药液过滤器（标称孔径可为2.0μm、3.0μm或5.0μm）、外圆锥接头，外圆锥接头保护套（也称端帽，选配）、静脉输液针（选配）组成。本产品采用环氧乙烷，无菌、无热原。 | 该产品由瓶塞穿刺器保护套、瓶塞穿刺器、进气器件（空气过滤器）、管路（软管）、三叉（先配）、四叉（先配）、流量调节器、滴管、滴斗、自排气装置（选配）、乳胶帽（选配）、止流夹（选配）、开关调节器（选配）、精密药液过滤器（标称孔径可为2.0μm、3.0μm或5.0μm）、外圆锥接头，外圆锥接头保护套（也称端帽，选配）、静脉输液针（选配）组成。本产品采用环氧乙烷，无菌、无热原。 | 三类 | 产品应贮存在无腐蚀性气体、通风良好和清洁的环境内，并对产品有充分的保护。产品在运输时应防止重压、阳光直晒和雨雪浸淋。 两年 | PVC
一次性使用输液器 | 中选 | 无增量资格 | 1.53 | 19类 | 微孔过滤输液器（含DEHP） | 一次性使用精密过滤输液器 带针————JZDX-5.0μm | 国械注准20163140242 | 河南曙光汇知康生物科技股份有限公司 | 河南曙光汇知康生物科技股份有限公司 | 0.55×20 RW SB（双翼） | JZDX-5.0μm | 微孔过滤输液器 | PVC | 自动排气 | 带针 | 导管长度（mm）：1300 | C1423012020000108496 | 0003868 | MA.156.M0.100204.13612322 | 该产品由瓶塞穿刺器保护套、瓶塞穿刺器、进气器件（空气过滤器）、管路（软管）、三叉（先配）、四叉（先配）、流量调节器、滴管、滴斗、自排气装置（选配）、乳胶帽（选配）、止流夹（选配）、开关调节器（选配）、精密药液过滤器（标称孔径可为2.0μm、3.0μm或5.0μm）、外圆锥接头，外圆锥接头保护套（也称端帽，选配）、静脉输液针（选配）组成。本产品采用环氧乙烷，无菌、无热原。 | 该产品由瓶塞穿刺器保护套、瓶塞穿刺器、进气器件（空气过滤器）、管路（软管）、三叉（先配）、四叉（先配）、流量调节器、滴管、滴斗、自排气装置（选配）、乳胶帽（选配）、止流夹（选配）、开关调节器（选配）、精密药液过滤器（标称孔径可为2.0μm、3.0μm或5.0μm）、外圆锥接头，外圆锥接头保护套（也称端帽，选配）、静脉输液针（选配）组成。本产品采用环氧乙烷，无菌、无热原。 | 三类 | 产品应贮存在无腐蚀性气体、通风良好和清洁的环境内，并对产品有充分的保护。产品在运输时应防止重压、阳光直晒和雨雪浸淋。 两年 | PVC
一次性使用输液器 | 中选 | 无增量资格 | 1.53 | 19类 | 微孔过滤输液器（含DEHP） | 一次性使用精密过滤输液器 带针————JZEY-5.0μm | 国械注准20163140242 | 河南曙光汇知康生物科技股份有限公司 | 河南曙光汇知康生物科技股份有限公司 | 0.5×20 RW SB（双翼） | JZEY-5.0μm | 微孔过滤输液器 | PVC | 自动排气 | 带针 | 导管长度（mm）：1300 | C1423012020000108496 | 0004517 | 无 | 该产品由瓶塞穿刺器保护套、瓶塞穿刺器、进气器件（空气过滤器）、管路（软管）、三叉（先配）、四叉（先配）、流量调节器、滴管、滴斗、自排气装置（选配）、乳胶帽（选配）、止流夹（选配）、开关调节器（选配）、精密药液过滤器（标称孔径可为2.0μm、3.0μm或5.0μm）、外圆锥接头，外圆锥接头保护套（也称端帽，选配）、静脉输液针（选配）组成。本产品采用环氧乙烷，无菌、无热原。 | 该产品由瓶塞穿刺器保护套、瓶塞穿刺器、进气器件（空气过滤器）、管路（软管）、三叉（先配）、四叉（先配）、流量调节器、滴管、滴斗、自排气装置（选配）、乳胶帽（选配）、止流夹（选配）、开关调节器（选配）、精密药液过滤器（标称孔径可为2.0μm、3.0μm或5.0μm）、外圆锥接头，外圆锥接头保护套（也称端帽，选配）、静脉输液针（选配）组成。本产品采用环氧乙烷，无菌、无热原。 | 三类 | 产品应贮存在无腐蚀性气体、通风良好和清洁的环境内，并对产品有充分的保护。产品在运输时应防止重压、阳光直晒和雨雪浸淋。 两年 | PVC
一次性使用输液器 | 中选 | 无增量资格 | 1.53 | 19类 | 微孔过滤输液器（含DEHP） | 一次性使用精密过滤输液器 带针————JZDY-5.0μm | 国械注准20163140242 | 河南曙光汇知康生物科技股份有限公司 | 河南曙光汇知康生物科技股份有限公司 | 0.7×20 TW LB（双翼） | JZDY-5.0μm | 微孔过滤输液器 | PVC | 自动排气 | 带针 | 导管长度（mm）：1300 | C1423012020000108496 | 0004501 | MA.156.M0.100204.13611984 | 该产品由瓶塞穿刺器保护套、瓶塞穿刺器、进气器件（空气过滤器）、管路（软管）、三叉（先配）、四叉（先配）、流量调节器、滴管、滴斗、自排气装置（选配）、乳胶帽（选配）、止流夹（选配）、开关调节器（选配）、精密药液过滤器（标称孔径可为2.0μm、3.0μm或5.0μm）、外圆锥接头，外圆锥接头保护套（也称端帽，选配）、静脉输液针（选配）组成。本产品采用环氧乙烷，无菌、无热原。 | 该产品由瓶塞穿刺器保护套、瓶塞穿刺器、进气器件（空气过滤器）、管路（软管）、三叉（先配）、四叉（先配）、流量调节器、滴管、滴斗、自排气装置（选配）、乳胶帽（选配）、止流夹（选配）、开关调节器（选配）、精密药液过滤器（标称孔径可为2.0μm、3.0μm或5.0μm）、外圆锥接头，外圆锥接头保护套（也称端帽，选配）、静脉输液针（选配）组成。本产品采用环氧乙烷，无菌、无热原。 | 三类 | 产品应贮存在无腐蚀性气体、通风良好和清洁的环境内，并对产品有充分的保护。产品在运输时应防止重压、阳光直晒和雨雪浸淋。 两年 | PVC
一次性使用输液器 | 中选 | 无增量资格 | 1.53 | 19类 | 微孔过滤输液器（含DEHP） | 一次性使用精密过滤输液器 带针————JZDX-5.0μm | 国械注准20163140242 | 河南曙光汇知康生物科技股份有限公司 | 河南曙光汇知康生物科技股份有限公司 | 0.6×25 TW LB | JZDX-5.0μm | 微孔过滤输液器 | PVC | 自动排气 | 带针 | 导管长度（mm）：1300 | C1423012020000108496 | 0003853 | MA.156.M0.100204.13612251 | 该产品由瓶塞穿刺器保护套、瓶塞穿刺器、进气器件（空气过滤器）、管路（软管）、三叉（先配）、四叉（先配）、流量调节器、滴管、滴斗、自排气装置（选配）、乳胶帽（选配）、止流夹（选配）、开关调节器（选配）、精密药液过滤器（标称孔径可为2.0μm、3.0μm或5.0μm）、外圆锥接头，外圆锥接头保护套（也称端帽，选配）、静脉输液针（选配）组成。本产品采用环氧乙烷，无菌、无热原。 | 该产品由瓶塞穿刺器保护套、瓶塞穿刺器、进气器件（空气过滤器）、管路（软管）、三叉（先配）、四叉（先配）、流量调节器、滴管、滴斗、自排气装置（选配）、乳胶帽（选配）、止流夹（选配）、开关调节器（选配）、精密药液过滤器（标称孔径可为2.0μm、3.0μm或5.0μm）、外圆锥接头，外圆锥接头保护套（也称端帽，选配）、静脉输液针（选配）组成。本产品采用环氧乙烷，无菌、无热原。 | 三类 | 产品应贮存在无腐蚀性气体、通风良好和清洁的环境内，并对产品有充分的保护。产品在运输时应防止重压、阳光直晒和雨雪浸淋。 两年 | PVC
一次性使用输液器 | 中选 | 无增量资格 | 1.53 | 19类 | 微孔过滤输液器（含DEHP） | 一次性使用精密过滤输液器 带针————JZCY-3.0μm | 国械注准20163140242 | 河南曙光汇知康生物科技股份有限公司 | 河南曙光汇知康生物科技股份有限公司 | 0.6×20 TW SB（双翼） | JZCY-3.0μm | 微孔过滤输液器 | PVC | 自动排气 | 带针 | 导管长度（mm）：1300 | C1423012020000108496 | 0004437 | 无 | 该产品由瓶塞穿刺器保护套、瓶塞穿刺器、进气器件（空气过滤器）、管路（软管）、三叉（先配）、四叉（先配）、流量调节器、滴管、滴斗、自排气装置（选配）、乳胶帽（选配）、止流夹（选配）、开关调节器（选配）、精密药液过滤器（标称孔径可为2.0μm、3.0μm或5.0μm）、外圆锥接头，外圆锥接头保护套（也称端帽，选配）、静脉输液针（选配）组成。本产品采用环氧乙烷，无菌、无热原。 | 该产品由瓶塞穿刺器保护套、瓶塞穿刺器、进气器件（空气过滤器）、管路（软管）、三叉（先配）、四叉（先配）、流量调节器、滴管、滴斗、自排气装置（选配）、乳胶帽（选配）、止流夹（选配）、开关调节器（选配）、精密药液过滤器（标称孔径可为2.0μm、3.0μm或5.0μm）、外圆锥接头，外圆锥接头保护套（也称端帽，选配）、静脉输液针（选配）组成。本产品采用环氧乙烷，无菌、无热原。 | 三类 | 产品应贮存在无腐蚀性气体、通风良好和清洁的环境内，并对产品有充分的保护。产品在运输时应防止重压、阳光直晒和雨雪浸淋。 两年 | PVC
一次性使用输液器 | 中选 | 无增量资格 | 1.53 | 19类 | 微孔过滤输液器（含DEHP） | 一次性使用精密过滤输液器 带针————JZDX-2.0μm | 国械注准20163140242 | 河南曙光汇知康生物科技股份有限公司 | 河南曙光汇知康生物科技股份有限公司 | 0.55×19 RW LB | JZDX-2.0μm | 微孔过滤输液器 | PVC | 自动排气 | 带针 | 导管长度（mm）：1300 | C1423012020000108496 | 0003695 | 无 | 该产品由瓶塞穿刺器保护套、瓶塞穿刺器、进气器件（空气过滤器）、管路（软管）、三叉（先配）、四叉（先配）、流量调节器、滴管、滴斗、自排气装置（选配）、乳胶帽（选配）、止流夹（选配）、开关调节器（选配）、精密药液过滤器（标称孔径可为2.0μm、3.0μm或5.0μm）、外圆锥接头，外圆锥接头保护套（也称端帽，选配）、静脉输液针（选配）组成。本产品采用环氧乙烷，无菌、无热原。 | 该产品由瓶塞穿刺器保护套、瓶塞穿刺器、进气器件（空气过滤器）、管路（软管）、三叉（先配）、四叉（先配）、流量调节器、滴管、滴斗、自排气装置（选配）、乳胶帽（选配）、止流夹（选配）、开关调节器（选配）、精密药液过滤器（标称孔径可为2.0μm、3.0μm或5.0μm）、外圆锥接头，外圆锥接头保护套（也称端帽，选配）、静脉输液针（选配）组成。本产品采用环氧乙烷，无菌、无热原。 | 三类 | 产品应贮存在无腐蚀性气体、通风良好和清洁的环境内，并对产品有充分的保护。产品在运输时应防止重压、阳光直晒和雨雪浸淋。 两年 | PVC
一次性使用输液器 | 中选 | 无增量资格 | 1.53 | 19类 | 微孔过滤输液器（含DEHP） | 一次性使用精密过滤输液器 带针————JZDX-2.0μm | 国械注准20163140242 | 河南曙光汇知康生物科技股份有限公司 | 河南曙光汇知康生物科技股份有限公司 | 0.9×27 TW LB | JZDX-2.0μm | 微孔过滤输液器 | PVC | 自动排气 | 带针 | 导管长度（mm）：1300 | C1423012020000108496 | 0003710 | 无 | 该产品由瓶塞穿刺器保护套、瓶塞穿刺器、进气器件（空气过滤器）、管路（软管）、三叉（先配）、四叉（先配）、流量调节器、滴管、滴斗、自排气装置（选配）、乳胶帽（选配）、止流夹（选配）、开关调节器（选配）、精密药液过滤器（标称孔径可为2.0μm、3.0μm或5.0μm）、外圆锥接头，外圆锥接头保护套（也称端帽，选配）、静脉输液针（选配）组成。本产品采用环氧乙烷，无菌、无热原。 | 该产品由瓶塞穿刺器保护套、瓶塞穿刺器、进气器件（空气过滤器）、管路（软管）、三叉（先配）、四叉（先配）、流量调节器、滴管、滴斗、自排气装置（选配）、乳胶帽（选配）、止流夹（选配）、开关调节器（选配）、精密药液过滤器（标称孔径可为2.0μm、3.0μm或5.0μm）、外圆锥接头，外圆锥接头保护套（也称端帽，选配）、静脉输液针（选配）组成。本产品采用环氧乙烷，无菌、无热原。 | 三类 | 产品应贮存在无腐蚀性气体、通风良好和清洁的环境内，并对产品有充分的保护。产品在运输时应防止重压、阳光直晒和雨雪浸淋。 两年 | PVC
一次性使用输液器 | 中选 | 无增量资格 | 1.53 | 19类 | 微孔过滤输液器（含DEHP） | 一次性使用精密过滤输液器 带针————JZCX-5.0μm | 国械注准20163140242 | 河南曙光汇知康生物科技股份有限公司 | 河南曙光汇知康生物科技股份有限公司 | 0.6×20 TW LB | JZCX-5.0μm | 微孔过滤输液器 | PVC | 自动排气 | 带针 | 导管长度（mm）：1300 | C1423012020000108496 | 0003867 | MA.156.M0.100204.13612046 | 该产品由瓶塞穿刺器保护套、瓶塞穿刺器、进气器件（空气过滤器）、管路（软管）、三叉（先配）、四叉（先配）、流量调节器、滴管、滴斗、自排气装置（选配）、乳胶帽（选配）、止流夹（选配）、开关调节器（选配）、精密药液过滤器（标称孔径可为2.0μm、3.0μm或5.0μm）、外圆锥接头，外圆锥接头保护套（也称端帽，选配）、静脉输液针（选配）组成。本产品采用环氧乙烷，无菌、无热原。 | 该产品由瓶塞穿刺器保护套、瓶塞穿刺器、进气器件（空气过滤器）、管路（软管）、三叉（先配）、四叉（先配）、流量调节器、滴管、滴斗、自排气装置（选配）、乳胶帽（选配）、止流夹（选配）、开关调节器（选配）、精密药液过滤器（标称孔径可为2.0μm、3.0μm或5.0μm）、外圆锥接头，外圆锥接头保护套（也称端帽，选配）、静脉输液针（选配）组成。本产品采用环氧乙烷，无菌、无热原。 | 三类 | 产品应贮存在无腐蚀性气体、通风良好和清洁的环境内，并对产品有充分的保护。产品在运输时应防止重压、阳光直晒和雨雪浸淋。 两年 | PVC
一次性使用输液器 | 中选 | 无增量资格 | 1.53 | 19类 | 微孔过滤输液器（含DEHP） | 一次性使用精密过滤输液器 带针————JZCX-3.0μm | 国械注准20163140242 | 河南曙光汇知康生物科技股份有限公司 | 河南曙光汇知康生物科技股份有限公司 | 0.5×19 RW LB | JZCX-3.0μm | 微孔过滤输液器 | PVC | 自动排气 | 带针 | 导管长度（mm）：1300 | C1423012020000108496 | 0003744 | 无 | 该产品由瓶塞穿刺器保护套、瓶塞穿刺器、进气器件（空气过滤器）、管路（软管）、三叉（先配）、四叉（先配）、流量调节器、滴管、滴斗、自排气装置（选配）、乳胶帽（选配）、止流夹（选配）、开关调节器（选配）、精密药液过滤器（标称孔径可为2.0μm、3.0μm或5.0μm）、外圆锥接头，外圆锥接头保护套（也称端帽，选配）、静脉输液针（选配）组成。本产品采用环氧乙烷，无菌、无热原。 | 该产品由瓶塞穿刺器保护套、瓶塞穿刺器、进气器件（空气过滤器）、管路（软管）、三叉（先配）、四叉（先配）、流量调节器、滴管、滴斗、自排气装置（选配）、乳胶帽（选配）、止流夹（选配）、开关调节器（选配）、精密药液过滤器（标称孔径可为2.0μm、3.0μm或5.0μm）、外圆锥接头，外圆锥接头保护套（也称端帽，选配）、静脉输液针（选配）组成。本产品采用环氧乙烷，无菌、无热原。 | 三类 | 产品应贮存在无腐蚀性气体、通风良好和清洁的环境内，并对产品有充分的保护。产品在运输时应防止重压、阳光直晒和雨雪浸淋。 两年 | PVC
一次性使用输液器 | 中选 | 无增量资格 | 1.53 | 19类 | 微孔过滤输液器（含DEHP） | 一次性使用精密过滤输液器 带针————JZDY-3.0μm | 国械注准20163140242 | 河南曙光汇知康生物科技股份有限公司 | 河南曙光汇知康生物科技股份有限公司 | 0.6×20 TW LB | JZDY-3.0μm | 微孔过滤输液器 | PVC | 自动排气 | 带针 | 导管长度（mm）：1300 | C1423012020000108496 | 0004450 | 无 | 该产品由瓶塞穿刺器保护套、瓶塞穿刺器、进气器件（空气过滤器）、管路（软管）、三叉（先配）、四叉（先配）、流量调节器、滴管、滴斗、自排气装置（选配）、乳胶帽（选配）、止流夹（选配）、开关调节器（选配）、精密药液过滤器（标称孔径可为2.0μm、3.0μm或5.0μm）、外圆锥接头，外圆锥接头保护套（也称端帽，选配）、静脉输液针（选配）组成。本产品采用环氧乙烷，无菌、无热原。 | 该产品由瓶塞穿刺器保护套、瓶塞穿刺器、进气器件（空气过滤器）、管路（软管）、三叉（先配）、四叉（先配）、流量调节器、滴管、滴斗、自排气装置（选配）、乳胶帽（选配）、止流夹（选配）、开关调节器（选配）、精密药液过滤器（标称孔径可为2.0μm、3.0μm或5.0μm）、外圆锥接头，外圆锥接头保护套（也称端帽，选配）、静脉输液针（选配）组成。本产品采用环氧乙烷，无菌、无热原。 | 三类 | 产品应贮存在无腐蚀性气体、通风良好和清洁的环境内，并对产品有充分的保护。产品在运输时应防止重压、阳光直晒和雨雪浸淋。 两年 | PVC
一次性使用输液器 | 中选 | 无增量资格 | 1.53 | 19类 | 微孔过滤输液器（含DEHP） | 一次性使用精密过滤输液器 带针————JZCX-2.0μm | 国械注准20163140242 | 河南曙光汇知康生物科技股份有限公司 | 河南曙光汇知康生物科技股份有限公司 | 0.5×20 RW SB（双翼） | JZCX-2.0μm | 微孔过滤输液器 | PVC | 自动排气 | 带针 | 导管长度（mm）：1300 | C1423012020000108496 | 0003718 | 无 | 该产品由瓶塞穿刺器保护套、瓶塞穿刺器、进气器件（空气过滤器）、管路（软管）、三叉（先配）、四叉（先配）、流量调节器、滴管、滴斗、自排气装置（选配）、乳胶帽（选配）、止流夹（选配）、开关调节器（选配）、精密药液过滤器（标称孔径可为2.0μm、3.0μm或5.0μm）、外圆锥接头，外圆锥接头保护套（也称端帽，选配）、静脉输液针（选配）组成。本产品采用环氧乙烷，无菌、无热原。 | 该产品由瓶塞穿刺器保护套、瓶塞穿刺器、进气器件（空气过滤器）、管路（软管）、三叉（先配）、四叉（先配）、流量调节器、滴管、滴斗、自排气装置（选配）、乳胶帽（选配）、止流夹（选配）、开关调节器（选配）、精密药液过滤器（标称孔径可为2.0μm、3.0μm或5.0μm）、外圆锥接头，外圆锥接头保护套（也称端帽，选配）、静脉输液针（选配）组成。本产品采用环氧乙烷，无菌、无热原。 | 三类 | 产品应贮存在无腐蚀性气体、通风良好和清洁的环境内，并对产品有充分的保护。产品在运输时应防止重压、阳光直晒和雨雪浸淋。 两年 | PVC
一次性使用输液器 | 中选 | 无增量资格 | 1.53 | 19类 | 微孔过滤输液器（含DEHP） | 一次性使用精密过滤输液器 带针————JZEY-5.0μm | 国械注准20163140242 | 河南曙光汇知康生物科技股份有限公司 | 河南曙光汇知康生物科技股份有限公司 | 0.55×20 RW SB（双翼） | JZEY-5.0μm | 微孔过滤输液器 | PVC | 自动排气 | 带针 | 导管长度（mm）：1300 | C1423012020000108496 | 0004471 | 无 | 该产品由瓶塞穿刺器保护套、瓶塞穿刺器、进气器件（空气过滤器）、管路（软管）、三叉（先配）、四叉（先配）、流量调节器、滴管、滴斗、自排气装置（选配）、乳胶帽（选配）、止流夹（选配）、开关调节器（选配）、精密药液过滤器（标称孔径可为2.0μm、3.0μm或5.0μm）、外圆锥接头，外圆锥接头保护套（也称端帽，选配）、静脉输液针（选配）组成。本产品采用环氧乙烷，无菌、无热原。 | 该产品由瓶塞穿刺器保护套、瓶塞穿刺器、进气器件（空气过滤器）、管路（软管）、三叉（先配）、四叉（先配）、流量调节器、滴管、滴斗、自排气装置（选配）、乳胶帽（选配）、止流夹（选配）、开关调节器（选配）、精密药液过滤器（标称孔径可为2.0μm、3.0μm或5.0μm）、外圆锥接头，外圆锥接头保护套（也称端帽，选配）、静脉输液针（选配）组成。本产品采用环氧乙烷，无菌、无热原。 | 三类 | 产品应贮存在无腐蚀性气体、通风良好和清洁的环境内，并对产品有充分的保护。产品在运输时应防止重压、阳光直晒和雨雪浸淋。 两年 | PVC
一次性使用输液器 | 中选 | 无增量资格 | 1.53 | 19类 | 微孔过滤输液器（含DEHP） | 一次性使用精密过滤输液器 带针————JZDY-2.0μm | 国械注准20163140242 | 河南曙光汇知康生物科技股份有限公司 | 河南曙光汇知康生物科技股份有限公司 | 0.6×25 TW LB | JZDY-2.0μm | 微孔过滤输液器 | PVC | 自动排气 | 带针 | 导管长度（mm）：1300 | C1423012020000108496 | 0013946 | 无 | 该产品由瓶塞穿刺器保护套、瓶塞穿刺器、进气器件（空气过滤器）、管路（软管）、三叉（先配）、四叉（先配）、流量调节器、滴管、滴斗、自排气装置（选配）、乳胶帽（选配）、止流夹（选配）、开关调节器（选配）、精密药液过滤器（标称孔径可为2.0μm、3.0μm或5.0μm）、外圆锥接头，外圆锥接头保护套（也称端帽，选配）、静脉输液针（选配）组成。本产品采用环氧乙烷，无菌、无热原。 | 该产品由瓶塞穿刺器保护套、瓶塞穿刺器、进气器件（空气过滤器）、管路（软管）、三叉（先配）、四叉（先配）、流量调节器、滴管、滴斗、自排气装置（选配）、乳胶帽（选配）、止流夹（选配）、开关调节器（选配）、精密药液过滤器（标称孔径可为2.0μm、3.0μm或5.0μm）、外圆锥接头，外圆锥接头保护套（也称端帽，选配）、静脉输液针（选配）组成。本产品采用环氧乙烷，无菌、无热原。 | 三类 | 产品应贮存在无腐蚀性气体、通风良好和清洁的环境内，并对产品有充分的保护。产品在运输时应防止重压、阳光直晒和雨雪浸淋。 两年 | PVC
一次性使用输液器 | 中选 | 无增量资格 | 1.53 | 19类 | 微孔过滤输液器（含DEHP） | 一次性使用精密过滤输液器 带针————JZCX-5.0μm | 国械注准20163140242 | 河南曙光汇知康生物科技股份有限公司 | 河南曙光汇知康生物科技股份有限公司 | 0.7×20 TW LB | JZCX-5.0μm | 微孔过滤输液器 | PVC | 自动排气 | 带针 | 导管长度（mm）：1300 | C1423012020000108496 | 0003833 | MA.156.M0.100204.13612064 | 该产品由瓶塞穿刺器保护套、瓶塞穿刺器、进气器件（空气过滤器）、管路（软管）、三叉（先配）、四叉（先配）、流量调节器、滴管、滴斗、自排气装置（选配）、乳胶帽（选配）、止流夹（选配）、开关调节器（选配）、精密药液过滤器（标称孔径可为2.0μm、3.0μm或5.0μm）、外圆锥接头，外圆锥接头保护套（也称端帽，选配）、静脉输液针（选配）组成。本产品采用环氧乙烷，无菌、无热原。 | 该产品由瓶塞穿刺器保护套、瓶塞穿刺器、进气器件（空气过滤器）、管路（软管）、三叉（先配）、四叉（先配）、流量调节器、滴管、滴斗、自排气装置（选配）、乳胶帽（选配）、止流夹（选配）、开关调节器（选配）、精密药液过滤器（标称孔径可为2.0μm、3.0μm或5.0μm）、外圆锥接头，外圆锥接头保护套（也称端帽，选配）、静脉输液针（选配）组成。本产品采用环氧乙烷，无菌、无热原。 | 三类 | 产品应贮存在无腐蚀性气体、通风良好和清洁的环境内，并对产品有充分的保护。产品在运输时应防止重压、阳光直晒和雨雪浸淋。 两年 | PVC
一次性使用输液器 | 中选 | 无增量资格 | 1.53 | 19类 | 微孔过滤输液器（含DEHP） | 一次性使用精密过滤输液器 带针————JZDY-5.0μm | 国械注准20163140242 | 河南曙光汇知康生物科技股份有限公司 | 河南曙光汇知康生物科技股份有限公司 | 0.8×27 TW LB | JZDY-5.0μm | 微孔过滤输液器 | PVC | 自动排气 | 带针 | 导管长度（mm）：1300 | C1423012020000108496 | 0004509 | MA.156.M0.100204.13611886 | 该产品由瓶塞穿刺器保护套、瓶塞穿刺器、进气器件（空气过滤器）、管路（软管）、三叉（先配）、四叉（先配）、流量调节器、滴管、滴斗、自排气装置（选配）、乳胶帽（选配）、止流夹（选配）、开关调节器（选配）、精密药液过滤器（标称孔径可为2.0μm、3.0μm或5.0μm）、外圆锥接头，外圆锥接头保护套（也称端帽，选配）、静脉输液针（选配）组成。本产品采用环氧乙烷，无菌、无热原。 | 该产品由瓶塞穿刺器保护套、瓶塞穿刺器、进气器件（空气过滤器）、管路（软管）、三叉（先配）、四叉（先配）、流量调节器、滴管、滴斗、自排气装置（选配）、乳胶帽（选配）、止流夹（选配）、开关调节器（选配）、精密药液过滤器（标称孔径可为2.0μm、3.0μm或5.0μm）、外圆锥接头，外圆锥接头保护套（也称端帽，选配）、静脉输液针（选配）组成。本产品采用环氧乙烷，无菌、无热原。 | 三类 | 产品应贮存在无腐蚀性气体、通风良好和清洁的环境内，并对产品有充分的保护。产品在运输时应防止重压、阳光直晒和雨雪浸淋。 两年 | PVC
一次性使用输液器 | 中选 | 无增量资格 | 1.53 | 19类 | 微孔过滤输液器（含DEHP） | 一次性使用精密过滤输液器 带针————JZE-5.0μm | 国械注准20163140242 | 河南曙光汇知康生物科技股份有限公司 | 河南曙光汇知康生物科技股份有限公司 | 0.55×19 RW LB | JZE-5.0μm | 微孔过滤输液器 | PVC | 自动排气 | 带针 | 导管长度（mm）：1300 | C1423012020000108496 | 0013954 | 无 | 该产品由瓶塞穿刺器保护套、瓶塞穿刺器、进气器件（空气过滤器）、管路（软管）、三叉（先配）、四叉（先配）、流量调节器、滴管、滴斗、自排气装置（选配）、乳胶帽（选配）、止流夹（选配）、开关调节器（选配）、精密药液过滤器（标称孔径可为2.0μm、3.0μm或5.0μm）、外圆锥接头，外圆锥接头保护套（也称端帽，选配）、静脉输液针（选配）组成。本产品采用环氧乙烷，无菌、无热原。 | 该产品由瓶塞穿刺器保护套、瓶塞穿刺器、进气器件（空气过滤器）、管路（软管）、三叉（先配）、四叉（先配）、流量调节器、滴管、滴斗、自排气装置（选配）、乳胶帽（选配）、止流夹（选配）、开关调节器（选配）、精密药液过滤器（标称孔径可为2.0μm、3.0μm或5.0μm）、外圆锥接头，外圆锥接头保护套（也称端帽，选配）、静脉输液针（选配）组成。本产品采用环氧乙烷，无菌、无热原。 | 三类 | 产品应贮存在无腐蚀性气体、通风良好和清洁的环境内，并对产品有充分的保护。产品在运输时应防止重压、阳光直晒和雨雪浸淋。 两年 | PVC
一次性使用输液器 | 中选 | 无增量资格 | 1.53 | 19类 | 微孔过滤输液器（含DEHP） | 一次性使用精密过滤输液器 带针————JZC-2.0μm | 国械注准20163140242 | 河南曙光汇知康生物科技股份有限公司 | 河南曙光汇知康生物科技股份有限公司 | 0.5×20 RW SB（双翼） | JZC-2.0μm | 微孔过滤输液器 | PVC | 自动排气 | 带针 | 导管长度（mm）：1300 | C1423012020000108496 | 0003818 | 无 | 该产品由瓶塞穿刺器保护套、瓶塞穿刺器、进气器件（空气过滤器）、管路（软管）、三叉（先配）、四叉（先配）、流量调节器、滴管、滴斗、自排气装置（选配）、乳胶帽（选配）、止流夹（选配）、开关调节器（选配）、精密药液过滤器（标称孔径可为2.0μm、3.0μm或5.0μm）、外圆锥接头，外圆锥接头保护套（也称端帽，选配）、静脉输液针（选配）组成。本产品采用环氧乙烷，无菌、无热原。 | 该产品由瓶塞穿刺器保护套、瓶塞穿刺器、进气器件（空气过滤器）、管路（软管）、三叉（先配）、四叉（先配）、流量调节器、滴管、滴斗、自排气装置（选配）、乳胶帽（选配）、止流夹（选配）、开关调节器（选配）、精密药液过滤器（标称孔径可为2.0μm、3.0μm或5.0μm）、外圆锥接头，外圆锥接头保护套（也称端帽，选配）、静脉输液针（选配）组成。本产品采用环氧乙烷，无菌、无热原。 | 三类 | 产品应贮存在无腐蚀性气体、通风良好和清洁的环境内，并对产品有充分的保护。产品在运输时应防止重压、阳光直晒和雨雪浸淋。 两年 | PVC
一次性使用输液器 | 中选 | 无增量资格 | 1.53 | 19类 | 微孔过滤输液器（含DEHP） | 一次性使用精密过滤输液器 带针————JZDX-2.0μm | 国械注准20163140242 | 河南曙光汇知康生物科技股份有限公司 | 河南曙光汇知康生物科技股份有限公司 | 0.6×20 TW LB（双翼） | JZDX-2.0μm | 微孔过滤输液器 | PVC | 自动排气 | 带针 | 导管长度（mm）：1300 | C1423012020000108496 | 0003719 | 无 | 该产品由瓶塞穿刺器保护套、瓶塞穿刺器、进气器件（空气过滤器）、管路（软管）、三叉（先配）、四叉（先配）、流量调节器、滴管、滴斗、自排气装置（选配）、乳胶帽（选配）、止流夹（选配）、开关调节器（选配）、精密药液过滤器（标称孔径可为2.0μm、3.0μm或5.0μm）、外圆锥接头，外圆锥接头保护套（也称端帽，选配）、静脉输液针（选配）组成。本产品采用环氧乙烷，无菌、无热原。 | 该产品由瓶塞穿刺器保护套、瓶塞穿刺器、进气器件（空气过滤器）、管路（软管）、三叉（先配）、四叉（先配）、流量调节器、滴管、滴斗、自排气装置（选配）、乳胶帽（选配）、止流夹（选配）、开关调节器（选配）、精密药液过滤器（标称孔径可为2.0μm、3.0μm或5.0μm）、外圆锥接头，外圆锥接头保护套（也称端帽，选配）、静脉输液针（选配）组成。本产品采用环氧乙烷，无菌、无热原。 | 三类 | 产品应贮存在无腐蚀性气体、通风良好和清洁的环境内，并对产品有充分的保护。产品在运输时应防止重压、阳光直晒和雨雪浸淋。 两年 | PVC
一次性使用输液器 | 中选 | 无增量资格 | 1.53 | 19类 | 微孔过滤输液器（含DEHP） | 一次性使用精密过滤输液器 带针————JZCY-3.0μm | 国械注准20163140242 | 河南曙光汇知康生物科技股份有限公司 | 河南曙光汇知康生物科技股份有限公司 | 0.55×20 RW SB（双翼） | JZCY-3.0μm | 微孔过滤输液器 | PVC | 自动排气 | 带针 | 导管长度（mm）：1300 | C1423012020000108496 | 0004460 | 无 | 该产品由瓶塞穿刺器保护套、瓶塞穿刺器、进气器件（空气过滤器）、管路（软管）、三叉（先配）、四叉（先配）、流量调节器、滴管、滴斗、自排气装置（选配）、乳胶帽（选配）、止流夹（选配）、开关调节器（选配）、精密药液过滤器（标称孔径可为2.0μm、3.0μm或5.0μm）、外圆锥接头，外圆锥接头保护套（也称端帽，选配）、静脉输液针（选配）组成。本产品采用环氧乙烷，无菌、无热原。 | 该产品由瓶塞穿刺器保护套、瓶塞穿刺器、进气器件（空气过滤器）、管路（软管）、三叉（先配）、四叉（先配）、流量调节器、滴管、滴斗、自排气装置（选配）、乳胶帽（选配）、止流夹（选配）、开关调节器（选配）、精密药液过滤器（标称孔径可为2.0μm、3.0μm或5.0μm）、外圆锥接头，外圆锥接头保护套（也称端帽，选配）、静脉输液针（选配）组成。本产品采用环氧乙烷，无菌、无热原。 | 三类 | 产品应贮存在无腐蚀性气体、通风良好和清洁的环境内，并对产品有充分的保护。产品在运输时应防止重压、阳光直晒和雨雪浸淋。 两年 | PVC
一次性使用输液器 | 中选 | 无增量资格 | 1.53 | 19类 | 微孔过滤输液器（含DEHP） | 一次性使用精密过滤输液器 带针————JZDY-2.0μm | 国械注准20163140242 | 河南曙光汇知康生物科技股份有限公司 | 河南曙光汇知康生物科技股份有限公司 | 0.9×20 TW LB（双翼） | JZDY-2.0μm | 微孔过滤输液器 | PVC | 自动排气 | 带针 | 导管长度（mm）：1300 | C1423012020000108496 | 0013964 | 无 | 该产品由瓶塞穿刺器保护套、瓶塞穿刺器、进气器件（空气过滤器）、管路（软管）、三叉（先配）、四叉（先配）、流量调节器、滴管、滴斗、自排气装置（选配）、乳胶帽（选配）、止流夹（选配）、开关调节器（选配）、精密药液过滤器（标称孔径可为2.0μm、3.0μm或5.0μm）、外圆锥接头，外圆锥接头保护套（也称端帽，选配）、静脉输液针（选配）组成。本产品采用环氧乙烷，无菌、无热原。 | 该产品由瓶塞穿刺器保护套、瓶塞穿刺器、进气器件（空气过滤器）、管路（软管）、三叉（先配）、四叉（先配）、流量调节器、滴管、滴斗、自排气装置（选配）、乳胶帽（选配）、止流夹（选配）、开关调节器（选配）、精密药液过滤器（标称孔径可为2.0μm、3.0μm或5.0μm）、外圆锥接头，外圆锥接头保护套（也称端帽，选配）、静脉输液针（选配）组成。本产品采用环氧乙烷，无菌、无热原。 | 三类 | 产品应贮存在无腐蚀性气体、通风良好和清洁的环境内，并对产品有充分的保护。产品在运输时应防止重压、阳光直晒和雨雪浸淋。 两年 | PVC
一次性使用输液器 | 中选 | 无增量资格 | 1.53 | 19类 | 微孔过滤输液器（含DEHP） | 一次性使用精密过滤输液器 带针————JZCY-3.0μm | 国械注准20163140242 | 河南曙光汇知康生物科技股份有限公司 | 河南曙光汇知康生物科技股份有限公司 | 0.7×20 TW LB（双翼） | JZCY-3.0μm | 微孔过滤输液器 | PVC | 自动排气 | 带针 | 导管长度（mm）：1300 | C1423012020000108496 | 0004425 | 无 | 该产品由瓶塞穿刺器保护套、瓶塞穿刺器、进气器件（空气过滤器）、管路（软管）、三叉（先配）、四叉（先配）、流量调节器、滴管、滴斗、自排气装置（选配）、乳胶帽（选配）、止流夹（选配）、开关调节器（选配）、精密药液过滤器（标称孔径可为2.0μm、3.0μm或5.0μm）、外圆锥接头，外圆锥接头保护套（也称端帽，选配）、静脉输液针（选配）组成。本产品采用环氧乙烷，无菌、无热原。 | 该产品由瓶塞穿刺器保护套、瓶塞穿刺器、进气器件（空气过滤器）、管路（软管）、三叉（先配）、四叉（先配）、流量调节器、滴管、滴斗、自排气装置（选配）、乳胶帽（选配）、止流夹（选配）、开关调节器（选配）、精密药液过滤器（标称孔径可为2.0μm、3.0μm或5.0μm）、外圆锥接头，外圆锥接头保护套（也称端帽，选配）、静脉输液针（选配）组成。本产品采用环氧乙烷，无菌、无热原。 | 三类 | 产品应贮存在无腐蚀性气体、通风良好和清洁的环境内，并对产品有充分的保护。产品在运输时应防止重压、阳光直晒和雨雪浸淋。 两年 | PVC
一次性使用输液器 | 中选 | 无增量资格 | 1.53 | 19类 | 微孔过滤输液器（含DEHP） | 一次性使用精密过滤输液器 带针————JZCX-3.0μm | 国械注准20163140242 | 河南曙光汇知康生物科技股份有限公司 | 河南曙光汇知康生物科技股份有限公司 | 0.6×20 TW SB（双翼） | JZCX-3.0μm | 微孔过滤输液器 | PVC | 自动排气 | 带针 | 导管长度（mm）：1300 | C1423012020000108496 | 0003743 | 无 | 该产品由瓶塞穿刺器保护套、瓶塞穿刺器、进气器件（空气过滤器）、管路（软管）、三叉（先配）、四叉（先配）、流量调节器、滴管、滴斗、自排气装置（选配）、乳胶帽（选配）、止流夹（选配）、开关调节器（选配）、精密药液过滤器（标称孔径可为2.0μm、3.0μm或5.0μm）、外圆锥接头，外圆锥接头保护套（也称端帽，选配）、静脉输液针（选配）组成。本产品采用环氧乙烷，无菌、无热原。 | 该产品由瓶塞穿刺器保护套、瓶塞穿刺器、进气器件（空气过滤器）、管路（软管）、三叉（先配）、四叉（先配）、流量调节器、滴管、滴斗、自排气装置（选配）、乳胶帽（选配）、止流夹（选配）、开关调节器（选配）、精密药液过滤器（标称孔径可为2.0μm、3.0μm或5.0μm）、外圆锥接头，外圆锥接头保护套（也称端帽，选配）、静脉输液针（选配）组成。本产品采用环氧乙烷，无菌、无热原。 | 三类 | 产品应贮存在无腐蚀性气体、通风良好和清洁的环境内，并对产品有充分的保护。产品在运输时应防止重压、阳光直晒和雨雪浸淋。 两年 | PVC
一次性使用输液器 | 中选 | 无增量资格 | 1.53 | 19类 | 微孔过滤输液器（含DEHP） | 一次性使用精密过滤输液器 带针————JZCY-2.0μm | 国械注准20163140242 | 河南曙光汇知康生物科技股份有限公司 | 河南曙光汇知康生物科技股份有限公司 | 0.7×20 TW LB（双翼） | JZCY-2.0μm | 微孔过滤输液器 | PVC | 自动排气 | 带针 | 导管长度（mm）：1300 | C1423012020000108496 | 0013971 | 无 | 该产品由瓶塞穿刺器保护套、瓶塞穿刺器、进气器件（空气过滤器）、管路（软管）、三叉（先配）、四叉（先配）、流量调节器、滴管、滴斗、自排气装置（选配）、乳胶帽（选配）、止流夹（选配）、开关调节器（选配）、精密药液过滤器（标称孔径可为2.0μm、3.0μm或5.0μm）、外圆锥接头，外圆锥接头保护套（也称端帽，选配）、静脉输液针（选配）组成。本产品采用环氧乙烷，无菌、无热原。 | 该产品由瓶塞穿刺器保护套、瓶塞穿刺器、进气器件（空气过滤器）、管路（软管）、三叉（先配）、四叉（先配）、流量调节器、滴管、滴斗、自排气装置（选配）、乳胶帽（选配）、止流夹（选配）、开关调节器（选配）、精密药液过滤器（标称孔径可为2.0μm、3.0μm或5.0μm）、外圆锥接头，外圆锥接头保护套（也称端帽，选配）、静脉输液针（选配）组成。本产品采用环氧乙烷，无菌、无热原。 | 三类 | 产品应贮存在无腐蚀性气体、通风良好和清洁的环境内，并对产品有充分的保护。产品在运输时应防止重压、阳光直晒和雨雪浸淋。 两年 | PVC
一次性使用输液器 | 中选 | 无增量资格 | 1.53 | 19类 | 微孔过滤输液器（含DEHP） | 一次性使用精密过滤输液器 带针————JZE-2.0μm | 国械注准20163140242 | 河南曙光汇知康生物科技股份有限公司 | 河南曙光汇知康生物科技股份有限公司 | 0.7×20 TW LB | JZE-2.0μm | 微孔过滤输液器 | PVC | 自动排气 | 带针 | 导管长度（mm）：1300 | C1423012020000108496 | 0003810 | 无 | 该产品由瓶塞穿刺器保护套、瓶塞穿刺器、进气器件（空气过滤器）、管路（软管）、三叉（先配）、四叉（先配）、流量调节器、滴管、滴斗、自排气装置（选配）、乳胶帽（选配）、止流夹（选配）、开关调节器（选配）、精密药液过滤器（标称孔径可为2.0μm、3.0μm或5.0μm）、外圆锥接头，外圆锥接头保护套（也称端帽，选配）、静脉输液针（选配）组成。本产品采用环氧乙烷，无菌、无热原。 | 该产品由瓶塞穿刺器保护套、瓶塞穿刺器、进气器件（空气过滤器）、管路（软管）、三叉（先配）、四叉（先配）、流量调节器、滴管、滴斗、自排气装置（选配）、乳胶帽（选配）、止流夹（选配）、开关调节器（选配）、精密药液过滤器（标称孔径可为2.0μm、3.0μm或5.0μm）、外圆锥接头，外圆锥接头保护套（也称端帽，选配）、静脉输液针（选配）组成。本产品采用环氧乙烷，无菌、无热原。 | 三类 | 产品应贮存在无腐蚀性气体、通风良好和清洁的环境内，并对产品有充分的保护。产品在运输时应防止重压、阳光直晒和雨雪浸淋。 两年 | PVC
一次性使用输液器 | 中选 | 无增量资格 | 1.53 | 19类 | 微孔过滤输液器（含DEHP） | 一次性使用精密过滤输液器 带针————JZE-3.0μm | 国械注准20163140242 | 河南曙光汇知康生物科技股份有限公司 | 河南曙光汇知康生物科技股份有限公司 | 0.7×20 TW LB（双翼） | JZE-3.0μm | 微孔过滤输液器 | PVC | 自动排气 | 带针 | 导管长度（mm）：1300 | C1423012020000108496 | 0003903 | 无 | 该产品由瓶塞穿刺器保护套、瓶塞穿刺器、进气器件（空气过滤器）、管路（软管）、三叉（先配）、四叉（先配）、流量调节器、滴管、滴斗、自排气装置（选配）、乳胶帽（选配）、止流夹（选配）、开关调节器（选配）、精密药液过滤器（标称孔径可为2.0μm、3.0μm或5.0μm）、外圆锥接头，外圆锥接头保护套（也称端帽，选配）、静脉输液针（选配）组成。本产品采用环氧乙烷，无菌、无热原。 | 该产品由瓶塞穿刺器保护套、瓶塞穿刺器、进气器件（空气过滤器）、管路（软管）、三叉（先配）、四叉（先配）、流量调节器、滴管、滴斗、自排气装置（选配）、乳胶帽（选配）、止流夹（选配）、开关调节器（选配）、精密药液过滤器（标称孔径可为2.0μm、3.0μm或5.0μm）、外圆锥接头，外圆锥接头保护套（也称端帽，选配）、静脉输液针（选配）组成。本产品采用环氧乙烷，无菌、无热原。 | 三类 | 产品应贮存在无腐蚀性气体、通风良好和清洁的环境内，并对产品有充分的保护。产品在运输时应防止重压、阳光直晒和雨雪浸淋。 两年 | PVC
一次性使用输液器 | 中选 | 无增量资格 | 1.53 | 19类 | 微孔过滤输液器（含DEHP） | 一次性使用精密过滤输液器 带针————JZCY-2.0μm | 国械注准20163140242 | 河南曙光汇知康生物科技股份有限公司 | 河南曙光汇知康生物科技股份有限公司 | 0.7×20 TW LB | JZCY-2.0μm | 微孔过滤输液器 | PVC | 自动排气 | 带针 | 导管长度（mm）：1300 | C1423012020000108496 | 0013975 | 无 | 该产品由瓶塞穿刺器保护套、瓶塞穿刺器、进气器件（空气过滤器）、管路（软管）、三叉（先配）、四叉（先配）、流量调节器、滴管、滴斗、自排气装置（选配）、乳胶帽（选配）、止流夹（选配）、开关调节器（选配）、精密药液过滤器（标称孔径可为2.0μm、3.0μm或5.0μm）、外圆锥接头，外圆锥接头保护套（也称端帽，选配）、静脉输液针（选配）组成。本产品采用环氧乙烷，无菌、无热原。 | 该产品由瓶塞穿刺器保护套、瓶塞穿刺器、进气器件（空气过滤器）、管路（软管）、三叉（先配）、四叉（先配）、流量调节器、滴管、滴斗、自排气装置（选配）、乳胶帽（选配）、止流夹（选配）、开关调节器（选配）、精密药液过滤器（标称孔径可为2.0μm、3.0μm或5.0μm）、外圆锥接头，外圆锥接头保护套（也称端帽，选配）、静脉输液针（选配）组成。本产品采用环氧乙烷，无菌、无热原。 | 三类 | 产品应贮存在无腐蚀性气体、通风良好和清洁的环境内，并对产品有充分的保护。产品在运输时应防止重压、阳光直晒和雨雪浸淋。 两年 | PVC
一次性使用输液器 | 中选 | 无增量资格 | 1.53 | 19类 | 微孔过滤输液器（含DEHP） | 一次性使用精密过滤输液器 带针————JZDY-2.0μm | 国械注准20163140242 | 河南曙光汇知康生物科技股份有限公司 | 河南曙光汇知康生物科技股份有限公司 | 0.8×20 TW SB（双翼） | JZDY-2.0μm | 微孔过滤输液器 | PVC | 自动排气 | 带针 | 导管长度（mm）：1300 | C1423012020000108496 | 0013978 | 无 | 该产品由瓶塞穿刺器保护套、瓶塞穿刺器、进气器件（空气过滤器）、管路（软管）、三叉（先配）、四叉（先配）、流量调节器、滴管、滴斗、自排气装置（选配）、乳胶帽（选配）、止流夹（选配）、开关调节器（选配）、精密药液过滤器（标称孔径可为2.0μm、3.0μm或5.0μm）、外圆锥接头，外圆锥接头保护套（也称端帽，选配）、静脉输液针（选配）组成。本产品采用环氧乙烷，无菌、无热原。 | 该产品由瓶塞穿刺器保护套、瓶塞穿刺器、进气器件（空气过滤器）、管路（软管）、三叉（先配）、四叉（先配）、流量调节器、滴管、滴斗、自排气装置（选配）、乳胶帽（选配）、止流夹（选配）、开关调节器（选配）、精密药液过滤器（标称孔径可为2.0μm、3.0μm或5.0μm）、外圆锥接头，外圆锥接头保护套（也称端帽，选配）、静脉输液针（选配）组成。本产品采用环氧乙烷，无菌、无热原。 | 三类 | 产品应贮存在无腐蚀性气体、通风良好和清洁的环境内，并对产品有充分的保护。产品在运输时应防止重压、阳光直晒和雨雪浸淋。 两年 | PVC
一次性使用输液器 | 中选 | 无增量资格 | 1.53 | 19类 | 微孔过滤输液器（含DEHP） | 一次性使用精密过滤输液器 带针————JZEY-5.0μm | 国械注准20163140242 | 河南曙光汇知康生物科技股份有限公司 | 河南曙光汇知康生物科技股份有限公司 | 0.7×20 TW LB（双翼） | JZEY-5.0μm | 微孔过滤输液器 | PVC | 自动排气 | 带针 | 导管长度（mm）：1300 | C1423012020000108496 | 0004492 | 无 | 该产品由瓶塞穿刺器保护套、瓶塞穿刺器、进气器件（空气过滤器）、管路（软管）、三叉（先配）、四叉（先配）、流量调节器、滴管、滴斗、自排气装置（选配）、乳胶帽（选配）、止流夹（选配）、开关调节器（选配）、精密药液过滤器（标称孔径可为2.0μm、3.0μm或5.0μm）、外圆锥接头，外圆锥接头保护套（也称端帽，选配）、静脉输液针（选配）组成。本产品采用环氧乙烷，无菌、无热原。 | 该产品由瓶塞穿刺器保护套、瓶塞穿刺器、进气器件（空气过滤器）、管路（软管）、三叉（先配）、四叉（先配）、流量调节器、滴管、滴斗、自排气装置（选配）、乳胶帽（选配）、止流夹（选配）、开关调节器（选配）、精密药液过滤器（标称孔径可为2.0μm、3.0μm或5.0μm）、外圆锥接头，外圆锥接头保护套（也称端帽，选配）、静脉输液针（选配）组成。本产品采用环氧乙烷，无菌、无热原。 | 三类 | 产品应贮存在无腐蚀性气体、通风良好和清洁的环境内，并对产品有充分的保护。产品在运输时应防止重压、阳光直晒和雨雪浸淋。 两年 | PVC
一次性使用输液器 | 中选 | 无增量资格 | 1.53 | 19类 | 微孔过滤输液器（含DEHP） | 一次性使用精密过滤输液器 带针————JZEY-2.0μm | 国械注准20163140242 | 河南曙光汇知康生物科技股份有限公司 | 河南曙光汇知康生物科技股份有限公司 | 0.6×20 TW SB（双翼） | JZEY-2.0μm | 微孔过滤输液器 | PVC | 自动排气 | 带针 | 导管长度（mm）：1300 | C1423012020000108496 | 0013988 | 无 | 该产品由瓶塞穿刺器保护套、瓶塞穿刺器、进气器件（空气过滤器）、管路（软管）、三叉（先配）、四叉（先配）、流量调节器、滴管、滴斗、自排气装置（选配）、乳胶帽（选配）、止流夹（选配）、开关调节器（选配）、精密药液过滤器（标称孔径可为2.0μm、3.0μm或5.0μm）、外圆锥接头，外圆锥接头保护套（也称端帽，选配）、静脉输液针（选配）组成。本产品采用环氧乙烷，无菌、无热原。 | 该产品由瓶塞穿刺器保护套、瓶塞穿刺器、进气器件（空气过滤器）、管路（软管）、三叉（先配）、四叉（先配）、流量调节器、滴管、滴斗、自排气装置（选配）、乳胶帽（选配）、止流夹（选配）、开关调节器（选配）、精密药液过滤器（标称孔径可为2.0μm、3.0μm或5.0μm）、外圆锥接头，外圆锥接头保护套（也称端帽，选配）、静脉输液针（选配）组成。本产品采用环氧乙烷，无菌、无热原。 | 三类 | 产品应贮存在无腐蚀性气体、通风良好和清洁的环境内，并对产品有充分的保护。产品在运输时应防止重压、阳光直晒和雨雪浸淋。 两年 | PVC
一次性使用输液器 | 中选 | 无增量资格 | 1.53 | 19类 | 微孔过滤输液器（含DEHP） | 一次性使用精密过滤输液器 带针————JZDX-3.0μm | 国械注准20163140242 | 河南曙光汇知康生物科技股份有限公司 | 河南曙光汇知康生物科技股份有限公司 | 0.8×20 TW LB（双翼） | JZDX-3.0μm | 微孔过滤输液器 | PVC | 自动排气 | 带针 | 导管长度（mm）：1300 | C1423012020000108496 | 0003757 | 无 | 该产品由瓶塞穿刺器保护套、瓶塞穿刺器、进气器件（空气过滤器）、管路（软管）、三叉（先配）、四叉（先配）、流量调节器、滴管、滴斗、自排气装置（选配）、乳胶帽（选配）、止流夹（选配）、开关调节器（选配）、精密药液过滤器（标称孔径可为2.0μm、3.0μm或5.0μm）、外圆锥接头，外圆锥接头保护套（也称端帽，选配）、静脉输液针（选配）组成。本产品采用环氧乙烷，无菌、无热原。 | 该产品由瓶塞穿刺器保护套、瓶塞穿刺器、进气器件（空气过滤器）、管路（软管）、三叉（先配）、四叉（先配）、流量调节器、滴管、滴斗、自排气装置（选配）、乳胶帽（选配）、止流夹（选配）、开关调节器（选配）、精密药液过滤器（标称孔径可为2.0μm、3.0μm或5.0μm）、外圆锥接头，外圆锥接头保护套（也称端帽，选配）、静脉输液针（选配）组成。本产品采用环氧乙烷，无菌、无热原。 | 三类 | 产品应贮存在无腐蚀性气体、通风良好和清洁的环境内，并对产品有充分的保护。产品在运输时应防止重压、阳光直晒和雨雪浸淋。 两年 | PVC
一次性使用输液器 | 中选 | 无增量资格 | 1.53 | 19类 | 微孔过滤输液器（含DEHP） | 一次性使用精密过滤输液器 带针————JZE-5.0μm | 国械注准20163140242 | 河南曙光汇知康生物科技股份有限公司 | 河南曙光汇知康生物科技股份有限公司 | 0.9×20 TW SB（双翼） | JZE-5.0μm | 微孔过滤输液器 | PVC | 自动排气 | 带针 | 导管长度（mm）：1300 | C1423012020000108496 | 0013990 | 无 | 该产品由瓶塞穿刺器保护套、瓶塞穿刺器、进气器件（空气过滤器）、管路（软管）、三叉（先配）、四叉（先配）、流量调节器、滴管、滴斗、自排气装置（选配）、乳胶帽（选配）、止流夹（选配）、开关调节器（选配）、精密药液过滤器（标称孔径可为2.0μm、3.0μm或5.0μm）、外圆锥接头，外圆锥接头保护套（也称端帽，选配）、静脉输液针（选配）组成。本产品采用环氧乙烷，无菌、无热原。 | 该产品由瓶塞穿刺器保护套、瓶塞穿刺器、进气器件（空气过滤器）、管路（软管）、三叉（先配）、四叉（先配）、流量调节器、滴管、滴斗、自排气装置（选配）、乳胶帽（选配）、止流夹（选配）、开关调节器（选配）、精密药液过滤器（标称孔径可为2.0μm、3.0μm或5.0μm）、外圆锥接头，外圆锥接头保护套（也称端帽，选配）、静脉输液针（选配）组成。本产品采用环氧乙烷，无菌、无热原。 | 三类 | 产品应贮存在无腐蚀性气体、通风良好和清洁的环境内，并对产品有充分的保护。产品在运输时应防止重压、阳光直晒和雨雪浸淋。 两年 | PVC
一次性使用输液器 | 中选 | 无增量资格 | 1.53 | 19类 | 微孔过滤输液器（含DEHP） | 一次性使用精密过滤输液器 带针————JZE-5.0μm | 国械注准20163140242 | 河南曙光汇知康生物科技股份有限公司 | 河南曙光汇知康生物科技股份有限公司 | 0.9×27 TW LB | JZE-5.0μm | 微孔过滤输液器 | PVC | 自动排气 | 带针 | 导管长度（mm）：1300 | C1423012020000108496 | 0013992 | 无 | 该产品由瓶塞穿刺器保护套、瓶塞穿刺器、进气器件（空气过滤器）、管路（软管）、三叉（先配）、四叉（先配）、流量调节器、滴管、滴斗、自排气装置（选配）、乳胶帽（选配）、止流夹（选配）、开关调节器（选配）、精密药液过滤器（标称孔径可为2.0μm、3.0μm或5.0μm）、外圆锥接头，外圆锥接头保护套（也称端帽，选配）、静脉输液针（选配）组成。本产品采用环氧乙烷，无菌、无热原。 | 该产品由瓶塞穿刺器保护套、瓶塞穿刺器、进气器件（空气过滤器）、管路（软管）、三叉（先配）、四叉（先配）、流量调节器、滴管、滴斗、自排气装置（选配）、乳胶帽（选配）、止流夹（选配）、开关调节器（选配）、精密药液过滤器（标称孔径可为2.0μm、3.0μm或5.0μm）、外圆锥接头，外圆锥接头保护套（也称端帽，选配）、静脉输液针（选配）组成。本产品采用环氧乙烷，无菌、无热原。 | 三类 | 产品应贮存在无腐蚀性气体、通风良好和清洁的环境内，并对产品有充分的保护。产品在运输时应防止重压、阳光直晒和雨雪浸淋。 两年 | PVC
一次性使用输液器 | 中选 | 无增量资格 | 1.53 | 19类 | 微孔过滤输液器（含DEHP） | 一次性使用精密过滤输液器 带针————JZC-5.0μm | 国械注准20163140242 | 河南曙光汇知康生物科技股份有限公司 | 河南曙光汇知康生物科技股份有限公司 | 0.6×25 TW LB | JZC-5.0μm | 微孔过滤输液器 | PVC | 自动排气 | 带针 | 导管长度（mm）：1300 | C1423012020000108496 | 0013993 | MA.156.M0.100204.13610850 | 该产品由瓶塞穿刺器保护套、瓶塞穿刺器、进气器件（空气过滤器）、管路（软管）、三叉（先配）、四叉（先配）、流量调节器、滴管、滴斗、自排气装置（选配）、乳胶帽（选配）、止流夹（选配）、开关调节器（选配）、精密药液过滤器（标称孔径可为2.0μm、3.0μm或5.0μm）、外圆锥接头，外圆锥接头保护套（也称端帽，选配）、静脉输液针（选配）组成。本产品采用环氧乙烷，无菌、无热原。 | 该产品由瓶塞穿刺器保护套、瓶塞穿刺器、进气器件（空气过滤器）、管路（软管）、三叉（先配）、四叉（先配）、流量调节器、滴管、滴斗、自排气装置（选配）、乳胶帽（选配）、止流夹（选配）、开关调节器（选配）、精密药液过滤器（标称孔径可为2.0μm、3.0μm或5.0μm）、外圆锥接头，外圆锥接头保护套（也称端帽，选配）、静脉输液针（选配）组成。本产品采用环氧乙烷，无菌、无热原。 | 三类 | 产品应贮存在无腐蚀性气体、通风良好和清洁的环境内，并对产品有充分的保护。产品在运输时应防止重压、阳光直晒和雨雪浸淋。 两年 | PVC
一次性使用输液器 | 中选 | 无增量资格 | 1.53 | 19类 | 微孔过滤输液器（含DEHP） | 一次性使用精密过滤输液器 带针————JZD-3.0μm | 国械注准20163140242 | 河南曙光汇知康生物科技股份有限公司 | 河南曙光汇知康生物科技股份有限公司 | 0.8×20 TW SB（双翼） | JZD-3.0μm | 微孔过滤输液器 | PVC | 自动排气 | 带针 | 导管长度（mm）：1300 | C1423012020000108496 | 0003921 | 无 | 该产品由瓶塞穿刺器保护套、瓶塞穿刺器、进气器件（空气过滤器）、管路（软管）、三叉（先配）、四叉（先配）、流量调节器、滴管、滴斗、自排气装置（选配）、乳胶帽（选配）、止流夹（选配）、开关调节器（选配）、精密药液过滤器（标称孔径可为2.0μm、3.0μm或5.0μm）、外圆锥接头，外圆锥接头保护套（也称端帽，选配）、静脉输液针（选配）组成。本产品采用环氧乙烷，无菌、无热原。 | 该产品由瓶塞穿刺器保护套、瓶塞穿刺器、进气器件（空气过滤器）、管路（软管）、三叉（先配）、四叉（先配）、流量调节器、滴管、滴斗、自排气装置（选配）、乳胶帽（选配）、止流夹（选配）、开关调节器（选配）、精密药液过滤器（标称孔径可为2.0μm、3.0μm或5.0μm）、外圆锥接头，外圆锥接头保护套（也称端帽，选配）、静脉输液针（选配）组成。本产品采用环氧乙烷，无菌、无热原。 | 三类 | 产品应贮存在无腐蚀性气体、通风良好和清洁的环境内，并对产品有充分的保护。产品在运输时应防止重压、阳光直晒和雨雪浸淋。 两年 | PVC
一次性使用输液器 | 中选 | 无增量资格 | 1.53 | 19类 | 微孔过滤输液器（含DEHP） | 一次性使用精密过滤输液器 带针————JZCX-3.0μm | 国械注准20163140242 | 河南曙光汇知康生物科技股份有限公司 | 河南曙光汇知康生物科技股份有限公司 | 0.6×20 TW LB（双翼） | JZCX-3.0μm | 微孔过滤输液器 | PVC | 自动排气 | 带针 | 导管长度（mm）：1300 | C1423012020000108496 | 0003754 | 无 | 该产品由瓶塞穿刺器保护套、瓶塞穿刺器、进气器件（空气过滤器）、管路（软管）、三叉（先配）、四叉（先配）、流量调节器、滴管、滴斗、自排气装置（选配）、乳胶帽（选配）、止流夹（选配）、开关调节器（选配）、精密药液过滤器（标称孔径可为2.0μm、3.0μm或5.0μm）、外圆锥接头，外圆锥接头保护套（也称端帽，选配）、静脉输液针（选配）组成。本产品采用环氧乙烷，无菌、无热原。 | 该产品由瓶塞穿刺器保护套、瓶塞穿刺器、进气器件（空气过滤器）、管路（软管）、三叉（先配）、四叉（先配）、流量调节器、滴管、滴斗、自排气装置（选配）、乳胶帽（选配）、止流夹（选配）、开关调节器（选配）、精密药液过滤器（标称孔径可为2.0μm、3.0μm或5.0μm）、外圆锥接头，外圆锥接头保护套（也称端帽，选配）、静脉输液针（选配）组成。本产品采用环氧乙烷，无菌、无热原。 | 三类 | 产品应贮存在无腐蚀性气体、通风良好和清洁的环境内，并对产品有充分的保护。产品在运输时应防止重压、阳光直晒和雨雪浸淋。 两年 | PVC
一次性使用输液器 | 中选 | 无增量资格 | 1.53 | 19类 | 微孔过滤输液器（含DEHP） | 一次性使用精密过滤输液器 带针————JZDX-3.0μm | 国械注准20163140242 | 河南曙光汇知康生物科技股份有限公司 | 河南曙光汇知康生物科技股份有限公司 | 0.9×20 TW LB（双翼） | JZDX-3.0μm | 微孔过滤输液器 | PVC | 自动排气 | 带针 | 导管长度（mm）：1300 | C1423012020000108496 | 0003739 | 无 | 该产品由瓶塞穿刺器保护套、瓶塞穿刺器、进气器件（空气过滤器）、管路（软管）、三叉（先配）、四叉（先配）、流量调节器、滴管、滴斗、自排气装置（选配）、乳胶帽（选配）、止流夹（选配）、开关调节器（选配）、精密药液过滤器（标称孔径可为2.0μm、3.0μm或5.0μm）、外圆锥接头，外圆锥接头保护套（也称端帽，选配）、静脉输液针（选配）组成。本产品采用环氧乙烷，无菌、无热原。 | 该产品由瓶塞穿刺器保护套、瓶塞穿刺器、进气器件（空气过滤器）、管路（软管）、三叉（先配）、四叉（先配）、流量调节器、滴管、滴斗、自排气装置（选配）、乳胶帽（选配）、止流夹（选配）、开关调节器（选配）、精密药液过滤器（标称孔径可为2.0μm、3.0μm或5.0μm）、外圆锥接头，外圆锥接头保护套（也称端帽，选配）、静脉输液针（选配）组成。本产品采用环氧乙烷，无菌、无热原。 | 三类 | 产品应贮存在无腐蚀性气体、通风良好和清洁的环境内，并对产品有充分的保护。产品在运输时应防止重压、阳光直晒和雨雪浸淋。 两年 | PVC
一次性使用输液器 | 中选 | 无增量资格 | 1.53 | 19类 | 微孔过滤输液器（含DEHP） | 一次性使用精密过滤输液器 带针————JZC-2.0μm | 国械注准20163140242 | 河南曙光汇知康生物科技股份有限公司 | 河南曙光汇知康生物科技股份有限公司 | 0.9×20 TW SB（双翼） | JZC-2.0μm | 微孔过滤输液器 | PVC | 自动排气 | 带针 | 导管长度（mm）：1300 | C1423012020000108496 | 0003787 | 无 | 该产品由瓶塞穿刺器保护套、瓶塞穿刺器、进气器件（空气过滤器）、管路（软管）、三叉（先配）、四叉（先配）、流量调节器、滴管、滴斗、自排气装置（选配）、乳胶帽（选配）、止流夹（选配）、开关调节器（选配）、精密药液过滤器（标称孔径可为2.0μm、3.0μm或5.0μm）、外圆锥接头，外圆锥接头保护套（也称端帽，选配）、静脉输液针（选配）组成。本产品采用环氧乙烷，无菌、无热原。 | 该产品由瓶塞穿刺器保护套、瓶塞穿刺器、进气器件（空气过滤器）、管路（软管）、三叉（先配）、四叉（先配）、流量调节器、滴管、滴斗、自排气装置（选配）、乳胶帽（选配）、止流夹（选配）、开关调节器（选配）、精密药液过滤器（标称孔径可为2.0μm、3.0μm或5.0μm）、外圆锥接头，外圆锥接头保护套（也称端帽，选配）、静脉输液针（选配）组成。本产品采用环氧乙烷，无菌、无热原。 | 三类 | 产品应贮存在无腐蚀性气体、通风良好和清洁的环境内，并对产品有充分的保护。产品在运输时应防止重压、阳光直晒和雨雪浸淋。 两年 | PVC
一次性使用输液器 | 中选 | 无增量资格 | 1.53 | 19类 | 微孔过滤输液器（含DEHP） | 一次性使用精密过滤输液器 带针————JZCX-5.0μm | 国械注准20163140242 | 河南曙光汇知康生物科技股份有限公司 | 河南曙光汇知康生物科技股份有限公司 | 0.5×20 RW SB（双翼） | JZCX-5.0μm | 微孔过滤输液器 | PVC | 自动排气 | 带针 | 导管长度（mm）：1300 | C1423012020000108496 | 0003840 | MA.156.M0.100204.13612117 | 该产品由瓶塞穿刺器保护套、瓶塞穿刺器、进气器件（空气过滤器）、管路（软管）、三叉（先配）、四叉（先配）、流量调节器、滴管、滴斗、自排气装置（选配）、乳胶帽（选配）、止流夹（选配）、开关调节器（选配）、精密药液过滤器（标称孔径可为2.0μm、3.0μm或5.0μm）、外圆锥接头，外圆锥接头保护套（也称端帽，选配）、静脉输液针（选配）组成。本产品采用环氧乙烷，无菌、无热原。 | 该产品由瓶塞穿刺器保护套、瓶塞穿刺器、进气器件（空气过滤器）、管路（软管）、三叉（先配）、四叉（先配）、流量调节器、滴管、滴斗、自排气装置（选配）、乳胶帽（选配）、止流夹（选配）、开关调节器（选配）、精密药液过滤器（标称孔径可为2.0μm、3.0μm或5.0μm）、外圆锥接头，外圆锥接头保护套（也称端帽，选配）、静脉输液针（选配）组成。本产品采用环氧乙烷，无菌、无热原。 | 三类 | 产品应贮存在无腐蚀性气体、通风良好和清洁的环境内，并对产品有充分的保护。产品在运输时应防止重压、阳光直晒和雨雪浸淋。 两年 | PVC
一次性使用输液器 | 中选 | 无增量资格 | 1.53 | 19类 | 微孔过滤输液器（含DEHP） | 一次性使用精密过滤输液器 带针————JZE-3.0μm | 国械注准20163140242 | 河南曙光汇知康生物科技股份有限公司 | 河南曙光汇知康生物科技股份有限公司 | 0.45×16 RW SB | JZE-3.0μm | 微孔过滤输液器 | PVC | 自动排气 | 带针 | 导管长度（mm）：1300 | C1423012020000108496 | 0003870 | 无 | 该产品由瓶塞穿刺器保护套、瓶塞穿刺器、进气器件（空气过滤器）、管路（软管）、三叉（先配）、四叉（先配）、流量调节器、滴管、滴斗、自排气装置（选配）、乳胶帽（选配）、止流夹（选配）、开关调节器（选配）、精密药液过滤器（标称孔径可为2.0μm、3.0μm或5.0μm）、外圆锥接头，外圆锥接头保护套（也称端帽，选配）、静脉输液针（选配）组成。本产品采用环氧乙烷，无菌、无热原。 | 该产品由瓶塞穿刺器保护套、瓶塞穿刺器、进气器件（空气过滤器）、管路（软管）、三叉（先配）、四叉（先配）、流量调节器、滴管、滴斗、自排气装置（选配）、乳胶帽（选配）、止流夹（选配）、开关调节器（选配）、精密药液过滤器（标称孔径可为2.0μm、3.0μm或5.0μm）、外圆锥接头，外圆锥接头保护套（也称端帽，选配）、静脉输液针（选配）组成。本产品采用环氧乙烷，无菌、无热原。 | 三类 | 产品应贮存在无腐蚀性气体、通风良好和清洁的环境内，并对产品有充分的保护。产品在运输时应防止重压、阳光直晒和雨雪浸淋。 两年 | PVC
一次性使用输液器 | 中选 | 无增量资格 | 1.53 | 19类 | 微孔过滤输液器（含DEHP） | 一次性使用精密过滤输液器 带针————JZEY-3.0μm | 国械注准20163140242 | 河南曙光汇知康生物科技股份有限公司 | 河南曙光汇知康生物科技股份有限公司 | 0.45×16 RW SB | JZEY-3.0μm | 微孔过滤输液器 | PVC | 自动排气 | 带针 | 导管长度（mm）：1300 | C1423012020000108496 | 0004446 | 无 | 该产品由瓶塞穿刺器保护套、瓶塞穿刺器、进气器件（空气过滤器）、管路（软管）、三叉（先配）、四叉（先配）、流量调节器、滴管、滴斗、自排气装置（选配）、乳胶帽（选配）、止流夹（选配）、开关调节器（选配）、精密药液过滤器（标称孔径可为2.0μm、3.0μm或5.0μm）、外圆锥接头，外圆锥接头保护套（也称端帽，选配）、静脉输液针（选配）组成。本产品采用环氧乙烷，无菌、无热原。 | 该产品由瓶塞穿刺器保护套、瓶塞穿刺器、进气器件（空气过滤器）、管路（软管）、三叉（先配）、四叉（先配）、流量调节器、滴管、滴斗、自排气装置（选配）、乳胶帽（选配）、止流夹（选配）、开关调节器（选配）、精密药液过滤器（标称孔径可为2.0μm、3.0μm或5.0μm）、外圆锥接头，外圆锥接头保护套（也称端帽，选配）、静脉输液针（选配）组成。本产品采用环氧乙烷，无菌、无热原。 | 三类 | 产品应贮存在无腐蚀性气体、通风良好和清洁的环境内，并对产品有充分的保护。产品在运输时应防止重压、阳光直晒和雨雪浸淋。 两年 | PVC
一次性使用输液器 | 中选 | 无增量资格 | 1.53 | 19类 | 微孔过滤输液器（含DEHP） | 一次性使用精密过滤输液器 带针————JZDX-2.0μm | 国械注准20163140242 | 河南曙光汇知康生物科技股份有限公司 | 河南曙光汇知康生物科技股份有限公司 | 0.8×20 TW SB（双翼） | JZDX-2.0μm | 微孔过滤输液器 | PVC | 自动排气 | 带针 | 导管长度（mm）：1300 | C1423012020000108496 | 0003711 | 无 | 该产品由瓶塞穿刺器保护套、瓶塞穿刺器、进气器件（空气过滤器）、管路（软管）、三叉（先配）、四叉（先配）、流量调节器、滴管、滴斗、自排气装置（选配）、乳胶帽（选配）、止流夹（选配）、开关调节器（选配）、精密药液过滤器（标称孔径可为2.0μm、3.0μm或5.0μm）、外圆锥接头，外圆锥接头保护套（也称端帽，选配）、静脉输液针（选配）组成。本产品采用环氧乙烷，无菌、无热原。 | 该产品由瓶塞穿刺器保护套、瓶塞穿刺器、进气器件（空气过滤器）、管路（软管）、三叉（先配）、四叉（先配）、流量调节器、滴管、滴斗、自排气装置（选配）、乳胶帽（选配）、止流夹（选配）、开关调节器（选配）、精密药液过滤器（标称孔径可为2.0μm、3.0μm或5.0μm）、外圆锥接头，外圆锥接头保护套（也称端帽，选配）、静脉输液针（选配）组成。本产品采用环氧乙烷，无菌、无热原。 | 三类 | 产品应贮存在无腐蚀性气体、通风良好和清洁的环境内，并对产品有充分的保护。产品在运输时应防止重压、阳光直晒和雨雪浸淋。 两年 | PVC
一次性使用输液器 | 中选 | 无增量资格 | 1.53 | 19类 | 微孔过滤输液器（含DEHP） | 一次性使用精密过滤输液器 带针————JZEY-5.0μm | 国械注准20163140242 | 河南曙光汇知康生物科技股份有限公司 | 河南曙光汇知康生物科技股份有限公司 | 0.45×16 RW SB | JZEY-5.0μm | 微孔过滤输液器 | PVC | 自动排气 | 带针 | 导管长度（mm）：1300 | C1423012020000108496 | 0004502 | 无 | 该产品由瓶塞穿刺器保护套、瓶塞穿刺器、进气器件（空气过滤器）、管路（软管）、三叉（先配）、四叉（先配）、流量调节器、滴管、滴斗、自排气装置（选配）、乳胶帽（选配）、止流夹（选配）、开关调节器（选配）、精密药液过滤器（标称孔径可为2.0μm、3.0μm或5.0μm）、外圆锥接头，外圆锥接头保护套（也称端帽，选配）、静脉输液针（选配）组成。本产品采用环氧乙烷，无菌、无热原。 | 该产品由瓶塞穿刺器保护套、瓶塞穿刺器、进气器件（空气过滤器）、管路（软管）、三叉（先配）、四叉（先配）、流量调节器、滴管、滴斗、自排气装置（选配）、乳胶帽（选配）、止流夹（选配）、开关调节器（选配）、精密药液过滤器（标称孔径可为2.0μm、3.0μm或5.0μm）、外圆锥接头，外圆锥接头保护套（也称端帽，选配）、静脉输液针（选配）组成。本产品采用环氧乙烷，无菌、无热原。 | 三类 | 产品应贮存在无腐蚀性气体、通风良好和清洁的环境内，并对产品有充分的保护。产品在运输时应防止重压、阳光直晒和雨雪浸淋。 两年 | PVC
一次性使用输液器 | 中选 | 无增量资格 | 1.53 | 19类 | 微孔过滤输液器（含DEHP） | 一次性使用精密过滤输液器 带针————JZCY-3.0μm | 国械注准20163140242 | 河南曙光汇知康生物科技股份有限公司 | 河南曙光汇知康生物科技股份有限公司 | 0.9×20 TW LB（双翼） | JZCY-3.0μm | 微孔过滤输液器 | PVC | 自动排气 | 带针 | 导管长度（mm）：1300 | C1423012020000108496 | 0004433 | 无 | 该产品由瓶塞穿刺器保护套、瓶塞穿刺器、进气器件（空气过滤器）、管路（软管）、三叉（先配）、四叉（先配）、流量调节器、滴管、滴斗、自排气装置（选配）、乳胶帽（选配）、止流夹（选配）、开关调节器（选配）、精密药液过滤器（标称孔径可为2.0μm、3.0μm或5.0μm）、外圆锥接头，外圆锥接头保护套（也称端帽，选配）、静脉输液针（选配）组成。本产品采用环氧乙烷，无菌、无热原。 | 该产品由瓶塞穿刺器保护套、瓶塞穿刺器、进气器件（空气过滤器）、管路（软管）、三叉（先配）、四叉（先配）、流量调节器、滴管、滴斗、自排气装置（选配）、乳胶帽（选配）、止流夹（选配）、开关调节器（选配）、精密药液过滤器（标称孔径可为2.0μm、3.0μm或5.0μm）、外圆锥接头，外圆锥接头保护套（也称端帽，选配）、静脉输液针（选配）组成。本产品采用环氧乙烷，无菌、无热原。 | 三类 | 产品应贮存在无腐蚀性气体、通风良好和清洁的环境内，并对产品有充分的保护。产品在运输时应防止重压、阳光直晒和雨雪浸淋。 两年 | PVC
一次性使用输液器 | 中选 | 无增量资格 | 1.53 | 19类 | 微孔过滤输液器（含DEHP） | 一次性使用精密过滤输液器 带针————JZE-5.0μm | 国械注准20163140242 | 河南曙光汇知康生物科技股份有限公司 | 河南曙光汇知康生物科技股份有限公司 | 0.6×20 TW LB（双翼） | JZE-5.0μm | 微孔过滤输液器 | PVC | 自动排气 | 带针 | 导管长度（mm）：1300 | C1423012020000108496 | 0014018 | 无 | 该产品由瓶塞穿刺器保护套、瓶塞穿刺器、进气器件（空气过滤器）、管路（软管）、三叉（先配）、四叉（先配）、流量调节器、滴管、滴斗、自排气装置（选配）、乳胶帽（选配）、止流夹（选配）、开关调节器（选配）、精密药液过滤器（标称孔径可为2.0μm、3.0μm或5.0μm）、外圆锥接头，外圆锥接头保护套（也称端帽，选配）、静脉输液针（选配）组成。本产品采用环氧乙烷，无菌、无热原。 | 该产品由瓶塞穿刺器保护套、瓶塞穿刺器、进气器件（空气过滤器）、管路（软管）、三叉（先配）、四叉（先配）、流量调节器、滴管、滴斗、自排气装置（选配）、乳胶帽（选配）、止流夹（选配）、开关调节器（选配）、精密药液过滤器（标称孔径可为2.0μm、3.0μm或5.0μm）、外圆锥接头，外圆锥接头保护套（也称端帽，选配）、静脉输液针（选配）组成。本产品采用环氧乙烷，无菌、无热原。 | 三类 | 产品应贮存在无腐蚀性气体、通风良好和清洁的环境内，并对产品有充分的保护。产品在运输时应防止重压、阳光直晒和雨雪浸淋。 两年 | PVC
一次性使用输液器 | 中选 | 无增量资格 | 1.53 | 19类 | 微孔过滤输液器（含DEHP） | 一次性使用精密过滤输液器 带针————JZDX-3.0μm | 国械注准20163140242 | 河南曙光汇知康生物科技股份有限公司 | 河南曙光汇知康生物科技股份有限公司 | 0.55×19 RW LB | JZDX-3.0μm | 微孔过滤输液器 | PVC | 自动排气 | 带针 | 导管长度（mm）：1300 | C1423012020000108496 | 0003762 | 无 | 该产品由瓶塞穿刺器保护套、瓶塞穿刺器、进气器件（空气过滤器）、管路（软管）、三叉（先配）、四叉（先配）、流量调节器、滴管、滴斗、自排气装置（选配）、乳胶帽（选配）、止流夹（选配）、开关调节器（选配）、精密药液过滤器（标称孔径可为2.0μm、3.0μm或5.0μm）、外圆锥接头，外圆锥接头保护套（也称端帽，选配）、静脉输液针（选配）组成。本产品采用环氧乙烷，无菌、无热原。 | 该产品由瓶塞穿刺器保护套、瓶塞穿刺器、进气器件（空气过滤器）、管路（软管）、三叉（先配）、四叉（先配）、流量调节器、滴管、滴斗、自排气装置（选配）、乳胶帽（选配）、止流夹（选配）、开关调节器（选配）、精密药液过滤器（标称孔径可为2.0μm、3.0μm或5.0μm）、外圆锥接头，外圆锥接头保护套（也称端帽，选配）、静脉输液针（选配）组成。本产品采用环氧乙烷，无菌、无热原。 | 三类 | 产品应贮存在无腐蚀性气体、通风良好和清洁的环境内，并对产品有充分的保护。产品在运输时应防止重压、阳光直晒和雨雪浸淋。 两年 | PVC
一次性使用输液器 | 中选 | 无增量资格 | 1.53 | 19类 | 微孔过滤输液器（含DEHP） | 一次性使用精密过滤输液器 带针————JZE-3.0μm | 国械注准20163140242 | 河南曙光汇知康生物科技股份有限公司 | 河南曙光汇知康生物科技股份有限公司 | 0.55×20 RW SB（双翼） | JZE-3.0μm | 微孔过滤输液器 | PVC | 自动排气 | 带针 | 导管长度（mm）：1300 | C1423012020000108496 | 0003913 | 无 | 该产品由瓶塞穿刺器保护套、瓶塞穿刺器、进气器件（空气过滤器）、管路（软管）、三叉（先配）、四叉（先配）、流量调节器、滴管、滴斗、自排气装置（选配）、乳胶帽（选配）、止流夹（选配）、开关调节器（选配）、精密药液过滤器（标称孔径可为2.0μm、3.0μm或5.0μm）、外圆锥接头，外圆锥接头保护套（也称端帽，选配）、静脉输液针（选配）组成。本产品采用环氧乙烷，无菌、无热原。 | 该产品由瓶塞穿刺器保护套、瓶塞穿刺器、进气器件（空气过滤器）、管路（软管）、三叉（先配）、四叉（先配）、流量调节器、滴管、滴斗、自排气装置（选配）、乳胶帽（选配）、止流夹（选配）、开关调节器（选配）、精密药液过滤器（标称孔径可为2.0μm、3.0μm或5.0μm）、外圆锥接头，外圆锥接头保护套（也称端帽，选配）、静脉输液针（选配）组成。本产品采用环氧乙烷，无菌、无热原。 | 三类 | 产品应贮存在无腐蚀性气体、通风良好和清洁的环境内，并对产品有充分的保护。产品在运输时应防止重压、阳光直晒和雨雪浸淋。 两年 | PVC
一次性使用输液器 | 中选 | 无增量资格 | 1.53 | 19类 | 微孔过滤输液器（含DEHP） | 一次性使用精密过滤输液器 带针————JZE-3.0μm | 国械注准20163140242 | 河南曙光汇知康生物科技股份有限公司 | 河南曙光汇知康生物科技股份有限公司 | 0.7×20 TW LB | JZE-3.0μm | 微孔过滤输液器 | PVC | 自动排气 | 带针 | 导管长度（mm）：1300 | C1423012020000108496 | 0003912 | 无 | 该产品由瓶塞穿刺器保护套、瓶塞穿刺器、进气器件（空气过滤器）、管路（软管）、三叉（先配）、四叉（先配）、流量调节器、滴管、滴斗、自排气装置（选配）、乳胶帽（选配）、止流夹（选配）、开关调节器（选配）、精密药液过滤器（标称孔径可为2.0μm、3.0μm或5.0μm）、外圆锥接头，外圆锥接头保护套（也称端帽，选配）、静脉输液针（选配）组成。本产品采用环氧乙烷，无菌、无热原。 | 该产品由瓶塞穿刺器保护套、瓶塞穿刺器、进气器件（空气过滤器）、管路（软管）、三叉（先配）、四叉（先配）、流量调节器、滴管、滴斗、自排气装置（选配）、乳胶帽（选配）、止流夹（选配）、开关调节器（选配）、精密药液过滤器（标称孔径可为2.0μm、3.0μm或5.0μm）、外圆锥接头，外圆锥接头保护套（也称端帽，选配）、静脉输液针（选配）组成。本产品采用环氧乙烷，无菌、无热原。 | 三类 | 产品应贮存在无腐蚀性气体、通风良好和清洁的环境内，并对产品有充分的保护。产品在运输时应防止重压、阳光直晒和雨雪浸淋。 两年 | PVC
一次性使用输液器 | 中选 | 无增量资格 | 1.53 | 19类 | 微孔过滤输液器（含DEHP） | 一次性使用精密过滤输液器 带针————JZDY-3.0μm | 国械注准20163140242 | 河南曙光汇知康生物科技股份有限公司 | 河南曙光汇知康生物科技股份有限公司 | 0.9×27 TW LB | JZDY-3.0μm | 微孔过滤输液器 | PVC | 自动排气 | 带针 | 导管长度（mm）：1300 | C1423012020000108496 | 0004428 | 无 | 该产品由瓶塞穿刺器保护套、瓶塞穿刺器、进气器件（空气过滤器）、管路（软管）、三叉（先配）、四叉（先配）、流量调节器、滴管、滴斗、自排气装置（选配）、乳胶帽（选配）、止流夹（选配）、开关调节器（选配）、精密药液过滤器（标称孔径可为2.0μm、3.0μm或5.0μm）、外圆锥接头，外圆锥接头保护套（也称端帽，选配）、静脉输液针（选配）组成。本产品采用环氧乙烷，无菌、无热原。 | 该产品由瓶塞穿刺器保护套、瓶塞穿刺器、进气器件（空气过滤器）、管路（软管）、三叉（先配）、四叉（先配）、流量调节器、滴管、滴斗、自排气装置（选配）、乳胶帽（选配）、止流夹（选配）、开关调节器（选配）、精密药液过滤器（标称孔径可为2.0μm、3.0μm或5.0μm）、外圆锥接头，外圆锥接头保护套（也称端帽，选配）、静脉输液针（选配）组成。本产品采用环氧乙烷，无菌、无热原。 | 三类 | 产品应贮存在无腐蚀性气体、通风良好和清洁的环境内，并对产品有充分的保护。产品在运输时应防止重压、阳光直晒和雨雪浸淋。 两年 | PVC
一次性使用输液器 | 中选 | 无增量资格 | 1.53 | 19类 | 微孔过滤输液器（含DEHP） | 一次性使用精密过滤输液器 带针————JZCX-2.0μm | 国械注准20163140242 | 河南曙光汇知康生物科技股份有限公司 | 河南曙光汇知康生物科技股份有限公司 | 0.55×19 RW LB | JZCX-2.0μm | 微孔过滤输液器 | PVC | 自动排气 | 带针 | 导管长度（mm）：1300 | C1423012020000108496 | 0003706 | 无 | 该产品由瓶塞穿刺器保护套、瓶塞穿刺器、进气器件（空气过滤器）、管路（软管）、三叉（先配）、四叉（先配）、流量调节器、滴管、滴斗、自排气装置（选配）、乳胶帽（选配）、止流夹（选配）、开关调节器（选配）、精密药液过滤器（标称孔径可为2.0μm、3.0μm或5.0μm）、外圆锥接头，外圆锥接头保护套（也称端帽，选配）、静脉输液针（选配）组成。本产品采用环氧乙烷，无菌、无热原。 | 该产品由瓶塞穿刺器保护套、瓶塞穿刺器、进气器件（空气过滤器）、管路（软管）、三叉（先配）、四叉（先配）、流量调节器、滴管、滴斗、自排气装置（选配）、乳胶帽（选配）、止流夹（选配）、开关调节器（选配）、精密药液过滤器（标称孔径可为2.0μm、3.0μm或5.0μm）、外圆锥接头，外圆锥接头保护套（也称端帽，选配）、静脉输液针（选配）组成。本产品采用环氧乙烷，无菌、无热原。 | 三类 | 产品应贮存在无腐蚀性气体、通风良好和清洁的环境内，并对产品有充分的保护。产品在运输时应防止重压、阳光直晒和雨雪浸淋。 两年 | PVC
一次性使用输液器 | 中选 | 无增量资格 | 1.53 | 19类 | 微孔过滤输液器（含DEHP） | 一次性使用精密过滤输液器 带针————JZE-2.0μm | 国械注准20163140242 | 河南曙光汇知康生物科技股份有限公司 | 河南曙光汇知康生物科技股份有限公司 | 0.8×27 TW LB | JZE-2.0μm | 微孔过滤输液器 | PVC | 自动排气 | 带针 | 导管长度（mm）：1300 | C1423012020000108496 | 0003791 | 无 | 该产品由瓶塞穿刺器保护套、瓶塞穿刺器、进气器件（空气过滤器）、管路（软管）、三叉（先配）、四叉（先配）、流量调节器、滴管、滴斗、自排气装置（选配）、乳胶帽（选配）、止流夹（选配）、开关调节器（选配）、精密药液过滤器（标称孔径可为2.0μm、3.0μm或5.0μm）、外圆锥接头，外圆锥接头保护套（也称端帽，选配）、静脉输液针（选配）组成。本产品采用环氧乙烷，无菌、无热原。 | 该产品由瓶塞穿刺器保护套、瓶塞穿刺器、进气器件（空气过滤器）、管路（软管）、三叉（先配）、四叉（先配）、流量调节器、滴管、滴斗、自排气装置（选配）、乳胶帽（选配）、止流夹（选配）、开关调节器（选配）、精密药液过滤器（标称孔径可为2.0μm、3.0μm或5.0μm）、外圆锥接头，外圆锥接头保护套（也称端帽，选配）、静脉输液针（选配）组成。本产品采用环氧乙烷，无菌、无热原。 | 三类 | 产品应贮存在无腐蚀性气体、通风良好和清洁的环境内，并对产品有充分的保护。产品在运输时应防止重压、阳光直晒和雨雪浸淋。 两年 | PVC
一次性使用输液器 | 中选 | 无增量资格 | 1.53 | 19类 | 微孔过滤输液器（含DEHP） | 一次性使用精密过滤输液器 带针————JZDX-3.0μm | 国械注准20163140242 | 河南曙光汇知康生物科技股份有限公司 | 河南曙光汇知康生物科技股份有限公司 | 0.45×16 RW SB | JZDX-3.0μm | 微孔过滤输液器 | PVC | 自动排气 | 带针 | 导管长度（mm）：1300 | C1423012020000108496 | 0003750 | 无 | 该产品由瓶塞穿刺器保护套、瓶塞穿刺器、进气器件（空气过滤器）、管路（软管）、三叉（先配）、四叉（先配）、流量调节器、滴管、滴斗、自排气装置（选配）、乳胶帽（选配）、止流夹（选配）、开关调节器（选配）、精密药液过滤器（标称孔径可为2.0μm、3.0μm或5.0μm）、外圆锥接头，外圆锥接头保护套（也称端帽，选配）、静脉输液针（选配）组成。本产品采用环氧乙烷，无菌、无热原。 | 该产品由瓶塞穿刺器保护套、瓶塞穿刺器、进气器件（空气过滤器）、管路（软管）、三叉（先配）、四叉（先配）、流量调节器、滴管、滴斗、自排气装置（选配）、乳胶帽（选配）、止流夹（选配）、开关调节器（选配）、精密药液过滤器（标称孔径可为2.0μm、3.0μm或5.0μm）、外圆锥接头，外圆锥接头保护套（也称端帽，选配）、静脉输液针（选配）组成。本产品采用环氧乙烷，无菌、无热原。 | 三类 | 产品应贮存在无腐蚀性气体、通风良好和清洁的环境内，并对产品有充分的保护。产品在运输时应防止重压、阳光直晒和雨雪浸淋。 两年 | PVC
一次性使用输液器 | 中选 | 无增量资格 | 1.53 | 19类 | 微孔过滤输液器（含DEHP） | 一次性使用精密过滤输液器 带针————JZDX-2.0μm | 国械注准20163140242 | 河南曙光汇知康生物科技股份有限公司 | 河南曙光汇知康生物科技股份有限公司 | 0.45×16 RW SB | JZDX-2.0μm | 微孔过滤输液器 | PVC | 自动排气 | 带针 | 导管长度（mm）：1300 | C1423012020000108496 | 0003727 | 无 | 该产品由瓶塞穿刺器保护套、瓶塞穿刺器、进气器件（空气过滤器）、管路（软管）、三叉（先配）、四叉（先配）、流量调节器、滴管、滴斗、自排气装置（选配）、乳胶帽（选配）、止流夹（选配）、开关调节器（选配）、精密药液过滤器（标称孔径可为2.0μm、3.0μm或5.0μm）、外圆锥接头，外圆锥接头保护套（也称端帽，选配）、静脉输液针（选配）组成。本产品采用环氧乙烷，无菌、无热原。 | 该产品由瓶塞穿刺器保护套、瓶塞穿刺器、进气器件（空气过滤器）、管路（软管）、三叉（先配）、四叉（先配）、流量调节器、滴管、滴斗、自排气装置（选配）、乳胶帽（选配）、止流夹（选配）、开关调节器（选配）、精密药液过滤器（标称孔径可为2.0μm、3.0μm或5.0μm）、外圆锥接头，外圆锥接头保护套（也称端帽，选配）、静脉输液针（选配）组成。本产品采用环氧乙烷，无菌、无热原。 | 三类 | 产品应贮存在无腐蚀性气体、通风良好和清洁的环境内，并对产品有充分的保护。产品在运输时应防止重压、阳光直晒和雨雪浸淋。 两年 | PVC
一次性使用输液器 | 中选 | 无增量资格 | 1.53 | 19类 | 微孔过滤输液器（含DEHP） | 一次性使用精密过滤输液器 带针————JZCY-3.0μm | 国械注准20163140242 | 河南曙光汇知康生物科技股份有限公司 | 河南曙光汇知康生物科技股份有限公司 | 0.8×27 TW LB | JZCY-3.0μm | 微孔过滤输液器 | PVC | 自动排气 | 带针 | 导管长度（mm）：1300 | C1423012020000108496 | 0004448 | 无 | 该产品由瓶塞穿刺器保护套、瓶塞穿刺器、进气器件（空气过滤器）、管路（软管）、三叉（先配）、四叉（先配）、流量调节器、滴管、滴斗、自排气装置（选配）、乳胶帽（选配）、止流夹（选配）、开关调节器（选配）、精密药液过滤器（标称孔径可为2.0μm、3.0μm或5.0μm）、外圆锥接头，外圆锥接头保护套（也称端帽，选配）、静脉输液针（选配）组成。本产品采用环氧乙烷，无菌、无热原。 | 该产品由瓶塞穿刺器保护套、瓶塞穿刺器、进气器件（空气过滤器）、管路（软管）、三叉（先配）、四叉（先配）、流量调节器、滴管、滴斗、自排气装置（选配）、乳胶帽（选配）、止流夹（选配）、开关调节器（选配）、精密药液过滤器（标称孔径可为2.0μm、3.0μm或5.0μm）、外圆锥接头，外圆锥接头保护套（也称端帽，选配）、静脉输液针（选配）组成。本产品采用环氧乙烷，无菌、无热原。 | 三类 | 产品应贮存在无腐蚀性气体、通风良好和清洁的环境内，并对产品有充分的保护。产品在运输时应防止重压、阳光直晒和雨雪浸淋。 两年 | PVC
一次性使用输液器 | 中选 | 无增量资格 | 1.53 | 19类 | 微孔过滤输液器（含DEHP） | 一次性使用精密过滤输液器 带针————JZCY-3.0μm | 国械注准20163140242 | 河南曙光汇知康生物科技股份有限公司 | 河南曙光汇知康生物科技股份有限公司 | 0.8×20 TW SB（双翼） | JZCY-3.0μm | 微孔过滤输液器 | PVC | 自动排气 | 带针 | 导管长度（mm）：1300 | C1423012020000108496 | 0004413 | 无 | 该产品由瓶塞穿刺器保护套、瓶塞穿刺器、进气器件（空气过滤器）、管路（软管）、三叉（先配）、四叉（先配）、流量调节器、滴管、滴斗、自排气装置（选配）、乳胶帽（选配）、止流夹（选配）、开关调节器（选配）、精密药液过滤器（标称孔径可为2.0μm、3.0μm或5.0μm）、外圆锥接头，外圆锥接头保护套（也称端帽，选配）、静脉输液针（选配）组成。本产品采用环氧乙烷，无菌、无热原。 | 该产品由瓶塞穿刺器保护套、瓶塞穿刺器、进气器件（空气过滤器）、管路（软管）、三叉（先配）、四叉（先配）、流量调节器、滴管、滴斗、自排气装置（选配）、乳胶帽（选配）、止流夹（选配）、开关调节器（选配）、精密药液过滤器（标称孔径可为2.0μm、3.0μm或5.0μm）、外圆锥接头，外圆锥接头保护套（也称端帽，选配）、静脉输液针（选配）组成。本产品采用环氧乙烷，无菌、无热原。 | 三类 | 产品应贮存在无腐蚀性气体、通风良好和清洁的环境内，并对产品有充分的保护。产品在运输时应防止重压、阳光直晒和雨雪浸淋。 两年 | PVC
一次性使用输液器 | 中选 | 无增量资格 | 1.53 | 19类 | 微孔过滤输液器（含DEHP） | 一次性使用精密过滤输液器 带针————JZE-5.0μm | 国械注准20163140242 | 河南曙光汇知康生物科技股份有限公司 | 河南曙光汇知康生物科技股份有限公司 | 1.2×31 TW LB | JZE-5.0μm | 微孔过滤输液器 | PVC | 自动排气 | 带针 | 导管长度（mm）：1300 | C1423012020000108496 | 0014037 | 无 | 该产品由瓶塞穿刺器保护套、瓶塞穿刺器、进气器件（空气过滤器）、管路（软管）、三叉（先配）、四叉（先配）、流量调节器、滴管、滴斗、自排气装置（选配）、乳胶帽（选配）、止流夹（选配）、开关调节器（选配）、精密药液过滤器（标称孔径可为2.0μm、3.0μm或5.0μm）、外圆锥接头，外圆锥接头保护套（也称端帽，选配）、静脉输液针（选配）组成。本产品采用环氧乙烷，无菌、无热原。 | 该产品由瓶塞穿刺器保护套、瓶塞穿刺器、进气器件（空气过滤器）、管路（软管）、三叉（先配）、四叉（先配）、流量调节器、滴管、滴斗、自排气装置（选配）、乳胶帽（选配）、止流夹（选配）、开关调节器（选配）、精密药液过滤器（标称孔径可为2.0μm、3.0μm或5.0μm）、外圆锥接头，外圆锥接头保护套（也称端帽，选配）、静脉输液针（选配）组成。本产品采用环氧乙烷，无菌、无热原。 | 三类 | 产品应贮存在无腐蚀性气体、通风良好和清洁的环境内，并对产品有充分的保护。产品在运输时应防止重压、阳光直晒和雨雪浸淋。 两年 | PVC
一次性使用输液器 | 中选 | 无增量资格 | 1.53 | 19类 | 微孔过滤输液器（含DEHP） | 一次性使用精密过滤输液器 带针————JZDX-5.0μm | 国械注准20163140242 | 河南曙光汇知康生物科技股份有限公司 | 河南曙光汇知康生物科技股份有限公司 | 1.2×31 TW LB | JZDX-5.0μm | 微孔过滤输液器 | PVC | 自动排气 | 带针 | 导管长度（mm）：1300 | C1423012020000108496 | 0003846 | MA.156.M0.100204.13612304 | 该产品由瓶塞穿刺器保护套、瓶塞穿刺器、进气器件（空气过滤器）、管路（软管）、三叉（先配）、四叉（先配）、流量调节器、滴管、滴斗、自排气装置（选配）、乳胶帽（选配）、止流夹（选配）、开关调节器（选配）、精密药液过滤器（标称孔径可为2.0μm、3.0μm或5.0μm）、外圆锥接头，外圆锥接头保护套（也称端帽，选配）、静脉输液针（选配）组成。本产品采用环氧乙烷，无菌、无热原。 | 该产品由瓶塞穿刺器保护套、瓶塞穿刺器、进气器件（空气过滤器）、管路（软管）、三叉（先配）、四叉（先配）、流量调节器、滴管、滴斗、自排气装置（选配）、乳胶帽（选配）、止流夹（选配）、开关调节器（选配）、精密药液过滤器（标称孔径可为2.0μm、3.0μm或5.0μm）、外圆锥接头，外圆锥接头保护套（也称端帽，选配）、静脉输液针（选配）组成。本产品采用环氧乙烷，无菌、无热原。 | 三类 | 产品应贮存在无腐蚀性气体、通风良好和清洁的环境内，并对产品有充分的保护。产品在运输时应防止重压、阳光直晒和雨雪浸淋。 两年 | PVC
一次性使用输液器 | 中选 | 无增量资格 | 1.53 | 19类 | 微孔过滤输液器（含DEHP） | 一次性使用精密过滤输液器 带针————JZDY-3.0μm | 国械注准20163140242 | 河南曙光汇知康生物科技股份有限公司 | 河南曙光汇知康生物科技股份有限公司 | 0.5×19 RW LB | JZDY-3.0μm | 微孔过滤输液器 | PVC | 自动排气 | 带针 | 导管长度（mm）：1300 | C1423012020000108496 | 0004436 | 无 | 该产品由瓶塞穿刺器保护套、瓶塞穿刺器、进气器件（空气过滤器）、管路（软管）、三叉（先配）、四叉（先配）、流量调节器、滴管、滴斗、自排气装置（选配）、乳胶帽（选配）、止流夹（选配）、开关调节器（选配）、精密药液过滤器（标称孔径可为2.0μm、3.0μm或5.0μm）、外圆锥接头，外圆锥接头保护套（也称端帽，选配）、静脉输液针（选配）组成。本产品采用环氧乙烷，无菌、无热原。 | 该产品由瓶塞穿刺器保护套、瓶塞穿刺器、进气器件（空气过滤器）、管路（软管）、三叉（先配）、四叉（先配）、流量调节器、滴管、滴斗、自排气装置（选配）、乳胶帽（选配）、止流夹（选配）、开关调节器（选配）、精密药液过滤器（标称孔径可为2.0μm、3.0μm或5.0μm）、外圆锥接头，外圆锥接头保护套（也称端帽，选配）、静脉输液针（选配）组成。本产品采用环氧乙烷，无菌、无热原。 | 三类 | 产品应贮存在无腐蚀性气体、通风良好和清洁的环境内，并对产品有充分的保护。产品在运输时应防止重压、阳光直晒和雨雪浸淋。 两年 | PVC
一次性使用输液器 | 中选 | 无增量资格 | 1.53 | 19类 | 微孔过滤输液器（含DEHP） | 一次性使用精密过滤输液器 带针————JZDY-3.0μm | 国械注准20163140242 | 河南曙光汇知康生物科技股份有限公司 | 河南曙光汇知康生物科技股份有限公司 | 0.6×25 TW LB | JZDY-3.0μm | 微孔过滤输液器 | PVC | 自动排气 | 带针 | 导管长度（mm）：1300 | C1423012020000108496 | 0004442 | 无 | 该产品由瓶塞穿刺器保护套、瓶塞穿刺器、进气器件（空气过滤器）、管路（软管）、三叉（先配）、四叉（先配）、流量调节器、滴管、滴斗、自排气装置（选配）、乳胶帽（选配）、止流夹（选配）、开关调节器（选配）、精密药液过滤器（标称孔径可为2.0μm、3.0μm或5.0μm）、外圆锥接头，外圆锥接头保护套（也称端帽，选配）、静脉输液针（选配）组成。本产品采用环氧乙烷，无菌、无热原。 | 该产品由瓶塞穿刺器保护套、瓶塞穿刺器、进气器件（空气过滤器）、管路（软管）、三叉（先配）、四叉（先配）、流量调节器、滴管、滴斗、自排气装置（选配）、乳胶帽（选配）、止流夹（选配）、开关调节器（选配）、精密药液过滤器（标称孔径可为2.0μm、3.0μm或5.0μm）、外圆锥接头，外圆锥接头保护套（也称端帽，选配）、静脉输液针（选配）组成。本产品采用环氧乙烷，无菌、无热原。 | 三类 | 产品应贮存在无腐蚀性气体、通风良好和清洁的环境内，并对产品有充分的保护。产品在运输时应防止重压、阳光直晒和雨雪浸淋。 两年 | PVC
一次性使用输液器 | 中选 | 无增量资格 | 1.53 | 19类 | 微孔过滤输液器（含DEHP） | 一次性使用精密过滤输液器 带针————JZD-3.0μm | 国械注准20163140242 | 河南曙光汇知康生物科技股份有限公司 | 河南曙光汇知康生物科技股份有限公司 | 0.9×20 TW LB（双翼） | JZD-3.0μm | 微孔过滤输液器 | PVC | 自动排气 | 带针 | 导管长度（mm）：1300 | C1423012020000108496 | 0003900 | 无 | 该产品由瓶塞穿刺器保护套、瓶塞穿刺器、进气器件（空气过滤器）、管路（软管）、三叉（先配）、四叉（先配）、流量调节器、滴管、滴斗、自排气装置（选配）、乳胶帽（选配）、止流夹（选配）、开关调节器（选配）、精密药液过滤器（标称孔径可为2.0μm、3.0μm或5.0μm）、外圆锥接头，外圆锥接头保护套（也称端帽，选配）、静脉输液针（选配）组成。本产品采用环氧乙烷，无菌、无热原。 | 该产品由瓶塞穿刺器保护套、瓶塞穿刺器、进气器件（空气过滤器）、管路（软管）、三叉（先配）、四叉（先配）、流量调节器、滴管、滴斗、自排气装置（选配）、乳胶帽（选配）、止流夹（选配）、开关调节器（选配）、精密药液过滤器（标称孔径可为2.0μm、3.0μm或5.0μm）、外圆锥接头，外圆锥接头保护套（也称端帽，选配）、静脉输液针（选配）组成。本产品采用环氧乙烷，无菌、无热原。 | 三类 | 产品应贮存在无腐蚀性气体、通风良好和清洁的环境内，并对产品有充分的保护。产品在运输时应防止重压、阳光直晒和雨雪浸淋。 两年 | PVC
一次性使用输液器 | 中选 | 无增量资格 | 1.53 | 19类 | 微孔过滤输液器（含DEHP） | 一次性使用精密过滤输液器 带针————JZEY-5.0μm | 国械注准20163140242 | 河南曙光汇知康生物科技股份有限公司 | 河南曙光汇知康生物科技股份有限公司 | 0.7×20 TW SB（双翼） | JZEY-5.0μm | 微孔过滤输液器 | PVC | 自动排气 | 带针 | 导管长度（mm）：1300 | C1423012020000108496 | 0004507 | 无 | 该产品由瓶塞穿刺器保护套、瓶塞穿刺器、进气器件（空气过滤器）、管路（软管）、三叉（先配）、四叉（先配）、流量调节器、滴管、滴斗、自排气装置（选配）、乳胶帽（选配）、止流夹（选配）、开关调节器（选配）、精密药液过滤器（标称孔径可为2.0μm、3.0μm或5.0μm）、外圆锥接头，外圆锥接头保护套（也称端帽，选配）、静脉输液针（选配）组成。本产品采用环氧乙烷，无菌、无热原。 | 该产品由瓶塞穿刺器保护套、瓶塞穿刺器、进气器件（空气过滤器）、管路（软管）、三叉（先配）、四叉（先配）、流量调节器、滴管、滴斗、自排气装置（选配）、乳胶帽（选配）、止流夹（选配）、开关调节器（选配）、精密药液过滤器（标称孔径可为2.0μm、3.0μm或5.0μm）、外圆锥接头，外圆锥接头保护套（也称端帽，选配）、静脉输液针（选配）组成。本产品采用环氧乙烷，无菌、无热原。 | 三类 | 产品应贮存在无腐蚀性气体、通风良好和清洁的环境内，并对产品有充分的保护。产品在运输时应防止重压、阳光直晒和雨雪浸淋。 两年 | PVC
一次性使用输液器 | 中选 | 无增量资格 | 1.53 | 19类 | 微孔过滤输液器（含DEHP） | 一次性使用精密过滤输液器 带针————JZCX-5.0μm | 国械注准20163140242 | 河南曙光汇知康生物科技股份有限公司 | 河南曙光汇知康生物科技股份有限公司 | 0.45×16 RW SB | JZCX-5.0μm | 微孔过滤输液器 | PVC | 自动排气 | 带针 | 导管长度（mm）：1300 | C1423012020000108496 | 0003834 | MA.156.M0.100204.13612019 | 该产品由瓶塞穿刺器保护套、瓶塞穿刺器、进气器件（空气过滤器）、管路（软管）、三叉（先配）、四叉（先配）、流量调节器、滴管、滴斗、自排气装置（选配）、乳胶帽（选配）、止流夹（选配）、开关调节器（选配）、精密药液过滤器（标称孔径可为2.0μm、3.0μm或5.0μm）、外圆锥接头，外圆锥接头保护套（也称端帽，选配）、静脉输液针（选配）组成。本产品采用环氧乙烷，无菌、无热原。 | 该产品由瓶塞穿刺器保护套、瓶塞穿刺器、进气器件（空气过滤器）、管路（软管）、三叉（先配）、四叉（先配）、流量调节器、滴管、滴斗、自排气装置（选配）、乳胶帽（选配）、止流夹（选配）、开关调节器（选配）、精密药液过滤器（标称孔径可为2.0μm、3.0μm或5.0μm）、外圆锥接头，外圆锥接头保护套（也称端帽，选配）、静脉输液针（选配）组成。本产品采用环氧乙烷，无菌、无热原。 | 三类 | 产品应贮存在无腐蚀性气体、通风良好和清洁的环境内，并对产品有充分的保护。产品在运输时应防止重压、阳光直晒和雨雪浸淋。 两年 | PVC
一次性使用输液器 | 中选 | 无增量资格 | 1.53 | 19类 | 微孔过滤输液器（含DEHP） | 一次性使用精密过滤输液器 带针————JZC-5.0μm | 国械注准20163140242 | 河南曙光汇知康生物科技股份有限公司 | 河南曙光汇知康生物科技股份有限公司 | 0.7×20 TW LB | JZC-5.0μm | 微孔过滤输液器 | PVC | 自动排气 | 带针 | 导管长度（mm）：1300 | C1423012020000108496 | 0014050 | MA.156.M0.100204.13610869 | 该产品由瓶塞穿刺器保护套、瓶塞穿刺器、进气器件（空气过滤器）、管路（软管）、三叉（先配）、四叉（先配）、流量调节器、滴管、滴斗、自排气装置（选配）、乳胶帽（选配）、止流夹（选配）、开关调节器（选配）、精密药液过滤器（标称孔径可为2.0μm、3.0μm或5.0μm）、外圆锥接头，外圆锥接头保护套（也称端帽，选配）、静脉输液针（选配）组成。本产品采用环氧乙烷，无菌、无热原。 | 该产品由瓶塞穿刺器保护套、瓶塞穿刺器、进气器件（空气过滤器）、管路（软管）、三叉（先配）、四叉（先配）、流量调节器、滴管、滴斗、自排气装置（选配）、乳胶帽（选配）、止流夹（选配）、开关调节器（选配）、精密药液过滤器（标称孔径可为2.0μm、3.0μm或5.0μm）、外圆锥接头，外圆锥接头保护套（也称端帽，选配）、静脉输液针（选配）组成。本产品采用环氧乙烷，无菌、无热原。 | 三类 | 产品应贮存在无腐蚀性气体、通风良好和清洁的环境内，并对产品有充分的保护。产品在运输时应防止重压、阳光直晒和雨雪浸淋。 两年 | PVC
一次性使用输液器 | 中选 | 无增量资格 | 1.53 | 19类 | 微孔过滤输液器（含DEHP） | 一次性使用精密过滤输液器 带针————JZDY-3.0μm | 国械注准20163140242 | 河南曙光汇知康生物科技股份有限公司 | 河南曙光汇知康生物科技股份有限公司 | 0.5×20 RW SB（双翼） | JZDY-3.0μm | 微孔过滤输液器 | PVC | 自动排气 | 带针 | 导管长度（mm）：1300 | C1423012020000108496 | 0004416 | 无 | 该产品由瓶塞穿刺器保护套、瓶塞穿刺器、进气器件（空气过滤器）、管路（软管）、三叉（先配）、四叉（先配）、流量调节器、滴管、滴斗、自排气装置（选配）、乳胶帽（选配）、止流夹（选配）、开关调节器（选配）、精密药液过滤器（标称孔径可为2.0μm、3.0μm或5.0μm）、外圆锥接头，外圆锥接头保护套（也称端帽，选配）、静脉输液针（选配）组成。本产品采用环氧乙烷，无菌、无热原。 | 该产品由瓶塞穿刺器保护套、瓶塞穿刺器、进气器件（空气过滤器）、管路（软管）、三叉（先配）、四叉（先配）、流量调节器、滴管、滴斗、自排气装置（选配）、乳胶帽（选配）、止流夹（选配）、开关调节器（选配）、精密药液过滤器（标称孔径可为2.0μm、3.0μm或5.0μm）、外圆锥接头，外圆锥接头保护套（也称端帽，选配）、静脉输液针（选配）组成。本产品采用环氧乙烷，无菌、无热原。 | 三类 | 产品应贮存在无腐蚀性气体、通风良好和清洁的环境内，并对产品有充分的保护。产品在运输时应防止重压、阳光直晒和雨雪浸淋。 两年 | PVC
一次性使用输液器 | 中选 | 无增量资格 | 1.53 | 19类 | 微孔过滤输液器（含DEHP） | 一次性使用精密过滤输液器 带针————JZEY-2.0μm | 国械注准20163140242 | 河南曙光汇知康生物科技股份有限公司 | 河南曙光汇知康生物科技股份有限公司 | 0.9×27 TW LB | JZEY-2.0μm | 微孔过滤输液器 | PVC | 自动排气 | 带针 | 导管长度（mm）：1300 | C1423012020000108496 | 0014052 | 无 | 该产品由瓶塞穿刺器保护套、瓶塞穿刺器、进气器件（空气过滤器）、管路（软管）、三叉（先配）、四叉（先配）、流量调节器、滴管、滴斗、自排气装置（选配）、乳胶帽（选配）、止流夹（选配）、开关调节器（选配）、精密药液过滤器（标称孔径可为2.0μm、3.0μm或5.0μm）、外圆锥接头，外圆锥接头保护套（也称端帽，选配）、静脉输液针（选配）组成。本产品采用环氧乙烷，无菌、无热原。 | 该产品由瓶塞穿刺器保护套、瓶塞穿刺器、进气器件（空气过滤器）、管路（软管）、三叉（先配）、四叉（先配）、流量调节器、滴管、滴斗、自排气装置（选配）、乳胶帽（选配）、止流夹（选配）、开关调节器（选配）、精密药液过滤器（标称孔径可为2.0μm、3.0μm或5.0μm）、外圆锥接头，外圆锥接头保护套（也称端帽，选配）、静脉输液针（选配）组成。本产品采用环氧乙烷，无菌、无热原。 | 三类 | 产品应贮存在无腐蚀性气体、通风良好和清洁的环境内，并对产品有充分的保护。产品在运输时应防止重压、阳光直晒和雨雪浸淋。 两年 | PVC
一次性使用输液器 | 中选 | 无增量资格 | 1.53 | 19类 | 微孔过滤输液器（含DEHP） | 一次性使用精密过滤输液器 带针————JZD-2.0μm | 国械注准20163140242 | 河南曙光汇知康生物科技股份有限公司 | 河南曙光汇知康生物科技股份有限公司 | 0.8×20 TW LB（双翼） | JZD-2.0μm | 微孔过滤输液器 | PVC | 自动排气 | 带针 | 导管长度（mm）：1300 | C1423012020000108496 | 0003821 | 无 | 该产品由瓶塞穿刺器保护套、瓶塞穿刺器、进气器件（空气过滤器）、管路（软管）、三叉（先配）、四叉（先配）、流量调节器、滴管、滴斗、自排气装置（选配）、乳胶帽（选配）、止流夹（选配）、开关调节器（选配）、精密药液过滤器（标称孔径可为2.0μm、3.0μm或5.0μm）、外圆锥接头，外圆锥接头保护套（也称端帽，选配）、静脉输液针（选配）组成。本产品采用环氧乙烷，无菌、无热原。 | 该产品由瓶塞穿刺器保护套、瓶塞穿刺器、进气器件（空气过滤器）、管路（软管）、三叉（先配）、四叉（先配）、流量调节器、滴管、滴斗、自排气装置（选配）、乳胶帽（选配）、止流夹（选配）、开关调节器（选配）、精密药液过滤器（标称孔径可为2.0μm、3.0μm或5.0μm）、外圆锥接头，外圆锥接头保护套（也称端帽，选配）、静脉输液针（选配）组成。本产品采用环氧乙烷，无菌、无热原。 | 三类 | 产品应贮存在无腐蚀性气体、通风良好和清洁的环境内，并对产品有充分的保护。产品在运输时应防止重压、阳光直晒和雨雪浸淋。 两年 | PVC
一次性使用输液器 | 中选 | 无增量资格 | 1.53 | 19类 | 微孔过滤输液器（含DEHP） | 一次性使用精密过滤输液器 带针————JZEY-3.0μm | 国械注准20163140242 | 河南曙光汇知康生物科技股份有限公司 | 河南曙光汇知康生物科技股份有限公司 | 0.8×20 TW SB（双翼） | JZEY-3.0μm | 微孔过滤输液器 | PVC | 自动排气 | 带针 | 导管长度（mm）：1300 | C1423012020000108496 | 0004445 | 无 | 该产品由瓶塞穿刺器保护套、瓶塞穿刺器、进气器件（空气过滤器）、管路（软管）、三叉（先配）、四叉（先配）、流量调节器、滴管、滴斗、自排气装置（选配）、乳胶帽（选配）、止流夹（选配）、开关调节器（选配）、精密药液过滤器（标称孔径可为2.0μm、3.0μm或5.0μm）、外圆锥接头，外圆锥接头保护套（也称端帽，选配）、静脉输液针（选配）组成。本产品采用环氧乙烷，无菌、无热原。 | 该产品由瓶塞穿刺器保护套、瓶塞穿刺器、进气器件（空气过滤器）、管路（软管）、三叉（先配）、四叉（先配）、流量调节器、滴管、滴斗、自排气装置（选配）、乳胶帽（选配）、止流夹（选配）、开关调节器（选配）、精密药液过滤器（标称孔径可为2.0μm、3.0μm或5.0μm）、外圆锥接头，外圆锥接头保护套（也称端帽，选配）、静脉输液针（选配）组成。本产品采用环氧乙烷，无菌、无热原。 | 三类 | 产品应贮存在无腐蚀性气体、通风良好和清洁的环境内，并对产品有充分的保护。产品在运输时应防止重压、阳光直晒和雨雪浸淋。 两年 | PVC
一次性使用输液器 | 中选 | 无增量资格 | 1.53 | 19类 | 微孔过滤输液器（含DEHP） | 一次性使用精密过滤输液器 带针————JZCX-2.0μm | 国械注准20163140242 | 河南曙光汇知康生物科技股份有限公司 | 河南曙光汇知康生物科技股份有限公司 | 0.9×20 TW SB（双翼） | JZCX-2.0μm | 微孔过滤输液器 | PVC | 自动排气 | 带针 | 导管长度（mm）：1300 | C1423012020000108496 | 0003702 | 无 | 该产品由瓶塞穿刺器保护套、瓶塞穿刺器、进气器件（空气过滤器）、管路（软管）、三叉（先配）、四叉（先配）、流量调节器、滴管、滴斗、自排气装置（选配）、乳胶帽（选配）、止流夹（选配）、开关调节器（选配）、精密药液过滤器（标称孔径可为2.0μm、3.0μm或5.0μm）、外圆锥接头，外圆锥接头保护套（也称端帽，选配）、静脉输液针（选配）组成。本产品采用环氧乙烷，无菌、无热原。 | 该产品由瓶塞穿刺器保护套、瓶塞穿刺器、进气器件（空气过滤器）、管路（软管）、三叉（先配）、四叉（先配）、流量调节器、滴管、滴斗、自排气装置（选配）、乳胶帽（选配）、止流夹（选配）、开关调节器（选配）、精密药液过滤器（标称孔径可为2.0μm、3.0μm或5.0μm）、外圆锥接头，外圆锥接头保护套（也称端帽，选配）、静脉输液针（选配）组成。本产品采用环氧乙烷，无菌、无热原。 | 三类 | 产品应贮存在无腐蚀性气体、通风良好和清洁的环境内，并对产品有充分的保护。产品在运输时应防止重压、阳光直晒和雨雪浸淋。 两年 | PVC
一次性使用输液器 | 中选 | 无增量资格 | 1.53 | 19类 | 微孔过滤输液器（含DEHP） | 一次性使用精密过滤输液器 带针————JZDX-3.0μm | 国械注准20163140242 | 河南曙光汇知康生物科技股份有限公司 | 河南曙光汇知康生物科技股份有限公司 | 0.5×19 RW LB | JZDX-3.0μm | 微孔过滤输液器 | PVC | 自动排气 | 带针 | 导管长度（mm）：1300 | C1423012020000108496 | 0003740 | 无 | 该产品由瓶塞穿刺器保护套、瓶塞穿刺器、进气器件（空气过滤器）、管路（软管）、三叉（先配）、四叉（先配）、流量调节器、滴管、滴斗、自排气装置（选配）、乳胶帽（选配）、止流夹（选配）、开关调节器（选配）、精密药液过滤器（标称孔径可为2.0μm、3.0μm或5.0μm）、外圆锥接头，外圆锥接头保护套（也称端帽，选配）、静脉输液针（选配）组成。本产品采用环氧乙烷，无菌、无热原。 | 该产品由瓶塞穿刺器保护套、瓶塞穿刺器、进气器件（空气过滤器）、管路（软管）、三叉（先配）、四叉（先配）、流量调节器、滴管、滴斗、自排气装置（选配）、乳胶帽（选配）、止流夹（选配）、开关调节器（选配）、精密药液过滤器（标称孔径可为2.0μm、3.0μm或5.0μm）、外圆锥接头，外圆锥接头保护套（也称端帽，选配）、静脉输液针（选配）组成。本产品采用环氧乙烷，无菌、无热原。 | 三类 | 产品应贮存在无腐蚀性气体、通风良好和清洁的环境内，并对产品有充分的保护。产品在运输时应防止重压、阳光直晒和雨雪浸淋。 两年 | PVC
一次性使用输液器 | 中选 | 无增量资格 | 1.53 | 19类 | 微孔过滤输液器（含DEHP） | 一次性使用精密过滤输液器 带针————JZC-2.0μm | 国械注准20163140242 | 河南曙光汇知康生物科技股份有限公司 | 河南曙光汇知康生物科技股份有限公司 | 0.6×20 TW LB | JZC-2.0μm | 微孔过滤输液器 | PVC | 自动排气 | 带针 | 导管长度（mm）：1300 | C1423012020000108496 | 0003812 | 无 | 该产品由瓶塞穿刺器保护套、瓶塞穿刺器、进气器件（空气过滤器）、管路（软管）、三叉（先配）、四叉（先配）、流量调节器、滴管、滴斗、自排气装置（选配）、乳胶帽（选配）、止流夹（选配）、开关调节器（选配）、精密药液过滤器（标称孔径可为2.0μm、3.0μm或5.0μm）、外圆锥接头，外圆锥接头保护套（也称端帽，选配）、静脉输液针（选配）组成。本产品采用环氧乙烷，无菌、无热原。 | 该产品由瓶塞穿刺器保护套、瓶塞穿刺器、进气器件（空气过滤器）、管路（软管）、三叉（先配）、四叉（先配）、流量调节器、滴管、滴斗、自排气装置（选配）、乳胶帽（选配）、止流夹（选配）、开关调节器（选配）、精密药液过滤器（标称孔径可为2.0μm、3.0μm或5.0μm）、外圆锥接头，外圆锥接头保护套（也称端帽，选配）、静脉输液针（选配）组成。本产品采用环氧乙烷，无菌、无热原。 | 三类 | 产品应贮存在无腐蚀性气体、通风良好和清洁的环境内，并对产品有充分的保护。产品在运输时应防止重压、阳光直晒和雨雪浸淋。 两年 | PVC
一次性使用输液器 | 中选 | 无增量资格 | 1.53 | 19类 | 微孔过滤输液器（含DEHP） | 一次性使用精密过滤输液器 带针————JZD-2.0μm | 国械注准20163140242 | 河南曙光汇知康生物科技股份有限公司 | 河南曙光汇知康生物科技股份有限公司 | 0.8×20 TW SB（双翼） | JZD-2.0μm | 微孔过滤输液器 | PVC | 自动排气 | 带针 | 导管长度（mm）：1300 | C1423012020000108496 | 0003795 | 无 | 该产品由瓶塞穿刺器保护套、瓶塞穿刺器、进气器件（空气过滤器）、管路（软管）、三叉（先配）、四叉（先配）、流量调节器、滴管、滴斗、自排气装置（选配）、乳胶帽（选配）、止流夹（选配）、开关调节器（选配）、精密药液过滤器（标称孔径可为2.0μm、3.0μm或5.0μm）、外圆锥接头，外圆锥接头保护套（也称端帽，选配）、静脉输液针（选配）组成。本产品采用环氧乙烷，无菌、无热原。 | 该产品由瓶塞穿刺器保护套、瓶塞穿刺器、进气器件（空气过滤器）、管路（软管）、三叉（先配）、四叉（先配）、流量调节器、滴管、滴斗、自排气装置（选配）、乳胶帽（选配）、止流夹（选配）、开关调节器（选配）、精密药液过滤器（标称孔径可为2.0μm、3.0μm或5.0μm）、外圆锥接头，外圆锥接头保护套（也称端帽，选配）、静脉输液针（选配）组成。本产品采用环氧乙烷，无菌、无热原。 | 三类 | 产品应贮存在无腐蚀性气体、通风良好和清洁的环境内，并对产品有充分的保护。产品在运输时应防止重压、阳光直晒和雨雪浸淋。 两年 | PVC
一次性使用输液器 | 中选 | 无增量资格 | 1.53 | 19类 | 微孔过滤输液器（含DEHP） | 一次性使用精密过滤输液器 带针————JC-5.0μm | 国械注准20163140242 | 河南曙光汇知康生物科技股份有限公司 | 河南曙光汇知康生物科技股份有限公司 | 0.7×20 TW SB（双翼） | JC-5.0μm | 微孔过滤输液器 | PVC | 常规 | 带针 | 导管长度（mm）：1300 | C1423012020000108496 | 0004612 | MA.156.M0.100204.13610547 | 该产品由瓶塞穿刺器保护套、瓶塞穿刺器、进气器件（空气过滤器）、管路（软管）、三叉（先配）、四叉（先配）、流量调节器、滴管、滴斗、自排气装置（选配）、乳胶帽（选配）、止流夹（选配）、开关调节器（选配）、精密药液过滤器（标称孔径可为2.0μm、3.0μm或5.0μm）、外圆锥接头，外圆锥接头保护套（也称端帽，选配）、静脉输液针（选配）组成。本产品采用环氧乙烷，无菌、无热原。 | 该产品由瓶塞穿刺器保护套、瓶塞穿刺器、进气器件（空气过滤器）、管路（软管）、三叉（先配）、四叉（先配）、流量调节器、滴管、滴斗、自排气装置（选配）、乳胶帽（选配）、止流夹（选配）、开关调节器（选配）、精密药液过滤器（标称孔径可为2.0μm、3.0μm或5.0μm）、外圆锥接头，外圆锥接头保护套（也称端帽，选配）、静脉输液针（选配）组成。本产品采用环氧乙烷，无菌、无热原。 | 三类 | 产品应贮存在无腐蚀性气体、通风良好和清洁的环境内，并对产品有充分的保护。产品在运输时应防止重压、阳光直晒和雨雪浸淋。 两年 | PVC
一次性使用输液器 | 中选 | 无增量资格 | 1.53 | 19类 | 微孔过滤输液器（含DEHP） | 一次性使用精密过滤输液器 带针————JE-2.0μm | 国械注准20163140242 | 河南曙光汇知康生物科技股份有限公司 | 河南曙光汇知康生物科技股份有限公司 | 0.5×20 RW SB（双翼） | JE-2.0μm | 微孔过滤输液器 | PVC | 常规 | 带针 | 导管长度（mm）：1300 | C1423012020000108496 | 0004160 | 无 | 该产品由瓶塞穿刺器保护套、瓶塞穿刺器、进气器件（空气过滤器）、管路（软管）、三叉（先配）、四叉（先配）、流量调节器、滴管、滴斗、自排气装置（选配）、乳胶帽（选配）、止流夹（选配）、开关调节器（选配）、精密药液过滤器（标称孔径可为2.0μm、3.0μm或5.0μm）、外圆锥接头，外圆锥接头保护套（也称端帽，选配）、静脉输液针（选配）组成。本产品采用环氧乙烷，无菌、无热原。 | 该产品由瓶塞穿刺器保护套、瓶塞穿刺器、进气器件（空气过滤器）、管路（软管）、三叉（先配）、四叉（先配）、流量调节器、滴管、滴斗、自排气装置（选配）、乳胶帽（选配）、止流夹（选配）、开关调节器（选配）、精密药液过滤器（标称孔径可为2.0μm、3.0μm或5.0μm）、外圆锥接头，外圆锥接头保护套（也称端帽，选配）、静脉输液针（选配）组成。本产品采用环氧乙烷，无菌、无热原。 | 三类 | 产品应贮存在无腐蚀性气体、通风良好和清洁的环境内，并对产品有充分的保护。产品在运输时应防止重压、阳光直晒和雨雪浸淋。 两年 | PVC
一次性使用输液器 | 中选 | 无增量资格 | 1.53 | 19类 | 微孔过滤输液器（含DEHP） | 一次性使用精密过滤输液器 带针————JDY-3.0μm | 国械注准20163140242 | 河南曙光汇知康生物科技股份有限公司 | 河南曙光汇知康生物科技股份有限公司 | 0.8×27 TW LB | JDY-3.0μm | 微孔过滤输液器 | PVC | 常规 | 带针 | 导管长度（mm）：1300 | C1423012020000108496 | 0013106 | 无 | 该产品由瓶塞穿刺器保护套、瓶塞穿刺器、进气器件（空气过滤器）、管路（软管）、三叉（先配）、四叉（先配）、流量调节器、滴管、滴斗、自排气装置（选配）、乳胶帽（选配）、止流夹（选配）、开关调节器（选配）、精密药液过滤器（标称孔径可为2.0μm、3.0μm或5.0μm）、外圆锥接头，外圆锥接头保护套（也称端帽，选配）、静脉输液针（选配）组成。本产品采用环氧乙烷，无菌、无热原。 | 该产品由瓶塞穿刺器保护套、瓶塞穿刺器、进气器件（空气过滤器）、管路（软管）、三叉（先配）、四叉（先配）、流量调节器、滴管、滴斗、自排气装置（选配）、乳胶帽（选配）、止流夹（选配）、开关调节器（选配）、精密药液过滤器（标称孔径可为2.0μm、3.0μm或5.0μm）、外圆锥接头，外圆锥接头保护套（也称端帽，选配）、静脉输液针（选配）组成。本产品采用环氧乙烷，无菌、无热原。 | 三类 | 产品应贮存在无腐蚀性气体、通风良好和清洁的环境内，并对产品有充分的保护。产品在运输时应防止重压、阳光直晒和雨雪浸淋。 两年 | PVC
一次性使用输液器 | 中选 | 无增量资格 | 1.53 | 19类 | 微孔过滤输液器（含DEHP） | 一次性使用精密过滤输液器 带针————JC-3.0μm | 国械注准20163140242 | 河南曙光汇知康生物科技股份有限公司 | 河南曙光汇知康生物科技股份有限公司 | 1.2×31 TW LB | JC-3.0μm | 微孔过滤输液器 | PVC | 常规 | 带针 | 导管长度（mm）：1300 | C1423012020000108496 | 0013108 | 无 | 该产品由瓶塞穿刺器保护套、瓶塞穿刺器、进气器件（空气过滤器）、管路（软管）、三叉（先配）、四叉（先配）、流量调节器、滴管、滴斗、自排气装置（选配）、乳胶帽（选配）、止流夹（选配）、开关调节器（选配）、精密药液过滤器（标称孔径可为2.0μm、3.0μm或5.0μm）、外圆锥接头，外圆锥接头保护套（也称端帽，选配）、静脉输液针（选配）组成。本产品采用环氧乙烷，无菌、无热原。 | 该产品由瓶塞穿刺器保护套、瓶塞穿刺器、进气器件（空气过滤器）、管路（软管）、三叉（先配）、四叉（先配）、流量调节器、滴管、滴斗、自排气装置（选配）、乳胶帽（选配）、止流夹（选配）、开关调节器（选配）、精密药液过滤器（标称孔径可为2.0μm、3.0μm或5.0μm）、外圆锥接头，外圆锥接头保护套（也称端帽，选配）、静脉输液针（选配）组成。本产品采用环氧乙烷，无菌、无热原。 | 三类 | 产品应贮存在无腐蚀性气体、通风良好和清洁的环境内，并对产品有充分的保护。产品在运输时应防止重压、阳光直晒和雨雪浸淋。 两年 | PVC
一次性使用输液器 | 中选 | 无增量资格 | 1.53 | 19类 | 微孔过滤输液器（含DEHP） | 一次性使用精密过滤输液器 带针————JC-3.0μm | 国械注准20163140242 | 河南曙光汇知康生物科技股份有限公司 | 河南曙光汇知康生物科技股份有限公司 | 0.9×27 TW LB | JC-3.0μm | 微孔过滤输液器 | PVC | 常规 | 带针 | 导管长度（mm）：1300 | C1423012020000108496 | 0013110 | 无 | 该产品由瓶塞穿刺器保护套、瓶塞穿刺器、进气器件（空气过滤器）、管路（软管）、三叉（先配）、四叉（先配）、流量调节器、滴管、滴斗、自排气装置（选配）、乳胶帽（选配）、止流夹（选配）、开关调节器（选配）、精密药液过滤器（标称孔径可为2.0μm、3.0μm或5.0μm）、外圆锥接头，外圆锥接头保护套（也称端帽，选配）、静脉输液针（选配）组成。本产品采用环氧乙烷，无菌、无热原。 | 该产品由瓶塞穿刺器保护套、瓶塞穿刺器、进气器件（空气过滤器）、管路（软管）、三叉（先配）、四叉（先配）、流量调节器、滴管、滴斗、自排气装置（选配）、乳胶帽（选配）、止流夹（选配）、开关调节器（选配）、精密药液过滤器（标称孔径可为2.0μm、3.0μm或5.0μm）、外圆锥接头，外圆锥接头保护套（也称端帽，选配）、静脉输液针（选配）组成。本产品采用环氧乙烷，无菌、无热原。 | 三类 | 产品应贮存在无腐蚀性气体、通风良好和清洁的环境内，并对产品有充分的保护。产品在运输时应防止重压、阳光直晒和雨雪浸淋。 两年 | PVC
一次性使用输液器 | 中选 | 无增量资格 | 1.53 | 19类 | 微孔过滤输液器（含DEHP） | 一次性使用精密过滤输液器 带针————JDY-3.0μm | 国械注准20163140242 | 河南曙光汇知康生物科技股份有限公司 | 河南曙光汇知康生物科技股份有限公司 | 0.6×20 TW LB | JDY-3.0μm | 微孔过滤输液器 | PVC | 常规 | 带针 | 导管长度（mm）：1300 | C1423012020000108496 | 0013112 | 无 | 该产品由瓶塞穿刺器保护套、瓶塞穿刺器、进气器件（空气过滤器）、管路（软管）、三叉（先配）、四叉（先配）、流量调节器、滴管、滴斗、自排气装置（选配）、乳胶帽（选配）、止流夹（选配）、开关调节器（选配）、精密药液过滤器（标称孔径可为2.0μm、3.0μm或5.0μm）、外圆锥接头，外圆锥接头保护套（也称端帽，选配）、静脉输液针（选配）组成。本产品采用环氧乙烷，无菌、无热原。 | 该产品由瓶塞穿刺器保护套、瓶塞穿刺器、进气器件（空气过滤器）、管路（软管）、三叉（先配）、四叉（先配）、流量调节器、滴管、滴斗、自排气装置（选配）、乳胶帽（选配）、止流夹（选配）、开关调节器（选配）、精密药液过滤器（标称孔径可为2.0μm、3.0μm或5.0μm）、外圆锥接头，外圆锥接头保护套（也称端帽，选配）、静脉输液针（选配）组成。本产品采用环氧乙烷，无菌、无热原。 | 三类 | 产品应贮存在无腐蚀性气体、通风良好和清洁的环境内，并对产品有充分的保护。产品在运输时应防止重压、阳光直晒和雨雪浸淋。 两年 | PVC
一次性使用输液器 | 中选 | 无增量资格 | 1.53 | 19类 | 微孔过滤输液器（含DEHP） | 一次性使用精密过滤输液器 带针————JA-2.0μm | 国械注准20163140242 | 河南曙光汇知康生物科技股份有限公司 | 河南曙光汇知康生物科技股份有限公司 | 0.6×20 TW LB | JA-2.0μm | 微孔过滤输液器 | PVC | 常规 | 带针 | 导管长度（mm）：1300 | C1423012020000108496 | 0004189 | 无 | 该产品由瓶塞穿刺器保护套、瓶塞穿刺器、进气器件（空气过滤器）、管路（软管）、三叉（先配）、四叉（先配）、流量调节器、滴管、滴斗、自排气装置（选配）、乳胶帽（选配）、止流夹（选配）、开关调节器（选配）、精密药液过滤器（标称孔径可为2.0μm、3.0μm或5.0μm）、外圆锥接头，外圆锥接头保护套（也称端帽，选配）、静脉输液针（选配）组成。本产品采用环氧乙烷，无菌、无热原。 | 该产品由瓶塞穿刺器保护套、瓶塞穿刺器、进气器件（空气过滤器）、管路（软管）、三叉（先配）、四叉（先配）、流量调节器、滴管、滴斗、自排气装置（选配）、乳胶帽（选配）、止流夹（选配）、开关调节器（选配）、精密药液过滤器（标称孔径可为2.0μm、3.0μm或5.0μm）、外圆锥接头，外圆锥接头保护套（也称端帽，选配）、静脉输液针（选配）组成。本产品采用环氧乙烷，无菌、无热原。 | 三类 | 产品应贮存在无腐蚀性气体、通风良好和清洁的环境内，并对产品有充分的保护。产品在运输时应防止重压、阳光直晒和雨雪浸淋。 两年 | PVC
一次性使用输液器 | 中选 | 无增量资格 | 1.53 | 19类 | 微孔过滤输液器（含DEHP） | 一次性使用精密过滤输液器 带针————JD-3.0μm | 国械注准20163140242 | 河南曙光汇知康生物科技股份有限公司 | 河南曙光汇知康生物科技股份有限公司 | 0.6×25 TW LB | JD-3.0μm | 微孔过滤输液器 | PVC | 常规 | 带针 | 导管长度（mm）：1300 | C1423012020000108496 | 0013121 | 无 | 该产品由瓶塞穿刺器保护套、瓶塞穿刺器、进气器件（空气过滤器）、管路（软管）、三叉（先配）、四叉（先配）、流量调节器、滴管、滴斗、自排气装置（选配）、乳胶帽（选配）、止流夹（选配）、开关调节器（选配）、精密药液过滤器（标称孔径可为2.0μm、3.0μm或5.0μm）、外圆锥接头，外圆锥接头保护套（也称端帽，选配）、静脉输液针（选配）组成。本产品采用环氧乙烷，无菌、无热原。 | 该产品由瓶塞穿刺器保护套、瓶塞穿刺器、进气器件（空气过滤器）、管路（软管）、三叉（先配）、四叉（先配）、流量调节器、滴管、滴斗、自排气装置（选配）、乳胶帽（选配）、止流夹（选配）、开关调节器（选配）、精密药液过滤器（标称孔径可为2.0μm、3.0μm或5.0μm）、外圆锥接头，外圆锥接头保护套（也称端帽，选配）、静脉输液针（选配）组成。本产品采用环氧乙烷，无菌、无热原。 | 三类 | 产品应贮存在无腐蚀性气体、通风良好和清洁的环境内，并对产品有充分的保护。产品在运输时应防止重压、阳光直晒和雨雪浸淋。 两年 | PVC
一次性使用输液器 | 中选 | 无增量资格 | 1.53 | 19类 | 微孔过滤输液器（含DEHP） | 一次性使用精密过滤输液器 带针————JCY-3.0μm | 国械注准20163140242 | 河南曙光汇知康生物科技股份有限公司 | 河南曙光汇知康生物科技股份有限公司 | 1.2×31 TW LB | JCY-3.0μm | 微孔过滤输液器 | PVC | 常规 | 带针 | 导管长度（mm）：1300 | C1423012020000108496 | 0013123 | 无 | 该产品由瓶塞穿刺器保护套、瓶塞穿刺器、进气器件（空气过滤器）、管路（软管）、三叉（先配）、四叉（先配）、流量调节器、滴管、滴斗、自排气装置（选配）、乳胶帽（选配）、止流夹（选配）、开关调节器（选配）、精密药液过滤器（标称孔径可为2.0μm、3.0μm或5.0μm）、外圆锥接头，外圆锥接头保护套（也称端帽，选配）、静脉输液针（选配）组成。本产品采用环氧乙烷，无菌、无热原。 | 该产品由瓶塞穿刺器保护套、瓶塞穿刺器、进气器件（空气过滤器）、管路（软管）、三叉（先配）、四叉（先配）、流量调节器、滴管、滴斗、自排气装置（选配）、乳胶帽（选配）、止流夹（选配）、开关调节器（选配）、精密药液过滤器（标称孔径可为2.0μm、3.0μm或5.0μm）、外圆锥接头，外圆锥接头保护套（也称端帽，选配）、静脉输液针（选配）组成。本产品采用环氧乙烷，无菌、无热原。 | 三类 | 产品应贮存在无腐蚀性气体、通风良好和清洁的环境内，并对产品有充分的保护。产品在运输时应防止重压、阳光直晒和雨雪浸淋。 两年 | PVC
一次性使用输液器 | 中选 | 无增量资格 | 1.53 | 19类 | 微孔过滤输液器（含DEHP） | 一次性使用精密过滤输液器 带针————JB-2.0μm | 国械注准20163140242 | 河南曙光汇知康生物科技股份有限公司 | 河南曙光汇知康生物科技股份有限公司 | 0.55×20 RW SB（双翼） | JB-2.0μm | 微孔过滤输液器 | PVC | 常规 | 带针 | 导管长度（mm）：1300 | C1423012020000108496 | 0004118 | 无 | 该产品由瓶塞穿刺器保护套、瓶塞穿刺器、进气器件（空气过滤器）、管路（软管）、三叉（先配）、四叉（先配）、流量调节器、滴管、滴斗、自排气装置（选配）、乳胶帽（选配）、止流夹（选配）、开关调节器（选配）、精密药液过滤器（标称孔径可为2.0μm、3.0μm或5.0μm）、外圆锥接头，外圆锥接头保护套（也称端帽，选配）、静脉输液针（选配）组成。本产品采用环氧乙烷，无菌、无热原。 | 该产品由瓶塞穿刺器保护套、瓶塞穿刺器、进气器件（空气过滤器）、管路（软管）、三叉（先配）、四叉（先配）、流量调节器、滴管、滴斗、自排气装置（选配）、乳胶帽（选配）、止流夹（选配）、开关调节器（选配）、精密药液过滤器（标称孔径可为2.0μm、3.0μm或5.0μm）、外圆锥接头，外圆锥接头保护套（也称端帽，选配）、静脉输液针（选配）组成。本产品采用环氧乙烷，无菌、无热原。 | 三类 | 产品应贮存在无腐蚀性气体、通风良好和清洁的环境内，并对产品有充分的保护。产品在运输时应防止重压、阳光直晒和雨雪浸淋。 两年 | PVC
一次性使用输液器 | 中选 | 无增量资格 | 1.53 | 19类 | 微孔过滤输液器（含DEHP） | 一次性使用精密过滤输液器 带针————JDY-2.0μm | 国械注准20163140242 | 河南曙光汇知康生物科技股份有限公司 | 河南曙光汇知康生物科技股份有限公司 | 0.6×25 TW LB | JDY-2.0μm | 微孔过滤输液器 | PVC | 常规 | 带针 | 导管长度（mm）：1300 | C1423012020000108496 | 0013129 | 无 | 该产品由瓶塞穿刺器保护套、瓶塞穿刺器、进气器件（空气过滤器）、管路（软管）、三叉（先配）、四叉（先配）、流量调节器、滴管、滴斗、自排气装置（选配）、乳胶帽（选配）、止流夹（选配）、开关调节器（选配）、精密药液过滤器（标称孔径可为2.0μm、3.0μm或5.0μm）、外圆锥接头，外圆锥接头保护套（也称端帽，选配）、静脉输液针（选配）组成。本产品采用环氧乙烷，无菌、无热原。 | 该产品由瓶塞穿刺器保护套、瓶塞穿刺器、进气器件（空气过滤器）、管路（软管）、三叉（先配）、四叉（先配）、流量调节器、滴管、滴斗、自排气装置（选配）、乳胶帽（选配）、止流夹（选配）、开关调节器（选配）、精密药液过滤器（标称孔径可为2.0μm、3.0μm或5.0μm）、外圆锥接头，外圆锥接头保护套（也称端帽，选配）、静脉输液针（选配）组成。本产品采用环氧乙烷，无菌、无热原。 | 三类 | 产品应贮存在无腐蚀性气体、通风良好和清洁的环境内，并对产品有充分的保护。产品在运输时应防止重压、阳光直晒和雨雪浸淋。 两年 | PVC
一次性使用输液器 | 中选 | 无增量资格 | 1.53 | 19类 | 微孔过滤输液器（含DEHP） | 一次性使用精密过滤输液器 带针————JA-2.0μm | 国械注准20163140242 | 河南曙光汇知康生物科技股份有限公司 | 河南曙光汇知康生物科技股份有限公司 | 1.2×31 TW LB | JA-2.0μm | 微孔过滤输液器 | PVC | 常规 | 带针 | 导管长度（mm）：1300 | C1423012020000108496 | 0004137 | 无 | 该产品由瓶塞穿刺器保护套、瓶塞穿刺器、进气器件（空气过滤器）、管路（软管）、三叉（先配）、四叉（先配）、流量调节器、滴管、滴斗、自排气装置（选配）、乳胶帽（选配）、止流夹（选配）、开关调节器（选配）、精密药液过滤器（标称孔径可为2.0μm、3.0μm或5.0μm）、外圆锥接头，外圆锥接头保护套（也称端帽，选配）、静脉输液针（选配）组成。本产品采用环氧乙烷，无菌、无热原。 | 该产品由瓶塞穿刺器保护套、瓶塞穿刺器、进气器件（空气过滤器）、管路（软管）、三叉（先配）、四叉（先配）、流量调节器、滴管、滴斗、自排气装置（选配）、乳胶帽（选配）、止流夹（选配）、开关调节器（选配）、精密药液过滤器（标称孔径可为2.0μm、3.0μm或5.0μm）、外圆锥接头，外圆锥接头保护套（也称端帽，选配）、静脉输液针（选配）组成。本产品采用环氧乙烷，无菌、无热原。 | 三类 | 产品应贮存在无腐蚀性气体、通风良好和清洁的环境内，并对产品有充分的保护。产品在运输时应防止重压、阳光直晒和雨雪浸淋。 两年 | PVC
一次性使用输液器 | 中选 | 无增量资格 | 1.53 | 19类 | 微孔过滤输液器（含DEHP） | 一次性使用精密过滤输液器 带针————JC-5.0μm | 国械注准20163140242 | 河南曙光汇知康生物科技股份有限公司 | 河南曙光汇知康生物科技股份有限公司 | 0.6×20 TW LB | JC-5.0μm | 微孔过滤输液器 | PVC | 常规 | 带针 | 导管长度（mm）：1300 | C1423012020000108496 | 0004563 | MA.156.M0.100204.13610440 | 该产品由瓶塞穿刺器保护套、瓶塞穿刺器、进气器件（空气过滤器）、管路（软管）、三叉（先配）、四叉（先配）、流量调节器、滴管、滴斗、自排气装置（选配）、乳胶帽（选配）、止流夹（选配）、开关调节器（选配）、精密药液过滤器（标称孔径可为2.0μm、3.0μm或5.0μm）、外圆锥接头，外圆锥接头保护套（也称端帽，选配）、静脉输液针（选配）组成。本产品采用环氧乙烷，无菌、无热原。 | 该产品由瓶塞穿刺器保护套、瓶塞穿刺器、进气器件（空气过滤器）、管路（软管）、三叉（先配）、四叉（先配）、流量调节器、滴管、滴斗、自排气装置（选配）、乳胶帽（选配）、止流夹（选配）、开关调节器（选配）、精密药液过滤器（标称孔径可为2.0μm、3.0μm或5.0μm）、外圆锥接头，外圆锥接头保护套（也称端帽，选配）、静脉输液针（选配）组成。本产品采用环氧乙烷，无菌、无热原。 | 三类 | 产品应贮存在无腐蚀性气体、通风良好和清洁的环境内，并对产品有充分的保护。产品在运输时应防止重压、阳光直晒和雨雪浸淋。 两年 | PVC
一次性使用输液器 | 中选 | 无增量资格 | 1.53 | 19类 | 微孔过滤输液器（含DEHP） | 一次性使用精密过滤输液器 带针————JEY-2.0μm | 国械注准20163140242 | 河南曙光汇知康生物科技股份有限公司 | 河南曙光汇知康生物科技股份有限公司 | 0.55×20 RW SB（双翼） | JEY-2.0μm | 微孔过滤输液器 | PVC | 常规 | 带针 | 导管长度（mm）：1300 | C1423012020000108496 | 0013133 | 无 | 该产品由瓶塞穿刺器保护套、瓶塞穿刺器、进气器件（空气过滤器）、管路（软管）、三叉（先配）、四叉（先配）、流量调节器、滴管、滴斗、自排气装置（选配）、乳胶帽（选配）、止流夹（选配）、开关调节器（选配）、精密药液过滤器（标称孔径可为2.0μm、3.0μm或5.0μm）、外圆锥接头，外圆锥接头保护套（也称端帽，选配）、静脉输液针（选配）组成。本产品采用环氧乙烷，无菌、无热原。 | 该产品由瓶塞穿刺器保护套、瓶塞穿刺器、进气器件（空气过滤器）、管路（软管）、三叉（先配）、四叉（先配）、流量调节器、滴管、滴斗、自排气装置（选配）、乳胶帽（选配）、止流夹（选配）、开关调节器（选配）、精密药液过滤器（标称孔径可为2.0μm、3.0μm或5.0μm）、外圆锥接头，外圆锥接头保护套（也称端帽，选配）、静脉输液针（选配）组成。本产品采用环氧乙烷，无菌、无热原。 | 三类 | 产品应贮存在无腐蚀性气体、通风良好和清洁的环境内，并对产品有充分的保护。产品在运输时应防止重压、阳光直晒和雨雪浸淋。 两年 | PVC
一次性使用输液器 | 中选 | 无增量资格 | 1.53 | 19类 | 微孔过滤输液器（含DEHP） | 一次性使用精密过滤输液器 带针————JCY-3.0μm | 国械注准20163140242 | 河南曙光汇知康生物科技股份有限公司 | 河南曙光汇知康生物科技股份有限公司 | 0.55×19 RW LB | JCY-3.0μm | 微孔过滤输液器 | PVC | 常规 | 带针 | 导管长度（mm）：1300 | C1423012020000108496 | 0013137 | 无 | 该产品由瓶塞穿刺器保护套、瓶塞穿刺器、进气器件（空气过滤器）、管路（软管）、三叉（先配）、四叉（先配）、流量调节器、滴管、滴斗、自排气装置（选配）、乳胶帽（选配）、止流夹（选配）、开关调节器（选配）、精密药液过滤器（标称孔径可为2.0μm、3.0μm或5.0μm）、外圆锥接头，外圆锥接头保护套（也称端帽，选配）、静脉输液针（选配）组成。本产品采用环氧乙烷，无菌、无热原。 | 该产品由瓶塞穿刺器保护套、瓶塞穿刺器、进气器件（空气过滤器）、管路（软管）、三叉（先配）、四叉（先配）、流量调节器、滴管、滴斗、自排气装置（选配）、乳胶帽（选配）、止流夹（选配）、开关调节器（选配）、精密药液过滤器（标称孔径可为2.0μm、3.0μm或5.0μm）、外圆锥接头，外圆锥接头保护套（也称端帽，选配）、静脉输液针（选配）组成。本产品采用环氧乙烷，无菌、无热原。 | 三类 | 产品应贮存在无腐蚀性气体、通风良好和清洁的环境内，并对产品有充分的保护。产品在运输时应防止重压、阳光直晒和雨雪浸淋。 两年 | PVC
一次性使用输液器 | 中选 | 无增量资格 | 1.53 | 19类 | 微孔过滤输液器（含DEHP） | 一次性使用精密过滤输液器 带针————JE-3.0μm | 国械注准20163140242 | 河南曙光汇知康生物科技股份有限公司 | 河南曙光汇知康生物科技股份有限公司 | 0.8×20 TW LB（双翼） | JE-3.0μm | 微孔过滤输液器 | PVC | 常规 | 带针 | 导管长度（mm）：1300 | C1423012020000108496 | 0013138 | 无 | 该产品由瓶塞穿刺器保护套、瓶塞穿刺器、进气器件（空气过滤器）、管路（软管）、三叉（先配）、四叉（先配）、流量调节器、滴管、滴斗、自排气装置（选配）、乳胶帽（选配）、止流夹（选配）、开关调节器（选配）、精密药液过滤器（标称孔径可为2.0μm、3.0μm或5.0μm）、外圆锥接头，外圆锥接头保护套（也称端帽，选配）、静脉输液针（选配）组成。本产品采用环氧乙烷，无菌、无热原。 | 该产品由瓶塞穿刺器保护套、瓶塞穿刺器、进气器件（空气过滤器）、管路（软管）、三叉（先配）、四叉（先配）、流量调节器、滴管、滴斗、自排气装置（选配）、乳胶帽（选配）、止流夹（选配）、开关调节器（选配）、精密药液过滤器（标称孔径可为2.0μm、3.0μm或5.0μm）、外圆锥接头，外圆锥接头保护套（也称端帽，选配）、静脉输液针（选配）组成。本产品采用环氧乙烷，无菌、无热原。 | 三类 | 产品应贮存在无腐蚀性气体、通风良好和清洁的环境内，并对产品有充分的保护。产品在运输时应防止重压、阳光直晒和雨雪浸淋。 两年 | PVC
一次性使用输液器 | 中选 | 无增量资格 | 1.53 | 19类 | 微孔过滤输液器（含DEHP） | 一次性使用精密过滤输液器 带针————JEY-5.0μm | 国械注准20163140242 | 河南曙光汇知康生物科技股份有限公司 | 河南曙光汇知康生物科技股份有限公司 | 0.7×20 TW SB（双翼） | JEY-5.0μm | 微孔过滤输液器 | PVC | 常规 | 带针 | 导管长度（mm）：1300 | C1423012020000108496 | 0013139 | 无 | 该产品由瓶塞穿刺器保护套、瓶塞穿刺器、进气器件（空气过滤器）、管路（软管）、三叉（先配）、四叉（先配）、流量调节器、滴管、滴斗、自排气装置（选配）、乳胶帽（选配）、止流夹（选配）、开关调节器（选配）、精密药液过滤器（标称孔径可为2.0μm、3.0μm或5.0μm）、外圆锥接头，外圆锥接头保护套（也称端帽，选配）、静脉输液针（选配）组成。本产品采用环氧乙烷，无菌、无热原。 | 该产品由瓶塞穿刺器保护套、瓶塞穿刺器、进气器件（空气过滤器）、管路（软管）、三叉（先配）、四叉（先配）、流量调节器、滴管、滴斗、自排气装置（选配）、乳胶帽（选配）、止流夹（选配）、开关调节器（选配）、精密药液过滤器（标称孔径可为2.0μm、3.0μm或5.0μm）、外圆锥接头，外圆锥接头保护套（也称端帽，选配）、静脉输液针（选配）组成。本产品采用环氧乙烷，无菌、无热原。 | 三类 | 产品应贮存在无腐蚀性气体、通风良好和清洁的环境内，并对产品有充分的保护。产品在运输时应防止重压、阳光直晒和雨雪浸淋。 两年 | PVC
一次性使用输液器 | 中选 | 无增量资格 | 1.53 | 19类 | 微孔过滤输液器（含DEHP） | 一次性使用精密过滤输液器 带针————JCY-3.0μm | 国械注准20163140242 | 河南曙光汇知康生物科技股份有限公司 | 河南曙光汇知康生物科技股份有限公司 | 0.9×27 TW LB | JCY-3.0μm | 微孔过滤输液器 | PVC | 常规 | 带针 | 导管长度（mm）：1300 | C1423012020000108496 | 0013143 | 无 | 该产品由瓶塞穿刺器保护套、瓶塞穿刺器、进气器件（空气过滤器）、管路（软管）、三叉（先配）、四叉（先配）、流量调节器、滴管、滴斗、自排气装置（选配）、乳胶帽（选配）、止流夹（选配）、开关调节器（选配）、精密药液过滤器（标称孔径可为2.0μm、3.0μm或5.0μm）、外圆锥接头，外圆锥接头保护套（也称端帽，选配）、静脉输液针（选配）组成。本产品采用环氧乙烷，无菌、无热原。 | 该产品由瓶塞穿刺器保护套、瓶塞穿刺器、进气器件（空气过滤器）、管路（软管）、三叉（先配）、四叉（先配）、流量调节器、滴管、滴斗、自排气装置（选配）、乳胶帽（选配）、止流夹（选配）、开关调节器（选配）、精密药液过滤器（标称孔径可为2.0μm、3.0μm或5.0μm）、外圆锥接头，外圆锥接头保护套（也称端帽，选配）、静脉输液针（选配）组成。本产品采用环氧乙烷，无菌、无热原。 | 三类 | 产品应贮存在无腐蚀性气体、通风良好和清洁的环境内，并对产品有充分的保护。产品在运输时应防止重压、阳光直晒和雨雪浸淋。 两年 | PVC
一次性使用输液器 | 中选 | 无增量资格 | 1.53 | 19类 | 微孔过滤输液器（含DEHP） | 一次性使用精密过滤输液器 带针————JEY-3.0μm | 国械注准20163140242 | 河南曙光汇知康生物科技股份有限公司 | 河南曙光汇知康生物科技股份有限公司 | 0.8×20 TW SB（双翼） | JEY-3.0μm | 微孔过滤输液器 | PVC | 常规 | 带针 | 导管长度（mm）：1300 | C1423012020000108496 | 0013147 | 无 | 该产品由瓶塞穿刺器保护套、瓶塞穿刺器、进气器件（空气过滤器）、管路（软管）、三叉（先配）、四叉（先配）、流量调节器、滴管、滴斗、自排气装置（选配）、乳胶帽（选配）、止流夹（选配）、开关调节器（选配）、精密药液过滤器（标称孔径可为2.0μm、3.0μm或5.0μm）、外圆锥接头，外圆锥接头保护套（也称端帽，选配）、静脉输液针（选配）组成。本产品采用环氧乙烷，无菌、无热原。 | 该产品由瓶塞穿刺器保护套、瓶塞穿刺器、进气器件（空气过滤器）、管路（软管）、三叉（先配）、四叉（先配）、流量调节器、滴管、滴斗、自排气装置（选配）、乳胶帽（选配）、止流夹（选配）、开关调节器（选配）、精密药液过滤器（标称孔径可为2.0μm、3.0μm或5.0μm）、外圆锥接头，外圆锥接头保护套（也称端帽，选配）、静脉输液针（选配）组成。本产品采用环氧乙烷，无菌、无热原。 | 三类 | 产品应贮存在无腐蚀性气体、通风良好和清洁的环境内，并对产品有充分的保护。产品在运输时应防止重压、阳光直晒和雨雪浸淋。 两年 | PVC
一次性使用输液器 | 中选 | 无增量资格 | 1.53 | 19类 | 微孔过滤输液器（含DEHP） | 一次性使用精密过滤输液器 带针————JDY-2.0μm | 国械注准20163140242 | 河南曙光汇知康生物科技股份有限公司 | 河南曙光汇知康生物科技股份有限公司 | 0.45×16 RW SB | JDY-2.0μm | 微孔过滤输液器 | PVC | 常规 | 带针 | 导管长度（mm）：1300 | C1423012020000108496 | 0013150 | 无 | 该产品由瓶塞穿刺器保护套、瓶塞穿刺器、进气器件（空气过滤器）、管路（软管）、三叉（先配）、四叉（先配）、流量调节器、滴管、滴斗、自排气装置（选配）、乳胶帽（选配）、止流夹（选配）、开关调节器（选配）、精密药液过滤器（标称孔径可为2.0μm、3.0μm或5.0μm）、外圆锥接头，外圆锥接头保护套（也称端帽，选配）、静脉输液针（选配）组成。本产品采用环氧乙烷，无菌、无热原。 | 该产品由瓶塞穿刺器保护套、瓶塞穿刺器、进气器件（空气过滤器）、管路（软管）、三叉（先配）、四叉（先配）、流量调节器、滴管、滴斗、自排气装置（选配）、乳胶帽（选配）、止流夹（选配）、开关调节器（选配）、精密药液过滤器（标称孔径可为2.0μm、3.0μm或5.0μm）、外圆锥接头，外圆锥接头保护套（也称端帽，选配）、静脉输液针（选配）组成。本产品采用环氧乙烷，无菌、无热原。 | 三类 | 产品应贮存在无腐蚀性气体、通风良好和清洁的环境内，并对产品有充分的保护。产品在运输时应防止重压、阳光直晒和雨雪浸淋。 两年 | PVC
一次性使用输液器 | 中选 | 无增量资格 | 1.53 | 19类 | 微孔过滤输液器（含DEHP） | 一次性使用精密过滤输液器 带针————JC-2.0μm | 国械注准20163140242 | 河南曙光汇知康生物科技股份有限公司 | 河南曙光汇知康生物科技股份有限公司 | 0.8×20 TW LB（双翼） | JC-2.0μm | 微孔过滤输液器 | PVC | 常规 | 带针 | 导管长度（mm）：1300 | C1423012020000108496 | 0004144 | 无 | 该产品由瓶塞穿刺器保护套、瓶塞穿刺器、进气器件（空气过滤器）、管路（软管）、三叉（先配）、四叉（先配）、流量调节器、滴管、滴斗、自排气装置（选配）、乳胶帽（选配）、止流夹（选配）、开关调节器（选配）、精密药液过滤器（标称孔径可为2.0μm、3.0μm或5.0μm）、外圆锥接头，外圆锥接头保护套（也称端帽，选配）、静脉输液针（选配）组成。本产品采用环氧乙烷，无菌、无热原。 | 该产品由瓶塞穿刺器保护套、瓶塞穿刺器、进气器件（空气过滤器）、管路（软管）、三叉（先配）、四叉（先配）、流量调节器、滴管、滴斗、自排气装置（选配）、乳胶帽（选配）、止流夹（选配）、开关调节器（选配）、精密药液过滤器（标称孔径可为2.0μm、3.0μm或5.0μm）、外圆锥接头，外圆锥接头保护套（也称端帽，选配）、静脉输液针（选配）组成。本产品采用环氧乙烷，无菌、无热原。 | 三类 | 产品应贮存在无腐蚀性气体、通风良好和清洁的环境内，并对产品有充分的保护。产品在运输时应防止重压、阳光直晒和雨雪浸淋。 两年 | PVC
一次性使用输液器 | 中选 | 无增量资格 | 1.53 | 19类 | 微孔过滤输液器（含DEHP） | 一次性使用精密过滤输液器 带针————JDY-5.0μm | 国械注准20163140242 | 河南曙光汇知康生物科技股份有限公司 | 河南曙光汇知康生物科技股份有限公司 | 0.6×25 TW LB | JDY-5.0μm | 微孔过滤输液器 | PVC | 常规 | 带针 | 导管长度（mm）：1300 | C1423012020000108496 | 0013153 | MA.156.M0.100204.13611458 | 该产品由瓶塞穿刺器保护套、瓶塞穿刺器、进气器件（空气过滤器）、管路（软管）、三叉（先配）、四叉（先配）、流量调节器、滴管、滴斗、自排气装置（选配）、乳胶帽（选配）、止流夹（选配）、开关调节器（选配）、精密药液过滤器（标称孔径可为2.0μm、3.0μm或5.0μm）、外圆锥接头，外圆锥接头保护套（也称端帽，选配）、静脉输液针（选配）组成。本产品采用环氧乙烷，无菌、无热原。 | 该产品由瓶塞穿刺器保护套、瓶塞穿刺器、进气器件（空气过滤器）、管路（软管）、三叉（先配）、四叉（先配）、流量调节器、滴管、滴斗、自排气装置（选配）、乳胶帽（选配）、止流夹（选配）、开关调节器（选配）、精密药液过滤器（标称孔径可为2.0μm、3.0μm或5.0μm）、外圆锥接头，外圆锥接头保护套（也称端帽，选配）、静脉输液针（选配）组成。本产品采用环氧乙烷，无菌、无热原。 | 三类 | 产品应贮存在无腐蚀性气体、通风良好和清洁的环境内，并对产品有充分的保护。产品在运输时应防止重压、阳光直晒和雨雪浸淋。 两年 | PVC
一次性使用输液器 | 中选 | 无增量资格 | 1.53 | 19类 | 微孔过滤输液器（含DEHP） | 一次性使用精密过滤输液器 带针————JEY-5.0μm | 国械注准20163140242 | 河南曙光汇知康生物科技股份有限公司 | 河南曙光汇知康生物科技股份有限公司 | 0.55×20 RW SB（双翼） | JEY-5.0μm | 微孔过滤输液器 | PVC | 常规 | 带针 | 导管长度（mm）：1300 | C1423012020000108496 | 0013155 | 无 | 该产品由瓶塞穿刺器保护套、瓶塞穿刺器、进气器件（空气过滤器）、管路（软管）、三叉（先配）、四叉（先配）、流量调节器、滴管、滴斗、自排气装置（选配）、乳胶帽（选配）、止流夹（选配）、开关调节器（选配）、精密药液过滤器（标称孔径可为2.0μm、3.0μm或5.0μm）、外圆锥接头，外圆锥接头保护套（也称端帽，选配）、静脉输液针（选配）组成。本产品采用环氧乙烷，无菌、无热原。 | 该产品由瓶塞穿刺器保护套、瓶塞穿刺器、进气器件（空气过滤器）、管路（软管）、三叉（先配）、四叉（先配）、流量调节器、滴管、滴斗、自排气装置（选配）、乳胶帽（选配）、止流夹（选配）、开关调节器（选配）、精密药液过滤器（标称孔径可为2.0μm、3.0μm或5.0μm）、外圆锥接头，外圆锥接头保护套（也称端帽，选配）、静脉输液针（选配）组成。本产品采用环氧乙烷，无菌、无热原。 | 三类 | 产品应贮存在无腐蚀性气体、通风良好和清洁的环境内，并对产品有充分的保护。产品在运输时应防止重压、阳光直晒和雨雪浸淋。 两年 | PVC
一次性使用输液器 | 中选 | 无增量资格 | 1.53 | 19类 | 微孔过滤输液器（含DEHP） | 一次性使用精密过滤输液器 带针————JD-3.0μm | 国械注准20163140242 | 河南曙光汇知康生物科技股份有限公司 | 河南曙光汇知康生物科技股份有限公司 | 0.7×20 TW LB（双翼） | JD-3.0μm | 微孔过滤输液器 | PVC | 常规 | 带针 | 导管长度（mm）：1300 | C1423012020000108496 | 0013157 | 无 | 该产品由瓶塞穿刺器保护套、瓶塞穿刺器、进气器件（空气过滤器）、管路（软管）、三叉（先配）、四叉（先配）、流量调节器、滴管、滴斗、自排气装置（选配）、乳胶帽（选配）、止流夹（选配）、开关调节器（选配）、精密药液过滤器（标称孔径可为2.0μm、3.0μm或5.0μm）、外圆锥接头，外圆锥接头保护套（也称端帽，选配）、静脉输液针（选配）组成。本产品采用环氧乙烷，无菌、无热原。 | 该产品由瓶塞穿刺器保护套、瓶塞穿刺器、进气器件（空气过滤器）、管路（软管）、三叉（先配）、四叉（先配）、流量调节器、滴管、滴斗、自排气装置（选配）、乳胶帽（选配）、止流夹（选配）、开关调节器（选配）、精密药液过滤器（标称孔径可为2.0μm、3.0μm或5.0μm）、外圆锥接头，外圆锥接头保护套（也称端帽，选配）、静脉输液针（选配）组成。本产品采用环氧乙烷，无菌、无热原。 | 三类 | 产品应贮存在无腐蚀性气体、通风良好和清洁的环境内，并对产品有充分的保护。产品在运输时应防止重压、阳光直晒和雨雪浸淋。 两年 | PVC
一次性使用输液器 | 中选 | 无增量资格 | 1.53 | 19类 | 微孔过滤输液器（含DEHP） | 一次性使用精密过滤输液器 带针————JEY-3.0μm | 国械注准20163140242 | 河南曙光汇知康生物科技股份有限公司 | 河南曙光汇知康生物科技股份有限公司 | 0.7×20 TW SB（双翼） | JEY-3.0μm | 微孔过滤输液器 | PVC | 常规 | 带针 | 导管长度（mm）：1300 | C1423012020000108496 | 0004097 | 无 | 该产品由瓶塞穿刺器保护套、瓶塞穿刺器、进气器件（空气过滤器）、管路（软管）、三叉（先配）、四叉（先配）、流量调节器、滴管、滴斗、自排气装置（选配）、乳胶帽（选配）、止流夹（选配）、开关调节器（选配）、精密药液过滤器（标称孔径可为2.0μm、3.0μm或5.0μm）、外圆锥接头，外圆锥接头保护套（也称端帽，选配）、静脉输液针（选配）组成。本产品采用环氧乙烷，无菌、无热原。 | 该产品由瓶塞穿刺器保护套、瓶塞穿刺器、进气器件（空气过滤器）、管路（软管）、三叉（先配）、四叉（先配）、流量调节器、滴管、滴斗、自排气装置（选配）、乳胶帽（选配）、止流夹（选配）、开关调节器（选配）、精密药液过滤器（标称孔径可为2.0μm、3.0μm或5.0μm）、外圆锥接头，外圆锥接头保护套（也称端帽，选配）、静脉输液针（选配）组成。本产品采用环氧乙烷，无菌、无热原。 | 三类 | 产品应贮存在无腐蚀性气体、通风良好和清洁的环境内，并对产品有充分的保护。产品在运输时应防止重压、阳光直晒和雨雪浸淋。 两年 | PVC
一次性使用输液器 | 中选 | 无增量资格 | 1.53 | 19类 | 微孔过滤输液器（含DEHP） | 一次性使用精密过滤输液器 带针————JA-2.0μm | 国械注准20163140242 | 河南曙光汇知康生物科技股份有限公司 | 河南曙光汇知康生物科技股份有限公司 | 0.5×20 RW SB（双翼） | JA-2.0μm | 微孔过滤输液器 | PVC | 常规 | 带针 | 导管长度（mm）：1300 | C1423012020000108496 | 0004171 | 无 | 该产品由瓶塞穿刺器保护套、瓶塞穿刺器、进气器件（空气过滤器）、管路（软管）、三叉（先配）、四叉（先配）、流量调节器、滴管、滴斗、自排气装置（选配）、乳胶帽（选配）、止流夹（选配）、开关调节器（选配）、精密药液过滤器（标称孔径可为2.0μm、3.0μm或5.0μm）、外圆锥接头，外圆锥接头保护套（也称端帽，选配）、静脉输液针（选配）组成。本产品采用环氧乙烷，无菌、无热原。 | 该产品由瓶塞穿刺器保护套、瓶塞穿刺器、进气器件（空气过滤器）、管路（软管）、三叉（先配）、四叉（先配）、流量调节器、滴管、滴斗、自排气装置（选配）、乳胶帽（选配）、止流夹（选配）、开关调节器（选配）、精密药液过滤器（标称孔径可为2.0μm、3.0μm或5.0μm）、外圆锥接头，外圆锥接头保护套（也称端帽，选配）、静脉输液针（选配）组成。本产品采用环氧乙烷，无菌、无热原。 | 三类 | 产品应贮存在无腐蚀性气体、通风良好和清洁的环境内，并对产品有充分的保护。产品在运输时应防止重压、阳光直晒和雨雪浸淋。 两年 | PVC
一次性使用输液器 | 中选 | 无增量资格 | 1.53 | 19类 | 微孔过滤输液器（含DEHP） | 一次性使用精密过滤输液器 带针————JC-3.0μm | 国械注准20163140242 | 河南曙光汇知康生物科技股份有限公司 | 河南曙光汇知康生物科技股份有限公司 | 0.7×25 TW LB | JC-3.0μm | 微孔过滤输液器 | PVC | 常规 | 带针 | 导管长度（mm）：1300 | C1423012020000108496 | 0013168 | 无 | 该产品由瓶塞穿刺器保护套、瓶塞穿刺器、进气器件（空气过滤器）、管路（软管）、三叉（先配）、四叉（先配）、流量调节器、滴管、滴斗、自排气装置（选配）、乳胶帽（选配）、止流夹（选配）、开关调节器（选配）、精密药液过滤器（标称孔径可为2.0μm、3.0μm或5.0μm）、外圆锥接头，外圆锥接头保护套（也称端帽，选配）、静脉输液针（选配）组成。本产品采用环氧乙烷，无菌、无热原。 | 该产品由瓶塞穿刺器保护套、瓶塞穿刺器、进气器件（空气过滤器）、管路（软管）、三叉（先配）、四叉（先配）、流量调节器、滴管、滴斗、自排气装置（选配）、乳胶帽（选配）、止流夹（选配）、开关调节器（选配）、精密药液过滤器（标称孔径可为2.0μm、3.0μm或5.0μm）、外圆锥接头，外圆锥接头保护套（也称端帽，选配）、静脉输液针（选配）组成。本产品采用环氧乙烷，无菌、无热原。 | 三类 | 产品应贮存在无腐蚀性气体、通风良好和清洁的环境内，并对产品有充分的保护。产品在运输时应防止重压、阳光直晒和雨雪浸淋。 两年 | PVC
一次性使用输液器 | 中选 | 无增量资格 | 1.53 | 19类 | 微孔过滤输液器（含DEHP） | 一次性使用精密过滤输液器 带针————JD-2.0μm | 国械注准20163140242 | 河南曙光汇知康生物科技股份有限公司 | 河南曙光汇知康生物科技股份有限公司 | 0.5×19 RW LB | JD-2.0μm | 微孔过滤输液器 | PVC | 常规 | 带针 | 导管长度（mm）：1300 | C1423012020000108496 | 0004129 | 无 | 该产品由瓶塞穿刺器保护套、瓶塞穿刺器、进气器件（空气过滤器）、管路（软管）、三叉（先配）、四叉（先配）、流量调节器、滴管、滴斗、自排气装置（选配）、乳胶帽（选配）、止流夹（选配）、开关调节器（选配）、精密药液过滤器（标称孔径可为2.0μm、3.0μm或5.0μm）、外圆锥接头，外圆锥接头保护套（也称端帽，选配）、静脉输液针（选配）组成。本产品采用环氧乙烷，无菌、无热原。 | 该产品由瓶塞穿刺器保护套、瓶塞穿刺器、进气器件（空气过滤器）、管路（软管）、三叉（先配）、四叉（先配）、流量调节器、滴管、滴斗、自排气装置（选配）、乳胶帽（选配）、止流夹（选配）、开关调节器（选配）、精密药液过滤器（标称孔径可为2.0μm、3.0μm或5.0μm）、外圆锥接头，外圆锥接头保护套（也称端帽，选配）、静脉输液针（选配）组成。本产品采用环氧乙烷，无菌、无热原。 | 三类 | 产品应贮存在无腐蚀性气体、通风良好和清洁的环境内，并对产品有充分的保护。产品在运输时应防止重压、阳光直晒和雨雪浸淋。 两年 | PVC
一次性使用输液器 | 中选 | 无增量资格 | 1.53 | 19类 | 微孔过滤输液器（含DEHP） | 一次性使用精密过滤输液器 带针————JC-2.0μm | 国械注准20163140242 | 河南曙光汇知康生物科技股份有限公司 | 河南曙光汇知康生物科技股份有限公司 | 0.7×20 TW LB（双翼） | JC-2.0μm | 微孔过滤输液器 | PVC | 常规 | 带针 | 导管长度（mm）：1300 | C1423012020000108496 | 0004115 | 无 | 该产品由瓶塞穿刺器保护套、瓶塞穿刺器、进气器件（空气过滤器）、管路（软管）、三叉（先配）、四叉（先配）、流量调节器、滴管、滴斗、自排气装置（选配）、乳胶帽（选配）、止流夹（选配）、开关调节器（选配）、精密药液过滤器（标称孔径可为2.0μm、3.0μm或5.0μm）、外圆锥接头，外圆锥接头保护套（也称端帽，选配）、静脉输液针（选配）组成。本产品采用环氧乙烷，无菌、无热原。 | 该产品由瓶塞穿刺器保护套、瓶塞穿刺器、进气器件（空气过滤器）、管路（软管）、三叉（先配）、四叉（先配）、流量调节器、滴管、滴斗、自排气装置（选配）、乳胶帽（选配）、止流夹（选配）、开关调节器（选配）、精密药液过滤器（标称孔径可为2.0μm、3.0μm或5.0μm）、外圆锥接头，外圆锥接头保护套（也称端帽，选配）、静脉输液针（选配）组成。本产品采用环氧乙烷，无菌、无热原。 | 三类 | 产品应贮存在无腐蚀性气体、通风良好和清洁的环境内，并对产品有充分的保护。产品在运输时应防止重压、阳光直晒和雨雪浸淋。 两年 | PVC
一次性使用输液器 | 中选 | 无增量资格 | 1.53 | 19类 | 微孔过滤输液器（含DEHP） | 一次性使用精密过滤输液器 带针————JB-3.0μm | 国械注准20163140242 | 河南曙光汇知康生物科技股份有限公司 | 河南曙光汇知康生物科技股份有限公司 | 0.6×20 TW LB | JB-3.0μm | 微孔过滤输液器 | PVC | 常规 | 带针 | 导管长度（mm）：1300 | C1423012020000108496 | 0013173 | 无 | 该产品由瓶塞穿刺器保护套、瓶塞穿刺器、进气器件（空气过滤器）、管路（软管）、三叉（先配）、四叉（先配）、流量调节器、滴管、滴斗、自排气装置（选配）、乳胶帽（选配）、止流夹（选配）、开关调节器（选配）、精密药液过滤器（标称孔径可为2.0μm、3.0μm或5.0μm）、外圆锥接头，外圆锥接头保护套（也称端帽，选配）、静脉输液针（选配）组成。本产品采用环氧乙烷，无菌、无热原。 | 该产品由瓶塞穿刺器保护套、瓶塞穿刺器、进气器件（空气过滤器）、管路（软管）、三叉（先配）、四叉（先配）、流量调节器、滴管、滴斗、自排气装置（选配）、乳胶帽（选配）、止流夹（选配）、开关调节器（选配）、精密药液过滤器（标称孔径可为2.0μm、3.0μm或5.0μm）、外圆锥接头，外圆锥接头保护套（也称端帽，选配）、静脉输液针（选配）组成。本产品采用环氧乙烷，无菌、无热原。 | 三类 | 产品应贮存在无腐蚀性气体、通风良好和清洁的环境内，并对产品有充分的保护。产品在运输时应防止重压、阳光直晒和雨雪浸淋。 两年 | PVC
一次性使用输液器 | 中选 | 无增量资格 | 1.53 | 19类 | 微孔过滤输液器（含DEHP） | 一次性使用精密过滤输液器 带针————JD-5.0μm | 国械注准20163140242 | 河南曙光汇知康生物科技股份有限公司 | 河南曙光汇知康生物科技股份有限公司 | 0.5×19 RW LB | JD-5.0μm | 微孔过滤输液器 | PVC | 常规 | 带针 | 导管长度（mm）：1300 | C1423012020000108496 | 0004587 | MA.156.M0.100204.13610627 | 该产品由瓶塞穿刺器保护套、瓶塞穿刺器、进气器件（空气过滤器）、管路（软管）、三叉（先配）、四叉（先配）、流量调节器、滴管、滴斗、自排气装置（选配）、乳胶帽（选配）、止流夹（选配）、开关调节器（选配）、精密药液过滤器（标称孔径可为2.0μm、3.0μm或5.0μm）、外圆锥接头，外圆锥接头保护套（也称端帽，选配）、静脉输液针（选配）组成。本产品采用环氧乙烷，无菌、无热原。 | 该产品由瓶塞穿刺器保护套、瓶塞穿刺器、进气器件（空气过滤器）、管路（软管）、三叉（先配）、四叉（先配）、流量调节器、滴管、滴斗、自排气装置（选配）、乳胶帽（选配）、止流夹（选配）、开关调节器（选配）、精密药液过滤器（标称孔径可为2.0μm、3.0μm或5.0μm）、外圆锥接头，外圆锥接头保护套（也称端帽，选配）、静脉输液针（选配）组成。本产品采用环氧乙烷，无菌、无热原。 | 三类 | 产品应贮存在无腐蚀性气体、通风良好和清洁的环境内，并对产品有充分的保护。产品在运输时应防止重压、阳光直晒和雨雪浸淋。 两年 | PVC
一次性使用输液器 | 中选 | 无增量资格 | 1.53 | 19类 | 微孔过滤输液器（含DEHP） | 一次性使用精密过滤输液器 带针————JEY-2.0μm | 国械注准20163140242 | 河南曙光汇知康生物科技股份有限公司 | 河南曙光汇知康生物科技股份有限公司 | 0.8×20 TW LB（双翼） | JEY-2.0μm | 微孔过滤输液器 | PVC | 常规 | 带针 | 导管长度（mm）：1300 | C1423012020000108496 | 0013175 | 无 | 该产品由瓶塞穿刺器保护套、瓶塞穿刺器、进气器件（空气过滤器）、管路（软管）、三叉（先配）、四叉（先配）、流量调节器、滴管、滴斗、自排气装置（选配）、乳胶帽（选配）、止流夹（选配）、开关调节器（选配）、精密药液过滤器（标称孔径可为2.0μm、3.0μm或5.0μm）、外圆锥接头，外圆锥接头保护套（也称端帽，选配）、静脉输液针（选配）组成。本产品采用环氧乙烷，无菌、无热原。 | 该产品由瓶塞穿刺器保护套、瓶塞穿刺器、进气器件（空气过滤器）、管路（软管）、三叉（先配）、四叉（先配）、流量调节器、滴管、滴斗、自排气装置（选配）、乳胶帽（选配）、止流夹（选配）、开关调节器（选配）、精密药液过滤器（标称孔径可为2.0μm、3.0μm或5.0μm）、外圆锥接头，外圆锥接头保护套（也称端帽，选配）、静脉输液针（选配）组成。本产品采用环氧乙烷，无菌、无热原。 | 三类 | 产品应贮存在无腐蚀性气体、通风良好和清洁的环境内，并对产品有充分的保护。产品在运输时应防止重压、阳光直晒和雨雪浸淋。 两年 | PVC
一次性使用输液器 | 中选 | 无增量资格 | 1.53 | 19类 | 微孔过滤输液器（含DEHP） | 一次性使用精密过滤输液器 带针————JCY-5.0μm | 国械注准20163140242 | 河南曙光汇知康生物科技股份有限公司 | 河南曙光汇知康生物科技股份有限公司 | 0.6×25 TW LB | JCY-5.0μm | 微孔过滤输液器 | PVC | 常规 | 带针 | 导管长度（mm）：1300 | C1423012020000108496 | 0013177 | MA.156.M0.100204.13611252 | 该产品由瓶塞穿刺器保护套、瓶塞穿刺器、进气器件（空气过滤器）、管路（软管）、三叉（先配）、四叉（先配）、流量调节器、滴管、滴斗、自排气装置（选配）、乳胶帽（选配）、止流夹（选配）、开关调节器（选配）、精密药液过滤器（标称孔径可为2.0μm、3.0μm或5.0μm）、外圆锥接头，外圆锥接头保护套（也称端帽，选配）、静脉输液针（选配）组成。本产品采用环氧乙烷，无菌、无热原。 | 该产品由瓶塞穿刺器保护套、瓶塞穿刺器、进气器件（空气过滤器）、管路（软管）、三叉（先配）、四叉（先配）、流量调节器、滴管、滴斗、自排气装置（选配）、乳胶帽（选配）、止流夹（选配）、开关调节器（选配）、精密药液过滤器（标称孔径可为2.0μm、3.0μm或5.0μm）、外圆锥接头，外圆锥接头保护套（也称端帽，选配）、静脉输液针（选配）组成。本产品采用环氧乙烷，无菌、无热原。 | 三类 | 产品应贮存在无腐蚀性气体、通风良好和清洁的环境内，并对产品有充分的保护。产品在运输时应防止重压、阳光直晒和雨雪浸淋。 两年 | PVC
一次性使用输液器 | 中选 | 无增量资格 | 1.53 | 19类 | 微孔过滤输液器（含DEHP） | 一次性使用精密过滤输液器 带针————JEY-5.0μm | 国械注准20163140242 | 河南曙光汇知康生物科技股份有限公司 | 河南曙光汇知康生物科技股份有限公司 | 0.6×20 TW SB（双翼） | JEY-5.0μm | 微孔过滤输液器 | PVC | 常规 | 带针 | 导管长度（mm）：1300 | C1423012020000108496 | 0013179 | 无 | 该产品由瓶塞穿刺器保护套、瓶塞穿刺器、进气器件（空气过滤器）、管路（软管）、三叉（先配）、四叉（先配）、流量调节器、滴管、滴斗、自排气装置（选配）、乳胶帽（选配）、止流夹（选配）、开关调节器（选配）、精密药液过滤器（标称孔径可为2.0μm、3.0μm或5.0μm）、外圆锥接头，外圆锥接头保护套（也称端帽，选配）、静脉输液针（选配）组成。本产品采用环氧乙烷，无菌、无热原。 | 该产品由瓶塞穿刺器保护套、瓶塞穿刺器、进气器件（空气过滤器）、管路（软管）、三叉（先配）、四叉（先配）、流量调节器、滴管、滴斗、自排气装置（选配）、乳胶帽（选配）、止流夹（选配）、开关调节器（选配）、精密药液过滤器（标称孔径可为2.0μm、3.0μm或5.0μm）、外圆锥接头，外圆锥接头保护套（也称端帽，选配）、静脉输液针（选配）组成。本产品采用环氧乙烷，无菌、无热原。 | 三类 | 产品应贮存在无腐蚀性气体、通风良好和清洁的环境内，并对产品有充分的保护。产品在运输时应防止重压、阳光直晒和雨雪浸淋。 两年 | PVC
一次性使用输液器 | 中选 | 无增量资格 | 1.53 | 19类 | 微孔过滤输液器（含DEHP） | 一次性使用精密过滤输液器 带针————JDY-5.0μm | 国械注准20163140242 | 河南曙光汇知康生物科技股份有限公司 | 河南曙光汇知康生物科技股份有限公司 | 1.2×31 TW LB | JDY-5.0μm | 微孔过滤输液器 | PVC | 常规 | 带针 | 导管长度（mm）：1300 | C1423012020000108496 | 0013181 | MA.156.M0.100204.13611500 | 该产品由瓶塞穿刺器保护套、瓶塞穿刺器、进气器件（空气过滤器）、管路（软管）、三叉（先配）、四叉（先配）、流量调节器、滴管、滴斗、自排气装置（选配）、乳胶帽（选配）、止流夹（选配）、开关调节器（选配）、精密药液过滤器（标称孔径可为2.0μm、3.0μm或5.0μm）、外圆锥接头，外圆锥接头保护套（也称端帽，选配）、静脉输液针（选配）组成。本产品采用环氧乙烷，无菌、无热原。 | 该产品由瓶塞穿刺器保护套、瓶塞穿刺器、进气器件（空气过滤器）、管路（软管）、三叉（先配）、四叉（先配）、流量调节器、滴管、滴斗、自排气装置（选配）、乳胶帽（选配）、止流夹（选配）、开关调节器（选配）、精密药液过滤器（标称孔径可为2.0μm、3.0μm或5.0μm）、外圆锥接头，外圆锥接头保护套（也称端帽，选配）、静脉输液针（选配）组成。本产品采用环氧乙烷，无菌、无热原。 | 三类 | 产品应贮存在无腐蚀性气体、通风良好和清洁的环境内，并对产品有充分的保护。产品在运输时应防止重压、阳光直晒和雨雪浸淋。 两年 | PVC
一次性使用输液器 | 中选 | 无增量资格 | 1.53 | 19类 | 微孔过滤输液器（含DEHP） | 一次性使用精密过滤输液器 带针————JD-2.0μm | 国械注准20163140242 | 河南曙光汇知康生物科技股份有限公司 | 河南曙光汇知康生物科技股份有限公司 | 0.6×20 TW LB | JD-2.0μm | 微孔过滤输液器 | PVC | 常规 | 带针 | 导管长度（mm）：1300 | C1423012020000108496 | 0004114 | 无 | 该产品由瓶塞穿刺器保护套、瓶塞穿刺器、进气器件（空气过滤器）、管路（软管）、三叉（先配）、四叉（先配）、流量调节器、滴管、滴斗、自排气装置（选配）、乳胶帽（选配）、止流夹（选配）、开关调节器（选配）、精密药液过滤器（标称孔径可为2.0μm、3.0μm或5.0μm）、外圆锥接头，外圆锥接头保护套（也称端帽，选配）、静脉输液针（选配）组成。本产品采用环氧乙烷，无菌、无热原。 | 该产品由瓶塞穿刺器保护套、瓶塞穿刺器、进气器件（空气过滤器）、管路（软管）、三叉（先配）、四叉（先配）、流量调节器、滴管、滴斗、自排气装置（选配）、乳胶帽（选配）、止流夹（选配）、开关调节器（选配）、精密药液过滤器（标称孔径可为2.0μm、3.0μm或5.0μm）、外圆锥接头，外圆锥接头保护套（也称端帽，选配）、静脉输液针（选配）组成。本产品采用环氧乙烷，无菌、无热原。 | 三类 | 产品应贮存在无腐蚀性气体、通风良好和清洁的环境内，并对产品有充分的保护。产品在运输时应防止重压、阳光直晒和雨雪浸淋。 两年 | PVC
一次性使用输液器 | 中选 | 无增量资格 | 1.53 | 19类 | 微孔过滤输液器（含DEHP） | 一次性使用精密过滤输液器 带针————JCY-2.0μm | 国械注准20163140242 | 河南曙光汇知康生物科技股份有限公司 | 河南曙光汇知康生物科技股份有限公司 | 0.8×20 TW SB（双翼） | JCY-2.0μm | 微孔过滤输液器 | PVC | 常规 | 带针 | 导管长度（mm）：1300 | C1423012020000108496 | 0013187 | 无 | 该产品由瓶塞穿刺器保护套、瓶塞穿刺器、进气器件（空气过滤器）、管路（软管）、三叉（先配）、四叉（先配）、流量调节器、滴管、滴斗、自排气装置（选配）、乳胶帽（选配）、止流夹（选配）、开关调节器（选配）、精密药液过滤器（标称孔径可为2.0μm、3.0μm或5.0μm）、外圆锥接头，外圆锥接头保护套（也称端帽，选配）、静脉输液针（选配）组成。本产品采用环氧乙烷，无菌、无热原。 | 该产品由瓶塞穿刺器保护套、瓶塞穿刺器、进气器件（空气过滤器）、管路（软管）、三叉（先配）、四叉（先配）、流量调节器、滴管、滴斗、自排气装置（选配）、乳胶帽（选配）、止流夹（选配）、开关调节器（选配）、精密药液过滤器（标称孔径可为2.0μm、3.0μm或5.0μm）、外圆锥接头，外圆锥接头保护套（也称端帽，选配）、静脉输液针（选配）组成。本产品采用环氧乙烷，无菌、无热原。 | 三类 | 产品应贮存在无腐蚀性气体、通风良好和清洁的环境内，并对产品有充分的保护。产品在运输时应防止重压、阳光直晒和雨雪浸淋。 两年 | PVC
一次性使用输液器 | 中选 | 无增量资格 | 1.53 | 19类 | 微孔过滤输液器（含DEHP） | 一次性使用精密过滤输液器 带针————JE-2.0μm | 国械注准20163140242 | 河南曙光汇知康生物科技股份有限公司 | 河南曙光汇知康生物科技股份有限公司 | 0.7×20 TW SB（双翼） | JE-2.0μm | 微孔过滤输液器 | PVC | 常规 | 带针 | 导管长度（mm）：1300 | C1423012020000108496 | 0004113 | 无 | 该产品由瓶塞穿刺器保护套、瓶塞穿刺器、进气器件（空气过滤器）、管路（软管）、三叉（先配）、四叉（先配）、流量调节器、滴管、滴斗、自排气装置（选配）、乳胶帽（选配）、止流夹（选配）、开关调节器（选配）、精密药液过滤器（标称孔径可为2.0μm、3.0μm或5.0μm）、外圆锥接头，外圆锥接头保护套（也称端帽，选配）、静脉输液针（选配）组成。本产品采用环氧乙烷，无菌、无热原。 | 该产品由瓶塞穿刺器保护套、瓶塞穿刺器、进气器件（空气过滤器）、管路（软管）、三叉（先配）、四叉（先配）、流量调节器、滴管、滴斗、自排气装置（选配）、乳胶帽（选配）、止流夹（选配）、开关调节器（选配）、精密药液过滤器（标称孔径可为2.0μm、3.0μm或5.0μm）、外圆锥接头，外圆锥接头保护套（也称端帽，选配）、静脉输液针（选配）组成。本产品采用环氧乙烷，无菌、无热原。 | 三类 | 产品应贮存在无腐蚀性气体、通风良好和清洁的环境内，并对产品有充分的保护。产品在运输时应防止重压、阳光直晒和雨雪浸淋。 两年 | PVC
一次性使用输液器 | 中选 | 无增量资格 | 1.53 | 19类 | 微孔过滤输液器（含DEHP） | 一次性使用精密过滤输液器 带针————JD-3.0μm | 国械注准20163140242 | 河南曙光汇知康生物科技股份有限公司 | 河南曙光汇知康生物科技股份有限公司 | 0.8×20 TW SB（双翼） | JD-3.0μm | 微孔过滤输液器 | PVC | 常规 | 带针 | 导管长度（mm）：1300 | C1423012020000108496 | 0013189 | 无 | 该产品由瓶塞穿刺器保护套、瓶塞穿刺器、进气器件（空气过滤器）、管路（软管）、三叉（先配）、四叉（先配）、流量调节器、滴管、滴斗、自排气装置（选配）、乳胶帽（选配）、止流夹（选配）、开关调节器（选配）、精密药液过滤器（标称孔径可为2.0μm、3.0μm或5.0μm）、外圆锥接头，外圆锥接头保护套（也称端帽，选配）、静脉输液针（选配）组成。本产品采用环氧乙烷，无菌、无热原。 | 该产品由瓶塞穿刺器保护套、瓶塞穿刺器、进气器件（空气过滤器）、管路（软管）、三叉（先配）、四叉（先配）、流量调节器、滴管、滴斗、自排气装置（选配）、乳胶帽（选配）、止流夹（选配）、开关调节器（选配）、精密药液过滤器（标称孔径可为2.0μm、3.0μm或5.0μm）、外圆锥接头，外圆锥接头保护套（也称端帽，选配）、静脉输液针（选配）组成。本产品采用环氧乙烷，无菌、无热原。 | 三类 | 产品应贮存在无腐蚀性气体、通风良好和清洁的环境内，并对产品有充分的保护。产品在运输时应防止重压、阳光直晒和雨雪浸淋。 两年 | PVC
一次性使用输液器 | 中选 | 无增量资格 | 1.53 | 19类 | 微孔过滤输液器（含DEHP） | 一次性使用精密过滤输液器 带针————JEY-5.0μm | 国械注准20163140242 | 河南曙光汇知康生物科技股份有限公司 | 河南曙光汇知康生物科技股份有限公司 | 0.45×16 RW SB | JEY-5.0μm | 微孔过滤输液器 | PVC | 常规 | 带针 | 导管长度（mm）：1300 | C1423012020000108496 | 0013190 | 无 | 该产品由瓶塞穿刺器保护套、瓶塞穿刺器、进气器件（空气过滤器）、管路（软管）、三叉（先配）、四叉（先配）、流量调节器、滴管、滴斗、自排气装置（选配）、乳胶帽（选配）、止流夹（选配）、开关调节器（选配）、精密药液过滤器（标称孔径可为2.0μm、3.0μm或5.0μm）、外圆锥接头，外圆锥接头保护套（也称端帽，选配）、静脉输液针（选配）组成。本产品采用环氧乙烷，无菌、无热原。 | 该产品由瓶塞穿刺器保护套、瓶塞穿刺器、进气器件（空气过滤器）、管路（软管）、三叉（先配）、四叉（先配）、流量调节器、滴管、滴斗、自排气装置（选配）、乳胶帽（选配）、止流夹（选配）、开关调节器（选配）、精密药液过滤器（标称孔径可为2.0μm、3.0μm或5.0μm）、外圆锥接头，外圆锥接头保护套（也称端帽，选配）、静脉输液针（选配）组成。本产品采用环氧乙烷，无菌、无热原。 | 三类 | 产品应贮存在无腐蚀性气体、通风良好和清洁的环境内，并对产品有充分的保护。产品在运输时应防止重压、阳光直晒和雨雪浸淋。 两年 | PVC
一次性使用输液器 | 中选 | 无增量资格 | 1.53 | 19类 | 微孔过滤输液器（含DEHP） | 一次性使用精密过滤输液器 带针————JE-2.0μm | 国械注准20163140242 | 河南曙光汇知康生物科技股份有限公司 | 河南曙光汇知康生物科技股份有限公司 | 0.6×25 TW LB | JE-2.0μm | 微孔过滤输液器 | PVC | 常规 | 带针 | 导管长度（mm）：1300 | C1423012020000108496 | 0004182 | 无 | 该产品由瓶塞穿刺器保护套、瓶塞穿刺器、进气器件（空气过滤器）、管路（软管）、三叉（先配）、四叉（先配）、流量调节器、滴管、滴斗、自排气装置（选配）、乳胶帽（选配）、止流夹（选配）、开关调节器（选配）、精密药液过滤器（标称孔径可为2.0μm、3.0μm或5.0μm）、外圆锥接头，外圆锥接头保护套（也称端帽，选配）、静脉输液针（选配）组成。本产品采用环氧乙烷，无菌、无热原。 | 该产品由瓶塞穿刺器保护套、瓶塞穿刺器、进气器件（空气过滤器）、管路（软管）、三叉（先配）、四叉（先配）、流量调节器、滴管、滴斗、自排气装置（选配）、乳胶帽（选配）、止流夹（选配）、开关调节器（选配）、精密药液过滤器（标称孔径可为2.0μm、3.0μm或5.0μm）、外圆锥接头，外圆锥接头保护套（也称端帽，选配）、静脉输液针（选配）组成。本产品采用环氧乙烷，无菌、无热原。 | 三类 | 产品应贮存在无腐蚀性气体、通风良好和清洁的环境内，并对产品有充分的保护。产品在运输时应防止重压、阳光直晒和雨雪浸淋。 两年 | PVC
一次性使用输液器 | 中选 | 无增量资格 | 1.53 | 19类 | 微孔过滤输液器（含DEHP） | 一次性使用精密过滤输液器 带针————JD-2.0μm | 国械注准20163140242 | 河南曙光汇知康生物科技股份有限公司 | 河南曙光汇知康生物科技股份有限公司 | 0.6×25 TW LB | JD-2.0μm | 微孔过滤输液器 | PVC | 常规 | 带针 | 导管长度（mm）：1300 | C1423012020000108496 | 0004204 | 无 | 该产品由瓶塞穿刺器保护套、瓶塞穿刺器、进气器件（空气过滤器）、管路（软管）、三叉（先配）、四叉（先配）、流量调节器、滴管、滴斗、自排气装置（选配）、乳胶帽（选配）、止流夹（选配）、开关调节器（选配）、精密药液过滤器（标称孔径可为2.0μm、3.0μm或5.0μm）、外圆锥接头，外圆锥接头保护套（也称端帽，选配）、静脉输液针（选配）组成。本产品采用环氧乙烷，无菌、无热原。 | 该产品由瓶塞穿刺器保护套、瓶塞穿刺器、进气器件（空气过滤器）、管路（软管）、三叉（先配）、四叉（先配）、流量调节器、滴管、滴斗、自排气装置（选配）、乳胶帽（选配）、止流夹（选配）、开关调节器（选配）、精密药液过滤器（标称孔径可为2.0μm、3.0μm或5.0μm）、外圆锥接头，外圆锥接头保护套（也称端帽，选配）、静脉输液针（选配）组成。本产品采用环氧乙烷，无菌、无热原。 | 三类 | 产品应贮存在无腐蚀性气体、通风良好和清洁的环境内，并对产品有充分的保护。产品在运输时应防止重压、阳光直晒和雨雪浸淋。 两年 | PVC
一次性使用输液器 | 中选 | 无增量资格 | 1.53 | 19类 | 微孔过滤输液器（含DEHP） | 一次性使用精密过滤输液器 带针————JB-3.0μm | 国械注准20163140242 | 河南曙光汇知康生物科技股份有限公司 | 河南曙光汇知康生物科技股份有限公司 | 0.9×20 TW LB（双翼） | JB-3.0μm | 微孔过滤输液器 | PVC | 常规 | 带针 | 导管长度（mm）：1300 | C1423012020000108496 | 0013199 | 无 | 该产品由瓶塞穿刺器保护套、瓶塞穿刺器、进气器件（空气过滤器）、管路（软管）、三叉（先配）、四叉（先配）、流量调节器、滴管、滴斗、自排气装置（选配）、乳胶帽（选配）、止流夹（选配）、开关调节器（选配）、精密药液过滤器（标称孔径可为2.0μm、3.0μm或5.0μm）、外圆锥接头，外圆锥接头保护套（也称端帽，选配）、静脉输液针（选配）组成。本产品采用环氧乙烷，无菌、无热原。 | 该产品由瓶塞穿刺器保护套、瓶塞穿刺器、进气器件（空气过滤器）、管路（软管）、三叉（先配）、四叉（先配）、流量调节器、滴管、滴斗、自排气装置（选配）、乳胶帽（选配）、止流夹（选配）、开关调节器（选配）、精密药液过滤器（标称孔径可为2.0μm、3.0μm或5.0μm）、外圆锥接头，外圆锥接头保护套（也称端帽，选配）、静脉输液针（选配）组成。本产品采用环氧乙烷，无菌、无热原。 | 三类 | 产品应贮存在无腐蚀性气体、通风良好和清洁的环境内，并对产品有充分的保护。产品在运输时应防止重压、阳光直晒和雨雪浸淋。 两年 | PVC
一次性使用输液器 | 中选 | 无增量资格 | 1.53 | 19类 | 微孔过滤输液器（含DEHP） | 一次性使用精密过滤输液器 带针————JE-2.0μm | 国械注准20163140242 | 河南曙光汇知康生物科技股份有限公司 | 河南曙光汇知康生物科技股份有限公司 | 0.7×25 TW LB | JE-2.0μm | 微孔过滤输液器 | PVC | 常规 | 带针 | 导管长度（mm）：1300 | C1423012020000108496 | 0004203 | 无 | 该产品由瓶塞穿刺器保护套、瓶塞穿刺器、进气器件（空气过滤器）、管路（软管）、三叉（先配）、四叉（先配）、流量调节器、滴管、滴斗、自排气装置（选配）、乳胶帽（选配）、止流夹（选配）、开关调节器（选配）、精密药液过滤器（标称孔径可为2.0μm、3.0μm或5.0μm）、外圆锥接头，外圆锥接头保护套（也称端帽，选配）、静脉输液针（选配）组成。本产品采用环氧乙烷，无菌、无热原。 | 该产品由瓶塞穿刺器保护套、瓶塞穿刺器、进气器件（空气过滤器）、管路（软管）、三叉（先配）、四叉（先配）、流量调节器、滴管、滴斗、自排气装置（选配）、乳胶帽（选配）、止流夹（选配）、开关调节器（选配）、精密药液过滤器（标称孔径可为2.0μm、3.0μm或5.0μm）、外圆锥接头，外圆锥接头保护套（也称端帽，选配）、静脉输液针（选配）组成。本产品采用环氧乙烷，无菌、无热原。 | 三类 | 产品应贮存在无腐蚀性气体、通风良好和清洁的环境内，并对产品有充分的保护。产品在运输时应防止重压、阳光直晒和雨雪浸淋。 两年 | PVC
一次性使用输液器 | 中选 | 无增量资格 | 1.53 | 19类 | 微孔过滤输液器（含DEHP） | 一次性使用精密过滤输液器 带针————JA-2.0μm | 国械注准20163140242 | 河南曙光汇知康生物科技股份有限公司 | 河南曙光汇知康生物科技股份有限公司 | 0.7×20 TW LB（双翼） | JA-2.0μm | 微孔过滤输液器 | PVC | 常规 | 带针 | 导管长度（mm）：1300 | C1423012020000108496 | 0004127 | 无 | 该产品由瓶塞穿刺器保护套、瓶塞穿刺器、进气器件（空气过滤器）、管路（软管）、三叉（先配）、四叉（先配）、流量调节器、滴管、滴斗、自排气装置（选配）、乳胶帽（选配）、止流夹（选配）、开关调节器（选配）、精密药液过滤器（标称孔径可为2.0μm、3.0μm或5.0μm）、外圆锥接头，外圆锥接头保护套（也称端帽，选配）、静脉输液针（选配）组成。本产品采用环氧乙烷，无菌、无热原。 | 该产品由瓶塞穿刺器保护套、瓶塞穿刺器、进气器件（空气过滤器）、管路（软管）、三叉（先配）、四叉（先配）、流量调节器、滴管、滴斗、自排气装置（选配）、乳胶帽（选配）、止流夹（选配）、开关调节器（选配）、精密药液过滤器（标称孔径可为2.0μm、3.0μm或5.0μm）、外圆锥接头，外圆锥接头保护套（也称端帽，选配）、静脉输液针（选配）组成。本产品采用环氧乙烷，无菌、无热原。 | 三类 | 产品应贮存在无腐蚀性气体、通风良好和清洁的环境内，并对产品有充分的保护。产品在运输时应防止重压、阳光直晒和雨雪浸淋。 两年 | PVC
一次性使用输液器 | 中选 | 无增量资格 | 1.53 | 19类 | 微孔过滤输液器（含DEHP） | 一次性使用精密过滤输液器 带针————JDY-5.0μm | 国械注准20163140242 | 河南曙光汇知康生物科技股份有限公司 | 河南曙光汇知康生物科技股份有限公司 | 0.6×20 TW SB（双翼） | JDY-5.0μm | 微孔过滤输液器 | PVC | 常规 | 带针 | 导管长度（mm）：1300 | C1423012020000108496 | 0013211 | MA.156.M0.100204.13611537 | 该产品由瓶塞穿刺器保护套、瓶塞穿刺器、进气器件（空气过滤器）、管路（软管）、三叉（先配）、四叉（先配）、流量调节器、滴管、滴斗、自排气装置（选配）、乳胶帽（选配）、止流夹（选配）、开关调节器（选配）、精密药液过滤器（标称孔径可为2.0μm、3.0μm或5.0μm）、外圆锥接头，外圆锥接头保护套（也称端帽，选配）、静脉输液针（选配）组成。本产品采用环氧乙烷，无菌、无热原。 | 该产品由瓶塞穿刺器保护套、瓶塞穿刺器、进气器件（空气过滤器）、管路（软管）、三叉（先配）、四叉（先配）、流量调节器、滴管、滴斗、自排气装置（选配）、乳胶帽（选配）、止流夹（选配）、开关调节器（选配）、精密药液过滤器（标称孔径可为2.0μm、3.0μm或5.0μm）、外圆锥接头，外圆锥接头保护套（也称端帽，选配）、静脉输液针（选配）组成。本产品采用环氧乙烷，无菌、无热原。 | 三类 | 产品应贮存在无腐蚀性气体、通风良好和清洁的环境内，并对产品有充分的保护。产品在运输时应防止重压、阳光直晒和雨雪浸淋。 两年 | PVC
一次性使用输液器 | 中选 | 无增量资格 | 1.53 | 19类 | 微孔过滤输液器（含DEHP） | 一次性使用精密过滤输液器 带针————JB-3.0μm | 国械注准20163140242 | 河南曙光汇知康生物科技股份有限公司 | 河南曙光汇知康生物科技股份有限公司 | 0.8×20 TW SB（双翼） | JB-3.0μm | 微孔过滤输液器 | PVC | 常规 | 带针 | 导管长度（mm）：1300 | C1423012020000108496 | 0013212 | 无 | 该产品由瓶塞穿刺器保护套、瓶塞穿刺器、进气器件（空气过滤器）、管路（软管）、三叉（先配）、四叉（先配）、流量调节器、滴管、滴斗、自排气装置（选配）、乳胶帽（选配）、止流夹（选配）、开关调节器（选配）、精密药液过滤器（标称孔径可为2.0μm、3.0μm或5.0μm）、外圆锥接头，外圆锥接头保护套（也称端帽，选配）、静脉输液针（选配）组成。本产品采用环氧乙烷，无菌、无热原。 | 该产品由瓶塞穿刺器保护套、瓶塞穿刺器、进气器件（空气过滤器）、管路（软管）、三叉（先配）、四叉（先配）、流量调节器、滴管、滴斗、自排气装置（选配）、乳胶帽（选配）、止流夹（选配）、开关调节器（选配）、精密药液过滤器（标称孔径可为2.0μm、3.0μm或5.0μm）、外圆锥接头，外圆锥接头保护套（也称端帽，选配）、静脉输液针（选配）组成。本产品采用环氧乙烷，无菌、无热原。 | 三类 | 产品应贮存在无腐蚀性气体、通风良好和清洁的环境内，并对产品有充分的保护。产品在运输时应防止重压、阳光直晒和雨雪浸淋。 两年 | PVC
一次性使用输液器 | 中选 | 无增量资格 | 1.53 | 19类 | 微孔过滤输液器（含DEHP） | 一次性使用精密过滤输液器 带针————JEY-5.0μm | 国械注准20163140242 | 河南曙光汇知康生物科技股份有限公司 | 河南曙光汇知康生物科技股份有限公司 | 0.9×20 TW SB（双翼） | JEY-5.0μm | 微孔过滤输液器 | PVC | 常规 | 带针 | 导管长度（mm）：1300 | C1423012020000108496 | 0013215 | 无 | 该产品由瓶塞穿刺器保护套、瓶塞穿刺器、进气器件（空气过滤器）、管路（软管）、三叉（先配）、四叉（先配）、流量调节器、滴管、滴斗、自排气装置（选配）、乳胶帽（选配）、止流夹（选配）、开关调节器（选配）、精密药液过滤器（标称孔径可为2.0μm、3.0μm或5.0μm）、外圆锥接头，外圆锥接头保护套（也称端帽，选配）、静脉输液针（选配）组成。本产品采用环氧乙烷，无菌、无热原。 | 该产品由瓶塞穿刺器保护套、瓶塞穿刺器、进气器件（空气过滤器）、管路（软管）、三叉（先配）、四叉（先配）、流量调节器、滴管、滴斗、自排气装置（选配）、乳胶帽（选配）、止流夹（选配）、开关调节器（选配）、精密药液过滤器（标称孔径可为2.0μm、3.0μm或5.0μm）、外圆锥接头，外圆锥接头保护套（也称端帽，选配）、静脉输液针（选配）组成。本产品采用环氧乙烷，无菌、无热原。 | 三类 | 产品应贮存在无腐蚀性气体、通风良好和清洁的环境内，并对产品有充分的保护。产品在运输时应防止重压、阳光直晒和雨雪浸淋。 两年 | PVC
一次性使用输液器 | 中选 | 无增量资格 | 1.53 | 19类 | 微孔过滤输液器（含DEHP） | 一次性使用精密过滤输液器 带针————JC-3.0μm | 国械注准20163140242 | 河南曙光汇知康生物科技股份有限公司 | 河南曙光汇知康生物科技股份有限公司 | 0.8×20 TW SB（双翼） | JC-3.0μm | 微孔过滤输液器 | PVC | 常规 | 带针 | 导管长度（mm）：1300 | C1423012020000108496 | 0013218 | 无 | 该产品由瓶塞穿刺器保护套、瓶塞穿刺器、进气器件（空气过滤器）、管路（软管）、三叉（先配）、四叉（先配）、流量调节器、滴管、滴斗、自排气装置（选配）、乳胶帽（选配）、止流夹（选配）、开关调节器（选配）、精密药液过滤器（标称孔径可为2.0μm、3.0μm或5.0μm）、外圆锥接头，外圆锥接头保护套（也称端帽，选配）、静脉输液针（选配）组成。本产品采用环氧乙烷，无菌、无热原。 | 该产品由瓶塞穿刺器保护套、瓶塞穿刺器、进气器件（空气过滤器）、管路（软管）、三叉（先配）、四叉（先配）、流量调节器、滴管、滴斗、自排气装置（选配）、乳胶帽（选配）、止流夹（选配）、开关调节器（选配）、精密药液过滤器（标称孔径可为2.0μm、3.0μm或5.0μm）、外圆锥接头，外圆锥接头保护套（也称端帽，选配）、静脉输液针（选配）组成。本产品采用环氧乙烷，无菌、无热原。 | 三类 | 产品应贮存在无腐蚀性气体、通风良好和清洁的环境内，并对产品有充分的保护。产品在运输时应防止重压、阳光直晒和雨雪浸淋。 两年 | PVC
一次性使用输液器 | 中选 | 无增量资格 | 1.53 | 19类 | 微孔过滤输液器（含DEHP） | 一次性使用精密过滤输液器 带针————JEY-3.0μm | 国械注准20163140242 | 河南曙光汇知康生物科技股份有限公司 | 河南曙光汇知康生物科技股份有限公司 | 0.5×19 RW LB | JEY-3.0μm | 微孔过滤输液器 | PVC | 常规 | 带针 | 导管长度（mm）：1300 | C1423012020000108496 | 0013222 | 无 | 该产品由瓶塞穿刺器保护套、瓶塞穿刺器、进气器件（空气过滤器）、管路（软管）、三叉（先配）、四叉（先配）、流量调节器、滴管、滴斗、自排气装置（选配）、乳胶帽（选配）、止流夹（选配）、开关调节器（选配）、精密药液过滤器（标称孔径可为2.0μm、3.0μm或5.0μm）、外圆锥接头，外圆锥接头保护套（也称端帽，选配）、静脉输液针（选配）组成。本产品采用环氧乙烷，无菌、无热原。 | 该产品由瓶塞穿刺器保护套、瓶塞穿刺器、进气器件（空气过滤器）、管路（软管）、三叉（先配）、四叉（先配）、流量调节器、滴管、滴斗、自排气装置（选配）、乳胶帽（选配）、止流夹（选配）、开关调节器（选配）、精密药液过滤器（标称孔径可为2.0μm、3.0μm或5.0μm）、外圆锥接头，外圆锥接头保护套（也称端帽，选配）、静脉输液针（选配）组成。本产品采用环氧乙烷，无菌、无热原。 | 三类 | 产品应贮存在无腐蚀性气体、通风良好和清洁的环境内，并对产品有充分的保护。产品在运输时应防止重压、阳光直晒和雨雪浸淋。 两年 | PVC
一次性使用输液器 | 中选 | 无增量资格 | 1.53 | 19类 | 微孔过滤输液器（含DEHP） | 一次性使用精密过滤输液器 带针————JCY-2.0μm | 国械注准20163140242 | 河南曙光汇知康生物科技股份有限公司 | 河南曙光汇知康生物科技股份有限公司 | 0.8×27 TW LB | JCY-2.0μm | 微孔过滤输液器 | PVC | 常规 | 带针 | 导管长度（mm）：1300 | C1423012020000108496 | 0013224 | 无 | 该产品由瓶塞穿刺器保护套、瓶塞穿刺器、进气器件（空气过滤器）、管路（软管）、三叉（先配）、四叉（先配）、流量调节器、滴管、滴斗、自排气装置（选配）、乳胶帽（选配）、止流夹（选配）、开关调节器（选配）、精密药液过滤器（标称孔径可为2.0μm、3.0μm或5.0μm）、外圆锥接头，外圆锥接头保护套（也称端帽，选配）、静脉输液针（选配）组成。本产品采用环氧乙烷，无菌、无热原。 | 该产品由瓶塞穿刺器保护套、瓶塞穿刺器、进气器件（空气过滤器）、管路（软管）、三叉（先配）、四叉（先配）、流量调节器、滴管、滴斗、自排气装置（选配）、乳胶帽（选配）、止流夹（选配）、开关调节器（选配）、精密药液过滤器（标称孔径可为2.0μm、3.0μm或5.0μm）、外圆锥接头，外圆锥接头保护套（也称端帽，选配）、静脉输液针（选配）组成。本产品采用环氧乙烷，无菌、无热原。 | 三类 | 产品应贮存在无腐蚀性气体、通风良好和清洁的环境内，并对产品有充分的保护。产品在运输时应防止重压、阳光直晒和雨雪浸淋。 两年 | PVC
一次性使用输液器 | 中选 | 无增量资格 | 1.53 | 19类 | 微孔过滤输液器（含DEHP） | 一次性使用精密过滤输液器 带针————JDY-3.0μm | 国械注准20163140242 | 河南曙光汇知康生物科技股份有限公司 | 河南曙光汇知康生物科技股份有限公司 | 0.8×20 TW SB（双翼） | JDY-3.0μm | 微孔过滤输液器 | PVC | 常规 | 带针 | 导管长度（mm）：1300 | C1423012020000108496 | 0013225 | 无 | 该产品由瓶塞穿刺器保护套、瓶塞穿刺器、进气器件（空气过滤器）、管路（软管）、三叉（先配）、四叉（先配）、流量调节器、滴管、滴斗、自排气装置（选配）、乳胶帽（选配）、止流夹（选配）、开关调节器（选配）、精密药液过滤器（标称孔径可为2.0μm、3.0μm或5.0μm）、外圆锥接头，外圆锥接头保护套（也称端帽，选配）、静脉输液针（选配）组成。本产品采用环氧乙烷，无菌、无热原。 | 该产品由瓶塞穿刺器保护套、瓶塞穿刺器、进气器件（空气过滤器）、管路（软管）、三叉（先配）、四叉（先配）、流量调节器、滴管、滴斗、自排气装置（选配）、乳胶帽（选配）、止流夹（选配）、开关调节器（选配）、精密药液过滤器（标称孔径可为2.0μm、3.0μm或5.0μm）、外圆锥接头，外圆锥接头保护套（也称端帽，选配）、静脉输液针（选配）组成。本产品采用环氧乙烷，无菌、无热原。 | 三类 | 产品应贮存在无腐蚀性气体、通风良好和清洁的环境内，并对产品有充分的保护。产品在运输时应防止重压、阳光直晒和雨雪浸淋。 两年 | PVC
一次性使用输液器 | 中选 | 无增量资格 | 1.53 | 19类 | 微孔过滤输液器（含DEHP） | 一次性使用精密过滤输液器 带针————JC-2.0μm | 国械注准20163140242 | 河南曙光汇知康生物科技股份有限公司 | 河南曙光汇知康生物科技股份有限公司 | 0.6×20 TW SB（双翼） | JC-2.0μm | 微孔过滤输液器 | PVC | 常规 | 带针 | 导管长度（mm）：1300 | C1423012020000108496 | 0004132 | 无 | 该产品由瓶塞穿刺器保护套、瓶塞穿刺器、进气器件（空气过滤器）、管路（软管）、三叉（先配）、四叉（先配）、流量调节器、滴管、滴斗、自排气装置（选配）、乳胶帽（选配）、止流夹（选配）、开关调节器（选配）、精密药液过滤器（标称孔径可为2.0μm、3.0μm或5.0μm）、外圆锥接头，外圆锥接头保护套（也称端帽，选配）、静脉输液针（选配）组成。本产品采用环氧乙烷，无菌、无热原。 | 该产品由瓶塞穿刺器保护套、瓶塞穿刺器、进气器件（空气过滤器）、管路（软管）、三叉（先配）、四叉（先配）、流量调节器、滴管、滴斗、自排气装置（选配）、乳胶帽（选配）、止流夹（选配）、开关调节器（选配）、精密药液过滤器（标称孔径可为2.0μm、3.0μm或5.0μm）、外圆锥接头，外圆锥接头保护套（也称端帽，选配）、静脉输液针（选配）组成。本产品采用环氧乙烷，无菌、无热原。 | 三类 | 产品应贮存在无腐蚀性气体、通风良好和清洁的环境内，并对产品有充分的保护。产品在运输时应防止重压、阳光直晒和雨雪浸淋。 两年 | PVC
一次性使用输液器 | 中选 | 无增量资格 | 1.53 | 19类 | 微孔过滤输液器（含DEHP） | 一次性使用精密过滤输液器 带针————JDY-5.0μm | 国械注准20163140242 | 河南曙光汇知康生物科技股份有限公司 | 河南曙光汇知康生物科技股份有限公司 | 0.9×20 TW SB（双翼） | JDY-5.0μm | 微孔过滤输液器 | PVC | 常规 | 带针 | 导管长度（mm）：1300 | C1423012020000108496 | 0013227 | MA.156.M0.100204.13611564 | 该产品由瓶塞穿刺器保护套、瓶塞穿刺器、进气器件（空气过滤器）、管路（软管）、三叉（先配）、四叉（先配）、流量调节器、滴管、滴斗、自排气装置（选配）、乳胶帽（选配）、止流夹（选配）、开关调节器（选配）、精密药液过滤器（标称孔径可为2.0μm、3.0μm或5.0μm）、外圆锥接头，外圆锥接头保护套（也称端帽，选配）、静脉输液针（选配）组成。本产品采用环氧乙烷，无菌、无热原。 | 该产品由瓶塞穿刺器保护套、瓶塞穿刺器、进气器件（空气过滤器）、管路（软管）、三叉（先配）、四叉（先配）、流量调节器、滴管、滴斗、自排气装置（选配）、乳胶帽（选配）、止流夹（选配）、开关调节器（选配）、精密药液过滤器（标称孔径可为2.0μm、3.0μm或5.0μm）、外圆锥接头，外圆锥接头保护套（也称端帽，选配）、静脉输液针（选配）组成。本产品采用环氧乙烷，无菌、无热原。 | 三类 | 产品应贮存在无腐蚀性气体、通风良好和清洁的环境内，并对产品有充分的保护。产品在运输时应防止重压、阳光直晒和雨雪浸淋。 两年 | PVC
一次性使用输液器 | 中选 | 无增量资格 | 1.53 | 19类 | 微孔过滤输液器（含DEHP） | 一次性使用精密过滤输液器 带针————JB-2.0μm | 国械注准20163140242 | 河南曙光汇知康生物科技股份有限公司 | 河南曙光汇知康生物科技股份有限公司 | 0.6×25 TW LB | JB-2.0μm | 微孔过滤输液器 | PVC | 常规 | 带针 | 导管长度（mm）：1300 | C1423012020000108496 | 0004172 | 无 | 该产品由瓶塞穿刺器保护套、瓶塞穿刺器、进气器件（空气过滤器）、管路（软管）、三叉（先配）、四叉（先配）、流量调节器、滴管、滴斗、自排气装置（选配）、乳胶帽（选配）、止流夹（选配）、开关调节器（选配）、精密药液过滤器（标称孔径可为2.0μm、3.0μm或5.0μm）、外圆锥接头，外圆锥接头保护套（也称端帽，选配）、静脉输液针（选配）组成。本产品采用环氧乙烷，无菌、无热原。 | 该产品由瓶塞穿刺器保护套、瓶塞穿刺器、进气器件（空气过滤器）、管路（软管）、三叉（先配）、四叉（先配）、流量调节器、滴管、滴斗、自排气装置（选配）、乳胶帽（选配）、止流夹（选配）、开关调节器（选配）、精密药液过滤器（标称孔径可为2.0μm、3.0μm或5.0μm）、外圆锥接头，外圆锥接头保护套（也称端帽，选配）、静脉输液针（选配）组成。本产品采用环氧乙烷，无菌、无热原。 | 三类 | 产品应贮存在无腐蚀性气体、通风良好和清洁的环境内，并对产品有充分的保护。产品在运输时应防止重压、阳光直晒和雨雪浸淋。 两年 | PVC
一次性使用输液器 | 中选 | 无增量资格 | 1.53 | 19类 | 微孔过滤输液器（含DEHP） | 一次性使用精密过滤输液器 带针————JE-5.0μm | 国械注准20163140242 | 河南曙光汇知康生物科技股份有限公司 | 河南曙光汇知康生物科技股份有限公司 | 0.6×25 TW LB | JE-5.0μm | 微孔过滤输液器 | PVC | 常规 | 带针 | 导管长度（mm）：1300 | C1423012020000108496 | 0004613 | 无 | 该产品由瓶塞穿刺器保护套、瓶塞穿刺器、进气器件（空气过滤器）、管路（软管）、三叉（先配）、四叉（先配）、流量调节器、滴管、滴斗、自排气装置（选配）、乳胶帽（选配）、止流夹（选配）、开关调节器（选配）、精密药液过滤器（标称孔径可为2.0μm、3.0μm或5.0μm）、外圆锥接头，外圆锥接头保护套（也称端帽，选配）、静脉输液针（选配）组成。本产品采用环氧乙烷，无菌、无热原。 | 该产品由瓶塞穿刺器保护套、瓶塞穿刺器、进气器件（空气过滤器）、管路（软管）、三叉（先配）、四叉（先配）、流量调节器、滴管、滴斗、自排气装置（选配）、乳胶帽（选配）、止流夹（选配）、开关调节器（选配）、精密药液过滤器（标称孔径可为2.0μm、3.0μm或5.0μm）、外圆锥接头，外圆锥接头保护套（也称端帽，选配）、静脉输液针（选配）组成。本产品采用环氧乙烷，无菌、无热原。 | 三类 | 产品应贮存在无腐蚀性气体、通风良好和清洁的环境内，并对产品有充分的保护。产品在运输时应防止重压、阳光直晒和雨雪浸淋。 两年 | PVC
一次性使用输液器 | 中选 | 无增量资格 | 1.53 | 19类 | 微孔过滤输液器（含DEHP） | 一次性使用精密过滤输液器 带针————JEY-3.0μm | 国械注准20163140242 | 河南曙光汇知康生物科技股份有限公司 | 河南曙光汇知康生物科技股份有限公司 | 0.7×20 TW LB | JEY-3.0μm | 微孔过滤输液器 | PVC | 常规 | 带针 | 导管长度（mm）：1300 | C1423012020000108496 | 0013236 | 无 | 该产品由瓶塞穿刺器保护套、瓶塞穿刺器、进气器件（空气过滤器）、管路（软管）、三叉（先配）、四叉（先配）、流量调节器、滴管、滴斗、自排气装置（选配）、乳胶帽（选配）、止流夹（选配）、开关调节器（选配）、精密药液过滤器（标称孔径可为2.0μm、3.0μm或5.0μm）、外圆锥接头，外圆锥接头保护套（也称端帽，选配）、静脉输液针（选配）组成。本产品采用环氧乙烷，无菌、无热原。 | 该产品由瓶塞穿刺器保护套、瓶塞穿刺器、进气器件（空气过滤器）、管路（软管）、三叉（先配）、四叉（先配）、流量调节器、滴管、滴斗、自排气装置（选配）、乳胶帽（选配）、止流夹（选配）、开关调节器（选配）、精密药液过滤器（标称孔径可为2.0μm、3.0μm或5.0μm）、外圆锥接头，外圆锥接头保护套（也称端帽，选配）、静脉输液针（选配）组成。本产品采用环氧乙烷，无菌、无热原。 | 三类 | 产品应贮存在无腐蚀性气体、通风良好和清洁的环境内，并对产品有充分的保护。产品在运输时应防止重压、阳光直晒和雨雪浸淋。 两年 | PVC
一次性使用输液器 | 中选 | 无增量资格 | 1.53 | 19类 | 微孔过滤输液器（含DEHP） | 一次性使用精密过滤输液器 带针————JD-3.0μm | 国械注准20163140242 | 河南曙光汇知康生物科技股份有限公司 | 河南曙光汇知康生物科技股份有限公司 | 0.6×20 TW LB | JD-3.0μm | 微孔过滤输液器 | PVC | 常规 | 带针 | 导管长度（mm）：1300 | C1423012020000108496 | 0013237 | 无 | 该产品由瓶塞穿刺器保护套、瓶塞穿刺器、进气器件（空气过滤器）、管路（软管）、三叉（先配）、四叉（先配）、流量调节器、滴管、滴斗、自排气装置（选配）、乳胶帽（选配）、止流夹（选配）、开关调节器（选配）、精密药液过滤器（标称孔径可为2.0μm、3.0μm或5.0μm）、外圆锥接头，外圆锥接头保护套（也称端帽，选配）、静脉输液针（选配）组成。本产品采用环氧乙烷，无菌、无热原。 | 该产品由瓶塞穿刺器保护套、瓶塞穿刺器、进气器件（空气过滤器）、管路（软管）、三叉（先配）、四叉（先配）、流量调节器、滴管、滴斗、自排气装置（选配）、乳胶帽（选配）、止流夹（选配）、开关调节器（选配）、精密药液过滤器（标称孔径可为2.0μm、3.0μm或5.0μm）、外圆锥接头，外圆锥接头保护套（也称端帽，选配）、静脉输液针（选配）组成。本产品采用环氧乙烷，无菌、无热原。 | 三类 | 产品应贮存在无腐蚀性气体、通风良好和清洁的环境内，并对产品有充分的保护。产品在运输时应防止重压、阳光直晒和雨雪浸淋。 两年 | PVC
一次性使用输液器 | 中选 | 无增量资格 | 1.53 | 19类 | 微孔过滤输液器（含DEHP） | 一次性使用精密过滤输液器 带针————JEY-5.0μm | 国械注准20163140242 | 河南曙光汇知康生物科技股份有限公司 | 河南曙光汇知康生物科技股份有限公司 | 0.7×20 TW LB | JEY-5.0μm | 微孔过滤输液器 | PVC | 常规 | 带针 | 导管长度（mm）：1300 | C1423012020000108496 | 0013241 | 无 | 该产品由瓶塞穿刺器保护套、瓶塞穿刺器、进气器件（空气过滤器）、管路（软管）、三叉（先配）、四叉（先配）、流量调节器、滴管、滴斗、自排气装置（选配）、乳胶帽（选配）、止流夹（选配）、开关调节器（选配）、精密药液过滤器（标称孔径可为2.0μm、3.0μm或5.0μm）、外圆锥接头，外圆锥接头保护套（也称端帽，选配）、静脉输液针（选配）组成。本产品采用环氧乙烷，无菌、无热原。 | 该产品由瓶塞穿刺器保护套、瓶塞穿刺器、进气器件（空气过滤器）、管路（软管）、三叉（先配）、四叉（先配）、流量调节器、滴管、滴斗、自排气装置（选配）、乳胶帽（选配）、止流夹（选配）、开关调节器（选配）、精密药液过滤器（标称孔径可为2.0μm、3.0μm或5.0μm）、外圆锥接头，外圆锥接头保护套（也称端帽，选配）、静脉输液针（选配）组成。本产品采用环氧乙烷，无菌、无热原。 | 三类 | 产品应贮存在无腐蚀性气体、通风良好和清洁的环境内，并对产品有充分的保护。产品在运输时应防止重压、阳光直晒和雨雪浸淋。 两年 | PVC
一次性使用输液器 | 中选 | 无增量资格 | 1.53 | 19类 | 微孔过滤输液器（含DEHP） | 一次性使用精密过滤输液器 带针————JDY-3.0μm | 国械注准20163140242 | 河南曙光汇知康生物科技股份有限公司 | 河南曙光汇知康生物科技股份有限公司 | 0.55×20 RW SB（双翼） | JDY-3.0μm | 微孔过滤输液器 | PVC | 常规 | 带针 | 导管长度（mm）：1300 | C1423012020000108496 | 0013242 | 无 | 该产品由瓶塞穿刺器保护套、瓶塞穿刺器、进气器件（空气过滤器）、管路（软管）、三叉（先配）、四叉（先配）、流量调节器、滴管、滴斗、自排气装置（选配）、乳胶帽（选配）、止流夹（选配）、开关调节器（选配）、精密药液过滤器（标称孔径可为2.0μm、3.0μm或5.0μm）、外圆锥接头，外圆锥接头保护套（也称端帽，选配）、静脉输液针（选配）组成。本产品采用环氧乙烷，无菌、无热原。 | 该产品由瓶塞穿刺器保护套、瓶塞穿刺器、进气器件（空气过滤器）、管路（软管）、三叉（先配）、四叉（先配）、流量调节器、滴管、滴斗、自排气装置（选配）、乳胶帽（选配）、止流夹（选配）、开关调节器（选配）、精密药液过滤器（标称孔径可为2.0μm、3.0μm或5.0μm）、外圆锥接头，外圆锥接头保护套（也称端帽，选配）、静脉输液针（选配）组成。本产品采用环氧乙烷，无菌、无热原。 | 三类 | 产品应贮存在无腐蚀性气体、通风良好和清洁的环境内，并对产品有充分的保护。产品在运输时应防止重压、阳光直晒和雨雪浸淋。 两年 | PVC
一次性使用输液器 | 中选 | 无增量资格 | 1.53 | 19类 | 微孔过滤输液器（含DEHP） | 一次性使用精密过滤输液器 带针————JEY-2.0μm | 国械注准20163140242 | 河南曙光汇知康生物科技股份有限公司 | 河南曙光汇知康生物科技股份有限公司 | 0.7×20 TW LB（双翼） | JEY-2.0μm | 微孔过滤输液器 | PVC | 常规 | 带针 | 导管长度（mm）：1300 | C1423012020000108496 | 0013247 | 无 | 该产品由瓶塞穿刺器保护套、瓶塞穿刺器、进气器件（空气过滤器）、管路（软管）、三叉（先配）、四叉（先配）、流量调节器、滴管、滴斗、自排气装置（选配）、乳胶帽（选配）、止流夹（选配）、开关调节器（选配）、精密药液过滤器（标称孔径可为2.0μm、3.0μm或5.0μm）、外圆锥接头，外圆锥接头保护套（也称端帽，选配）、静脉输液针（选配）组成。本产品采用环氧乙烷，无菌、无热原。 | 该产品由瓶塞穿刺器保护套、瓶塞穿刺器、进气器件（空气过滤器）、管路（软管）、三叉（先配）、四叉（先配）、流量调节器、滴管、滴斗、自排气装置（选配）、乳胶帽（选配）、止流夹（选配）、开关调节器（选配）、精密药液过滤器（标称孔径可为2.0μm、3.0μm或5.0μm）、外圆锥接头，外圆锥接头保护套（也称端帽，选配）、静脉输液针（选配）组成。本产品采用环氧乙烷，无菌、无热原。 | 三类 | 产品应贮存在无腐蚀性气体、通风良好和清洁的环境内，并对产品有充分的保护。产品在运输时应防止重压、阳光直晒和雨雪浸淋。 两年 | PVC
一次性使用输液器 | 中选 | 无增量资格 | 1.53 | 19类 | 微孔过滤输液器（含DEHP） | 一次性使用精密过滤输液器 带针————JCY-2.0μm | 国械注准20163140242 | 河南曙光汇知康生物科技股份有限公司 | 河南曙光汇知康生物科技股份有限公司 | 0.8×20 TW LB（双翼） | JCY-2.0μm | 微孔过滤输液器 | PVC | 常规 | 带针 | 导管长度（mm）：1300 | C1423012020000108496 | 0013249 | 无 | 该产品由瓶塞穿刺器保护套、瓶塞穿刺器、进气器件（空气过滤器）、管路（软管）、三叉（先配）、四叉（先配）、流量调节器、滴管、滴斗、自排气装置（选配）、乳胶帽（选配）、止流夹（选配）、开关调节器（选配）、精密药液过滤器（标称孔径可为2.0μm、3.0μm或5.0μm）、外圆锥接头，外圆锥接头保护套（也称端帽，选配）、静脉输液针（选配）组成。本产品采用环氧乙烷，无菌、无热原。 | 该产品由瓶塞穿刺器保护套、瓶塞穿刺器、进气器件（空气过滤器）、管路（软管）、三叉（先配）、四叉（先配）、流量调节器、滴管、滴斗、自排气装置（选配）、乳胶帽（选配）、止流夹（选配）、开关调节器（选配）、精密药液过滤器（标称孔径可为2.0μm、3.0μm或5.0μm）、外圆锥接头，外圆锥接头保护套（也称端帽，选配）、静脉输液针（选配）组成。本产品采用环氧乙烷，无菌、无热原。 | 三类 | 产品应贮存在无腐蚀性气体、通风良好和清洁的环境内，并对产品有充分的保护。产品在运输时应防止重压、阳光直晒和雨雪浸淋。 两年 | PVC
一次性使用输液器 | 中选 | 无增量资格 | 1.53 | 19类 | 微孔过滤输液器（含DEHP） | 一次性使用精密过滤输液器 带针————JE-2.0μm | 国械注准20163140242 | 河南曙光汇知康生物科技股份有限公司 | 河南曙光汇知康生物科技股份有限公司 | 0.7×20 TW LB | JE-2.0μm | 微孔过滤输液器 | PVC | 常规 | 带针 | 导管长度（mm）：1300 | C1423012020000108496 | 0004128 | 无 | 该产品由瓶塞穿刺器保护套、瓶塞穿刺器、进气器件（空气过滤器）、管路（软管）、三叉（先配）、四叉（先配）、流量调节器、滴管、滴斗、自排气装置（选配）、乳胶帽（选配）、止流夹（选配）、开关调节器（选配）、精密药液过滤器（标称孔径可为2.0μm、3.0μm或5.0μm）、外圆锥接头，外圆锥接头保护套（也称端帽，选配）、静脉输液针（选配）组成。本产品采用环氧乙烷，无菌、无热原。 | 该产品由瓶塞穿刺器保护套、瓶塞穿刺器、进气器件（空气过滤器）、管路（软管）、三叉（先配）、四叉（先配）、流量调节器、滴管、滴斗、自排气装置（选配）、乳胶帽（选配）、止流夹（选配）、开关调节器（选配）、精密药液过滤器（标称孔径可为2.0μm、3.0μm或5.0μm）、外圆锥接头，外圆锥接头保护套（也称端帽，选配）、静脉输液针（选配）组成。本产品采用环氧乙烷，无菌、无热原。 | 三类 | 产品应贮存在无腐蚀性气体、通风良好和清洁的环境内，并对产品有充分的保护。产品在运输时应防止重压、阳光直晒和雨雪浸淋。 两年 | PVC
一次性使用输液器 | 中选 | 无增量资格 | 1.53 | 19类 | 微孔过滤输液器（含DEHP） | 一次性使用精密过滤输液器 带针————JD-2.0μm | 国械注准20163140242 | 河南曙光汇知康生物科技股份有限公司 | 河南曙光汇知康生物科技股份有限公司 | 0.9×20 TW SB（双翼） | JD-2.0μm | 微孔过滤输液器 | PVC | 常规 | 带针 | 导管长度（mm）：1300 | C1423012020000108496 | 0004148 | 无 | 该产品由瓶塞穿刺器保护套、瓶塞穿刺器、进气器件（空气过滤器）、管路（软管）、三叉（先配）、四叉（先配）、流量调节器、滴管、滴斗、自排气装置（选配）、乳胶帽（选配）、止流夹（选配）、开关调节器（选配）、精密药液过滤器（标称孔径可为2.0μm、3.0μm或5.0μm）、外圆锥接头，外圆锥接头保护套（也称端帽，选配）、静脉输液针（选配）组成。本产品采用环氧乙烷，无菌、无热原。 | 该产品由瓶塞穿刺器保护套、瓶塞穿刺器、进气器件（空气过滤器）、管路（软管）、三叉（先配）、四叉（先配）、流量调节器、滴管、滴斗、自排气装置（选配）、乳胶帽（选配）、止流夹（选配）、开关调节器（选配）、精密药液过滤器（标称孔径可为2.0μm、3.0μm或5.0μm）、外圆锥接头，外圆锥接头保护套（也称端帽，选配）、静脉输液针（选配）组成。本产品采用环氧乙烷，无菌、无热原。 | 三类 | 产品应贮存在无腐蚀性气体、通风良好和清洁的环境内，并对产品有充分的保护。产品在运输时应防止重压、阳光直晒和雨雪浸淋。 两年 | PVC
一次性使用输液器 | 中选 | 无增量资格 | 1.53 | 19类 | 微孔过滤输液器（含DEHP） | 一次性使用精密过滤输液器 带针————JCY-5.0μm | 国械注准20163140242 | 河南曙光汇知康生物科技股份有限公司 | 河南曙光汇知康生物科技股份有限公司 | 0.6×20 TW SB（双翼） | JCY-5.0μm | 微孔过滤输液器 | PVC | 常规 | 带针 | 导管长度（mm）：1300 | C1423012020000108496 | 0013255 | MA.156.M0.100204.13611332 | 该产品由瓶塞穿刺器保护套、瓶塞穿刺器、进气器件（空气过滤器）、管路（软管）、三叉（先配）、四叉（先配）、流量调节器、滴管、滴斗、自排气装置（选配）、乳胶帽（选配）、止流夹（选配）、开关调节器（选配）、精密药液过滤器（标称孔径可为2.0μm、3.0μm或5.0μm）、外圆锥接头，外圆锥接头保护套（也称端帽，选配）、静脉输液针（选配）组成。本产品采用环氧乙烷，无菌、无热原。 | 该产品由瓶塞穿刺器保护套、瓶塞穿刺器、进气器件（空气过滤器）、管路（软管）、三叉（先配）、四叉（先配）、流量调节器、滴管、滴斗、自排气装置（选配）、乳胶帽（选配）、止流夹（选配）、开关调节器（选配）、精密药液过滤器（标称孔径可为2.0μm、3.0μm或5.0μm）、外圆锥接头，外圆锥接头保护套（也称端帽，选配）、静脉输液针（选配）组成。本产品采用环氧乙烷，无菌、无热原。 | 三类 | 产品应贮存在无腐蚀性气体、通风良好和清洁的环境内，并对产品有充分的保护。产品在运输时应防止重压、阳光直晒和雨雪浸淋。 两年 | PVC
一次性使用输液器 | 中选 | 无增量资格 | 1.53 | 19类 | 微孔过滤输液器（含DEHP） | 一次性使用精密过滤输液器 带针————JD-3.0μm | 国械注准20163140242 | 河南曙光汇知康生物科技股份有限公司 | 河南曙光汇知康生物科技股份有限公司 | 0.55×20 RW SB（双翼） | JD-3.0μm | 微孔过滤输液器 | PVC | 常规 | 带针 | 导管长度（mm）：1300 | C1423012020000108496 | 0013257 | 无 | 该产品由瓶塞穿刺器保护套、瓶塞穿刺器、进气器件（空气过滤器）、管路（软管）、三叉（先配）、四叉（先配）、流量调节器、滴管、滴斗、自排气装置（选配）、乳胶帽（选配）、止流夹（选配）、开关调节器（选配）、精密药液过滤器（标称孔径可为2.0μm、3.0μm或5.0μm）、外圆锥接头，外圆锥接头保护套（也称端帽，选配）、静脉输液针（选配）组成。本产品采用环氧乙烷，无菌、无热原。 | 该产品由瓶塞穿刺器保护套、瓶塞穿刺器、进气器件（空气过滤器）、管路（软管）、三叉（先配）、四叉（先配）、流量调节器、滴管、滴斗、自排气装置（选配）、乳胶帽（选配）、止流夹（选配）、开关调节器（选配）、精密药液过滤器（标称孔径可为2.0μm、3.0μm或5.0μm）、外圆锥接头，外圆锥接头保护套（也称端帽，选配）、静脉输液针（选配）组成。本产品采用环氧乙烷，无菌、无热原。 | 三类 | 产品应贮存在无腐蚀性气体、通风良好和清洁的环境内，并对产品有充分的保护。产品在运输时应防止重压、阳光直晒和雨雪浸淋。 两年 | PVC
一次性使用输液器 | 中选 | 无增量资格 | 1.53 | 19类 | 微孔过滤输液器（含DEHP） | 一次性使用精密过滤输液器 带针————JCY-3.0μm | 国械注准20163140242 | 河南曙光汇知康生物科技股份有限公司 | 河南曙光汇知康生物科技股份有限公司 | 0.8×20 TW LB（双翼） | JCY-3.0μm | 微孔过滤输液器 | PVC | 常规 | 带针 | 导管长度（mm）：1300 | C1423012020000108496 | 0013261 | 无 | 该产品由瓶塞穿刺器保护套、瓶塞穿刺器、进气器件（空气过滤器）、管路（软管）、三叉（先配）、四叉（先配）、流量调节器、滴管、滴斗、自排气装置（选配）、乳胶帽（选配）、止流夹（选配）、开关调节器（选配）、精密药液过滤器（标称孔径可为2.0μm、3.0μm或5.0μm）、外圆锥接头，外圆锥接头保护套（也称端帽，选配）、静脉输液针（选配）组成。本产品采用环氧乙烷，无菌、无热原。 | 该产品由瓶塞穿刺器保护套、瓶塞穿刺器、进气器件（空气过滤器）、管路（软管）、三叉（先配）、四叉（先配）、流量调节器、滴管、滴斗、自排气装置（选配）、乳胶帽（选配）、止流夹（选配）、开关调节器（选配）、精密药液过滤器（标称孔径可为2.0μm、3.0μm或5.0μm）、外圆锥接头，外圆锥接头保护套（也称端帽，选配）、静脉输液针（选配）组成。本产品采用环氧乙烷，无菌、无热原。 | 三类 | 产品应贮存在无腐蚀性气体、通风良好和清洁的环境内，并对产品有充分的保护。产品在运输时应防止重压、阳光直晒和雨雪浸淋。 两年 | PVC
一次性使用输液器 | 中选 | 无增量资格 | 1.53 | 19类 | 微孔过滤输液器（含DEHP） | 一次性使用精密过滤输液器 带针————JCY-2.0μm | 国械注准20163140242 | 河南曙光汇知康生物科技股份有限公司 | 河南曙光汇知康生物科技股份有限公司 | 0.5×20 RW SB（双翼） | JCY-2.0μm | 微孔过滤输液器 | PVC | 常规 | 带针 | 导管长度（mm）：1300 | C1423012020000108496 | 0013263 | 无 | 该产品由瓶塞穿刺器保护套、瓶塞穿刺器、进气器件（空气过滤器）、管路（软管）、三叉（先配）、四叉（先配）、流量调节器、滴管、滴斗、自排气装置（选配）、乳胶帽（选配）、止流夹（选配）、开关调节器（选配）、精密药液过滤器（标称孔径可为2.0μm、3.0μm或5.0μm）、外圆锥接头，外圆锥接头保护套（也称端帽，选配）、静脉输液针（选配）组成。本产品采用环氧乙烷，无菌、无热原。 | 该产品由瓶塞穿刺器保护套、瓶塞穿刺器、进气器件（空气过滤器）、管路（软管）、三叉（先配）、四叉（先配）、流量调节器、滴管、滴斗、自排气装置（选配）、乳胶帽（选配）、止流夹（选配）、开关调节器（选配）、精密药液过滤器（标称孔径可为2.0μm、3.0μm或5.0μm）、外圆锥接头，外圆锥接头保护套（也称端帽，选配）、静脉输液针（选配）组成。本产品采用环氧乙烷，无菌、无热原。 | 三类 | 产品应贮存在无腐蚀性气体、通风良好和清洁的环境内，并对产品有充分的保护。产品在运输时应防止重压、阳光直晒和雨雪浸淋。 两年 | PVC
一次性使用输液器 | 中选 | 无增量资格 | 1.53 | 19类 | 微孔过滤输液器（含DEHP） | 一次性使用精密过滤输液器 带针————JEY-5.0μm | 国械注准20163140242 | 河南曙光汇知康生物科技股份有限公司 | 河南曙光汇知康生物科技股份有限公司 | 0.7×20 TW LB（双翼） | JEY-5.0μm | 微孔过滤输液器 | PVC | 常规 | 带针 | 导管长度（mm）：1300 | C1423012020000108496 | 0013265 | 无 | 该产品由瓶塞穿刺器保护套、瓶塞穿刺器、进气器件（空气过滤器）、管路（软管）、三叉（先配）、四叉（先配）、流量调节器、滴管、滴斗、自排气装置（选配）、乳胶帽（选配）、止流夹（选配）、开关调节器（选配）、精密药液过滤器（标称孔径可为2.0μm、3.0μm或5.0μm）、外圆锥接头，外圆锥接头保护套（也称端帽，选配）、静脉输液针（选配）组成。本产品采用环氧乙烷，无菌、无热原。 | 该产品由瓶塞穿刺器保护套、瓶塞穿刺器、进气器件（空气过滤器）、管路（软管）、三叉（先配）、四叉（先配）、流量调节器、滴管、滴斗、自排气装置（选配）、乳胶帽（选配）、止流夹（选配）、开关调节器（选配）、精密药液过滤器（标称孔径可为2.0μm、3.0μm或5.0μm）、外圆锥接头，外圆锥接头保护套（也称端帽，选配）、静脉输液针（选配）组成。本产品采用环氧乙烷，无菌、无热原。 | 三类 | 产品应贮存在无腐蚀性气体、通风良好和清洁的环境内，并对产品有充分的保护。产品在运输时应防止重压、阳光直晒和雨雪浸淋。 两年 | PVC
一次性使用输液器 | 中选 | 无增量资格 | 1.53 | 19类 | 微孔过滤输液器（含DEHP） | 一次性使用精密过滤输液器 带针————JDY-2.0μm | 国械注准20163140242 | 河南曙光汇知康生物科技股份有限公司 | 河南曙光汇知康生物科技股份有限公司 | 0.9×20 TW SB（双翼） | JDY-2.0μm | 微孔过滤输液器 | PVC | 常规 | 带针 | 导管长度（mm）：1300 | C1423012020000108496 | 0013274 | 无 | 该产品由瓶塞穿刺器保护套、瓶塞穿刺器、进气器件（空气过滤器）、管路（软管）、三叉（先配）、四叉（先配）、流量调节器、滴管、滴斗、自排气装置（选配）、乳胶帽（选配）、止流夹（选配）、开关调节器（选配）、精密药液过滤器（标称孔径可为2.0μm、3.0μm或5.0μm）、外圆锥接头，外圆锥接头保护套（也称端帽，选配）、静脉输液针（选配）组成。本产品采用环氧乙烷，无菌、无热原。 | 该产品由瓶塞穿刺器保护套、瓶塞穿刺器、进气器件（空气过滤器）、管路（软管）、三叉（先配）、四叉（先配）、流量调节器、滴管、滴斗、自排气装置（选配）、乳胶帽（选配）、止流夹（选配）、开关调节器（选配）、精密药液过滤器（标称孔径可为2.0μm、3.0μm或5.0μm）、外圆锥接头，外圆锥接头保护套（也称端帽，选配）、静脉输液针（选配）组成。本产品采用环氧乙烷，无菌、无热原。 | 三类 | 产品应贮存在无腐蚀性气体、通风良好和清洁的环境内，并对产品有充分的保护。产品在运输时应防止重压、阳光直晒和雨雪浸淋。 两年 | PVC
一次性使用输液器 | 中选 | 无增量资格 | 1.53 | 19类 | 微孔过滤输液器（含DEHP） | 一次性使用精密过滤输液器 带针————JD-3.0μm | 国械注准20163140242 | 河南曙光汇知康生物科技股份有限公司 | 河南曙光汇知康生物科技股份有限公司 | 0.7×25 TW LB | JD-3.0μm | 微孔过滤输液器 | PVC | 常规 | 带针 | 导管长度（mm）：1300 | C1423012020000108496 | 0013275 | 无 | 该产品由瓶塞穿刺器保护套、瓶塞穿刺器、进气器件（空气过滤器）、管路（软管）、三叉（先配）、四叉（先配）、流量调节器、滴管、滴斗、自排气装置（选配）、乳胶帽（选配）、止流夹（选配）、开关调节器（选配）、精密药液过滤器（标称孔径可为2.0μm、3.0μm或5.0μm）、外圆锥接头，外圆锥接头保护套（也称端帽，选配）、静脉输液针（选配）组成。本产品采用环氧乙烷，无菌、无热原。 | 该产品由瓶塞穿刺器保护套、瓶塞穿刺器、进气器件（空气过滤器）、管路（软管）、三叉（先配）、四叉（先配）、流量调节器、滴管、滴斗、自排气装置（选配）、乳胶帽（选配）、止流夹（选配）、开关调节器（选配）、精密药液过滤器（标称孔径可为2.0μm、3.0μm或5.0μm）、外圆锥接头，外圆锥接头保护套（也称端帽，选配）、静脉输液针（选配）组成。本产品采用环氧乙烷，无菌、无热原。 | 三类 | 产品应贮存在无腐蚀性气体、通风良好和清洁的环境内，并对产品有充分的保护。产品在运输时应防止重压、阳光直晒和雨雪浸淋。 两年 | PVC
一次性使用输液器 | 中选 | 无增量资格 | 1.53 | 19类 | 微孔过滤输液器（含DEHP） | 一次性使用精密过滤输液器 带针————JA-2.0μm | 国械注准20163140242 | 河南曙光汇知康生物科技股份有限公司 | 河南曙光汇知康生物科技股份有限公司 | 0.6×25 TW LB | JA-2.0μm | 微孔过滤输液器 | PVC | 常规 | 带针 | 导管长度（mm）：1300 | C1423012020000108496 | 0004145 | 无 | 该产品由瓶塞穿刺器保护套、瓶塞穿刺器、进气器件（空气过滤器）、管路（软管）、三叉（先配）、四叉（先配）、流量调节器、滴管、滴斗、自排气装置（选配）、乳胶帽（选配）、止流夹（选配）、开关调节器（选配）、精密药液过滤器（标称孔径可为2.0μm、3.0μm或5.0μm）、外圆锥接头，外圆锥接头保护套（也称端帽，选配）、静脉输液针（选配）组成。本产品采用环氧乙烷，无菌、无热原。 | 该产品由瓶塞穿刺器保护套、瓶塞穿刺器、进气器件（空气过滤器）、管路（软管）、三叉（先配）、四叉（先配）、流量调节器、滴管、滴斗、自排气装置（选配）、乳胶帽（选配）、止流夹（选配）、开关调节器（选配）、精密药液过滤器（标称孔径可为2.0μm、3.0μm或5.0μm）、外圆锥接头，外圆锥接头保护套（也称端帽，选配）、静脉输液针（选配）组成。本产品采用环氧乙烷，无菌、无热原。 | 三类 | 产品应贮存在无腐蚀性气体、通风良好和清洁的环境内，并对产品有充分的保护。产品在运输时应防止重压、阳光直晒和雨雪浸淋。 两年 | PVC
一次性使用输液器 | 中选 | 无增量资格 | 1.53 | 19类 | 微孔过滤输液器（含DEHP） | 一次性使用精密过滤输液器 带针————JA-2.0μm | 国械注准20163140242 | 河南曙光汇知康生物科技股份有限公司 | 河南曙光汇知康生物科技股份有限公司 | 0.6×20 TW SB（双翼） | JA-2.0μm | 微孔过滤输液器 | PVC | 常规 | 带针 | 导管长度（mm）：1300 | C1423012020000108496 | 0004146 | 无 | 该产品由瓶塞穿刺器保护套、瓶塞穿刺器、进气器件（空气过滤器）、管路（软管）、三叉（先配）、四叉（先配）、流量调节器、滴管、滴斗、自排气装置（选配）、乳胶帽（选配）、止流夹（选配）、开关调节器（选配）、精密药液过滤器（标称孔径可为2.0μm、3.0μm或5.0μm）、外圆锥接头，外圆锥接头保护套（也称端帽，选配）、静脉输液针（选配）组成。本产品采用环氧乙烷，无菌、无热原。 | 该产品由瓶塞穿刺器保护套、瓶塞穿刺器、进气器件（空气过滤器）、管路（软管）、三叉（先配）、四叉（先配）、流量调节器、滴管、滴斗、自排气装置（选配）、乳胶帽（选配）、止流夹（选配）、开关调节器（选配）、精密药液过滤器（标称孔径可为2.0μm、3.0μm或5.0μm）、外圆锥接头，外圆锥接头保护套（也称端帽，选配）、静脉输液针（选配）组成。本产品采用环氧乙烷，无菌、无热原。 | 三类 | 产品应贮存在无腐蚀性气体、通风良好和清洁的环境内，并对产品有充分的保护。产品在运输时应防止重压、阳光直晒和雨雪浸淋。 两年 | PVC
一次性使用输液器 | 中选 | 无增量资格 | 1.53 | 19类 | 微孔过滤输液器（含DEHP） | 一次性使用精密过滤输液器 带针————JDY-3.0μm | 国械注准20163140242 | 河南曙光汇知康生物科技股份有限公司 | 河南曙光汇知康生物科技股份有限公司 | 0.45×16 RW SB | JDY-3.0μm | 微孔过滤输液器 | PVC | 常规 | 带针 | 导管长度（mm）：1300 | C1423012020000108496 | 0013279 | 无 | 该产品由瓶塞穿刺器保护套、瓶塞穿刺器、进气器件（空气过滤器）、管路（软管）、三叉（先配）、四叉（先配）、流量调节器、滴管、滴斗、自排气装置（选配）、乳胶帽（选配）、止流夹（选配）、开关调节器（选配）、精密药液过滤器（标称孔径可为2.0μm、3.0μm或5.0μm）、外圆锥接头，外圆锥接头保护套（也称端帽，选配）、静脉输液针（选配）组成。本产品采用环氧乙烷，无菌、无热原。 | 该产品由瓶塞穿刺器保护套、瓶塞穿刺器、进气器件（空气过滤器）、管路（软管）、三叉（先配）、四叉（先配）、流量调节器、滴管、滴斗、自排气装置（选配）、乳胶帽（选配）、止流夹（选配）、开关调节器（选配）、精密药液过滤器（标称孔径可为2.0μm、3.0μm或5.0μm）、外圆锥接头，外圆锥接头保护套（也称端帽，选配）、静脉输液针（选配）组成。本产品采用环氧乙烷，无菌、无热原。 | 三类 | 产品应贮存在无腐蚀性气体、通风良好和清洁的环境内，并对产品有充分的保护。产品在运输时应防止重压、阳光直晒和雨雪浸淋。 两年 | PVC
一次性使用输液器 | 中选 | 无增量资格 | 1.53 | 19类 | 微孔过滤输液器（含DEHP） | 一次性使用精密过滤输液器 带针————JEY-2.0μm | 国械注准20163140242 | 河南曙光汇知康生物科技股份有限公司 | 河南曙光汇知康生物科技股份有限公司 | 0.8×27 TW LB | JEY-2.0μm | 微孔过滤输液器 | PVC | 常规 | 带针 | 导管长度（mm）：1300 | C1423012020000108496 | 0013280 | 无 | 该产品由瓶塞穿刺器保护套、瓶塞穿刺器、进气器件（空气过滤器）、管路（软管）、三叉（先配）、四叉（先配）、流量调节器、滴管、滴斗、自排气装置（选配）、乳胶帽（选配）、止流夹（选配）、开关调节器（选配）、精密药液过滤器（标称孔径可为2.0μm、3.0μm或5.0μm）、外圆锥接头，外圆锥接头保护套（也称端帽，选配）、静脉输液针（选配）组成。本产品采用环氧乙烷，无菌、无热原。 | 该产品由瓶塞穿刺器保护套、瓶塞穿刺器、进气器件（空气过滤器）、管路（软管）、三叉（先配）、四叉（先配）、流量调节器、滴管、滴斗、自排气装置（选配）、乳胶帽（选配）、止流夹（选配）、开关调节器（选配）、精密药液过滤器（标称孔径可为2.0μm、3.0μm或5.0μm）、外圆锥接头，外圆锥接头保护套（也称端帽，选配）、静脉输液针（选配）组成。本产品采用环氧乙烷，无菌、无热原。 | 三类 | 产品应贮存在无腐蚀性气体、通风良好和清洁的环境内，并对产品有充分的保护。产品在运输时应防止重压、阳光直晒和雨雪浸淋。 两年 | PVC
一次性使用输液器 | 中选 | 无增量资格 | 1.53 | 19类 | 微孔过滤输液器（含DEHP） | 一次性使用精密过滤输液器 带针————JD-3.0μm | 国械注准20163140242 | 河南曙光汇知康生物科技股份有限公司 | 河南曙光汇知康生物科技股份有限公司 | 0.6×20 TW LB（双翼） | JD-3.0μm | 微孔过滤输液器 | PVC | 常规 | 带针 | 导管长度（mm）：1300 | C1423012020000108496 | 0013284 | 无 | 该产品由瓶塞穿刺器保护套、瓶塞穿刺器、进气器件（空气过滤器）、管路（软管）、三叉（先配）、四叉（先配）、流量调节器、滴管、滴斗、自排气装置（选配）、乳胶帽（选配）、止流夹（选配）、开关调节器（选配）、精密药液过滤器（标称孔径可为2.0μm、3.0μm或5.0μm）、外圆锥接头，外圆锥接头保护套（也称端帽，选配）、静脉输液针（选配）组成。本产品采用环氧乙烷，无菌、无热原。 | 该产品由瓶塞穿刺器保护套、瓶塞穿刺器、进气器件（空气过滤器）、管路（软管）、三叉（先配）、四叉（先配）、流量调节器、滴管、滴斗、自排气装置（选配）、乳胶帽（选配）、止流夹（选配）、开关调节器（选配）、精密药液过滤器（标称孔径可为2.0μm、3.0μm或5.0μm）、外圆锥接头，外圆锥接头保护套（也称端帽，选配）、静脉输液针（选配）组成。本产品采用环氧乙烷，无菌、无热原。 | 三类 | 产品应贮存在无腐蚀性气体、通风良好和清洁的环境内，并对产品有充分的保护。产品在运输时应防止重压、阳光直晒和雨雪浸淋。 两年 | PVC
一次性使用输液器 | 中选 | 无增量资格 | 1.53 | 19类 | 微孔过滤输液器（含DEHP） | 一次性使用精密过滤输液器 带针————JDY-3.0μm | 国械注准20163140242 | 河南曙光汇知康生物科技股份有限公司 | 河南曙光汇知康生物科技股份有限公司 | 0.7×20 TW SB（双翼） | JDY-3.0μm | 微孔过滤输液器 | PVC | 常规 | 带针 | 导管长度（mm）：1300 | C1423012020000108496 | 0013286 | 无 | 该产品由瓶塞穿刺器保护套、瓶塞穿刺器、进气器件（空气过滤器）、管路（软管）、三叉（先配）、四叉（先配）、流量调节器、滴管、滴斗、自排气装置（选配）、乳胶帽（选配）、止流夹（选配）、开关调节器（选配）、精密药液过滤器（标称孔径可为2.0μm、3.0μm或5.0μm）、外圆锥接头，外圆锥接头保护套（也称端帽，选配）、静脉输液针（选配）组成。本产品采用环氧乙烷，无菌、无热原。 | 该产品由瓶塞穿刺器保护套、瓶塞穿刺器、进气器件（空气过滤器）、管路（软管）、三叉（先配）、四叉（先配）、流量调节器、滴管、滴斗、自排气装置（选配）、乳胶帽（选配）、止流夹（选配）、开关调节器（选配）、精密药液过滤器（标称孔径可为2.0μm、3.0μm或5.0μm）、外圆锥接头，外圆锥接头保护套（也称端帽，选配）、静脉输液针（选配）组成。本产品采用环氧乙烷，无菌、无热原。 | 三类 | 产品应贮存在无腐蚀性气体、通风良好和清洁的环境内，并对产品有充分的保护。产品在运输时应防止重压、阳光直晒和雨雪浸淋。 两年 | PVC
一次性使用输液器 | 中选 | 无增量资格 | 1.53 | 19类 | 微孔过滤输液器（含DEHP） | 一次性使用精密过滤输液器 带针————JDY-5.0μm | 国械注准20163140242 | 河南曙光汇知康生物科技股份有限公司 | 河南曙光汇知康生物科技股份有限公司 | 0.45×16 RW SB | JDY-5.0μm | 微孔过滤输液器 | PVC | 常规 | 带针 | 导管长度（mm）：1300 | C1423012020000108496 | 0013287 | MA.156.M0.100204.13611412 | 该产品由瓶塞穿刺器保护套、瓶塞穿刺器、进气器件（空气过滤器）、管路（软管）、三叉（先配）、四叉（先配）、流量调节器、滴管、滴斗、自排气装置（选配）、乳胶帽（选配）、止流夹（选配）、开关调节器（选配）、精密药液过滤器（标称孔径可为2.0μm、3.0μm或5.0μm）、外圆锥接头，外圆锥接头保护套（也称端帽，选配）、静脉输液针（选配）组成。本产品采用环氧乙烷，无菌、无热原。 | 该产品由瓶塞穿刺器保护套、瓶塞穿刺器、进气器件（空气过滤器）、管路（软管）、三叉（先配）、四叉（先配）、流量调节器、滴管、滴斗、自排气装置（选配）、乳胶帽（选配）、止流夹（选配）、开关调节器（选配）、精密药液过滤器（标称孔径可为2.0μm、3.0μm或5.0μm）、外圆锥接头，外圆锥接头保护套（也称端帽，选配）、静脉输液针（选配）组成。本产品采用环氧乙烷，无菌、无热原。 | 三类 | 产品应贮存在无腐蚀性气体、通风良好和清洁的环境内，并对产品有充分的保护。产品在运输时应防止重压、阳光直晒和雨雪浸淋。 两年 | PVC
一次性使用输液器 | 中选 | 无增量资格 | 1.53 | 19类 | 微孔过滤输液器（含DEHP） | 一次性使用精密过滤输液器 带针————JCY-5.0μm | 国械注准20163140242 | 河南曙光汇知康生物科技股份有限公司 | 河南曙光汇知康生物科技股份有限公司 | 1.2×31 TW LB | JCY-5.0μm | 微孔过滤输液器 | PVC | 常规 | 带针 | 导管长度（mm）：1300 | C1423012020000108496 | 0013288 | MA.156.M0.100204.13611305 | 该产品由瓶塞穿刺器保护套、瓶塞穿刺器、进气器件（空气过滤器）、管路（软管）、三叉（先配）、四叉（先配）、流量调节器、滴管、滴斗、自排气装置（选配）、乳胶帽（选配）、止流夹（选配）、开关调节器（选配）、精密药液过滤器（标称孔径可为2.0μm、3.0μm或5.0μm）、外圆锥接头，外圆锥接头保护套（也称端帽，选配）、静脉输液针（选配）组成。本产品采用环氧乙烷，无菌、无热原。 | 该产品由瓶塞穿刺器保护套、瓶塞穿刺器、进气器件（空气过滤器）、管路（软管）、三叉（先配）、四叉（先配）、流量调节器、滴管、滴斗、自排气装置（选配）、乳胶帽（选配）、止流夹（选配）、开关调节器（选配）、精密药液过滤器（标称孔径可为2.0μm、3.0μm或5.0μm）、外圆锥接头，外圆锥接头保护套（也称端帽，选配）、静脉输液针（选配）组成。本产品采用环氧乙烷，无菌、无热原。 | 三类 | 产品应贮存在无腐蚀性气体、通风良好和清洁的环境内，并对产品有充分的保护。产品在运输时应防止重压、阳光直晒和雨雪浸淋。 两年 | PVC
一次性使用输液器 | 中选 | 无增量资格 | 1.53 | 19类 | 微孔过滤输液器（含DEHP） | 一次性使用精密过滤输液器 带针————JB-3.0μm | 国械注准20163140242 | 河南曙光汇知康生物科技股份有限公司 | 河南曙光汇知康生物科技股份有限公司 | 0.8×27 TW LB | JB-3.0μm | 微孔过滤输液器 | PVC | 常规 | 带针 | 导管长度（mm）：1300 | C1423012020000108496 | 0013291 | 无 | 该产品由瓶塞穿刺器保护套、瓶塞穿刺器、进气器件（空气过滤器）、管路（软管）、三叉（先配）、四叉（先配）、流量调节器、滴管、滴斗、自排气装置（选配）、乳胶帽（选配）、止流夹（选配）、开关调节器（选配）、精密药液过滤器（标称孔径可为2.0μm、3.0μm或5.0μm）、外圆锥接头，外圆锥接头保护套（也称端帽，选配）、静脉输液针（选配）组成。本产品采用环氧乙烷，无菌、无热原。 | 该产品由瓶塞穿刺器保护套、瓶塞穿刺器、进气器件（空气过滤器）、管路（软管）、三叉（先配）、四叉（先配）、流量调节器、滴管、滴斗、自排气装置（选配）、乳胶帽（选配）、止流夹（选配）、开关调节器（选配）、精密药液过滤器（标称孔径可为2.0μm、3.0μm或5.0μm）、外圆锥接头，外圆锥接头保护套（也称端帽，选配）、静脉输液针（选配）组成。本产品采用环氧乙烷，无菌、无热原。 | 三类 | 产品应贮存在无腐蚀性气体、通风良好和清洁的环境内，并对产品有充分的保护。产品在运输时应防止重压、阳光直晒和雨雪浸淋。 两年 | PVC
一次性使用输液器 | 中选 | 无增量资格 | 1.53 | 19类 | 微孔过滤输液器（含DEHP） | 一次性使用精密过滤输液器 带针————JC-2.0μm | 国械注准20163140242 | 河南曙光汇知康生物科技股份有限公司 | 河南曙光汇知康生物科技股份有限公司 | 0.9×20 TW LB（双翼） | JC-2.0μm | 微孔过滤输液器 | PVC | 常规 | 带针 | 导管长度（mm）：1300 | C1423012020000108496 | 0004178 | 无 | 该产品由瓶塞穿刺器保护套、瓶塞穿刺器、进气器件（空气过滤器）、管路（软管）、三叉（先配）、四叉（先配）、流量调节器、滴管、滴斗、自排气装置（选配）、乳胶帽（选配）、止流夹（选配）、开关调节器（选配）、精密药液过滤器（标称孔径可为2.0μm、3.0μm或5.0μm）、外圆锥接头，外圆锥接头保护套（也称端帽，选配）、静脉输液针（选配）组成。本产品采用环氧乙烷，无菌、无热原。 | 该产品由瓶塞穿刺器保护套、瓶塞穿刺器、进气器件（空气过滤器）、管路（软管）、三叉（先配）、四叉（先配）、流量调节器、滴管、滴斗、自排气装置（选配）、乳胶帽（选配）、止流夹（选配）、开关调节器（选配）、精密药液过滤器（标称孔径可为2.0μm、3.0μm或5.0μm）、外圆锥接头，外圆锥接头保护套（也称端帽，选配）、静脉输液针（选配）组成。本产品采用环氧乙烷，无菌、无热原。 | 三类 | 产品应贮存在无腐蚀性气体、通风良好和清洁的环境内，并对产品有充分的保护。产品在运输时应防止重压、阳光直晒和雨雪浸淋。 两年 | PVC
一次性使用输液器 | 中选 | 无增量资格 | 1.53 | 19类 | 微孔过滤输液器（含DEHP） | 一次性使用精密过滤输液器 带针————JC-5.0μm | 国械注准20163140242 | 河南曙光汇知康生物科技股份有限公司 | 河南曙光汇知康生物科技股份有限公司 | 0.7×20 TW LB（双翼） | JC-5.0μm | 微孔过滤输液器 | PVC | 常规 | 带针 | 导管长度（mm）：1300 | C1423012020000108496 | 0004567 | MA.156.M0.100204.13610583 | 该产品由瓶塞穿刺器保护套、瓶塞穿刺器、进气器件（空气过滤器）、管路（软管）、三叉（先配）、四叉（先配）、流量调节器、滴管、滴斗、自排气装置（选配）、乳胶帽（选配）、止流夹（选配）、开关调节器（选配）、精密药液过滤器（标称孔径可为2.0μm、3.0μm或5.0μm）、外圆锥接头，外圆锥接头保护套（也称端帽，选配）、静脉输液针（选配）组成。本产品采用环氧乙烷，无菌、无热原。 | 该产品由瓶塞穿刺器保护套、瓶塞穿刺器、进气器件（空气过滤器）、管路（软管）、三叉（先配）、四叉（先配）、流量调节器、滴管、滴斗、自排气装置（选配）、乳胶帽（选配）、止流夹（选配）、开关调节器（选配）、精密药液过滤器（标称孔径可为2.0μm、3.0μm或5.0μm）、外圆锥接头，外圆锥接头保护套（也称端帽，选配）、静脉输液针（选配）组成。本产品采用环氧乙烷，无菌、无热原。 | 三类 | 产品应贮存在无腐蚀性气体、通风良好和清洁的环境内，并对产品有充分的保护。产品在运输时应防止重压、阳光直晒和雨雪浸淋。 两年 | PVC
一次性使用输液器 | 中选 | 无增量资格 | 1.53 | 19类 | 微孔过滤输液器（含DEHP） | 一次性使用精密过滤输液器 带针————JEY-3.0μm | 国械注准20163140242 | 河南曙光汇知康生物科技股份有限公司 | 河南曙光汇知康生物科技股份有限公司 | 0.6×20 TW SB（双翼） | JEY-3.0μm | 微孔过滤输液器 | PVC | 常规 | 带针 | 导管长度（mm）：1300 | C1423012020000108496 | 0013295 | 无 | 该产品由瓶塞穿刺器保护套、瓶塞穿刺器、进气器件（空气过滤器）、管路（软管）、三叉（先配）、四叉（先配）、流量调节器、滴管、滴斗、自排气装置（选配）、乳胶帽（选配）、止流夹（选配）、开关调节器（选配）、精密药液过滤器（标称孔径可为2.0μm、3.0μm或5.0μm）、外圆锥接头，外圆锥接头保护套（也称端帽，选配）、静脉输液针（选配）组成。本产品采用环氧乙烷，无菌、无热原。 | 该产品由瓶塞穿刺器保护套、瓶塞穿刺器、进气器件（空气过滤器）、管路（软管）、三叉（先配）、四叉（先配）、流量调节器、滴管、滴斗、自排气装置（选配）、乳胶帽（选配）、止流夹（选配）、开关调节器（选配）、精密药液过滤器（标称孔径可为2.0μm、3.0μm或5.0μm）、外圆锥接头，外圆锥接头保护套（也称端帽，选配）、静脉输液针（选配）组成。本产品采用环氧乙烷，无菌、无热原。 | 三类 | 产品应贮存在无腐蚀性气体、通风良好和清洁的环境内，并对产品有充分的保护。产品在运输时应防止重压、阳光直晒和雨雪浸淋。 两年 | PVC
一次性使用输液器 | 中选 | 无增量资格 | 1.53 | 19类 | 微孔过滤输液器（含DEHP） | 一次性使用精密过滤输液器 带针————JCY-5.0μm | 国械注准20163140242 | 河南曙光汇知康生物科技股份有限公司 | 河南曙光汇知康生物科技股份有限公司 | 0.5×19 RW LB | JCY-5.0μm | 微孔过滤输液器 | PVC | 常规 | 带针 | 导管长度（mm）：1300 | C1423012020000108496 | 0013298 | MA.156.M0.100204.13611225 | 该产品由瓶塞穿刺器保护套、瓶塞穿刺器、进气器件（空气过滤器）、管路（软管）、三叉（先配）、四叉（先配）、流量调节器、滴管、滴斗、自排气装置（选配）、乳胶帽（选配）、止流夹（选配）、开关调节器（选配）、精密药液过滤器（标称孔径可为2.0μm、3.0μm或5.0μm）、外圆锥接头，外圆锥接头保护套（也称端帽，选配）、静脉输液针（选配）组成。本产品采用环氧乙烷，无菌、无热原。 | 该产品由瓶塞穿刺器保护套、瓶塞穿刺器、进气器件（空气过滤器）、管路（软管）、三叉（先配）、四叉（先配）、流量调节器、滴管、滴斗、自排气装置（选配）、乳胶帽（选配）、止流夹（选配）、开关调节器（选配）、精密药液过滤器（标称孔径可为2.0μm、3.0μm或5.0μm）、外圆锥接头，外圆锥接头保护套（也称端帽，选配）、静脉输液针（选配）组成。本产品采用环氧乙烷，无菌、无热原。 | 三类 | 产品应贮存在无腐蚀性气体、通风良好和清洁的环境内，并对产品有充分的保护。产品在运输时应防止重压、阳光直晒和雨雪浸淋。 两年 | PVC
一次性使用输液器 | 中选 | 无增量资格 | 1.53 | 19类 | 微孔过滤输液器（含DEHP） | 一次性使用精密过滤输液器 带针————JC-3.0μm | 国械注准20163140242 | 河南曙光汇知康生物科技股份有限公司 | 河南曙光汇知康生物科技股份有限公司 | 0.5×19 RW LB | JC-3.0μm | 微孔过滤输液器 | PVC | 常规 | 带针 | 导管长度（mm）：1300 | C1423012020000108496 | 0013300 | 无 | 该产品由瓶塞穿刺器保护套、瓶塞穿刺器、进气器件（空气过滤器）、管路（软管）、三叉（先配）、四叉（先配）、流量调节器、滴管、滴斗、自排气装置（选配）、乳胶帽（选配）、止流夹（选配）、开关调节器（选配）、精密药液过滤器（标称孔径可为2.0μm、3.0μm或5.0μm）、外圆锥接头，外圆锥接头保护套（也称端帽，选配）、静脉输液针（选配）组成。本产品采用环氧乙烷，无菌、无热原。 | 该产品由瓶塞穿刺器保护套、瓶塞穿刺器、进气器件（空气过滤器）、管路（软管）、三叉（先配）、四叉（先配）、流量调节器、滴管、滴斗、自排气装置（选配）、乳胶帽（选配）、止流夹（选配）、开关调节器（选配）、精密药液过滤器（标称孔径可为2.0μm、3.0μm或5.0μm）、外圆锥接头，外圆锥接头保护套（也称端帽，选配）、静脉输液针（选配）组成。本产品采用环氧乙烷，无菌、无热原。 | 三类 | 产品应贮存在无腐蚀性气体、通风良好和清洁的环境内，并对产品有充分的保护。产品在运输时应防止重压、阳光直晒和雨雪浸淋。 两年 | PVC
一次性使用输液器 | 中选 | 无增量资格 | 1.53 | 19类 | 微孔过滤输液器（含DEHP） | 一次性使用精密过滤输液器 带针————JC-5.0μm | 国械注准20163140242 | 河南曙光汇知康生物科技股份有限公司 | 河南曙光汇知康生物科技股份有限公司 | 0.7×20 TW LB | JC-5.0μm | 微孔过滤输液器 | PVC | 常规 | 带针 | 导管长度（mm）：1300 | C1423012020000108496 | 0004575 | MA.156.M0.100204.13610468 | 该产品由瓶塞穿刺器保护套、瓶塞穿刺器、进气器件（空气过滤器）、管路（软管）、三叉（先配）、四叉（先配）、流量调节器、滴管、滴斗、自排气装置（选配）、乳胶帽（选配）、止流夹（选配）、开关调节器（选配）、精密药液过滤器（标称孔径可为2.0μm、3.0μm或5.0μm）、外圆锥接头，外圆锥接头保护套（也称端帽，选配）、静脉输液针（选配）组成。本产品采用环氧乙烷，无菌、无热原。 | 该产品由瓶塞穿刺器保护套、瓶塞穿刺器、进气器件（空气过滤器）、管路（软管）、三叉（先配）、四叉（先配）、流量调节器、滴管、滴斗、自排气装置（选配）、乳胶帽（选配）、止流夹（选配）、开关调节器（选配）、精密药液过滤器（标称孔径可为2.0μm、3.0μm或5.0μm）、外圆锥接头，外圆锥接头保护套（也称端帽，选配）、静脉输液针（选配）组成。本产品采用环氧乙烷，无菌、无热原。 | 三类 | 产品应贮存在无腐蚀性气体、通风良好和清洁的环境内，并对产品有充分的保护。产品在运输时应防止重压、阳光直晒和雨雪浸淋。 两年 | PVC
一次性使用输液器 | 中选 | 无增量资格 | 1.53 | 19类 | 微孔过滤输液器（含DEHP） | 一次性使用精密过滤输液器 带针————JEY-3.0μm | 国械注准20163140242 | 河南曙光汇知康生物科技股份有限公司 | 河南曙光汇知康生物科技股份有限公司 | 0.7×20 TW LB（双翼） | JEY-3.0μm | 微孔过滤输液器 | PVC | 常规 | 带针 | 导管长度（mm）：1300 | C1423012020000108496 | 0013302 | 无 | 该产品由瓶塞穿刺器保护套、瓶塞穿刺器、进气器件（空气过滤器）、管路（软管）、三叉（先配）、四叉（先配）、流量调节器、滴管、滴斗、自排气装置（选配）、乳胶帽（选配）、止流夹（选配）、开关调节器（选配）、精密药液过滤器（标称孔径可为2.0μm、3.0μm或5.0μm）、外圆锥接头，外圆锥接头保护套（也称端帽，选配）、静脉输液针（选配）组成。本产品采用环氧乙烷，无菌、无热原。 | 该产品由瓶塞穿刺器保护套、瓶塞穿刺器、进气器件（空气过滤器）、管路（软管）、三叉（先配）、四叉（先配）、流量调节器、滴管、滴斗、自排气装置（选配）、乳胶帽（选配）、止流夹（选配）、开关调节器（选配）、精密药液过滤器（标称孔径可为2.0μm、3.0μm或5.0μm）、外圆锥接头，外圆锥接头保护套（也称端帽，选配）、静脉输液针（选配）组成。本产品采用环氧乙烷，无菌、无热原。 | 三类 | 产品应贮存在无腐蚀性气体、通风良好和清洁的环境内，并对产品有充分的保护。产品在运输时应防止重压、阳光直晒和雨雪浸淋。 两年 | PVC
一次性使用输液器 | 中选 | 无增量资格 | 1.53 | 19类 | 微孔过滤输液器（含DEHP） | 一次性使用精密过滤输液器 带针————JEY-2.0μm | 国械注准20163140242 | 河南曙光汇知康生物科技股份有限公司 | 河南曙光汇知康生物科技股份有限公司 | 0.6×20 TW SB（双翼） | JEY-2.0μm | 微孔过滤输液器 | PVC | 常规 | 带针 | 导管长度（mm）：1300 | C1423012020000108496 | 0013303 | 无 | 该产品由瓶塞穿刺器保护套、瓶塞穿刺器、进气器件（空气过滤器）、管路（软管）、三叉（先配）、四叉（先配）、流量调节器、滴管、滴斗、自排气装置（选配）、乳胶帽（选配）、止流夹（选配）、开关调节器（选配）、精密药液过滤器（标称孔径可为2.0μm、3.0μm或5.0μm）、外圆锥接头，外圆锥接头保护套（也称端帽，选配）、静脉输液针（选配）组成。本产品采用环氧乙烷，无菌、无热原。 | 该产品由瓶塞穿刺器保护套、瓶塞穿刺器、进气器件（空气过滤器）、管路（软管）、三叉（先配）、四叉（先配）、流量调节器、滴管、滴斗、自排气装置（选配）、乳胶帽（选配）、止流夹（选配）、开关调节器（选配）、精密药液过滤器（标称孔径可为2.0μm、3.0μm或5.0μm）、外圆锥接头，外圆锥接头保护套（也称端帽，选配）、静脉输液针（选配）组成。本产品采用环氧乙烷，无菌、无热原。 | 三类 | 产品应贮存在无腐蚀性气体、通风良好和清洁的环境内，并对产品有充分的保护。产品在运输时应防止重压、阳光直晒和雨雪浸淋。 两年 | PVC
一次性使用输液器 | 中选 | 无增量资格 | 1.53 | 19类 | 微孔过滤输液器（含DEHP） | 一次性使用精密过滤输液器 带针————JC-3.0μm | 国械注准20163140242 | 河南曙光汇知康生物科技股份有限公司 | 河南曙光汇知康生物科技股份有限公司 | 0.7×20 TW LB | JC-3.0μm | 微孔过滤输液器 | PVC | 常规 | 带针 | 导管长度（mm）：1300 | C1423012020000108496 | 0013304 | 无 | 该产品由瓶塞穿刺器保护套、瓶塞穿刺器、进气器件（空气过滤器）、管路（软管）、三叉（先配）、四叉（先配）、流量调节器、滴管、滴斗、自排气装置（选配）、乳胶帽（选配）、止流夹（选配）、开关调节器（选配）、精密药液过滤器（标称孔径可为2.0μm、3.0μm或5.0μm）、外圆锥接头，外圆锥接头保护套（也称端帽，选配）、静脉输液针（选配）组成。本产品采用环氧乙烷，无菌、无热原。 | 该产品由瓶塞穿刺器保护套、瓶塞穿刺器、进气器件（空气过滤器）、管路（软管）、三叉（先配）、四叉（先配）、流量调节器、滴管、滴斗、自排气装置（选配）、乳胶帽（选配）、止流夹（选配）、开关调节器（选配）、精密药液过滤器（标称孔径可为2.0μm、3.0μm或5.0μm）、外圆锥接头，外圆锥接头保护套（也称端帽，选配）、静脉输液针（选配）组成。本产品采用环氧乙烷，无菌、无热原。 | 三类 | 产品应贮存在无腐蚀性气体、通风良好和清洁的环境内，并对产品有充分的保护。产品在运输时应防止重压、阳光直晒和雨雪浸淋。 两年 | PVC
一次性使用输液器 | 中选 | 无增量资格 | 1.53 | 19类 | 微孔过滤输液器（含DEHP） | 一次性使用精密过滤输液器 带针————JE-3.0μm | 国械注准20163140242 | 河南曙光汇知康生物科技股份有限公司 | 河南曙光汇知康生物科技股份有限公司 | 0.7×20 TW LB（双翼） | JE-3.0μm | 微孔过滤输液器 | PVC | 常规 | 带针 | 导管长度（mm）：1300 | C1423012020000108496 | 0013305 | 无 | 该产品由瓶塞穿刺器保护套、瓶塞穿刺器、进气器件（空气过滤器）、管路（软管）、三叉（先配）、四叉（先配）、流量调节器、滴管、滴斗、自排气装置（选配）、乳胶帽（选配）、止流夹（选配）、开关调节器（选配）、精密药液过滤器（标称孔径可为2.0μm、3.0μm或5.0μm）、外圆锥接头，外圆锥接头保护套（也称端帽，选配）、静脉输液针（选配）组成。本产品采用环氧乙烷，无菌、无热原。 | 该产品由瓶塞穿刺器保护套、瓶塞穿刺器、进气器件（空气过滤器）、管路（软管）、三叉（先配）、四叉（先配）、流量调节器、滴管、滴斗、自排气装置（选配）、乳胶帽（选配）、止流夹（选配）、开关调节器（选配）、精密药液过滤器（标称孔径可为2.0μm、3.0μm或5.0μm）、外圆锥接头，外圆锥接头保护套（也称端帽，选配）、静脉输液针（选配）组成。本产品采用环氧乙烷，无菌、无热原。 | 三类 | 产品应贮存在无腐蚀性气体、通风良好和清洁的环境内，并对产品有充分的保护。产品在运输时应防止重压、阳光直晒和雨雪浸淋。 两年 | PVC
一次性使用输液器 | 中选 | 无增量资格 | 1.53 | 19类 | 微孔过滤输液器（含DEHP） | 一次性使用精密过滤输液器 带针————JDY-2.0μm | 国械注准20163140242 | 河南曙光汇知康生物科技股份有限公司 | 河南曙光汇知康生物科技股份有限公司 | 0.8×27 TW LB | JDY-2.0μm | 微孔过滤输液器 | PVC | 常规 | 带针 | 导管长度（mm）：1300 | C1423012020000108496 | 0013306 | 无 | 该产品由瓶塞穿刺器保护套、瓶塞穿刺器、进气器件（空气过滤器）、管路（软管）、三叉（先配）、四叉（先配）、流量调节器、滴管、滴斗、自排气装置（选配）、乳胶帽（选配）、止流夹（选配）、开关调节器（选配）、精密药液过滤器（标称孔径可为2.0μm、3.0μm或5.0μm）、外圆锥接头，外圆锥接头保护套（也称端帽，选配）、静脉输液针（选配）组成。本产品采用环氧乙烷，无菌、无热原。 | 该产品由瓶塞穿刺器保护套、瓶塞穿刺器、进气器件（空气过滤器）、管路（软管）、三叉（先配）、四叉（先配）、流量调节器、滴管、滴斗、自排气装置（选配）、乳胶帽（选配）、止流夹（选配）、开关调节器（选配）、精密药液过滤器（标称孔径可为2.0μm、3.0μm或5.0μm）、外圆锥接头，外圆锥接头保护套（也称端帽，选配）、静脉输液针（选配）组成。本产品采用环氧乙烷，无菌、无热原。 | 三类 | 产品应贮存在无腐蚀性气体、通风良好和清洁的环境内，并对产品有充分的保护。产品在运输时应防止重压、阳光直晒和雨雪浸淋。 两年 | PVC
一次性使用输液器 | 中选 | 无增量资格 | 1.53 | 19类 | 微孔过滤输液器（含DEHP） | 一次性使用精密过滤输液器 带针————JDY-5.0μm | 国械注准20163140242 | 河南曙光汇知康生物科技股份有限公司 | 河南曙光汇知康生物科技股份有限公司 | 0.9×27 TW LB | JDY-5.0μm | 微孔过滤输液器 | PVC | 常规 | 带针 | 导管长度（mm）：1300 | C1423012020000108496 | 0013307 | MA.156.M0.100204.13611494 | 该产品由瓶塞穿刺器保护套、瓶塞穿刺器、进气器件（空气过滤器）、管路（软管）、三叉（先配）、四叉（先配）、流量调节器、滴管、滴斗、自排气装置（选配）、乳胶帽（选配）、止流夹（选配）、开关调节器（选配）、精密药液过滤器（标称孔径可为2.0μm、3.0μm或5.0μm）、外圆锥接头，外圆锥接头保护套（也称端帽，选配）、静脉输液针（选配）组成。本产品采用环氧乙烷，无菌、无热原。 | 该产品由瓶塞穿刺器保护套、瓶塞穿刺器、进气器件（空气过滤器）、管路（软管）、三叉（先配）、四叉（先配）、流量调节器、滴管、滴斗、自排气装置（选配）、乳胶帽（选配）、止流夹（选配）、开关调节器（选配）、精密药液过滤器（标称孔径可为2.0μm、3.0μm或5.0μm）、外圆锥接头，外圆锥接头保护套（也称端帽，选配）、静脉输液针（选配）组成。本产品采用环氧乙烷，无菌、无热原。 | 三类 | 产品应贮存在无腐蚀性气体、通风良好和清洁的环境内，并对产品有充分的保护。产品在运输时应防止重压、阳光直晒和雨雪浸淋。 两年 | PVC
一次性使用输液器 | 中选 | 无增量资格 | 1.53 | 19类 | 微孔过滤输液器（含DEHP） | 一次性使用精密过滤输液器 带针————JDY-5.0μm | 国械注准20163140242 | 河南曙光汇知康生物科技股份有限公司 | 河南曙光汇知康生物科技股份有限公司 | 0.6×20 TW LB | JDY-5.0μm | 微孔过滤输液器 | PVC | 常规 | 带针 | 导管长度（mm）：1300 | C1423012020000108496 | 0013309 | MA.156.M0.100204.13611449 | 该产品由瓶塞穿刺器保护套、瓶塞穿刺器、进气器件（空气过滤器）、管路（软管）、三叉（先配）、四叉（先配）、流量调节器、滴管、滴斗、自排气装置（选配）、乳胶帽（选配）、止流夹（选配）、开关调节器（选配）、精密药液过滤器（标称孔径可为2.0μm、3.0μm或5.0μm）、外圆锥接头，外圆锥接头保护套（也称端帽，选配）、静脉输液针（选配）组成。本产品采用环氧乙烷，无菌、无热原。 | 该产品由瓶塞穿刺器保护套、瓶塞穿刺器、进气器件（空气过滤器）、管路（软管）、三叉（先配）、四叉（先配）、流量调节器、滴管、滴斗、自排气装置（选配）、乳胶帽（选配）、止流夹（选配）、开关调节器（选配）、精密药液过滤器（标称孔径可为2.0μm、3.0μm或5.0μm）、外圆锥接头，外圆锥接头保护套（也称端帽，选配）、静脉输液针（选配）组成。本产品采用环氧乙烷，无菌、无热原。 | 三类 | 产品应贮存在无腐蚀性气体、通风良好和清洁的环境内，并对产品有充分的保护。产品在运输时应防止重压、阳光直晒和雨雪浸淋。 两年 | PVC
一次性使用输液器 | 中选 | 无增量资格 | 1.53 | 19类 | 微孔过滤输液器（含DEHP） | 一次性使用精密过滤输液器 带针————JE-2.0μm | 国械注准20163140242 | 河南曙光汇知康生物科技股份有限公司 | 河南曙光汇知康生物科技股份有限公司 | 0.9×20 TW LB（双翼） | JE-2.0μm | 微孔过滤输液器 | PVC | 常规 | 带针 | 导管长度（mm）：1300 | C1423012020000108496 | 0004161 | 无 | 该产品由瓶塞穿刺器保护套、瓶塞穿刺器、进气器件（空气过滤器）、管路（软管）、三叉（先配）、四叉（先配）、流量调节器、滴管、滴斗、自排气装置（选配）、乳胶帽（选配）、止流夹（选配）、开关调节器（选配）、精密药液过滤器（标称孔径可为2.0μm、3.0μm或5.0μm）、外圆锥接头，外圆锥接头保护套（也称端帽，选配）、静脉输液针（选配）组成。本产品采用环氧乙烷，无菌、无热原。 | 该产品由瓶塞穿刺器保护套、瓶塞穿刺器、进气器件（空气过滤器）、管路（软管）、三叉（先配）、四叉（先配）、流量调节器、滴管、滴斗、自排气装置（选配）、乳胶帽（选配）、止流夹（选配）、开关调节器（选配）、精密药液过滤器（标称孔径可为2.0μm、3.0μm或5.0μm）、外圆锥接头，外圆锥接头保护套（也称端帽，选配）、静脉输液针（选配）组成。本产品采用环氧乙烷，无菌、无热原。 | 三类 | 产品应贮存在无腐蚀性气体、通风良好和清洁的环境内，并对产品有充分的保护。产品在运输时应防止重压、阳光直晒和雨雪浸淋。 两年 | PVC
一次性使用输液器 | 中选 | 无增量资格 | 1.53 | 19类 | 微孔过滤输液器（含DEHP） | 一次性使用精密过滤输液器 带针————JDY-3.0μm | 国械注准20163140242 | 河南曙光汇知康生物科技股份有限公司 | 河南曙光汇知康生物科技股份有限公司 | 0.6×20 TW SB（双翼） | JDY-3.0μm | 微孔过滤输液器 | PVC | 常规 | 带针 | 导管长度（mm）：1300 | C1423012020000108496 | 0013311 | 无 | 该产品由瓶塞穿刺器保护套、瓶塞穿刺器、进气器件（空气过滤器）、管路（软管）、三叉（先配）、四叉（先配）、流量调节器、滴管、滴斗、自排气装置（选配）、乳胶帽（选配）、止流夹（选配）、开关调节器（选配）、精密药液过滤器（标称孔径可为2.0μm、3.0μm或5.0μm）、外圆锥接头，外圆锥接头保护套（也称端帽，选配）、静脉输液针（选配）组成。本产品采用环氧乙烷，无菌、无热原。 | 该产品由瓶塞穿刺器保护套、瓶塞穿刺器、进气器件（空气过滤器）、管路（软管）、三叉（先配）、四叉（先配）、流量调节器、滴管、滴斗、自排气装置（选配）、乳胶帽（选配）、止流夹（选配）、开关调节器（选配）、精密药液过滤器（标称孔径可为2.0μm、3.0μm或5.0μm）、外圆锥接头，外圆锥接头保护套（也称端帽，选配）、静脉输液针（选配）组成。本产品采用环氧乙烷，无菌、无热原。 | 三类 | 产品应贮存在无腐蚀性气体、通风良好和清洁的环境内，并对产品有充分的保护。产品在运输时应防止重压、阳光直晒和雨雪浸淋。 两年 | PVC
一次性使用输液器 | 中选 | 无增量资格 | 1.53 | 19类 | 微孔过滤输液器（含DEHP） | 一次性使用精密过滤输液器 带针————JDY-2.0μm | 国械注准20163140242 | 河南曙光汇知康生物科技股份有限公司 | 河南曙光汇知康生物科技股份有限公司 | 0.5×20 RW SB（双翼） | JDY-2.0μm | 微孔过滤输液器 | PVC | 常规 | 带针 | 导管长度（mm）：1300 | C1423012020000108496 | 0013312 | 无 | 该产品由瓶塞穿刺器保护套、瓶塞穿刺器、进气器件（空气过滤器）、管路（软管）、三叉（先配）、四叉（先配）、流量调节器、滴管、滴斗、自排气装置（选配）、乳胶帽（选配）、止流夹（选配）、开关调节器（选配）、精密药液过滤器（标称孔径可为2.0μm、3.0μm或5.0μm）、外圆锥接头，外圆锥接头保护套（也称端帽，选配）、静脉输液针（选配）组成。本产品采用环氧乙烷，无菌、无热原。 | 该产品由瓶塞穿刺器保护套、瓶塞穿刺器、进气器件（空气过滤器）、管路（软管）、三叉（先配）、四叉（先配）、流量调节器、滴管、滴斗、自排气装置（选配）、乳胶帽（选配）、止流夹（选配）、开关调节器（选配）、精密药液过滤器（标称孔径可为2.0μm、3.0μm或5.0μm）、外圆锥接头，外圆锥接头保护套（也称端帽，选配）、静脉输液针（选配）组成。本产品采用环氧乙烷，无菌、无热原。 | 三类 | 产品应贮存在无腐蚀性气体、通风良好和清洁的环境内，并对产品有充分的保护。产品在运输时应防止重压、阳光直晒和雨雪浸淋。 两年 | PVC
一次性使用输液器 | 中选 | 无增量资格 | 1.53 | 19类 | 微孔过滤输液器（含DEHP） | 一次性使用精密过滤输液器 带针————JEY-3.0μm | 国械注准20163140242 | 河南曙光汇知康生物科技股份有限公司 | 河南曙光汇知康生物科技股份有限公司 | 0.9×27 TW LB | JEY-3.0μm | 微孔过滤输液器 | PVC | 常规 | 带针 | 导管长度（mm）：1300 | C1423012020000108496 | 0013315 | 无 | 该产品由瓶塞穿刺器保护套、瓶塞穿刺器、进气器件（空气过滤器）、管路（软管）、三叉（先配）、四叉（先配）、流量调节器、滴管、滴斗、自排气装置（选配）、乳胶帽（选配）、止流夹（选配）、开关调节器（选配）、精密药液过滤器（标称孔径可为2.0μm、3.0μm或5.0μm）、外圆锥接头，外圆锥接头保护套（也称端帽，选配）、静脉输液针（选配）组成。本产品采用环氧乙烷，无菌、无热原。 | 该产品由瓶塞穿刺器保护套、瓶塞穿刺器、进气器件（空气过滤器）、管路（软管）、三叉（先配）、四叉（先配）、流量调节器、滴管、滴斗、自排气装置（选配）、乳胶帽（选配）、止流夹（选配）、开关调节器（选配）、精密药液过滤器（标称孔径可为2.0μm、3.0μm或5.0μm）、外圆锥接头，外圆锥接头保护套（也称端帽，选配）、静脉输液针（选配）组成。本产品采用环氧乙烷，无菌、无热原。 | 三类 | 产品应贮存在无腐蚀性气体、通风良好和清洁的环境内，并对产品有充分的保护。产品在运输时应防止重压、阳光直晒和雨雪浸淋。 两年 | PVC
一次性使用输液器 | 中选 | 无增量资格 | 1.53 | 19类 | 微孔过滤输液器（含DEHP） | 一次性使用精密过滤输液器 带针————JE-2.0μm | 国械注准20163140242 | 河南曙光汇知康生物科技股份有限公司 | 河南曙光汇知康生物科技股份有限公司 | 0.45×16 RW SB | JE-2.0μm | 微孔过滤输液器 | PVC | 常规 | 带针 | 导管长度（mm）：1300 | C1423012020000108496 | 0004205 | 无 | 该产品由瓶塞穿刺器保护套、瓶塞穿刺器、进气器件（空气过滤器）、管路（软管）、三叉（先配）、四叉（先配）、流量调节器、滴管、滴斗、自排气装置（选配）、乳胶帽（选配）、止流夹（选配）、开关调节器（选配）、精密药液过滤器（标称孔径可为2.0μm、3.0μm或5.0μm）、外圆锥接头，外圆锥接头保护套（也称端帽，选配）、静脉输液针（选配）组成。本产品采用环氧乙烷，无菌、无热原。 | 该产品由瓶塞穿刺器保护套、瓶塞穿刺器、进气器件（空气过滤器）、管路（软管）、三叉（先配）、四叉（先配）、流量调节器、滴管、滴斗、自排气装置（选配）、乳胶帽（选配）、止流夹（选配）、开关调节器（选配）、精密药液过滤器（标称孔径可为2.0μm、3.0μm或5.0μm）、外圆锥接头，外圆锥接头保护套（也称端帽，选配）、静脉输液针（选配）组成。本产品采用环氧乙烷，无菌、无热原。 | 三类 | 产品应贮存在无腐蚀性气体、通风良好和清洁的环境内，并对产品有充分的保护。产品在运输时应防止重压、阳光直晒和雨雪浸淋。 两年 | PVC
一次性使用输液器 | 中选 | 无增量资格 | 1.53 | 19类 | 微孔过滤输液器（含DEHP） | 一次性使用精密过滤输液器 带针————JC-2.0μm | 国械注准20163140242 | 河南曙光汇知康生物科技股份有限公司 | 河南曙光汇知康生物科技股份有限公司 | 0.8×20 TW SB（双翼） | JC-2.0μm | 微孔过滤输液器 | PVC | 常规 | 带针 | 导管长度（mm）：1300 | C1423012020000108496 | 0004142 | 无 | 该产品由瓶塞穿刺器保护套、瓶塞穿刺器、进气器件（空气过滤器）、管路（软管）、三叉（先配）、四叉（先配）、流量调节器、滴管、滴斗、自排气装置（选配）、乳胶帽（选配）、止流夹（选配）、开关调节器（选配）、精密药液过滤器（标称孔径可为2.0μm、3.0μm或5.0μm）、外圆锥接头，外圆锥接头保护套（也称端帽，选配）、静脉输液针（选配）组成。本产品采用环氧乙烷，无菌、无热原。 | 该产品由瓶塞穿刺器保护套、瓶塞穿刺器、进气器件（空气过滤器）、管路（软管）、三叉（先配）、四叉（先配）、流量调节器、滴管、滴斗、自排气装置（选配）、乳胶帽（选配）、止流夹（选配）、开关调节器（选配）、精密药液过滤器（标称孔径可为2.0μm、3.0μm或5.0μm）、外圆锥接头，外圆锥接头保护套（也称端帽，选配）、静脉输液针（选配）组成。本产品采用环氧乙烷，无菌、无热原。 | 三类 | 产品应贮存在无腐蚀性气体、通风良好和清洁的环境内，并对产品有充分的保护。产品在运输时应防止重压、阳光直晒和雨雪浸淋。 两年 | PVC
一次性使用输液器 | 中选 | 无增量资格 | 1.53 | 19类 | 微孔过滤输液器（含DEHP） | 一次性使用精密过滤输液器 带针————JCY-2.0μm | 国械注准20163140242 | 河南曙光汇知康生物科技股份有限公司 | 河南曙光汇知康生物科技股份有限公司 | 0.6×20 TW LB | JCY-2.0μm | 微孔过滤输液器 | PVC | 常规 | 带针 | 导管长度（mm）：1300 | C1423012020000108496 | 0013319 | 无 | 该产品由瓶塞穿刺器保护套、瓶塞穿刺器、进气器件（空气过滤器）、管路（软管）、三叉（先配）、四叉（先配）、流量调节器、滴管、滴斗、自排气装置（选配）、乳胶帽（选配）、止流夹（选配）、开关调节器（选配）、精密药液过滤器（标称孔径可为2.0μm、3.0μm或5.0μm）、外圆锥接头，外圆锥接头保护套（也称端帽，选配）、静脉输液针（选配）组成。本产品采用环氧乙烷，无菌、无热原。 | 该产品由瓶塞穿刺器保护套、瓶塞穿刺器、进气器件（空气过滤器）、管路（软管）、三叉（先配）、四叉（先配）、流量调节器、滴管、滴斗、自排气装置（选配）、乳胶帽（选配）、止流夹（选配）、开关调节器（选配）、精密药液过滤器（标称孔径可为2.0μm、3.0μm或5.0μm）、外圆锥接头，外圆锥接头保护套（也称端帽，选配）、静脉输液针（选配）组成。本产品采用环氧乙烷，无菌、无热原。 | 三类 | 产品应贮存在无腐蚀性气体、通风良好和清洁的环境内，并对产品有充分的保护。产品在运输时应防止重压、阳光直晒和雨雪浸淋。 两年 | PVC
一次性使用输液器 | 中选 | 无增量资格 | 1.53 | 19类 | 微孔过滤输液器（含DEHP） | 一次性使用精密过滤输液器 带针————JEY-2.0μm | 国械注准20163140242 | 河南曙光汇知康生物科技股份有限公司 | 河南曙光汇知康生物科技股份有限公司 | 0.8×20 TW SB（双翼） | JEY-2.0μm | 微孔过滤输液器 | PVC | 常规 | 带针 | 导管长度（mm）：1300 | C1423012020000108496 | 0013320 | 无 | 该产品由瓶塞穿刺器保护套、瓶塞穿刺器、进气器件（空气过滤器）、管路（软管）、三叉（先配）、四叉（先配）、流量调节器、滴管、滴斗、自排气装置（选配）、乳胶帽（选配）、止流夹（选配）、开关调节器（选配）、精密药液过滤器（标称孔径可为2.0μm、3.0μm或5.0μm）、外圆锥接头，外圆锥接头保护套（也称端帽，选配）、静脉输液针（选配）组成。本产品采用环氧乙烷，无菌、无热原。 | 该产品由瓶塞穿刺器保护套、瓶塞穿刺器、进气器件（空气过滤器）、管路（软管）、三叉（先配）、四叉（先配）、流量调节器、滴管、滴斗、自排气装置（选配）、乳胶帽（选配）、止流夹（选配）、开关调节器（选配）、精密药液过滤器（标称孔径可为2.0μm、3.0μm或5.0μm）、外圆锥接头，外圆锥接头保护套（也称端帽，选配）、静脉输液针（选配）组成。本产品采用环氧乙烷，无菌、无热原。 | 三类 | 产品应贮存在无腐蚀性气体、通风良好和清洁的环境内，并对产品有充分的保护。产品在运输时应防止重压、阳光直晒和雨雪浸淋。 两年 | PVC
一次性使用输液器 | 中选 | 无增量资格 | 1.53 | 19类 | 微孔过滤输液器（含DEHP） | 一次性使用精密过滤输液器 带针————JDY-3.0μm | 国械注准20163140242 | 河南曙光汇知康生物科技股份有限公司 | 河南曙光汇知康生物科技股份有限公司 | 0.7×20 TW LB | JDY-3.0μm | 微孔过滤输液器 | PVC | 常规 | 带针 | 导管长度（mm）：1300 | C1423012020000108496 | 0013322 | 无 | 该产品由瓶塞穿刺器保护套、瓶塞穿刺器、进气器件（空气过滤器）、管路（软管）、三叉（先配）、四叉（先配）、流量调节器、滴管、滴斗、自排气装置（选配）、乳胶帽（选配）、止流夹（选配）、开关调节器（选配）、精密药液过滤器（标称孔径可为2.0μm、3.0μm或5.0μm）、外圆锥接头，外圆锥接头保护套（也称端帽，选配）、静脉输液针（选配）组成。本产品采用环氧乙烷，无菌、无热原。 | 该产品由瓶塞穿刺器保护套、瓶塞穿刺器、进气器件（空气过滤器）、管路（软管）、三叉（先配）、四叉（先配）、流量调节器、滴管、滴斗、自排气装置（选配）、乳胶帽（选配）、止流夹（选配）、开关调节器（选配）、精密药液过滤器（标称孔径可为2.0μm、3.0μm或5.0μm）、外圆锥接头，外圆锥接头保护套（也称端帽，选配）、静脉输液针（选配）组成。本产品采用环氧乙烷，无菌、无热原。 | 三类 | 产品应贮存在无腐蚀性气体、通风良好和清洁的环境内，并对产品有充分的保护。产品在运输时应防止重压、阳光直晒和雨雪浸淋。 两年 | PVC
一次性使用输液器 | 中选 | 无增量资格 | 1.53 | 19类 | 微孔过滤输液器（含DEHP） | 一次性使用精密过滤输液器 带针————JCY-5.0μm | 国械注准20163140242 | 河南曙光汇知康生物科技股份有限公司 | 河南曙光汇知康生物科技股份有限公司 | 0.8×20 TW SB（双翼） | JCY-5.0μm | 微孔过滤输液器 | PVC | 常规 | 带针 | 导管长度（mm）：1300 | C1423012020000108496 | 0013324 | MA.156.M0.100204.13611350 | 该产品由瓶塞穿刺器保护套、瓶塞穿刺器、进气器件（空气过滤器）、管路（软管）、三叉（先配）、四叉（先配）、流量调节器、滴管、滴斗、自排气装置（选配）、乳胶帽（选配）、止流夹（选配）、开关调节器（选配）、精密药液过滤器（标称孔径可为2.0μm、3.0μm或5.0μm）、外圆锥接头，外圆锥接头保护套（也称端帽，选配）、静脉输液针（选配）组成。本产品采用环氧乙烷，无菌、无热原。 | 该产品由瓶塞穿刺器保护套、瓶塞穿刺器、进气器件（空气过滤器）、管路（软管）、三叉（先配）、四叉（先配）、流量调节器、滴管、滴斗、自排气装置（选配）、乳胶帽（选配）、止流夹（选配）、开关调节器（选配）、精密药液过滤器（标称孔径可为2.0μm、3.0μm或5.0μm）、外圆锥接头，外圆锥接头保护套（也称端帽，选配）、静脉输液针（选配）组成。本产品采用环氧乙烷，无菌、无热原。 | 三类 | 产品应贮存在无腐蚀性气体、通风良好和清洁的环境内，并对产品有充分的保护。产品在运输时应防止重压、阳光直晒和雨雪浸淋。 两年 | PVC
一次性使用输液器 | 中选 | 无增量资格 | 1.53 | 19类 | 微孔过滤输液器（含DEHP） | 一次性使用精密过滤输液器 带针————JB-3.0μm | 国械注准20163140242 | 河南曙光汇知康生物科技股份有限公司 | 河南曙光汇知康生物科技股份有限公司 | 0.55×20 RW SB（双翼） | JB-3.0μm | 微孔过滤输液器 | PVC | 常规 | 带针 | 导管长度（mm）：1300 | C1423012020000108496 | 0013325 | 无 | 该产品由瓶塞穿刺器保护套、瓶塞穿刺器、进气器件（空气过滤器）、管路（软管）、三叉（先配）、四叉（先配）、流量调节器、滴管、滴斗、自排气装置（选配）、乳胶帽（选配）、止流夹（选配）、开关调节器（选配）、精密药液过滤器（标称孔径可为2.0μm、3.0μm或5.0μm）、外圆锥接头，外圆锥接头保护套（也称端帽，选配）、静脉输液针（选配）组成。本产品采用环氧乙烷，无菌、无热原。 | 该产品由瓶塞穿刺器保护套、瓶塞穿刺器、进气器件（空气过滤器）、管路（软管）、三叉（先配）、四叉（先配）、流量调节器、滴管、滴斗、自排气装置（选配）、乳胶帽（选配）、止流夹（选配）、开关调节器（选配）、精密药液过滤器（标称孔径可为2.0μm、3.0μm或5.0μm）、外圆锥接头，外圆锥接头保护套（也称端帽，选配）、静脉输液针（选配）组成。本产品采用环氧乙烷，无菌、无热原。 | 三类 | 产品应贮存在无腐蚀性气体、通风良好和清洁的环境内，并对产品有充分的保护。产品在运输时应防止重压、阳光直晒和雨雪浸淋。 两年 | PVC
一次性使用输液器 | 中选 | 无增量资格 | 1.53 | 19类 | 微孔过滤输液器（含DEHP） | 一次性使用精密过滤输液器 带针————JE-5.0μm | 国械注准20163140242 | 河南曙光汇知康生物科技股份有限公司 | 河南曙光汇知康生物科技股份有限公司 | 0.55×20 RW SB（双翼） | JE-5.0μm | 微孔过滤输液器 | PVC | 常规 | 带针 | 导管长度（mm）：1300 | C1423012020000108496 | 0004580 | 无 | 该产品由瓶塞穿刺器保护套、瓶塞穿刺器、进气器件（空气过滤器）、管路（软管）、三叉（先配）、四叉（先配）、流量调节器、滴管、滴斗、自排气装置（选配）、乳胶帽（选配）、止流夹（选配）、开关调节器（选配）、精密药液过滤器（标称孔径可为2.0μm、3.0μm或5.0μm）、外圆锥接头，外圆锥接头保护套（也称端帽，选配）、静脉输液针（选配）组成。本产品采用环氧乙烷，无菌、无热原。 | 该产品由瓶塞穿刺器保护套、瓶塞穿刺器、进气器件（空气过滤器）、管路（软管）、三叉（先配）、四叉（先配）、流量调节器、滴管、滴斗、自排气装置（选配）、乳胶帽（选配）、止流夹（选配）、开关调节器（选配）、精密药液过滤器（标称孔径可为2.0μm、3.0μm或5.0μm）、外圆锥接头，外圆锥接头保护套（也称端帽，选配）、静脉输液针（选配）组成。本产品采用环氧乙烷，无菌、无热原。 | 三类 | 产品应贮存在无腐蚀性气体、通风良好和清洁的环境内，并对产品有充分的保护。产品在运输时应防止重压、阳光直晒和雨雪浸淋。 两年 | PVC
一次性使用输液器 | 中选 | 无增量资格 | 1.53 | 19类 | 微孔过滤输液器（含DEHP） | 一次性使用精密过滤输液器 带针————JDY-5.0μm | 国械注准20163140242 | 河南曙光汇知康生物科技股份有限公司 | 河南曙光汇知康生物科技股份有限公司 | 0.8×20 TW SB（双翼） | JDY-5.0μm | 微孔过滤输液器 | PVC | 常规 | 带针 | 导管长度（mm）：1300 | C1423012020000108496 | 0013333 | MA.156.M0.100204.13611555 | 该产品由瓶塞穿刺器保护套、瓶塞穿刺器、进气器件（空气过滤器）、管路（软管）、三叉（先配）、四叉（先配）、流量调节器、滴管、滴斗、自排气装置（选配）、乳胶帽（选配）、止流夹（选配）、开关调节器（选配）、精密药液过滤器（标称孔径可为2.0μm、3.0μm或5.0μm）、外圆锥接头，外圆锥接头保护套（也称端帽，选配）、静脉输液针（选配）组成。本产品采用环氧乙烷，无菌、无热原。 | 该产品由瓶塞穿刺器保护套、瓶塞穿刺器、进气器件（空气过滤器）、管路（软管）、三叉（先配）、四叉（先配）、流量调节器、滴管、滴斗、自排气装置（选配）、乳胶帽（选配）、止流夹（选配）、开关调节器（选配）、精密药液过滤器（标称孔径可为2.0μm、3.0μm或5.0μm）、外圆锥接头，外圆锥接头保护套（也称端帽，选配）、静脉输液针（选配）组成。本产品采用环氧乙烷，无菌、无热原。 | 三类 | 产品应贮存在无腐蚀性气体、通风良好和清洁的环境内，并对产品有充分的保护。产品在运输时应防止重压、阳光直晒和雨雪浸淋。 两年 | PVC
一次性使用输液器 | 中选 | 无增量资格 | 1.53 | 19类 | 微孔过滤输液器（含DEHP） | 一次性使用精密过滤输液器 带针————JDY-3.0μm | 国械注准20163140242 | 河南曙光汇知康生物科技股份有限公司 | 河南曙光汇知康生物科技股份有限公司 | 0.6×20 TW LB（双翼） | JDY-3.0μm | 微孔过滤输液器 | PVC | 常规 | 带针 | 导管长度（mm）：1300 | C1423012020000108496 | 0013334 | 无 | 该产品由瓶塞穿刺器保护套、瓶塞穿刺器、进气器件（空气过滤器）、管路（软管）、三叉（先配）、四叉（先配）、流量调节器、滴管、滴斗、自排气装置（选配）、乳胶帽（选配）、止流夹（选配）、开关调节器（选配）、精密药液过滤器（标称孔径可为2.0μm、3.0μm或5.0μm）、外圆锥接头，外圆锥接头保护套（也称端帽，选配）、静脉输液针（选配）组成。本产品采用环氧乙烷，无菌、无热原。 | 该产品由瓶塞穿刺器保护套、瓶塞穿刺器、进气器件（空气过滤器）、管路（软管）、三叉（先配）、四叉（先配）、流量调节器、滴管、滴斗、自排气装置（选配）、乳胶帽（选配）、止流夹（选配）、开关调节器（选配）、精密药液过滤器（标称孔径可为2.0μm、3.0μm或5.0μm）、外圆锥接头，外圆锥接头保护套（也称端帽，选配）、静脉输液针（选配）组成。本产品采用环氧乙烷，无菌、无热原。 | 三类 | 产品应贮存在无腐蚀性气体、通风良好和清洁的环境内，并对产品有充分的保护。产品在运输时应防止重压、阳光直晒和雨雪浸淋。 两年 | PVC
一次性使用输液器 | 中选 | 无增量资格 | 1.53 | 19类 | 微孔过滤输液器（含DEHP） | 一次性使用精密过滤输液器 带针————JC-3.0μm | 国械注准20163140242 | 河南曙光汇知康生物科技股份有限公司 | 河南曙光汇知康生物科技股份有限公司 | 0.55×19 RW LB | JC-3.0μm | 微孔过滤输液器 | PVC | 常规 | 带针 | 导管长度（mm）：1300 | C1423012020000108496 | 0013336 | 无 | 该产品由瓶塞穿刺器保护套、瓶塞穿刺器、进气器件（空气过滤器）、管路（软管）、三叉（先配）、四叉（先配）、流量调节器、滴管、滴斗、自排气装置（选配）、乳胶帽（选配）、止流夹（选配）、开关调节器（选配）、精密药液过滤器（标称孔径可为2.0μm、3.0μm或5.0μm）、外圆锥接头，外圆锥接头保护套（也称端帽，选配）、静脉输液针（选配）组成。本产品采用环氧乙烷，无菌、无热原。 | 该产品由瓶塞穿刺器保护套、瓶塞穿刺器、进气器件（空气过滤器）、管路（软管）、三叉（先配）、四叉（先配）、流量调节器、滴管、滴斗、自排气装置（选配）、乳胶帽（选配）、止流夹（选配）、开关调节器（选配）、精密药液过滤器（标称孔径可为2.0μm、3.0μm或5.0μm）、外圆锥接头，外圆锥接头保护套（也称端帽，选配）、静脉输液针（选配）组成。本产品采用环氧乙烷，无菌、无热原。 | 三类 | 产品应贮存在无腐蚀性气体、通风良好和清洁的环境内，并对产品有充分的保护。产品在运输时应防止重压、阳光直晒和雨雪浸淋。 两年 | PVC
一次性使用输液器 | 中选 | 无增量资格 | 1.53 | 19类 | 微孔过滤输液器（含DEHP） | 一次性使用精密过滤输液器 带针————JB-2.0μm | 国械注准20163140242 | 河南曙光汇知康生物科技股份有限公司 | 河南曙光汇知康生物科技股份有限公司 | 0.5×20 RW SB（双翼） | JB-2.0μm | 微孔过滤输液器 | PVC | 常规 | 带针 | 导管长度（mm）：1300 | C1423012020000108496 | 0004120 | 无 | 该产品由瓶塞穿刺器保护套、瓶塞穿刺器、进气器件（空气过滤器）、管路（软管）、三叉（先配）、四叉（先配）、流量调节器、滴管、滴斗、自排气装置（选配）、乳胶帽（选配）、止流夹（选配）、开关调节器（选配）、精密药液过滤器（标称孔径可为2.0μm、3.0μm或5.0μm）、外圆锥接头，外圆锥接头保护套（也称端帽，选配）、静脉输液针（选配）组成。本产品采用环氧乙烷，无菌、无热原。 | 该产品由瓶塞穿刺器保护套、瓶塞穿刺器、进气器件（空气过滤器）、管路（软管）、三叉（先配）、四叉（先配）、流量调节器、滴管、滴斗、自排气装置（选配）、乳胶帽（选配）、止流夹（选配）、开关调节器（选配）、精密药液过滤器（标称孔径可为2.0μm、3.0μm或5.0μm）、外圆锥接头，外圆锥接头保护套（也称端帽，选配）、静脉输液针（选配）组成。本产品采用环氧乙烷，无菌、无热原。 | 三类 | 产品应贮存在无腐蚀性气体、通风良好和清洁的环境内，并对产品有充分的保护。产品在运输时应防止重压、阳光直晒和雨雪浸淋。 两年 | PVC
一次性使用输液器 | 中选 | 无增量资格 | 1.53 | 19类 | 微孔过滤输液器（含DEHP） | 一次性使用精密过滤输液器 带针————JC-3.0μm | 国械注准20163140242 | 河南曙光汇知康生物科技股份有限公司 | 河南曙光汇知康生物科技股份有限公司 | 0.6×25 TW LB | JC-3.0μm | 微孔过滤输液器 | PVC | 常规 | 带针 | 导管长度（mm）：1300 | C1423012020000108496 | 0013340 | 无 | 该产品由瓶塞穿刺器保护套、瓶塞穿刺器、进气器件（空气过滤器）、管路（软管）、三叉（先配）、四叉（先配）、流量调节器、滴管、滴斗、自排气装置（选配）、乳胶帽（选配）、止流夹（选配）、开关调节器（选配）、精密药液过滤器（标称孔径可为2.0μm、3.0μm或5.0μm）、外圆锥接头，外圆锥接头保护套（也称端帽，选配）、静脉输液针（选配）组成。本产品采用环氧乙烷，无菌、无热原。 | 该产品由瓶塞穿刺器保护套、瓶塞穿刺器、进气器件（空气过滤器）、管路（软管）、三叉（先配）、四叉（先配）、流量调节器、滴管、滴斗、自排气装置（选配）、乳胶帽（选配）、止流夹（选配）、开关调节器（选配）、精密药液过滤器（标称孔径可为2.0μm、3.0μm或5.0μm）、外圆锥接头，外圆锥接头保护套（也称端帽，选配）、静脉输液针（选配）组成。本产品采用环氧乙烷，无菌、无热原。 | 三类 | 产品应贮存在无腐蚀性气体、通风良好和清洁的环境内，并对产品有充分的保护。产品在运输时应防止重压、阳光直晒和雨雪浸淋。 两年 | PVC
一次性使用输液器 | 中选 | 无增量资格 | 1.53 | 19类 | 微孔过滤输液器（含DEHP） | 一次性使用精密过滤输液器 带针————JC-5.0μm | 国械注准20163140242 | 河南曙光汇知康生物科技股份有限公司 | 河南曙光汇知康生物科技股份有限公司 | 0.6×20 TW LB（双翼） | JC-5.0μm | 微孔过滤输液器 | PVC | 常规 | 带针 | 导管长度（mm）：1300 | C1423012020000108496 | 0004608 | MA.156.M0.100204.13610574 | 该产品由瓶塞穿刺器保护套、瓶塞穿刺器、进气器件（空气过滤器）、管路（软管）、三叉（先配）、四叉（先配）、流量调节器、滴管、滴斗、自排气装置（选配）、乳胶帽（选配）、止流夹（选配）、开关调节器（选配）、精密药液过滤器（标称孔径可为2.0μm、3.0μm或5.0μm）、外圆锥接头，外圆锥接头保护套（也称端帽，选配）、静脉输液针（选配）组成。本产品采用环氧乙烷，无菌、无热原。 | 该产品由瓶塞穿刺器保护套、瓶塞穿刺器、进气器件（空气过滤器）、管路（软管）、三叉（先配）、四叉（先配）、流量调节器、滴管、滴斗、自排气装置（选配）、乳胶帽（选配）、止流夹（选配）、开关调节器（选配）、精密药液过滤器（标称孔径可为2.0μm、3.0μm或5.0μm）、外圆锥接头，外圆锥接头保护套（也称端帽，选配）、静脉输液针（选配）组成。本产品采用环氧乙烷，无菌、无热原。 | 三类 | 产品应贮存在无腐蚀性气体、通风良好和清洁的环境内，并对产品有充分的保护。产品在运输时应防止重压、阳光直晒和雨雪浸淋。 两年 | PVC
一次性使用输液器 | 中选 | 无增量资格 | 1.53 | 19类 | 微孔过滤输液器（含DEHP） | 一次性使用精密过滤输液器 带针————JC-2.0μm | 国械注准20163140242 | 河南曙光汇知康生物科技股份有限公司 | 河南曙光汇知康生物科技股份有限公司 | 0.55×20 RW SB（双翼） | JC-2.0μm | 微孔过滤输液器 | PVC | 常规 | 带针 | 导管长度（mm）：1300 | C1423012020000108496 | 0004185 | 无 | 该产品由瓶塞穿刺器保护套、瓶塞穿刺器、进气器件（空气过滤器）、管路（软管）、三叉（先配）、四叉（先配）、流量调节器、滴管、滴斗、自排气装置（选配）、乳胶帽（选配）、止流夹（选配）、开关调节器（选配）、精密药液过滤器（标称孔径可为2.0μm、3.0μm或5.0μm）、外圆锥接头，外圆锥接头保护套（也称端帽，选配）、静脉输液针（选配）组成。本产品采用环氧乙烷，无菌、无热原。 | 该产品由瓶塞穿刺器保护套、瓶塞穿刺器、进气器件（空气过滤器）、管路（软管）、三叉（先配）、四叉（先配）、流量调节器、滴管、滴斗、自排气装置（选配）、乳胶帽（选配）、止流夹（选配）、开关调节器（选配）、精密药液过滤器（标称孔径可为2.0μm、3.0μm或5.0μm）、外圆锥接头，外圆锥接头保护套（也称端帽，选配）、静脉输液针（选配）组成。本产品采用环氧乙烷，无菌、无热原。 | 三类 | 产品应贮存在无腐蚀性气体、通风良好和清洁的环境内，并对产品有充分的保护。产品在运输时应防止重压、阳光直晒和雨雪浸淋。 两年 | PVC
一次性使用输液器 | 中选 | 无增量资格 | 1.53 | 19类 | 微孔过滤输液器（含DEHP） | 一次性使用精密过滤输液器 带针————JE-5.0μm | 国械注准20163140242 | 河南曙光汇知康生物科技股份有限公司 | 河南曙光汇知康生物科技股份有限公司 | 0.9×27 TW LB | JE-5.0μm | 微孔过滤输液器 | PVC | 常规 | 带针 | 导管长度（mm）：1300 | C1423012020000108496 | 0004596 | 无 | 该产品由瓶塞穿刺器保护套、瓶塞穿刺器、进气器件（空气过滤器）、管路（软管）、三叉（先配）、四叉（先配）、流量调节器、滴管、滴斗、自排气装置（选配）、乳胶帽（选配）、止流夹（选配）、开关调节器（选配）、精密药液过滤器（标称孔径可为2.0μm、3.0μm或5.0μm）、外圆锥接头，外圆锥接头保护套（也称端帽，选配）、静脉输液针（选配）组成。本产品采用环氧乙烷，无菌、无热原。 | 该产品由瓶塞穿刺器保护套、瓶塞穿刺器、进气器件（空气过滤器）、管路（软管）、三叉（先配）、四叉（先配）、流量调节器、滴管、滴斗、自排气装置（选配）、乳胶帽（选配）、止流夹（选配）、开关调节器（选配）、精密药液过滤器（标称孔径可为2.0μm、3.0μm或5.0μm）、外圆锥接头，外圆锥接头保护套（也称端帽，选配）、静脉输液针（选配）组成。本产品采用环氧乙烷，无菌、无热原。 | 三类 | 产品应贮存在无腐蚀性气体、通风良好和清洁的环境内，并对产品有充分的保护。产品在运输时应防止重压、阳光直晒和雨雪浸淋。 两年 | PVC
一次性使用输液器 | 中选 | 无增量资格 | 1.53 | 19类 | 微孔过滤输液器（含DEHP） | 一次性使用精密过滤输液器 带针————JB-3.0μm | 国械注准20163140242 | 河南曙光汇知康生物科技股份有限公司 | 河南曙光汇知康生物科技股份有限公司 | 0.6×20 TW SB（双翼） | JB-3.0μm | 微孔过滤输液器 | PVC | 常规 | 带针 | 导管长度（mm）：1300 | C1423012020000108496 | 0013348 | 无 | 该产品由瓶塞穿刺器保护套、瓶塞穿刺器、进气器件（空气过滤器）、管路（软管）、三叉（先配）、四叉（先配）、流量调节器、滴管、滴斗、自排气装置（选配）、乳胶帽（选配）、止流夹（选配）、开关调节器（选配）、精密药液过滤器（标称孔径可为2.0μm、3.0μm或5.0μm）、外圆锥接头，外圆锥接头保护套（也称端帽，选配）、静脉输液针（选配）组成。本产品采用环氧乙烷，无菌、无热原。 | 该产品由瓶塞穿刺器保护套、瓶塞穿刺器、进气器件（空气过滤器）、管路（软管）、三叉（先配）、四叉（先配）、流量调节器、滴管、滴斗、自排气装置（选配）、乳胶帽（选配）、止流夹（选配）、开关调节器（选配）、精密药液过滤器（标称孔径可为2.0μm、3.0μm或5.0μm）、外圆锥接头，外圆锥接头保护套（也称端帽，选配）、静脉输液针（选配）组成。本产品采用环氧乙烷，无菌、无热原。 | 三类 | 产品应贮存在无腐蚀性气体、通风良好和清洁的环境内，并对产品有充分的保护。产品在运输时应防止重压、阳光直晒和雨雪浸淋。 两年 | PVC
一次性使用输液器 | 中选 | 无增量资格 | 1.53 | 19类 | 微孔过滤输液器（含DEHP） | 一次性使用精密过滤输液器 带针————JC-3.0μm | 国械注准20163140242 | 河南曙光汇知康生物科技股份有限公司 | 河南曙光汇知康生物科技股份有限公司 | 0.6×20 TW LB | JC-3.0μm | 微孔过滤输液器 | PVC | 常规 | 带针 | 导管长度（mm）：1300 | C1423012020000108496 | 0013350 | 无 | 该产品由瓶塞穿刺器保护套、瓶塞穿刺器、进气器件（空气过滤器）、管路（软管）、三叉（先配）、四叉（先配）、流量调节器、滴管、滴斗、自排气装置（选配）、乳胶帽（选配）、止流夹（选配）、开关调节器（选配）、精密药液过滤器（标称孔径可为2.0μm、3.0μm或5.0μm）、外圆锥接头，外圆锥接头保护套（也称端帽，选配）、静脉输液针（选配）组成。本产品采用环氧乙烷，无菌、无热原。 | 该产品由瓶塞穿刺器保护套、瓶塞穿刺器、进气器件（空气过滤器）、管路（软管）、三叉（先配）、四叉（先配）、流量调节器、滴管、滴斗、自排气装置（选配）、乳胶帽（选配）、止流夹（选配）、开关调节器（选配）、精密药液过滤器（标称孔径可为2.0μm、3.0μm或5.0μm）、外圆锥接头，外圆锥接头保护套（也称端帽，选配）、静脉输液针（选配）组成。本产品采用环氧乙烷，无菌、无热原。 | 三类 | 产品应贮存在无腐蚀性气体、通风良好和清洁的环境内，并对产品有充分的保护。产品在运输时应防止重压、阳光直晒和雨雪浸淋。 两年 | PVC
一次性使用输液器 | 中选 | 无增量资格 | 1.53 | 19类 | 微孔过滤输液器（含DEHP） | 一次性使用精密过滤输液器 带针————JC-5.0μm | 国械注准20163140242 | 河南曙光汇知康生物科技股份有限公司 | 河南曙光汇知康生物科技股份有限公司 | 0.8×27 TW LB | JC-5.0μm | 微孔过滤输液器 | PVC | 常规 | 带针 | 导管长度（mm）：1300 | C1423012020000108496 | 0004582 | MA.156.M0.100204.13610486 | 该产品由瓶塞穿刺器保护套、瓶塞穿刺器、进气器件（空气过滤器）、管路（软管）、三叉（先配）、四叉（先配）、流量调节器、滴管、滴斗、自排气装置（选配）、乳胶帽（选配）、止流夹（选配）、开关调节器（选配）、精密药液过滤器（标称孔径可为2.0μm、3.0μm或5.0μm）、外圆锥接头，外圆锥接头保护套（也称端帽，选配）、静脉输液针（选配）组成。本产品采用环氧乙烷，无菌、无热原。 | 该产品由瓶塞穿刺器保护套、瓶塞穿刺器、进气器件（空气过滤器）、管路（软管）、三叉（先配）、四叉（先配）、流量调节器、滴管、滴斗、自排气装置（选配）、乳胶帽（选配）、止流夹（选配）、开关调节器（选配）、精密药液过滤器（标称孔径可为2.0μm、3.0μm或5.0μm）、外圆锥接头，外圆锥接头保护套（也称端帽，选配）、静脉输液针（选配）组成。本产品采用环氧乙烷，无菌、无热原。 | 三类 | 产品应贮存在无腐蚀性气体、通风良好和清洁的环境内，并对产品有充分的保护。产品在运输时应防止重压、阳光直晒和雨雪浸淋。 两年 | PVC
一次性使用输液器 | 中选 | 无增量资格 | 1.53 | 19类 | 微孔过滤输液器（含DEHP） | 一次性使用精密过滤输液器 带针————JCY-5.0μm | 国械注准20163140242 | 河南曙光汇知康生物科技股份有限公司 | 河南曙光汇知康生物科技股份有限公司 | 0.9×20 TW SB（双翼） | JCY-5.0μm | 微孔过滤输液器 | PVC | 常规 | 带针 | 导管长度（mm）：1300 | C1423012020000108496 | 0013357 | MA.156.M0.100204.13611369 | 该产品由瓶塞穿刺器保护套、瓶塞穿刺器、进气器件（空气过滤器）、管路（软管）、三叉（先配）、四叉（先配）、流量调节器、滴管、滴斗、自排气装置（选配）、乳胶帽（选配）、止流夹（选配）、开关调节器（选配）、精密药液过滤器（标称孔径可为2.0μm、3.0μm或5.0μm）、外圆锥接头，外圆锥接头保护套（也称端帽，选配）、静脉输液针（选配）组成。本产品采用环氧乙烷，无菌、无热原。 | 该产品由瓶塞穿刺器保护套、瓶塞穿刺器、进气器件（空气过滤器）、管路（软管）、三叉（先配）、四叉（先配）、流量调节器、滴管、滴斗、自排气装置（选配）、乳胶帽（选配）、止流夹（选配）、开关调节器（选配）、精密药液过滤器（标称孔径可为2.0μm、3.0μm或5.0μm）、外圆锥接头，外圆锥接头保护套（也称端帽，选配）、静脉输液针（选配）组成。本产品采用环氧乙烷，无菌、无热原。 | 三类 | 产品应贮存在无腐蚀性气体、通风良好和清洁的环境内，并对产品有充分的保护。产品在运输时应防止重压、阳光直晒和雨雪浸淋。 两年 | PVC
一次性使用输液器 | 中选 | 无增量资格 | 1.53 | 19类 | 微孔过滤输液器（含DEHP） | 一次性使用精密过滤输液器 带针————JDY-2.0μm | 国械注准20163140242 | 河南曙光汇知康生物科技股份有限公司 | 河南曙光汇知康生物科技股份有限公司 | 0.6×20 TW LB | JDY-2.0μm | 微孔过滤输液器 | PVC | 常规 | 带针 | 导管长度（mm）：1300 | C1423012020000108496 | 0013359 | 无 | 该产品由瓶塞穿刺器保护套、瓶塞穿刺器、进气器件（空气过滤器）、管路（软管）、三叉（先配）、四叉（先配）、流量调节器、滴管、滴斗、自排气装置（选配）、乳胶帽（选配）、止流夹（选配）、开关调节器（选配）、精密药液过滤器（标称孔径可为2.0μm、3.0μm或5.0μm）、外圆锥接头，外圆锥接头保护套（也称端帽，选配）、静脉输液针（选配）组成。本产品采用环氧乙烷，无菌、无热原。 | 该产品由瓶塞穿刺器保护套、瓶塞穿刺器、进气器件（空气过滤器）、管路（软管）、三叉（先配）、四叉（先配）、流量调节器、滴管、滴斗、自排气装置（选配）、乳胶帽（选配）、止流夹（选配）、开关调节器（选配）、精密药液过滤器（标称孔径可为2.0μm、3.0μm或5.0μm）、外圆锥接头，外圆锥接头保护套（也称端帽，选配）、静脉输液针（选配）组成。本产品采用环氧乙烷，无菌、无热原。 | 三类 | 产品应贮存在无腐蚀性气体、通风良好和清洁的环境内，并对产品有充分的保护。产品在运输时应防止重压、阳光直晒和雨雪浸淋。 两年 | PVC
一次性使用输液器 | 中选 | 无增量资格 | 1.53 | 19类 | 微孔过滤输液器（含DEHP） | 一次性使用精密过滤输液器 带针————JD-5.0μm | 国械注准20163140242 | 河南曙光汇知康生物科技股份有限公司 | 河南曙光汇知康生物科技股份有限公司 | 0.7×20 TW SB（双翼） | JD-5.0μm | 微孔过滤输液器 | PVC | 常规 | 带针 | 导管长度（mm）：1300 | C1423012020000108496 | 0004595 | MA.156.M0.100204.13610743 | 该产品由瓶塞穿刺器保护套、瓶塞穿刺器、进气器件（空气过滤器）、管路（软管）、三叉（先配）、四叉（先配）、流量调节器、滴管、滴斗、自排气装置（选配）、乳胶帽（选配）、止流夹（选配）、开关调节器（选配）、精密药液过滤器（标称孔径可为2.0μm、3.0μm或5.0μm）、外圆锥接头，外圆锥接头保护套（也称端帽，选配）、静脉输液针（选配）组成。本产品采用环氧乙烷，无菌、无热原。 | 该产品由瓶塞穿刺器保护套、瓶塞穿刺器、进气器件（空气过滤器）、管路（软管）、三叉（先配）、四叉（先配）、流量调节器、滴管、滴斗、自排气装置（选配）、乳胶帽（选配）、止流夹（选配）、开关调节器（选配）、精密药液过滤器（标称孔径可为2.0μm、3.0μm或5.0μm）、外圆锥接头，外圆锥接头保护套（也称端帽，选配）、静脉输液针（选配）组成。本产品采用环氧乙烷，无菌、无热原。 | 三类 | 产品应贮存在无腐蚀性气体、通风良好和清洁的环境内，并对产品有充分的保护。产品在运输时应防止重压、阳光直晒和雨雪浸淋。 两年 | PVC
一次性使用输液器 | 中选 | 无增量资格 | 1.53 | 19类 | 微孔过滤输液器（含DEHP） | 一次性使用精密过滤输液器 带针————JE-5.0μm | 国械注准20163140242 | 河南曙光汇知康生物科技股份有限公司 | 河南曙光汇知康生物科技股份有限公司 | 0.8×20 TW LB（双翼） | JE-5.0μm | 微孔过滤输液器 | PVC | 常规 | 带针 | 导管长度（mm）：1300 | C1423012020000108496 | 0004589 | 无 | 该产品由瓶塞穿刺器保护套、瓶塞穿刺器、进气器件（空气过滤器）、管路（软管）、三叉（先配）、四叉（先配）、流量调节器、滴管、滴斗、自排气装置（选配）、乳胶帽（选配）、止流夹（选配）、开关调节器（选配）、精密药液过滤器（标称孔径可为2.0μm、3.0μm或5.0μm）、外圆锥接头，外圆锥接头保护套（也称端帽，选配）、静脉输液针（选配）组成。本产品采用环氧乙烷，无菌、无热原。 | 该产品由瓶塞穿刺器保护套、瓶塞穿刺器、进气器件（空气过滤器）、管路（软管）、三叉（先配）、四叉（先配）、流量调节器、滴管、滴斗、自排气装置（选配）、乳胶帽（选配）、止流夹（选配）、开关调节器（选配）、精密药液过滤器（标称孔径可为2.0μm、3.0μm或5.0μm）、外圆锥接头，外圆锥接头保护套（也称端帽，选配）、静脉输液针（选配）组成。本产品采用环氧乙烷，无菌、无热原。 | 三类 | 产品应贮存在无腐蚀性气体、通风良好和清洁的环境内，并对产品有充分的保护。产品在运输时应防止重压、阳光直晒和雨雪浸淋。 两年 | PVC
一次性使用输液器 | 中选 | 无增量资格 | 1.53 | 19类 | 微孔过滤输液器（含DEHP） | 一次性使用精密过滤输液器 带针————JC-3.0μm | 国械注准20163140242 | 河南曙光汇知康生物科技股份有限公司 | 河南曙光汇知康生物科技股份有限公司 | 0.9×20 TW LB（双翼） | JC-3.0μm | 微孔过滤输液器 | PVC | 常规 | 带针 | 导管长度（mm）：1300 | C1423012020000108496 | 0013368 | 无 | 该产品由瓶塞穿刺器保护套、瓶塞穿刺器、进气器件（空气过滤器）、管路（软管）、三叉（先配）、四叉（先配）、流量调节器、滴管、滴斗、自排气装置（选配）、乳胶帽（选配）、止流夹（选配）、开关调节器（选配）、精密药液过滤器（标称孔径可为2.0μm、3.0μm或5.0μm）、外圆锥接头，外圆锥接头保护套（也称端帽，选配）、静脉输液针（选配）组成。本产品采用环氧乙烷，无菌、无热原。 | 该产品由瓶塞穿刺器保护套、瓶塞穿刺器、进气器件（空气过滤器）、管路（软管）、三叉（先配）、四叉（先配）、流量调节器、滴管、滴斗、自排气装置（选配）、乳胶帽（选配）、止流夹（选配）、开关调节器（选配）、精密药液过滤器（标称孔径可为2.0μm、3.0μm或5.0μm）、外圆锥接头，外圆锥接头保护套（也称端帽，选配）、静脉输液针（选配）组成。本产品采用环氧乙烷，无菌、无热原。 | 三类 | 产品应贮存在无腐蚀性气体、通风良好和清洁的环境内，并对产品有充分的保护。产品在运输时应防止重压、阳光直晒和雨雪浸淋。 两年 | PVC
一次性使用输液器 | 中选 | 无增量资格 | 1.53 | 19类 | 微孔过滤输液器（含DEHP） | 一次性使用精密过滤输液器 带针————JD-5.0μm | 国械注准20163140242 | 河南曙光汇知康生物科技股份有限公司 | 河南曙光汇知康生物科技股份有限公司 | 0.6×20 TW SB（双翼） | JD-5.0μm | 微孔过滤输液器 | PVC | 常规 | 带针 | 导管长度（mm）：1300 | C1423012020000108496 | 0004565 | MA.156.M0.100204.13610734 | 该产品由瓶塞穿刺器保护套、瓶塞穿刺器、进气器件（空气过滤器）、管路（软管）、三叉（先配）、四叉（先配）、流量调节器、滴管、滴斗、自排气装置（选配）、乳胶帽（选配）、止流夹（选配）、开关调节器（选配）、精密药液过滤器（标称孔径可为2.0μm、3.0μm或5.0μm）、外圆锥接头，外圆锥接头保护套（也称端帽，选配）、静脉输液针（选配）组成。本产品采用环氧乙烷，无菌、无热原。 | 该产品由瓶塞穿刺器保护套、瓶塞穿刺器、进气器件（空气过滤器）、管路（软管）、三叉（先配）、四叉（先配）、流量调节器、滴管、滴斗、自排气装置（选配）、乳胶帽（选配）、止流夹（选配）、开关调节器（选配）、精密药液过滤器（标称孔径可为2.0μm、3.0μm或5.0μm）、外圆锥接头，外圆锥接头保护套（也称端帽，选配）、静脉输液针（选配）组成。本产品采用环氧乙烷，无菌、无热原。 | 三类 | 产品应贮存在无腐蚀性气体、通风良好和清洁的环境内，并对产品有充分的保护。产品在运输时应防止重压、阳光直晒和雨雪浸淋。 两年 | PVC
一次性使用输液器 | 中选 | 无增量资格 | 1.53 | 19类 | 微孔过滤输液器（含DEHP） | 一次性使用精密过滤输液器 带针————JEY-2.0μm | 国械注准20163140242 | 河南曙光汇知康生物科技股份有限公司 | 河南曙光汇知康生物科技股份有限公司 | 0.7×20 TW LB | JEY-2.0μm | 微孔过滤输液器 | PVC | 常规 | 带针 | 导管长度（mm）：1300 | C1423012020000108496 | 0013373 | 无 | 该产品由瓶塞穿刺器保护套、瓶塞穿刺器、进气器件（空气过滤器）、管路（软管）、三叉（先配）、四叉（先配）、流量调节器、滴管、滴斗、自排气装置（选配）、乳胶帽（选配）、止流夹（选配）、开关调节器（选配）、精密药液过滤器（标称孔径可为2.0μm、3.0μm或5.0μm）、外圆锥接头，外圆锥接头保护套（也称端帽，选配）、静脉输液针（选配）组成。本产品采用环氧乙烷，无菌、无热原。 | 该产品由瓶塞穿刺器保护套、瓶塞穿刺器、进气器件（空气过滤器）、管路（软管）、三叉（先配）、四叉（先配）、流量调节器、滴管、滴斗、自排气装置（选配）、乳胶帽（选配）、止流夹（选配）、开关调节器（选配）、精密药液过滤器（标称孔径可为2.0μm、3.0μm或5.0μm）、外圆锥接头，外圆锥接头保护套（也称端帽，选配）、静脉输液针（选配）组成。本产品采用环氧乙烷，无菌、无热原。 | 三类 | 产品应贮存在无腐蚀性气体、通风良好和清洁的环境内，并对产品有充分的保护。产品在运输时应防止重压、阳光直晒和雨雪浸淋。 两年 | PVC
一次性使用输液器 | 中选 | 无增量资格 | 1.53 | 19类 | 微孔过滤输液器（含DEHP） | 一次性使用精密过滤输液器 带针————JB-2.0μm | 国械注准20163140242 | 河南曙光汇知康生物科技股份有限公司 | 河南曙光汇知康生物科技股份有限公司 | 0.9×20 TW LB（双翼） | JB-2.0μm | 微孔过滤输液器 | PVC | 常规 | 带针 | 导管长度（mm）：1300 | C1423012020000108496 | 0004152 | 无 | 该产品由瓶塞穿刺器保护套、瓶塞穿刺器、进气器件（空气过滤器）、管路（软管）、三叉（先配）、四叉（先配）、流量调节器、滴管、滴斗、自排气装置（选配）、乳胶帽（选配）、止流夹（选配）、开关调节器（选配）、精密药液过滤器（标称孔径可为2.0μm、3.0μm或5.0μm）、外圆锥接头，外圆锥接头保护套（也称端帽，选配）、静脉输液针（选配）组成。本产品采用环氧乙烷，无菌、无热原。 | 该产品由瓶塞穿刺器保护套、瓶塞穿刺器、进气器件（空气过滤器）、管路（软管）、三叉（先配）、四叉（先配）、流量调节器、滴管、滴斗、自排气装置（选配）、乳胶帽（选配）、止流夹（选配）、开关调节器（选配）、精密药液过滤器（标称孔径可为2.0μm、3.0μm或5.0μm）、外圆锥接头，外圆锥接头保护套（也称端帽，选配）、静脉输液针（选配）组成。本产品采用环氧乙烷，无菌、无热原。 | 三类 | 产品应贮存在无腐蚀性气体、通风良好和清洁的环境内，并对产品有充分的保护。产品在运输时应防止重压、阳光直晒和雨雪浸淋。 两年 | PVC
一次性使用输液器 | 中选 | 无增量资格 | 1.53 | 19类 | 微孔过滤输液器（含DEHP） | 一次性使用精密过滤输液器 带针————JE-5.0μm | 国械注准20163140242 | 河南曙光汇知康生物科技股份有限公司 | 河南曙光汇知康生物科技股份有限公司 | 0.6×20 TW SB（双翼） | JE-5.0μm | 微孔过滤输液器 | PVC | 常规 | 带针 | 导管长度（mm）：1300 | C1423012020000108496 | 0004615 | 无 | 该产品由瓶塞穿刺器保护套、瓶塞穿刺器、进气器件（空气过滤器）、管路（软管）、三叉（先配）、四叉（先配）、流量调节器、滴管、滴斗、自排气装置（选配）、乳胶帽（选配）、止流夹（选配）、开关调节器（选配）、精密药液过滤器（标称孔径可为2.0μm、3.0μm或5.0μm）、外圆锥接头，外圆锥接头保护套（也称端帽，选配）、静脉输液针（选配）组成。本产品采用环氧乙烷，无菌、无热原。 | 该产品由瓶塞穿刺器保护套、瓶塞穿刺器、进气器件（空气过滤器）、管路（软管）、三叉（先配）、四叉（先配）、流量调节器、滴管、滴斗、自排气装置（选配）、乳胶帽（选配）、止流夹（选配）、开关调节器（选配）、精密药液过滤器（标称孔径可为2.0μm、3.0μm或5.0μm）、外圆锥接头，外圆锥接头保护套（也称端帽，选配）、静脉输液针（选配）组成。本产品采用环氧乙烷，无菌、无热原。 | 三类 | 产品应贮存在无腐蚀性气体、通风良好和清洁的环境内，并对产品有充分的保护。产品在运输时应防止重压、阳光直晒和雨雪浸淋。 两年 | PVC
一次性使用输液器 | 中选 | 无增量资格 | 1.53 | 19类 | 微孔过滤输液器（含DEHP） | 一次性使用精密过滤输液器 带针————JC-5.0μm | 国械注准20163140242 | 河南曙光汇知康生物科技股份有限公司 | 河南曙光汇知康生物科技股份有限公司 | 0.6×20 TW SB（双翼） | JC-5.0μm | 微孔过滤输液器 | PVC | 常规 | 带针 | 导管长度（mm）：1300 | C1423012020000108496 | 0004577 | MA.156.M0.100204.13610538 | 该产品由瓶塞穿刺器保护套、瓶塞穿刺器、进气器件（空气过滤器）、管路（软管）、三叉（先配）、四叉（先配）、流量调节器、滴管、滴斗、自排气装置（选配）、乳胶帽（选配）、止流夹（选配）、开关调节器（选配）、精密药液过滤器（标称孔径可为2.0μm、3.0μm或5.0μm）、外圆锥接头，外圆锥接头保护套（也称端帽，选配）、静脉输液针（选配）组成。本产品采用环氧乙烷，无菌、无热原。 | 该产品由瓶塞穿刺器保护套、瓶塞穿刺器、进气器件（空气过滤器）、管路（软管）、三叉（先配）、四叉（先配）、流量调节器、滴管、滴斗、自排气装置（选配）、乳胶帽（选配）、止流夹（选配）、开关调节器（选配）、精密药液过滤器（标称孔径可为2.0μm、3.0μm或5.0μm）、外圆锥接头，外圆锥接头保护套（也称端帽，选配）、静脉输液针（选配）组成。本产品采用环氧乙烷，无菌、无热原。 | 三类 | 产品应贮存在无腐蚀性气体、通风良好和清洁的环境内，并对产品有充分的保护。产品在运输时应防止重压、阳光直晒和雨雪浸淋。 两年 | PVC
一次性使用输液器 | 中选 | 无增量资格 | 1.53 | 19类 | 微孔过滤输液器（含DEHP） | 一次性使用精密过滤输液器 带针————JDY-2.0μm | 国械注准20163140242 | 河南曙光汇知康生物科技股份有限公司 | 河南曙光汇知康生物科技股份有限公司 | 0.55×19 RW LB | JDY-2.0μm | 微孔过滤输液器 | PVC | 常规 | 带针 | 导管长度（mm）：1300 | C1423012020000108496 | 0013382 | 无 | 该产品由瓶塞穿刺器保护套、瓶塞穿刺器、进气器件（空气过滤器）、管路（软管）、三叉（先配）、四叉（先配）、流量调节器、滴管、滴斗、自排气装置（选配）、乳胶帽（选配）、止流夹（选配）、开关调节器（选配）、精密药液过滤器（标称孔径可为2.0μm、3.0μm或5.0μm）、外圆锥接头，外圆锥接头保护套（也称端帽，选配）、静脉输液针（选配）组成。本产品采用环氧乙烷，无菌、无热原。 | 该产品由瓶塞穿刺器保护套、瓶塞穿刺器、进气器件（空气过滤器）、管路（软管）、三叉（先配）、四叉（先配）、流量调节器、滴管、滴斗、自排气装置（选配）、乳胶帽（选配）、止流夹（选配）、开关调节器（选配）、精密药液过滤器（标称孔径可为2.0μm、3.0μm或5.0μm）、外圆锥接头，外圆锥接头保护套（也称端帽，选配）、静脉输液针（选配）组成。本产品采用环氧乙烷，无菌、无热原。 | 三类 | 产品应贮存在无腐蚀性气体、通风良好和清洁的环境内，并对产品有充分的保护。产品在运输时应防止重压、阳光直晒和雨雪浸淋。 两年 | PVC
一次性使用输液器 | 中选 | 无增量资格 | 1.53 | 19类 | 微孔过滤输液器（含DEHP） | 一次性使用精密过滤输液器 带针————JC-2.0μm | 国械注准20163140242 | 河南曙光汇知康生物科技股份有限公司 | 河南曙光汇知康生物科技股份有限公司 | 0.9×20 TW SB（双翼） | JC-2.0μm | 微孔过滤输液器 | PVC | 常规 | 带针 | 导管长度（mm）：1300 | C1423012020000108496 | 0004167 | 无 | 该产品由瓶塞穿刺器保护套、瓶塞穿刺器、进气器件（空气过滤器）、管路（软管）、三叉（先配）、四叉（先配）、流量调节器、滴管、滴斗、自排气装置（选配）、乳胶帽（选配）、止流夹（选配）、开关调节器（选配）、精密药液过滤器（标称孔径可为2.0μm、3.0μm或5.0μm）、外圆锥接头，外圆锥接头保护套（也称端帽，选配）、静脉输液针（选配）组成。本产品采用环氧乙烷，无菌、无热原。 | 该产品由瓶塞穿刺器保护套、瓶塞穿刺器、进气器件（空气过滤器）、管路（软管）、三叉（先配）、四叉（先配）、流量调节器、滴管、滴斗、自排气装置（选配）、乳胶帽（选配）、止流夹（选配）、开关调节器（选配）、精密药液过滤器（标称孔径可为2.0μm、3.0μm或5.0μm）、外圆锥接头，外圆锥接头保护套（也称端帽，选配）、静脉输液针（选配）组成。本产品采用环氧乙烷，无菌、无热原。 | 三类 | 产品应贮存在无腐蚀性气体、通风良好和清洁的环境内，并对产品有充分的保护。产品在运输时应防止重压、阳光直晒和雨雪浸淋。 两年 | PVC
一次性使用输液器 | 中选 | 无增量资格 | 1.53 | 19类 | 微孔过滤输液器（含DEHP） | 一次性使用精密过滤输液器 带针————JE-3.0μm | 国械注准20163140242 | 河南曙光汇知康生物科技股份有限公司 | 河南曙光汇知康生物科技股份有限公司 | 0.9×20 TW LB（双翼） | JE-3.0μm | 微孔过滤输液器 | PVC | 常规 | 带针 | 导管长度（mm）：1300 | C1423012020000108496 | 0013385 | 无 | 该产品由瓶塞穿刺器保护套、瓶塞穿刺器、进气器件（空气过滤器）、管路（软管）、三叉（先配）、四叉（先配）、流量调节器、滴管、滴斗、自排气装置（选配）、乳胶帽（选配）、止流夹（选配）、开关调节器（选配）、精密药液过滤器（标称孔径可为2.0μm、3.0μm或5.0μm）、外圆锥接头，外圆锥接头保护套（也称端帽，选配）、静脉输液针（选配）组成。本产品采用环氧乙烷，无菌、无热原。 | 该产品由瓶塞穿刺器保护套、瓶塞穿刺器、进气器件（空气过滤器）、管路（软管）、三叉（先配）、四叉（先配）、流量调节器、滴管、滴斗、自排气装置（选配）、乳胶帽（选配）、止流夹（选配）、开关调节器（选配）、精密药液过滤器（标称孔径可为2.0μm、3.0μm或5.0μm）、外圆锥接头，外圆锥接头保护套（也称端帽，选配）、静脉输液针（选配）组成。本产品采用环氧乙烷，无菌、无热原。 | 三类 | 产品应贮存在无腐蚀性气体、通风良好和清洁的环境内，并对产品有充分的保护。产品在运输时应防止重压、阳光直晒和雨雪浸淋。 两年 | PVC
一次性使用输液器 | 中选 | 无增量资格 | 1.53 | 19类 | 微孔过滤输液器（含DEHP） | 一次性使用精密过滤输液器 带针————JEY-2.0μm | 国械注准20163140242 | 河南曙光汇知康生物科技股份有限公司 | 河南曙光汇知康生物科技股份有限公司 | 0.9×20 TW SB（双翼） | JEY-2.0μm | 微孔过滤输液器 | PVC | 常规 | 带针 | 导管长度（mm）：1300 | C1423012020000108496 | 0013387 | 无 | 该产品由瓶塞穿刺器保护套、瓶塞穿刺器、进气器件（空气过滤器）、管路（软管）、三叉（先配）、四叉（先配）、流量调节器、滴管、滴斗、自排气装置（选配）、乳胶帽（选配）、止流夹（选配）、开关调节器（选配）、精密药液过滤器（标称孔径可为2.0μm、3.0μm或5.0μm）、外圆锥接头，外圆锥接头保护套（也称端帽，选配）、静脉输液针（选配）组成。本产品采用环氧乙烷，无菌、无热原。 | 该产品由瓶塞穿刺器保护套、瓶塞穿刺器、进气器件（空气过滤器）、管路（软管）、三叉（先配）、四叉（先配）、流量调节器、滴管、滴斗、自排气装置（选配）、乳胶帽（选配）、止流夹（选配）、开关调节器（选配）、精密药液过滤器（标称孔径可为2.0μm、3.0μm或5.0μm）、外圆锥接头，外圆锥接头保护套（也称端帽，选配）、静脉输液针（选配）组成。本产品采用环氧乙烷，无菌、无热原。 | 三类 | 产品应贮存在无腐蚀性气体、通风良好和清洁的环境内，并对产品有充分的保护。产品在运输时应防止重压、阳光直晒和雨雪浸淋。 两年 | PVC
一次性使用输液器 | 中选 | 无增量资格 | 1.53 | 19类 | 微孔过滤输液器（含DEHP） | 一次性使用精密过滤输液器 带针————JE-3.0μm | 国械注准20163140242 | 河南曙光汇知康生物科技股份有限公司 | 河南曙光汇知康生物科技股份有限公司 | 0.9×20 TW SB（双翼） | JE-3.0μm | 微孔过滤输液器 | PVC | 常规 | 带针 | 导管长度（mm）：1300 | C1423012020000108496 | 0013390 | 无 | 该产品由瓶塞穿刺器保护套、瓶塞穿刺器、进气器件（空气过滤器）、管路（软管）、三叉（先配）、四叉（先配）、流量调节器、滴管、滴斗、自排气装置（选配）、乳胶帽（选配）、止流夹（选配）、开关调节器（选配）、精密药液过滤器（标称孔径可为2.0μm、3.0μm或5.0μm）、外圆锥接头，外圆锥接头保护套（也称端帽，选配）、静脉输液针（选配）组成。本产品采用环氧乙烷，无菌、无热原。 | 该产品由瓶塞穿刺器保护套、瓶塞穿刺器、进气器件（空气过滤器）、管路（软管）、三叉（先配）、四叉（先配）、流量调节器、滴管、滴斗、自排气装置（选配）、乳胶帽（选配）、止流夹（选配）、开关调节器（选配）、精密药液过滤器（标称孔径可为2.0μm、3.0μm或5.0μm）、外圆锥接头，外圆锥接头保护套（也称端帽，选配）、静脉输液针（选配）组成。本产品采用环氧乙烷，无菌、无热原。 | 三类 | 产品应贮存在无腐蚀性气体、通风良好和清洁的环境内，并对产品有充分的保护。产品在运输时应防止重压、阳光直晒和雨雪浸淋。 两年 | PVC
一次性使用输液器 | 中选 | 无增量资格 | 1.53 | 19类 | 微孔过滤输液器（含DEHP） | 一次性使用精密过滤输液器 带针————JD-5.0μm | 国械注准20163140242 | 河南曙光汇知康生物科技股份有限公司 | 河南曙光汇知康生物科技股份有限公司 | 0.9×20 TW SB（双翼） | JD-5.0μm | 微孔过滤输液器 | PVC | 常规 | 带针 | 导管长度（mm）：1300 | C1423012020000108496 | 0004548 | MA.156.M0.100204.13610761 | 该产品由瓶塞穿刺器保护套、瓶塞穿刺器、进气器件（空气过滤器）、管路（软管）、三叉（先配）、四叉（先配）、流量调节器、滴管、滴斗、自排气装置（选配）、乳胶帽（选配）、止流夹（选配）、开关调节器（选配）、精密药液过滤器（标称孔径可为2.0μm、3.0μm或5.0μm）、外圆锥接头，外圆锥接头保护套（也称端帽，选配）、静脉输液针（选配）组成。本产品采用环氧乙烷，无菌、无热原。 | 该产品由瓶塞穿刺器保护套、瓶塞穿刺器、进气器件（空气过滤器）、管路（软管）、三叉（先配）、四叉（先配）、流量调节器、滴管、滴斗、自排气装置（选配）、乳胶帽（选配）、止流夹（选配）、开关调节器（选配）、精密药液过滤器（标称孔径可为2.0μm、3.0μm或5.0μm）、外圆锥接头，外圆锥接头保护套（也称端帽，选配）、静脉输液针（选配）组成。本产品采用环氧乙烷，无菌、无热原。 | 三类 | 产品应贮存在无腐蚀性气体、通风良好和清洁的环境内，并对产品有充分的保护。产品在运输时应防止重压、阳光直晒和雨雪浸淋。 两年 | PVC
一次性使用输液器 | 中选 | 无增量资格 | 1.53 | 19类 | 微孔过滤输液器（含DEHP） | 一次性使用精密过滤输液器 带针————JEY-5.0μm | 国械注准20163140242 | 河南曙光汇知康生物科技股份有限公司 | 河南曙光汇知康生物科技股份有限公司 | 1.2×31 TW LB | JEY-5.0μm | 微孔过滤输液器 | PVC | 常规 | 带针 | 导管长度（mm）：1300 | C1423012020000108496 | 0013395 | 无 | 该产品由瓶塞穿刺器保护套、瓶塞穿刺器、进气器件（空气过滤器）、管路（软管）、三叉（先配）、四叉（先配）、流量调节器、滴管、滴斗、自排气装置（选配）、乳胶帽（选配）、止流夹（选配）、开关调节器（选配）、精密药液过滤器（标称孔径可为2.0μm、3.0μm或5.0μm）、外圆锥接头，外圆锥接头保护套（也称端帽，选配）、静脉输液针（选配）组成。本产品采用环氧乙烷，无菌、无热原。 | 该产品由瓶塞穿刺器保护套、瓶塞穿刺器、进气器件（空气过滤器）、管路（软管）、三叉（先配）、四叉（先配）、流量调节器、滴管、滴斗、自排气装置（选配）、乳胶帽（选配）、止流夹（选配）、开关调节器（选配）、精密药液过滤器（标称孔径可为2.0μm、3.0μm或5.0μm）、外圆锥接头，外圆锥接头保护套（也称端帽，选配）、静脉输液针（选配）组成。本产品采用环氧乙烷，无菌、无热原。 | 三类 | 产品应贮存在无腐蚀性气体、通风良好和清洁的环境内，并对产品有充分的保护。产品在运输时应防止重压、阳光直晒和雨雪浸淋。 两年 | PVC
一次性使用输液器 | 中选 | 无增量资格 | 1.53 | 19类 | 微孔过滤输液器（含DEHP） | 一次性使用精密过滤输液器 带针————JEY-5.0μm | 国械注准20163140242 | 河南曙光汇知康生物科技股份有限公司 | 河南曙光汇知康生物科技股份有限公司 | 0.9×27 TW LB | JEY-5.0μm | 微孔过滤输液器 | PVC | 常规 | 带针 | 导管长度（mm）：1300 | C1423012020000108496 | 0013396 | 无 | 该产品由瓶塞穿刺器保护套、瓶塞穿刺器、进气器件（空气过滤器）、管路（软管）、三叉（先配）、四叉（先配）、流量调节器、滴管、滴斗、自排气装置（选配）、乳胶帽（选配）、止流夹（选配）、开关调节器（选配）、精密药液过滤器（标称孔径可为2.0μm、3.0μm或5.0μm）、外圆锥接头，外圆锥接头保护套（也称端帽，选配）、静脉输液针（选配）组成。本产品采用环氧乙烷，无菌、无热原。 | 该产品由瓶塞穿刺器保护套、瓶塞穿刺器、进气器件（空气过滤器）、管路（软管）、三叉（先配）、四叉（先配）、流量调节器、滴管、滴斗、自排气装置（选配）、乳胶帽（选配）、止流夹（选配）、开关调节器（选配）、精密药液过滤器（标称孔径可为2.0μm、3.0μm或5.0μm）、外圆锥接头，外圆锥接头保护套（也称端帽，选配）、静脉输液针（选配）组成。本产品采用环氧乙烷，无菌、无热原。 | 三类 | 产品应贮存在无腐蚀性气体、通风良好和清洁的环境内，并对产品有充分的保护。产品在运输时应防止重压、阳光直晒和雨雪浸淋。 两年 | PVC
一次性使用输液器 | 中选 | 无增量资格 | 1.53 | 19类 | 微孔过滤输液器（含DEHP） | 一次性使用精密过滤输液器 带针————JA-2.0μm | 国械注准20163140242 | 河南曙光汇知康生物科技股份有限公司 | 河南曙光汇知康生物科技股份有限公司 | 0.7×25 TW LB | JA-2.0μm | 微孔过滤输液器 | PVC | 常规 | 带针 | 导管长度（mm）：1300 | C1423012020000108496 | 0004135 | 无 | 该产品由瓶塞穿刺器保护套、瓶塞穿刺器、进气器件（空气过滤器）、管路（软管）、三叉（先配）、四叉（先配）、流量调节器、滴管、滴斗、自排气装置（选配）、乳胶帽（选配）、止流夹（选配）、开关调节器（选配）、精密药液过滤器（标称孔径可为2.0μm、3.0μm或5.0μm）、外圆锥接头，外圆锥接头保护套（也称端帽，选配）、静脉输液针（选配）组成。本产品采用环氧乙烷，无菌、无热原。 | 该产品由瓶塞穿刺器保护套、瓶塞穿刺器、进气器件（空气过滤器）、管路（软管）、三叉（先配）、四叉（先配）、流量调节器、滴管、滴斗、自排气装置（选配）、乳胶帽（选配）、止流夹（选配）、开关调节器（选配）、精密药液过滤器（标称孔径可为2.0μm、3.0μm或5.0μm）、外圆锥接头，外圆锥接头保护套（也称端帽，选配）、静脉输液针（选配）组成。本产品采用环氧乙烷，无菌、无热原。 | 三类 | 产品应贮存在无腐蚀性气体、通风良好和清洁的环境内，并对产品有充分的保护。产品在运输时应防止重压、阳光直晒和雨雪浸淋。 两年 | PVC
一次性使用输液器 | 中选 | 无增量资格 | 1.53 | 19类 | 微孔过滤输液器（含DEHP） | 一次性使用精密过滤输液器 带针————JEY-2.0μm | 国械注准20163140242 | 河南曙光汇知康生物科技股份有限公司 | 河南曙光汇知康生物科技股份有限公司 | 0.9×20 TW LB（双翼） | JEY-2.0μm | 微孔过滤输液器 | PVC | 常规 | 带针 | 导管长度（mm）：1300 | C1423012020000108496 | 0013399 | 无 | 该产品由瓶塞穿刺器保护套、瓶塞穿刺器、进气器件（空气过滤器）、管路（软管）、三叉（先配）、四叉（先配）、流量调节器、滴管、滴斗、自排气装置（选配）、乳胶帽（选配）、止流夹（选配）、开关调节器（选配）、精密药液过滤器（标称孔径可为2.0μm、3.0μm或5.0μm）、外圆锥接头，外圆锥接头保护套（也称端帽，选配）、静脉输液针（选配）组成。本产品采用环氧乙烷，无菌、无热原。 | 该产品由瓶塞穿刺器保护套、瓶塞穿刺器、进气器件（空气过滤器）、管路（软管）、三叉（先配）、四叉（先配）、流量调节器、滴管、滴斗、自排气装置（选配）、乳胶帽（选配）、止流夹（选配）、开关调节器（选配）、精密药液过滤器（标称孔径可为2.0μm、3.0μm或5.0μm）、外圆锥接头，外圆锥接头保护套（也称端帽，选配）、静脉输液针（选配）组成。本产品采用环氧乙烷，无菌、无热原。 | 三类 | 产品应贮存在无腐蚀性气体、通风良好和清洁的环境内，并对产品有充分的保护。产品在运输时应防止重压、阳光直晒和雨雪浸淋。 两年 | PVC
一次性使用输液器 | 中选 | 无增量资格 | 1.53 | 19类 | 微孔过滤输液器（含DEHP） | 一次性使用精密过滤输液器 带针————JB-2.0μm | 国械注准20163140242 | 河南曙光汇知康生物科技股份有限公司 | 河南曙光汇知康生物科技股份有限公司 | 0.7×20 TW SB（双翼） | JB-2.0μm | 微孔过滤输液器 | PVC | 常规 | 带针 | 导管长度（mm）：1300 | C1423012020000108496 | 0004112 | 无 | 该产品由瓶塞穿刺器保护套、瓶塞穿刺器、进气器件（空气过滤器）、管路（软管）、三叉（先配）、四叉（先配）、流量调节器、滴管、滴斗、自排气装置（选配）、乳胶帽（选配）、止流夹（选配）、开关调节器（选配）、精密药液过滤器（标称孔径可为2.0μm、3.0μm或5.0μm）、外圆锥接头，外圆锥接头保护套（也称端帽，选配）、静脉输液针（选配）组成。本产品采用环氧乙烷，无菌、无热原。 | 该产品由瓶塞穿刺器保护套、瓶塞穿刺器、进气器件（空气过滤器）、管路（软管）、三叉（先配）、四叉（先配）、流量调节器、滴管、滴斗、自排气装置（选配）、乳胶帽（选配）、止流夹（选配）、开关调节器（选配）、精密药液过滤器（标称孔径可为2.0μm、3.0μm或5.0μm）、外圆锥接头，外圆锥接头保护套（也称端帽，选配）、静脉输液针（选配）组成。本产品采用环氧乙烷，无菌、无热原。 | 三类 | 产品应贮存在无腐蚀性气体、通风良好和清洁的环境内，并对产品有充分的保护。产品在运输时应防止重压、阳光直晒和雨雪浸淋。 两年 | PVC
一次性使用输液器 | 中选 | 无增量资格 | 1.53 | 19类 | 微孔过滤输液器（含DEHP） | 一次性使用精密过滤输液器 带针————JC-2.0μm | 国械注准20163140242 | 河南曙光汇知康生物科技股份有限公司 | 河南曙光汇知康生物科技股份有限公司 | 0.8×27 TW LB | JC-2.0μm | 微孔过滤输液器 | PVC | 常规 | 带针 | 导管长度（mm）：1300 | C1423012020000108496 | 0004195 | 无 | 该产品由瓶塞穿刺器保护套、瓶塞穿刺器、进气器件（空气过滤器）、管路（软管）、三叉（先配）、四叉（先配）、流量调节器、滴管、滴斗、自排气装置（选配）、乳胶帽（选配）、止流夹（选配）、开关调节器（选配）、精密药液过滤器（标称孔径可为2.0μm、3.0μm或5.0μm）、外圆锥接头，外圆锥接头保护套（也称端帽，选配）、静脉输液针（选配）组成。本产品采用环氧乙烷，无菌、无热原。 | 该产品由瓶塞穿刺器保护套、瓶塞穿刺器、进气器件（空气过滤器）、管路（软管）、三叉（先配）、四叉（先配）、流量调节器、滴管、滴斗、自排气装置（选配）、乳胶帽（选配）、止流夹（选配）、开关调节器（选配）、精密药液过滤器（标称孔径可为2.0μm、3.0μm或5.0μm）、外圆锥接头，外圆锥接头保护套（也称端帽，选配）、静脉输液针（选配）组成。本产品采用环氧乙烷，无菌、无热原。 | 三类 | 产品应贮存在无腐蚀性气体、通风良好和清洁的环境内，并对产品有充分的保护。产品在运输时应防止重压、阳光直晒和雨雪浸淋。 两年 | PVC
一次性使用输液器 | 中选 | 无增量资格 | 1.53 | 19类 | 微孔过滤输液器（含DEHP） | 一次性使用精密过滤输液器 带针————JD-3.0μm | 国械注准20163140242 | 河南曙光汇知康生物科技股份有限公司 | 河南曙光汇知康生物科技股份有限公司 | 0.9×20 TW LB（双翼） | JD-3.0μm | 微孔过滤输液器 | PVC | 常规 | 带针 | 导管长度（mm）：1300 | C1423012020000108496 | 0013403 | 无 | 该产品由瓶塞穿刺器保护套、瓶塞穿刺器、进气器件（空气过滤器）、管路（软管）、三叉（先配）、四叉（先配）、流量调节器、滴管、滴斗、自排气装置（选配）、乳胶帽（选配）、止流夹（选配）、开关调节器（选配）、精密药液过滤器（标称孔径可为2.0μm、3.0μm或5.0μm）、外圆锥接头，外圆锥接头保护套（也称端帽，选配）、静脉输液针（选配）组成。本产品采用环氧乙烷，无菌、无热原。 | 该产品由瓶塞穿刺器保护套、瓶塞穿刺器、进气器件（空气过滤器）、管路（软管）、三叉（先配）、四叉（先配）、流量调节器、滴管、滴斗、自排气装置（选配）、乳胶帽（选配）、止流夹（选配）、开关调节器（选配）、精密药液过滤器（标称孔径可为2.0μm、3.0μm或5.0μm）、外圆锥接头，外圆锥接头保护套（也称端帽，选配）、静脉输液针（选配）组成。本产品采用环氧乙烷，无菌、无热原。 | 三类 | 产品应贮存在无腐蚀性气体、通风良好和清洁的环境内，并对产品有充分的保护。产品在运输时应防止重压、阳光直晒和雨雪浸淋。 两年 | PVC
一次性使用输液器 | 中选 | 无增量资格 | 1.53 | 19类 | 微孔过滤输液器（含DEHP） | 一次性使用精密过滤输液器 带针————JA-2.0μm | 国械注准20163140242 | 河南曙光汇知康生物科技股份有限公司 | 河南曙光汇知康生物科技股份有限公司 | 0.8×27 TW LB | JA-2.0μm | 微孔过滤输液器 | PVC | 常规 | 带针 | 导管长度（mm）：1300 | C1423012020000108496 | 0004175 | 无 | 该产品由瓶塞穿刺器保护套、瓶塞穿刺器、进气器件（空气过滤器）、管路（软管）、三叉（先配）、四叉（先配）、流量调节器、滴管、滴斗、自排气装置（选配）、乳胶帽（选配）、止流夹（选配）、开关调节器（选配）、精密药液过滤器（标称孔径可为2.0μm、3.0μm或5.0μm）、外圆锥接头，外圆锥接头保护套（也称端帽，选配）、静脉输液针（选配）组成。本产品采用环氧乙烷，无菌、无热原。 | 该产品由瓶塞穿刺器保护套、瓶塞穿刺器、进气器件（空气过滤器）、管路（软管）、三叉（先配）、四叉（先配）、流量调节器、滴管、滴斗、自排气装置（选配）、乳胶帽（选配）、止流夹（选配）、开关调节器（选配）、精密药液过滤器（标称孔径可为2.0μm、3.0μm或5.0μm）、外圆锥接头，外圆锥接头保护套（也称端帽，选配）、静脉输液针（选配）组成。本产品采用环氧乙烷，无菌、无热原。 | 三类 | 产品应贮存在无腐蚀性气体、通风良好和清洁的环境内，并对产品有充分的保护。产品在运输时应防止重压、阳光直晒和雨雪浸淋。 两年 | PVC
一次性使用输液器 | 中选 | 无增量资格 | 1.53 | 19类 | 微孔过滤输液器（含DEHP） | 一次性使用精密过滤输液器 带针————JDY-3.0μm | 国械注准20163140242 | 河南曙光汇知康生物科技股份有限公司 | 河南曙光汇知康生物科技股份有限公司 | 0.7×25 TW LB | JDY-3.0μm | 微孔过滤输液器 | PVC | 常规 | 带针 | 导管长度（mm）：1300 | C1423012020000108496 | 0013411 | 无 | 该产品由瓶塞穿刺器保护套、瓶塞穿刺器、进气器件（空气过滤器）、管路（软管）、三叉（先配）、四叉（先配）、流量调节器、滴管、滴斗、自排气装置（选配）、乳胶帽（选配）、止流夹（选配）、开关调节器（选配）、精密药液过滤器（标称孔径可为2.0μm、3.0μm或5.0μm）、外圆锥接头，外圆锥接头保护套（也称端帽，选配）、静脉输液针（选配）组成。本产品采用环氧乙烷，无菌、无热原。 | 该产品由瓶塞穿刺器保护套、瓶塞穿刺器、进气器件（空气过滤器）、管路（软管）、三叉（先配）、四叉（先配）、流量调节器、滴管、滴斗、自排气装置（选配）、乳胶帽（选配）、止流夹（选配）、开关调节器（选配）、精密药液过滤器（标称孔径可为2.0μm、3.0μm或5.0μm）、外圆锥接头，外圆锥接头保护套（也称端帽，选配）、静脉输液针（选配）组成。本产品采用环氧乙烷，无菌、无热原。 | 三类 | 产品应贮存在无腐蚀性气体、通风良好和清洁的环境内，并对产品有充分的保护。产品在运输时应防止重压、阳光直晒和雨雪浸淋。 两年 | PVC
一次性使用输液器 | 中选 | 无增量资格 | 1.53 | 19类 | 微孔过滤输液器（含DEHP） | 一次性使用精密过滤输液器 带针————JCY-5.0μm | 国械注准20163140242 | 河南曙光汇知康生物科技股份有限公司 | 河南曙光汇知康生物科技股份有限公司 | 0.55×20 RW SB（双翼） | JCY-5.0μm | 微孔过滤输液器 | PVC | 常规 | 带针 | 导管长度（mm）：1300 | C1423012020000108496 | 0013415 | MA.156.M0.100204.13611323 | 该产品由瓶塞穿刺器保护套、瓶塞穿刺器、进气器件（空气过滤器）、管路（软管）、三叉（先配）、四叉（先配）、流量调节器、滴管、滴斗、自排气装置（选配）、乳胶帽（选配）、止流夹（选配）、开关调节器（选配）、精密药液过滤器（标称孔径可为2.0μm、3.0μm或5.0μm）、外圆锥接头，外圆锥接头保护套（也称端帽，选配）、静脉输液针（选配）组成。本产品采用环氧乙烷，无菌、无热原。 | 该产品由瓶塞穿刺器保护套、瓶塞穿刺器、进气器件（空气过滤器）、管路（软管）、三叉（先配）、四叉（先配）、流量调节器、滴管、滴斗、自排气装置（选配）、乳胶帽（选配）、止流夹（选配）、开关调节器（选配）、精密药液过滤器（标称孔径可为2.0μm、3.0μm或5.0μm）、外圆锥接头，外圆锥接头保护套（也称端帽，选配）、静脉输液针（选配）组成。本产品采用环氧乙烷，无菌、无热原。 | 三类 | 产品应贮存在无腐蚀性气体、通风良好和清洁的环境内，并对产品有充分的保护。产品在运输时应防止重压、阳光直晒和雨雪浸淋。 两年 | PVC
一次性使用输液器 | 中选 | 无增量资格 | 1.53 | 19类 | 微孔过滤输液器（含DEHP） | 一次性使用精密过滤输液器 带针————JDY-3.0μm | 国械注准20163140242 | 河南曙光汇知康生物科技股份有限公司 | 河南曙光汇知康生物科技股份有限公司 | 0.9×20 TW LB（双翼） | JDY-3.0μm | 微孔过滤输液器 | PVC | 常规 | 带针 | 导管长度（mm）：1300 | C1423012020000108496 | 0013416 | 无 | 该产品由瓶塞穿刺器保护套、瓶塞穿刺器、进气器件（空气过滤器）、管路（软管）、三叉（先配）、四叉（先配）、流量调节器、滴管、滴斗、自排气装置（选配）、乳胶帽（选配）、止流夹（选配）、开关调节器（选配）、精密药液过滤器（标称孔径可为2.0μm、3.0μm或5.0μm）、外圆锥接头，外圆锥接头保护套（也称端帽，选配）、静脉输液针（选配）组成。本产品采用环氧乙烷，无菌、无热原。 | 该产品由瓶塞穿刺器保护套、瓶塞穿刺器、进气器件（空气过滤器）、管路（软管）、三叉（先配）、四叉（先配）、流量调节器、滴管、滴斗、自排气装置（选配）、乳胶帽（选配）、止流夹（选配）、开关调节器（选配）、精密药液过滤器（标称孔径可为2.0μm、3.0μm或5.0μm）、外圆锥接头，外圆锥接头保护套（也称端帽，选配）、静脉输液针（选配）组成。本产品采用环氧乙烷，无菌、无热原。 | 三类 | 产品应贮存在无腐蚀性气体、通风良好和清洁的环境内，并对产品有充分的保护。产品在运输时应防止重压、阳光直晒和雨雪浸淋。 两年 | PVC
一次性使用输液器 | 中选 | 无增量资格 | 1.53 | 19类 | 微孔过滤输液器（含DEHP） | 一次性使用精密过滤输液器 带针————JB-3.0μm | 国械注准20163140242 | 河南曙光汇知康生物科技股份有限公司 | 河南曙光汇知康生物科技股份有限公司 | 0.6×20 TW LB（双翼） | JB-3.0μm | 微孔过滤输液器 | PVC | 常规 | 带针 | 导管长度（mm）：1300 | C1423012020000108496 | 0013417 | 无 | 该产品由瓶塞穿刺器保护套、瓶塞穿刺器、进气器件（空气过滤器）、管路（软管）、三叉（先配）、四叉（先配）、流量调节器、滴管、滴斗、自排气装置（选配）、乳胶帽（选配）、止流夹（选配）、开关调节器（选配）、精密药液过滤器（标称孔径可为2.0μm、3.0μm或5.0μm）、外圆锥接头，外圆锥接头保护套（也称端帽，选配）、静脉输液针（选配）组成。本产品采用环氧乙烷，无菌、无热原。 | 该产品由瓶塞穿刺器保护套、瓶塞穿刺器、进气器件（空气过滤器）、管路（软管）、三叉（先配）、四叉（先配）、流量调节器、滴管、滴斗、自排气装置（选配）、乳胶帽（选配）、止流夹（选配）、开关调节器（选配）、精密药液过滤器（标称孔径可为2.0μm、3.0μm或5.0μm）、外圆锥接头，外圆锥接头保护套（也称端帽，选配）、静脉输液针（选配）组成。本产品采用环氧乙烷，无菌、无热原。 | 三类 | 产品应贮存在无腐蚀性气体、通风良好和清洁的环境内，并对产品有充分的保护。产品在运输时应防止重压、阳光直晒和雨雪浸淋。 两年 | PVC
一次性使用输液器 | 中选 | 无增量资格 | 1.53 | 19类 | 微孔过滤输液器（含DEHP） | 一次性使用精密过滤输液器 带针————JE-2.0μm | 国械注准20163140242 | 河南曙光汇知康生物科技股份有限公司 | 河南曙光汇知康生物科技股份有限公司 | 0.9×27 TW LB | JE-2.0μm | 微孔过滤输液器 | PVC | 常规 | 带针 | 导管长度（mm）：1300 | C1423012020000108496 | 0004116 | 无 | 该产品由瓶塞穿刺器保护套、瓶塞穿刺器、进气器件（空气过滤器）、管路（软管）、三叉（先配）、四叉（先配）、流量调节器、滴管、滴斗、自排气装置（选配）、乳胶帽（选配）、止流夹（选配）、开关调节器（选配）、精密药液过滤器（标称孔径可为2.0μm、3.0μm或5.0μm）、外圆锥接头，外圆锥接头保护套（也称端帽，选配）、静脉输液针（选配）组成。本产品采用环氧乙烷，无菌、无热原。 | 该产品由瓶塞穿刺器保护套、瓶塞穿刺器、进气器件（空气过滤器）、管路（软管）、三叉（先配）、四叉（先配）、流量调节器、滴管、滴斗、自排气装置（选配）、乳胶帽（选配）、止流夹（选配）、开关调节器（选配）、精密药液过滤器（标称孔径可为2.0μm、3.0μm或5.0μm）、外圆锥接头，外圆锥接头保护套（也称端帽，选配）、静脉输液针（选配）组成。本产品采用环氧乙烷，无菌、无热原。 | 三类 | 产品应贮存在无腐蚀性气体、通风良好和清洁的环境内，并对产品有充分的保护。产品在运输时应防止重压、阳光直晒和雨雪浸淋。 两年 | PVC
一次性使用输液器 | 中选 | 无增量资格 | 1.53 | 19类 | 微孔过滤输液器（含DEHP） | 一次性使用精密过滤输液器 带针————JEY-5.0μm | 国械注准20163140242 | 河南曙光汇知康生物科技股份有限公司 | 河南曙光汇知康生物科技股份有限公司 | 0.6×20 TW LB | JEY-5.0μm | 微孔过滤输液器 | PVC | 常规 | 带针 | 导管长度（mm）：1300 | C1423012020000108496 | 0013420 | 无 | 该产品由瓶塞穿刺器保护套、瓶塞穿刺器、进气器件（空气过滤器）、管路（软管）、三叉（先配）、四叉（先配）、流量调节器、滴管、滴斗、自排气装置（选配）、乳胶帽（选配）、止流夹（选配）、开关调节器（选配）、精密药液过滤器（标称孔径可为2.0μm、3.0μm或5.0μm）、外圆锥接头，外圆锥接头保护套（也称端帽，选配）、静脉输液针（选配）组成。本产品采用环氧乙烷，无菌、无热原。 | 该产品由瓶塞穿刺器保护套、瓶塞穿刺器、进气器件（空气过滤器）、管路（软管）、三叉（先配）、四叉（先配）、流量调节器、滴管、滴斗、自排气装置（选配）、乳胶帽（选配）、止流夹（选配）、开关调节器（选配）、精密药液过滤器（标称孔径可为2.0μm、3.0μm或5.0μm）、外圆锥接头，外圆锥接头保护套（也称端帽，选配）、静脉输液针（选配）组成。本产品采用环氧乙烷，无菌、无热原。 | 三类 | 产品应贮存在无腐蚀性气体、通风良好和清洁的环境内，并对产品有充分的保护。产品在运输时应防止重压、阳光直晒和雨雪浸淋。 两年 | PVC
一次性使用输液器 | 中选 | 无增量资格 | 1.53 | 19类 | 微孔过滤输液器（含DEHP） | 一次性使用精密过滤输液器 带针————JA-2.0μm | 国械注准20163140242 | 河南曙光汇知康生物科技股份有限公司 | 河南曙光汇知康生物科技股份有限公司 | 0.55×19 RW LB | JA-2.0μm | 微孔过滤输液器 | PVC | 常规 | 带针 | 导管长度（mm）：1300 | C1423012020000108496 | 0004139 | 无 | 该产品由瓶塞穿刺器保护套、瓶塞穿刺器、进气器件（空气过滤器）、管路（软管）、三叉（先配）、四叉（先配）、流量调节器、滴管、滴斗、自排气装置（选配）、乳胶帽（选配）、止流夹（选配）、开关调节器（选配）、精密药液过滤器（标称孔径可为2.0μm、3.0μm或5.0μm）、外圆锥接头，外圆锥接头保护套（也称端帽，选配）、静脉输液针（选配）组成。本产品采用环氧乙烷，无菌、无热原。 | 该产品由瓶塞穿刺器保护套、瓶塞穿刺器、进气器件（空气过滤器）、管路（软管）、三叉（先配）、四叉（先配）、流量调节器、滴管、滴斗、自排气装置（选配）、乳胶帽（选配）、止流夹（选配）、开关调节器（选配）、精密药液过滤器（标称孔径可为2.0μm、3.0μm或5.0μm）、外圆锥接头，外圆锥接头保护套（也称端帽，选配）、静脉输液针（选配）组成。本产品采用环氧乙烷，无菌、无热原。 | 三类 | 产品应贮存在无腐蚀性气体、通风良好和清洁的环境内，并对产品有充分的保护。产品在运输时应防止重压、阳光直晒和雨雪浸淋。 两年 | PVC
一次性使用输液器 | 中选 | 无增量资格 | 1.53 | 19类 | 微孔过滤输液器（含DEHP） | 一次性使用精密过滤输液器 带针————JCY-5.0μm | 国械注准20163140242 | 河南曙光汇知康生物科技股份有限公司 | 河南曙光汇知康生物科技股份有限公司 | 0.7×25 TW LB | JCY-5.0μm | 微孔过滤输液器 | PVC | 常规 | 带针 | 导管长度（mm）：1300 | C1423012020000108496 | 0013424 | MA.156.M0.100204.13611270 | 该产品由瓶塞穿刺器保护套、瓶塞穿刺器、进气器件（空气过滤器）、管路（软管）、三叉（先配）、四叉（先配）、流量调节器、滴管、滴斗、自排气装置（选配）、乳胶帽（选配）、止流夹（选配）、开关调节器（选配）、精密药液过滤器（标称孔径可为2.0μm、3.0μm或5.0μm）、外圆锥接头，外圆锥接头保护套（也称端帽，选配）、静脉输液针（选配）组成。本产品采用环氧乙烷，无菌、无热原。 | 该产品由瓶塞穿刺器保护套、瓶塞穿刺器、进气器件（空气过滤器）、管路（软管）、三叉（先配）、四叉（先配）、流量调节器、滴管、滴斗、自排气装置（选配）、乳胶帽（选配）、止流夹（选配）、开关调节器（选配）、精密药液过滤器（标称孔径可为2.0μm、3.0μm或5.0μm）、外圆锥接头，外圆锥接头保护套（也称端帽，选配）、静脉输液针（选配）组成。本产品采用环氧乙烷，无菌、无热原。 | 三类 | 产品应贮存在无腐蚀性气体、通风良好和清洁的环境内，并对产品有充分的保护。产品在运输时应防止重压、阳光直晒和雨雪浸淋。 两年 | PVC
一次性使用输液器 | 中选 | 无增量资格 | 1.53 | 19类 | 微孔过滤输液器（含DEHP） | 一次性使用精密过滤输液器 带针————JC-5.0μm | 国械注准20163140242 | 河南曙光汇知康生物科技股份有限公司 | 河南曙光汇知康生物科技股份有限公司 | 0.55×19 RW LB | JC-5.0μm | 微孔过滤输液器 | PVC | 常规 | 带针 | 导管长度（mm）：1300 | C1423012020000108496 | 0004614 | MA.156.M0.100204.13610431 | 该产品由瓶塞穿刺器保护套、瓶塞穿刺器、进气器件（空气过滤器）、管路（软管）、三叉（先配）、四叉（先配）、流量调节器、滴管、滴斗、自排气装置（选配）、乳胶帽（选配）、止流夹（选配）、开关调节器（选配）、精密药液过滤器（标称孔径可为2.0μm、3.0μm或5.0μm）、外圆锥接头，外圆锥接头保护套（也称端帽，选配）、静脉输液针（选配）组成。本产品采用环氧乙烷，无菌、无热原。 | 该产品由瓶塞穿刺器保护套、瓶塞穿刺器、进气器件（空气过滤器）、管路（软管）、三叉（先配）、四叉（先配）、流量调节器、滴管、滴斗、自排气装置（选配）、乳胶帽（选配）、止流夹（选配）、开关调节器（选配）、精密药液过滤器（标称孔径可为2.0μm、3.0μm或5.0μm）、外圆锥接头，外圆锥接头保护套（也称端帽，选配）、静脉输液针（选配）组成。本产品采用环氧乙烷，无菌、无热原。 | 三类 | 产品应贮存在无腐蚀性气体、通风良好和清洁的环境内，并对产品有充分的保护。产品在运输时应防止重压、阳光直晒和雨雪浸淋。 两年 | PVC
一次性使用输液器 | 中选 | 无增量资格 | 1.53 | 19类 | 微孔过滤输液器（含DEHP） | 一次性使用精密过滤输液器 带针————JEY-3.0μm | 国械注准20163140242 | 河南曙光汇知康生物科技股份有限公司 | 河南曙光汇知康生物科技股份有限公司 | 0.55×20 RW SB（双翼） | JEY-3.0μm | 微孔过滤输液器 | PVC | 常规 | 带针 | 导管长度（mm）：1300 | C1423012020000108496 | 0013432 | 无 | 该产品由瓶塞穿刺器保护套、瓶塞穿刺器、进气器件（空气过滤器）、管路（软管）、三叉（先配）、四叉（先配）、流量调节器、滴管、滴斗、自排气装置（选配）、乳胶帽（选配）、止流夹（选配）、开关调节器（选配）、精密药液过滤器（标称孔径可为2.0μm、3.0μm或5.0μm）、外圆锥接头，外圆锥接头保护套（也称端帽，选配）、静脉输液针（选配）组成。本产品采用环氧乙烷，无菌、无热原。 | 该产品由瓶塞穿刺器保护套、瓶塞穿刺器、进气器件（空气过滤器）、管路（软管）、三叉（先配）、四叉（先配）、流量调节器、滴管、滴斗、自排气装置（选配）、乳胶帽（选配）、止流夹（选配）、开关调节器（选配）、精密药液过滤器（标称孔径可为2.0μm、3.0μm或5.0μm）、外圆锥接头，外圆锥接头保护套（也称端帽，选配）、静脉输液针（选配）组成。本产品采用环氧乙烷，无菌、无热原。 | 三类 | 产品应贮存在无腐蚀性气体、通风良好和清洁的环境内，并对产品有充分的保护。产品在运输时应防止重压、阳光直晒和雨雪浸淋。 两年 | PVC
一次性使用输液器 | 中选 | 无增量资格 | 1.53 | 19类 | 微孔过滤输液器（含DEHP） | 一次性使用精密过滤输液器 带针————JE-5.0μm | 国械注准20163140242 | 河南曙光汇知康生物科技股份有限公司 | 河南曙光汇知康生物科技股份有限公司 | 0.9×20 TW SB（双翼） | JE-5.0μm | 微孔过滤输液器 | PVC | 常规 | 带针 | 导管长度（mm）：1300 | C1423012020000108496 | 0004594 | 无 | 该产品由瓶塞穿刺器保护套、瓶塞穿刺器、进气器件（空气过滤器）、管路（软管）、三叉（先配）、四叉（先配）、流量调节器、滴管、滴斗、自排气装置（选配）、乳胶帽（选配）、止流夹（选配）、开关调节器（选配）、精密药液过滤器（标称孔径可为2.0μm、3.0μm或5.0μm）、外圆锥接头，外圆锥接头保护套（也称端帽，选配）、静脉输液针（选配）组成。本产品采用环氧乙烷，无菌、无热原。 | 该产品由瓶塞穿刺器保护套、瓶塞穿刺器、进气器件（空气过滤器）、管路（软管）、三叉（先配）、四叉（先配）、流量调节器、滴管、滴斗、自排气装置（选配）、乳胶帽（选配）、止流夹（选配）、开关调节器（选配）、精密药液过滤器（标称孔径可为2.0μm、3.0μm或5.0μm）、外圆锥接头，外圆锥接头保护套（也称端帽，选配）、静脉输液针（选配）组成。本产品采用环氧乙烷，无菌、无热原。 | 三类 | 产品应贮存在无腐蚀性气体、通风良好和清洁的环境内，并对产品有充分的保护。产品在运输时应防止重压、阳光直晒和雨雪浸淋。 两年 | PVC
一次性使用输液器 | 中选 | 无增量资格 | 1.53 | 19类 | 微孔过滤输液器（含DEHP） | 一次性使用精密过滤输液器 带针————JEY-3.0μm | 国械注准20163140242 | 河南曙光汇知康生物科技股份有限公司 | 河南曙光汇知康生物科技股份有限公司 | 0.9×20 TW LB（双翼） | JEY-3.0μm | 微孔过滤输液器 | PVC | 常规 | 带针 | 导管长度（mm）：1300 | C1423012020000108496 | 0013435 | 无 | 该产品由瓶塞穿刺器保护套、瓶塞穿刺器、进气器件（空气过滤器）、管路（软管）、三叉（先配）、四叉（先配）、流量调节器、滴管、滴斗、自排气装置（选配）、乳胶帽（选配）、止流夹（选配）、开关调节器（选配）、精密药液过滤器（标称孔径可为2.0μm、3.0μm或5.0μm）、外圆锥接头，外圆锥接头保护套（也称端帽，选配）、静脉输液针（选配）组成。本产品采用环氧乙烷，无菌、无热原。 | 该产品由瓶塞穿刺器保护套、瓶塞穿刺器、进气器件（空气过滤器）、管路（软管）、三叉（先配）、四叉（先配）、流量调节器、滴管、滴斗、自排气装置（选配）、乳胶帽（选配）、止流夹（选配）、开关调节器（选配）、精密药液过滤器（标称孔径可为2.0μm、3.0μm或5.0μm）、外圆锥接头，外圆锥接头保护套（也称端帽，选配）、静脉输液针（选配）组成。本产品采用环氧乙烷，无菌、无热原。 | 三类 | 产品应贮存在无腐蚀性气体、通风良好和清洁的环境内，并对产品有充分的保护。产品在运输时应防止重压、阳光直晒和雨雪浸淋。 两年 | PVC
一次性使用输液器 | 中选 | 无增量资格 | 1.53 | 19类 | 微孔过滤输液器（含DEHP） | 一次性使用精密过滤输液器 带针————JEY-5.0μm | 国械注准20163140242 | 河南曙光汇知康生物科技股份有限公司 | 河南曙光汇知康生物科技股份有限公司 | 0.6×25 TW LB | JEY-5.0μm | 微孔过滤输液器 | PVC | 常规 | 带针 | 导管长度（mm）：1300 | C1423012020000108496 | 0013436 | 无 | 该产品由瓶塞穿刺器保护套、瓶塞穿刺器、进气器件（空气过滤器）、管路（软管）、三叉（先配）、四叉（先配）、流量调节器、滴管、滴斗、自排气装置（选配）、乳胶帽（选配）、止流夹（选配）、开关调节器（选配）、精密药液过滤器（标称孔径可为2.0μm、3.0μm或5.0μm）、外圆锥接头，外圆锥接头保护套（也称端帽，选配）、静脉输液针（选配）组成。本产品采用环氧乙烷，无菌、无热原。 | 该产品由瓶塞穿刺器保护套、瓶塞穿刺器、进气器件（空气过滤器）、管路（软管）、三叉（先配）、四叉（先配）、流量调节器、滴管、滴斗、自排气装置（选配）、乳胶帽（选配）、止流夹（选配）、开关调节器（选配）、精密药液过滤器（标称孔径可为2.0μm、3.0μm或5.0μm）、外圆锥接头，外圆锥接头保护套（也称端帽，选配）、静脉输液针（选配）组成。本产品采用环氧乙烷，无菌、无热原。 | 三类 | 产品应贮存在无腐蚀性气体、通风良好和清洁的环境内，并对产品有充分的保护。产品在运输时应防止重压、阳光直晒和雨雪浸淋。 两年 | PVC
一次性使用输液器 | 中选 | 无增量资格 | 1.53 | 19类 | 微孔过滤输液器（含DEHP） | 一次性使用精密过滤输液器 带针————JD-5.0μm | 国械注准20163140242 | 河南曙光汇知康生物科技股份有限公司 | 河南曙光汇知康生物科技股份有限公司 | 0.8×20 TW LB（双翼） | JD-5.0μm | 微孔过滤输液器 | PVC | 常规 | 带针 | 导管长度（mm）：1300 | C1423012020000108496 | 0004628 | MA.156.M0.100204.13610798 | 该产品由瓶塞穿刺器保护套、瓶塞穿刺器、进气器件（空气过滤器）、管路（软管）、三叉（先配）、四叉（先配）、流量调节器、滴管、滴斗、自排气装置（选配）、乳胶帽（选配）、止流夹（选配）、开关调节器（选配）、精密药液过滤器（标称孔径可为2.0μm、3.0μm或5.0μm）、外圆锥接头，外圆锥接头保护套（也称端帽，选配）、静脉输液针（选配）组成。本产品采用环氧乙烷，无菌、无热原。 | 该产品由瓶塞穿刺器保护套、瓶塞穿刺器、进气器件（空气过滤器）、管路（软管）、三叉（先配）、四叉（先配）、流量调节器、滴管、滴斗、自排气装置（选配）、乳胶帽（选配）、止流夹（选配）、开关调节器（选配）、精密药液过滤器（标称孔径可为2.0μm、3.0μm或5.0μm）、外圆锥接头，外圆锥接头保护套（也称端帽，选配）、静脉输液针（选配）组成。本产品采用环氧乙烷，无菌、无热原。 | 三类 | 产品应贮存在无腐蚀性气体、通风良好和清洁的环境内，并对产品有充分的保护。产品在运输时应防止重压、阳光直晒和雨雪浸淋。 两年 | PVC
一次性使用输液器 | 中选 | 无增量资格 | 1.53 | 19类 | 微孔过滤输液器（含DEHP） | 一次性使用精密过滤输液器 带针————JCY-3.0μm | 国械注准20163140242 | 河南曙光汇知康生物科技股份有限公司 | 河南曙光汇知康生物科技股份有限公司 | 0.45×16 RW SB | JCY-3.0μm | 微孔过滤输液器 | PVC | 常规 | 带针 | 导管长度（mm）：1300 | C1423012020000108496 | 0013441 | 无 | 该产品由瓶塞穿刺器保护套、瓶塞穿刺器、进气器件（空气过滤器）、管路（软管）、三叉（先配）、四叉（先配）、流量调节器、滴管、滴斗、自排气装置（选配）、乳胶帽（选配）、止流夹（选配）、开关调节器（选配）、精密药液过滤器（标称孔径可为2.0μm、3.0μm或5.0μm）、外圆锥接头，外圆锥接头保护套（也称端帽，选配）、静脉输液针（选配）组成。本产品采用环氧乙烷，无菌、无热原。 | 该产品由瓶塞穿刺器保护套、瓶塞穿刺器、进气器件（空气过滤器）、管路（软管）、三叉（先配）、四叉（先配）、流量调节器、滴管、滴斗、自排气装置（选配）、乳胶帽（选配）、止流夹（选配）、开关调节器（选配）、精密药液过滤器（标称孔径可为2.0μm、3.0μm或5.0μm）、外圆锥接头，外圆锥接头保护套（也称端帽，选配）、静脉输液针（选配）组成。本产品采用环氧乙烷，无菌、无热原。 | 三类 | 产品应贮存在无腐蚀性气体、通风良好和清洁的环境内，并对产品有充分的保护。产品在运输时应防止重压、阳光直晒和雨雪浸淋。 两年 | PVC
一次性使用输液器 | 中选 | 无增量资格 | 1.53 | 19类 | 微孔过滤输液器（含DEHP） | 一次性使用精密过滤输液器 带针————JE-3.0μm | 国械注准20163140242 | 河南曙光汇知康生物科技股份有限公司 | 河南曙光汇知康生物科技股份有限公司 | 0.7×20 TW LB | JE-3.0μm | 微孔过滤输液器 | PVC | 常规 | 带针 | 导管长度（mm）：1300 | C1423012020000108496 | 0013443 | 无 | 该产品由瓶塞穿刺器保护套、瓶塞穿刺器、进气器件（空气过滤器）、管路（软管）、三叉（先配）、四叉（先配）、流量调节器、滴管、滴斗、自排气装置（选配）、乳胶帽（选配）、止流夹（选配）、开关调节器（选配）、精密药液过滤器（标称孔径可为2.0μm、3.0μm或5.0μm）、外圆锥接头，外圆锥接头保护套（也称端帽，选配）、静脉输液针（选配）组成。本产品采用环氧乙烷，无菌、无热原。 | 该产品由瓶塞穿刺器保护套、瓶塞穿刺器、进气器件（空气过滤器）、管路（软管）、三叉（先配）、四叉（先配）、流量调节器、滴管、滴斗、自排气装置（选配）、乳胶帽（选配）、止流夹（选配）、开关调节器（选配）、精密药液过滤器（标称孔径可为2.0μm、3.0μm或5.0μm）、外圆锥接头，外圆锥接头保护套（也称端帽，选配）、静脉输液针（选配）组成。本产品采用环氧乙烷，无菌、无热原。 | 三类 | 产品应贮存在无腐蚀性气体、通风良好和清洁的环境内，并对产品有充分的保护。产品在运输时应防止重压、阳光直晒和雨雪浸淋。 两年 | PVC
一次性使用输液器 | 中选 | 无增量资格 | 1.53 | 19类 | 微孔过滤输液器（含DEHP） | 一次性使用精密过滤输液器 带针————JD-3.0μm | 国械注准20163140242 | 河南曙光汇知康生物科技股份有限公司 | 河南曙光汇知康生物科技股份有限公司 | 0.5×20 RW SB（双翼） | JD-3.0μm | 微孔过滤输液器 | PVC | 常规 | 带针 | 导管长度（mm）：1300 | C1423012020000108496 | 0013447 | 无 | 该产品由瓶塞穿刺器保护套、瓶塞穿刺器、进气器件（空气过滤器）、管路（软管）、三叉（先配）、四叉（先配）、流量调节器、滴管、滴斗、自排气装置（选配）、乳胶帽（选配）、止流夹（选配）、开关调节器（选配）、精密药液过滤器（标称孔径可为2.0μm、3.0μm或5.0μm）、外圆锥接头，外圆锥接头保护套（也称端帽，选配）、静脉输液针（选配）组成。本产品采用环氧乙烷，无菌、无热原。 | 该产品由瓶塞穿刺器保护套、瓶塞穿刺器、进气器件（空气过滤器）、管路（软管）、三叉（先配）、四叉（先配）、流量调节器、滴管、滴斗、自排气装置（选配）、乳胶帽（选配）、止流夹（选配）、开关调节器（选配）、精密药液过滤器（标称孔径可为2.0μm、3.0μm或5.0μm）、外圆锥接头，外圆锥接头保护套（也称端帽，选配）、静脉输液针（选配）组成。本产品采用环氧乙烷，无菌、无热原。 | 三类 | 产品应贮存在无腐蚀性气体、通风良好和清洁的环境内，并对产品有充分的保护。产品在运输时应防止重压、阳光直晒和雨雪浸淋。 两年 | PVC
一次性使用输液器 | 中选 | 无增量资格 | 1.53 | 19类 | 微孔过滤输液器（含DEHP） | 一次性使用精密过滤输液器 带针————JEY-5.0μm | 国械注准20163140242 | 河南曙光汇知康生物科技股份有限公司 | 河南曙光汇知康生物科技股份有限公司 | 0.8×27 TW LB | JEY-5.0μm | 微孔过滤输液器 | PVC | 常规 | 带针 | 导管长度（mm）：1300 | C1423012020000108496 | 0013451 | 无 | 该产品由瓶塞穿刺器保护套、瓶塞穿刺器、进气器件（空气过滤器）、管路（软管）、三叉（先配）、四叉（先配）、流量调节器、滴管、滴斗、自排气装置（选配）、乳胶帽（选配）、止流夹（选配）、开关调节器（选配）、精密药液过滤器（标称孔径可为2.0μm、3.0μm或5.0μm）、外圆锥接头，外圆锥接头保护套（也称端帽，选配）、静脉输液针（选配）组成。本产品采用环氧乙烷，无菌、无热原。 | 该产品由瓶塞穿刺器保护套、瓶塞穿刺器、进气器件（空气过滤器）、管路（软管）、三叉（先配）、四叉（先配）、流量调节器、滴管、滴斗、自排气装置（选配）、乳胶帽（选配）、止流夹（选配）、开关调节器（选配）、精密药液过滤器（标称孔径可为2.0μm、3.0μm或5.0μm）、外圆锥接头，外圆锥接头保护套（也称端帽，选配）、静脉输液针（选配）组成。本产品采用环氧乙烷，无菌、无热原。 | 三类 | 产品应贮存在无腐蚀性气体、通风良好和清洁的环境内，并对产品有充分的保护。产品在运输时应防止重压、阳光直晒和雨雪浸淋。 两年 | PVC
一次性使用输液器 | 中选 | 无增量资格 | 1.53 | 19类 | 微孔过滤输液器（含DEHP） | 一次性使用精密过滤输液器 带针————JD-2.0μm | 国械注准20163140242 | 河南曙光汇知康生物科技股份有限公司 | 河南曙光汇知康生物科技股份有限公司 | 0.55×19 RW LB | JD-2.0μm | 微孔过滤输液器 | PVC | 常规 | 带针 | 导管长度（mm）：1300 | C1423012020000108496 | 0004184 | 无 | 该产品由瓶塞穿刺器保护套、瓶塞穿刺器、进气器件（空气过滤器）、管路（软管）、三叉（先配）、四叉（先配）、流量调节器、滴管、滴斗、自排气装置（选配）、乳胶帽（选配）、止流夹（选配）、开关调节器（选配）、精密药液过滤器（标称孔径可为2.0μm、3.0μm或5.0μm）、外圆锥接头，外圆锥接头保护套（也称端帽，选配）、静脉输液针（选配）组成。本产品采用环氧乙烷，无菌、无热原。 | 该产品由瓶塞穿刺器保护套、瓶塞穿刺器、进气器件（空气过滤器）、管路（软管）、三叉（先配）、四叉（先配）、流量调节器、滴管、滴斗、自排气装置（选配）、乳胶帽（选配）、止流夹（选配）、开关调节器（选配）、精密药液过滤器（标称孔径可为2.0μm、3.0μm或5.0μm）、外圆锥接头，外圆锥接头保护套（也称端帽，选配）、静脉输液针（选配）组成。本产品采用环氧乙烷，无菌、无热原。 | 三类 | 产品应贮存在无腐蚀性气体、通风良好和清洁的环境内，并对产品有充分的保护。产品在运输时应防止重压、阳光直晒和雨雪浸淋。 两年 | PVC
一次性使用输液器 | 中选 | 无增量资格 | 1.53 | 19类 | 微孔过滤输液器（含DEHP） | 一次性使用精密过滤输液器 带针————JC-2.0μm | 国械注准20163140242 | 河南曙光汇知康生物科技股份有限公司 | 河南曙光汇知康生物科技股份有限公司 | 0.45×16 RW SB | JC-2.0μm | 微孔过滤输液器 | PVC | 常规 | 带针 | 导管长度（mm）：1300 | C1423012020000108496 | 0004174 | 无 | 该产品由瓶塞穿刺器保护套、瓶塞穿刺器、进气器件（空气过滤器）、管路（软管）、三叉（先配）、四叉（先配）、流量调节器、滴管、滴斗、自排气装置（选配）、乳胶帽（选配）、止流夹（选配）、开关调节器（选配）、精密药液过滤器（标称孔径可为2.0μm、3.0μm或5.0μm）、外圆锥接头，外圆锥接头保护套（也称端帽，选配）、静脉输液针（选配）组成。本产品采用环氧乙烷，无菌、无热原。 | 该产品由瓶塞穿刺器保护套、瓶塞穿刺器、进气器件（空气过滤器）、管路（软管）、三叉（先配）、四叉（先配）、流量调节器、滴管、滴斗、自排气装置（选配）、乳胶帽（选配）、止流夹（选配）、开关调节器（选配）、精密药液过滤器（标称孔径可为2.0μm、3.0μm或5.0μm）、外圆锥接头，外圆锥接头保护套（也称端帽，选配）、静脉输液针（选配）组成。本产品采用环氧乙烷，无菌、无热原。 | 三类 | 产品应贮存在无腐蚀性气体、通风良好和清洁的环境内，并对产品有充分的保护。产品在运输时应防止重压、阳光直晒和雨雪浸淋。 两年 | PVC
一次性使用输液器 | 中选 | 无增量资格 | 1.53 | 19类 | 微孔过滤输液器（含DEHP） | 一次性使用精密过滤输液器 带针————JD-5.0μm | 国械注准20163140242 | 河南曙光汇知康生物科技股份有限公司 | 河南曙光汇知康生物科技股份有限公司 | 0.7×25 TW LB | JD-5.0μm | 微孔过滤输液器 | PVC | 常规 | 带针 | 导管长度（mm）：1300 | C1423012020000108496 | 0004590 | MA.156.M0.100204.13610672 | 该产品由瓶塞穿刺器保护套、瓶塞穿刺器、进气器件（空气过滤器）、管路（软管）、三叉（先配）、四叉（先配）、流量调节器、滴管、滴斗、自排气装置（选配）、乳胶帽（选配）、止流夹（选配）、开关调节器（选配）、精密药液过滤器（标称孔径可为2.0μm、3.0μm或5.0μm）、外圆锥接头，外圆锥接头保护套（也称端帽，选配）、静脉输液针（选配）组成。本产品采用环氧乙烷，无菌、无热原。 | 该产品由瓶塞穿刺器保护套、瓶塞穿刺器、进气器件（空气过滤器）、管路（软管）、三叉（先配）、四叉（先配）、流量调节器、滴管、滴斗、自排气装置（选配）、乳胶帽（选配）、止流夹（选配）、开关调节器（选配）、精密药液过滤器（标称孔径可为2.0μm、3.0μm或5.0μm）、外圆锥接头，外圆锥接头保护套（也称端帽，选配）、静脉输液针（选配）组成。本产品采用环氧乙烷，无菌、无热原。 | 三类 | 产品应贮存在无腐蚀性气体、通风良好和清洁的环境内，并对产品有充分的保护。产品在运输时应防止重压、阳光直晒和雨雪浸淋。 两年 | PVC
一次性使用输液器 | 中选 | 无增量资格 | 1.53 | 19类 | 微孔过滤输液器（含DEHP） | 一次性使用精密过滤输液器 带针————JCY-3.0μm | 国械注准20163140242 | 河南曙光汇知康生物科技股份有限公司 | 河南曙光汇知康生物科技股份有限公司 | 0.6×20 TW LB | JCY-3.0μm | 微孔过滤输液器 | PVC | 常规 | 带针 | 导管长度（mm）：1300 | C1423012020000108496 | 0013461 | 无 | 该产品由瓶塞穿刺器保护套、瓶塞穿刺器、进气器件（空气过滤器）、管路（软管）、三叉（先配）、四叉（先配）、流量调节器、滴管、滴斗、自排气装置（选配）、乳胶帽（选配）、止流夹（选配）、开关调节器（选配）、精密药液过滤器（标称孔径可为2.0μm、3.0μm或5.0μm）、外圆锥接头，外圆锥接头保护套（也称端帽，选配）、静脉输液针（选配）组成。本产品采用环氧乙烷，无菌、无热原。 | 该产品由瓶塞穿刺器保护套、瓶塞穿刺器、进气器件（空气过滤器）、管路（软管）、三叉（先配）、四叉（先配）、流量调节器、滴管、滴斗、自排气装置（选配）、乳胶帽（选配）、止流夹（选配）、开关调节器（选配）、精密药液过滤器（标称孔径可为2.0μm、3.0μm或5.0μm）、外圆锥接头，外圆锥接头保护套（也称端帽，选配）、静脉输液针（选配）组成。本产品采用环氧乙烷，无菌、无热原。 | 三类 | 产品应贮存在无腐蚀性气体、通风良好和清洁的环境内，并对产品有充分的保护。产品在运输时应防止重压、阳光直晒和雨雪浸淋。 两年 | PVC
一次性使用输液器 | 中选 | 无增量资格 | 1.53 | 19类 | 微孔过滤输液器（含DEHP） | 一次性使用精密过滤输液器 带针————JDY-5.0μm | 国械注准20163140242 | 河南曙光汇知康生物科技股份有限公司 | 河南曙光汇知康生物科技股份有限公司 | 0.7×20 TW SB（双翼） | JDY-5.0μm | 微孔过滤输液器 | PVC | 常规 | 带针 | 导管长度（mm）：1300 | C1423012020000108496 | 0013462 | MA.156.M0.100204.13611546 | 该产品由瓶塞穿刺器保护套、瓶塞穿刺器、进气器件（空气过滤器）、管路（软管）、三叉（先配）、四叉（先配）、流量调节器、滴管、滴斗、自排气装置（选配）、乳胶帽（选配）、止流夹（选配）、开关调节器（选配）、精密药液过滤器（标称孔径可为2.0μm、3.0μm或5.0μm）、外圆锥接头，外圆锥接头保护套（也称端帽，选配）、静脉输液针（选配）组成。本产品采用环氧乙烷，无菌、无热原。 | 该产品由瓶塞穿刺器保护套、瓶塞穿刺器、进气器件（空气过滤器）、管路（软管）、三叉（先配）、四叉（先配）、流量调节器、滴管、滴斗、自排气装置（选配）、乳胶帽（选配）、止流夹（选配）、开关调节器（选配）、精密药液过滤器（标称孔径可为2.0μm、3.0μm或5.0μm）、外圆锥接头，外圆锥接头保护套（也称端帽，选配）、静脉输液针（选配）组成。本产品采用环氧乙烷，无菌、无热原。 | 三类 | 产品应贮存在无腐蚀性气体、通风良好和清洁的环境内，并对产品有充分的保护。产品在运输时应防止重压、阳光直晒和雨雪浸淋。 两年 | PVC
一次性使用输液器 | 中选 | 无增量资格 | 1.53 | 19类 | 微孔过滤输液器（含DEHP） | 一次性使用精密过滤输液器 带针————JC-2.0μm | 国械注准20163140242 | 河南曙光汇知康生物科技股份有限公司 | 河南曙光汇知康生物科技股份有限公司 | 0.6×20 TW LB | JC-2.0μm | 微孔过滤输液器 | PVC | 常规 | 带针 | 导管长度（mm）：1300 | C1423012020000108496 | 0004179 | 无 | 该产品由瓶塞穿刺器保护套、瓶塞穿刺器、进气器件（空气过滤器）、管路（软管）、三叉（先配）、四叉（先配）、流量调节器、滴管、滴斗、自排气装置（选配）、乳胶帽（选配）、止流夹（选配）、开关调节器（选配）、精密药液过滤器（标称孔径可为2.0μm、3.0μm或5.0μm）、外圆锥接头，外圆锥接头保护套（也称端帽，选配）、静脉输液针（选配）组成。本产品采用环氧乙烷，无菌、无热原。 | 该产品由瓶塞穿刺器保护套、瓶塞穿刺器、进气器件（空气过滤器）、管路（软管）、三叉（先配）、四叉（先配）、流量调节器、滴管、滴斗、自排气装置（选配）、乳胶帽（选配）、止流夹（选配）、开关调节器（选配）、精密药液过滤器（标称孔径可为2.0μm、3.0μm或5.0μm）、外圆锥接头，外圆锥接头保护套（也称端帽，选配）、静脉输液针（选配）组成。本产品采用环氧乙烷，无菌、无热原。 | 三类 | 产品应贮存在无腐蚀性气体、通风良好和清洁的环境内，并对产品有充分的保护。产品在运输时应防止重压、阳光直晒和雨雪浸淋。 两年 | PVC
一次性使用输液器 | 中选 | 无增量资格 | 1.53 | 19类 | 微孔过滤输液器（含DEHP） | 一次性使用精密过滤输液器 带针————JE-3.0μm | 国械注准20163140242 | 河南曙光汇知康生物科技股份有限公司 | 河南曙光汇知康生物科技股份有限公司 | 0.55×19 RW LB | JE-3.0μm | 微孔过滤输液器 | PVC | 常规 | 带针 | 导管长度（mm）：1300 | C1423012020000108496 | 0013465 | 无 | 该产品由瓶塞穿刺器保护套、瓶塞穿刺器、进气器件（空气过滤器）、管路（软管）、三叉（先配）、四叉（先配）、流量调节器、滴管、滴斗、自排气装置（选配）、乳胶帽（选配）、止流夹（选配）、开关调节器（选配）、精密药液过滤器（标称孔径可为2.0μm、3.0μm或5.0μm）、外圆锥接头，外圆锥接头保护套（也称端帽，选配）、静脉输液针（选配）组成。本产品采用环氧乙烷，无菌、无热原。 | 该产品由瓶塞穿刺器保护套、瓶塞穿刺器、进气器件（空气过滤器）、管路（软管）、三叉（先配）、四叉（先配）、流量调节器、滴管、滴斗、自排气装置（选配）、乳胶帽（选配）、止流夹（选配）、开关调节器（选配）、精密药液过滤器（标称孔径可为2.0μm、3.0μm或5.0μm）、外圆锥接头，外圆锥接头保护套（也称端帽，选配）、静脉输液针（选配）组成。本产品采用环氧乙烷，无菌、无热原。 | 三类 | 产品应贮存在无腐蚀性气体、通风良好和清洁的环境内，并对产品有充分的保护。产品在运输时应防止重压、阳光直晒和雨雪浸淋。 两年 | PVC
一次性使用输液器 | 中选 | 无增量资格 | 1.53 | 19类 | 微孔过滤输液器（含DEHP） | 一次性使用精密过滤输液器 带针————JEY-2.0μm | 国械注准20163140242 | 河南曙光汇知康生物科技股份有限公司 | 河南曙光汇知康生物科技股份有限公司 | 0.5×19 RW LB | JEY-2.0μm | 微孔过滤输液器 | PVC | 常规 | 带针 | 导管长度（mm）：1300 | C1423012020000108496 | 0013467 | 无 | 该产品由瓶塞穿刺器保护套、瓶塞穿刺器、进气器件（空气过滤器）、管路（软管）、三叉（先配）、四叉（先配）、流量调节器、滴管、滴斗、自排气装置（选配）、乳胶帽（选配）、止流夹（选配）、开关调节器（选配）、精密药液过滤器（标称孔径可为2.0μm、3.0μm或5.0μm）、外圆锥接头，外圆锥接头保护套（也称端帽，选配）、静脉输液针（选配）组成。本产品采用环氧乙烷，无菌、无热原。 | 该产品由瓶塞穿刺器保护套、瓶塞穿刺器、进气器件（空气过滤器）、管路（软管）、三叉（先配）、四叉（先配）、流量调节器、滴管、滴斗、自排气装置（选配）、乳胶帽（选配）、止流夹（选配）、开关调节器（选配）、精密药液过滤器（标称孔径可为2.0μm、3.0μm或5.0μm）、外圆锥接头，外圆锥接头保护套（也称端帽，选配）、静脉输液针（选配）组成。本产品采用环氧乙烷，无菌、无热原。 | 三类 | 产品应贮存在无腐蚀性气体、通风良好和清洁的环境内，并对产品有充分的保护。产品在运输时应防止重压、阳光直晒和雨雪浸淋。 两年 | PVC
一次性使用输液器 | 中选 | 无增量资格 | 1.53 | 19类 | 微孔过滤输液器（含DEHP） | 一次性使用精密过滤输液器 带针————JDY-2.0μm | 国械注准20163140242 | 河南曙光汇知康生物科技股份有限公司 | 河南曙光汇知康生物科技股份有限公司 | 1.2×31 TW LB | JDY-2.0μm | 微孔过滤输液器 | PVC | 常规 | 带针 | 导管长度（mm）：1300 | C1423012020000108496 | 0013469 | 无 | 该产品由瓶塞穿刺器保护套、瓶塞穿刺器、进气器件（空气过滤器）、管路（软管）、三叉（先配）、四叉（先配）、流量调节器、滴管、滴斗、自排气装置（选配）、乳胶帽（选配）、止流夹（选配）、开关调节器（选配）、精密药液过滤器（标称孔径可为2.0μm、3.0μm或5.0μm）、外圆锥接头，外圆锥接头保护套（也称端帽，选配）、静脉输液针（选配）组成。本产品采用环氧乙烷，无菌、无热原。 | 该产品由瓶塞穿刺器保护套、瓶塞穿刺器、进气器件（空气过滤器）、管路（软管）、三叉（先配）、四叉（先配）、流量调节器、滴管、滴斗、自排气装置（选配）、乳胶帽（选配）、止流夹（选配）、开关调节器（选配）、精密药液过滤器（标称孔径可为2.0μm、3.0μm或5.0μm）、外圆锥接头，外圆锥接头保护套（也称端帽，选配）、静脉输液针（选配）组成。本产品采用环氧乙烷，无菌、无热原。 | 三类 | 产品应贮存在无腐蚀性气体、通风良好和清洁的环境内，并对产品有充分的保护。产品在运输时应防止重压、阳光直晒和雨雪浸淋。 两年 | PVC
一次性使用输液器 | 中选 | 无增量资格 | 1.53 | 19类 | 微孔过滤输液器（含DEHP） | 一次性使用精密过滤输液器 带针————JC-3.0μm | 国械注准20163140242 | 河南曙光汇知康生物科技股份有限公司 | 河南曙光汇知康生物科技股份有限公司 | 0.8×27 TW LB | JC-3.0μm | 微孔过滤输液器 | PVC | 常规 | 带针 | 导管长度（mm）：1300 | C1423012020000108496 | 0013471 | 无 | 该产品由瓶塞穿刺器保护套、瓶塞穿刺器、进气器件（空气过滤器）、管路（软管）、三叉（先配）、四叉（先配）、流量调节器、滴管、滴斗、自排气装置（选配）、乳胶帽（选配）、止流夹（选配）、开关调节器（选配）、精密药液过滤器（标称孔径可为2.0μm、3.0μm或5.0μm）、外圆锥接头，外圆锥接头保护套（也称端帽，选配）、静脉输液针（选配）组成。本产品采用环氧乙烷，无菌、无热原。 | 该产品由瓶塞穿刺器保护套、瓶塞穿刺器、进气器件（空气过滤器）、管路（软管）、三叉（先配）、四叉（先配）、流量调节器、滴管、滴斗、自排气装置（选配）、乳胶帽（选配）、止流夹（选配）、开关调节器（选配）、精密药液过滤器（标称孔径可为2.0μm、3.0μm或5.0μm）、外圆锥接头，外圆锥接头保护套（也称端帽，选配）、静脉输液针（选配）组成。本产品采用环氧乙烷，无菌、无热原。 | 三类 | 产品应贮存在无腐蚀性气体、通风良好和清洁的环境内，并对产品有充分的保护。产品在运输时应防止重压、阳光直晒和雨雪浸淋。 两年 | PVC
一次性使用输液器 | 中选 | 无增量资格 | 1.53 | 19类 | 微孔过滤输液器（含DEHP） | 一次性使用精密过滤输液器 带针————JD-5.0μm | 国械注准20163140242 | 河南曙光汇知康生物科技股份有限公司 | 河南曙光汇知康生物科技股份有限公司 | 0.6×25 TW LB | JD-5.0μm | 微孔过滤输液器 | PVC | 常规 | 带针 | 导管长度（mm）：1300 | C1423012020000108496 | 0004540 | MA.156.M0.100204.13610654 | 该产品由瓶塞穿刺器保护套、瓶塞穿刺器、进气器件（空气过滤器）、管路（软管）、三叉（先配）、四叉（先配）、流量调节器、滴管、滴斗、自排气装置（选配）、乳胶帽（选配）、止流夹（选配）、开关调节器（选配）、精密药液过滤器（标称孔径可为2.0μm、3.0μm或5.0μm）、外圆锥接头，外圆锥接头保护套（也称端帽，选配）、静脉输液针（选配）组成。本产品采用环氧乙烷，无菌、无热原。 | 该产品由瓶塞穿刺器保护套、瓶塞穿刺器、进气器件（空气过滤器）、管路（软管）、三叉（先配）、四叉（先配）、流量调节器、滴管、滴斗、自排气装置（选配）、乳胶帽（选配）、止流夹（选配）、开关调节器（选配）、精密药液过滤器（标称孔径可为2.0μm、3.0μm或5.0μm）、外圆锥接头，外圆锥接头保护套（也称端帽，选配）、静脉输液针（选配）组成。本产品采用环氧乙烷，无菌、无热原。 | 三类 | 产品应贮存在无腐蚀性气体、通风良好和清洁的环境内，并对产品有充分的保护。产品在运输时应防止重压、阳光直晒和雨雪浸淋。 两年 | PVC
一次性使用输液器 | 中选 | 无增量资格 | 1.53 | 19类 | 微孔过滤输液器（含DEHP） | 一次性使用精密过滤输液器 带针————JD-2.0μm | 国械注准20163140242 | 河南曙光汇知康生物科技股份有限公司 | 河南曙光汇知康生物科技股份有限公司 | 0.6×20 TW SB（双翼） | JD-2.0μm | 微孔过滤输液器 | PVC | 常规 | 带针 | 导管长度（mm）：1300 | C1423012020000108496 | 0004123 | 无 | 该产品由瓶塞穿刺器保护套、瓶塞穿刺器、进气器件（空气过滤器）、管路（软管）、三叉（先配）、四叉（先配）、流量调节器、滴管、滴斗、自排气装置（选配）、乳胶帽（选配）、止流夹（选配）、开关调节器（选配）、精密药液过滤器（标称孔径可为2.0μm、3.0μm或5.0μm）、外圆锥接头，外圆锥接头保护套（也称端帽，选配）、静脉输液针（选配）组成。本产品采用环氧乙烷，无菌、无热原。 | 该产品由瓶塞穿刺器保护套、瓶塞穿刺器、进气器件（空气过滤器）、管路（软管）、三叉（先配）、四叉（先配）、流量调节器、滴管、滴斗、自排气装置（选配）、乳胶帽（选配）、止流夹（选配）、开关调节器（选配）、精密药液过滤器（标称孔径可为2.0μm、3.0μm或5.0μm）、外圆锥接头，外圆锥接头保护套（也称端帽，选配）、静脉输液针（选配）组成。本产品采用环氧乙烷，无菌、无热原。 | 三类 | 产品应贮存在无腐蚀性气体、通风良好和清洁的环境内，并对产品有充分的保护。产品在运输时应防止重压、阳光直晒和雨雪浸淋。 两年 | PVC
一次性使用输液器 | 中选 | 无增量资格 | 1.53 | 19类 | 微孔过滤输液器（含DEHP） | 一次性使用精密过滤输液器 带针————JC-5.0μm | 国械注准20163140242 | 河南曙光汇知康生物科技股份有限公司 | 河南曙光汇知康生物科技股份有限公司 | 0.5×19 RW LB | JC-5.0μm | 微孔过滤输液器 | PVC | 常规 | 带针 | 导管长度（mm）：1300 | C1423012020000108496 | 0004541 | MA.156.M0.100204.13610422 | 该产品由瓶塞穿刺器保护套、瓶塞穿刺器、进气器件（空气过滤器）、管路（软管）、三叉（先配）、四叉（先配）、流量调节器、滴管、滴斗、自排气装置（选配）、乳胶帽（选配）、止流夹（选配）、开关调节器（选配）、精密药液过滤器（标称孔径可为2.0μm、3.0μm或5.0μm）、外圆锥接头，外圆锥接头保护套（也称端帽，选配）、静脉输液针（选配）组成。本产品采用环氧乙烷，无菌、无热原。 | 该产品由瓶塞穿刺器保护套、瓶塞穿刺器、进气器件（空气过滤器）、管路（软管）、三叉（先配）、四叉（先配）、流量调节器、滴管、滴斗、自排气装置（选配）、乳胶帽（选配）、止流夹（选配）、开关调节器（选配）、精密药液过滤器（标称孔径可为2.0μm、3.0μm或5.0μm）、外圆锥接头，外圆锥接头保护套（也称端帽，选配）、静脉输液针（选配）组成。本产品采用环氧乙烷，无菌、无热原。 | 三类 | 产品应贮存在无腐蚀性气体、通风良好和清洁的环境内，并对产品有充分的保护。产品在运输时应防止重压、阳光直晒和雨雪浸淋。 两年 | PVC
一次性使用输液器 | 中选 | 无增量资格 | 1.53 | 19类 | 微孔过滤输液器（含DEHP） | 一次性使用精密过滤输液器 带针————JD-2.0μm | 国械注准20163140242 | 河南曙光汇知康生物科技股份有限公司 | 河南曙光汇知康生物科技股份有限公司 | 0.8×20 TW SB（双翼） | JD-2.0μm | 微孔过滤输液器 | PVC | 常规 | 带针 | 导管长度（mm）：1300 | C1423012020000108496 | 0004138 | 无 | 该产品由瓶塞穿刺器保护套、瓶塞穿刺器、进气器件（空气过滤器）、管路（软管）、三叉（先配）、四叉（先配）、流量调节器、滴管、滴斗、自排气装置（选配）、乳胶帽（选配）、止流夹（选配）、开关调节器（选配）、精密药液过滤器（标称孔径可为2.0μm、3.0μm或5.0μm）、外圆锥接头，外圆锥接头保护套（也称端帽，选配）、静脉输液针（选配）组成。本产品采用环氧乙烷，无菌、无热原。 | 该产品由瓶塞穿刺器保护套、瓶塞穿刺器、进气器件（空气过滤器）、管路（软管）、三叉（先配）、四叉（先配）、流量调节器、滴管、滴斗、自排气装置（选配）、乳胶帽（选配）、止流夹（选配）、开关调节器（选配）、精密药液过滤器（标称孔径可为2.0μm、3.0μm或5.0μm）、外圆锥接头，外圆锥接头保护套（也称端帽，选配）、静脉输液针（选配）组成。本产品采用环氧乙烷，无菌、无热原。 | 三类 | 产品应贮存在无腐蚀性气体、通风良好和清洁的环境内，并对产品有充分的保护。产品在运输时应防止重压、阳光直晒和雨雪浸淋。 两年 | PVC
一次性使用输液器 | 中选 | 无增量资格 | 1.53 | 19类 | 微孔过滤输液器（含DEHP） | 一次性使用精密过滤输液器 带针————JA-2.0μm | 国械注准20163140242 | 河南曙光汇知康生物科技股份有限公司 | 河南曙光汇知康生物科技股份有限公司 | 0.9×20 TW LB（双翼） | JA-2.0μm | 微孔过滤输液器 | PVC | 常规 | 带针 | 导管长度（mm）：1300 | C1423012020000108496 | 0004150 | 无 | 该产品由瓶塞穿刺器保护套、瓶塞穿刺器、进气器件（空气过滤器）、管路（软管）、三叉（先配）、四叉（先配）、流量调节器、滴管、滴斗、自排气装置（选配）、乳胶帽（选配）、止流夹（选配）、开关调节器（选配）、精密药液过滤器（标称孔径可为2.0μm、3.0μm或5.0μm）、外圆锥接头，外圆锥接头保护套（也称端帽，选配）、静脉输液针（选配）组成。本产品采用环氧乙烷，无菌、无热原。 | 该产品由瓶塞穿刺器保护套、瓶塞穿刺器、进气器件（空气过滤器）、管路（软管）、三叉（先配）、四叉（先配）、流量调节器、滴管、滴斗、自排气装置（选配）、乳胶帽（选配）、止流夹（选配）、开关调节器（选配）、精密药液过滤器（标称孔径可为2.0μm、3.0μm或5.0μm）、外圆锥接头，外圆锥接头保护套（也称端帽，选配）、静脉输液针（选配）组成。本产品采用环氧乙烷，无菌、无热原。 | 三类 | 产品应贮存在无腐蚀性气体、通风良好和清洁的环境内，并对产品有充分的保护。产品在运输时应防止重压、阳光直晒和雨雪浸淋。 两年 | PVC
一次性使用输液器 | 中选 | 无增量资格 | 1.53 | 19类 | 微孔过滤输液器（含DEHP） | 一次性使用精密过滤输液器 带针————JEY-3.0μm | 国械注准20163140242 | 河南曙光汇知康生物科技股份有限公司 | 河南曙光汇知康生物科技股份有限公司 | 0.8×27 TW LB | JEY-3.0μm | 微孔过滤输液器 | PVC | 常规 | 带针 | 导管长度（mm）：1300 | C1423012020000108496 | 0013480 | 无 | 该产品由瓶塞穿刺器保护套、瓶塞穿刺器、进气器件（空气过滤器）、管路（软管）、三叉（先配）、四叉（先配）、流量调节器、滴管、滴斗、自排气装置（选配）、乳胶帽（选配）、止流夹（选配）、开关调节器（选配）、精密药液过滤器（标称孔径可为2.0μm、3.0μm或5.0μm）、外圆锥接头，外圆锥接头保护套（也称端帽，选配）、静脉输液针（选配）组成。本产品采用环氧乙烷，无菌、无热原。 | 该产品由瓶塞穿刺器保护套、瓶塞穿刺器、进气器件（空气过滤器）、管路（软管）、三叉（先配）、四叉（先配）、流量调节器、滴管、滴斗、自排气装置（选配）、乳胶帽（选配）、止流夹（选配）、开关调节器（选配）、精密药液过滤器（标称孔径可为2.0μm、3.0μm或5.0μm）、外圆锥接头，外圆锥接头保护套（也称端帽，选配）、静脉输液针（选配）组成。本产品采用环氧乙烷，无菌、无热原。 | 三类 | 产品应贮存在无腐蚀性气体、通风良好和清洁的环境内，并对产品有充分的保护。产品在运输时应防止重压、阳光直晒和雨雪浸淋。 两年 | PVC
一次性使用输液器 | 中选 | 无增量资格 | 1.53 | 19类 | 微孔过滤输液器（含DEHP） | 一次性使用精密过滤输液器 带针————JEY-5.0μm | 国械注准20163140242 | 河南曙光汇知康生物科技股份有限公司 | 河南曙光汇知康生物科技股份有限公司 | 0.5×19 RW LB | JEY-5.0μm | 微孔过滤输液器 | PVC | 常规 | 带针 | 导管长度（mm）：1300 | C1423012020000108496 | 0013488 | 无 | 该产品由瓶塞穿刺器保护套、瓶塞穿刺器、进气器件（空气过滤器）、管路（软管）、三叉（先配）、四叉（先配）、流量调节器、滴管、滴斗、自排气装置（选配）、乳胶帽（选配）、止流夹（选配）、开关调节器（选配）、精密药液过滤器（标称孔径可为2.0μm、3.0μm或5.0μm）、外圆锥接头，外圆锥接头保护套（也称端帽，选配）、静脉输液针（选配）组成。本产品采用环氧乙烷，无菌、无热原。 | 该产品由瓶塞穿刺器保护套、瓶塞穿刺器、进气器件（空气过滤器）、管路（软管）、三叉（先配）、四叉（先配）、流量调节器、滴管、滴斗、自排气装置（选配）、乳胶帽（选配）、止流夹（选配）、开关调节器（选配）、精密药液过滤器（标称孔径可为2.0μm、3.0μm或5.0μm）、外圆锥接头，外圆锥接头保护套（也称端帽，选配）、静脉输液针（选配）组成。本产品采用环氧乙烷，无菌、无热原。 | 三类 | 产品应贮存在无腐蚀性气体、通风良好和清洁的环境内，并对产品有充分的保护。产品在运输时应防止重压、阳光直晒和雨雪浸淋。 两年 | PVC
一次性使用输液器 | 中选 | 无增量资格 | 1.53 | 19类 | 微孔过滤输液器（含DEHP） | 一次性使用精密过滤输液器 带针————JD-3.0μm | 国械注准20163140242 | 河南曙光汇知康生物科技股份有限公司 | 河南曙光汇知康生物科技股份有限公司 | 0.8×20 TW LB（双翼） | JD-3.0μm | 微孔过滤输液器 | PVC | 常规 | 带针 | 导管长度（mm）：1300 | C1423012020000108496 | 0013490 | 无 | 该产品由瓶塞穿刺器保护套、瓶塞穿刺器、进气器件（空气过滤器）、管路（软管）、三叉（先配）、四叉（先配）、流量调节器、滴管、滴斗、自排气装置（选配）、乳胶帽（选配）、止流夹（选配）、开关调节器（选配）、精密药液过滤器（标称孔径可为2.0μm、3.0μm或5.0μm）、外圆锥接头，外圆锥接头保护套（也称端帽，选配）、静脉输液针（选配）组成。本产品采用环氧乙烷，无菌、无热原。 | 该产品由瓶塞穿刺器保护套、瓶塞穿刺器、进气器件（空气过滤器）、管路（软管）、三叉（先配）、四叉（先配）、流量调节器、滴管、滴斗、自排气装置（选配）、乳胶帽（选配）、止流夹（选配）、开关调节器（选配）、精密药液过滤器（标称孔径可为2.0μm、3.0μm或5.0μm）、外圆锥接头，外圆锥接头保护套（也称端帽，选配）、静脉输液针（选配）组成。本产品采用环氧乙烷，无菌、无热原。 | 三类 | 产品应贮存在无腐蚀性气体、通风良好和清洁的环境内，并对产品有充分的保护。产品在运输时应防止重压、阳光直晒和雨雪浸淋。 两年 | PVC
一次性使用输液器 | 中选 | 无增量资格 | 1.53 | 19类 | 微孔过滤输液器（含DEHP） | 一次性使用精密过滤输液器 带针————JD-5.0μm | 国械注准20163140242 | 河南曙光汇知康生物科技股份有限公司 | 河南曙光汇知康生物科技股份有限公司 | 0.7×20 TW LB（双翼） | JD-5.0μm | 微孔过滤输液器 | PVC | 常规 | 带针 | 导管长度（mm）：1300 | C1423012020000108496 | 0004611 | MA.156.M0.100204.13610789 | 该产品由瓶塞穿刺器保护套、瓶塞穿刺器、进气器件（空气过滤器）、管路（软管）、三叉（先配）、四叉（先配）、流量调节器、滴管、滴斗、自排气装置（选配）、乳胶帽（选配）、止流夹（选配）、开关调节器（选配）、精密药液过滤器（标称孔径可为2.0μm、3.0μm或5.0μm）、外圆锥接头，外圆锥接头保护套（也称端帽，选配）、静脉输液针（选配）组成。本产品采用环氧乙烷，无菌、无热原。 | 该产品由瓶塞穿刺器保护套、瓶塞穿刺器、进气器件（空气过滤器）、管路（软管）、三叉（先配）、四叉（先配）、流量调节器、滴管、滴斗、自排气装置（选配）、乳胶帽（选配）、止流夹（选配）、开关调节器（选配）、精密药液过滤器（标称孔径可为2.0μm、3.0μm或5.0μm）、外圆锥接头，外圆锥接头保护套（也称端帽，选配）、静脉输液针（选配）组成。本产品采用环氧乙烷，无菌、无热原。 | 三类 | 产品应贮存在无腐蚀性气体、通风良好和清洁的环境内，并对产品有充分的保护。产品在运输时应防止重压、阳光直晒和雨雪浸淋。 两年 | PVC
一次性使用输液器 | 中选 | 无增量资格 | 1.53 | 19类 | 微孔过滤输液器（含DEHP） | 一次性使用精密过滤输液器 带针————JD-5.0μm | 国械注准20163140242 | 河南曙光汇知康生物科技股份有限公司 | 河南曙光汇知康生物科技股份有限公司 | 0.5×20 RW SB（双翼） | JD-5.0μm | 微孔过滤输液器 | PVC | 常规 | 带针 | 导管长度（mm）：1300 | C1423012020000108496 | 0004583 | MA.156.M0.100204.13610716 | 该产品由瓶塞穿刺器保护套、瓶塞穿刺器、进气器件（空气过滤器）、管路（软管）、三叉（先配）、四叉（先配）、流量调节器、滴管、滴斗、自排气装置（选配）、乳胶帽（选配）、止流夹（选配）、开关调节器（选配）、精密药液过滤器（标称孔径可为2.0μm、3.0μm或5.0μm）、外圆锥接头，外圆锥接头保护套（也称端帽，选配）、静脉输液针（选配）组成。本产品采用环氧乙烷，无菌、无热原。 | 该产品由瓶塞穿刺器保护套、瓶塞穿刺器、进气器件（空气过滤器）、管路（软管）、三叉（先配）、四叉（先配）、流量调节器、滴管、滴斗、自排气装置（选配）、乳胶帽（选配）、止流夹（选配）、开关调节器（选配）、精密药液过滤器（标称孔径可为2.0μm、3.0μm或5.0μm）、外圆锥接头，外圆锥接头保护套（也称端帽，选配）、静脉输液针（选配）组成。本产品采用环氧乙烷，无菌、无热原。 | 三类 | 产品应贮存在无腐蚀性气体、通风良好和清洁的环境内，并对产品有充分的保护。产品在运输时应防止重压、阳光直晒和雨雪浸淋。 两年 | PVC
一次性使用输液器 | 中选 | 无增量资格 | 1.53 | 19类 | 微孔过滤输液器（含DEHP） | 一次性使用精密过滤输液器 带针————JCY-2.0μm | 国械注准20163140242 | 河南曙光汇知康生物科技股份有限公司 | 河南曙光汇知康生物科技股份有限公司 | 0.6×20 TW LB（双翼） | JCY-2.0μm | 微孔过滤输液器 | PVC | 常规 | 带针 | 导管长度（mm）：1300 | C1423012020000108496 | 0013500 | 无 | 该产品由瓶塞穿刺器保护套、瓶塞穿刺器、进气器件（空气过滤器）、管路（软管）、三叉（先配）、四叉（先配）、流量调节器、滴管、滴斗、自排气装置（选配）、乳胶帽（选配）、止流夹（选配）、开关调节器（选配）、精密药液过滤器（标称孔径可为2.0μm、3.0μm或5.0μm）、外圆锥接头，外圆锥接头保护套（也称端帽，选配）、静脉输液针（选配）组成。本产品采用环氧乙烷，无菌、无热原。 | 该产品由瓶塞穿刺器保护套、瓶塞穿刺器、进气器件（空气过滤器）、管路（软管）、三叉（先配）、四叉（先配）、流量调节器、滴管、滴斗、自排气装置（选配）、乳胶帽（选配）、止流夹（选配）、开关调节器（选配）、精密药液过滤器（标称孔径可为2.0μm、3.0μm或5.0μm）、外圆锥接头，外圆锥接头保护套（也称端帽，选配）、静脉输液针（选配）组成。本产品采用环氧乙烷，无菌、无热原。 | 三类 | 产品应贮存在无腐蚀性气体、通风良好和清洁的环境内，并对产品有充分的保护。产品在运输时应防止重压、阳光直晒和雨雪浸淋。 两年 | PVC
一次性使用输液器 | 中选 | 无增量资格 | 1.53 | 19类 | 微孔过滤输液器（含DEHP） | 一次性使用精密过滤输液器 带针————JCY-2.0μm | 国械注准20163140242 | 河南曙光汇知康生物科技股份有限公司 | 河南曙光汇知康生物科技股份有限公司 | 0.45×16 RW SB | JCY-2.0μm | 微孔过滤输液器 | PVC | 常规 | 带针 | 导管长度（mm）：1300 | C1423012020000108496 | 0013502 | 无 | 该产品由瓶塞穿刺器保护套、瓶塞穿刺器、进气器件（空气过滤器）、管路（软管）、三叉（先配）、四叉（先配）、流量调节器、滴管、滴斗、自排气装置（选配）、乳胶帽（选配）、止流夹（选配）、开关调节器（选配）、精密药液过滤器（标称孔径可为2.0μm、3.0μm或5.0μm）、外圆锥接头，外圆锥接头保护套（也称端帽，选配）、静脉输液针（选配）组成。本产品采用环氧乙烷，无菌、无热原。 | 该产品由瓶塞穿刺器保护套、瓶塞穿刺器、进气器件（空气过滤器）、管路（软管）、三叉（先配）、四叉（先配）、流量调节器、滴管、滴斗、自排气装置（选配）、乳胶帽（选配）、止流夹（选配）、开关调节器（选配）、精密药液过滤器（标称孔径可为2.0μm、3.0μm或5.0μm）、外圆锥接头，外圆锥接头保护套（也称端帽，选配）、静脉输液针（选配）组成。本产品采用环氧乙烷，无菌、无热原。 | 三类 | 产品应贮存在无腐蚀性气体、通风良好和清洁的环境内，并对产品有充分的保护。产品在运输时应防止重压、阳光直晒和雨雪浸淋。 两年 | PVC
一次性使用输液器 | 中选 | 无增量资格 | 1.53 | 19类 | 微孔过滤输液器（含DEHP） | 一次性使用精密过滤输液器 带针————JE-2.0μm | 国械注准20163140242 | 河南曙光汇知康生物科技股份有限公司 | 河南曙光汇知康生物科技股份有限公司 | 0.9×20 TW SB（双翼） | JE-2.0μm | 微孔过滤输液器 | PVC | 常规 | 带针 | 导管长度（mm）：1300 | C1423012020000108496 | 0004177 | 无 | 该产品由瓶塞穿刺器保护套、瓶塞穿刺器、进气器件（空气过滤器）、管路（软管）、三叉（先配）、四叉（先配）、流量调节器、滴管、滴斗、自排气装置（选配）、乳胶帽（选配）、止流夹（选配）、开关调节器（选配）、精密药液过滤器（标称孔径可为2.0μm、3.0μm或5.0μm）、外圆锥接头，外圆锥接头保护套（也称端帽，选配）、静脉输液针（选配）组成。本产品采用环氧乙烷，无菌、无热原。 | 该产品由瓶塞穿刺器保护套、瓶塞穿刺器、进气器件（空气过滤器）、管路（软管）、三叉（先配）、四叉（先配）、流量调节器、滴管、滴斗、自排气装置（选配）、乳胶帽（选配）、止流夹（选配）、开关调节器（选配）、精密药液过滤器（标称孔径可为2.0μm、3.0μm或5.0μm）、外圆锥接头，外圆锥接头保护套（也称端帽，选配）、静脉输液针（选配）组成。本产品采用环氧乙烷，无菌、无热原。 | 三类 | 产品应贮存在无腐蚀性气体、通风良好和清洁的环境内，并对产品有充分的保护。产品在运输时应防止重压、阳光直晒和雨雪浸淋。 两年 | PVC
一次性使用输液器 | 中选 | 无增量资格 | 1.53 | 19类 | 微孔过滤输液器（含DEHP） | 一次性使用精密过滤输液器 带针————JEY-2.0μm | 国械注准20163140242 | 河南曙光汇知康生物科技股份有限公司 | 河南曙光汇知康生物科技股份有限公司 | 0.5×20 RW SB（双翼） | JEY-2.0μm | 微孔过滤输液器 | PVC | 常规 | 带针 | 导管长度（mm）：1300 | C1423012020000108496 | 0013505 | 无 | 该产品由瓶塞穿刺器保护套、瓶塞穿刺器、进气器件（空气过滤器）、管路（软管）、三叉（先配）、四叉（先配）、流量调节器、滴管、滴斗、自排气装置（选配）、乳胶帽（选配）、止流夹（选配）、开关调节器（选配）、精密药液过滤器（标称孔径可为2.0μm、3.0μm或5.0μm）、外圆锥接头，外圆锥接头保护套（也称端帽，选配）、静脉输液针（选配）组成。本产品采用环氧乙烷，无菌、无热原。 | 该产品由瓶塞穿刺器保护套、瓶塞穿刺器、进气器件（空气过滤器）、管路（软管）、三叉（先配）、四叉（先配）、流量调节器、滴管、滴斗、自排气装置（选配）、乳胶帽（选配）、止流夹（选配）、开关调节器（选配）、精密药液过滤器（标称孔径可为2.0μm、3.0μm或5.0μm）、外圆锥接头，外圆锥接头保护套（也称端帽，选配）、静脉输液针（选配）组成。本产品采用环氧乙烷，无菌、无热原。 | 三类 | 产品应贮存在无腐蚀性气体、通风良好和清洁的环境内，并对产品有充分的保护。产品在运输时应防止重压、阳光直晒和雨雪浸淋。 两年 | PVC
一次性使用输液器 | 中选 | 无增量资格 | 1.53 | 19类 | 微孔过滤输液器（含DEHP） | 一次性使用精密过滤输液器 带针————JE-3.0μm | 国械注准20163140242 | 河南曙光汇知康生物科技股份有限公司 | 河南曙光汇知康生物科技股份有限公司 | 0.6×25 TW LB | JE-3.0μm | 微孔过滤输液器 | PVC | 常规 | 带针 | 导管长度（mm）：1300 | C1423012020000108496 | 0013506 | 无 | 该产品由瓶塞穿刺器保护套、瓶塞穿刺器、进气器件（空气过滤器）、管路（软管）、三叉（先配）、四叉（先配）、流量调节器、滴管、滴斗、自排气装置（选配）、乳胶帽（选配）、止流夹（选配）、开关调节器（选配）、精密药液过滤器（标称孔径可为2.0μm、3.0μm或5.0μm）、外圆锥接头，外圆锥接头保护套（也称端帽，选配）、静脉输液针（选配）组成。本产品采用环氧乙烷，无菌、无热原。 | 该产品由瓶塞穿刺器保护套、瓶塞穿刺器、进气器件（空气过滤器）、管路（软管）、三叉（先配）、四叉（先配）、流量调节器、滴管、滴斗、自排气装置（选配）、乳胶帽（选配）、止流夹（选配）、开关调节器（选配）、精密药液过滤器（标称孔径可为2.0μm、3.0μm或5.0μm）、外圆锥接头，外圆锥接头保护套（也称端帽，选配）、静脉输液针（选配）组成。本产品采用环氧乙烷，无菌、无热原。 | 三类 | 产品应贮存在无腐蚀性气体、通风良好和清洁的环境内，并对产品有充分的保护。产品在运输时应防止重压、阳光直晒和雨雪浸淋。 两年 | PVC
一次性使用输液器 | 中选 | 无增量资格 | 1.53 | 19类 | 微孔过滤输液器（含DEHP） | 一次性使用精密过滤输液器 带针————JCY-2.0μm | 国械注准20163140242 | 河南曙光汇知康生物科技股份有限公司 | 河南曙光汇知康生物科技股份有限公司 | 0.9×20 TW LB（双翼） | JCY-2.0μm | 微孔过滤输液器 | PVC | 常规 | 带针 | 导管长度（mm）：1300 | C1423012020000108496 | 0013507 | 无 | 该产品由瓶塞穿刺器保护套、瓶塞穿刺器、进气器件（空气过滤器）、管路（软管）、三叉（先配）、四叉（先配）、流量调节器、滴管、滴斗、自排气装置（选配）、乳胶帽（选配）、止流夹（选配）、开关调节器（选配）、精密药液过滤器（标称孔径可为2.0μm、3.0μm或5.0μm）、外圆锥接头，外圆锥接头保护套（也称端帽，选配）、静脉输液针（选配）组成。本产品采用环氧乙烷，无菌、无热原。 | 该产品由瓶塞穿刺器保护套、瓶塞穿刺器、进气器件（空气过滤器）、管路（软管）、三叉（先配）、四叉（先配）、流量调节器、滴管、滴斗、自排气装置（选配）、乳胶帽（选配）、止流夹（选配）、开关调节器（选配）、精密药液过滤器（标称孔径可为2.0μm、3.0μm或5.0μm）、外圆锥接头，外圆锥接头保护套（也称端帽，选配）、静脉输液针（选配）组成。本产品采用环氧乙烷，无菌、无热原。 | 三类 | 产品应贮存在无腐蚀性气体、通风良好和清洁的环境内，并对产品有充分的保护。产品在运输时应防止重压、阳光直晒和雨雪浸淋。 两年 | PVC
一次性使用输液器 | 中选 | 无增量资格 | 1.53 | 19类 | 微孔过滤输液器（含DEHP） | 一次性使用精密过滤输液器 带针————JDY-5.0μm | 国械注准20163140242 | 河南曙光汇知康生物科技股份有限公司 | 河南曙光汇知康生物科技股份有限公司 | 0.6×20 TW LB（双翼） | JDY-5.0μm | 微孔过滤输液器 | PVC | 常规 | 带针 | 导管长度（mm）：1300 | C1423012020000108496 | 0013508 | MA.156.M0.100204.13611573 | 该产品由瓶塞穿刺器保护套、瓶塞穿刺器、进气器件（空气过滤器）、管路（软管）、三叉（先配）、四叉（先配）、流量调节器、滴管、滴斗、自排气装置（选配）、乳胶帽（选配）、止流夹（选配）、开关调节器（选配）、精密药液过滤器（标称孔径可为2.0μm、3.0μm或5.0μm）、外圆锥接头，外圆锥接头保护套（也称端帽，选配）、静脉输液针（选配）组成。本产品采用环氧乙烷，无菌、无热原。 | 该产品由瓶塞穿刺器保护套、瓶塞穿刺器、进气器件（空气过滤器）、管路（软管）、三叉（先配）、四叉（先配）、流量调节器、滴管、滴斗、自排气装置（选配）、乳胶帽（选配）、止流夹（选配）、开关调节器（选配）、精密药液过滤器（标称孔径可为2.0μm、3.0μm或5.0μm）、外圆锥接头，外圆锥接头保护套（也称端帽，选配）、静脉输液针（选配）组成。本产品采用环氧乙烷，无菌、无热原。 | 三类 | 产品应贮存在无腐蚀性气体、通风良好和清洁的环境内，并对产品有充分的保护。产品在运输时应防止重压、阳光直晒和雨雪浸淋。 两年 | PVC
一次性使用输液器 | 中选 | 无增量资格 | 1.53 | 19类 | 微孔过滤输液器（含DEHP） | 一次性使用精密过滤输液器 带针————JDY-5.0μm | 国械注准20163140242 | 河南曙光汇知康生物科技股份有限公司 | 河南曙光汇知康生物科技股份有限公司 | 0.7×20 TW LB（双翼） | JDY-5.0μm | 微孔过滤输液器 | PVC | 常规 | 带针 | 导管长度（mm）：1300 | C1423012020000108496 | 0013509 | MA.156.M0.100204.13611582 | 该产品由瓶塞穿刺器保护套、瓶塞穿刺器、进气器件（空气过滤器）、管路（软管）、三叉（先配）、四叉（先配）、流量调节器、滴管、滴斗、自排气装置（选配）、乳胶帽（选配）、止流夹（选配）、开关调节器（选配）、精密药液过滤器（标称孔径可为2.0μm、3.0μm或5.0μm）、外圆锥接头，外圆锥接头保护套（也称端帽，选配）、静脉输液针（选配）组成。本产品采用环氧乙烷，无菌、无热原。 | 该产品由瓶塞穿刺器保护套、瓶塞穿刺器、进气器件（空气过滤器）、管路（软管）、三叉（先配）、四叉（先配）、流量调节器、滴管、滴斗、自排气装置（选配）、乳胶帽（选配）、止流夹（选配）、开关调节器（选配）、精密药液过滤器（标称孔径可为2.0μm、3.0μm或5.0μm）、外圆锥接头，外圆锥接头保护套（也称端帽，选配）、静脉输液针（选配）组成。本产品采用环氧乙烷，无菌、无热原。 | 三类 | 产品应贮存在无腐蚀性气体、通风良好和清洁的环境内，并对产品有充分的保护。产品在运输时应防止重压、阳光直晒和雨雪浸淋。 两年 | PVC
一次性使用输液器 | 中选 | 无增量资格 | 1.53 | 19类 | 微孔过滤输液器（含DEHP） | 一次性使用精密过滤输液器 带针————JCY-2.0μm | 国械注准20163140242 | 河南曙光汇知康生物科技股份有限公司 | 河南曙光汇知康生物科技股份有限公司 | 0.7×25 TW LB | JCY-2.0μm | 微孔过滤输液器 | PVC | 常规 | 带针 | 导管长度（mm）：1300 | C1423012020000108496 | 0013511 | 无 | 该产品由瓶塞穿刺器保护套、瓶塞穿刺器、进气器件（空气过滤器）、管路（软管）、三叉（先配）、四叉（先配）、流量调节器、滴管、滴斗、自排气装置（选配）、乳胶帽（选配）、止流夹（选配）、开关调节器（选配）、精密药液过滤器（标称孔径可为2.0μm、3.0μm或5.0μm）、外圆锥接头，外圆锥接头保护套（也称端帽，选配）、静脉输液针（选配）组成。本产品采用环氧乙烷，无菌、无热原。 | 该产品由瓶塞穿刺器保护套、瓶塞穿刺器、进气器件（空气过滤器）、管路（软管）、三叉（先配）、四叉（先配）、流量调节器、滴管、滴斗、自排气装置（选配）、乳胶帽（选配）、止流夹（选配）、开关调节器（选配）、精密药液过滤器（标称孔径可为2.0μm、3.0μm或5.0μm）、外圆锥接头，外圆锥接头保护套（也称端帽，选配）、静脉输液针（选配）组成。本产品采用环氧乙烷，无菌、无热原。 | 三类 | 产品应贮存在无腐蚀性气体、通风良好和清洁的环境内，并对产品有充分的保护。产品在运输时应防止重压、阳光直晒和雨雪浸淋。 两年 | PVC
一次性使用输液器 | 中选 | 无增量资格 | 1.53 | 19类 | 微孔过滤输液器（含DEHP） | 一次性使用精密过滤输液器 带针————JDY-2.0μm | 国械注准20163140242 | 河南曙光汇知康生物科技股份有限公司 | 河南曙光汇知康生物科技股份有限公司 | 0.9×27 TW LB | JDY-2.0μm | 微孔过滤输液器 | PVC | 常规 | 带针 | 导管长度（mm）：1300 | C1423012020000108496 | 0013513 | 无 | 该产品由瓶塞穿刺器保护套、瓶塞穿刺器、进气器件（空气过滤器）、管路（软管）、三叉（先配）、四叉（先配）、流量调节器、滴管、滴斗、自排气装置（选配）、乳胶帽（选配）、止流夹（选配）、开关调节器（选配）、精密药液过滤器（标称孔径可为2.0μm、3.0μm或5.0μm）、外圆锥接头，外圆锥接头保护套（也称端帽，选配）、静脉输液针（选配）组成。本产品采用环氧乙烷，无菌、无热原。 | 该产品由瓶塞穿刺器保护套、瓶塞穿刺器、进气器件（空气过滤器）、管路（软管）、三叉（先配）、四叉（先配）、流量调节器、滴管、滴斗、自排气装置（选配）、乳胶帽（选配）、止流夹（选配）、开关调节器（选配）、精密药液过滤器（标称孔径可为2.0μm、3.0μm或5.0μm）、外圆锥接头，外圆锥接头保护套（也称端帽，选配）、静脉输液针（选配）组成。本产品采用环氧乙烷，无菌、无热原。 | 三类 | 产品应贮存在无腐蚀性气体、通风良好和清洁的环境内，并对产品有充分的保护。产品在运输时应防止重压、阳光直晒和雨雪浸淋。 两年 | PVC
一次性使用输液器 | 中选 | 无增量资格 | 1.53 | 19类 | 微孔过滤输液器（含DEHP） | 一次性使用精密过滤输液器 带针————JE-3.0μm | 国械注准20163140242 | 河南曙光汇知康生物科技股份有限公司 | 河南曙光汇知康生物科技股份有限公司 | 0.6×20 TW LB（双翼） | JE-3.0μm | 微孔过滤输液器 | PVC | 常规 | 带针 | 导管长度（mm）：1300 | C1423012020000108496 | 0013515 | 无 | 该产品由瓶塞穿刺器保护套、瓶塞穿刺器、进气器件（空气过滤器）、管路（软管）、三叉（先配）、四叉（先配）、流量调节器、滴管、滴斗、自排气装置（选配）、乳胶帽（选配）、止流夹（选配）、开关调节器（选配）、精密药液过滤器（标称孔径可为2.0μm、3.0μm或5.0μm）、外圆锥接头，外圆锥接头保护套（也称端帽，选配）、静脉输液针（选配）组成。本产品采用环氧乙烷，无菌、无热原。 | 该产品由瓶塞穿刺器保护套、瓶塞穿刺器、进气器件（空气过滤器）、管路（软管）、三叉（先配）、四叉（先配）、流量调节器、滴管、滴斗、自排气装置（选配）、乳胶帽（选配）、止流夹（选配）、开关调节器（选配）、精密药液过滤器（标称孔径可为2.0μm、3.0μm或5.0μm）、外圆锥接头，外圆锥接头保护套（也称端帽，选配）、静脉输液针（选配）组成。本产品采用环氧乙烷，无菌、无热原。 | 三类 | 产品应贮存在无腐蚀性气体、通风良好和清洁的环境内，并对产品有充分的保护。产品在运输时应防止重压、阳光直晒和雨雪浸淋。 两年 | PVC
一次性使用输液器 | 中选 | 无增量资格 | 1.53 | 19类 | 微孔过滤输液器（含DEHP） | 一次性使用精密过滤输液器 带针————JEY-5.0μm | 国械注准20163140242 | 河南曙光汇知康生物科技股份有限公司 | 河南曙光汇知康生物科技股份有限公司 | 0.9×20 TW LB（双翼） | JEY-5.0μm | 微孔过滤输液器 | PVC | 常规 | 带针 | 导管长度（mm）：1300 | C1423012020000108496 | 0013517 | 无 | 该产品由瓶塞穿刺器保护套、瓶塞穿刺器、进气器件（空气过滤器）、管路（软管）、三叉（先配）、四叉（先配）、流量调节器、滴管、滴斗、自排气装置（选配）、乳胶帽（选配）、止流夹（选配）、开关调节器（选配）、精密药液过滤器（标称孔径可为2.0μm、3.0μm或5.0μm）、外圆锥接头，外圆锥接头保护套（也称端帽，选配）、静脉输液针（选配）组成。本产品采用环氧乙烷，无菌、无热原。 | 该产品由瓶塞穿刺器保护套、瓶塞穿刺器、进气器件（空气过滤器）、管路（软管）、三叉（先配）、四叉（先配）、流量调节器、滴管、滴斗、自排气装置（选配）、乳胶帽（选配）、止流夹（选配）、开关调节器（选配）、精密药液过滤器（标称孔径可为2.0μm、3.0μm或5.0μm）、外圆锥接头，外圆锥接头保护套（也称端帽，选配）、静脉输液针（选配）组成。本产品采用环氧乙烷，无菌、无热原。 | 三类 | 产品应贮存在无腐蚀性气体、通风良好和清洁的环境内，并对产品有充分的保护。产品在运输时应防止重压、阳光直晒和雨雪浸淋。 两年 | PVC
一次性使用输液器 | 中选 | 无增量资格 | 1.53 | 19类 | 微孔过滤输液器（含DEHP） | 一次性使用精密过滤输液器 带针————JDY-2.0μm | 国械注准20163140242 | 河南曙光汇知康生物科技股份有限公司 | 河南曙光汇知康生物科技股份有限公司 | 0.6×20 TW LB（双翼） | JDY-2.0μm | 微孔过滤输液器 | PVC | 常规 | 带针 | 导管长度（mm）：1300 | C1423012020000108496 | 0013522 | 无 | 该产品由瓶塞穿刺器保护套、瓶塞穿刺器、进气器件（空气过滤器）、管路（软管）、三叉（先配）、四叉（先配）、流量调节器、滴管、滴斗、自排气装置（选配）、乳胶帽（选配）、止流夹（选配）、开关调节器（选配）、精密药液过滤器（标称孔径可为2.0μm、3.0μm或5.0μm）、外圆锥接头，外圆锥接头保护套（也称端帽，选配）、静脉输液针（选配）组成。本产品采用环氧乙烷，无菌、无热原。 | 该产品由瓶塞穿刺器保护套、瓶塞穿刺器、进气器件（空气过滤器）、管路（软管）、三叉（先配）、四叉（先配）、流量调节器、滴管、滴斗、自排气装置（选配）、乳胶帽（选配）、止流夹（选配）、开关调节器（选配）、精密药液过滤器（标称孔径可为2.0μm、3.0μm或5.0μm）、外圆锥接头，外圆锥接头保护套（也称端帽，选配）、静脉输液针（选配）组成。本产品采用环氧乙烷，无菌、无热原。 | 三类 | 产品应贮存在无腐蚀性气体、通风良好和清洁的环境内，并对产品有充分的保护。产品在运输时应防止重压、阳光直晒和雨雪浸淋。 两年 | PVC
一次性使用输液器 | 中选 | 无增量资格 | 1.53 | 19类 | 微孔过滤输液器（含DEHP） | 一次性使用精密过滤输液器 带针————JD-3.0μm | 国械注准20163140242 | 河南曙光汇知康生物科技股份有限公司 | 河南曙光汇知康生物科技股份有限公司 | 0.45×16 RW SB | JD-3.0μm | 微孔过滤输液器 | PVC | 常规 | 带针 | 导管长度（mm）：1300 | C1423012020000108496 | 0013524 | 无 | 该产品由瓶塞穿刺器保护套、瓶塞穿刺器、进气器件（空气过滤器）、管路（软管）、三叉（先配）、四叉（先配）、流量调节器、滴管、滴斗、自排气装置（选配）、乳胶帽（选配）、止流夹（选配）、开关调节器（选配）、精密药液过滤器（标称孔径可为2.0μm、3.0μm或5.0μm）、外圆锥接头，外圆锥接头保护套（也称端帽，选配）、静脉输液针（选配）组成。本产品采用环氧乙烷，无菌、无热原。 | 该产品由瓶塞穿刺器保护套、瓶塞穿刺器、进气器件（空气过滤器）、管路（软管）、三叉（先配）、四叉（先配）、流量调节器、滴管、滴斗、自排气装置（选配）、乳胶帽（选配）、止流夹（选配）、开关调节器（选配）、精密药液过滤器（标称孔径可为2.0μm、3.0μm或5.0μm）、外圆锥接头，外圆锥接头保护套（也称端帽，选配）、静脉输液针（选配）组成。本产品采用环氧乙烷，无菌、无热原。 | 三类 | 产品应贮存在无腐蚀性气体、通风良好和清洁的环境内，并对产品有充分的保护。产品在运输时应防止重压、阳光直晒和雨雪浸淋。 两年 | PVC
一次性使用输液器 | 中选 | 无增量资格 | 1.53 | 19类 | 微孔过滤输液器（含DEHP） | 一次性使用精密过滤输液器 带针————JE-5.0μm | 国械注准20163140242 | 河南曙光汇知康生物科技股份有限公司 | 河南曙光汇知康生物科技股份有限公司 | 0.6×20 TW LB（双翼） | JE-5.0μm | 微孔过滤输液器 | PVC | 常规 | 带针 | 导管长度（mm）：1300 | C1423012020000108496 | 0004535 | 无 | 该产品由瓶塞穿刺器保护套、瓶塞穿刺器、进气器件（空气过滤器）、管路（软管）、三叉（先配）、四叉（先配）、流量调节器、滴管、滴斗、自排气装置（选配）、乳胶帽（选配）、止流夹（选配）、开关调节器（选配）、精密药液过滤器（标称孔径可为2.0μm、3.0μm或5.0μm）、外圆锥接头，外圆锥接头保护套（也称端帽，选配）、静脉输液针（选配）组成。本产品采用环氧乙烷，无菌、无热原。 | 该产品由瓶塞穿刺器保护套、瓶塞穿刺器、进气器件（空气过滤器）、管路（软管）、三叉（先配）、四叉（先配）、流量调节器、滴管、滴斗、自排气装置（选配）、乳胶帽（选配）、止流夹（选配）、开关调节器（选配）、精密药液过滤器（标称孔径可为2.0μm、3.0μm或5.0μm）、外圆锥接头，外圆锥接头保护套（也称端帽，选配）、静脉输液针（选配）组成。本产品采用环氧乙烷，无菌、无热原。 | 三类 | 产品应贮存在无腐蚀性气体、通风良好和清洁的环境内，并对产品有充分的保护。产品在运输时应防止重压、阳光直晒和雨雪浸淋。 两年 | PVC
一次性使用输液器 | 中选 | 无增量资格 | 1.53 | 19类 | 微孔过滤输液器（含DEHP） | 一次性使用精密过滤输液器 带针————JB-3.0μm | 国械注准20163140242 | 河南曙光汇知康生物科技股份有限公司 | 河南曙光汇知康生物科技股份有限公司 | 0.5×19 RW LB | JB-3.0μm | 微孔过滤输液器 | PVC | 常规 | 带针 | 导管长度（mm）：1300 | C1423012020000108496 | 0013530 | 无 | 该产品由瓶塞穿刺器保护套、瓶塞穿刺器、进气器件（空气过滤器）、管路（软管）、三叉（先配）、四叉（先配）、流量调节器、滴管、滴斗、自排气装置（选配）、乳胶帽（选配）、止流夹（选配）、开关调节器（选配）、精密药液过滤器（标称孔径可为2.0μm、3.0μm或5.0μm）、外圆锥接头，外圆锥接头保护套（也称端帽，选配）、静脉输液针（选配）组成。本产品采用环氧乙烷，无菌、无热原。 | 该产品由瓶塞穿刺器保护套、瓶塞穿刺器、进气器件（空气过滤器）、管路（软管）、三叉（先配）、四叉（先配）、流量调节器、滴管、滴斗、自排气装置（选配）、乳胶帽（选配）、止流夹（选配）、开关调节器（选配）、精密药液过滤器（标称孔径可为2.0μm、3.0μm或5.0μm）、外圆锥接头，外圆锥接头保护套（也称端帽，选配）、静脉输液针（选配）组成。本产品采用环氧乙烷，无菌、无热原。 | 三类 | 产品应贮存在无腐蚀性气体、通风良好和清洁的环境内，并对产品有充分的保护。产品在运输时应防止重压、阳光直晒和雨雪浸淋。 两年 | PVC
一次性使用输液器 | 中选 | 无增量资格 | 1.53 | 19类 | 微孔过滤输液器（含DEHP） | 一次性使用精密过滤输液器 带针————JD-2.0μm | 国械注准20163140242 | 河南曙光汇知康生物科技股份有限公司 | 河南曙光汇知康生物科技股份有限公司 | 0.9×20 TW LB（双翼） | JD-2.0μm | 微孔过滤输液器 | PVC | 常规 | 带针 | 导管长度（mm）：1300 | C1423012020000108496 | 0004166 | 无 | 该产品由瓶塞穿刺器保护套、瓶塞穿刺器、进气器件（空气过滤器）、管路（软管）、三叉（先配）、四叉（先配）、流量调节器、滴管、滴斗、自排气装置（选配）、乳胶帽（选配）、止流夹（选配）、开关调节器（选配）、精密药液过滤器（标称孔径可为2.0μm、3.0μm或5.0μm）、外圆锥接头，外圆锥接头保护套（也称端帽，选配）、静脉输液针（选配）组成。本产品采用环氧乙烷，无菌、无热原。 | 该产品由瓶塞穿刺器保护套、瓶塞穿刺器、进气器件（空气过滤器）、管路（软管）、三叉（先配）、四叉（先配）、流量调节器、滴管、滴斗、自排气装置（选配）、乳胶帽（选配）、止流夹（选配）、开关调节器（选配）、精密药液过滤器（标称孔径可为2.0μm、3.0μm或5.0μm）、外圆锥接头，外圆锥接头保护套（也称端帽，选配）、静脉输液针（选配）组成。本产品采用环氧乙烷，无菌、无热原。 | 三类 | 产品应贮存在无腐蚀性气体、通风良好和清洁的环境内，并对产品有充分的保护。产品在运输时应防止重压、阳光直晒和雨雪浸淋。 两年 | PVC
一次性使用输液器 | 中选 | 无增量资格 | 1.53 | 19类 | 微孔过滤输液器（含DEHP） | 一次性使用精密过滤输液器 带针————JB-3.0μm | 国械注准20163140242 | 河南曙光汇知康生物科技股份有限公司 | 河南曙光汇知康生物科技股份有限公司 | 0.6×25 TW LB | JB-3.0μm | 微孔过滤输液器 | PVC | 常规 | 带针 | 导管长度（mm）：1300 | C1423012020000108496 | 0013532 | 无 | 该产品由瓶塞穿刺器保护套、瓶塞穿刺器、进气器件（空气过滤器）、管路（软管）、三叉（先配）、四叉（先配）、流量调节器、滴管、滴斗、自排气装置（选配）、乳胶帽（选配）、止流夹（选配）、开关调节器（选配）、精密药液过滤器（标称孔径可为2.0μm、3.0μm或5.0μm）、外圆锥接头，外圆锥接头保护套（也称端帽，选配）、静脉输液针（选配）组成。本产品采用环氧乙烷，无菌、无热原。 | 该产品由瓶塞穿刺器保护套、瓶塞穿刺器、进气器件（空气过滤器）、管路（软管）、三叉（先配）、四叉（先配）、流量调节器、滴管、滴斗、自排气装置（选配）、乳胶帽（选配）、止流夹（选配）、开关调节器（选配）、精密药液过滤器（标称孔径可为2.0μm、3.0μm或5.0μm）、外圆锥接头，外圆锥接头保护套（也称端帽，选配）、静脉输液针（选配）组成。本产品采用环氧乙烷，无菌、无热原。 | 三类 | 产品应贮存在无腐蚀性气体、通风良好和清洁的环境内，并对产品有充分的保护。产品在运输时应防止重压、阳光直晒和雨雪浸淋。 两年 | PVC
一次性使用输液器 | 中选 | 无增量资格 | 1.53 | 19类 | 微孔过滤输液器（含DEHP） | 一次性使用精密过滤输液器 带针————JB-2.0μm | 国械注准20163140242 | 河南曙光汇知康生物科技股份有限公司 | 河南曙光汇知康生物科技股份有限公司 | 0.9×20 TW SB（双翼） | JB-2.0μm | 微孔过滤输液器 | PVC | 常规 | 带针 | 导管长度（mm）：1300 | C1423012020000108496 | 0004147 | 无 | 该产品由瓶塞穿刺器保护套、瓶塞穿刺器、进气器件（空气过滤器）、管路（软管）、三叉（先配）、四叉（先配）、流量调节器、滴管、滴斗、自排气装置（选配）、乳胶帽（选配）、止流夹（选配）、开关调节器（选配）、精密药液过滤器（标称孔径可为2.0μm、3.0μm或5.0μm）、外圆锥接头，外圆锥接头保护套（也称端帽，选配）、静脉输液针（选配）组成。本产品采用环氧乙烷，无菌、无热原。 | 该产品由瓶塞穿刺器保护套、瓶塞穿刺器、进气器件（空气过滤器）、管路（软管）、三叉（先配）、四叉（先配）、流量调节器、滴管、滴斗、自排气装置（选配）、乳胶帽（选配）、止流夹（选配）、开关调节器（选配）、精密药液过滤器（标称孔径可为2.0μm、3.0μm或5.0μm）、外圆锥接头，外圆锥接头保护套（也称端帽，选配）、静脉输液针（选配）组成。本产品采用环氧乙烷，无菌、无热原。 | 三类 | 产品应贮存在无腐蚀性气体、通风良好和清洁的环境内，并对产品有充分的保护。产品在运输时应防止重压、阳光直晒和雨雪浸淋。 两年 | PVC
一次性使用输液器 | 中选 | 无增量资格 | 1.53 | 19类 | 微孔过滤输液器（含DEHP） | 一次性使用精密过滤输液器 带针————JEY-2.0μm | 国械注准20163140242 | 河南曙光汇知康生物科技股份有限公司 | 河南曙光汇知康生物科技股份有限公司 | 0.6×25 TW LB | JEY-2.0μm | 微孔过滤输液器 | PVC | 常规 | 带针 | 导管长度（mm）：1300 | C1423012020000108496 | 0013536 | 无 | 该产品由瓶塞穿刺器保护套、瓶塞穿刺器、进气器件（空气过滤器）、管路（软管）、三叉（先配）、四叉（先配）、流量调节器、滴管、滴斗、自排气装置（选配）、乳胶帽（选配）、止流夹（选配）、开关调节器（选配）、精密药液过滤器（标称孔径可为2.0μm、3.0μm或5.0μm）、外圆锥接头，外圆锥接头保护套（也称端帽，选配）、静脉输液针（选配）组成。本产品采用环氧乙烷，无菌、无热原。 | 该产品由瓶塞穿刺器保护套、瓶塞穿刺器、进气器件（空气过滤器）、管路（软管）、三叉（先配）、四叉（先配）、流量调节器、滴管、滴斗、自排气装置（选配）、乳胶帽（选配）、止流夹（选配）、开关调节器（选配）、精密药液过滤器（标称孔径可为2.0μm、3.0μm或5.0μm）、外圆锥接头，外圆锥接头保护套（也称端帽，选配）、静脉输液针（选配）组成。本产品采用环氧乙烷，无菌、无热原。 | 三类 | 产品应贮存在无腐蚀性气体、通风良好和清洁的环境内，并对产品有充分的保护。产品在运输时应防止重压、阳光直晒和雨雪浸淋。 两年 | PVC
一次性使用输液器 | 中选 | 无增量资格 | 1.53 | 19类 | 微孔过滤输液器（含DEHP） | 一次性使用精密过滤输液器 带针————JDY-3.0μm | 国械注准20163140242 | 河南曙光汇知康生物科技股份有限公司 | 河南曙光汇知康生物科技股份有限公司 | 0.9×20 TW SB（双翼） | JDY-3.0μm | 微孔过滤输液器 | PVC | 常规 | 带针 | 导管长度（mm）：1300 | C1423012020000108496 | 0013544 | 无 | 该产品由瓶塞穿刺器保护套、瓶塞穿刺器、进气器件（空气过滤器）、管路（软管）、三叉（先配）、四叉（先配）、流量调节器、滴管、滴斗、自排气装置（选配）、乳胶帽（选配）、止流夹（选配）、开关调节器（选配）、精密药液过滤器（标称孔径可为2.0μm、3.0μm或5.0μm）、外圆锥接头，外圆锥接头保护套（也称端帽，选配）、静脉输液针（选配）组成。本产品采用环氧乙烷，无菌、无热原。 | 该产品由瓶塞穿刺器保护套、瓶塞穿刺器、进气器件（空气过滤器）、管路（软管）、三叉（先配）、四叉（先配）、流量调节器、滴管、滴斗、自排气装置（选配）、乳胶帽（选配）、止流夹（选配）、开关调节器（选配）、精密药液过滤器（标称孔径可为2.0μm、3.0μm或5.0μm）、外圆锥接头，外圆锥接头保护套（也称端帽，选配）、静脉输液针（选配）组成。本产品采用环氧乙烷，无菌、无热原。 | 三类 | 产品应贮存在无腐蚀性气体、通风良好和清洁的环境内，并对产品有充分的保护。产品在运输时应防止重压、阳光直晒和雨雪浸淋。 两年 | PVC
一次性使用输液器 | 中选 | 无增量资格 | 1.53 | 19类 | 微孔过滤输液器（含DEHP） | 一次性使用精密过滤输液器 带针————JC-3.0μm | 国械注准20163140242 | 河南曙光汇知康生物科技股份有限公司 | 河南曙光汇知康生物科技股份有限公司 | 0.55×20 RW SB（双翼） | JC-3.0μm | 微孔过滤输液器 | PVC | 常规 | 带针 | 导管长度（mm）：1300 | C1423012020000108496 | 0013545 | 无 | 该产品由瓶塞穿刺器保护套、瓶塞穿刺器、进气器件（空气过滤器）、管路（软管）、三叉（先配）、四叉（先配）、流量调节器、滴管、滴斗、自排气装置（选配）、乳胶帽（选配）、止流夹（选配）、开关调节器（选配）、精密药液过滤器（标称孔径可为2.0μm、3.0μm或5.0μm）、外圆锥接头，外圆锥接头保护套（也称端帽，选配）、静脉输液针（选配）组成。本产品采用环氧乙烷，无菌、无热原。 | 该产品由瓶塞穿刺器保护套、瓶塞穿刺器、进气器件（空气过滤器）、管路（软管）、三叉（先配）、四叉（先配）、流量调节器、滴管、滴斗、自排气装置（选配）、乳胶帽（选配）、止流夹（选配）、开关调节器（选配）、精密药液过滤器（标称孔径可为2.0μm、3.0μm或5.0μm）、外圆锥接头，外圆锥接头保护套（也称端帽，选配）、静脉输液针（选配）组成。本产品采用环氧乙烷，无菌、无热原。 | 三类 | 产品应贮存在无腐蚀性气体、通风良好和清洁的环境内，并对产品有充分的保护。产品在运输时应防止重压、阳光直晒和雨雪浸淋。 两年 | PVC
一次性使用输液器 | 中选 | 无增量资格 | 1.53 | 19类 | 微孔过滤输液器（含DEHP） | 一次性使用精密过滤输液器 带针————JEY-3.0μm | 国械注准20163140242 | 河南曙光汇知康生物科技股份有限公司 | 河南曙光汇知康生物科技股份有限公司 | 0.6×20 TW LB（双翼） | JEY-3.0μm | 微孔过滤输液器 | PVC | 常规 | 带针 | 导管长度（mm）：1300 | C1423012020000108496 | 0013548 | 无 | 该产品由瓶塞穿刺器保护套、瓶塞穿刺器、进气器件（空气过滤器）、管路（软管）、三叉（先配）、四叉（先配）、流量调节器、滴管、滴斗、自排气装置（选配）、乳胶帽（选配）、止流夹（选配）、开关调节器（选配）、精密药液过滤器（标称孔径可为2.0μm、3.0μm或5.0μm）、外圆锥接头，外圆锥接头保护套（也称端帽，选配）、静脉输液针（选配）组成。本产品采用环氧乙烷，无菌、无热原。 | 该产品由瓶塞穿刺器保护套、瓶塞穿刺器、进气器件（空气过滤器）、管路（软管）、三叉（先配）、四叉（先配）、流量调节器、滴管、滴斗、自排气装置（选配）、乳胶帽（选配）、止流夹（选配）、开关调节器（选配）、精密药液过滤器（标称孔径可为2.0μm、3.0μm或5.0μm）、外圆锥接头，外圆锥接头保护套（也称端帽，选配）、静脉输液针（选配）组成。本产品采用环氧乙烷，无菌、无热原。 | 三类 | 产品应贮存在无腐蚀性气体、通风良好和清洁的环境内，并对产品有充分的保护。产品在运输时应防止重压、阳光直晒和雨雪浸淋。 两年 | PVC
一次性使用输液器 | 中选 | 无增量资格 | 1.53 | 19类 | 微孔过滤输液器（含DEHP） | 一次性使用精密过滤输液器 带针————JCY-5.0μm | 国械注准20163140242 | 河南曙光汇知康生物科技股份有限公司 | 河南曙光汇知康生物科技股份有限公司 | 0.45×16 RW SB | JCY-5.0μm | 微孔过滤输液器 | PVC | 常规 | 带针 | 导管长度（mm）：1300 | C1423012020000108496 | 0013552 | MA.156.M0.100204.13611216 | 该产品由瓶塞穿刺器保护套、瓶塞穿刺器、进气器件（空气过滤器）、管路（软管）、三叉（先配）、四叉（先配）、流量调节器、滴管、滴斗、自排气装置（选配）、乳胶帽（选配）、止流夹（选配）、开关调节器（选配）、精密药液过滤器（标称孔径可为2.0μm、3.0μm或5.0μm）、外圆锥接头，外圆锥接头保护套（也称端帽，选配）、静脉输液针（选配）组成。本产品采用环氧乙烷，无菌、无热原。 | 该产品由瓶塞穿刺器保护套、瓶塞穿刺器、进气器件（空气过滤器）、管路（软管）、三叉（先配）、四叉（先配）、流量调节器、滴管、滴斗、自排气装置（选配）、乳胶帽（选配）、止流夹（选配）、开关调节器（选配）、精密药液过滤器（标称孔径可为2.0μm、3.0μm或5.0μm）、外圆锥接头，外圆锥接头保护套（也称端帽，选配）、静脉输液针（选配）组成。本产品采用环氧乙烷，无菌、无热原。 | 三类 | 产品应贮存在无腐蚀性气体、通风良好和清洁的环境内，并对产品有充分的保护。产品在运输时应防止重压、阳光直晒和雨雪浸淋。 两年 | PVC
一次性使用输液器 | 中选 | 无增量资格 | 1.53 | 19类 | 微孔过滤输液器（含DEHP） | 一次性使用精密过滤输液器 带针————JCY-5.0μm | 国械注准20163140242 | 河南曙光汇知康生物科技股份有限公司 | 河南曙光汇知康生物科技股份有限公司 | 0.8×20 TW LB（双翼） | JCY-5.0μm | 微孔过滤输液器 | PVC | 常规 | 带针 | 导管长度（mm）：1300 | C1423012020000108496 | 0013555 | MA.156.M0.100204.13611396 | 该产品由瓶塞穿刺器保护套、瓶塞穿刺器、进气器件（空气过滤器）、管路（软管）、三叉（先配）、四叉（先配）、流量调节器、滴管、滴斗、自排气装置（选配）、乳胶帽（选配）、止流夹（选配）、开关调节器（选配）、精密药液过滤器（标称孔径可为2.0μm、3.0μm或5.0μm）、外圆锥接头，外圆锥接头保护套（也称端帽，选配）、静脉输液针（选配）组成。本产品采用环氧乙烷，无菌、无热原。 | 该产品由瓶塞穿刺器保护套、瓶塞穿刺器、进气器件（空气过滤器）、管路（软管）、三叉（先配）、四叉（先配）、流量调节器、滴管、滴斗、自排气装置（选配）、乳胶帽（选配）、止流夹（选配）、开关调节器（选配）、精密药液过滤器（标称孔径可为2.0μm、3.0μm或5.0μm）、外圆锥接头，外圆锥接头保护套（也称端帽，选配）、静脉输液针（选配）组成。本产品采用环氧乙烷，无菌、无热原。 | 三类 | 产品应贮存在无腐蚀性气体、通风良好和清洁的环境内，并对产品有充分的保护。产品在运输时应防止重压、阳光直晒和雨雪浸淋。 两年 | PVC
一次性使用输液器 | 中选 | 无增量资格 | 1.53 | 19类 | 微孔过滤输液器（含DEHP） | 一次性使用精密过滤输液器 带针————JB-2.0μm | 国械注准20163140242 | 河南曙光汇知康生物科技股份有限公司 | 河南曙光汇知康生物科技股份有限公司 | 1.2×31 TW LB | JB-2.0μm | 微孔过滤输液器 | PVC | 常规 | 带针 | 导管长度（mm）：1300 | C1423012020000108496 | 0004200 | 无 | 该产品由瓶塞穿刺器保护套、瓶塞穿刺器、进气器件（空气过滤器）、管路（软管）、三叉（先配）、四叉（先配）、流量调节器、滴管、滴斗、自排气装置（选配）、乳胶帽（选配）、止流夹（选配）、开关调节器（选配）、精密药液过滤器（标称孔径可为2.0μm、3.0μm或5.0μm）、外圆锥接头，外圆锥接头保护套（也称端帽，选配）、静脉输液针（选配）组成。本产品采用环氧乙烷，无菌、无热原。 | 该产品由瓶塞穿刺器保护套、瓶塞穿刺器、进气器件（空气过滤器）、管路（软管）、三叉（先配）、四叉（先配）、流量调节器、滴管、滴斗、自排气装置（选配）、乳胶帽（选配）、止流夹（选配）、开关调节器（选配）、精密药液过滤器（标称孔径可为2.0μm、3.0μm或5.0μm）、外圆锥接头，外圆锥接头保护套（也称端帽，选配）、静脉输液针（选配）组成。本产品采用环氧乙烷，无菌、无热原。 | 三类 | 产品应贮存在无腐蚀性气体、通风良好和清洁的环境内，并对产品有充分的保护。产品在运输时应防止重压、阳光直晒和雨雪浸淋。 两年 | PVC
一次性使用输液器 | 中选 | 无增量资格 | 1.53 | 19类 | 微孔过滤输液器（含DEHP） | 一次性使用精密过滤输液器 带针————JC-2.0μm | 国械注准20163140242 | 河南曙光汇知康生物科技股份有限公司 | 河南曙光汇知康生物科技股份有限公司 | 0.5×19 RW LB | JC-2.0μm | 微孔过滤输液器 | PVC | 常规 | 带针 | 导管长度（mm）：1300 | C1423012020000108496 | 0004207 | 无 | 该产品由瓶塞穿刺器保护套、瓶塞穿刺器、进气器件（空气过滤器）、管路（软管）、三叉（先配）、四叉（先配）、流量调节器、滴管、滴斗、自排气装置（选配）、乳胶帽（选配）、止流夹（选配）、开关调节器（选配）、精密药液过滤器（标称孔径可为2.0μm、3.0μm或5.0μm）、外圆锥接头，外圆锥接头保护套（也称端帽，选配）、静脉输液针（选配）组成。本产品采用环氧乙烷，无菌、无热原。 | 该产品由瓶塞穿刺器保护套、瓶塞穿刺器、进气器件（空气过滤器）、管路（软管）、三叉（先配）、四叉（先配）、流量调节器、滴管、滴斗、自排气装置（选配）、乳胶帽（选配）、止流夹（选配）、开关调节器（选配）、精密药液过滤器（标称孔径可为2.0μm、3.0μm或5.0μm）、外圆锥接头，外圆锥接头保护套（也称端帽，选配）、静脉输液针（选配）组成。本产品采用环氧乙烷，无菌、无热原。 | 三类 | 产品应贮存在无腐蚀性气体、通风良好和清洁的环境内，并对产品有充分的保护。产品在运输时应防止重压、阳光直晒和雨雪浸淋。 两年 | PVC
一次性使用输液器 | 中选 | 无增量资格 | 1.53 | 19类 | 微孔过滤输液器（含DEHP） | 一次性使用精密过滤输液器 带针————JC-2.0μm | 国械注准20163140242 | 河南曙光汇知康生物科技股份有限公司 | 河南曙光汇知康生物科技股份有限公司 | 1.2×31 TW LB | JC-2.0μm | 微孔过滤输液器 | PVC | 常规 | 带针 | 导管长度（mm）：1300 | C1423012020000108496 | 0004202 | 无 | 该产品由瓶塞穿刺器保护套、瓶塞穿刺器、进气器件（空气过滤器）、管路（软管）、三叉（先配）、四叉（先配）、流量调节器、滴管、滴斗、自排气装置（选配）、乳胶帽（选配）、止流夹（选配）、开关调节器（选配）、精密药液过滤器（标称孔径可为2.0μm、3.0μm或5.0μm）、外圆锥接头，外圆锥接头保护套（也称端帽，选配）、静脉输液针（选配）组成。本产品采用环氧乙烷，无菌、无热原。 | 该产品由瓶塞穿刺器保护套、瓶塞穿刺器、进气器件（空气过滤器）、管路（软管）、三叉（先配）、四叉（先配）、流量调节器、滴管、滴斗、自排气装置（选配）、乳胶帽（选配）、止流夹（选配）、开关调节器（选配）、精密药液过滤器（标称孔径可为2.0μm、3.0μm或5.0μm）、外圆锥接头，外圆锥接头保护套（也称端帽，选配）、静脉输液针（选配）组成。本产品采用环氧乙烷，无菌、无热原。 | 三类 | 产品应贮存在无腐蚀性气体、通风良好和清洁的环境内，并对产品有充分的保护。产品在运输时应防止重压、阳光直晒和雨雪浸淋。 两年 | PVC
一次性使用输液器 | 中选 | 无增量资格 | 1.53 | 19类 | 微孔过滤输液器（含DEHP） | 一次性使用精密过滤输液器 带针————JCY-3.0μm | 国械注准20163140242 | 河南曙光汇知康生物科技股份有限公司 | 河南曙光汇知康生物科技股份有限公司 | 0.9×20 TW LB（双翼） | JCY-3.0μm | 微孔过滤输液器 | PVC | 常规 | 带针 | 导管长度（mm）：1300 | C1423012020000108496 | 0013562 | 无 | 该产品由瓶塞穿刺器保护套、瓶塞穿刺器、进气器件（空气过滤器）、管路（软管）、三叉（先配）、四叉（先配）、流量调节器、滴管、滴斗、自排气装置（选配）、乳胶帽（选配）、止流夹（选配）、开关调节器（选配）、精密药液过滤器（标称孔径可为2.0μm、3.0μm或5.0μm）、外圆锥接头，外圆锥接头保护套（也称端帽，选配）、静脉输液针（选配）组成。本产品采用环氧乙烷，无菌、无热原。 | 该产品由瓶塞穿刺器保护套、瓶塞穿刺器、进气器件（空气过滤器）、管路（软管）、三叉（先配）、四叉（先配）、流量调节器、滴管、滴斗、自排气装置（选配）、乳胶帽（选配）、止流夹（选配）、开关调节器（选配）、精密药液过滤器（标称孔径可为2.0μm、3.0μm或5.0μm）、外圆锥接头，外圆锥接头保护套（也称端帽，选配）、静脉输液针（选配）组成。本产品采用环氧乙烷，无菌、无热原。 | 三类 | 产品应贮存在无腐蚀性气体、通风良好和清洁的环境内，并对产品有充分的保护。产品在运输时应防止重压、阳光直晒和雨雪浸淋。 两年 | PVC
一次性使用输液器 | 中选 | 无增量资格 | 1.53 | 19类 | 微孔过滤输液器（含DEHP） | 一次性使用精密过滤输液器 带针————JE-5.0μm | 国械注准20163140242 | 河南曙光汇知康生物科技股份有限公司 | 河南曙光汇知康生物科技股份有限公司 | 0.7×20 TW LB（双翼） | JE-5.0μm | 微孔过滤输液器 | PVC | 常规 | 带针 | 导管长度（mm）：1300 | C1423012020000108496 | 0004603 | 无 | 该产品由瓶塞穿刺器保护套、瓶塞穿刺器、进气器件（空气过滤器）、管路（软管）、三叉（先配）、四叉（先配）、流量调节器、滴管、滴斗、自排气装置（选配）、乳胶帽（选配）、止流夹（选配）、开关调节器（选配）、精密药液过滤器（标称孔径可为2.0μm、3.0μm或5.0μm）、外圆锥接头，外圆锥接头保护套（也称端帽，选配）、静脉输液针（选配）组成。本产品采用环氧乙烷，无菌、无热原。 | 该产品由瓶塞穿刺器保护套、瓶塞穿刺器、进气器件（空气过滤器）、管路（软管）、三叉（先配）、四叉（先配）、流量调节器、滴管、滴斗、自排气装置（选配）、乳胶帽（选配）、止流夹（选配）、开关调节器（选配）、精密药液过滤器（标称孔径可为2.0μm、3.0μm或5.0μm）、外圆锥接头，外圆锥接头保护套（也称端帽，选配）、静脉输液针（选配）组成。本产品采用环氧乙烷，无菌、无热原。 | 三类 | 产品应贮存在无腐蚀性气体、通风良好和清洁的环境内，并对产品有充分的保护。产品在运输时应防止重压、阳光直晒和雨雪浸淋。 两年 | PVC
一次性使用输液器 | 中选 | 无增量资格 | 1.53 | 19类 | 微孔过滤输液器（含DEHP） | 一次性使用精密过滤输液器 带针————JD-2.0μm | 国械注准20163140242 | 河南曙光汇知康生物科技股份有限公司 | 河南曙光汇知康生物科技股份有限公司 | 0.8×20 TW LB（双翼） | JD-2.0μm | 微孔过滤输液器 | PVC | 常规 | 带针 | 导管长度（mm）：1300 | C1423012020000108496 | 0004109 | 无 | 该产品由瓶塞穿刺器保护套、瓶塞穿刺器、进气器件（空气过滤器）、管路（软管）、三叉（先配）、四叉（先配）、流量调节器、滴管、滴斗、自排气装置（选配）、乳胶帽（选配）、止流夹（选配）、开关调节器（选配）、精密药液过滤器（标称孔径可为2.0μm、3.0μm或5.0μm）、外圆锥接头，外圆锥接头保护套（也称端帽，选配）、静脉输液针（选配）组成。本产品采用环氧乙烷，无菌、无热原。 | 该产品由瓶塞穿刺器保护套、瓶塞穿刺器、进气器件（空气过滤器）、管路（软管）、三叉（先配）、四叉（先配）、流量调节器、滴管、滴斗、自排气装置（选配）、乳胶帽（选配）、止流夹（选配）、开关调节器（选配）、精密药液过滤器（标称孔径可为2.0μm、3.0μm或5.0μm）、外圆锥接头，外圆锥接头保护套（也称端帽，选配）、静脉输液针（选配）组成。本产品采用环氧乙烷，无菌、无热原。 | 三类 | 产品应贮存在无腐蚀性气体、通风良好和清洁的环境内，并对产品有充分的保护。产品在运输时应防止重压、阳光直晒和雨雪浸淋。 两年 | PVC
一次性使用输液器 | 中选 | 无增量资格 | 1.53 | 19类 | 微孔过滤输液器（含DEHP） | 一次性使用精密过滤输液器 带针————JC-5.0μm | 国械注准20163140242 | 河南曙光汇知康生物科技股份有限公司 | 河南曙光汇知康生物科技股份有限公司 | 0.8×20 TW LB（双翼） | JC-5.0μm | 微孔过滤输液器 | PVC | 常规 | 带针 | 导管长度（mm）：1300 | C1423012020000108496 | 0004547 | MA.156.M0.100204.13610592 | 该产品由瓶塞穿刺器保护套、瓶塞穿刺器、进气器件（空气过滤器）、管路（软管）、三叉（先配）、四叉（先配）、流量调节器、滴管、滴斗、自排气装置（选配）、乳胶帽（选配）、止流夹（选配）、开关调节器（选配）、精密药液过滤器（标称孔径可为2.0μm、3.0μm或5.0μm）、外圆锥接头，外圆锥接头保护套（也称端帽，选配）、静脉输液针（选配）组成。本产品采用环氧乙烷，无菌、无热原。 | 该产品由瓶塞穿刺器保护套、瓶塞穿刺器、进气器件（空气过滤器）、管路（软管）、三叉（先配）、四叉（先配）、流量调节器、滴管、滴斗、自排气装置（选配）、乳胶帽（选配）、止流夹（选配）、开关调节器（选配）、精密药液过滤器（标称孔径可为2.0μm、3.0μm或5.0μm）、外圆锥接头，外圆锥接头保护套（也称端帽，选配）、静脉输液针（选配）组成。本产品采用环氧乙烷，无菌、无热原。 | 三类 | 产品应贮存在无腐蚀性气体、通风良好和清洁的环境内，并对产品有充分的保护。产品在运输时应防止重压、阳光直晒和雨雪浸淋。 两年 | PVC
一次性使用输液器 | 中选 | 无增量资格 | 1.53 | 19类 | 微孔过滤输液器（含DEHP） | 一次性使用精密过滤输液器 带针————JB-2.0μm | 国械注准20163140242 | 河南曙光汇知康生物科技股份有限公司 | 河南曙光汇知康生物科技股份有限公司 | 0.5×19 RW LB | JB-2.0μm | 微孔过滤输液器 | PVC | 常规 | 带针 | 导管长度（mm）：1300 | C1423012020000108496 | 0004140 | 无 | 该产品由瓶塞穿刺器保护套、瓶塞穿刺器、进气器件（空气过滤器）、管路（软管）、三叉（先配）、四叉（先配）、流量调节器、滴管、滴斗、自排气装置（选配）、乳胶帽（选配）、止流夹（选配）、开关调节器（选配）、精密药液过滤器（标称孔径可为2.0μm、3.0μm或5.0μm）、外圆锥接头，外圆锥接头保护套（也称端帽，选配）、静脉输液针（选配）组成。本产品采用环氧乙烷，无菌、无热原。 | 该产品由瓶塞穿刺器保护套、瓶塞穿刺器、进气器件（空气过滤器）、管路（软管）、三叉（先配）、四叉（先配）、流量调节器、滴管、滴斗、自排气装置（选配）、乳胶帽（选配）、止流夹（选配）、开关调节器（选配）、精密药液过滤器（标称孔径可为2.0μm、3.0μm或5.0μm）、外圆锥接头，外圆锥接头保护套（也称端帽，选配）、静脉输液针（选配）组成。本产品采用环氧乙烷，无菌、无热原。 | 三类 | 产品应贮存在无腐蚀性气体、通风良好和清洁的环境内，并对产品有充分的保护。产品在运输时应防止重压、阳光直晒和雨雪浸淋。 两年 | PVC
一次性使用输液器 | 中选 | 无增量资格 | 1.53 | 19类 | 微孔过滤输液器（含DEHP） | 一次性使用精密过滤输液器 带针————JCY-2.0μm | 国械注准20163140242 | 河南曙光汇知康生物科技股份有限公司 | 河南曙光汇知康生物科技股份有限公司 | 0.55×19 RW LB | JCY-2.0μm | 微孔过滤输液器 | PVC | 常规 | 带针 | 导管长度（mm）：1300 | C1423012020000108496 | 0013575 | 无 | 该产品由瓶塞穿刺器保护套、瓶塞穿刺器、进气器件（空气过滤器）、管路（软管）、三叉（先配）、四叉（先配）、流量调节器、滴管、滴斗、自排气装置（选配）、乳胶帽（选配）、止流夹（选配）、开关调节器（选配）、精密药液过滤器（标称孔径可为2.0μm、3.0μm或5.0μm）、外圆锥接头，外圆锥接头保护套（也称端帽，选配）、静脉输液针（选配）组成。本产品采用环氧乙烷，无菌、无热原。 | 该产品由瓶塞穿刺器保护套、瓶塞穿刺器、进气器件（空气过滤器）、管路（软管）、三叉（先配）、四叉（先配）、流量调节器、滴管、滴斗、自排气装置（选配）、乳胶帽（选配）、止流夹（选配）、开关调节器（选配）、精密药液过滤器（标称孔径可为2.0μm、3.0μm或5.0μm）、外圆锥接头，外圆锥接头保护套（也称端帽，选配）、静脉输液针（选配）组成。本产品采用环氧乙烷，无菌、无热原。 | 三类 | 产品应贮存在无腐蚀性气体、通风良好和清洁的环境内，并对产品有充分的保护。产品在运输时应防止重压、阳光直晒和雨雪浸淋。 两年 | PVC
一次性使用输液器 | 中选 | 无增量资格 | 1.53 | 19类 | 微孔过滤输液器（含DEHP） | 一次性使用精密过滤输液器 带针————JDY-5.0μm | 国械注准20163140242 | 河南曙光汇知康生物科技股份有限公司 | 河南曙光汇知康生物科技股份有限公司 | 0.9×20 TW LB（双翼） | JDY-5.0μm | 微孔过滤输液器 | PVC | 常规 | 带针 | 导管长度（mm）：1300 | C1423012020000108496 | 0013576 | MA.156.M0.100204.13611608 | 该产品由瓶塞穿刺器保护套、瓶塞穿刺器、进气器件（空气过滤器）、管路（软管）、三叉（先配）、四叉（先配）、流量调节器、滴管、滴斗、自排气装置（选配）、乳胶帽（选配）、止流夹（选配）、开关调节器（选配）、精密药液过滤器（标称孔径可为2.0μm、3.0μm或5.0μm）、外圆锥接头，外圆锥接头保护套（也称端帽，选配）、静脉输液针（选配）组成。本产品采用环氧乙烷，无菌、无热原。 | 该产品由瓶塞穿刺器保护套、瓶塞穿刺器、进气器件（空气过滤器）、管路（软管）、三叉（先配）、四叉（先配）、流量调节器、滴管、滴斗、自排气装置（选配）、乳胶帽（选配）、止流夹（选配）、开关调节器（选配）、精密药液过滤器（标称孔径可为2.0μm、3.0μm或5.0μm）、外圆锥接头，外圆锥接头保护套（也称端帽，选配）、静脉输液针（选配）组成。本产品采用环氧乙烷，无菌、无热原。 | 三类 | 产品应贮存在无腐蚀性气体、通风良好和清洁的环境内，并对产品有充分的保护。产品在运输时应防止重压、阳光直晒和雨雪浸淋。 两年 | PVC
一次性使用输液器 | 中选 | 无增量资格 | 1.53 | 19类 | 微孔过滤输液器（含DEHP） | 一次性使用精密过滤输液器 带针————JE-2.0μm | 国械注准20163140242 | 河南曙光汇知康生物科技股份有限公司 | 河南曙光汇知康生物科技股份有限公司 | 0.6×20 TW SB（双翼） | JE-2.0μm | 微孔过滤输液器 | PVC | 常规 | 带针 | 导管长度（mm）：1300 | C1423012020000108496 | 0004188 | 无 | 该产品由瓶塞穿刺器保护套、瓶塞穿刺器、进气器件（空气过滤器）、管路（软管）、三叉（先配）、四叉（先配）、流量调节器、滴管、滴斗、自排气装置（选配）、乳胶帽（选配）、止流夹（选配）、开关调节器（选配）、精密药液过滤器（标称孔径可为2.0μm、3.0μm或5.0μm）、外圆锥接头，外圆锥接头保护套（也称端帽，选配）、静脉输液针（选配）组成。本产品采用环氧乙烷，无菌、无热原。 | 该产品由瓶塞穿刺器保护套、瓶塞穿刺器、进气器件（空气过滤器）、管路（软管）、三叉（先配）、四叉（先配）、流量调节器、滴管、滴斗、自排气装置（选配）、乳胶帽（选配）、止流夹（选配）、开关调节器（选配）、精密药液过滤器（标称孔径可为2.0μm、3.0μm或5.0μm）、外圆锥接头，外圆锥接头保护套（也称端帽，选配）、静脉输液针（选配）组成。本产品采用环氧乙烷，无菌、无热原。 | 三类 | 产品应贮存在无腐蚀性气体、通风良好和清洁的环境内，并对产品有充分的保护。产品在运输时应防止重压、阳光直晒和雨雪浸淋。 两年 | PVC
一次性使用输液器 | 中选 | 无增量资格 | 1.53 | 19类 | 微孔过滤输液器（含DEHP） | 一次性使用精密过滤输液器 带针————JD-5.0μm | 国械注准20163140242 | 河南曙光汇知康生物科技股份有限公司 | 河南曙光汇知康生物科技股份有限公司 | 0.8×27 TW LB | JD-5.0μm | 微孔过滤输液器 | PVC | 常规 | 带针 | 导管长度（mm）：1300 | C1423012020000108496 | 0004561 | MA.156.M0.100204.13610681 | 该产品由瓶塞穿刺器保护套、瓶塞穿刺器、进气器件（空气过滤器）、管路（软管）、三叉（先配）、四叉（先配）、流量调节器、滴管、滴斗、自排气装置（选配）、乳胶帽（选配）、止流夹（选配）、开关调节器（选配）、精密药液过滤器（标称孔径可为2.0μm、3.0μm或5.0μm）、外圆锥接头，外圆锥接头保护套（也称端帽，选配）、静脉输液针（选配）组成。本产品采用环氧乙烷，无菌、无热原。 | 该产品由瓶塞穿刺器保护套、瓶塞穿刺器、进气器件（空气过滤器）、管路（软管）、三叉（先配）、四叉（先配）、流量调节器、滴管、滴斗、自排气装置（选配）、乳胶帽（选配）、止流夹（选配）、开关调节器（选配）、精密药液过滤器（标称孔径可为2.0μm、3.0μm或5.0μm）、外圆锥接头，外圆锥接头保护套（也称端帽，选配）、静脉输液针（选配）组成。本产品采用环氧乙烷，无菌、无热原。 | 三类 | 产品应贮存在无腐蚀性气体、通风良好和清洁的环境内，并对产品有充分的保护。产品在运输时应防止重压、阳光直晒和雨雪浸淋。 两年 | PVC
一次性使用输液器 | 中选 | 无增量资格 | 1.53 | 19类 | 微孔过滤输液器（含DEHP） | 一次性使用精密过滤输液器 带针————JCY-3.0μm | 国械注准20163140242 | 河南曙光汇知康生物科技股份有限公司 | 河南曙光汇知康生物科技股份有限公司 | 0.8×20 TW SB（双翼） | JCY-3.0μm | 微孔过滤输液器 | PVC | 常规 | 带针 | 导管长度（mm）：1300 | C1423012020000108496 | 0013581 | 无 | 该产品由瓶塞穿刺器保护套、瓶塞穿刺器、进气器件（空气过滤器）、管路（软管）、三叉（先配）、四叉（先配）、流量调节器、滴管、滴斗、自排气装置（选配）、乳胶帽（选配）、止流夹（选配）、开关调节器（选配）、精密药液过滤器（标称孔径可为2.0μm、3.0μm或5.0μm）、外圆锥接头，外圆锥接头保护套（也称端帽，选配）、静脉输液针（选配）组成。本产品采用环氧乙烷，无菌、无热原。 | 该产品由瓶塞穿刺器保护套、瓶塞穿刺器、进气器件（空气过滤器）、管路（软管）、三叉（先配）、四叉（先配）、流量调节器、滴管、滴斗、自排气装置（选配）、乳胶帽（选配）、止流夹（选配）、开关调节器（选配）、精密药液过滤器（标称孔径可为2.0μm、3.0μm或5.0μm）、外圆锥接头，外圆锥接头保护套（也称端帽，选配）、静脉输液针（选配）组成。本产品采用环氧乙烷，无菌、无热原。 | 三类 | 产品应贮存在无腐蚀性气体、通风良好和清洁的环境内，并对产品有充分的保护。产品在运输时应防止重压、阳光直晒和雨雪浸淋。 两年 | PVC
一次性使用输液器 | 中选 | 无增量资格 | 1.53 | 19类 | 微孔过滤输液器（含DEHP） | 一次性使用精密过滤输液器 带针————JE-2.0μm | 国械注准20163140242 | 河南曙光汇知康生物科技股份有限公司 | 河南曙光汇知康生物科技股份有限公司 | 0.8×20 TW LB（双翼） | JE-2.0μm | 微孔过滤输液器 | PVC | 常规 | 带针 | 导管长度（mm）：1300 | C1423012020000108496 | 0004196 | 无 | 该产品由瓶塞穿刺器保护套、瓶塞穿刺器、进气器件（空气过滤器）、管路（软管）、三叉（先配）、四叉（先配）、流量调节器、滴管、滴斗、自排气装置（选配）、乳胶帽（选配）、止流夹（选配）、开关调节器（选配）、精密药液过滤器（标称孔径可为2.0μm、3.0μm或5.0μm）、外圆锥接头，外圆锥接头保护套（也称端帽，选配）、静脉输液针（选配）组成。本产品采用环氧乙烷，无菌、无热原。 | 该产品由瓶塞穿刺器保护套、瓶塞穿刺器、进气器件（空气过滤器）、管路（软管）、三叉（先配）、四叉（先配）、流量调节器、滴管、滴斗、自排气装置（选配）、乳胶帽（选配）、止流夹（选配）、开关调节器（选配）、精密药液过滤器（标称孔径可为2.0μm、3.0μm或5.0μm）、外圆锥接头，外圆锥接头保护套（也称端帽，选配）、静脉输液针（选配）组成。本产品采用环氧乙烷，无菌、无热原。 | 三类 | 产品应贮存在无腐蚀性气体、通风良好和清洁的环境内，并对产品有充分的保护。产品在运输时应防止重压、阳光直晒和雨雪浸淋。 两年 | PVC
一次性使用输液器 | 中选 | 无增量资格 | 1.53 | 19类 | 微孔过滤输液器（含DEHP） | 一次性使用精密过滤输液器 带针————JCY-3.0μm | 国械注准20163140242 | 河南曙光汇知康生物科技股份有限公司 | 河南曙光汇知康生物科技股份有限公司 | 0.7×25 TW LB | JCY-3.0μm | 微孔过滤输液器 | PVC | 常规 | 带针 | 导管长度（mm）：1300 | C1423012020000108496 | 0013583 | 无 | 该产品由瓶塞穿刺器保护套、瓶塞穿刺器、进气器件（空气过滤器）、管路（软管）、三叉（先配）、四叉（先配）、流量调节器、滴管、滴斗、自排气装置（选配）、乳胶帽（选配）、止流夹（选配）、开关调节器（选配）、精密药液过滤器（标称孔径可为2.0μm、3.0μm或5.0μm）、外圆锥接头，外圆锥接头保护套（也称端帽，选配）、静脉输液针（选配）组成。本产品采用环氧乙烷，无菌、无热原。 | 该产品由瓶塞穿刺器保护套、瓶塞穿刺器、进气器件（空气过滤器）、管路（软管）、三叉（先配）、四叉（先配）、流量调节器、滴管、滴斗、自排气装置（选配）、乳胶帽（选配）、止流夹（选配）、开关调节器（选配）、精密药液过滤器（标称孔径可为2.0μm、3.0μm或5.0μm）、外圆锥接头，外圆锥接头保护套（也称端帽，选配）、静脉输液针（选配）组成。本产品采用环氧乙烷，无菌、无热原。 | 三类 | 产品应贮存在无腐蚀性气体、通风良好和清洁的环境内，并对产品有充分的保护。产品在运输时应防止重压、阳光直晒和雨雪浸淋。 两年 | PVC
一次性使用输液器 | 中选 | 无增量资格 | 1.53 | 19类 | 微孔过滤输液器（含DEHP） | 一次性使用精密过滤输液器 带针————JD-3.0μm | 国械注准20163140242 | 河南曙光汇知康生物科技股份有限公司 | 河南曙光汇知康生物科技股份有限公司 | 0.9×20 TW SB（双翼） | JD-3.0μm | 微孔过滤输液器 | PVC | 常规 | 带针 | 导管长度（mm）：1300 | C1423012020000108496 | 0013587 | 无 | 该产品由瓶塞穿刺器保护套、瓶塞穿刺器、进气器件（空气过滤器）、管路（软管）、三叉（先配）、四叉（先配）、流量调节器、滴管、滴斗、自排气装置（选配）、乳胶帽（选配）、止流夹（选配）、开关调节器（选配）、精密药液过滤器（标称孔径可为2.0μm、3.0μm或5.0μm）、外圆锥接头，外圆锥接头保护套（也称端帽，选配）、静脉输液针（选配）组成。本产品采用环氧乙烷，无菌、无热原。 | 该产品由瓶塞穿刺器保护套、瓶塞穿刺器、进气器件（空气过滤器）、管路（软管）、三叉（先配）、四叉（先配）、流量调节器、滴管、滴斗、自排气装置（选配）、乳胶帽（选配）、止流夹（选配）、开关调节器（选配）、精密药液过滤器（标称孔径可为2.0μm、3.0μm或5.0μm）、外圆锥接头，外圆锥接头保护套（也称端帽，选配）、静脉输液针（选配）组成。本产品采用环氧乙烷，无菌、无热原。 | 三类 | 产品应贮存在无腐蚀性气体、通风良好和清洁的环境内，并对产品有充分的保护。产品在运输时应防止重压、阳光直晒和雨雪浸淋。 两年 | PVC
一次性使用输液器 | 中选 | 无增量资格 | 1.53 | 19类 | 微孔过滤输液器（含DEHP） | 一次性使用精密过滤输液器 带针————JE-3.0μm | 国械注准20163140242 | 河南曙光汇知康生物科技股份有限公司 | 河南曙光汇知康生物科技股份有限公司 | 0.55×20 RW SB（双翼） | JE-3.0μm | 微孔过滤输液器 | PVC | 常规 | 带针 | 导管长度（mm）：1300 | C1423012020000108496 | 0013588 | 无 | 该产品由瓶塞穿刺器保护套、瓶塞穿刺器、进气器件（空气过滤器）、管路（软管）、三叉（先配）、四叉（先配）、流量调节器、滴管、滴斗、自排气装置（选配）、乳胶帽（选配）、止流夹（选配）、开关调节器（选配）、精密药液过滤器（标称孔径可为2.0μm、3.0μm或5.0μm）、外圆锥接头，外圆锥接头保护套（也称端帽，选配）、静脉输液针（选配）组成。本产品采用环氧乙烷，无菌、无热原。 | 该产品由瓶塞穿刺器保护套、瓶塞穿刺器、进气器件（空气过滤器）、管路（软管）、三叉（先配）、四叉（先配）、流量调节器、滴管、滴斗、自排气装置（选配）、乳胶帽（选配）、止流夹（选配）、开关调节器（选配）、精密药液过滤器（标称孔径可为2.0μm、3.0μm或5.0μm）、外圆锥接头，外圆锥接头保护套（也称端帽，选配）、静脉输液针（选配）组成。本产品采用环氧乙烷，无菌、无热原。 | 三类 | 产品应贮存在无腐蚀性气体、通风良好和清洁的环境内，并对产品有充分的保护。产品在运输时应防止重压、阳光直晒和雨雪浸淋。 两年 | PVC
一次性使用输液器 | 中选 | 无增量资格 | 1.53 | 19类 | 微孔过滤输液器（含DEHP） | 一次性使用精密过滤输液器 带针————JE-5.0μm | 国械注准20163140242 | 河南曙光汇知康生物科技股份有限公司 | 河南曙光汇知康生物科技股份有限公司 | 1.2×31 TW LB | JE-5.0μm | 微孔过滤输液器 | PVC | 常规 | 带针 | 导管长度（mm）：1300 | C1423012020000108496 | 0004623 | 无 | 该产品由瓶塞穿刺器保护套、瓶塞穿刺器、进气器件（空气过滤器）、管路（软管）、三叉（先配）、四叉（先配）、流量调节器、滴管、滴斗、自排气装置（选配）、乳胶帽（选配）、止流夹（选配）、开关调节器（选配）、精密药液过滤器（标称孔径可为2.0μm、3.0μm或5.0μm）、外圆锥接头，外圆锥接头保护套（也称端帽，选配）、静脉输液针（选配）组成。本产品采用环氧乙烷，无菌、无热原。 | 该产品由瓶塞穿刺器保护套、瓶塞穿刺器、进气器件（空气过滤器）、管路（软管）、三叉（先配）、四叉（先配）、流量调节器、滴管、滴斗、自排气装置（选配）、乳胶帽（选配）、止流夹（选配）、开关调节器（选配）、精密药液过滤器（标称孔径可为2.0μm、3.0μm或5.0μm）、外圆锥接头，外圆锥接头保护套（也称端帽，选配）、静脉输液针（选配）组成。本产品采用环氧乙烷，无菌、无热原。 | 三类 | 产品应贮存在无腐蚀性气体、通风良好和清洁的环境内，并对产品有充分的保护。产品在运输时应防止重压、阳光直晒和雨雪浸淋。 两年 | PVC
一次性使用输液器 | 中选 | 无增量资格 | 1.53 | 19类 | 微孔过滤输液器（含DEHP） | 一次性使用精密过滤输液器 带针————JC-5.0μm | 国械注准20163140242 | 河南曙光汇知康生物科技股份有限公司 | 河南曙光汇知康生物科技股份有限公司 | 0.55×20 RW SB（双翼） | JC-5.0μm | 微孔过滤输液器 | PVC | 常规 | 带针 | 导管长度（mm）：1300 | C1423012020000108496 | 0004627 | MA.156.M0.100204.13610529 | 该产品由瓶塞穿刺器保护套、瓶塞穿刺器、进气器件（空气过滤器）、管路（软管）、三叉（先配）、四叉（先配）、流量调节器、滴管、滴斗、自排气装置（选配）、乳胶帽（选配）、止流夹（选配）、开关调节器（选配）、精密药液过滤器（标称孔径可为2.0μm、3.0μm或5.0μm）、外圆锥接头，外圆锥接头保护套（也称端帽，选配）、静脉输液针（选配）组成。本产品采用环氧乙烷，无菌、无热原。 | 该产品由瓶塞穿刺器保护套、瓶塞穿刺器、进气器件（空气过滤器）、管路（软管）、三叉（先配）、四叉（先配）、流量调节器、滴管、滴斗、自排气装置（选配）、乳胶帽（选配）、止流夹（选配）、开关调节器（选配）、精密药液过滤器（标称孔径可为2.0μm、3.0μm或5.0μm）、外圆锥接头，外圆锥接头保护套（也称端帽，选配）、静脉输液针（选配）组成。本产品采用环氧乙烷，无菌、无热原。 | 三类 | 产品应贮存在无腐蚀性气体、通风良好和清洁的环境内，并对产品有充分的保护。产品在运输时应防止重压、阳光直晒和雨雪浸淋。 两年 | PVC
一次性使用输液器 | 中选 | 无增量资格 | 1.53 | 19类 | 微孔过滤输液器（含DEHP） | 一次性使用精密过滤输液器 带针————JE-5.0μm | 国械注准20163140242 | 河南曙光汇知康生物科技股份有限公司 | 河南曙光汇知康生物科技股份有限公司 | 0.8×27 TW LB | JE-5.0μm | 微孔过滤输液器 | PVC | 常规 | 带针 | 导管长度（mm）：1300 | C1423012020000108496 | 0004562 | 无 | 该产品由瓶塞穿刺器保护套、瓶塞穿刺器、进气器件（空气过滤器）、管路（软管）、三叉（先配）、四叉（先配）、流量调节器、滴管、滴斗、自排气装置（选配）、乳胶帽（选配）、止流夹（选配）、开关调节器（选配）、精密药液过滤器（标称孔径可为2.0μm、3.0μm或5.0μm）、外圆锥接头，外圆锥接头保护套（也称端帽，选配）、静脉输液针（选配）组成。本产品采用环氧乙烷，无菌、无热原。 | 该产品由瓶塞穿刺器保护套、瓶塞穿刺器、进气器件（空气过滤器）、管路（软管）、三叉（先配）、四叉（先配）、流量调节器、滴管、滴斗、自排气装置（选配）、乳胶帽（选配）、止流夹（选配）、开关调节器（选配）、精密药液过滤器（标称孔径可为2.0μm、3.0μm或5.0μm）、外圆锥接头，外圆锥接头保护套（也称端帽，选配）、静脉输液针（选配）组成。本产品采用环氧乙烷，无菌、无热原。 | 三类 | 产品应贮存在无腐蚀性气体、通风良好和清洁的环境内，并对产品有充分的保护。产品在运输时应防止重压、阳光直晒和雨雪浸淋。 两年 | PVC
一次性使用输液器 | 中选 | 无增量资格 | 1.53 | 19类 | 微孔过滤输液器（含DEHP） | 一次性使用精密过滤输液器 带针————JC-3.0μm | 国械注准20163140242 | 河南曙光汇知康生物科技股份有限公司 | 河南曙光汇知康生物科技股份有限公司 | 0.45×16 RW SB | JC-3.0μm | 微孔过滤输液器 | PVC | 常规 | 带针 | 导管长度（mm）：1300 | C1423012020000108496 | 0013594 | 无 | 该产品由瓶塞穿刺器保护套、瓶塞穿刺器、进气器件（空气过滤器）、管路（软管）、三叉（先配）、四叉（先配）、流量调节器、滴管、滴斗、自排气装置（选配）、乳胶帽（选配）、止流夹（选配）、开关调节器（选配）、精密药液过滤器（标称孔径可为2.0μm、3.0μm或5.0μm）、外圆锥接头，外圆锥接头保护套（也称端帽，选配）、静脉输液针（选配）组成。本产品采用环氧乙烷，无菌、无热原。 | 该产品由瓶塞穿刺器保护套、瓶塞穿刺器、进气器件（空气过滤器）、管路（软管）、三叉（先配）、四叉（先配）、流量调节器、滴管、滴斗、自排气装置（选配）、乳胶帽（选配）、止流夹（选配）、开关调节器（选配）、精密药液过滤器（标称孔径可为2.0μm、3.0μm或5.0μm）、外圆锥接头，外圆锥接头保护套（也称端帽，选配）、静脉输液针（选配）组成。本产品采用环氧乙烷，无菌、无热原。 | 三类 | 产品应贮存在无腐蚀性气体、通风良好和清洁的环境内，并对产品有充分的保护。产品在运输时应防止重压、阳光直晒和雨雪浸淋。 两年 | PVC
一次性使用输液器 | 中选 | 无增量资格 | 1.53 | 19类 | 微孔过滤输液器（含DEHP） | 一次性使用精密过滤输液器 带针————JCY-3.0μm | 国械注准20163140242 | 河南曙光汇知康生物科技股份有限公司 | 河南曙光汇知康生物科技股份有限公司 | 0.7×20 TW LB（双翼） | JCY-3.0μm | 微孔过滤输液器 | PVC | 常规 | 带针 | 导管长度（mm）：1300 | C1423012020000108496 | 0013598 | 无 | 该产品由瓶塞穿刺器保护套、瓶塞穿刺器、进气器件（空气过滤器）、管路（软管）、三叉（先配）、四叉（先配）、流量调节器、滴管、滴斗、自排气装置（选配）、乳胶帽（选配）、止流夹（选配）、开关调节器（选配）、精密药液过滤器（标称孔径可为2.0μm、3.0μm或5.0μm）、外圆锥接头，外圆锥接头保护套（也称端帽，选配）、静脉输液针（选配）组成。本产品采用环氧乙烷，无菌、无热原。 | 该产品由瓶塞穿刺器保护套、瓶塞穿刺器、进气器件（空气过滤器）、管路（软管）、三叉（先配）、四叉（先配）、流量调节器、滴管、滴斗、自排气装置（选配）、乳胶帽（选配）、止流夹（选配）、开关调节器（选配）、精密药液过滤器（标称孔径可为2.0μm、3.0μm或5.0μm）、外圆锥接头，外圆锥接头保护套（也称端帽，选配）、静脉输液针（选配）组成。本产品采用环氧乙烷，无菌、无热原。 | 三类 | 产品应贮存在无腐蚀性气体、通风良好和清洁的环境内，并对产品有充分的保护。产品在运输时应防止重压、阳光直晒和雨雪浸淋。 两年 | PVC
一次性使用输液器 | 中选 | 无增量资格 | 1.53 | 19类 | 微孔过滤输液器（含DEHP） | 一次性使用精密过滤输液器 带针————JD-5.0μm | 国械注准20163140242 | 河南曙光汇知康生物科技股份有限公司 | 河南曙光汇知康生物科技股份有限公司 | 0.6×20 TW LB | JD-5.0μm | 微孔过滤输液器 | PVC | 常规 | 带针 | 导管长度（mm）：1300 | C1423012020000108496 | 0004626 | MA.156.M0.100204.13610645 | 该产品由瓶塞穿刺器保护套、瓶塞穿刺器、进气器件（空气过滤器）、管路（软管）、三叉（先配）、四叉（先配）、流量调节器、滴管、滴斗、自排气装置（选配）、乳胶帽（选配）、止流夹（选配）、开关调节器（选配）、精密药液过滤器（标称孔径可为2.0μm、3.0μm或5.0μm）、外圆锥接头，外圆锥接头保护套（也称端帽，选配）、静脉输液针（选配）组成。本产品采用环氧乙烷，无菌、无热原。 | 该产品由瓶塞穿刺器保护套、瓶塞穿刺器、进气器件（空气过滤器）、管路（软管）、三叉（先配）、四叉（先配）、流量调节器、滴管、滴斗、自排气装置（选配）、乳胶帽（选配）、止流夹（选配）、开关调节器（选配）、精密药液过滤器（标称孔径可为2.0μm、3.0μm或5.0μm）、外圆锥接头，外圆锥接头保护套（也称端帽，选配）、静脉输液针（选配）组成。本产品采用环氧乙烷，无菌、无热原。 | 三类 | 产品应贮存在无腐蚀性气体、通风良好和清洁的环境内，并对产品有充分的保护。产品在运输时应防止重压、阳光直晒和雨雪浸淋。 两年 | PVC
一次性使用输液器 | 中选 | 无增量资格 | 1.53 | 19类 | 微孔过滤输液器（含DEHP） | 一次性使用精密过滤输液器 带针————JA-2.0μm | 国械注准20163140242 | 河南曙光汇知康生物科技股份有限公司 | 河南曙光汇知康生物科技股份有限公司 | 0.5×19 RW LB | JA-2.0μm | 微孔过滤输液器 | PVC | 常规 | 带针 | 导管长度（mm）：1300 | C1423012020000108496 | 0004206 | 无 | 该产品由瓶塞穿刺器保护套、瓶塞穿刺器、进气器件（空气过滤器）、管路（软管）、三叉（先配）、四叉（先配）、流量调节器、滴管、滴斗、自排气装置（选配）、乳胶帽（选配）、止流夹（选配）、开关调节器（选配）、精密药液过滤器（标称孔径可为2.0μm、3.0μm或5.0μm）、外圆锥接头，外圆锥接头保护套（也称端帽，选配）、静脉输液针（选配）组成。本产品采用环氧乙烷，无菌、无热原。 | 该产品由瓶塞穿刺器保护套、瓶塞穿刺器、进气器件（空气过滤器）、管路（软管）、三叉（先配）、四叉（先配）、流量调节器、滴管、滴斗、自排气装置（选配）、乳胶帽（选配）、止流夹（选配）、开关调节器（选配）、精密药液过滤器（标称孔径可为2.0μm、3.0μm或5.0μm）、外圆锥接头，外圆锥接头保护套（也称端帽，选配）、静脉输液针（选配）组成。本产品采用环氧乙烷，无菌、无热原。 | 三类 | 产品应贮存在无腐蚀性气体、通风良好和清洁的环境内，并对产品有充分的保护。产品在运输时应防止重压、阳光直晒和雨雪浸淋。 两年 | PVC
一次性使用输液器 | 中选 | 无增量资格 | 1.53 | 19类 | 微孔过滤输液器（含DEHP） | 一次性使用精密过滤输液器 带针————JE-5.0μm | 国械注准20163140242 | 河南曙光汇知康生物科技股份有限公司 | 河南曙光汇知康生物科技股份有限公司 | 0.8×20 TW SB（双翼） | JE-5.0μm | 微孔过滤输液器 | PVC | 常规 | 带针 | 导管长度（mm）：1300 | C1423012020000108496 | 0004542 | 无 | 该产品由瓶塞穿刺器保护套、瓶塞穿刺器、进气器件（空气过滤器）、管路（软管）、三叉（先配）、四叉（先配）、流量调节器、滴管、滴斗、自排气装置（选配）、乳胶帽（选配）、止流夹（选配）、开关调节器（选配）、精密药液过滤器（标称孔径可为2.0μm、3.0μm或5.0μm）、外圆锥接头，外圆锥接头保护套（也称端帽，选配）、静脉输液针（选配）组成。本产品采用环氧乙烷，无菌、无热原。 | 该产品由瓶塞穿刺器保护套、瓶塞穿刺器、进气器件（空气过滤器）、管路（软管）、三叉（先配）、四叉（先配）、流量调节器、滴管、滴斗、自排气装置（选配）、乳胶帽（选配）、止流夹（选配）、开关调节器（选配）、精密药液过滤器（标称孔径可为2.0μm、3.0μm或5.0μm）、外圆锥接头，外圆锥接头保护套（也称端帽，选配）、静脉输液针（选配）组成。本产品采用环氧乙烷，无菌、无热原。 | 三类 | 产品应贮存在无腐蚀性气体、通风良好和清洁的环境内，并对产品有充分的保护。产品在运输时应防止重压、阳光直晒和雨雪浸淋。 两年 | PVC
一次性使用输液器 | 中选 | 无增量资格 | 1.53 | 19类 | 微孔过滤输液器（含DEHP） | 一次性使用精密过滤输液器 带针————JEY-2.0μm | 国械注准20163140242 | 河南曙光汇知康生物科技股份有限公司 | 河南曙光汇知康生物科技股份有限公司 | 0.45×16 RW SB | JEY-2.0μm | 微孔过滤输液器 | PVC | 常规 | 带针 | 导管长度（mm）：1300 | C1423012020000108496 | 0013604 | 无 | 该产品由瓶塞穿刺器保护套、瓶塞穿刺器、进气器件（空气过滤器）、管路（软管）、三叉（先配）、四叉（先配）、流量调节器、滴管、滴斗、自排气装置（选配）、乳胶帽（选配）、止流夹（选配）、开关调节器（选配）、精密药液过滤器（标称孔径可为2.0μm、3.0μm或5.0μm）、外圆锥接头，外圆锥接头保护套（也称端帽，选配）、静脉输液针（选配）组成。本产品采用环氧乙烷，无菌、无热原。 | 该产品由瓶塞穿刺器保护套、瓶塞穿刺器、进气器件（空气过滤器）、管路（软管）、三叉（先配）、四叉（先配）、流量调节器、滴管、滴斗、自排气装置（选配）、乳胶帽（选配）、止流夹（选配）、开关调节器（选配）、精密药液过滤器（标称孔径可为2.0μm、3.0μm或5.0μm）、外圆锥接头，外圆锥接头保护套（也称端帽，选配）、静脉输液针（选配）组成。本产品采用环氧乙烷，无菌、无热原。 | 三类 | 产品应贮存在无腐蚀性气体、通风良好和清洁的环境内，并对产品有充分的保护。产品在运输时应防止重压、阳光直晒和雨雪浸淋。 两年 | PVC
一次性使用输液器 | 中选 | 无增量资格 | 1.53 | 19类 | 微孔过滤输液器（含DEHP） | 一次性使用精密过滤输液器 带针————JD-2.0μm | 国械注准20163140242 | 河南曙光汇知康生物科技股份有限公司 | 河南曙光汇知康生物科技股份有限公司 | 0.7×20 TW LB（双翼） | JD-2.0μm | 微孔过滤输液器 | PVC | 常规 | 带针 | 导管长度（mm）：1300 | C1423012020000108496 | 0004134 | 无 | 该产品由瓶塞穿刺器保护套、瓶塞穿刺器、进气器件（空气过滤器）、管路（软管）、三叉（先配）、四叉（先配）、流量调节器、滴管、滴斗、自排气装置（选配）、乳胶帽（选配）、止流夹（选配）、开关调节器（选配）、精密药液过滤器（标称孔径可为2.0μm、3.0μm或5.0μm）、外圆锥接头，外圆锥接头保护套（也称端帽，选配）、静脉输液针（选配）组成。本产品采用环氧乙烷，无菌、无热原。 | 该产品由瓶塞穿刺器保护套、瓶塞穿刺器、进气器件（空气过滤器）、管路（软管）、三叉（先配）、四叉（先配）、流量调节器、滴管、滴斗、自排气装置（选配）、乳胶帽（选配）、止流夹（选配）、开关调节器（选配）、精密药液过滤器（标称孔径可为2.0μm、3.0μm或5.0μm）、外圆锥接头，外圆锥接头保护套（也称端帽，选配）、静脉输液针（选配）组成。本产品采用环氧乙烷，无菌、无热原。 | 三类 | 产品应贮存在无腐蚀性气体、通风良好和清洁的环境内，并对产品有充分的保护。产品在运输时应防止重压、阳光直晒和雨雪浸淋。 两年 | PVC
一次性使用输液器 | 中选 | 无增量资格 | 1.53 | 19类 | 微孔过滤输液器（含DEHP） | 一次性使用精密过滤输液器 带针————JD-5.0μm | 国械注准20163140242 | 河南曙光汇知康生物科技股份有限公司 | 河南曙光汇知康生物科技股份有限公司 | 0.9×27 TW LB | JD-5.0μm | 微孔过滤输液器 | PVC | 常规 | 带针 | 导管长度（mm）：1300 | C1423012020000108496 | 0004584 | MA.156.M0.100204.13610690 | 该产品由瓶塞穿刺器保护套、瓶塞穿刺器、进气器件（空气过滤器）、管路（软管）、三叉（先配）、四叉（先配）、流量调节器、滴管、滴斗、自排气装置（选配）、乳胶帽（选配）、止流夹（选配）、开关调节器（选配）、精密药液过滤器（标称孔径可为2.0μm、3.0μm或5.0μm）、外圆锥接头，外圆锥接头保护套（也称端帽，选配）、静脉输液针（选配）组成。本产品采用环氧乙烷，无菌、无热原。 | 该产品由瓶塞穿刺器保护套、瓶塞穿刺器、进气器件（空气过滤器）、管路（软管）、三叉（先配）、四叉（先配）、流量调节器、滴管、滴斗、自排气装置（选配）、乳胶帽（选配）、止流夹（选配）、开关调节器（选配）、精密药液过滤器（标称孔径可为2.0μm、3.0μm或5.0μm）、外圆锥接头，外圆锥接头保护套（也称端帽，选配）、静脉输液针（选配）组成。本产品采用环氧乙烷，无菌、无热原。 | 三类 | 产品应贮存在无腐蚀性气体、通风良好和清洁的环境内，并对产品有充分的保护。产品在运输时应防止重压、阳光直晒和雨雪浸淋。 两年 | PVC
一次性使用输液器 | 中选 | 无增量资格 | 1.53 | 19类 | 微孔过滤输液器（含DEHP） | 一次性使用精密过滤输液器 带针————JD-2.0μm | 国械注准20163140242 | 河南曙光汇知康生物科技股份有限公司 | 河南曙光汇知康生物科技股份有限公司 | 1.2×31 TW LB | JD-2.0μm | 微孔过滤输液器 | PVC | 常规 | 带针 | 导管长度（mm）：1300 | C1423012020000108496 | 0004155 | 无 | 该产品由瓶塞穿刺器保护套、瓶塞穿刺器、进气器件（空气过滤器）、管路（软管）、三叉（先配）、四叉（先配）、流量调节器、滴管、滴斗、自排气装置（选配）、乳胶帽（选配）、止流夹（选配）、开关调节器（选配）、精密药液过滤器（标称孔径可为2.0μm、3.0μm或5.0μm）、外圆锥接头，外圆锥接头保护套（也称端帽，选配）、静脉输液针（选配）组成。本产品采用环氧乙烷，无菌、无热原。 | 该产品由瓶塞穿刺器保护套、瓶塞穿刺器、进气器件（空气过滤器）、管路（软管）、三叉（先配）、四叉（先配）、流量调节器、滴管、滴斗、自排气装置（选配）、乳胶帽（选配）、止流夹（选配）、开关调节器（选配）、精密药液过滤器（标称孔径可为2.0μm、3.0μm或5.0μm）、外圆锥接头，外圆锥接头保护套（也称端帽，选配）、静脉输液针（选配）组成。本产品采用环氧乙烷，无菌、无热原。 | 三类 | 产品应贮存在无腐蚀性气体、通风良好和清洁的环境内，并对产品有充分的保护。产品在运输时应防止重压、阳光直晒和雨雪浸淋。 两年 | PVC
一次性使用输液器 | 中选 | 无增量资格 | 1.53 | 19类 | 微孔过滤输液器（含DEHP） | 一次性使用精密过滤输液器 带针————JE-5.0μm | 国械注准20163140242 | 河南曙光汇知康生物科技股份有限公司 | 河南曙光汇知康生物科技股份有限公司 | 0.9×20 TW LB（双翼） | JE-5.0μm | 微孔过滤输液器 | PVC | 常规 | 带针 | 导管长度（mm）：1300 | C1423012020000108496 | 0004533 | 无 | 该产品由瓶塞穿刺器保护套、瓶塞穿刺器、进气器件（空气过滤器）、管路（软管）、三叉（先配）、四叉（先配）、流量调节器、滴管、滴斗、自排气装置（选配）、乳胶帽（选配）、止流夹（选配）、开关调节器（选配）、精密药液过滤器（标称孔径可为2.0μm、3.0μm或5.0μm）、外圆锥接头，外圆锥接头保护套（也称端帽，选配）、静脉输液针（选配）组成。本产品采用环氧乙烷，无菌、无热原。 | 该产品由瓶塞穿刺器保护套、瓶塞穿刺器、进气器件（空气过滤器）、管路（软管）、三叉（先配）、四叉（先配）、流量调节器、滴管、滴斗、自排气装置（选配）、乳胶帽（选配）、止流夹（选配）、开关调节器（选配）、精密药液过滤器（标称孔径可为2.0μm、3.0μm或5.0μm）、外圆锥接头，外圆锥接头保护套（也称端帽，选配）、静脉输液针（选配）组成。本产品采用环氧乙烷，无菌、无热原。 | 三类 | 产品应贮存在无腐蚀性气体、通风良好和清洁的环境内，并对产品有充分的保护。产品在运输时应防止重压、阳光直晒和雨雪浸淋。 两年 | PVC
一次性使用输液器 | 中选 | 无增量资格 | 1.53 | 19类 | 微孔过滤输液器（含DEHP） | 一次性使用精密过滤输液器 带针————JCY-2.0μm | 国械注准20163140242 | 河南曙光汇知康生物科技股份有限公司 | 河南曙光汇知康生物科技股份有限公司 | 0.7×20 TW LB | JCY-2.0μm | 微孔过滤输液器 | PVC | 常规 | 带针 | 导管长度（mm）：1300 | C1423012020000108496 | 0013616 | 无 | 该产品由瓶塞穿刺器保护套、瓶塞穿刺器、进气器件（空气过滤器）、管路（软管）、三叉（先配）、四叉（先配）、流量调节器、滴管、滴斗、自排气装置（选配）、乳胶帽（选配）、止流夹（选配）、开关调节器（选配）、精密药液过滤器（标称孔径可为2.0μm、3.0μm或5.0μm）、外圆锥接头，外圆锥接头保护套（也称端帽，选配）、静脉输液针（选配）组成。本产品采用环氧乙烷，无菌、无热原。 | 该产品由瓶塞穿刺器保护套、瓶塞穿刺器、进气器件（空气过滤器）、管路（软管）、三叉（先配）、四叉（先配）、流量调节器、滴管、滴斗、自排气装置（选配）、乳胶帽（选配）、止流夹（选配）、开关调节器（选配）、精密药液过滤器（标称孔径可为2.0μm、3.0μm或5.0μm）、外圆锥接头，外圆锥接头保护套（也称端帽，选配）、静脉输液针（选配）组成。本产品采用环氧乙烷，无菌、无热原。 | 三类 | 产品应贮存在无腐蚀性气体、通风良好和清洁的环境内，并对产品有充分的保护。产品在运输时应防止重压、阳光直晒和雨雪浸淋。 两年 | PVC
一次性使用输液器 | 中选 | 无增量资格 | 1.53 | 19类 | 微孔过滤输液器（含DEHP） | 一次性使用精密过滤输液器 带针————JE-3.0μm | 国械注准20163140242 | 河南曙光汇知康生物科技股份有限公司 | 河南曙光汇知康生物科技股份有限公司 | 0.6×20 TW SB（双翼） | JE-3.0μm | 微孔过滤输液器 | PVC | 常规 | 带针 | 导管长度（mm）：1300 | C1423012020000108496 | 0013618 | 无 | 该产品由瓶塞穿刺器保护套、瓶塞穿刺器、进气器件（空气过滤器）、管路（软管）、三叉（先配）、四叉（先配）、流量调节器、滴管、滴斗、自排气装置（选配）、乳胶帽（选配）、止流夹（选配）、开关调节器（选配）、精密药液过滤器（标称孔径可为2.0μm、3.0μm或5.0μm）、外圆锥接头，外圆锥接头保护套（也称端帽，选配）、静脉输液针（选配）组成。本产品采用环氧乙烷，无菌、无热原。 | 该产品由瓶塞穿刺器保护套、瓶塞穿刺器、进气器件（空气过滤器）、管路（软管）、三叉（先配）、四叉（先配）、流量调节器、滴管、滴斗、自排气装置（选配）、乳胶帽（选配）、止流夹（选配）、开关调节器（选配）、精密药液过滤器（标称孔径可为2.0μm、3.0μm或5.0μm）、外圆锥接头，外圆锥接头保护套（也称端帽，选配）、静脉输液针（选配）组成。本产品采用环氧乙烷，无菌、无热原。 | 三类 | 产品应贮存在无腐蚀性气体、通风良好和清洁的环境内，并对产品有充分的保护。产品在运输时应防止重压、阳光直晒和雨雪浸淋。 两年 | PVC
一次性使用输液器 | 中选 | 无增量资格 | 1.53 | 19类 | 微孔过滤输液器（含DEHP） | 一次性使用精密过滤输液器 带针————JC-2.0μm | 国械注准20163140242 | 河南曙光汇知康生物科技股份有限公司 | 河南曙光汇知康生物科技股份有限公司 | 0.5×20 RW SB（双翼） | JC-2.0μm | 微孔过滤输液器 | PVC | 常规 | 带针 | 导管长度（mm）：1300 | C1423012020000108496 | 0004136 | 无 | 该产品由瓶塞穿刺器保护套、瓶塞穿刺器、进气器件（空气过滤器）、管路（软管）、三叉（先配）、四叉（先配）、流量调节器、滴管、滴斗、自排气装置（选配）、乳胶帽（选配）、止流夹（选配）、开关调节器（选配）、精密药液过滤器（标称孔径可为2.0μm、3.0μm或5.0μm）、外圆锥接头，外圆锥接头保护套（也称端帽，选配）、静脉输液针（选配）组成。本产品采用环氧乙烷，无菌、无热原。 | 该产品由瓶塞穿刺器保护套、瓶塞穿刺器、进气器件（空气过滤器）、管路（软管）、三叉（先配）、四叉（先配）、流量调节器、滴管、滴斗、自排气装置（选配）、乳胶帽（选配）、止流夹（选配）、开关调节器（选配）、精密药液过滤器（标称孔径可为2.0μm、3.0μm或5.0μm）、外圆锥接头，外圆锥接头保护套（也称端帽，选配）、静脉输液针（选配）组成。本产品采用环氧乙烷，无菌、无热原。 | 三类 | 产品应贮存在无腐蚀性气体、通风良好和清洁的环境内，并对产品有充分的保护。产品在运输时应防止重压、阳光直晒和雨雪浸淋。 两年 | PVC
一次性使用输液器 | 中选 | 无增量资格 | 1.53 | 19类 | 微孔过滤输液器（含DEHP） | 一次性使用精密过滤输液器 带针————JE-5.0μm | 国械注准20163140242 | 河南曙光汇知康生物科技股份有限公司 | 河南曙光汇知康生物科技股份有限公司 | 0.7×20 TW LB | JE-5.0μm | 微孔过滤输液器 | PVC | 常规 | 带针 | 导管长度（mm）：1300 | C1423012020000108496 | 0004553 | 无 | 该产品由瓶塞穿刺器保护套、瓶塞穿刺器、进气器件（空气过滤器）、管路（软管）、三叉（先配）、四叉（先配）、流量调节器、滴管、滴斗、自排气装置（选配）、乳胶帽（选配）、止流夹（选配）、开关调节器（选配）、精密药液过滤器（标称孔径可为2.0μm、3.0μm或5.0μm）、外圆锥接头，外圆锥接头保护套（也称端帽，选配）、静脉输液针（选配）组成。本产品采用环氧乙烷，无菌、无热原。 | 该产品由瓶塞穿刺器保护套、瓶塞穿刺器、进气器件（空气过滤器）、管路（软管）、三叉（先配）、四叉（先配）、流量调节器、滴管、滴斗、自排气装置（选配）、乳胶帽（选配）、止流夹（选配）、开关调节器（选配）、精密药液过滤器（标称孔径可为2.0μm、3.0μm或5.0μm）、外圆锥接头，外圆锥接头保护套（也称端帽，选配）、静脉输液针（选配）组成。本产品采用环氧乙烷，无菌、无热原。 | 三类 | 产品应贮存在无腐蚀性气体、通风良好和清洁的环境内，并对产品有充分的保护。产品在运输时应防止重压、阳光直晒和雨雪浸淋。 两年 | PVC
一次性使用输液器 | 中选 | 无增量资格 | 1.53 | 19类 | 微孔过滤输液器（含DEHP） | 一次性使用精密过滤输液器 带针————JC-2.0μm | 国械注准20163140242 | 河南曙光汇知康生物科技股份有限公司 | 河南曙光汇知康生物科技股份有限公司 | 0.9×27 TW LB | JC-2.0μm | 微孔过滤输液器 | PVC | 常规 | 带针 | 导管长度（mm）：1300 | C1423012020000108496 | 0004151 | 无 | 该产品由瓶塞穿刺器保护套、瓶塞穿刺器、进气器件（空气过滤器）、管路（软管）、三叉（先配）、四叉（先配）、流量调节器、滴管、滴斗、自排气装置（选配）、乳胶帽（选配）、止流夹（选配）、开关调节器（选配）、精密药液过滤器（标称孔径可为2.0μm、3.0μm或5.0μm）、外圆锥接头，外圆锥接头保护套（也称端帽，选配）、静脉输液针（选配）组成。本产品采用环氧乙烷，无菌、无热原。 | 该产品由瓶塞穿刺器保护套、瓶塞穿刺器、进气器件（空气过滤器）、管路（软管）、三叉（先配）、四叉（先配）、流量调节器、滴管、滴斗、自排气装置（选配）、乳胶帽（选配）、止流夹（选配）、开关调节器（选配）、精密药液过滤器（标称孔径可为2.0μm、3.0μm或5.0μm）、外圆锥接头，外圆锥接头保护套（也称端帽，选配）、静脉输液针（选配）组成。本产品采用环氧乙烷，无菌、无热原。 | 三类 | 产品应贮存在无腐蚀性气体、通风良好和清洁的环境内，并对产品有充分的保护。产品在运输时应防止重压、阳光直晒和雨雪浸淋。 两年 | PVC
一次性使用输液器 | 中选 | 无增量资格 | 1.53 | 19类 | 微孔过滤输液器（含DEHP） | 一次性使用精密过滤输液器 带针————JB-3.0μm | 国械注准20163140242 | 河南曙光汇知康生物科技股份有限公司 | 河南曙光汇知康生物科技股份有限公司 | 0.9×27 TW LB | JB-3.0μm | 微孔过滤输液器 | PVC | 常规 | 带针 | 导管长度（mm）：1300 | C1423012020000108496 | 0013631 | 无 | 该产品由瓶塞穿刺器保护套、瓶塞穿刺器、进气器件（空气过滤器）、管路（软管）、三叉（先配）、四叉（先配）、流量调节器、滴管、滴斗、自排气装置（选配）、乳胶帽（选配）、止流夹（选配）、开关调节器（选配）、精密药液过滤器（标称孔径可为2.0μm、3.0μm或5.0μm）、外圆锥接头，外圆锥接头保护套（也称端帽，选配）、静脉输液针（选配）组成。本产品采用环氧乙烷，无菌、无热原。 | 该产品由瓶塞穿刺器保护套、瓶塞穿刺器、进气器件（空气过滤器）、管路（软管）、三叉（先配）、四叉（先配）、流量调节器、滴管、滴斗、自排气装置（选配）、乳胶帽（选配）、止流夹（选配）、开关调节器（选配）、精密药液过滤器（标称孔径可为2.0μm、3.0μm或5.0μm）、外圆锥接头，外圆锥接头保护套（也称端帽，选配）、静脉输液针（选配）组成。本产品采用环氧乙烷，无菌、无热原。 | 三类 | 产品应贮存在无腐蚀性气体、通风良好和清洁的环境内，并对产品有充分的保护。产品在运输时应防止重压、阳光直晒和雨雪浸淋。 两年 | PVC
一次性使用输液器 | 中选 | 无增量资格 | 1.53 | 19类 | 微孔过滤输液器（含DEHP） | 一次性使用精密过滤输液器 带针————JA-2.0μm | 国械注准20163140242 | 河南曙光汇知康生物科技股份有限公司 | 河南曙光汇知康生物科技股份有限公司 | 0.7×20 TW LB | JA-2.0μm | 微孔过滤输液器 | PVC | 常规 | 带针 | 导管长度（mm）：1300 | C1423012020000108496 | 0004125 | 无 | 该产品由瓶塞穿刺器保护套、瓶塞穿刺器、进气器件（空气过滤器）、管路（软管）、三叉（先配）、四叉（先配）、流量调节器、滴管、滴斗、自排气装置（选配）、乳胶帽（选配）、止流夹（选配）、开关调节器（选配）、精密药液过滤器（标称孔径可为2.0μm、3.0μm或5.0μm）、外圆锥接头，外圆锥接头保护套（也称端帽，选配）、静脉输液针（选配）组成。本产品采用环氧乙烷，无菌、无热原。 | 该产品由瓶塞穿刺器保护套、瓶塞穿刺器、进气器件（空气过滤器）、管路（软管）、三叉（先配）、四叉（先配）、流量调节器、滴管、滴斗、自排气装置（选配）、乳胶帽（选配）、止流夹（选配）、开关调节器（选配）、精密药液过滤器（标称孔径可为2.0μm、3.0μm或5.0μm）、外圆锥接头，外圆锥接头保护套（也称端帽，选配）、静脉输液针（选配）组成。本产品采用环氧乙烷，无菌、无热原。 | 三类 | 产品应贮存在无腐蚀性气体、通风良好和清洁的环境内，并对产品有充分的保护。产品在运输时应防止重压、阳光直晒和雨雪浸淋。 两年 | PVC
一次性使用输液器 | 中选 | 无增量资格 | 1.53 | 19类 | 微孔过滤输液器（含DEHP） | 一次性使用精密过滤输液器 带针————JEY-2.0μm | 国械注准20163140242 | 河南曙光汇知康生物科技股份有限公司 | 河南曙光汇知康生物科技股份有限公司 | 0.55×19 RW LB | JEY-2.0μm | 微孔过滤输液器 | PVC | 常规 | 带针 | 导管长度（mm）：1300 | C1423012020000108496 | 0013636 | 无 | 该产品由瓶塞穿刺器保护套、瓶塞穿刺器、进气器件（空气过滤器）、管路（软管）、三叉（先配）、四叉（先配）、流量调节器、滴管、滴斗、自排气装置（选配）、乳胶帽（选配）、止流夹（选配）、开关调节器（选配）、精密药液过滤器（标称孔径可为2.0μm、3.0μm或5.0μm）、外圆锥接头，外圆锥接头保护套（也称端帽，选配）、静脉输液针（选配）组成。本产品采用环氧乙烷，无菌、无热原。 | 该产品由瓶塞穿刺器保护套、瓶塞穿刺器、进气器件（空气过滤器）、管路（软管）、三叉（先配）、四叉（先配）、流量调节器、滴管、滴斗、自排气装置（选配）、乳胶帽（选配）、止流夹（选配）、开关调节器（选配）、精密药液过滤器（标称孔径可为2.0μm、3.0μm或5.0μm）、外圆锥接头，外圆锥接头保护套（也称端帽，选配）、静脉输液针（选配）组成。本产品采用环氧乙烷，无菌、无热原。 | 三类 | 产品应贮存在无腐蚀性气体、通风良好和清洁的环境内，并对产品有充分的保护。产品在运输时应防止重压、阳光直晒和雨雪浸淋。 两年 | PVC
一次性使用输液器 | 中选 | 无增量资格 | 1.53 | 19类 | 微孔过滤输液器（含DEHP） | 一次性使用精密过滤输液器 带针————JB-2.0μm | 国械注准20163140242 | 河南曙光汇知康生物科技股份有限公司 | 河南曙光汇知康生物科技股份有限公司 | 0.45×16 RW SB | JB-2.0μm | 微孔过滤输液器 | PVC | 常规 | 带针 | 导管长度（mm）：1300 | C1423012020000108496 | 0004165 | 无 | 该产品由瓶塞穿刺器保护套、瓶塞穿刺器、进气器件（空气过滤器）、管路（软管）、三叉（先配）、四叉（先配）、流量调节器、滴管、滴斗、自排气装置（选配）、乳胶帽（选配）、止流夹（选配）、开关调节器（选配）、精密药液过滤器（标称孔径可为2.0μm、3.0μm或5.0μm）、外圆锥接头，外圆锥接头保护套（也称端帽，选配）、静脉输液针（选配）组成。本产品采用环氧乙烷，无菌、无热原。 | 该产品由瓶塞穿刺器保护套、瓶塞穿刺器、进气器件（空气过滤器）、管路（软管）、三叉（先配）、四叉（先配）、流量调节器、滴管、滴斗、自排气装置（选配）、乳胶帽（选配）、止流夹（选配）、开关调节器（选配）、精密药液过滤器（标称孔径可为2.0μm、3.0μm或5.0μm）、外圆锥接头，外圆锥接头保护套（也称端帽，选配）、静脉输液针（选配）组成。本产品采用环氧乙烷，无菌、无热原。 | 三类 | 产品应贮存在无腐蚀性气体、通风良好和清洁的环境内，并对产品有充分的保护。产品在运输时应防止重压、阳光直晒和雨雪浸淋。 两年 | PVC
一次性使用输液器 | 中选 | 无增量资格 | 1.53 | 19类 | 微孔过滤输液器（含DEHP） | 一次性使用精密过滤输液器 带针————JE-5.0μm | 国械注准20163140242 | 河南曙光汇知康生物科技股份有限公司 | 河南曙光汇知康生物科技股份有限公司 | 0.6×20 TW LB | JE-5.0μm | 微孔过滤输液器 | PVC | 常规 | 带针 | 导管长度（mm）：1300 | C1423012020000108496 | 0004532 | 无 | 该产品由瓶塞穿刺器保护套、瓶塞穿刺器、进气器件（空气过滤器）、管路（软管）、三叉（先配）、四叉（先配）、流量调节器、滴管、滴斗、自排气装置（选配）、乳胶帽（选配）、止流夹（选配）、开关调节器（选配）、精密药液过滤器（标称孔径可为2.0μm、3.0μm或5.0μm）、外圆锥接头，外圆锥接头保护套（也称端帽，选配）、静脉输液针（选配）组成。本产品采用环氧乙烷，无菌、无热原。 | 该产品由瓶塞穿刺器保护套、瓶塞穿刺器、进气器件（空气过滤器）、管路（软管）、三叉（先配）、四叉（先配）、流量调节器、滴管、滴斗、自排气装置（选配）、乳胶帽（选配）、止流夹（选配）、开关调节器（选配）、精密药液过滤器（标称孔径可为2.0μm、3.0μm或5.0μm）、外圆锥接头，外圆锥接头保护套（也称端帽，选配）、静脉输液针（选配）组成。本产品采用环氧乙烷，无菌、无热原。 | 三类 | 产品应贮存在无腐蚀性气体、通风良好和清洁的环境内，并对产品有充分的保护。产品在运输时应防止重压、阳光直晒和雨雪浸淋。 两年 | PVC
一次性使用输液器 | 中选 | 无增量资格 | 1.53 | 19类 | 微孔过滤输液器（含DEHP） | 一次性使用精密过滤输液器 带针————JD-5.0μm | 国械注准20163140242 | 河南曙光汇知康生物科技股份有限公司 | 河南曙光汇知康生物科技股份有限公司 | 0.8×20 TW SB（双翼） | JD-5.0μm | 微孔过滤输液器 | PVC | 常规 | 带针 | 导管长度（mm）：1300 | C1423012020000108496 | 0004543 | MA.156.M0.100204.13610752 | 该产品由瓶塞穿刺器保护套、瓶塞穿刺器、进气器件（空气过滤器）、管路（软管）、三叉（先配）、四叉（先配）、流量调节器、滴管、滴斗、自排气装置（选配）、乳胶帽（选配）、止流夹（选配）、开关调节器（选配）、精密药液过滤器（标称孔径可为2.0μm、3.0μm或5.0μm）、外圆锥接头，外圆锥接头保护套（也称端帽，选配）、静脉输液针（选配）组成。本产品采用环氧乙烷，无菌、无热原。 | 该产品由瓶塞穿刺器保护套、瓶塞穿刺器、进气器件（空气过滤器）、管路（软管）、三叉（先配）、四叉（先配）、流量调节器、滴管、滴斗、自排气装置（选配）、乳胶帽（选配）、止流夹（选配）、开关调节器（选配）、精密药液过滤器（标称孔径可为2.0μm、3.0μm或5.0μm）、外圆锥接头，外圆锥接头保护套（也称端帽，选配）、静脉输液针（选配）组成。本产品采用环氧乙烷，无菌、无热原。 | 三类 | 产品应贮存在无腐蚀性气体、通风良好和清洁的环境内，并对产品有充分的保护。产品在运输时应防止重压、阳光直晒和雨雪浸淋。 两年 | PVC
一次性使用输液器 | 中选 | 无增量资格 | 1.53 | 19类 | 微孔过滤输液器（含DEHP） | 一次性使用精密过滤输液器 带针————JD-2.0μm | 国械注准20163140242 | 河南曙光汇知康生物科技股份有限公司 | 河南曙光汇知康生物科技股份有限公司 | 0.5×20 RW SB（双翼） | JD-2.0μm | 微孔过滤输液器 | PVC | 常规 | 带针 | 导管长度（mm）：1300 | C1423012020000108496 | 0004126 | 无 | 该产品由瓶塞穿刺器保护套、瓶塞穿刺器、进气器件（空气过滤器）、管路（软管）、三叉（先配）、四叉（先配）、流量调节器、滴管、滴斗、自排气装置（选配）、乳胶帽（选配）、止流夹（选配）、开关调节器（选配）、精密药液过滤器（标称孔径可为2.0μm、3.0μm或5.0μm）、外圆锥接头，外圆锥接头保护套（也称端帽，选配）、静脉输液针（选配）组成。本产品采用环氧乙烷，无菌、无热原。 | 该产品由瓶塞穿刺器保护套、瓶塞穿刺器、进气器件（空气过滤器）、管路（软管）、三叉（先配）、四叉（先配）、流量调节器、滴管、滴斗、自排气装置（选配）、乳胶帽（选配）、止流夹（选配）、开关调节器（选配）、精密药液过滤器（标称孔径可为2.0μm、3.0μm或5.0μm）、外圆锥接头，外圆锥接头保护套（也称端帽，选配）、静脉输液针（选配）组成。本产品采用环氧乙烷，无菌、无热原。 | 三类 | 产品应贮存在无腐蚀性气体、通风良好和清洁的环境内，并对产品有充分的保护。产品在运输时应防止重压、阳光直晒和雨雪浸淋。 两年 | PVC
一次性使用输液器 | 中选 | 无增量资格 | 1.53 | 19类 | 微孔过滤输液器（含DEHP） | 一次性使用精密过滤输液器 带针————JA-2.0μm | 国械注准20163140242 | 河南曙光汇知康生物科技股份有限公司 | 河南曙光汇知康生物科技股份有限公司 | 0.9×20 TW SB（双翼） | JA-2.0μm | 微孔过滤输液器 | PVC | 常规 | 带针 | 导管长度（mm）：1300 | C1423012020000108496 | 0004149 | 无 | 该产品由瓶塞穿刺器保护套、瓶塞穿刺器、进气器件（空气过滤器）、管路（软管）、三叉（先配）、四叉（先配）、流量调节器、滴管、滴斗、自排气装置（选配）、乳胶帽（选配）、止流夹（选配）、开关调节器（选配）、精密药液过滤器（标称孔径可为2.0μm、3.0μm或5.0μm）、外圆锥接头，外圆锥接头保护套（也称端帽，选配）、静脉输液针（选配）组成。本产品采用环氧乙烷，无菌、无热原。 | 该产品由瓶塞穿刺器保护套、瓶塞穿刺器、进气器件（空气过滤器）、管路（软管）、三叉（先配）、四叉（先配）、流量调节器、滴管、滴斗、自排气装置（选配）、乳胶帽（选配）、止流夹（选配）、开关调节器（选配）、精密药液过滤器（标称孔径可为2.0μm、3.0μm或5.0μm）、外圆锥接头，外圆锥接头保护套（也称端帽，选配）、静脉输液针（选配）组成。本产品采用环氧乙烷，无菌、无热原。 | 三类 | 产品应贮存在无腐蚀性气体、通风良好和清洁的环境内，并对产品有充分的保护。产品在运输时应防止重压、阳光直晒和雨雪浸淋。 两年 | PVC
一次性使用输液器 | 中选 | 无增量资格 | 1.53 | 19类 | 微孔过滤输液器（含DEHP） | 一次性使用精密过滤输液器 带针————JCY-5.0μm | 国械注准20163140242 | 河南曙光汇知康生物科技股份有限公司 | 河南曙光汇知康生物科技股份有限公司 | 0.8×27 TW LB | JCY-5.0μm | 微孔过滤输液器 | PVC | 常规 | 带针 | 导管长度（mm）：1300 | C1423012020000108496 | 0013652 | MA.156.M0.100204.13611289 | 该产品由瓶塞穿刺器保护套、瓶塞穿刺器、进气器件（空气过滤器）、管路（软管）、三叉（先配）、四叉（先配）、流量调节器、滴管、滴斗、自排气装置（选配）、乳胶帽（选配）、止流夹（选配）、开关调节器（选配）、精密药液过滤器（标称孔径可为2.0μm、3.0μm或5.0μm）、外圆锥接头，外圆锥接头保护套（也称端帽，选配）、静脉输液针（选配）组成。本产品采用环氧乙烷，无菌、无热原。 | 该产品由瓶塞穿刺器保护套、瓶塞穿刺器、进气器件（空气过滤器）、管路（软管）、三叉（先配）、四叉（先配）、流量调节器、滴管、滴斗、自排气装置（选配）、乳胶帽（选配）、止流夹（选配）、开关调节器（选配）、精密药液过滤器（标称孔径可为2.0μm、3.0μm或5.0μm）、外圆锥接头，外圆锥接头保护套（也称端帽，选配）、静脉输液针（选配）组成。本产品采用环氧乙烷，无菌、无热原。 | 三类 | 产品应贮存在无腐蚀性气体、通风良好和清洁的环境内，并对产品有充分的保护。产品在运输时应防止重压、阳光直晒和雨雪浸淋。 两年 | PVC
一次性使用输液器 | 中选 | 无增量资格 | 1.53 | 19类 | 微孔过滤输液器（含DEHP） | 一次性使用精密过滤输液器 带针————JCY-2.0μm | 国械注准20163140242 | 河南曙光汇知康生物科技股份有限公司 | 河南曙光汇知康生物科技股份有限公司 | 0.7×20 TW LB（双翼） | JCY-2.0μm | 微孔过滤输液器 | PVC | 常规 | 带针 | 导管长度（mm）：1300 | C1423012020000108496 | 0013654 | 无 | 该产品由瓶塞穿刺器保护套、瓶塞穿刺器、进气器件（空气过滤器）、管路（软管）、三叉（先配）、四叉（先配）、流量调节器、滴管、滴斗、自排气装置（选配）、乳胶帽（选配）、止流夹（选配）、开关调节器（选配）、精密药液过滤器（标称孔径可为2.0μm、3.0μm或5.0μm）、外圆锥接头，外圆锥接头保护套（也称端帽，选配）、静脉输液针（选配）组成。本产品采用环氧乙烷，无菌、无热原。 | 该产品由瓶塞穿刺器保护套、瓶塞穿刺器、进气器件（空气过滤器）、管路（软管）、三叉（先配）、四叉（先配）、流量调节器、滴管、滴斗、自排气装置（选配）、乳胶帽（选配）、止流夹（选配）、开关调节器（选配）、精密药液过滤器（标称孔径可为2.0μm、3.0μm或5.0μm）、外圆锥接头，外圆锥接头保护套（也称端帽，选配）、静脉输液针（选配）组成。本产品采用环氧乙烷，无菌、无热原。 | 三类 | 产品应贮存在无腐蚀性气体、通风良好和清洁的环境内，并对产品有充分的保护。产品在运输时应防止重压、阳光直晒和雨雪浸淋。 两年 | PVC
一次性使用输液器 | 中选 | 无增量资格 | 1.53 | 19类 | 微孔过滤输液器（含DEHP） | 一次性使用精密过滤输液器 带针————JC-5.0μm | 国械注准20163140242 | 河南曙光汇知康生物科技股份有限公司 | 河南曙光汇知康生物科技股份有限公司 | 0.9×20 TW LB（双翼） | JC-5.0μm | 微孔过滤输液器 | PVC | 常规 | 带针 | 导管长度（mm）：1300 | C1423012020000108496 | 0004597 | MA.156.M0.100204.13610609 | 该产品由瓶塞穿刺器保护套、瓶塞穿刺器、进气器件（空气过滤器）、管路（软管）、三叉（先配）、四叉（先配）、流量调节器、滴管、滴斗、自排气装置（选配）、乳胶帽（选配）、止流夹（选配）、开关调节器（选配）、精密药液过滤器（标称孔径可为2.0μm、3.0μm或5.0μm）、外圆锥接头，外圆锥接头保护套（也称端帽，选配）、静脉输液针（选配）组成。本产品采用环氧乙烷，无菌、无热原。 | 该产品由瓶塞穿刺器保护套、瓶塞穿刺器、进气器件（空气过滤器）、管路（软管）、三叉（先配）、四叉（先配）、流量调节器、滴管、滴斗、自排气装置（选配）、乳胶帽（选配）、止流夹（选配）、开关调节器（选配）、精密药液过滤器（标称孔径可为2.0μm、3.0μm或5.0μm）、外圆锥接头，外圆锥接头保护套（也称端帽，选配）、静脉输液针（选配）组成。本产品采用环氧乙烷，无菌、无热原。 | 三类 | 产品应贮存在无腐蚀性气体、通风良好和清洁的环境内，并对产品有充分的保护。产品在运输时应防止重压、阳光直晒和雨雪浸淋。 两年 | PVC
一次性使用输液器 | 中选 | 无增量资格 | 1.53 | 19类 | 微孔过滤输液器（含DEHP） | 一次性使用精密过滤输液器 带针————JEY-3.0μm | 国械注准20163140242 | 河南曙光汇知康生物科技股份有限公司 | 河南曙光汇知康生物科技股份有限公司 | 0.6×25 TW LB | JEY-3.0μm | 微孔过滤输液器 | PVC | 常规 | 带针 | 导管长度（mm）：1300 | C1423012020000108496 | 0013658 | 无 | 该产品由瓶塞穿刺器保护套、瓶塞穿刺器、进气器件（空气过滤器）、管路（软管）、三叉（先配）、四叉（先配）、流量调节器、滴管、滴斗、自排气装置（选配）、乳胶帽（选配）、止流夹（选配）、开关调节器（选配）、精密药液过滤器（标称孔径可为2.0μm、3.0μm或5.0μm）、外圆锥接头，外圆锥接头保护套（也称端帽，选配）、静脉输液针（选配）组成。本产品采用环氧乙烷，无菌、无热原。 | 该产品由瓶塞穿刺器保护套、瓶塞穿刺器、进气器件（空气过滤器）、管路（软管）、三叉（先配）、四叉（先配）、流量调节器、滴管、滴斗、自排气装置（选配）、乳胶帽（选配）、止流夹（选配）、开关调节器（选配）、精密药液过滤器（标称孔径可为2.0μm、3.0μm或5.0μm）、外圆锥接头，外圆锥接头保护套（也称端帽，选配）、静脉输液针（选配）组成。本产品采用环氧乙烷，无菌、无热原。 | 三类 | 产品应贮存在无腐蚀性气体、通风良好和清洁的环境内，并对产品有充分的保护。产品在运输时应防止重压、阳光直晒和雨雪浸淋。 两年 | PVC
一次性使用输液器 | 中选 | 无增量资格 | 1.53 | 19类 | 微孔过滤输液器（含DEHP） | 一次性使用精密过滤输液器 带针————JB-2.0μm | 国械注准20163140242 | 河南曙光汇知康生物科技股份有限公司 | 河南曙光汇知康生物科技股份有限公司 | 0.7×25 TW LB | JB-2.0μm | 微孔过滤输液器 | PVC | 常规 | 带针 | 导管长度（mm）：1300 | C1423012020000108496 | 0004143 | 无 | 该产品由瓶塞穿刺器保护套、瓶塞穿刺器、进气器件（空气过滤器）、管路（软管）、三叉（先配）、四叉（先配）、流量调节器、滴管、滴斗、自排气装置（选配）、乳胶帽（选配）、止流夹（选配）、开关调节器（选配）、精密药液过滤器（标称孔径可为2.0μm、3.0μm或5.0μm）、外圆锥接头，外圆锥接头保护套（也称端帽，选配）、静脉输液针（选配）组成。本产品采用环氧乙烷，无菌、无热原。 | 该产品由瓶塞穿刺器保护套、瓶塞穿刺器、进气器件（空气过滤器）、管路（软管）、三叉（先配）、四叉（先配）、流量调节器、滴管、滴斗、自排气装置（选配）、乳胶帽（选配）、止流夹（选配）、开关调节器（选配）、精密药液过滤器（标称孔径可为2.0μm、3.0μm或5.0μm）、外圆锥接头，外圆锥接头保护套（也称端帽，选配）、静脉输液针（选配）组成。本产品采用环氧乙烷，无菌、无热原。 | 三类 | 产品应贮存在无腐蚀性气体、通风良好和清洁的环境内，并对产品有充分的保护。产品在运输时应防止重压、阳光直晒和雨雪浸淋。 两年 | PVC
一次性使用输液器 | 中选 | 无增量资格 | 1.53 | 19类 | 微孔过滤输液器（含DEHP） | 一次性使用精密过滤输液器 带针————JDY-2.0μm | 国械注准20163140242 | 河南曙光汇知康生物科技股份有限公司 | 河南曙光汇知康生物科技股份有限公司 | 0.7×20 TW SB（双翼） | JDY-2.0μm | 微孔过滤输液器 | PVC | 常规 | 带针 | 导管长度（mm）：1300 | C1423012020000108496 | 0013664 | 无 | 该产品由瓶塞穿刺器保护套、瓶塞穿刺器、进气器件（空气过滤器）、管路（软管）、三叉（先配）、四叉（先配）、流量调节器、滴管、滴斗、自排气装置（选配）、乳胶帽（选配）、止流夹（选配）、开关调节器（选配）、精密药液过滤器（标称孔径可为2.0μm、3.0μm或5.0μm）、外圆锥接头，外圆锥接头保护套（也称端帽，选配）、静脉输液针（选配）组成。本产品采用环氧乙烷，无菌、无热原。 | 该产品由瓶塞穿刺器保护套、瓶塞穿刺器、进气器件（空气过滤器）、管路（软管）、三叉（先配）、四叉（先配）、流量调节器、滴管、滴斗、自排气装置（选配）、乳胶帽（选配）、止流夹（选配）、开关调节器（选配）、精密药液过滤器（标称孔径可为2.0μm、3.0μm或5.0μm）、外圆锥接头，外圆锥接头保护套（也称端帽，选配）、静脉输液针（选配）组成。本产品采用环氧乙烷，无菌、无热原。 | 三类 | 产品应贮存在无腐蚀性气体、通风良好和清洁的环境内，并对产品有充分的保护。产品在运输时应防止重压、阳光直晒和雨雪浸淋。 两年 | PVC
一次性使用输液器 | 中选 | 无增量资格 | 1.53 | 19类 | 微孔过滤输液器（含DEHP） | 一次性使用精密过滤输液器 带针————JEY-2.0μm | 国械注准20163140242 | 河南曙光汇知康生物科技股份有限公司 | 河南曙光汇知康生物科技股份有限公司 | 1.2×31 TW LB | JEY-2.0μm | 微孔过滤输液器 | PVC | 常规 | 带针 | 导管长度（mm）：1300 | C1423012020000108496 | 0013667 | 无 | 该产品由瓶塞穿刺器保护套、瓶塞穿刺器、进气器件（空气过滤器）、管路（软管）、三叉（先配）、四叉（先配）、流量调节器、滴管、滴斗、自排气装置（选配）、乳胶帽（选配）、止流夹（选配）、开关调节器（选配）、精密药液过滤器（标称孔径可为2.0μm、3.0μm或5.0μm）、外圆锥接头，外圆锥接头保护套（也称端帽，选配）、静脉输液针（选配）组成。本产品采用环氧乙烷，无菌、无热原。 | 该产品由瓶塞穿刺器保护套、瓶塞穿刺器、进气器件（空气过滤器）、管路（软管）、三叉（先配）、四叉（先配）、流量调节器、滴管、滴斗、自排气装置（选配）、乳胶帽（选配）、止流夹（选配）、开关调节器（选配）、精密药液过滤器（标称孔径可为2.0μm、3.0μm或5.0μm）、外圆锥接头，外圆锥接头保护套（也称端帽，选配）、静脉输液针（选配）组成。本产品采用环氧乙烷，无菌、无热原。 | 三类 | 产品应贮存在无腐蚀性气体、通风良好和清洁的环境内，并对产品有充分的保护。产品在运输时应防止重压、阳光直晒和雨雪浸淋。 两年 | PVC
一次性使用输液器 | 中选 | 无增量资格 | 1.53 | 19类 | 微孔过滤输液器（含DEHP） | 一次性使用精密过滤输液器 带针————JC-2.0μm | 国械注准20163140242 | 河南曙光汇知康生物科技股份有限公司 | 河南曙光汇知康生物科技股份有限公司 | 0.55×19 RW LB | JC-2.0μm | 微孔过滤输液器 | PVC | 常规 | 带针 | 导管长度（mm）：1300 | C1423012020000108496 | 0004183 | 无 | 该产品由瓶塞穿刺器保护套、瓶塞穿刺器、进气器件（空气过滤器）、管路（软管）、三叉（先配）、四叉（先配）、流量调节器、滴管、滴斗、自排气装置（选配）、乳胶帽（选配）、止流夹（选配）、开关调节器（选配）、精密药液过滤器（标称孔径可为2.0μm、3.0μm或5.0μm）、外圆锥接头，外圆锥接头保护套（也称端帽，选配）、静脉输液针（选配）组成。本产品采用环氧乙烷，无菌、无热原。 | 该产品由瓶塞穿刺器保护套、瓶塞穿刺器、进气器件（空气过滤器）、管路（软管）、三叉（先配）、四叉（先配）、流量调节器、滴管、滴斗、自排气装置（选配）、乳胶帽（选配）、止流夹（选配）、开关调节器（选配）、精密药液过滤器（标称孔径可为2.0μm、3.0μm或5.0μm）、外圆锥接头，外圆锥接头保护套（也称端帽，选配）、静脉输液针（选配）组成。本产品采用环氧乙烷，无菌、无热原。 | 三类 | 产品应贮存在无腐蚀性气体、通风良好和清洁的环境内，并对产品有充分的保护。产品在运输时应防止重压、阳光直晒和雨雪浸淋。 两年 | PVC
一次性使用输液器 | 中选 | 无增量资格 | 1.53 | 19类 | 微孔过滤输液器（含DEHP） | 一次性使用精密过滤输液器 带针————JDY-3.0μm | 国械注准20163140242 | 河南曙光汇知康生物科技股份有限公司 | 河南曙光汇知康生物科技股份有限公司 | 0.6×25 TW LB | JDY-3.0μm | 微孔过滤输液器 | PVC | 常规 | 带针 | 导管长度（mm）：1300 | C1423012020000108496 | 0013674 | 无 | 该产品由瓶塞穿刺器保护套、瓶塞穿刺器、进气器件（空气过滤器）、管路（软管）、三叉（先配）、四叉（先配）、流量调节器、滴管、滴斗、自排气装置（选配）、乳胶帽（选配）、止流夹（选配）、开关调节器（选配）、精密药液过滤器（标称孔径可为2.0μm、3.0μm或5.0μm）、外圆锥接头，外圆锥接头保护套（也称端帽，选配）、静脉输液针（选配）组成。本产品采用环氧乙烷，无菌、无热原。 | 该产品由瓶塞穿刺器保护套、瓶塞穿刺器、进气器件（空气过滤器）、管路（软管）、三叉（先配）、四叉（先配）、流量调节器、滴管、滴斗、自排气装置（选配）、乳胶帽（选配）、止流夹（选配）、开关调节器（选配）、精密药液过滤器（标称孔径可为2.0μm、3.0μm或5.0μm）、外圆锥接头，外圆锥接头保护套（也称端帽，选配）、静脉输液针（选配）组成。本产品采用环氧乙烷，无菌、无热原。 | 三类 | 产品应贮存在无腐蚀性气体、通风良好和清洁的环境内，并对产品有充分的保护。产品在运输时应防止重压、阳光直晒和雨雪浸淋。 两年 | PVC
一次性使用输液器 | 中选 | 无增量资格 | 1.53 | 19类 | 微孔过滤输液器（含DEHP） | 一次性使用精密过滤输液器 带针————JEY-2.0μm | 国械注准20163140242 | 河南曙光汇知康生物科技股份有限公司 | 河南曙光汇知康生物科技股份有限公司 | 0.7×25 TW LB | JEY-2.0μm | 微孔过滤输液器 | PVC | 常规 | 带针 | 导管长度（mm）：1300 | C1423012020000108496 | 0013675 | 无 | 该产品由瓶塞穿刺器保护套、瓶塞穿刺器、进气器件（空气过滤器）、管路（软管）、三叉（先配）、四叉（先配）、流量调节器、滴管、滴斗、自排气装置（选配）、乳胶帽（选配）、止流夹（选配）、开关调节器（选配）、精密药液过滤器（标称孔径可为2.0μm、3.0μm或5.0μm）、外圆锥接头，外圆锥接头保护套（也称端帽，选配）、静脉输液针（选配）组成。本产品采用环氧乙烷，无菌、无热原。 | 该产品由瓶塞穿刺器保护套、瓶塞穿刺器、进气器件（空气过滤器）、管路（软管）、三叉（先配）、四叉（先配）、流量调节器、滴管、滴斗、自排气装置（选配）、乳胶帽（选配）、止流夹（选配）、开关调节器（选配）、精密药液过滤器（标称孔径可为2.0μm、3.0μm或5.0μm）、外圆锥接头，外圆锥接头保护套（也称端帽，选配）、静脉输液针（选配）组成。本产品采用环氧乙烷，无菌、无热原。 | 三类 | 产品应贮存在无腐蚀性气体、通风良好和清洁的环境内，并对产品有充分的保护。产品在运输时应防止重压、阳光直晒和雨雪浸淋。 两年 | PVC
一次性使用输液器 | 中选 | 无增量资格 | 1.53 | 19类 | 微孔过滤输液器（含DEHP） | 一次性使用精密过滤输液器 带针————JE-3.0μm | 国械注准20163140242 | 河南曙光汇知康生物科技股份有限公司 | 河南曙光汇知康生物科技股份有限公司 | 0.5×19 RW LB | JE-3.0μm | 微孔过滤输液器 | PVC | 常规 | 带针 | 导管长度（mm）：1300 | C1423012020000108496 | 0013677 | 无 | 该产品由瓶塞穿刺器保护套、瓶塞穿刺器、进气器件（空气过滤器）、管路（软管）、三叉（先配）、四叉（先配）、流量调节器、滴管、滴斗、自排气装置（选配）、乳胶帽（选配）、止流夹（选配）、开关调节器（选配）、精密药液过滤器（标称孔径可为2.0μm、3.0μm或5.0μm）、外圆锥接头，外圆锥接头保护套（也称端帽，选配）、静脉输液针（选配）组成。本产品采用环氧乙烷，无菌、无热原。 | 该产品由瓶塞穿刺器保护套、瓶塞穿刺器、进气器件（空气过滤器）、管路（软管）、三叉（先配）、四叉（先配）、流量调节器、滴管、滴斗、自排气装置（选配）、乳胶帽（选配）、止流夹（选配）、开关调节器（选配）、精密药液过滤器（标称孔径可为2.0μm、3.0μm或5.0μm）、外圆锥接头，外圆锥接头保护套（也称端帽，选配）、静脉输液针（选配）组成。本产品采用环氧乙烷，无菌、无热原。 | 三类 | 产品应贮存在无腐蚀性气体、通风良好和清洁的环境内，并对产品有充分的保护。产品在运输时应防止重压、阳光直晒和雨雪浸淋。 两年 | PVC
一次性使用输液器 | 中选 | 无增量资格 | 1.53 | 19类 | 微孔过滤输液器（含DEHP） | 一次性使用精密过滤输液器 带针————JDY-2.0μm | 国械注准20163140242 | 河南曙光汇知康生物科技股份有限公司 | 河南曙光汇知康生物科技股份有限公司 | 0.5×19 RW LB | JDY-2.0μm | 微孔过滤输液器 | PVC | 常规 | 带针 | 导管长度（mm）：1300 | C1423012020000108496 | 0013678 | 无 | 该产品由瓶塞穿刺器保护套、瓶塞穿刺器、进气器件（空气过滤器）、管路（软管）、三叉（先配）、四叉（先配）、流量调节器、滴管、滴斗、自排气装置（选配）、乳胶帽（选配）、止流夹（选配）、开关调节器（选配）、精密药液过滤器（标称孔径可为2.0μm、3.0μm或5.0μm）、外圆锥接头，外圆锥接头保护套（也称端帽，选配）、静脉输液针（选配）组成。本产品采用环氧乙烷，无菌、无热原。 | 该产品由瓶塞穿刺器保护套、瓶塞穿刺器、进气器件（空气过滤器）、管路（软管）、三叉（先配）、四叉（先配）、流量调节器、滴管、滴斗、自排气装置（选配）、乳胶帽（选配）、止流夹（选配）、开关调节器（选配）、精密药液过滤器（标称孔径可为2.0μm、3.0μm或5.0μm）、外圆锥接头，外圆锥接头保护套（也称端帽，选配）、静脉输液针（选配）组成。本产品采用环氧乙烷，无菌、无热原。 | 三类 | 产品应贮存在无腐蚀性气体、通风良好和清洁的环境内，并对产品有充分的保护。产品在运输时应防止重压、阳光直晒和雨雪浸淋。 两年 | PVC
一次性使用输液器 | 中选 | 无增量资格 | 1.53 | 19类 | 微孔过滤输液器（含DEHP） | 一次性使用精密过滤输液器 带针————JA-2.0μm | 国械注准20163140242 | 河南曙光汇知康生物科技股份有限公司 | 河南曙光汇知康生物科技股份有限公司 | 0.6×20 TW LB（双翼） | JA-2.0μm | 微孔过滤输液器 | PVC | 常规 | 带针 | 导管长度（mm）：1300 | C1423012020000108496 | 0004130 | 无 | 该产品由瓶塞穿刺器保护套、瓶塞穿刺器、进气器件（空气过滤器）、管路（软管）、三叉（先配）、四叉（先配）、流量调节器、滴管、滴斗、自排气装置（选配）、乳胶帽（选配）、止流夹（选配）、开关调节器（选配）、精密药液过滤器（标称孔径可为2.0μm、3.0μm或5.0μm）、外圆锥接头，外圆锥接头保护套（也称端帽，选配）、静脉输液针（选配）组成。本产品采用环氧乙烷，无菌、无热原。 | 该产品由瓶塞穿刺器保护套、瓶塞穿刺器、进气器件（空气过滤器）、管路（软管）、三叉（先配）、四叉（先配）、流量调节器、滴管、滴斗、自排气装置（选配）、乳胶帽（选配）、止流夹（选配）、开关调节器（选配）、精密药液过滤器（标称孔径可为2.0μm、3.0μm或5.0μm）、外圆锥接头，外圆锥接头保护套（也称端帽，选配）、静脉输液针（选配）组成。本产品采用环氧乙烷，无菌、无热原。 | 三类 | 产品应贮存在无腐蚀性气体、通风良好和清洁的环境内，并对产品有充分的保护。产品在运输时应防止重压、阳光直晒和雨雪浸淋。 两年 | PVC
一次性使用输液器 | 中选 | 无增量资格 | 1.53 | 19类 | 微孔过滤输液器（含DEHP） | 一次性使用精密过滤输液器 带针————JCY-5.0μm | 国械注准20163140242 | 河南曙光汇知康生物科技股份有限公司 | 河南曙光汇知康生物科技股份有限公司 | 0.7×20 TW LB | JCY-5.0μm | 微孔过滤输液器 | PVC | 常规 | 带针 | 导管长度（mm）：1300 | C1423012020000108496 | 0013683 | MA.156.M0.100204.13611261 | 该产品由瓶塞穿刺器保护套、瓶塞穿刺器、进气器件（空气过滤器）、管路（软管）、三叉（先配）、四叉（先配）、流量调节器、滴管、滴斗、自排气装置（选配）、乳胶帽（选配）、止流夹（选配）、开关调节器（选配）、精密药液过滤器（标称孔径可为2.0μm、3.0μm或5.0μm）、外圆锥接头，外圆锥接头保护套（也称端帽，选配）、静脉输液针（选配）组成。本产品采用环氧乙烷，无菌、无热原。 | 该产品由瓶塞穿刺器保护套、瓶塞穿刺器、进气器件（空气过滤器）、管路（软管）、三叉（先配）、四叉（先配）、流量调节器、滴管、滴斗、自排气装置（选配）、乳胶帽（选配）、止流夹（选配）、开关调节器（选配）、精密药液过滤器（标称孔径可为2.0μm、3.0μm或5.0μm）、外圆锥接头，外圆锥接头保护套（也称端帽，选配）、静脉输液针（选配）组成。本产品采用环氧乙烷，无菌、无热原。 | 三类 | 产品应贮存在无腐蚀性气体、通风良好和清洁的环境内，并对产品有充分的保护。产品在运输时应防止重压、阳光直晒和雨雪浸淋。 两年 | PVC
一次性使用输液器 | 中选 | 无增量资格 | 1.53 | 19类 | 微孔过滤输液器（含DEHP） | 一次性使用精密过滤输液器 带针————JCY-3.0μm | 国械注准20163140242 | 河南曙光汇知康生物科技股份有限公司 | 河南曙光汇知康生物科技股份有限公司 | 0.6×20 TW SB（双翼） | JCY-3.0μm | 微孔过滤输液器 | PVC | 常规 | 带针 | 导管长度（mm）：1300 | C1423012020000108496 | 0013684 | 无 | 该产品由瓶塞穿刺器保护套、瓶塞穿刺器、进气器件（空气过滤器）、管路（软管）、三叉（先配）、四叉（先配）、流量调节器、滴管、滴斗、自排气装置（选配）、乳胶帽（选配）、止流夹（选配）、开关调节器（选配）、精密药液过滤器（标称孔径可为2.0μm、3.0μm或5.0μm）、外圆锥接头，外圆锥接头保护套（也称端帽，选配）、静脉输液针（选配）组成。本产品采用环氧乙烷，无菌、无热原。 | 该产品由瓶塞穿刺器保护套、瓶塞穿刺器、进气器件（空气过滤器）、管路（软管）、三叉（先配）、四叉（先配）、流量调节器、滴管、滴斗、自排气装置（选配）、乳胶帽（选配）、止流夹（选配）、开关调节器（选配）、精密药液过滤器（标称孔径可为2.0μm、3.0μm或5.0μm）、外圆锥接头，外圆锥接头保护套（也称端帽，选配）、静脉输液针（选配）组成。本产品采用环氧乙烷，无菌、无热原。 | 三类 | 产品应贮存在无腐蚀性气体、通风良好和清洁的环境内，并对产品有充分的保护。产品在运输时应防止重压、阳光直晒和雨雪浸淋。 两年 | PVC
一次性使用输液器 | 中选 | 无增量资格 | 1.53 | 19类 | 微孔过滤输液器（含DEHP） | 一次性使用精密过滤输液器 带针————JE-3.0μm | 国械注准20163140242 | 河南曙光汇知康生物科技股份有限公司 | 河南曙光汇知康生物科技股份有限公司 | 0.7×25 TW LB | JE-3.0μm | 微孔过滤输液器 | PVC | 常规 | 带针 | 导管长度（mm）：1300 | C1423012020000108496 | 0013685 | 无 | 该产品由瓶塞穿刺器保护套、瓶塞穿刺器、进气器件（空气过滤器）、管路（软管）、三叉（先配）、四叉（先配）、流量调节器、滴管、滴斗、自排气装置（选配）、乳胶帽（选配）、止流夹（选配）、开关调节器（选配）、精密药液过滤器（标称孔径可为2.0μm、3.0μm或5.0μm）、外圆锥接头，外圆锥接头保护套（也称端帽，选配）、静脉输液针（选配）组成。本产品采用环氧乙烷，无菌、无热原。 | 该产品由瓶塞穿刺器保护套、瓶塞穿刺器、进气器件（空气过滤器）、管路（软管）、三叉（先配）、四叉（先配）、流量调节器、滴管、滴斗、自排气装置（选配）、乳胶帽（选配）、止流夹（选配）、开关调节器（选配）、精密药液过滤器（标称孔径可为2.0μm、3.0μm或5.0μm）、外圆锥接头，外圆锥接头保护套（也称端帽，选配）、静脉输液针（选配）组成。本产品采用环氧乙烷，无菌、无热原。 | 三类 | 产品应贮存在无腐蚀性气体、通风良好和清洁的环境内，并对产品有充分的保护。产品在运输时应防止重压、阳光直晒和雨雪浸淋。 两年 | PVC
一次性使用输液器 | 中选 | 无增量资格 | 1.53 | 19类 | 微孔过滤输液器（含DEHP） | 一次性使用精密过滤输液器 带针————JB-3.0μm | 国械注准20163140242 | 河南曙光汇知康生物科技股份有限公司 | 河南曙光汇知康生物科技股份有限公司 | 0.8×20 TW LB（双翼） | JB-3.0μm | 微孔过滤输液器 | PVC | 常规 | 带针 | 导管长度（mm）：1300 | C1423012020000108496 | 0013686 | 无 | 该产品由瓶塞穿刺器保护套、瓶塞穿刺器、进气器件（空气过滤器）、管路（软管）、三叉（先配）、四叉（先配）、流量调节器、滴管、滴斗、自排气装置（选配）、乳胶帽（选配）、止流夹（选配）、开关调节器（选配）、精密药液过滤器（标称孔径可为2.0μm、3.0μm或5.0μm）、外圆锥接头，外圆锥接头保护套（也称端帽，选配）、静脉输液针（选配）组成。本产品采用环氧乙烷，无菌、无热原。 | 该产品由瓶塞穿刺器保护套、瓶塞穿刺器、进气器件（空气过滤器）、管路（软管）、三叉（先配）、四叉（先配）、流量调节器、滴管、滴斗、自排气装置（选配）、乳胶帽（选配）、止流夹（选配）、开关调节器（选配）、精密药液过滤器（标称孔径可为2.0μm、3.0μm或5.0μm）、外圆锥接头，外圆锥接头保护套（也称端帽，选配）、静脉输液针（选配）组成。本产品采用环氧乙烷，无菌、无热原。 | 三类 | 产品应贮存在无腐蚀性气体、通风良好和清洁的环境内，并对产品有充分的保护。产品在运输时应防止重压、阳光直晒和雨雪浸淋。 两年 | PVC
一次性使用输液器 | 中选 | 无增量资格 | 1.53 | 19类 | 微孔过滤输液器（含DEHP） | 一次性使用精密过滤输液器 带针————JE-5.0μm | 国械注准20163140242 | 河南曙光汇知康生物科技股份有限公司 | 河南曙光汇知康生物科技股份有限公司 | 0.55×19 RW LB | JE-5.0μm | 微孔过滤输液器 | PVC | 常规 | 带针 | 导管长度（mm）：1300 | C1423012020000108496 | 0004537 | 无 | 该产品由瓶塞穿刺器保护套、瓶塞穿刺器、进气器件（空气过滤器）、管路（软管）、三叉（先配）、四叉（先配）、流量调节器、滴管、滴斗、自排气装置（选配）、乳胶帽（选配）、止流夹（选配）、开关调节器（选配）、精密药液过滤器（标称孔径可为2.0μm、3.0μm或5.0μm）、外圆锥接头，外圆锥接头保护套（也称端帽，选配）、静脉输液针（选配）组成。本产品采用环氧乙烷，无菌、无热原。 | 该产品由瓶塞穿刺器保护套、瓶塞穿刺器、进气器件（空气过滤器）、管路（软管）、三叉（先配）、四叉（先配）、流量调节器、滴管、滴斗、自排气装置（选配）、乳胶帽（选配）、止流夹（选配）、开关调节器（选配）、精密药液过滤器（标称孔径可为2.0μm、3.0μm或5.0μm）、外圆锥接头，外圆锥接头保护套（也称端帽，选配）、静脉输液针（选配）组成。本产品采用环氧乙烷，无菌、无热原。 | 三类 | 产品应贮存在无腐蚀性气体、通风良好和清洁的环境内，并对产品有充分的保护。产品在运输时应防止重压、阳光直晒和雨雪浸淋。 两年 | PVC
一次性使用输液器 | 中选 | 无增量资格 | 1.53 | 19类 | 微孔过滤输液器（含DEHP） | 一次性使用精密过滤输液器 带针————JCY-2.0μm | 国械注准20163140242 | 河南曙光汇知康生物科技股份有限公司 | 河南曙光汇知康生物科技股份有限公司 | 0.6×20 TW SB（双翼） | JCY-2.0μm | 微孔过滤输液器 | PVC | 常规 | 带针 | 导管长度（mm）：1300 | C1423012020000108496 | 0013689 | 无 | 该产品由瓶塞穿刺器保护套、瓶塞穿刺器、进气器件（空气过滤器）、管路（软管）、三叉（先配）、四叉（先配）、流量调节器、滴管、滴斗、自排气装置（选配）、乳胶帽（选配）、止流夹（选配）、开关调节器（选配）、精密药液过滤器（标称孔径可为2.0μm、3.0μm或5.0μm）、外圆锥接头，外圆锥接头保护套（也称端帽，选配）、静脉输液针（选配）组成。本产品采用环氧乙烷，无菌、无热原。 | 该产品由瓶塞穿刺器保护套、瓶塞穿刺器、进气器件（空气过滤器）、管路（软管）、三叉（先配）、四叉（先配）、流量调节器、滴管、滴斗、自排气装置（选配）、乳胶帽（选配）、止流夹（选配）、开关调节器（选配）、精密药液过滤器（标称孔径可为2.0μm、3.0μm或5.0μm）、外圆锥接头，外圆锥接头保护套（也称端帽，选配）、静脉输液针（选配）组成。本产品采用环氧乙烷，无菌、无热原。 | 三类 | 产品应贮存在无腐蚀性气体、通风良好和清洁的环境内，并对产品有充分的保护。产品在运输时应防止重压、阳光直晒和雨雪浸淋。 两年 | PVC
一次性使用输液器 | 中选 | 无增量资格 | 1.53 | 19类 | 微孔过滤输液器（含DEHP） | 一次性使用精密过滤输液器 带针————JE-5.0μm | 国械注准20163140242 | 河南曙光汇知康生物科技股份有限公司 | 河南曙光汇知康生物科技股份有限公司 | 0.7×25 TW LB | JE-5.0μm | 微孔过滤输液器 | PVC | 常规 | 带针 | 导管长度（mm）：1300 | C1423012020000108496 | 0004544 | 无 | 该产品由瓶塞穿刺器保护套、瓶塞穿刺器、进气器件（空气过滤器）、管路（软管）、三叉（先配）、四叉（先配）、流量调节器、滴管、滴斗、自排气装置（选配）、乳胶帽（选配）、止流夹（选配）、开关调节器（选配）、精密药液过滤器（标称孔径可为2.0μm、3.0μm或5.0μm）、外圆锥接头，外圆锥接头保护套（也称端帽，选配）、静脉输液针（选配）组成。本产品采用环氧乙烷，无菌、无热原。 | 该产品由瓶塞穿刺器保护套、瓶塞穿刺器、进气器件（空气过滤器）、管路（软管）、三叉（先配）、四叉（先配）、流量调节器、滴管、滴斗、自排气装置（选配）、乳胶帽（选配）、止流夹（选配）、开关调节器（选配）、精密药液过滤器（标称孔径可为2.0μm、3.0μm或5.0μm）、外圆锥接头，外圆锥接头保护套（也称端帽，选配）、静脉输液针（选配）组成。本产品采用环氧乙烷，无菌、无热原。 | 三类 | 产品应贮存在无腐蚀性气体、通风良好和清洁的环境内，并对产品有充分的保护。产品在运输时应防止重压、阳光直晒和雨雪浸淋。 两年 | PVC
一次性使用输液器 | 中选 | 无增量资格 | 1.53 | 19类 | 微孔过滤输液器（含DEHP） | 一次性使用精密过滤输液器 带针————JCY-2.0μm | 国械注准20163140242 | 河南曙光汇知康生物科技股份有限公司 | 河南曙光汇知康生物科技股份有限公司 | 0.55×20 RW SB（双翼） | JCY-2.0μm | 微孔过滤输液器 | PVC | 常规 | 带针 | 导管长度（mm）：1300 | C1423012020000108496 | 0013694 | 无 | 该产品由瓶塞穿刺器保护套、瓶塞穿刺器、进气器件（空气过滤器）、管路（软管）、三叉（先配）、四叉（先配）、流量调节器、滴管、滴斗、自排气装置（选配）、乳胶帽（选配）、止流夹（选配）、开关调节器（选配）、精密药液过滤器（标称孔径可为2.0μm、3.0μm或5.0μm）、外圆锥接头，外圆锥接头保护套（也称端帽，选配）、静脉输液针（选配）组成。本产品采用环氧乙烷，无菌、无热原。 | 该产品由瓶塞穿刺器保护套、瓶塞穿刺器、进气器件（空气过滤器）、管路（软管）、三叉（先配）、四叉（先配）、流量调节器、滴管、滴斗、自排气装置（选配）、乳胶帽（选配）、止流夹（选配）、开关调节器（选配）、精密药液过滤器（标称孔径可为2.0μm、3.0μm或5.0μm）、外圆锥接头，外圆锥接头保护套（也称端帽，选配）、静脉输液针（选配）组成。本产品采用环氧乙烷，无菌、无热原。 | 三类 | 产品应贮存在无腐蚀性气体、通风良好和清洁的环境内，并对产品有充分的保护。产品在运输时应防止重压、阳光直晒和雨雪浸淋。 两年 | PVC
一次性使用输液器 | 中选 | 无增量资格 | 1.53 | 19类 | 微孔过滤输液器（含DEHP） | 一次性使用精密过滤输液器 带针————JA-2.0μm | 国械注准20163140242 | 河南曙光汇知康生物科技股份有限公司 | 河南曙光汇知康生物科技股份有限公司 | 0.8×20 TW LB（双翼） | JA-2.0μm | 微孔过滤输液器 | PVC | 常规 | 带针 | 导管长度（mm）：1300 | C1423012020000108496 | 0004170 | 无 | 该产品由瓶塞穿刺器保护套、瓶塞穿刺器、进气器件（空气过滤器）、管路（软管）、三叉（先配）、四叉（先配）、流量调节器、滴管、滴斗、自排气装置（选配）、乳胶帽（选配）、止流夹（选配）、开关调节器（选配）、精密药液过滤器（标称孔径可为2.0μm、3.0μm或5.0μm）、外圆锥接头，外圆锥接头保护套（也称端帽，选配）、静脉输液针（选配）组成。本产品采用环氧乙烷，无菌、无热原。 | 该产品由瓶塞穿刺器保护套、瓶塞穿刺器、进气器件（空气过滤器）、管路（软管）、三叉（先配）、四叉（先配）、流量调节器、滴管、滴斗、自排气装置（选配）、乳胶帽（选配）、止流夹（选配）、开关调节器（选配）、精密药液过滤器（标称孔径可为2.0μm、3.0μm或5.0μm）、外圆锥接头，外圆锥接头保护套（也称端帽，选配）、静脉输液针（选配）组成。本产品采用环氧乙烷，无菌、无热原。 | 三类 | 产品应贮存在无腐蚀性气体、通风良好和清洁的环境内，并对产品有充分的保护。产品在运输时应防止重压、阳光直晒和雨雪浸淋。 两年 | PVC
一次性使用输液器 | 中选 | 无增量资格 | 1.53 | 19类 | 微孔过滤输液器（含DEHP） | 一次性使用精密过滤输液器 带针————JCY-5.0μm | 国械注准20163140242 | 河南曙光汇知康生物科技股份有限公司 | 河南曙光汇知康生物科技股份有限公司 | 0.9×20 TW LB（双翼） | JCY-5.0μm | 微孔过滤输液器 | PVC | 常规 | 带针 | 导管长度（mm）：1300 | C1423012020000108496 | 0013698 | MA.156.M0.100204.13611403 | 该产品由瓶塞穿刺器保护套、瓶塞穿刺器、进气器件（空气过滤器）、管路（软管）、三叉（先配）、四叉（先配）、流量调节器、滴管、滴斗、自排气装置（选配）、乳胶帽（选配）、止流夹（选配）、开关调节器（选配）、精密药液过滤器（标称孔径可为2.0μm、3.0μm或5.0μm）、外圆锥接头，外圆锥接头保护套（也称端帽，选配）、静脉输液针（选配）组成。本产品采用环氧乙烷，无菌、无热原。 | 该产品由瓶塞穿刺器保护套、瓶塞穿刺器、进气器件（空气过滤器）、管路（软管）、三叉（先配）、四叉（先配）、流量调节器、滴管、滴斗、自排气装置（选配）、乳胶帽（选配）、止流夹（选配）、开关调节器（选配）、精密药液过滤器（标称孔径可为2.0μm、3.0μm或5.0μm）、外圆锥接头，外圆锥接头保护套（也称端帽，选配）、静脉输液针（选配）组成。本产品采用环氧乙烷，无菌、无热原。 | 三类 | 产品应贮存在无腐蚀性气体、通风良好和清洁的环境内，并对产品有充分的保护。产品在运输时应防止重压、阳光直晒和雨雪浸淋。 两年 | PVC
一次性使用输液器 | 中选 | 无增量资格 | 1.53 | 19类 | 微孔过滤输液器（含DEHP） | 一次性使用精密过滤输液器 带针————JB-2.0μm | 国械注准20163140242 | 河南曙光汇知康生物科技股份有限公司 | 河南曙光汇知康生物科技股份有限公司 | 0.55×19 RW LB | JB-2.0μm | 微孔过滤输液器 | PVC | 常规 | 带针 | 导管长度（mm）：1300 | C1423012020000108496 | 0004198 | 无 | 该产品由瓶塞穿刺器保护套、瓶塞穿刺器、进气器件（空气过滤器）、管路（软管）、三叉（先配）、四叉（先配）、流量调节器、滴管、滴斗、自排气装置（选配）、乳胶帽（选配）、止流夹（选配）、开关调节器（选配）、精密药液过滤器（标称孔径可为2.0μm、3.0μm或5.0μm）、外圆锥接头，外圆锥接头保护套（也称端帽，选配）、静脉输液针（选配）组成。本产品采用环氧乙烷，无菌、无热原。 | 该产品由瓶塞穿刺器保护套、瓶塞穿刺器、进气器件（空气过滤器）、管路（软管）、三叉（先配）、四叉（先配）、流量调节器、滴管、滴斗、自排气装置（选配）、乳胶帽（选配）、止流夹（选配）、开关调节器（选配）、精密药液过滤器（标称孔径可为2.0μm、3.0μm或5.0μm）、外圆锥接头，外圆锥接头保护套（也称端帽，选配）、静脉输液针（选配）组成。本产品采用环氧乙烷，无菌、无热原。 | 三类 | 产品应贮存在无腐蚀性气体、通风良好和清洁的环境内，并对产品有充分的保护。产品在运输时应防止重压、阳光直晒和雨雪浸淋。 两年 | PVC
一次性使用输液器 | 中选 | 无增量资格 | 1.53 | 19类 | 微孔过滤输液器（含DEHP） | 一次性使用精密过滤输液器 带针————JCY-3.0μm | 国械注准20163140242 | 河南曙光汇知康生物科技股份有限公司 | 河南曙光汇知康生物科技股份有限公司 | 0.7×20 TW LB | JCY-3.0μm | 微孔过滤输液器 | PVC | 常规 | 带针 | 导管长度（mm）：1300 | C1423012020000108496 | 0013701 | 无 | 该产品由瓶塞穿刺器保护套、瓶塞穿刺器、进气器件（空气过滤器）、管路（软管）、三叉（先配）、四叉（先配）、流量调节器、滴管、滴斗、自排气装置（选配）、乳胶帽（选配）、止流夹（选配）、开关调节器（选配）、精密药液过滤器（标称孔径可为2.0μm、3.0μm或5.0μm）、外圆锥接头，外圆锥接头保护套（也称端帽，选配）、静脉输液针（选配）组成。本产品采用环氧乙烷，无菌、无热原。 | 该产品由瓶塞穿刺器保护套、瓶塞穿刺器、进气器件（空气过滤器）、管路（软管）、三叉（先配）、四叉（先配）、流量调节器、滴管、滴斗、自排气装置（选配）、乳胶帽（选配）、止流夹（选配）、开关调节器（选配）、精密药液过滤器（标称孔径可为2.0μm、3.0μm或5.0μm）、外圆锥接头，外圆锥接头保护套（也称端帽，选配）、静脉输液针（选配）组成。本产品采用环氧乙烷，无菌、无热原。 | 三类 | 产品应贮存在无腐蚀性气体、通风良好和清洁的环境内，并对产品有充分的保护。产品在运输时应防止重压、阳光直晒和雨雪浸淋。 两年 | PVC
一次性使用输液器 | 中选 | 无增量资格 | 1.53 | 19类 | 微孔过滤输液器（含DEHP） | 一次性使用精密过滤输液器 带针————JE-2.0μm | 国械注准20163140242 | 河南曙光汇知康生物科技股份有限公司 | 河南曙光汇知康生物科技股份有限公司 | 0.5×19 RW LB | JE-2.0μm | 微孔过滤输液器 | PVC | 常规 | 带针 | 导管长度（mm）：1300 | C1423012020000108496 | 0004201 | 无 | 该产品由瓶塞穿刺器保护套、瓶塞穿刺器、进气器件（空气过滤器）、管路（软管）、三叉（先配）、四叉（先配）、流量调节器、滴管、滴斗、自排气装置（选配）、乳胶帽（选配）、止流夹（选配）、开关调节器（选配）、精密药液过滤器（标称孔径可为2.0μm、3.0μm或5.0μm）、外圆锥接头，外圆锥接头保护套（也称端帽，选配）、静脉输液针（选配）组成。本产品采用环氧乙烷，无菌、无热原。 | 该产品由瓶塞穿刺器保护套、瓶塞穿刺器、进气器件（空气过滤器）、管路（软管）、三叉（先配）、四叉（先配）、流量调节器、滴管、滴斗、自排气装置（选配）、乳胶帽（选配）、止流夹（选配）、开关调节器（选配）、精密药液过滤器（标称孔径可为2.0μm、3.0μm或5.0μm）、外圆锥接头，外圆锥接头保护套（也称端帽，选配）、静脉输液针（选配）组成。本产品采用环氧乙烷，无菌、无热原。 | 三类 | 产品应贮存在无腐蚀性气体、通风良好和清洁的环境内，并对产品有充分的保护。产品在运输时应防止重压、阳光直晒和雨雪浸淋。 两年 | PVC
一次性使用输液器 | 中选 | 无增量资格 | 1.53 | 19类 | 微孔过滤输液器（含DEHP） | 一次性使用精密过滤输液器 带针————JCY-3.0μm | 国械注准20163140242 | 河南曙光汇知康生物科技股份有限公司 | 河南曙光汇知康生物科技股份有限公司 | 0.6×20 TW LB（双翼） | JCY-3.0μm | 微孔过滤输液器 | PVC | 常规 | 带针 | 导管长度（mm）：1300 | C1423012020000108496 | 0013705 | 无 | 该产品由瓶塞穿刺器保护套、瓶塞穿刺器、进气器件（空气过滤器）、管路（软管）、三叉（先配）、四叉（先配）、流量调节器、滴管、滴斗、自排气装置（选配）、乳胶帽（选配）、止流夹（选配）、开关调节器（选配）、精密药液过滤器（标称孔径可为2.0μm、3.0μm或5.0μm）、外圆锥接头，外圆锥接头保护套（也称端帽，选配）、静脉输液针（选配）组成。本产品采用环氧乙烷，无菌、无热原。 | 该产品由瓶塞穿刺器保护套、瓶塞穿刺器、进气器件（空气过滤器）、管路（软管）、三叉（先配）、四叉（先配）、流量调节器、滴管、滴斗、自排气装置（选配）、乳胶帽（选配）、止流夹（选配）、开关调节器（选配）、精密药液过滤器（标称孔径可为2.0μm、3.0μm或5.0μm）、外圆锥接头，外圆锥接头保护套（也称端帽，选配）、静脉输液针（选配）组成。本产品采用环氧乙烷，无菌、无热原。 | 三类 | 产品应贮存在无腐蚀性气体、通风良好和清洁的环境内，并对产品有充分的保护。产品在运输时应防止重压、阳光直晒和雨雪浸淋。 两年 | PVC
一次性使用输液器 | 中选 | 无增量资格 | 1.53 | 19类 | 微孔过滤输液器（含DEHP） | 一次性使用精密过滤输液器 带针————JE-5.0μm | 国械注准20163140242 | 河南曙光汇知康生物科技股份有限公司 | 河南曙光汇知康生物科技股份有限公司 | 0.5×20 RW SB（双翼） | JE-5.0μm | 微孔过滤输液器 | PVC | 常规 | 带针 | 导管长度（mm）：1300 | C1423012020000108496 | 0004576 | 无 | 该产品由瓶塞穿刺器保护套、瓶塞穿刺器、进气器件（空气过滤器）、管路（软管）、三叉（先配）、四叉（先配）、流量调节器、滴管、滴斗、自排气装置（选配）、乳胶帽（选配）、止流夹（选配）、开关调节器（选配）、精密药液过滤器（标称孔径可为2.0μm、3.0μm或5.0μm）、外圆锥接头，外圆锥接头保护套（也称端帽，选配）、静脉输液针（选配）组成。本产品采用环氧乙烷，无菌、无热原。 | 该产品由瓶塞穿刺器保护套、瓶塞穿刺器、进气器件（空气过滤器）、管路（软管）、三叉（先配）、四叉（先配）、流量调节器、滴管、滴斗、自排气装置（选配）、乳胶帽（选配）、止流夹（选配）、开关调节器（选配）、精密药液过滤器（标称孔径可为2.0μm、3.0μm或5.0μm）、外圆锥接头，外圆锥接头保护套（也称端帽，选配）、静脉输液针（选配）组成。本产品采用环氧乙烷，无菌、无热原。 | 三类 | 产品应贮存在无腐蚀性气体、通风良好和清洁的环境内，并对产品有充分的保护。产品在运输时应防止重压、阳光直晒和雨雪浸淋。 两年 | PVC
一次性使用输液器 | 中选 | 无增量资格 | 1.53 | 19类 | 微孔过滤输液器（含DEHP） | 一次性使用精密过滤输液器 带针————JCY-3.0μm | 国械注准20163140242 | 河南曙光汇知康生物科技股份有限公司 | 河南曙光汇知康生物科技股份有限公司 | 0.55×20 RW SB（双翼） | JCY-3.0μm | 微孔过滤输液器 | PVC | 常规 | 带针 | 导管长度（mm）：1300 | C1423012020000108496 | 0013709 | 无 | 该产品由瓶塞穿刺器保护套、瓶塞穿刺器、进气器件（空气过滤器）、管路（软管）、三叉（先配）、四叉（先配）、流量调节器、滴管、滴斗、自排气装置（选配）、乳胶帽（选配）、止流夹（选配）、开关调节器（选配）、精密药液过滤器（标称孔径可为2.0μm、3.0μm或5.0μm）、外圆锥接头，外圆锥接头保护套（也称端帽，选配）、静脉输液针（选配）组成。本产品采用环氧乙烷，无菌、无热原。 | 该产品由瓶塞穿刺器保护套、瓶塞穿刺器、进气器件（空气过滤器）、管路（软管）、三叉（先配）、四叉（先配）、流量调节器、滴管、滴斗、自排气装置（选配）、乳胶帽（选配）、止流夹（选配）、开关调节器（选配）、精密药液过滤器（标称孔径可为2.0μm、3.0μm或5.0μm）、外圆锥接头，外圆锥接头保护套（也称端帽，选配）、静脉输液针（选配）组成。本产品采用环氧乙烷，无菌、无热原。 | 三类 | 产品应贮存在无腐蚀性气体、通风良好和清洁的环境内，并对产品有充分的保护。产品在运输时应防止重压、阳光直晒和雨雪浸淋。 两年 | PVC
一次性使用输液器 | 中选 | 无增量资格 | 1.53 | 19类 | 微孔过滤输液器（含DEHP） | 一次性使用精密过滤输液器 带针————JC-5.0μm | 国械注准20163140242 | 河南曙光汇知康生物科技股份有限公司 | 河南曙光汇知康生物科技股份有限公司 | 0.7×25 TW LB | JC-5.0μm | 微孔过滤输液器 | PVC | 常规 | 带针 | 导管长度（mm）：1300 | C1423012020000108496 | 0004539 | MA.156.M0.100204.13610477 | 该产品由瓶塞穿刺器保护套、瓶塞穿刺器、进气器件（空气过滤器）、管路（软管）、三叉（先配）、四叉（先配）、流量调节器、滴管、滴斗、自排气装置（选配）、乳胶帽（选配）、止流夹（选配）、开关调节器（选配）、精密药液过滤器（标称孔径可为2.0μm、3.0μm或5.0μm）、外圆锥接头，外圆锥接头保护套（也称端帽，选配）、静脉输液针（选配）组成。本产品采用环氧乙烷，无菌、无热原。 | 该产品由瓶塞穿刺器保护套、瓶塞穿刺器、进气器件（空气过滤器）、管路（软管）、三叉（先配）、四叉（先配）、流量调节器、滴管、滴斗、自排气装置（选配）、乳胶帽（选配）、止流夹（选配）、开关调节器（选配）、精密药液过滤器（标称孔径可为2.0μm、3.0μm或5.0μm）、外圆锥接头，外圆锥接头保护套（也称端帽，选配）、静脉输液针（选配）组成。本产品采用环氧乙烷，无菌、无热原。 | 三类 | 产品应贮存在无腐蚀性气体、通风良好和清洁的环境内，并对产品有充分的保护。产品在运输时应防止重压、阳光直晒和雨雪浸淋。 两年 | PVC
一次性使用输液器 | 中选 | 无增量资格 | 1.53 | 19类 | 微孔过滤输液器（含DEHP） | 一次性使用精密过滤输液器 带针————JCY-2.0μm | 国械注准20163140242 | 河南曙光汇知康生物科技股份有限公司 | 河南曙光汇知康生物科技股份有限公司 | 0.6×25 TW LB | JCY-2.0μm | 微孔过滤输液器 | PVC | 常规 | 带针 | 导管长度（mm）：1300 | C1423012020000108496 | 0013714 | 无 | 该产品由瓶塞穿刺器保护套、瓶塞穿刺器、进气器件（空气过滤器）、管路（软管）、三叉（先配）、四叉（先配）、流量调节器、滴管、滴斗、自排气装置（选配）、乳胶帽（选配）、止流夹（选配）、开关调节器（选配）、精密药液过滤器（标称孔径可为2.0μm、3.0μm或5.0μm）、外圆锥接头，外圆锥接头保护套（也称端帽，选配）、静脉输液针（选配）组成。本产品采用环氧乙烷，无菌、无热原。 | 该产品由瓶塞穿刺器保护套、瓶塞穿刺器、进气器件（空气过滤器）、管路（软管）、三叉（先配）、四叉（先配）、流量调节器、滴管、滴斗、自排气装置（选配）、乳胶帽（选配）、止流夹（选配）、开关调节器（选配）、精密药液过滤器（标称孔径可为2.0μm、3.0μm或5.0μm）、外圆锥接头，外圆锥接头保护套（也称端帽，选配）、静脉输液针（选配）组成。本产品采用环氧乙烷，无菌、无热原。 | 三类 | 产品应贮存在无腐蚀性气体、通风良好和清洁的环境内，并对产品有充分的保护。产品在运输时应防止重压、阳光直晒和雨雪浸淋。 两年 | PVC
一次性使用输液器 | 中选 | 无增量资格 | 1.53 | 19类 | 微孔过滤输液器（含DEHP） | 一次性使用精密过滤输液器 带针————JDY-3.0μm | 国械注准20163140242 | 河南曙光汇知康生物科技股份有限公司 | 河南曙光汇知康生物科技股份有限公司 | 0.9×27 TW LB | JDY-3.0μm | 微孔过滤输液器 | PVC | 常规 | 带针 | 导管长度（mm）：1300 | C1423012020000108496 | 0013715 | 无 | 该产品由瓶塞穿刺器保护套、瓶塞穿刺器、进气器件（空气过滤器）、管路（软管）、三叉（先配）、四叉（先配）、流量调节器、滴管、滴斗、自排气装置（选配）、乳胶帽（选配）、止流夹（选配）、开关调节器（选配）、精密药液过滤器（标称孔径可为2.0μm、3.0μm或5.0μm）、外圆锥接头，外圆锥接头保护套（也称端帽，选配）、静脉输液针（选配）组成。本产品采用环氧乙烷，无菌、无热原。 | 该产品由瓶塞穿刺器保护套、瓶塞穿刺器、进气器件（空气过滤器）、管路（软管）、三叉（先配）、四叉（先配）、流量调节器、滴管、滴斗、自排气装置（选配）、乳胶帽（选配）、止流夹（选配）、开关调节器（选配）、精密药液过滤器（标称孔径可为2.0μm、3.0μm或5.0μm）、外圆锥接头，外圆锥接头保护套（也称端帽，选配）、静脉输液针（选配）组成。本产品采用环氧乙烷，无菌、无热原。 | 三类 | 产品应贮存在无腐蚀性气体、通风良好和清洁的环境内，并对产品有充分的保护。产品在运输时应防止重压、阳光直晒和雨雪浸淋。 两年 | PVC
一次性使用输液器 | 中选 | 无增量资格 | 1.53 | 19类 | 微孔过滤输液器（含DEHP） | 一次性使用精密过滤输液器 带针————JDY-5.0μm | 国械注准20163140242 | 河南曙光汇知康生物科技股份有限公司 | 河南曙光汇知康生物科技股份有限公司 | 0.5×20 RW SB（双翼） | JDY-5.0μm | 微孔过滤输液器 | PVC | 常规 | 带针 | 导管长度（mm）：1300 | C1423012020000108496 | 0013718 | MA.156.M0.100204.13611519 | 该产品由瓶塞穿刺器保护套、瓶塞穿刺器、进气器件（空气过滤器）、管路（软管）、三叉（先配）、四叉（先配）、流量调节器、滴管、滴斗、自排气装置（选配）、乳胶帽（选配）、止流夹（选配）、开关调节器（选配）、精密药液过滤器（标称孔径可为2.0μm、3.0μm或5.0μm）、外圆锥接头，外圆锥接头保护套（也称端帽，选配）、静脉输液针（选配）组成。本产品采用环氧乙烷，无菌、无热原。 | 该产品由瓶塞穿刺器保护套、瓶塞穿刺器、进气器件（空气过滤器）、管路（软管）、三叉（先配）、四叉（先配）、流量调节器、滴管、滴斗、自排气装置（选配）、乳胶帽（选配）、止流夹（选配）、开关调节器（选配）、精密药液过滤器（标称孔径可为2.0μm、3.0μm或5.0μm）、外圆锥接头，外圆锥接头保护套（也称端帽，选配）、静脉输液针（选配）组成。本产品采用环氧乙烷，无菌、无热原。 | 三类 | 产品应贮存在无腐蚀性气体、通风良好和清洁的环境内，并对产品有充分的保护。产品在运输时应防止重压、阳光直晒和雨雪浸淋。 两年 | PVC
一次性使用输液器 | 中选 | 无增量资格 | 1.53 | 19类 | 微孔过滤输液器（含DEHP） | 一次性使用精密过滤输液器 带针————JC-3.0μm | 国械注准20163140242 | 河南曙光汇知康生物科技股份有限公司 | 河南曙光汇知康生物科技股份有限公司 | 0.6×20 TW LB（双翼） | JC-3.0μm | 微孔过滤输液器 | PVC | 常规 | 带针 | 导管长度（mm）：1300 | C1423012020000108496 | 0013721 | 无 | 该产品由瓶塞穿刺器保护套、瓶塞穿刺器、进气器件（空气过滤器）、管路（软管）、三叉（先配）、四叉（先配）、流量调节器、滴管、滴斗、自排气装置（选配）、乳胶帽（选配）、止流夹（选配）、开关调节器（选配）、精密药液过滤器（标称孔径可为2.0μm、3.0μm或5.0μm）、外圆锥接头，外圆锥接头保护套（也称端帽，选配）、静脉输液针（选配）组成。本产品采用环氧乙烷，无菌、无热原。 | 该产品由瓶塞穿刺器保护套、瓶塞穿刺器、进气器件（空气过滤器）、管路（软管）、三叉（先配）、四叉（先配）、流量调节器、滴管、滴斗、自排气装置（选配）、乳胶帽（选配）、止流夹（选配）、开关调节器（选配）、精密药液过滤器（标称孔径可为2.0μm、3.0μm或5.0μm）、外圆锥接头，外圆锥接头保护套（也称端帽，选配）、静脉输液针（选配）组成。本产品采用环氧乙烷，无菌、无热原。 | 三类 | 产品应贮存在无腐蚀性气体、通风良好和清洁的环境内，并对产品有充分的保护。产品在运输时应防止重压、阳光直晒和雨雪浸淋。 两年 | PVC
一次性使用输液器 | 中选 | 无增量资格 | 1.53 | 19类 | 微孔过滤输液器（含DEHP） | 一次性使用精密过滤输液器 带针————JA-2.0μm | 国械注准20163140242 | 河南曙光汇知康生物科技股份有限公司 | 河南曙光汇知康生物科技股份有限公司 | 0.7×20 TW SB（双翼） | JA-2.0μm | 微孔过滤输液器 | PVC | 常规 | 带针 | 导管长度（mm）：1300 | C1423012020000108496 | 0004122 | 无 | 该产品由瓶塞穿刺器保护套、瓶塞穿刺器、进气器件（空气过滤器）、管路（软管）、三叉（先配）、四叉（先配）、流量调节器、滴管、滴斗、自排气装置（选配）、乳胶帽（选配）、止流夹（选配）、开关调节器（选配）、精密药液过滤器（标称孔径可为2.0μm、3.0μm或5.0μm）、外圆锥接头，外圆锥接头保护套（也称端帽，选配）、静脉输液针（选配）组成。本产品采用环氧乙烷，无菌、无热原。 | 该产品由瓶塞穿刺器保护套、瓶塞穿刺器、进气器件（空气过滤器）、管路（软管）、三叉（先配）、四叉（先配）、流量调节器、滴管、滴斗、自排气装置（选配）、乳胶帽（选配）、止流夹（选配）、开关调节器（选配）、精密药液过滤器（标称孔径可为2.0μm、3.0μm或5.0μm）、外圆锥接头，外圆锥接头保护套（也称端帽，选配）、静脉输液针（选配）组成。本产品采用环氧乙烷，无菌、无热原。 | 三类 | 产品应贮存在无腐蚀性气体、通风良好和清洁的环境内，并对产品有充分的保护。产品在运输时应防止重压、阳光直晒和雨雪浸淋。 两年 | PVC
一次性使用输液器 | 中选 | 无增量资格 | 1.53 | 19类 | 微孔过滤输液器（含DEHP） | 一次性使用精密过滤输液器 带针————JC-3.0μm | 国械注准20163140242 | 河南曙光汇知康生物科技股份有限公司 | 河南曙光汇知康生物科技股份有限公司 | 0.7×20 TW LB（双翼） | JC-3.0μm | 微孔过滤输液器 | PVC | 常规 | 带针 | 导管长度（mm）：1300 | C1423012020000108496 | 0013724 | 无 | 该产品由瓶塞穿刺器保护套、瓶塞穿刺器、进气器件（空气过滤器）、管路（软管）、三叉（先配）、四叉（先配）、流量调节器、滴管、滴斗、自排气装置（选配）、乳胶帽（选配）、止流夹（选配）、开关调节器（选配）、精密药液过滤器（标称孔径可为2.0μm、3.0μm或5.0μm）、外圆锥接头，外圆锥接头保护套（也称端帽，选配）、静脉输液针（选配）组成。本产品采用环氧乙烷，无菌、无热原。 | 该产品由瓶塞穿刺器保护套、瓶塞穿刺器、进气器件（空气过滤器）、管路（软管）、三叉（先配）、四叉（先配）、流量调节器、滴管、滴斗、自排气装置（选配）、乳胶帽（选配）、止流夹（选配）、开关调节器（选配）、精密药液过滤器（标称孔径可为2.0μm、3.0μm或5.0μm）、外圆锥接头，外圆锥接头保护套（也称端帽，选配）、静脉输液针（选配）组成。本产品采用环氧乙烷，无菌、无热原。 | 三类 | 产品应贮存在无腐蚀性气体、通风良好和清洁的环境内，并对产品有充分的保护。产品在运输时应防止重压、阳光直晒和雨雪浸淋。 两年 | PVC
一次性使用输液器 | 中选 | 无增量资格 | 1.53 | 19类 | 微孔过滤输液器（含DEHP） | 一次性使用精密过滤输液器 带针————JEY-5.0μm | 国械注准20163140242 | 河南曙光汇知康生物科技股份有限公司 | 河南曙光汇知康生物科技股份有限公司 | 0.8×20 TW LB（双翼） | JEY-5.0μm | 微孔过滤输液器 | PVC | 常规 | 带针 | 导管长度（mm）：1300 | C1423012020000108496 | 0013725 | 无 | 该产品由瓶塞穿刺器保护套、瓶塞穿刺器、进气器件（空气过滤器）、管路（软管）、三叉（先配）、四叉（先配）、流量调节器、滴管、滴斗、自排气装置（选配）、乳胶帽（选配）、止流夹（选配）、开关调节器（选配）、精密药液过滤器（标称孔径可为2.0μm、3.0μm或5.0μm）、外圆锥接头，外圆锥接头保护套（也称端帽，选配）、静脉输液针（选配）组成。本产品采用环氧乙烷，无菌、无热原。 | 该产品由瓶塞穿刺器保护套、瓶塞穿刺器、进气器件（空气过滤器）、管路（软管）、三叉（先配）、四叉（先配）、流量调节器、滴管、滴斗、自排气装置（选配）、乳胶帽（选配）、止流夹（选配）、开关调节器（选配）、精密药液过滤器（标称孔径可为2.0μm、3.0μm或5.0μm）、外圆锥接头，外圆锥接头保护套（也称端帽，选配）、静脉输液针（选配）组成。本产品采用环氧乙烷，无菌、无热原。 | 三类 | 产品应贮存在无腐蚀性气体、通风良好和清洁的环境内，并对产品有充分的保护。产品在运输时应防止重压、阳光直晒和雨雪浸淋。 两年 | PVC
一次性使用输液器 | 中选 | 无增量资格 | 1.53 | 19类 | 微孔过滤输液器（含DEHP） | 一次性使用精密过滤输液器 带针————JCY-5.0μm | 国械注准20163140242 | 河南曙光汇知康生物科技股份有限公司 | 河南曙光汇知康生物科技股份有限公司 | 0.5×20 RW SB（双翼） | JCY-5.0μm | 微孔过滤输液器 | PVC | 常规 | 带针 | 导管长度（mm）：1300 | C1423012020000108496 | 0013728 | MA.156.M0.100204.13611314 | 该产品由瓶塞穿刺器保护套、瓶塞穿刺器、进气器件（空气过滤器）、管路（软管）、三叉（先配）、四叉（先配）、流量调节器、滴管、滴斗、自排气装置（选配）、乳胶帽（选配）、止流夹（选配）、开关调节器（选配）、精密药液过滤器（标称孔径可为2.0μm、3.0μm或5.0μm）、外圆锥接头，外圆锥接头保护套（也称端帽，选配）、静脉输液针（选配）组成。本产品采用环氧乙烷，无菌、无热原。 | 该产品由瓶塞穿刺器保护套、瓶塞穿刺器、进气器件（空气过滤器）、管路（软管）、三叉（先配）、四叉（先配）、流量调节器、滴管、滴斗、自排气装置（选配）、乳胶帽（选配）、止流夹（选配）、开关调节器（选配）、精密药液过滤器（标称孔径可为2.0μm、3.0μm或5.0μm）、外圆锥接头，外圆锥接头保护套（也称端帽，选配）、静脉输液针（选配）组成。本产品采用环氧乙烷，无菌、无热原。 | 三类 | 产品应贮存在无腐蚀性气体、通风良好和清洁的环境内，并对产品有充分的保护。产品在运输时应防止重压、阳光直晒和雨雪浸淋。 两年 | PVC
一次性使用输液器 | 中选 | 无增量资格 | 1.53 | 19类 | 微孔过滤输液器（含DEHP） | 一次性使用精密过滤输液器 带针————JE-5.0μm | 国械注准20163140242 | 河南曙光汇知康生物科技股份有限公司 | 河南曙光汇知康生物科技股份有限公司 | 0.7×20 TW SB（双翼） | JE-5.0μm | 微孔过滤输液器 | PVC | 常规 | 带针 | 导管长度（mm）：1300 | C1423012020000108496 | 0004538 | 无 | 该产品由瓶塞穿刺器保护套、瓶塞穿刺器、进气器件（空气过滤器）、管路（软管）、三叉（先配）、四叉（先配）、流量调节器、滴管、滴斗、自排气装置（选配）、乳胶帽（选配）、止流夹（选配）、开关调节器（选配）、精密药液过滤器（标称孔径可为2.0μm、3.0μm或5.0μm）、外圆锥接头，外圆锥接头保护套（也称端帽，选配）、静脉输液针（选配）组成。本产品采用环氧乙烷，无菌、无热原。 | 该产品由瓶塞穿刺器保护套、瓶塞穿刺器、进气器件（空气过滤器）、管路（软管）、三叉（先配）、四叉（先配）、流量调节器、滴管、滴斗、自排气装置（选配）、乳胶帽（选配）、止流夹（选配）、开关调节器（选配）、精密药液过滤器（标称孔径可为2.0μm、3.0μm或5.0μm）、外圆锥接头，外圆锥接头保护套（也称端帽，选配）、静脉输液针（选配）组成。本产品采用环氧乙烷，无菌、无热原。 | 三类 | 产品应贮存在无腐蚀性气体、通风良好和清洁的环境内，并对产品有充分的保护。产品在运输时应防止重压、阳光直晒和雨雪浸淋。 两年 | PVC
一次性使用输液器 | 中选 | 无增量资格 | 1.53 | 19类 | 微孔过滤输液器（含DEHP） | 一次性使用精密过滤输液器 带针————JEY-2.0μm | 国械注准20163140242 | 河南曙光汇知康生物科技股份有限公司 | 河南曙光汇知康生物科技股份有限公司 | 0.9×27 TW LB | JEY-2.0μm | 微孔过滤输液器 | PVC | 常规 | 带针 | 导管长度（mm）：1300 | C1423012020000108496 | 0013736 | 无 | 该产品由瓶塞穿刺器保护套、瓶塞穿刺器、进气器件（空气过滤器）、管路（软管）、三叉（先配）、四叉（先配）、流量调节器、滴管、滴斗、自排气装置（选配）、乳胶帽（选配）、止流夹（选配）、开关调节器（选配）、精密药液过滤器（标称孔径可为2.0μm、3.0μm或5.0μm）、外圆锥接头，外圆锥接头保护套（也称端帽，选配）、静脉输液针（选配）组成。本产品采用环氧乙烷，无菌、无热原。 | 该产品由瓶塞穿刺器保护套、瓶塞穿刺器、进气器件（空气过滤器）、管路（软管）、三叉（先配）、四叉（先配）、流量调节器、滴管、滴斗、自排气装置（选配）、乳胶帽（选配）、止流夹（选配）、开关调节器（选配）、精密药液过滤器（标称孔径可为2.0μm、3.0μm或5.0μm）、外圆锥接头，外圆锥接头保护套（也称端帽，选配）、静脉输液针（选配）组成。本产品采用环氧乙烷，无菌、无热原。 | 三类 | 产品应贮存在无腐蚀性气体、通风良好和清洁的环境内，并对产品有充分的保护。产品在运输时应防止重压、阳光直晒和雨雪浸淋。 两年 | PVC
一次性使用输液器 | 中选 | 无增量资格 | 1.53 | 19类 | 微孔过滤输液器（含DEHP） | 一次性使用精密过滤输液器 带针————JCY-5.0μm | 国械注准20163140242 | 河南曙光汇知康生物科技股份有限公司 | 河南曙光汇知康生物科技股份有限公司 | 0.6×20 TW LB（双翼） | JCY-5.0μm | 微孔过滤输液器 | PVC | 常规 | 带针 | 导管长度（mm）：1300 | C1423012020000108496 | 0013738 | MA.156.M0.100204.13611378 | 该产品由瓶塞穿刺器保护套、瓶塞穿刺器、进气器件（空气过滤器）、管路（软管）、三叉（先配）、四叉（先配）、流量调节器、滴管、滴斗、自排气装置（选配）、乳胶帽（选配）、止流夹（选配）、开关调节器（选配）、精密药液过滤器（标称孔径可为2.0μm、3.0μm或5.0μm）、外圆锥接头，外圆锥接头保护套（也称端帽，选配）、静脉输液针（选配）组成。本产品采用环氧乙烷，无菌、无热原。 | 该产品由瓶塞穿刺器保护套、瓶塞穿刺器、进气器件（空气过滤器）、管路（软管）、三叉（先配）、四叉（先配）、流量调节器、滴管、滴斗、自排气装置（选配）、乳胶帽（选配）、止流夹（选配）、开关调节器（选配）、精密药液过滤器（标称孔径可为2.0μm、3.0μm或5.0μm）、外圆锥接头，外圆锥接头保护套（也称端帽，选配）、静脉输液针（选配）组成。本产品采用环氧乙烷，无菌、无热原。 | 三类 | 产品应贮存在无腐蚀性气体、通风良好和清洁的环境内，并对产品有充分的保护。产品在运输时应防止重压、阳光直晒和雨雪浸淋。 两年 | PVC
一次性使用输液器 | 中选 | 无增量资格 | 1.53 | 19类 | 微孔过滤输液器（含DEHP） | 一次性使用精密过滤输液器 带针————JDY-2.0μm | 国械注准20163140242 | 河南曙光汇知康生物科技股份有限公司 | 河南曙光汇知康生物科技股份有限公司 | 0.7×20 TW LB | JDY-2.0μm | 微孔过滤输液器 | PVC | 常规 | 带针 | 导管长度（mm）：1300 | C1423012020000108496 | 0013739 | 无 | 该产品由瓶塞穿刺器保护套、瓶塞穿刺器、进气器件（空气过滤器）、管路（软管）、三叉（先配）、四叉（先配）、流量调节器、滴管、滴斗、自排气装置（选配）、乳胶帽（选配）、止流夹（选配）、开关调节器（选配）、精密药液过滤器（标称孔径可为2.0μm、3.0μm或5.0μm）、外圆锥接头，外圆锥接头保护套（也称端帽，选配）、静脉输液针（选配）组成。本产品采用环氧乙烷，无菌、无热原。 | 该产品由瓶塞穿刺器保护套、瓶塞穿刺器、进气器件（空气过滤器）、管路（软管）、三叉（先配）、四叉（先配）、流量调节器、滴管、滴斗、自排气装置（选配）、乳胶帽（选配）、止流夹（选配）、开关调节器（选配）、精密药液过滤器（标称孔径可为2.0μm、3.0μm或5.0μm）、外圆锥接头，外圆锥接头保护套（也称端帽，选配）、静脉输液针（选配）组成。本产品采用环氧乙烷，无菌、无热原。 | 三类 | 产品应贮存在无腐蚀性气体、通风良好和清洁的环境内，并对产品有充分的保护。产品在运输时应防止重压、阳光直晒和雨雪浸淋。 两年 | PVC
一次性使用输液器 | 中选 | 无增量资格 | 1.53 | 19类 | 微孔过滤输液器（含DEHP） | 一次性使用精密过滤输液器 带针————JE-5.0μm | 国械注准20163140242 | 河南曙光汇知康生物科技股份有限公司 | 河南曙光汇知康生物科技股份有限公司 | 0.5×19 RW LB | JE-5.0μm | 微孔过滤输液器 | PVC | 常规 | 带针 | 导管长度（mm）：1300 | C1423012020000108496 | 0004618 | 无 | 该产品由瓶塞穿刺器保护套、瓶塞穿刺器、进气器件（空气过滤器）、管路（软管）、三叉（先配）、四叉（先配）、流量调节器、滴管、滴斗、自排气装置（选配）、乳胶帽（选配）、止流夹（选配）、开关调节器（选配）、精密药液过滤器（标称孔径可为2.0μm、3.0μm或5.0μm）、外圆锥接头，外圆锥接头保护套（也称端帽，选配）、静脉输液针（选配）组成。本产品采用环氧乙烷，无菌、无热原。 | 该产品由瓶塞穿刺器保护套、瓶塞穿刺器、进气器件（空气过滤器）、管路（软管）、三叉（先配）、四叉（先配）、流量调节器、滴管、滴斗、自排气装置（选配）、乳胶帽（选配）、止流夹（选配）、开关调节器（选配）、精密药液过滤器（标称孔径可为2.0μm、3.0μm或5.0μm）、外圆锥接头，外圆锥接头保护套（也称端帽，选配）、静脉输液针（选配）组成。本产品采用环氧乙烷，无菌、无热原。 | 三类 | 产品应贮存在无腐蚀性气体、通风良好和清洁的环境内，并对产品有充分的保护。产品在运输时应防止重压、阳光直晒和雨雪浸淋。 两年 | PVC
一次性使用输液器 | 中选 | 无增量资格 | 1.53 | 19类 | 微孔过滤输液器（含DEHP） | 一次性使用精密过滤输液器 带针————JE-3.0μm | 国械注准20163140242 | 河南曙光汇知康生物科技股份有限公司 | 河南曙光汇知康生物科技股份有限公司 | 0.6×20 TW LB | JE-3.0μm | 微孔过滤输液器 | PVC | 常规 | 带针 | 导管长度（mm）：1300 | C1423012020000108496 | 0013742 | 无 | 该产品由瓶塞穿刺器保护套、瓶塞穿刺器、进气器件（空气过滤器）、管路（软管）、三叉（先配）、四叉（先配）、流量调节器、滴管、滴斗、自排气装置（选配）、乳胶帽（选配）、止流夹（选配）、开关调节器（选配）、精密药液过滤器（标称孔径可为2.0μm、3.0μm或5.0μm）、外圆锥接头，外圆锥接头保护套（也称端帽，选配）、静脉输液针（选配）组成。本产品采用环氧乙烷，无菌、无热原。 | 该产品由瓶塞穿刺器保护套、瓶塞穿刺器、进气器件（空气过滤器）、管路（软管）、三叉（先配）、四叉（先配）、流量调节器、滴管、滴斗、自排气装置（选配）、乳胶帽（选配）、止流夹（选配）、开关调节器（选配）、精密药液过滤器（标称孔径可为2.0μm、3.0μm或5.0μm）、外圆锥接头，外圆锥接头保护套（也称端帽，选配）、静脉输液针（选配）组成。本产品采用环氧乙烷，无菌、无热原。 | 三类 | 产品应贮存在无腐蚀性气体、通风良好和清洁的环境内，并对产品有充分的保护。产品在运输时应防止重压、阳光直晒和雨雪浸淋。 两年 | PVC
一次性使用输液器 | 中选 | 无增量资格 | 1.53 | 19类 | 微孔过滤输液器（含DEHP） | 一次性使用精密过滤输液器 带针————JD-2.0μm | 国械注准20163140242 | 河南曙光汇知康生物科技股份有限公司 | 河南曙光汇知康生物科技股份有限公司 | 0.8×27 TW LB | JD-2.0μm | 微孔过滤输液器 | PVC | 常规 | 带针 | 导管长度（mm）：1300 | C1423012020000108496 | 0004124 | 无 | 该产品由瓶塞穿刺器保护套、瓶塞穿刺器、进气器件（空气过滤器）、管路（软管）、三叉（先配）、四叉（先配）、流量调节器、滴管、滴斗、自排气装置（选配）、乳胶帽（选配）、止流夹（选配）、开关调节器（选配）、精密药液过滤器（标称孔径可为2.0μm、3.0μm或5.0μm）、外圆锥接头，外圆锥接头保护套（也称端帽，选配）、静脉输液针（选配）组成。本产品采用环氧乙烷，无菌、无热原。 | 该产品由瓶塞穿刺器保护套、瓶塞穿刺器、进气器件（空气过滤器）、管路（软管）、三叉（先配）、四叉（先配）、流量调节器、滴管、滴斗、自排气装置（选配）、乳胶帽（选配）、止流夹（选配）、开关调节器（选配）、精密药液过滤器（标称孔径可为2.0μm、3.0μm或5.0μm）、外圆锥接头，外圆锥接头保护套（也称端帽，选配）、静脉输液针（选配）组成。本产品采用环氧乙烷，无菌、无热原。 | 三类 | 产品应贮存在无腐蚀性气体、通风良好和清洁的环境内，并对产品有充分的保护。产品在运输时应防止重压、阳光直晒和雨雪浸淋。 两年 | PVC
一次性使用输液器 | 中选 | 无增量资格 | 1.53 | 19类 | 微孔过滤输液器（含DEHP） | 一次性使用精密过滤输液器 带针————JE-3.0μm | 国械注准20163140242 | 河南曙光汇知康生物科技股份有限公司 | 河南曙光汇知康生物科技股份有限公司 | 0.8×20 TW SB（双翼） | JE-3.0μm | 微孔过滤输液器 | PVC | 常规 | 带针 | 导管长度（mm）：1300 | C1423012020000108496 | 0013746 | 无 | 该产品由瓶塞穿刺器保护套、瓶塞穿刺器、进气器件（空气过滤器）、管路（软管）、三叉（先配）、四叉（先配）、流量调节器、滴管、滴斗、自排气装置（选配）、乳胶帽（选配）、止流夹（选配）、开关调节器（选配）、精密药液过滤器（标称孔径可为2.0μm、3.0μm或5.0μm）、外圆锥接头，外圆锥接头保护套（也称端帽，选配）、静脉输液针（选配）组成。本产品采用环氧乙烷，无菌、无热原。 | 该产品由瓶塞穿刺器保护套、瓶塞穿刺器、进气器件（空气过滤器）、管路（软管）、三叉（先配）、四叉（先配）、流量调节器、滴管、滴斗、自排气装置（选配）、乳胶帽（选配）、止流夹（选配）、开关调节器（选配）、精密药液过滤器（标称孔径可为2.0μm、3.0μm或5.0μm）、外圆锥接头，外圆锥接头保护套（也称端帽，选配）、静脉输液针（选配）组成。本产品采用环氧乙烷，无菌、无热原。 | 三类 | 产品应贮存在无腐蚀性气体、通风良好和清洁的环境内，并对产品有充分的保护。产品在运输时应防止重压、阳光直晒和雨雪浸淋。 两年 | PVC
一次性使用输液器 | 中选 | 无增量资格 | 1.53 | 19类 | 微孔过滤输液器（含DEHP） | 一次性使用精密过滤输液器 带针————JB-2.0μm | 国械注准20163140242 | 河南曙光汇知康生物科技股份有限公司 | 河南曙光汇知康生物科技股份有限公司 | 0.7×20 TW LB | JB-2.0μm | 微孔过滤输液器 | PVC | 常规 | 带针 | 导管长度（mm）：1300 | C1423012020000108496 | 0004162 | 无 | 该产品由瓶塞穿刺器保护套、瓶塞穿刺器、进气器件（空气过滤器）、管路（软管）、三叉（先配）、四叉（先配）、流量调节器、滴管、滴斗、自排气装置（选配）、乳胶帽（选配）、止流夹（选配）、开关调节器（选配）、精密药液过滤器（标称孔径可为2.0μm、3.0μm或5.0μm）、外圆锥接头，外圆锥接头保护套（也称端帽，选配）、静脉输液针（选配）组成。本产品采用环氧乙烷，无菌、无热原。 | 该产品由瓶塞穿刺器保护套、瓶塞穿刺器、进气器件（空气过滤器）、管路（软管）、三叉（先配）、四叉（先配）、流量调节器、滴管、滴斗、自排气装置（选配）、乳胶帽（选配）、止流夹（选配）、开关调节器（选配）、精密药液过滤器（标称孔径可为2.0μm、3.0μm或5.0μm）、外圆锥接头，外圆锥接头保护套（也称端帽，选配）、静脉输液针（选配）组成。本产品采用环氧乙烷，无菌、无热原。 | 三类 | 产品应贮存在无腐蚀性气体、通风良好和清洁的环境内，并对产品有充分的保护。产品在运输时应防止重压、阳光直晒和雨雪浸淋。 两年 | PVC
一次性使用输液器 | 中选 | 无增量资格 | 1.53 | 19类 | 微孔过滤输液器（含DEHP） | 一次性使用精密过滤输液器 带针————JEY-3.0μm | 国械注准20163140242 | 河南曙光汇知康生物科技股份有限公司 | 河南曙光汇知康生物科技股份有限公司 | 0.8×20 TW LB（双翼） | JEY-3.0μm | 微孔过滤输液器 | PVC | 常规 | 带针 | 导管长度（mm）：1300 | C1423012020000108496 | 0013754 | 无 | 该产品由瓶塞穿刺器保护套、瓶塞穿刺器、进气器件（空气过滤器）、管路（软管）、三叉（先配）、四叉（先配）、流量调节器、滴管、滴斗、自排气装置（选配）、乳胶帽（选配）、止流夹（选配）、开关调节器（选配）、精密药液过滤器（标称孔径可为2.0μm、3.0μm或5.0μm）、外圆锥接头，外圆锥接头保护套（也称端帽，选配）、静脉输液针（选配）组成。本产品采用环氧乙烷，无菌、无热原。 | 该产品由瓶塞穿刺器保护套、瓶塞穿刺器、进气器件（空气过滤器）、管路（软管）、三叉（先配）、四叉（先配）、流量调节器、滴管、滴斗、自排气装置（选配）、乳胶帽（选配）、止流夹（选配）、开关调节器（选配）、精密药液过滤器（标称孔径可为2.0μm、3.0μm或5.0μm）、外圆锥接头，外圆锥接头保护套（也称端帽，选配）、静脉输液针（选配）组成。本产品采用环氧乙烷，无菌、无热原。 | 三类 | 产品应贮存在无腐蚀性气体、通风良好和清洁的环境内，并对产品有充分的保护。产品在运输时应防止重压、阳光直晒和雨雪浸淋。 两年 | PVC
一次性使用输液器 | 中选 | 无增量资格 | 1.53 | 19类 | 微孔过滤输液器（含DEHP） | 一次性使用精密过滤输液器 带针————JE-2.0μm | 国械注准20163140242 | 河南曙光汇知康生物科技股份有限公司 | 河南曙光汇知康生物科技股份有限公司 | 0.55×20 RW SB（双翼） | JE-2.0μm | 微孔过滤输液器 | PVC | 常规 | 带针 | 导管长度（mm）：1300 | C1423012020000108496 | 0004157 | 无 | 该产品由瓶塞穿刺器保护套、瓶塞穿刺器、进气器件（空气过滤器）、管路（软管）、三叉（先配）、四叉（先配）、流量调节器、滴管、滴斗、自排气装置（选配）、乳胶帽（选配）、止流夹（选配）、开关调节器（选配）、精密药液过滤器（标称孔径可为2.0μm、3.0μm或5.0μm）、外圆锥接头，外圆锥接头保护套（也称端帽，选配）、静脉输液针（选配）组成。本产品采用环氧乙烷，无菌、无热原。 | 该产品由瓶塞穿刺器保护套、瓶塞穿刺器、进气器件（空气过滤器）、管路（软管）、三叉（先配）、四叉（先配）、流量调节器、滴管、滴斗、自排气装置（选配）、乳胶帽（选配）、止流夹（选配）、开关调节器（选配）、精密药液过滤器（标称孔径可为2.0μm、3.0μm或5.0μm）、外圆锥接头，外圆锥接头保护套（也称端帽，选配）、静脉输液针（选配）组成。本产品采用环氧乙烷，无菌、无热原。 | 三类 | 产品应贮存在无腐蚀性气体、通风良好和清洁的环境内，并对产品有充分的保护。产品在运输时应防止重压、阳光直晒和雨雪浸淋。 两年 | PVC
一次性使用输液器 | 中选 | 无增量资格 | 1.53 | 19类 | 微孔过滤输液器（含DEHP） | 一次性使用精密过滤输液器 带针————JDY-3.0μm | 国械注准20163140242 | 河南曙光汇知康生物科技股份有限公司 | 河南曙光汇知康生物科技股份有限公司 | 0.55×19 RW LB | JDY-3.0μm | 微孔过滤输液器 | PVC | 常规 | 带针 | 导管长度（mm）：1300 | C1423012020000108496 | 0013766 | 无 | 该产品由瓶塞穿刺器保护套、瓶塞穿刺器、进气器件（空气过滤器）、管路（软管）、三叉（先配）、四叉（先配）、流量调节器、滴管、滴斗、自排气装置（选配）、乳胶帽（选配）、止流夹（选配）、开关调节器（选配）、精密药液过滤器（标称孔径可为2.0μm、3.0μm或5.0μm）、外圆锥接头，外圆锥接头保护套（也称端帽，选配）、静脉输液针（选配）组成。本产品采用环氧乙烷，无菌、无热原。 | 该产品由瓶塞穿刺器保护套、瓶塞穿刺器、进气器件（空气过滤器）、管路（软管）、三叉（先配）、四叉（先配）、流量调节器、滴管、滴斗、自排气装置（选配）、乳胶帽（选配）、止流夹（选配）、开关调节器（选配）、精密药液过滤器（标称孔径可为2.0μm、3.0μm或5.0μm）、外圆锥接头，外圆锥接头保护套（也称端帽，选配）、静脉输液针（选配）组成。本产品采用环氧乙烷，无菌、无热原。 | 三类 | 产品应贮存在无腐蚀性气体、通风良好和清洁的环境内，并对产品有充分的保护。产品在运输时应防止重压、阳光直晒和雨雪浸淋。 两年 | PVC
一次性使用输液器 | 中选 | 无增量资格 | 1.53 | 19类 | 微孔过滤输液器（含DEHP） | 一次性使用精密过滤输液器 带针————JD-3.0μm | 国械注准20163140242 | 河南曙光汇知康生物科技股份有限公司 | 河南曙光汇知康生物科技股份有限公司 | 0.5×19 RW LB | JD-3.0μm | 微孔过滤输液器 | PVC | 常规 | 带针 | 导管长度（mm）：1300 | C1423012020000108496 | 0013769 | 无 | 该产品由瓶塞穿刺器保护套、瓶塞穿刺器、进气器件（空气过滤器）、管路（软管）、三叉（先配）、四叉（先配）、流量调节器、滴管、滴斗、自排气装置（选配）、乳胶帽（选配）、止流夹（选配）、开关调节器（选配）、精密药液过滤器（标称孔径可为2.0μm、3.0μm或5.0μm）、外圆锥接头，外圆锥接头保护套（也称端帽，选配）、静脉输液针（选配）组成。本产品采用环氧乙烷，无菌、无热原。 | 该产品由瓶塞穿刺器保护套、瓶塞穿刺器、进气器件（空气过滤器）、管路（软管）、三叉（先配）、四叉（先配）、流量调节器、滴管、滴斗、自排气装置（选配）、乳胶帽（选配）、止流夹（选配）、开关调节器（选配）、精密药液过滤器（标称孔径可为2.0μm、3.0μm或5.0μm）、外圆锥接头，外圆锥接头保护套（也称端帽，选配）、静脉输液针（选配）组成。本产品采用环氧乙烷，无菌、无热原。 | 三类 | 产品应贮存在无腐蚀性气体、通风良好和清洁的环境内，并对产品有充分的保护。产品在运输时应防止重压、阳光直晒和雨雪浸淋。 两年 | PVC
一次性使用输液器 | 中选 | 无增量资格 | 1.53 | 19类 | 微孔过滤输液器（含DEHP） | 一次性使用精密过滤输液器 带针————JCY-2.0μm | 国械注准20163140242 | 河南曙光汇知康生物科技股份有限公司 | 河南曙光汇知康生物科技股份有限公司 | 0.9×20 TW SB（双翼） | JCY-2.0μm | 微孔过滤输液器 | PVC | 常规 | 带针 | 导管长度（mm）：1300 | C1423012020000108496 | 0013771 | 无 | 该产品由瓶塞穿刺器保护套、瓶塞穿刺器、进气器件（空气过滤器）、管路（软管）、三叉（先配）、四叉（先配）、流量调节器、滴管、滴斗、自排气装置（选配）、乳胶帽（选配）、止流夹（选配）、开关调节器（选配）、精密药液过滤器（标称孔径可为2.0μm、3.0μm或5.0μm）、外圆锥接头，外圆锥接头保护套（也称端帽，选配）、静脉输液针（选配）组成。本产品采用环氧乙烷，无菌、无热原。 | 该产品由瓶塞穿刺器保护套、瓶塞穿刺器、进气器件（空气过滤器）、管路（软管）、三叉（先配）、四叉（先配）、流量调节器、滴管、滴斗、自排气装置（选配）、乳胶帽（选配）、止流夹（选配）、开关调节器（选配）、精密药液过滤器（标称孔径可为2.0μm、3.0μm或5.0μm）、外圆锥接头，外圆锥接头保护套（也称端帽，选配）、静脉输液针（选配）组成。本产品采用环氧乙烷，无菌、无热原。 | 三类 | 产品应贮存在无腐蚀性气体、通风良好和清洁的环境内，并对产品有充分的保护。产品在运输时应防止重压、阳光直晒和雨雪浸淋。 两年 | PVC
一次性使用输液器 | 中选 | 无增量资格 | 1.53 | 19类 | 微孔过滤输液器（含DEHP） | 一次性使用精密过滤输液器 带针————JCY-3.0μm | 国械注准20163140242 | 河南曙光汇知康生物科技股份有限公司 | 河南曙光汇知康生物科技股份有限公司 | 0.5×19 RW LB | JCY-3.0μm | 微孔过滤输液器 | PVC | 常规 | 带针 | 导管长度（mm）：1300 | C1423012020000108496 | 0013773 | 无 | 该产品由瓶塞穿刺器保护套、瓶塞穿刺器、进气器件（空气过滤器）、管路（软管）、三叉（先配）、四叉（先配）、流量调节器、滴管、滴斗、自排气装置（选配）、乳胶帽（选配）、止流夹（选配）、开关调节器（选配）、精密药液过滤器（标称孔径可为2.0μm、3.0μm或5.0μm）、外圆锥接头，外圆锥接头保护套（也称端帽，选配）、静脉输液针（选配）组成。本产品采用环氧乙烷，无菌、无热原。 | 该产品由瓶塞穿刺器保护套、瓶塞穿刺器、进气器件（空气过滤器）、管路（软管）、三叉（先配）、四叉（先配）、流量调节器、滴管、滴斗、自排气装置（选配）、乳胶帽（选配）、止流夹（选配）、开关调节器（选配）、精密药液过滤器（标称孔径可为2.0μm、3.0μm或5.0μm）、外圆锥接头，外圆锥接头保护套（也称端帽，选配）、静脉输液针（选配）组成。本产品采用环氧乙烷，无菌、无热原。 | 三类 | 产品应贮存在无腐蚀性气体、通风良好和清洁的环境内，并对产品有充分的保护。产品在运输时应防止重压、阳光直晒和雨雪浸淋。 两年 | PVC
一次性使用输液器 | 中选 | 无增量资格 | 1.53 | 19类 | 微孔过滤输液器（含DEHP） | 一次性使用精密过滤输液器 带针————JE-3.0μm | 国械注准20163140242 | 河南曙光汇知康生物科技股份有限公司 | 河南曙光汇知康生物科技股份有限公司 | 0.5×20 RW SB（双翼） | JE-3.0μm | 微孔过滤输液器 | PVC | 常规 | 带针 | 导管长度（mm）：1300 | C1423012020000108496 | 0013775 | 无 | 该产品由瓶塞穿刺器保护套、瓶塞穿刺器、进气器件（空气过滤器）、管路（软管）、三叉（先配）、四叉（先配）、流量调节器、滴管、滴斗、自排气装置（选配）、乳胶帽（选配）、止流夹（选配）、开关调节器（选配）、精密药液过滤器（标称孔径可为2.0μm、3.0μm或5.0μm）、外圆锥接头，外圆锥接头保护套（也称端帽，选配）、静脉输液针（选配）组成。本产品采用环氧乙烷，无菌、无热原。 | 该产品由瓶塞穿刺器保护套、瓶塞穿刺器、进气器件（空气过滤器）、管路（软管）、三叉（先配）、四叉（先配）、流量调节器、滴管、滴斗、自排气装置（选配）、乳胶帽（选配）、止流夹（选配）、开关调节器（选配）、精密药液过滤器（标称孔径可为2.0μm、3.0μm或5.0μm）、外圆锥接头，外圆锥接头保护套（也称端帽，选配）、静脉输液针（选配）组成。本产品采用环氧乙烷，无菌、无热原。 | 三类 | 产品应贮存在无腐蚀性气体、通风良好和清洁的环境内，并对产品有充分的保护。产品在运输时应防止重压、阳光直晒和雨雪浸淋。 两年 | PVC
一次性使用输液器 | 中选 | 无增量资格 | 1.53 | 19类 | 微孔过滤输液器（含DEHP） | 一次性使用精密过滤输液器 带针————JC-3.0μm | 国械注准20163140242 | 河南曙光汇知康生物科技股份有限公司 | 河南曙光汇知康生物科技股份有限公司 | 0.9×20 TW SB（双翼） | JC-3.0μm | 微孔过滤输液器 | PVC | 常规 | 带针 | 导管长度（mm）：1300 | C1423012020000108496 | 0013778 | 无 | 该产品由瓶塞穿刺器保护套、瓶塞穿刺器、进气器件（空气过滤器）、管路（软管）、三叉（先配）、四叉（先配）、流量调节器、滴管、滴斗、自排气装置（选配）、乳胶帽（选配）、止流夹（选配）、开关调节器（选配）、精密药液过滤器（标称孔径可为2.0μm、3.0μm或5.0μm）、外圆锥接头，外圆锥接头保护套（也称端帽，选配）、静脉输液针（选配）组成。本产品采用环氧乙烷，无菌、无热原。 | 该产品由瓶塞穿刺器保护套、瓶塞穿刺器、进气器件（空气过滤器）、管路（软管）、三叉（先配）、四叉（先配）、流量调节器、滴管、滴斗、自排气装置（选配）、乳胶帽（选配）、止流夹（选配）、开关调节器（选配）、精密药液过滤器（标称孔径可为2.0μm、3.0μm或5.0μm）、外圆锥接头，外圆锥接头保护套（也称端帽，选配）、静脉输液针（选配）组成。本产品采用环氧乙烷，无菌、无热原。 | 三类 | 产品应贮存在无腐蚀性气体、通风良好和清洁的环境内，并对产品有充分的保护。产品在运输时应防止重压、阳光直晒和雨雪浸淋。 两年 | PVC
一次性使用输液器 | 中选 | 无增量资格 | 1.53 | 19类 | 微孔过滤输液器（含DEHP） | 一次性使用精密过滤输液器 带针————JC-5.0μm | 国械注准20163140242 | 河南曙光汇知康生物科技股份有限公司 | 河南曙光汇知康生物科技股份有限公司 | 0.45×16 RW SB | JC-5.0μm | 微孔过滤输液器 | PVC | 常规 | 带针 | 导管长度（mm）：1300 | C1423012020000108496 | 0004588 | MA.156.M0.100204.13610413 | 该产品由瓶塞穿刺器保护套、瓶塞穿刺器、进气器件（空气过滤器）、管路（软管）、三叉（先配）、四叉（先配）、流量调节器、滴管、滴斗、自排气装置（选配）、乳胶帽（选配）、止流夹（选配）、开关调节器（选配）、精密药液过滤器（标称孔径可为2.0μm、3.0μm或5.0μm）、外圆锥接头，外圆锥接头保护套（也称端帽，选配）、静脉输液针（选配）组成。本产品采用环氧乙烷，无菌、无热原。 | 该产品由瓶塞穿刺器保护套、瓶塞穿刺器、进气器件（空气过滤器）、管路（软管）、三叉（先配）、四叉（先配）、流量调节器、滴管、滴斗、自排气装置（选配）、乳胶帽（选配）、止流夹（选配）、开关调节器（选配）、精密药液过滤器（标称孔径可为2.0μm、3.0μm或5.0μm）、外圆锥接头，外圆锥接头保护套（也称端帽，选配）、静脉输液针（选配）组成。本产品采用环氧乙烷，无菌、无热原。 | 三类 | 产品应贮存在无腐蚀性气体、通风良好和清洁的环境内，并对产品有充分的保护。产品在运输时应防止重压、阳光直晒和雨雪浸淋。 两年 | PVC
一次性使用输液器 | 中选 | 无增量资格 | 1.53 | 19类 | 微孔过滤输液器（含DEHP） | 一次性使用精密过滤输液器 带针————JDY-5.0μm | 国械注准20163140242 | 河南曙光汇知康生物科技股份有限公司 | 河南曙光汇知康生物科技股份有限公司 | 0.55×19 RW LB | JDY-5.0μm | 微孔过滤输液器 | PVC | 常规 | 带针 | 导管长度（mm）：1300 | C1423012020000108496 | 0013786 | MA.156.M0.100204.13611430 | 该产品由瓶塞穿刺器保护套、瓶塞穿刺器、进气器件（空气过滤器）、管路（软管）、三叉（先配）、四叉（先配）、流量调节器、滴管、滴斗、自排气装置（选配）、乳胶帽（选配）、止流夹（选配）、开关调节器（选配）、精密药液过滤器（标称孔径可为2.0μm、3.0μm或5.0μm）、外圆锥接头，外圆锥接头保护套（也称端帽，选配）、静脉输液针（选配）组成。本产品采用环氧乙烷，无菌、无热原。 | 该产品由瓶塞穿刺器保护套、瓶塞穿刺器、进气器件（空气过滤器）、管路（软管）、三叉（先配）、四叉（先配）、流量调节器、滴管、滴斗、自排气装置（选配）、乳胶帽（选配）、止流夹（选配）、开关调节器（选配）、精密药液过滤器（标称孔径可为2.0μm、3.0μm或5.0μm）、外圆锥接头，外圆锥接头保护套（也称端帽，选配）、静脉输液针（选配）组成。本产品采用环氧乙烷，无菌、无热原。 | 三类 | 产品应贮存在无腐蚀性气体、通风良好和清洁的环境内，并对产品有充分的保护。产品在运输时应防止重压、阳光直晒和雨雪浸淋。 两年 | PVC
一次性使用输液器 | 中选 | 无增量资格 | 1.53 | 19类 | 微孔过滤输液器（含DEHP） | 一次性使用精密过滤输液器 带针————JEY-3.0μm | 国械注准20163140242 | 河南曙光汇知康生物科技股份有限公司 | 河南曙光汇知康生物科技股份有限公司 | 0.5×20 RW SB（双翼） | JEY-3.0μm | 微孔过滤输液器 | PVC | 常规 | 带针 | 导管长度（mm）：1300 | C1423012020000108496 | 0013787 | 无 | 该产品由瓶塞穿刺器保护套、瓶塞穿刺器、进气器件（空气过滤器）、管路（软管）、三叉（先配）、四叉（先配）、流量调节器、滴管、滴斗、自排气装置（选配）、乳胶帽（选配）、止流夹（选配）、开关调节器（选配）、精密药液过滤器（标称孔径可为2.0μm、3.0μm或5.0μm）、外圆锥接头，外圆锥接头保护套（也称端帽，选配）、静脉输液针（选配）组成。本产品采用环氧乙烷，无菌、无热原。 | 该产品由瓶塞穿刺器保护套、瓶塞穿刺器、进气器件（空气过滤器）、管路（软管）、三叉（先配）、四叉（先配）、流量调节器、滴管、滴斗、自排气装置（选配）、乳胶帽（选配）、止流夹（选配）、开关调节器（选配）、精密药液过滤器（标称孔径可为2.0μm、3.0μm或5.0μm）、外圆锥接头，外圆锥接头保护套（也称端帽，选配）、静脉输液针（选配）组成。本产品采用环氧乙烷，无菌、无热原。 | 三类 | 产品应贮存在无腐蚀性气体、通风良好和清洁的环境内，并对产品有充分的保护。产品在运输时应防止重压、阳光直晒和雨雪浸淋。 两年 | PVC
一次性使用输液器 | 中选 | 无增量资格 | 1.53 | 19类 | 微孔过滤输液器（含DEHP） | 一次性使用精密过滤输液器 带针————JDY-5.0μm | 国械注准20163140242 | 河南曙光汇知康生物科技股份有限公司 | 河南曙光汇知康生物科技股份有限公司 | 0.7×25 TW LB | JDY-5.0μm | 微孔过滤输液器 | PVC | 常规 | 带针 | 导管长度（mm）：1300 | C1423012020000108496 | 0013788 | MA.156.M0.100204.13611476 | 该产品由瓶塞穿刺器保护套、瓶塞穿刺器、进气器件（空气过滤器）、管路（软管）、三叉（先配）、四叉（先配）、流量调节器、滴管、滴斗、自排气装置（选配）、乳胶帽（选配）、止流夹（选配）、开关调节器（选配）、精密药液过滤器（标称孔径可为2.0μm、3.0μm或5.0μm）、外圆锥接头，外圆锥接头保护套（也称端帽，选配）、静脉输液针（选配）组成。本产品采用环氧乙烷，无菌、无热原。 | 该产品由瓶塞穿刺器保护套、瓶塞穿刺器、进气器件（空气过滤器）、管路（软管）、三叉（先配）、四叉（先配）、流量调节器、滴管、滴斗、自排气装置（选配）、乳胶帽（选配）、止流夹（选配）、开关调节器（选配）、精密药液过滤器（标称孔径可为2.0μm、3.0μm或5.0μm）、外圆锥接头，外圆锥接头保护套（也称端帽，选配）、静脉输液针（选配）组成。本产品采用环氧乙烷，无菌、无热原。 | 三类 | 产品应贮存在无腐蚀性气体、通风良好和清洁的环境内，并对产品有充分的保护。产品在运输时应防止重压、阳光直晒和雨雪浸淋。 两年 | PVC
一次性使用输液器 | 中选 | 无增量资格 | 1.53 | 19类 | 微孔过滤输液器（含DEHP） | 一次性使用精密过滤输液器 带针————JE-3.0μm | 国械注准20163140242 | 河南曙光汇知康生物科技股份有限公司 | 河南曙光汇知康生物科技股份有限公司 | 1.2×31 TW LB | JE-3.0μm | 微孔过滤输液器 | PVC | 常规 | 带针 | 导管长度（mm）：1300 | C1423012020000108496 | 0013791 | 无 | 该产品由瓶塞穿刺器保护套、瓶塞穿刺器、进气器件（空气过滤器）、管路（软管）、三叉（先配）、四叉（先配）、流量调节器、滴管、滴斗、自排气装置（选配）、乳胶帽（选配）、止流夹（选配）、开关调节器（选配）、精密药液过滤器（标称孔径可为2.0μm、3.0μm或5.0μm）、外圆锥接头，外圆锥接头保护套（也称端帽，选配）、静脉输液针（选配）组成。本产品采用环氧乙烷，无菌、无热原。 | 该产品由瓶塞穿刺器保护套、瓶塞穿刺器、进气器件（空气过滤器）、管路（软管）、三叉（先配）、四叉（先配）、流量调节器、滴管、滴斗、自排气装置（选配）、乳胶帽（选配）、止流夹（选配）、开关调节器（选配）、精密药液过滤器（标称孔径可为2.0μm、3.0μm或5.0μm）、外圆锥接头，外圆锥接头保护套（也称端帽，选配）、静脉输液针（选配）组成。本产品采用环氧乙烷，无菌、无热原。 | 三类 | 产品应贮存在无腐蚀性气体、通风良好和清洁的环境内，并对产品有充分的保护。产品在运输时应防止重压、阳光直晒和雨雪浸淋。 两年 | PVC
一次性使用输液器 | 中选 | 无增量资格 | 1.53 | 19类 | 微孔过滤输液器（含DEHP） | 一次性使用精密过滤输液器 带针————JCY-3.0μm | 国械注准20163140242 | 河南曙光汇知康生物科技股份有限公司 | 河南曙光汇知康生物科技股份有限公司 | 0.5×20 RW SB（双翼） | JCY-3.0μm | 微孔过滤输液器 | PVC | 常规 | 带针 | 导管长度（mm）：1300 | C1423012020000108496 | 0013792 | 无 | 该产品由瓶塞穿刺器保护套、瓶塞穿刺器、进气器件（空气过滤器）、管路（软管）、三叉（先配）、四叉（先配）、流量调节器、滴管、滴斗、自排气装置（选配）、乳胶帽（选配）、止流夹（选配）、开关调节器（选配）、精密药液过滤器（标称孔径可为2.0μm、3.0μm或5.0μm）、外圆锥接头，外圆锥接头保护套（也称端帽，选配）、静脉输液针（选配）组成。本产品采用环氧乙烷，无菌、无热原。 | 该产品由瓶塞穿刺器保护套、瓶塞穿刺器、进气器件（空气过滤器）、管路（软管）、三叉（先配）、四叉（先配）、流量调节器、滴管、滴斗、自排气装置（选配）、乳胶帽（选配）、止流夹（选配）、开关调节器（选配）、精密药液过滤器（标称孔径可为2.0μm、3.0μm或5.0μm）、外圆锥接头，外圆锥接头保护套（也称端帽，选配）、静脉输液针（选配）组成。本产品采用环氧乙烷，无菌、无热原。 | 三类 | 产品应贮存在无腐蚀性气体、通风良好和清洁的环境内，并对产品有充分的保护。产品在运输时应防止重压、阳光直晒和雨雪浸淋。 两年 | PVC
一次性使用输液器 | 中选 | 无增量资格 | 1.53 | 19类 | 微孔过滤输液器（含DEHP） | 一次性使用精密过滤输液器 带针————JEY-3.0μm | 国械注准20163140242 | 河南曙光汇知康生物科技股份有限公司 | 河南曙光汇知康生物科技股份有限公司 | 0.7×25 TW LB | JEY-3.0μm | 微孔过滤输液器 | PVC | 常规 | 带针 | 导管长度（mm）：1300 | C1423012020000108496 | 0013793 | 无 | 该产品由瓶塞穿刺器保护套、瓶塞穿刺器、进气器件（空气过滤器）、管路（软管）、三叉（先配）、四叉（先配）、流量调节器、滴管、滴斗、自排气装置（选配）、乳胶帽（选配）、止流夹（选配）、开关调节器（选配）、精密药液过滤器（标称孔径可为2.0μm、3.0μm或5.0μm）、外圆锥接头，外圆锥接头保护套（也称端帽，选配）、静脉输液针（选配）组成。本产品采用环氧乙烷，无菌、无热原。 | 该产品由瓶塞穿刺器保护套、瓶塞穿刺器、进气器件（空气过滤器）、管路（软管）、三叉（先配）、四叉（先配）、流量调节器、滴管、滴斗、自排气装置（选配）、乳胶帽（选配）、止流夹（选配）、开关调节器（选配）、精密药液过滤器（标称孔径可为2.0μm、3.0μm或5.0μm）、外圆锥接头，外圆锥接头保护套（也称端帽，选配）、静脉输液针（选配）组成。本产品采用环氧乙烷，无菌、无热原。 | 三类 | 产品应贮存在无腐蚀性气体、通风良好和清洁的环境内，并对产品有充分的保护。产品在运输时应防止重压、阳光直晒和雨雪浸淋。 两年 | PVC
一次性使用输液器 | 中选 | 无增量资格 | 1.53 | 19类 | 微孔过滤输液器（含DEHP） | 一次性使用精密过滤输液器 带针————JB-2.0μm | 国械注准20163140242 | 河南曙光汇知康生物科技股份有限公司 | 河南曙光汇知康生物科技股份有限公司 | 0.6×20 TW LB（双翼） | JB-2.0μm | 微孔过滤输液器 | PVC | 常规 | 带针 | 导管长度（mm）：1300 | C1423012020000108496 | 0004208 | 无 | 该产品由瓶塞穿刺器保护套、瓶塞穿刺器、进气器件（空气过滤器）、管路（软管）、三叉（先配）、四叉（先配）、流量调节器、滴管、滴斗、自排气装置（选配）、乳胶帽（选配）、止流夹（选配）、开关调节器（选配）、精密药液过滤器（标称孔径可为2.0μm、3.0μm或5.0μm）、外圆锥接头，外圆锥接头保护套（也称端帽，选配）、静脉输液针（选配）组成。本产品采用环氧乙烷，无菌、无热原。 | 该产品由瓶塞穿刺器保护套、瓶塞穿刺器、进气器件（空气过滤器）、管路（软管）、三叉（先配）、四叉（先配）、流量调节器、滴管、滴斗、自排气装置（选配）、乳胶帽（选配）、止流夹（选配）、开关调节器（选配）、精密药液过滤器（标称孔径可为2.0μm、3.0μm或5.0μm）、外圆锥接头，外圆锥接头保护套（也称端帽，选配）、静脉输液针（选配）组成。本产品采用环氧乙烷，无菌、无热原。 | 三类 | 产品应贮存在无腐蚀性气体、通风良好和清洁的环境内，并对产品有充分的保护。产品在运输时应防止重压、阳光直晒和雨雪浸淋。 两年 | PVC
一次性使用输液器 | 中选 | 无增量资格 | 1.53 | 19类 | 微孔过滤输液器（含DEHP） | 一次性使用精密过滤输液器 带针————JD-3.0μm | 国械注准20163140242 | 河南曙光汇知康生物科技股份有限公司 | 河南曙光汇知康生物科技股份有限公司 | 0.9×27 TW LB | JD-3.0μm | 微孔过滤输液器 | PVC | 常规 | 带针 | 导管长度（mm）：1300 | C1423012020000108496 | 0013797 | 无 | 该产品由瓶塞穿刺器保护套、瓶塞穿刺器、进气器件（空气过滤器）、管路（软管）、三叉（先配）、四叉（先配）、流量调节器、滴管、滴斗、自排气装置（选配）、乳胶帽（选配）、止流夹（选配）、开关调节器（选配）、精密药液过滤器（标称孔径可为2.0μm、3.0μm或5.0μm）、外圆锥接头，外圆锥接头保护套（也称端帽，选配）、静脉输液针（选配）组成。本产品采用环氧乙烷，无菌、无热原。 | 该产品由瓶塞穿刺器保护套、瓶塞穿刺器、进气器件（空气过滤器）、管路（软管）、三叉（先配）、四叉（先配）、流量调节器、滴管、滴斗、自排气装置（选配）、乳胶帽（选配）、止流夹（选配）、开关调节器（选配）、精密药液过滤器（标称孔径可为2.0μm、3.0μm或5.0μm）、外圆锥接头，外圆锥接头保护套（也称端帽，选配）、静脉输液针（选配）组成。本产品采用环氧乙烷，无菌、无热原。 | 三类 | 产品应贮存在无腐蚀性气体、通风良好和清洁的环境内，并对产品有充分的保护。产品在运输时应防止重压、阳光直晒和雨雪浸淋。 两年 | PVC
一次性使用输液器 | 中选 | 无增量资格 | 1.53 | 19类 | 微孔过滤输液器（含DEHP） | 一次性使用精密过滤输液器 带针————JB-2.0μm | 国械注准20163140242 | 河南曙光汇知康生物科技股份有限公司 | 河南曙光汇知康生物科技股份有限公司 | 0.8×27 TW LB | JB-2.0μm | 微孔过滤输液器 | PVC | 常规 | 带针 | 导管长度（mm）：1300 | C1423012020000108496 | 0004164 | 无 | 该产品由瓶塞穿刺器保护套、瓶塞穿刺器、进气器件（空气过滤器）、管路（软管）、三叉（先配）、四叉（先配）、流量调节器、滴管、滴斗、自排气装置（选配）、乳胶帽（选配）、止流夹（选配）、开关调节器（选配）、精密药液过滤器（标称孔径可为2.0μm、3.0μm或5.0μm）、外圆锥接头，外圆锥接头保护套（也称端帽，选配）、静脉输液针（选配）组成。本产品采用环氧乙烷，无菌、无热原。 | 该产品由瓶塞穿刺器保护套、瓶塞穿刺器、进气器件（空气过滤器）、管路（软管）、三叉（先配）、四叉（先配）、流量调节器、滴管、滴斗、自排气装置（选配）、乳胶帽（选配）、止流夹（选配）、开关调节器（选配）、精密药液过滤器（标称孔径可为2.0μm、3.0μm或5.0μm）、外圆锥接头，外圆锥接头保护套（也称端帽，选配）、静脉输液针（选配）组成。本产品采用环氧乙烷，无菌、无热原。 | 三类 | 产品应贮存在无腐蚀性气体、通风良好和清洁的环境内，并对产品有充分的保护。产品在运输时应防止重压、阳光直晒和雨雪浸淋。 两年 | PVC
一次性使用输液器 | 中选 | 无增量资格 | 1.53 | 19类 | 微孔过滤输液器（含DEHP） | 一次性使用精密过滤输液器 带针————JCY-2.0μm | 国械注准20163140242 | 河南曙光汇知康生物科技股份有限公司 | 河南曙光汇知康生物科技股份有限公司 | 1.2×31 TW LB | JCY-2.0μm | 微孔过滤输液器 | PVC | 常规 | 带针 | 导管长度（mm）：1300 | C1423012020000108496 | 0013802 | 无 | 该产品由瓶塞穿刺器保护套、瓶塞穿刺器、进气器件（空气过滤器）、管路（软管）、三叉（先配）、四叉（先配）、流量调节器、滴管、滴斗、自排气装置（选配）、乳胶帽（选配）、止流夹（选配）、开关调节器（选配）、精密药液过滤器（标称孔径可为2.0μm、3.0μm或5.0μm）、外圆锥接头，外圆锥接头保护套（也称端帽，选配）、静脉输液针（选配）组成。本产品采用环氧乙烷，无菌、无热原。 | 该产品由瓶塞穿刺器保护套、瓶塞穿刺器、进气器件（空气过滤器）、管路（软管）、三叉（先配）、四叉（先配）、流量调节器、滴管、滴斗、自排气装置（选配）、乳胶帽（选配）、止流夹（选配）、开关调节器（选配）、精密药液过滤器（标称孔径可为2.0μm、3.0μm或5.0μm）、外圆锥接头，外圆锥接头保护套（也称端帽，选配）、静脉输液针（选配）组成。本产品采用环氧乙烷，无菌、无热原。 | 三类 | 产品应贮存在无腐蚀性气体、通风良好和清洁的环境内，并对产品有充分的保护。产品在运输时应防止重压、阳光直晒和雨雪浸淋。 两年 | PVC
一次性使用输液器 | 中选 | 无增量资格 | 1.53 | 19类 | 微孔过滤输液器（含DEHP） | 一次性使用精密过滤输液器 带针————JD-3.0μm | 国械注准20163140242 | 河南曙光汇知康生物科技股份有限公司 | 河南曙光汇知康生物科技股份有限公司 | 0.8×27 TW LB | JD-3.0μm | 微孔过滤输液器 | PVC | 常规 | 带针 | 导管长度（mm）：1300 | C1423012020000108496 | 0013803 | 无 | 该产品由瓶塞穿刺器保护套、瓶塞穿刺器、进气器件（空气过滤器）、管路（软管）、三叉（先配）、四叉（先配）、流量调节器、滴管、滴斗、自排气装置（选配）、乳胶帽（选配）、止流夹（选配）、开关调节器（选配）、精密药液过滤器（标称孔径可为2.0μm、3.0μm或5.0μm）、外圆锥接头，外圆锥接头保护套（也称端帽，选配）、静脉输液针（选配）组成。本产品采用环氧乙烷，无菌、无热原。 | 该产品由瓶塞穿刺器保护套、瓶塞穿刺器、进气器件（空气过滤器）、管路（软管）、三叉（先配）、四叉（先配）、流量调节器、滴管、滴斗、自排气装置（选配）、乳胶帽（选配）、止流夹（选配）、开关调节器（选配）、精密药液过滤器（标称孔径可为2.0μm、3.0μm或5.0μm）、外圆锥接头，外圆锥接头保护套（也称端帽，选配）、静脉输液针（选配）组成。本产品采用环氧乙烷，无菌、无热原。 | 三类 | 产品应贮存在无腐蚀性气体、通风良好和清洁的环境内，并对产品有充分的保护。产品在运输时应防止重压、阳光直晒和雨雪浸淋。 两年 | PVC
一次性使用输液器 | 中选 | 无增量资格 | 1.53 | 19类 | 微孔过滤输液器（含DEHP） | 一次性使用精密过滤输液器 带针————JD-5.0μm | 国械注准20163140242 | 河南曙光汇知康生物科技股份有限公司 | 河南曙光汇知康生物科技股份有限公司 | 0.6×20 TW LB（双翼） | JD-5.0μm | 微孔过滤输液器 | PVC | 常规 | 带针 | 导管长度（mm）：1300 | C1423012020000108496 | 0004620 | MA.156.M0.100204.13610770 | 该产品由瓶塞穿刺器保护套、瓶塞穿刺器、进气器件（空气过滤器）、管路（软管）、三叉（先配）、四叉（先配）、流量调节器、滴管、滴斗、自排气装置（选配）、乳胶帽（选配）、止流夹（选配）、开关调节器（选配）、精密药液过滤器（标称孔径可为2.0μm、3.0μm或5.0μm）、外圆锥接头，外圆锥接头保护套（也称端帽，选配）、静脉输液针（选配）组成。本产品采用环氧乙烷，无菌、无热原。 | 该产品由瓶塞穿刺器保护套、瓶塞穿刺器、进气器件（空气过滤器）、管路（软管）、三叉（先配）、四叉（先配）、流量调节器、滴管、滴斗、自排气装置（选配）、乳胶帽（选配）、止流夹（选配）、开关调节器（选配）、精密药液过滤器（标称孔径可为2.0μm、3.0μm或5.0μm）、外圆锥接头，外圆锥接头保护套（也称端帽，选配）、静脉输液针（选配）组成。本产品采用环氧乙烷，无菌、无热原。 | 三类 | 产品应贮存在无腐蚀性气体、通风良好和清洁的环境内，并对产品有充分的保护。产品在运输时应防止重压、阳光直晒和雨雪浸淋。 两年 | PVC
一次性使用输液器 | 中选 | 无增量资格 | 1.53 | 19类 | 微孔过滤输液器（含DEHP） | 一次性使用精密过滤输液器 带针————JDY-2.0μm | 国械注准20163140242 | 河南曙光汇知康生物科技股份有限公司 | 河南曙光汇知康生物科技股份有限公司 | 0.8×20 TW LB（双翼） | JDY-2.0μm | 微孔过滤输液器 | PVC | 常规 | 带针 | 导管长度（mm）：1300 | C1423012020000108496 | 0013806 | 无 | 该产品由瓶塞穿刺器保护套、瓶塞穿刺器、进气器件（空气过滤器）、管路（软管）、三叉（先配）、四叉（先配）、流量调节器、滴管、滴斗、自排气装置（选配）、乳胶帽（选配）、止流夹（选配）、开关调节器（选配）、精密药液过滤器（标称孔径可为2.0μm、3.0μm或5.0μm）、外圆锥接头，外圆锥接头保护套（也称端帽，选配）、静脉输液针（选配）组成。本产品采用环氧乙烷，无菌、无热原。 | 该产品由瓶塞穿刺器保护套、瓶塞穿刺器、进气器件（空气过滤器）、管路（软管）、三叉（先配）、四叉（先配）、流量调节器、滴管、滴斗、自排气装置（选配）、乳胶帽（选配）、止流夹（选配）、开关调节器（选配）、精密药液过滤器（标称孔径可为2.0μm、3.0μm或5.0μm）、外圆锥接头，外圆锥接头保护套（也称端帽，选配）、静脉输液针（选配）组成。本产品采用环氧乙烷，无菌、无热原。 | 三类 | 产品应贮存在无腐蚀性气体、通风良好和清洁的环境内，并对产品有充分的保护。产品在运输时应防止重压、阳光直晒和雨雪浸淋。 两年 | PVC
一次性使用输液器 | 中选 | 无增量资格 | 1.53 | 19类 | 微孔过滤输液器（含DEHP） | 一次性使用精密过滤输液器 带针————JB-2.0μm | 国械注准20163140242 | 河南曙光汇知康生物科技股份有限公司 | 河南曙光汇知康生物科技股份有限公司 | 0.9×27 TW LB | JB-2.0μm | 微孔过滤输液器 | PVC | 常规 | 带针 | 导管长度（mm）：1300 | C1423012020000108496 | 0004153 | 无 | 该产品由瓶塞穿刺器保护套、瓶塞穿刺器、进气器件（空气过滤器）、管路（软管）、三叉（先配）、四叉（先配）、流量调节器、滴管、滴斗、自排气装置（选配）、乳胶帽（选配）、止流夹（选配）、开关调节器（选配）、精密药液过滤器（标称孔径可为2.0μm、3.0μm或5.0μm）、外圆锥接头，外圆锥接头保护套（也称端帽，选配）、静脉输液针（选配）组成。本产品采用环氧乙烷，无菌、无热原。 | 该产品由瓶塞穿刺器保护套、瓶塞穿刺器、进气器件（空气过滤器）、管路（软管）、三叉（先配）、四叉（先配）、流量调节器、滴管、滴斗、自排气装置（选配）、乳胶帽（选配）、止流夹（选配）、开关调节器（选配）、精密药液过滤器（标称孔径可为2.0μm、3.0μm或5.0μm）、外圆锥接头，外圆锥接头保护套（也称端帽，选配）、静脉输液针（选配）组成。本产品采用环氧乙烷，无菌、无热原。 | 三类 | 产品应贮存在无腐蚀性气体、通风良好和清洁的环境内，并对产品有充分的保护。产品在运输时应防止重压、阳光直晒和雨雪浸淋。 两年 | PVC
一次性使用输液器 | 中选 | 无增量资格 | 1.53 | 19类 | 微孔过滤输液器（含DEHP） | 一次性使用精密过滤输液器 带针————JEY-5.0μm | 国械注准20163140242 | 河南曙光汇知康生物科技股份有限公司 | 河南曙光汇知康生物科技股份有限公司 | 0.8×20 TW SB（双翼） | JEY-5.0μm | 微孔过滤输液器 | PVC | 常规 | 带针 | 导管长度（mm）：1300 | C1423012020000108496 | 0013809 | 无 | 该产品由瓶塞穿刺器保护套、瓶塞穿刺器、进气器件（空气过滤器）、管路（软管）、三叉（先配）、四叉（先配）、流量调节器、滴管、滴斗、自排气装置（选配）、乳胶帽（选配）、止流夹（选配）、开关调节器（选配）、精密药液过滤器（标称孔径可为2.0μm、3.0μm或5.0μm）、外圆锥接头，外圆锥接头保护套（也称端帽，选配）、静脉输液针（选配）组成。本产品采用环氧乙烷，无菌、无热原。 | 该产品由瓶塞穿刺器保护套、瓶塞穿刺器、进气器件（空气过滤器）、管路（软管）、三叉（先配）、四叉（先配）、流量调节器、滴管、滴斗、自排气装置（选配）、乳胶帽（选配）、止流夹（选配）、开关调节器（选配）、精密药液过滤器（标称孔径可为2.0μm、3.0μm或5.0μm）、外圆锥接头，外圆锥接头保护套（也称端帽，选配）、静脉输液针（选配）组成。本产品采用环氧乙烷，无菌、无热原。 | 三类 | 产品应贮存在无腐蚀性气体、通风良好和清洁的环境内，并对产品有充分的保护。产品在运输时应防止重压、阳光直晒和雨雪浸淋。 两年 | PVC
一次性使用输液器 | 中选 | 无增量资格 | 1.53 | 19类 | 微孔过滤输液器（含DEHP） | 一次性使用精密过滤输液器 带针————JB-2.0μm | 国械注准20163140242 | 河南曙光汇知康生物科技股份有限公司 | 河南曙光汇知康生物科技股份有限公司 | 0.7×20 TW LB（双翼） | JB-2.0μm | 微孔过滤输液器 | PVC | 常规 | 带针 | 导管长度（mm）：1300 | C1423012020000108496 | 0004186 | 无 | 该产品由瓶塞穿刺器保护套、瓶塞穿刺器、进气器件（空气过滤器）、管路（软管）、三叉（先配）、四叉（先配）、流量调节器、滴管、滴斗、自排气装置（选配）、乳胶帽（选配）、止流夹（选配）、开关调节器（选配）、精密药液过滤器（标称孔径可为2.0μm、3.0μm或5.0μm）、外圆锥接头，外圆锥接头保护套（也称端帽，选配）、静脉输液针（选配）组成。本产品采用环氧乙烷，无菌、无热原。 | 该产品由瓶塞穿刺器保护套、瓶塞穿刺器、进气器件（空气过滤器）、管路（软管）、三叉（先配）、四叉（先配）、流量调节器、滴管、滴斗、自排气装置（选配）、乳胶帽（选配）、止流夹（选配）、开关调节器（选配）、精密药液过滤器（标称孔径可为2.0μm、3.0μm或5.0μm）、外圆锥接头，外圆锥接头保护套（也称端帽，选配）、静脉输液针（选配）组成。本产品采用环氧乙烷，无菌、无热原。 | 三类 | 产品应贮存在无腐蚀性气体、通风良好和清洁的环境内，并对产品有充分的保护。产品在运输时应防止重压、阳光直晒和雨雪浸淋。 两年 | PVC
一次性使用输液器 | 中选 | 无增量资格 | 1.53 | 19类 | 微孔过滤输液器（含DEHP） | 一次性使用精密过滤输液器 带针————JA-2.0μm | 国械注准20163140242 | 河南曙光汇知康生物科技股份有限公司 | 河南曙光汇知康生物科技股份有限公司 | 0.9×27 TW LB | JA-2.0μm | 微孔过滤输液器 | PVC | 常规 | 带针 | 导管长度（mm）：1300 | C1423012020000108496 | 0004191 | 无 | 该产品由瓶塞穿刺器保护套、瓶塞穿刺器、进气器件（空气过滤器）、管路（软管）、三叉（先配）、四叉（先配）、流量调节器、滴管、滴斗、自排气装置（选配）、乳胶帽（选配）、止流夹（选配）、开关调节器（选配）、精密药液过滤器（标称孔径可为2.0μm、3.0μm或5.0μm）、外圆锥接头，外圆锥接头保护套（也称端帽，选配）、静脉输液针（选配）组成。本产品采用环氧乙烷，无菌、无热原。 | 该产品由瓶塞穿刺器保护套、瓶塞穿刺器、进气器件（空气过滤器）、管路（软管）、三叉（先配）、四叉（先配）、流量调节器、滴管、滴斗、自排气装置（选配）、乳胶帽（选配）、止流夹（选配）、开关调节器（选配）、精密药液过滤器（标称孔径可为2.0μm、3.0μm或5.0μm）、外圆锥接头，外圆锥接头保护套（也称端帽，选配）、静脉输液针（选配）组成。本产品采用环氧乙烷，无菌、无热原。 | 三类 | 产品应贮存在无腐蚀性气体、通风良好和清洁的环境内，并对产品有充分的保护。产品在运输时应防止重压、阳光直晒和雨雪浸淋。 两年 | PVC
一次性使用输液器 | 中选 | 无增量资格 | 1.53 | 19类 | 微孔过滤输液器（含DEHP） | 一次性使用精密过滤输液器 带针————JC-2.0μm | 国械注准20163140242 | 河南曙光汇知康生物科技股份有限公司 | 河南曙光汇知康生物科技股份有限公司 | 0.6×25 TW LB | JC-2.0μm | 微孔过滤输液器 | PVC | 常规 | 带针 | 导管长度（mm）：1300 | C1423012020000108496 | 0004156 | 无 | 该产品由瓶塞穿刺器保护套、瓶塞穿刺器、进气器件（空气过滤器）、管路（软管）、三叉（先配）、四叉（先配）、流量调节器、滴管、滴斗、自排气装置（选配）、乳胶帽（选配）、止流夹（选配）、开关调节器（选配）、精密药液过滤器（标称孔径可为2.0μm、3.0μm或5.0μm）、外圆锥接头，外圆锥接头保护套（也称端帽，选配）、静脉输液针（选配）组成。本产品采用环氧乙烷，无菌、无热原。 | 该产品由瓶塞穿刺器保护套、瓶塞穿刺器、进气器件（空气过滤器）、管路（软管）、三叉（先配）、四叉（先配）、流量调节器、滴管、滴斗、自排气装置（选配）、乳胶帽（选配）、止流夹（选配）、开关调节器（选配）、精密药液过滤器（标称孔径可为2.0μm、3.0μm或5.0μm）、外圆锥接头，外圆锥接头保护套（也称端帽，选配）、静脉输液针（选配）组成。本产品采用环氧乙烷，无菌、无热原。 | 三类 | 产品应贮存在无腐蚀性气体、通风良好和清洁的环境内，并对产品有充分的保护。产品在运输时应防止重压、阳光直晒和雨雪浸淋。 两年 | PVC
一次性使用输液器 | 中选 | 无增量资格 | 1.53 | 19类 | 微孔过滤输液器（含DEHP） | 一次性使用精密过滤输液器 带针————JE-2.0μm | 国械注准20163140242 | 河南曙光汇知康生物科技股份有限公司 | 河南曙光汇知康生物科技股份有限公司 | 1.2×31 TW LB | JE-2.0μm | 微孔过滤输液器 | PVC | 常规 | 带针 | 导管长度（mm）：1300 | C1423012020000108496 | 0004154 | 无 | 该产品由瓶塞穿刺器保护套、瓶塞穿刺器、进气器件（空气过滤器）、管路（软管）、三叉（先配）、四叉（先配）、流量调节器、滴管、滴斗、自排气装置（选配）、乳胶帽（选配）、止流夹（选配）、开关调节器（选配）、精密药液过滤器（标称孔径可为2.0μm、3.0μm或5.0μm）、外圆锥接头，外圆锥接头保护套（也称端帽，选配）、静脉输液针（选配）组成。本产品采用环氧乙烷，无菌、无热原。 | 该产品由瓶塞穿刺器保护套、瓶塞穿刺器、进气器件（空气过滤器）、管路（软管）、三叉（先配）、四叉（先配）、流量调节器、滴管、滴斗、自排气装置（选配）、乳胶帽（选配）、止流夹（选配）、开关调节器（选配）、精密药液过滤器（标称孔径可为2.0μm、3.0μm或5.0μm）、外圆锥接头，外圆锥接头保护套（也称端帽，选配）、静脉输液针（选配）组成。本产品采用环氧乙烷，无菌、无热原。 | 三类 | 产品应贮存在无腐蚀性气体、通风良好和清洁的环境内，并对产品有充分的保护。产品在运输时应防止重压、阳光直晒和雨雪浸淋。 两年 | PVC
一次性使用输液器 | 中选 | 无增量资格 | 1.53 | 19类 | 微孔过滤输液器（含DEHP） | 一次性使用精密过滤输液器 带针————JB-3.0μm | 国械注准20163140242 | 河南曙光汇知康生物科技股份有限公司 | 河南曙光汇知康生物科技股份有限公司 | 0.7×25 TW LB | JB-3.0μm | 微孔过滤输液器 | PVC | 常规 | 带针 | 导管长度（mm）：1300 | C1423012020000108496 | 0013820 | 无 | 该产品由瓶塞穿刺器保护套、瓶塞穿刺器、进气器件（空气过滤器）、管路（软管）、三叉（先配）、四叉（先配）、流量调节器、滴管、滴斗、自排气装置（选配）、乳胶帽（选配）、止流夹（选配）、开关调节器（选配）、精密药液过滤器（标称孔径可为2.0μm、3.0μm或5.0μm）、外圆锥接头，外圆锥接头保护套（也称端帽，选配）、静脉输液针（选配）组成。本产品采用环氧乙烷，无菌、无热原。 | 该产品由瓶塞穿刺器保护套、瓶塞穿刺器、进气器件（空气过滤器）、管路（软管）、三叉（先配）、四叉（先配）、流量调节器、滴管、滴斗、自排气装置（选配）、乳胶帽（选配）、止流夹（选配）、开关调节器（选配）、精密药液过滤器（标称孔径可为2.0μm、3.0μm或5.0μm）、外圆锥接头，外圆锥接头保护套（也称端帽，选配）、静脉输液针（选配）组成。本产品采用环氧乙烷，无菌、无热原。 | 三类 | 产品应贮存在无腐蚀性气体、通风良好和清洁的环境内，并对产品有充分的保护。产品在运输时应防止重压、阳光直晒和雨雪浸淋。 两年 | PVC
一次性使用输液器 | 中选 | 无增量资格 | 1.53 | 19类 | 微孔过滤输液器（含DEHP） | 一次性使用精密过滤输液器 带针————JDY-5.0μm | 国械注准20163140242 | 河南曙光汇知康生物科技股份有限公司 | 河南曙光汇知康生物科技股份有限公司 | 0.55×20 RW SB（双翼） | JDY-5.0μm | 微孔过滤输液器 | PVC | 常规 | 带针 | 导管长度（mm）：1300 | C1423012020000108496 | 0013823 | MA.156.M0.100204.13611528 | 该产品由瓶塞穿刺器保护套、瓶塞穿刺器、进气器件（空气过滤器）、管路（软管）、三叉（先配）、四叉（先配）、流量调节器、滴管、滴斗、自排气装置（选配）、乳胶帽（选配）、止流夹（选配）、开关调节器（选配）、精密药液过滤器（标称孔径可为2.0μm、3.0μm或5.0μm）、外圆锥接头，外圆锥接头保护套（也称端帽，选配）、静脉输液针（选配）组成。本产品采用环氧乙烷，无菌、无热原。 | 该产品由瓶塞穿刺器保护套、瓶塞穿刺器、进气器件（空气过滤器）、管路（软管）、三叉（先配）、四叉（先配）、流量调节器、滴管、滴斗、自排气装置（选配）、乳胶帽（选配）、止流夹（选配）、开关调节器（选配）、精密药液过滤器（标称孔径可为2.0μm、3.0μm或5.0μm）、外圆锥接头，外圆锥接头保护套（也称端帽，选配）、静脉输液针（选配）组成。本产品采用环氧乙烷，无菌、无热原。 | 三类 | 产品应贮存在无腐蚀性气体、通风良好和清洁的环境内，并对产品有充分的保护。产品在运输时应防止重压、阳光直晒和雨雪浸淋。 两年 | PVC
一次性使用输液器 | 中选 | 无增量资格 | 1.53 | 19类 | 微孔过滤输液器（含DEHP） | 一次性使用精密过滤输液器 带针————JC-3.0μm | 国械注准20163140242 | 河南曙光汇知康生物科技股份有限公司 | 河南曙光汇知康生物科技股份有限公司 | 0.5×20 RW SB（双翼） | JC-3.0μm | 微孔过滤输液器 | PVC | 常规 | 带针 | 导管长度（mm）：1300 | C1423012020000108496 | 0013826 | 无 | 该产品由瓶塞穿刺器保护套、瓶塞穿刺器、进气器件（空气过滤器）、管路（软管）、三叉（先配）、四叉（先配）、流量调节器、滴管、滴斗、自排气装置（选配）、乳胶帽（选配）、止流夹（选配）、开关调节器（选配）、精密药液过滤器（标称孔径可为2.0μm、3.0μm或5.0μm）、外圆锥接头，外圆锥接头保护套（也称端帽，选配）、静脉输液针（选配）组成。本产品采用环氧乙烷，无菌、无热原。 | 该产品由瓶塞穿刺器保护套、瓶塞穿刺器、进气器件（空气过滤器）、管路（软管）、三叉（先配）、四叉（先配）、流量调节器、滴管、滴斗、自排气装置（选配）、乳胶帽（选配）、止流夹（选配）、开关调节器（选配）、精密药液过滤器（标称孔径可为2.0μm、3.0μm或5.0μm）、外圆锥接头，外圆锥接头保护套（也称端帽，选配）、静脉输液针（选配）组成。本产品采用环氧乙烷，无菌、无热原。 | 三类 | 产品应贮存在无腐蚀性气体、通风良好和清洁的环境内，并对产品有充分的保护。产品在运输时应防止重压、阳光直晒和雨雪浸淋。 两年 | PVC
一次性使用输液器 | 中选 | 无增量资格 | 1.53 | 19类 | 微孔过滤输液器（含DEHP） | 一次性使用精密过滤输液器 带针————JD-5.0μm | 国械注准20163140242 | 河南曙光汇知康生物科技股份有限公司 | 河南曙光汇知康生物科技股份有限公司 | 0.7×20 TW LB | JD-5.0μm | 微孔过滤输液器 | PVC | 常规 | 带针 | 导管长度（mm）：1300 | C1423012020000108496 | 0004609 | MA.156.M0.100204.13610663 | 该产品由瓶塞穿刺器保护套、瓶塞穿刺器、进气器件（空气过滤器）、管路（软管）、三叉（先配）、四叉（先配）、流量调节器、滴管、滴斗、自排气装置（选配）、乳胶帽（选配）、止流夹（选配）、开关调节器（选配）、精密药液过滤器（标称孔径可为2.0μm、3.0μm或5.0μm）、外圆锥接头，外圆锥接头保护套（也称端帽，选配）、静脉输液针（选配）组成。本产品采用环氧乙烷，无菌、无热原。 | 该产品由瓶塞穿刺器保护套、瓶塞穿刺器、进气器件（空气过滤器）、管路（软管）、三叉（先配）、四叉（先配）、流量调节器、滴管、滴斗、自排气装置（选配）、乳胶帽（选配）、止流夹（选配）、开关调节器（选配）、精密药液过滤器（标称孔径可为2.0μm、3.0μm或5.0μm）、外圆锥接头，外圆锥接头保护套（也称端帽，选配）、静脉输液针（选配）组成。本产品采用环氧乙烷，无菌、无热原。 | 三类 | 产品应贮存在无腐蚀性气体、通风良好和清洁的环境内，并对产品有充分的保护。产品在运输时应防止重压、阳光直晒和雨雪浸淋。 两年 | PVC
一次性使用输液器 | 中选 | 无增量资格 | 1.53 | 19类 | 微孔过滤输液器（含DEHP） | 一次性使用精密过滤输液器 带针————JDY-5.0μm | 国械注准20163140242 | 河南曙光汇知康生物科技股份有限公司 | 河南曙光汇知康生物科技股份有限公司 | 0.5×19 RW LB | JDY-5.0μm | 微孔过滤输液器 | PVC | 常规 | 带针 | 导管长度（mm）：1300 | C1423012020000108496 | 0013832 | MA.156.M0.100204.13611421 | 该产品由瓶塞穿刺器保护套、瓶塞穿刺器、进气器件（空气过滤器）、管路（软管）、三叉（先配）、四叉（先配）、流量调节器、滴管、滴斗、自排气装置（选配）、乳胶帽（选配）、止流夹（选配）、开关调节器（选配）、精密药液过滤器（标称孔径可为2.0μm、3.0μm或5.0μm）、外圆锥接头，外圆锥接头保护套（也称端帽，选配）、静脉输液针（选配）组成。本产品采用环氧乙烷，无菌、无热原。 | 该产品由瓶塞穿刺器保护套、瓶塞穿刺器、进气器件（空气过滤器）、管路（软管）、三叉（先配）、四叉（先配）、流量调节器、滴管、滴斗、自排气装置（选配）、乳胶帽（选配）、止流夹（选配）、开关调节器（选配）、精密药液过滤器（标称孔径可为2.0μm、3.0μm或5.0μm）、外圆锥接头，外圆锥接头保护套（也称端帽，选配）、静脉输液针（选配）组成。本产品采用环氧乙烷，无菌、无热原。 | 三类 | 产品应贮存在无腐蚀性气体、通风良好和清洁的环境内，并对产品有充分的保护。产品在运输时应防止重压、阳光直晒和雨雪浸淋。 两年 | PVC
一次性使用输液器 | 中选 | 无增量资格 | 1.53 | 19类 | 微孔过滤输液器（含DEHP） | 一次性使用精密过滤输液器 带针————JEY-5.0μm | 国械注准20163140242 | 河南曙光汇知康生物科技股份有限公司 | 河南曙光汇知康生物科技股份有限公司 | 0.7×25 TW LB | JEY-5.0μm | 微孔过滤输液器 | PVC | 常规 | 带针 | 导管长度（mm）：1300 | C1423012020000108496 | 0013839 | 无 | 该产品由瓶塞穿刺器保护套、瓶塞穿刺器、进气器件（空气过滤器）、管路（软管）、三叉（先配）、四叉（先配）、流量调节器、滴管、滴斗、自排气装置（选配）、乳胶帽（选配）、止流夹（选配）、开关调节器（选配）、精密药液过滤器（标称孔径可为2.0μm、3.0μm或5.0μm）、外圆锥接头，外圆锥接头保护套（也称端帽，选配）、静脉输液针（选配）组成。本产品采用环氧乙烷，无菌、无热原。 | 该产品由瓶塞穿刺器保护套、瓶塞穿刺器、进气器件（空气过滤器）、管路（软管）、三叉（先配）、四叉（先配）、流量调节器、滴管、滴斗、自排气装置（选配）、乳胶帽（选配）、止流夹（选配）、开关调节器（选配）、精密药液过滤器（标称孔径可为2.0μm、3.0μm或5.0μm）、外圆锥接头，外圆锥接头保护套（也称端帽，选配）、静脉输液针（选配）组成。本产品采用环氧乙烷，无菌、无热原。 | 三类 | 产品应贮存在无腐蚀性气体、通风良好和清洁的环境内，并对产品有充分的保护。产品在运输时应防止重压、阳光直晒和雨雪浸淋。 两年 | PVC
一次性使用输液器 | 中选 | 无增量资格 | 1.53 | 19类 | 微孔过滤输液器（含DEHP） | 一次性使用精密过滤输液器 带针————JCY-5.0μm | 国械注准20163140242 | 河南曙光汇知康生物科技股份有限公司 | 河南曙光汇知康生物科技股份有限公司 | 0.9×27 TW LB | JCY-5.0μm | 微孔过滤输液器 | PVC | 常规 | 带针 | 导管长度（mm）：1300 | C1423012020000108496 | 0013841 | MA.156.M0.100204.13611298 | 该产品由瓶塞穿刺器保护套、瓶塞穿刺器、进气器件（空气过滤器）、管路（软管）、三叉（先配）、四叉（先配）、流量调节器、滴管、滴斗、自排气装置（选配）、乳胶帽（选配）、止流夹（选配）、开关调节器（选配）、精密药液过滤器（标称孔径可为2.0μm、3.0μm或5.0μm）、外圆锥接头，外圆锥接头保护套（也称端帽，选配）、静脉输液针（选配）组成。本产品采用环氧乙烷，无菌、无热原。 | 该产品由瓶塞穿刺器保护套、瓶塞穿刺器、进气器件（空气过滤器）、管路（软管）、三叉（先配）、四叉（先配）、流量调节器、滴管、滴斗、自排气装置（选配）、乳胶帽（选配）、止流夹（选配）、开关调节器（选配）、精密药液过滤器（标称孔径可为2.0μm、3.0μm或5.0μm）、外圆锥接头，外圆锥接头保护套（也称端帽，选配）、静脉输液针（选配）组成。本产品采用环氧乙烷，无菌、无热原。 | 三类 | 产品应贮存在无腐蚀性气体、通风良好和清洁的环境内，并对产品有充分的保护。产品在运输时应防止重压、阳光直晒和雨雪浸淋。 两年 | PVC
一次性使用输液器 | 中选 | 无增量资格 | 1.53 | 19类 | 微孔过滤输液器（含DEHP） | 一次性使用精密过滤输液器 带针————JC-3.0μm | 国械注准20163140242 | 河南曙光汇知康生物科技股份有限公司 | 河南曙光汇知康生物科技股份有限公司 | 0.7×20 TW SB（双翼） | JC-3.0μm | 微孔过滤输液器 | PVC | 常规 | 带针 | 导管长度（mm）：1300 | C1423012020000108496 | 0013843 | 无 | 该产品由瓶塞穿刺器保护套、瓶塞穿刺器、进气器件（空气过滤器）、管路（软管）、三叉（先配）、四叉（先配）、流量调节器、滴管、滴斗、自排气装置（选配）、乳胶帽（选配）、止流夹（选配）、开关调节器（选配）、精密药液过滤器（标称孔径可为2.0μm、3.0μm或5.0μm）、外圆锥接头，外圆锥接头保护套（也称端帽，选配）、静脉输液针（选配）组成。本产品采用环氧乙烷，无菌、无热原。 | 该产品由瓶塞穿刺器保护套、瓶塞穿刺器、进气器件（空气过滤器）、管路（软管）、三叉（先配）、四叉（先配）、流量调节器、滴管、滴斗、自排气装置（选配）、乳胶帽（选配）、止流夹（选配）、开关调节器（选配）、精密药液过滤器（标称孔径可为2.0μm、3.0μm或5.0μm）、外圆锥接头，外圆锥接头保护套（也称端帽，选配）、静脉输液针（选配）组成。本产品采用环氧乙烷，无菌、无热原。 | 三类 | 产品应贮存在无腐蚀性气体、通风良好和清洁的环境内，并对产品有充分的保护。产品在运输时应防止重压、阳光直晒和雨雪浸淋。 两年 | PVC
一次性使用输液器 | 中选 | 无增量资格 | 1.53 | 19类 | 微孔过滤输液器（含DEHP） | 一次性使用精密过滤输液器 带针————JD-3.0μm | 国械注准20163140242 | 河南曙光汇知康生物科技股份有限公司 | 河南曙光汇知康生物科技股份有限公司 | 0.6×20 TW SB（双翼） | JD-3.0μm | 微孔过滤输液器 | PVC | 常规 | 带针 | 导管长度（mm）：1300 | C1423012020000108496 | 0013844 | 无 | 该产品由瓶塞穿刺器保护套、瓶塞穿刺器、进气器件（空气过滤器）、管路（软管）、三叉（先配）、四叉（先配）、流量调节器、滴管、滴斗、自排气装置（选配）、乳胶帽（选配）、止流夹（选配）、开关调节器（选配）、精密药液过滤器（标称孔径可为2.0μm、3.0μm或5.0μm）、外圆锥接头，外圆锥接头保护套（也称端帽，选配）、静脉输液针（选配）组成。本产品采用环氧乙烷，无菌、无热原。 | 该产品由瓶塞穿刺器保护套、瓶塞穿刺器、进气器件（空气过滤器）、管路（软管）、三叉（先配）、四叉（先配）、流量调节器、滴管、滴斗、自排气装置（选配）、乳胶帽（选配）、止流夹（选配）、开关调节器（选配）、精密药液过滤器（标称孔径可为2.0μm、3.0μm或5.0μm）、外圆锥接头，外圆锥接头保护套（也称端帽，选配）、静脉输液针（选配）组成。本产品采用环氧乙烷，无菌、无热原。 | 三类 | 产品应贮存在无腐蚀性气体、通风良好和清洁的环境内，并对产品有充分的保护。产品在运输时应防止重压、阳光直晒和雨雪浸淋。 两年 | PVC
一次性使用输液器 | 中选 | 无增量资格 | 1.53 | 19类 | 微孔过滤输液器（含DEHP） | 一次性使用精密过滤输液器 带针————JDY-3.0μm | 国械注准20163140242 | 河南曙光汇知康生物科技股份有限公司 | 河南曙光汇知康生物科技股份有限公司 | 0.8×20 TW LB（双翼） | JDY-3.0μm | 微孔过滤输液器 | PVC | 常规 | 带针 | 导管长度（mm）：1300 | C1423012020000108496 | 0013846 | 无 | 该产品由瓶塞穿刺器保护套、瓶塞穿刺器、进气器件（空气过滤器）、管路（软管）、三叉（先配）、四叉（先配）、流量调节器、滴管、滴斗、自排气装置（选配）、乳胶帽（选配）、止流夹（选配）、开关调节器（选配）、精密药液过滤器（标称孔径可为2.0μm、3.0μm或5.0μm）、外圆锥接头，外圆锥接头保护套（也称端帽，选配）、静脉输液针（选配）组成。本产品采用环氧乙烷，无菌、无热原。 | 该产品由瓶塞穿刺器保护套、瓶塞穿刺器、进气器件（空气过滤器）、管路（软管）、三叉（先配）、四叉（先配）、流量调节器、滴管、滴斗、自排气装置（选配）、乳胶帽（选配）、止流夹（选配）、开关调节器（选配）、精密药液过滤器（标称孔径可为2.0μm、3.0μm或5.0μm）、外圆锥接头，外圆锥接头保护套（也称端帽，选配）、静脉输液针（选配）组成。本产品采用环氧乙烷，无菌、无热原。 | 三类 | 产品应贮存在无腐蚀性气体、通风良好和清洁的环境内，并对产品有充分的保护。产品在运输时应防止重压、阳光直晒和雨雪浸淋。 两年 | PVC
一次性使用输液器 | 中选 | 无增量资格 | 1.53 | 19类 | 微孔过滤输液器（含DEHP） | 一次性使用精密过滤输液器 带针————JCY-5.0μm | 国械注准20163140242 | 河南曙光汇知康生物科技股份有限公司 | 河南曙光汇知康生物科技股份有限公司 | 0.55×19 RW LB | JCY-5.0μm | 微孔过滤输液器 | PVC | 常规 | 带针 | 导管长度（mm）：1300 | C1423012020000108496 | 0013850 | MA.156.M0.100204.13611234 | 该产品由瓶塞穿刺器保护套、瓶塞穿刺器、进气器件（空气过滤器）、管路（软管）、三叉（先配）、四叉（先配）、流量调节器、滴管、滴斗、自排气装置（选配）、乳胶帽（选配）、止流夹（选配）、开关调节器（选配）、精密药液过滤器（标称孔径可为2.0μm、3.0μm或5.0μm）、外圆锥接头，外圆锥接头保护套（也称端帽，选配）、静脉输液针（选配）组成。本产品采用环氧乙烷，无菌、无热原。 | 该产品由瓶塞穿刺器保护套、瓶塞穿刺器、进气器件（空气过滤器）、管路（软管）、三叉（先配）、四叉（先配）、流量调节器、滴管、滴斗、自排气装置（选配）、乳胶帽（选配）、止流夹（选配）、开关调节器（选配）、精密药液过滤器（标称孔径可为2.0μm、3.0μm或5.0μm）、外圆锥接头，外圆锥接头保护套（也称端帽，选配）、静脉输液针（选配）组成。本产品采用环氧乙烷，无菌、无热原。 | 三类 | 产品应贮存在无腐蚀性气体、通风良好和清洁的环境内，并对产品有充分的保护。产品在运输时应防止重压、阳光直晒和雨雪浸淋。 两年 | PVC
一次性使用输液器 | 中选 | 无增量资格 | 1.53 | 19类 | 微孔过滤输液器（含DEHP） | 一次性使用精密过滤输液器 带针————JCY-5.0μm | 国械注准20163140242 | 河南曙光汇知康生物科技股份有限公司 | 河南曙光汇知康生物科技股份有限公司 | 0.7×20 TW SB（双翼） | JCY-5.0μm | 微孔过滤输液器 | PVC | 常规 | 带针 | 导管长度（mm）：1300 | C1423012020000108496 | 0013852 | MA.156.M0.100204.13611341 | 该产品由瓶塞穿刺器保护套、瓶塞穿刺器、进气器件（空气过滤器）、管路（软管）、三叉（先配）、四叉（先配）、流量调节器、滴管、滴斗、自排气装置（选配）、乳胶帽（选配）、止流夹（选配）、开关调节器（选配）、精密药液过滤器（标称孔径可为2.0μm、3.0μm或5.0μm）、外圆锥接头，外圆锥接头保护套（也称端帽，选配）、静脉输液针（选配）组成。本产品采用环氧乙烷，无菌、无热原。 | 该产品由瓶塞穿刺器保护套、瓶塞穿刺器、进气器件（空气过滤器）、管路（软管）、三叉（先配）、四叉（先配）、流量调节器、滴管、滴斗、自排气装置（选配）、乳胶帽（选配）、止流夹（选配）、开关调节器（选配）、精密药液过滤器（标称孔径可为2.0μm、3.0μm或5.0μm）、外圆锥接头，外圆锥接头保护套（也称端帽，选配）、静脉输液针（选配）组成。本产品采用环氧乙烷，无菌、无热原。 | 三类 | 产品应贮存在无腐蚀性气体、通风良好和清洁的环境内，并对产品有充分的保护。产品在运输时应防止重压、阳光直晒和雨雪浸淋。 两年 | PVC
一次性使用输液器 | 中选 | 无增量资格 | 1.53 | 19类 | 微孔过滤输液器（含DEHP） | 一次性使用精密过滤输液器 带针————JEY-5.0μm | 国械注准20163140242 | 河南曙光汇知康生物科技股份有限公司 | 河南曙光汇知康生物科技股份有限公司 | 0.5×20 RW SB（双翼） | JEY-5.0μm | 微孔过滤输液器 | PVC | 常规 | 带针 | 导管长度（mm）：1300 | C1423012020000108496 | 0013853 | 无 | 该产品由瓶塞穿刺器保护套、瓶塞穿刺器、进气器件（空气过滤器）、管路（软管）、三叉（先配）、四叉（先配）、流量调节器、滴管、滴斗、自排气装置（选配）、乳胶帽（选配）、止流夹（选配）、开关调节器（选配）、精密药液过滤器（标称孔径可为2.0μm、3.0μm或5.0μm）、外圆锥接头，外圆锥接头保护套（也称端帽，选配）、静脉输液针（选配）组成。本产品采用环氧乙烷，无菌、无热原。 | 该产品由瓶塞穿刺器保护套、瓶塞穿刺器、进气器件（空气过滤器）、管路（软管）、三叉（先配）、四叉（先配）、流量调节器、滴管、滴斗、自排气装置（选配）、乳胶帽（选配）、止流夹（选配）、开关调节器（选配）、精密药液过滤器（标称孔径可为2.0μm、3.0μm或5.0μm）、外圆锥接头，外圆锥接头保护套（也称端帽，选配）、静脉输液针（选配）组成。本产品采用环氧乙烷，无菌、无热原。 | 三类 | 产品应贮存在无腐蚀性气体、通风良好和清洁的环境内，并对产品有充分的保护。产品在运输时应防止重压、阳光直晒和雨雪浸淋。 两年 | PVC
一次性使用输液器 | 中选 | 无增量资格 | 1.53 | 19类 | 微孔过滤输液器（含DEHP） | 一次性使用精密过滤输液器 带针————JD-2.0μm | 国械注准20163140242 | 河南曙光汇知康生物科技股份有限公司 | 河南曙光汇知康生物科技股份有限公司 | 0.55×20 RW SB（双翼） | JD-2.0μm | 微孔过滤输液器 | PVC | 常规 | 带针 | 导管长度（mm）：1300 | C1423012020000108496 | 0004131 | 无 | 该产品由瓶塞穿刺器保护套、瓶塞穿刺器、进气器件（空气过滤器）、管路（软管）、三叉（先配）、四叉（先配）、流量调节器、滴管、滴斗、自排气装置（选配）、乳胶帽（选配）、止流夹（选配）、开关调节器（选配）、精密药液过滤器（标称孔径可为2.0μm、3.0μm或5.0μm）、外圆锥接头，外圆锥接头保护套（也称端帽，选配）、静脉输液针（选配）组成。本产品采用环氧乙烷，无菌、无热原。 | 该产品由瓶塞穿刺器保护套、瓶塞穿刺器、进气器件（空气过滤器）、管路（软管）、三叉（先配）、四叉（先配）、流量调节器、滴管、滴斗、自排气装置（选配）、乳胶帽（选配）、止流夹（选配）、开关调节器（选配）、精密药液过滤器（标称孔径可为2.0μm、3.0μm或5.0μm）、外圆锥接头，外圆锥接头保护套（也称端帽，选配）、静脉输液针（选配）组成。本产品采用环氧乙烷，无菌、无热原。 | 三类 | 产品应贮存在无腐蚀性气体、通风良好和清洁的环境内，并对产品有充分的保护。产品在运输时应防止重压、阳光直晒和雨雪浸淋。 两年 | PVC
一次性使用输液器 | 中选 | 无增量资格 | 1.53 | 19类 | 微孔过滤输液器（含DEHP） | 一次性使用精密过滤输液器 带针————JB-3.0μm | 国械注准20163140242 | 河南曙光汇知康生物科技股份有限公司 | 河南曙光汇知康生物科技股份有限公司 | 0.45×16 RW SB | JB-3.0μm | 微孔过滤输液器 | PVC | 常规 | 带针 | 导管长度（mm）：1300 | C1423012020000108496 | 0013856 | 无 | 该产品由瓶塞穿刺器保护套、瓶塞穿刺器、进气器件（空气过滤器）、管路（软管）、三叉（先配）、四叉（先配）、流量调节器、滴管、滴斗、自排气装置（选配）、乳胶帽（选配）、止流夹（选配）、开关调节器（选配）、精密药液过滤器（标称孔径可为2.0μm、3.0μm或5.0μm）、外圆锥接头，外圆锥接头保护套（也称端帽，选配）、静脉输液针（选配）组成。本产品采用环氧乙烷，无菌、无热原。 | 该产品由瓶塞穿刺器保护套、瓶塞穿刺器、进气器件（空气过滤器）、管路（软管）、三叉（先配）、四叉（先配）、流量调节器、滴管、滴斗、自排气装置（选配）、乳胶帽（选配）、止流夹（选配）、开关调节器（选配）、精密药液过滤器（标称孔径可为2.0μm、3.0μm或5.0μm）、外圆锥接头，外圆锥接头保护套（也称端帽，选配）、静脉输液针（选配）组成。本产品采用环氧乙烷，无菌、无热原。 | 三类 | 产品应贮存在无腐蚀性气体、通风良好和清洁的环境内，并对产品有充分的保护。产品在运输时应防止重压、阳光直晒和雨雪浸淋。 两年 | PVC
一次性使用输液器 | 中选 | 无增量资格 | 1.53 | 19类 | 微孔过滤输液器（含DEHP） | 一次性使用精密过滤输液器 带针————JD-2.0μm | 国械注准20163140242 | 河南曙光汇知康生物科技股份有限公司 | 河南曙光汇知康生物科技股份有限公司 | 0.6×20 TW LB（双翼） | JD-2.0μm | 微孔过滤输液器 | PVC | 常规 | 带针 | 导管长度（mm）：1300 | C1423012020000108496 | 0004173 | 无 | 该产品由瓶塞穿刺器保护套、瓶塞穿刺器、进气器件（空气过滤器）、管路（软管）、三叉（先配）、四叉（先配）、流量调节器、滴管、滴斗、自排气装置（选配）、乳胶帽（选配）、止流夹（选配）、开关调节器（选配）、精密药液过滤器（标称孔径可为2.0μm、3.0μm或5.0μm）、外圆锥接头，外圆锥接头保护套（也称端帽，选配）、静脉输液针（选配）组成。本产品采用环氧乙烷，无菌、无热原。 | 该产品由瓶塞穿刺器保护套、瓶塞穿刺器、进气器件（空气过滤器）、管路（软管）、三叉（先配）、四叉（先配）、流量调节器、滴管、滴斗、自排气装置（选配）、乳胶帽（选配）、止流夹（选配）、开关调节器（选配）、精密药液过滤器（标称孔径可为2.0μm、3.0μm或5.0μm）、外圆锥接头，外圆锥接头保护套（也称端帽，选配）、静脉输液针（选配）组成。本产品采用环氧乙烷，无菌、无热原。 | 三类 | 产品应贮存在无腐蚀性气体、通风良好和清洁的环境内，并对产品有充分的保护。产品在运输时应防止重压、阳光直晒和雨雪浸淋。 两年 | PVC
一次性使用输液器 | 中选 | 无增量资格 | 1.53 | 19类 | 微孔过滤输液器（含DEHP） | 一次性使用精密过滤输液器 带针————JE-2.0μm | 国械注准20163140242 | 河南曙光汇知康生物科技股份有限公司 | 河南曙光汇知康生物科技股份有限公司 | 0.55×19 RW LB | JE-2.0μm | 微孔过滤输液器 | PVC | 常规 | 带针 | 导管长度（mm）：1300 | C1423012020000108496 | 0004111 | 无 | 该产品由瓶塞穿刺器保护套、瓶塞穿刺器、进气器件（空气过滤器）、管路（软管）、三叉（先配）、四叉（先配）、流量调节器、滴管、滴斗、自排气装置（选配）、乳胶帽（选配）、止流夹（选配）、开关调节器（选配）、精密药液过滤器（标称孔径可为2.0μm、3.0μm或5.0μm）、外圆锥接头，外圆锥接头保护套（也称端帽，选配）、静脉输液针（选配）组成。本产品采用环氧乙烷，无菌、无热原。 | 该产品由瓶塞穿刺器保护套、瓶塞穿刺器、进气器件（空气过滤器）、管路（软管）、三叉（先配）、四叉（先配）、流量调节器、滴管、滴斗、自排气装置（选配）、乳胶帽（选配）、止流夹（选配）、开关调节器（选配）、精密药液过滤器（标称孔径可为2.0μm、3.0μm或5.0μm）、外圆锥接头，外圆锥接头保护套（也称端帽，选配）、静脉输液针（选配）组成。本产品采用环氧乙烷，无菌、无热原。 | 三类 | 产品应贮存在无腐蚀性气体、通风良好和清洁的环境内，并对产品有充分的保护。产品在运输时应防止重压、阳光直晒和雨雪浸淋。 两年 | PVC
一次性使用输液器 | 中选 | 无增量资格 | 1.53 | 19类 | 微孔过滤输液器（含DEHP） | 一次性使用精密过滤输液器 带针————JC-2.0μm | 国械注准20163140242 | 河南曙光汇知康生物科技股份有限公司 | 河南曙光汇知康生物科技股份有限公司 | 0.7×25 TW LB | JC-2.0μm | 微孔过滤输液器 | PVC | 常规 | 带针 | 导管长度（mm）：1300 | C1423012020000108496 | 0004193 | 无 | 该产品由瓶塞穿刺器保护套、瓶塞穿刺器、进气器件（空气过滤器）、管路（软管）、三叉（先配）、四叉（先配）、流量调节器、滴管、滴斗、自排气装置（选配）、乳胶帽（选配）、止流夹（选配）、开关调节器（选配）、精密药液过滤器（标称孔径可为2.0μm、3.0μm或5.0μm）、外圆锥接头，外圆锥接头保护套（也称端帽，选配）、静脉输液针（选配）组成。本产品采用环氧乙烷，无菌、无热原。 | 该产品由瓶塞穿刺器保护套、瓶塞穿刺器、进气器件（空气过滤器）、管路（软管）、三叉（先配）、四叉（先配）、流量调节器、滴管、滴斗、自排气装置（选配）、乳胶帽（选配）、止流夹（选配）、开关调节器（选配）、精密药液过滤器（标称孔径可为2.0μm、3.0μm或5.0μm）、外圆锥接头，外圆锥接头保护套（也称端帽，选配）、静脉输液针（选配）组成。本产品采用环氧乙烷，无菌、无热原。 | 三类 | 产品应贮存在无腐蚀性气体、通风良好和清洁的环境内，并对产品有充分的保护。产品在运输时应防止重压、阳光直晒和雨雪浸淋。 两年 | PVC
一次性使用输液器 | 中选 | 无增量资格 | 1.53 | 19类 | 微孔过滤输液器（含DEHP） | 一次性使用精密过滤输液器 带针————JEY-3.0μm | 国械注准20163140242 | 河南曙光汇知康生物科技股份有限公司 | 河南曙光汇知康生物科技股份有限公司 | 0.9×20 TW SB（双翼） | JEY-3.0μm | 微孔过滤输液器 | PVC | 常规 | 带针 | 导管长度（mm）：1300 | C1423012020000108496 | 0013861 | 无 | 该产品由瓶塞穿刺器保护套、瓶塞穿刺器、进气器件（空气过滤器）、管路（软管）、三叉（先配）、四叉（先配）、流量调节器、滴管、滴斗、自排气装置（选配）、乳胶帽（选配）、止流夹（选配）、开关调节器（选配）、精密药液过滤器（标称孔径可为2.0μm、3.0μm或5.0μm）、外圆锥接头，外圆锥接头保护套（也称端帽，选配）、静脉输液针（选配）组成。本产品采用环氧乙烷，无菌、无热原。 | 该产品由瓶塞穿刺器保护套、瓶塞穿刺器、进气器件（空气过滤器）、管路（软管）、三叉（先配）、四叉（先配）、流量调节器、滴管、滴斗、自排气装置（选配）、乳胶帽（选配）、止流夹（选配）、开关调节器（选配）、精密药液过滤器（标称孔径可为2.0μm、3.0μm或5.0μm）、外圆锥接头，外圆锥接头保护套（也称端帽，选配）、静脉输液针（选配）组成。本产品采用环氧乙烷，无菌、无热原。 | 三类 | 产品应贮存在无腐蚀性气体、通风良好和清洁的环境内，并对产品有充分的保护。产品在运输时应防止重压、阳光直晒和雨雪浸淋。 两年 | PVC
一次性使用输液器 | 中选 | 无增量资格 | 1.53 | 19类 | 微孔过滤输液器（含DEHP） | 一次性使用精密过滤输液器 带针————JDY-2.0μm | 国械注准20163140242 | 河南曙光汇知康生物科技股份有限公司 | 河南曙光汇知康生物科技股份有限公司 | 0.6×20 TW SB（双翼） | JDY-2.0μm | 微孔过滤输液器 | PVC | 常规 | 带针 | 导管长度（mm）：1300 | C1423012020000108496 | 0013863 | 无 | 该产品由瓶塞穿刺器保护套、瓶塞穿刺器、进气器件（空气过滤器）、管路（软管）、三叉（先配）、四叉（先配）、流量调节器、滴管、滴斗、自排气装置（选配）、乳胶帽（选配）、止流夹（选配）、开关调节器（选配）、精密药液过滤器（标称孔径可为2.0μm、3.0μm或5.0μm）、外圆锥接头，外圆锥接头保护套（也称端帽，选配）、静脉输液针（选配）组成。本产品采用环氧乙烷，无菌、无热原。 | 该产品由瓶塞穿刺器保护套、瓶塞穿刺器、进气器件（空气过滤器）、管路（软管）、三叉（先配）、四叉（先配）、流量调节器、滴管、滴斗、自排气装置（选配）、乳胶帽（选配）、止流夹（选配）、开关调节器（选配）、精密药液过滤器（标称孔径可为2.0μm、3.0μm或5.0μm）、外圆锥接头，外圆锥接头保护套（也称端帽，选配）、静脉输液针（选配）组成。本产品采用环氧乙烷，无菌、无热原。 | 三类 | 产品应贮存在无腐蚀性气体、通风良好和清洁的环境内，并对产品有充分的保护。产品在运输时应防止重压、阳光直晒和雨雪浸淋。 两年 | PVC
一次性使用输液器 | 中选 | 无增量资格 | 1.53 | 19类 | 微孔过滤输液器（含DEHP） | 一次性使用精密过滤输液器 带针————JD-2.0μm | 国械注准20163140242 | 河南曙光汇知康生物科技股份有限公司 | 河南曙光汇知康生物科技股份有限公司 | 0.7×25 TW LB | JD-2.0μm | 微孔过滤输液器 | PVC | 常规 | 带针 | 导管长度（mm）：1300 | C1423012020000108496 | 0004117 | 无 | 该产品由瓶塞穿刺器保护套、瓶塞穿刺器、进气器件（空气过滤器）、管路（软管）、三叉（先配）、四叉（先配）、流量调节器、滴管、滴斗、自排气装置（选配）、乳胶帽（选配）、止流夹（选配）、开关调节器（选配）、精密药液过滤器（标称孔径可为2.0μm、3.0μm或5.0μm）、外圆锥接头，外圆锥接头保护套（也称端帽，选配）、静脉输液针（选配）组成。本产品采用环氧乙烷，无菌、无热原。 | 该产品由瓶塞穿刺器保护套、瓶塞穿刺器、进气器件（空气过滤器）、管路（软管）、三叉（先配）、四叉（先配）、流量调节器、滴管、滴斗、自排气装置（选配）、乳胶帽（选配）、止流夹（选配）、开关调节器（选配）、精密药液过滤器（标称孔径可为2.0μm、3.0μm或5.0μm）、外圆锥接头，外圆锥接头保护套（也称端帽，选配）、静脉输液针（选配）组成。本产品采用环氧乙烷，无菌、无热原。 | 三类 | 产品应贮存在无腐蚀性气体、通风良好和清洁的环境内，并对产品有充分的保护。产品在运输时应防止重压、阳光直晒和雨雪浸淋。 两年 | PVC
一次性使用输液器 | 中选 | 无增量资格 | 1.53 | 19类 | 微孔过滤输液器（含DEHP） | 一次性使用精密过滤输液器 带针————JB-2.0μm | 国械注准20163140242 | 河南曙光汇知康生物科技股份有限公司 | 河南曙光汇知康生物科技股份有限公司 | 0.6×20 TW SB（双翼） | JB-2.0μm | 微孔过滤输液器 | PVC | 常规 | 带针 | 导管长度（mm）：1300 | C1423012020000108496 | 0004169 | 无 | 该产品由瓶塞穿刺器保护套、瓶塞穿刺器、进气器件（空气过滤器）、管路（软管）、三叉（先配）、四叉（先配）、流量调节器、滴管、滴斗、自排气装置（选配）、乳胶帽（选配）、止流夹（选配）、开关调节器（选配）、精密药液过滤器（标称孔径可为2.0μm、3.0μm或5.0μm）、外圆锥接头，外圆锥接头保护套（也称端帽，选配）、静脉输液针（选配）组成。本产品采用环氧乙烷，无菌、无热原。 | 该产品由瓶塞穿刺器保护套、瓶塞穿刺器、进气器件（空气过滤器）、管路（软管）、三叉（先配）、四叉（先配）、流量调节器、滴管、滴斗、自排气装置（选配）、乳胶帽（选配）、止流夹（选配）、开关调节器（选配）、精密药液过滤器（标称孔径可为2.0μm、3.0μm或5.0μm）、外圆锥接头，外圆锥接头保护套（也称端帽，选配）、静脉输液针（选配）组成。本产品采用环氧乙烷，无菌、无热原。 | 三类 | 产品应贮存在无腐蚀性气体、通风良好和清洁的环境内，并对产品有充分的保护。产品在运输时应防止重压、阳光直晒和雨雪浸淋。 两年 | PVC
一次性使用输液器 | 中选 | 无增量资格 | 1.53 | 19类 | 微孔过滤输液器（含DEHP） | 一次性使用精密过滤输液器 带针————JB-3.0μm | 国械注准20163140242 | 河南曙光汇知康生物科技股份有限公司 | 河南曙光汇知康生物科技股份有限公司 | 1.2×31 TW LB | JB-3.0μm | 微孔过滤输液器 | PVC | 常规 | 带针 | 导管长度（mm）：1300 | C1423012020000108496 | 0013873 | 无 | 该产品由瓶塞穿刺器保护套、瓶塞穿刺器、进气器件（空气过滤器）、管路（软管）、三叉（先配）、四叉（先配）、流量调节器、滴管、滴斗、自排气装置（选配）、乳胶帽（选配）、止流夹（选配）、开关调节器（选配）、精密药液过滤器（标称孔径可为2.0μm、3.0μm或5.0μm）、外圆锥接头，外圆锥接头保护套（也称端帽，选配）、静脉输液针（选配）组成。本产品采用环氧乙烷，无菌、无热原。 | 该产品由瓶塞穿刺器保护套、瓶塞穿刺器、进气器件（空气过滤器）、管路（软管）、三叉（先配）、四叉（先配）、流量调节器、滴管、滴斗、自排气装置（选配）、乳胶帽（选配）、止流夹（选配）、开关调节器（选配）、精密药液过滤器（标称孔径可为2.0μm、3.0μm或5.0μm）、外圆锥接头，外圆锥接头保护套（也称端帽，选配）、静脉输液针（选配）组成。本产品采用环氧乙烷，无菌、无热原。 | 三类 | 产品应贮存在无腐蚀性气体、通风良好和清洁的环境内，并对产品有充分的保护。产品在运输时应防止重压、阳光直晒和雨雪浸淋。 两年 | PVC
一次性使用输液器 | 中选 | 无增量资格 | 1.53 | 19类 | 微孔过滤输液器（含DEHP） | 一次性使用精密过滤输液器 带针————JCY-3.0μm | 国械注准20163140242 | 河南曙光汇知康生物科技股份有限公司 | 河南曙光汇知康生物科技股份有限公司 | 0.7×20 TW SB（双翼） | JCY-3.0μm | 微孔过滤输液器 | PVC | 常规 | 带针 | 导管长度（mm）：1300 | C1423012020000108496 | 0013878 | 无 | 该产品由瓶塞穿刺器保护套、瓶塞穿刺器、进气器件（空气过滤器）、管路（软管）、三叉（先配）、四叉（先配）、流量调节器、滴管、滴斗、自排气装置（选配）、乳胶帽（选配）、止流夹（选配）、开关调节器（选配）、精密药液过滤器（标称孔径可为2.0μm、3.0μm或5.0μm）、外圆锥接头，外圆锥接头保护套（也称端帽，选配）、静脉输液针（选配）组成。本产品采用环氧乙烷，无菌、无热原。 | 该产品由瓶塞穿刺器保护套、瓶塞穿刺器、进气器件（空气过滤器）、管路（软管）、三叉（先配）、四叉（先配）、流量调节器、滴管、滴斗、自排气装置（选配）、乳胶帽（选配）、止流夹（选配）、开关调节器（选配）、精密药液过滤器（标称孔径可为2.0μm、3.0μm或5.0μm）、外圆锥接头，外圆锥接头保护套（也称端帽，选配）、静脉输液针（选配）组成。本产品采用环氧乙烷，无菌、无热原。 | 三类 | 产品应贮存在无腐蚀性气体、通风良好和清洁的环境内，并对产品有充分的保护。产品在运输时应防止重压、阳光直晒和雨雪浸淋。 两年 | PVC
一次性使用输液器 | 中选 | 无增量资格 | 1.53 | 19类 | 微孔过滤输液器（含DEHP） | 一次性使用精密过滤输液器 带针————JDY-2.0μm | 国械注准20163140242 | 河南曙光汇知康生物科技股份有限公司 | 河南曙光汇知康生物科技股份有限公司 | 0.9×20 TW LB（双翼） | JDY-2.0μm | 微孔过滤输液器 | PVC | 常规 | 带针 | 导管长度（mm）：1300 | C1423012020000108496 | 0013880 | 无 | 该产品由瓶塞穿刺器保护套、瓶塞穿刺器、进气器件（空气过滤器）、管路（软管）、三叉（先配）、四叉（先配）、流量调节器、滴管、滴斗、自排气装置（选配）、乳胶帽（选配）、止流夹（选配）、开关调节器（选配）、精密药液过滤器（标称孔径可为2.0μm、3.0μm或5.0μm）、外圆锥接头，外圆锥接头保护套（也称端帽，选配）、静脉输液针（选配）组成。本产品采用环氧乙烷，无菌、无热原。 | 该产品由瓶塞穿刺器保护套、瓶塞穿刺器、进气器件（空气过滤器）、管路（软管）、三叉（先配）、四叉（先配）、流量调节器、滴管、滴斗、自排气装置（选配）、乳胶帽（选配）、止流夹（选配）、开关调节器（选配）、精密药液过滤器（标称孔径可为2.0μm、3.0μm或5.0μm）、外圆锥接头，外圆锥接头保护套（也称端帽，选配）、静脉输液针（选配）组成。本产品采用环氧乙烷，无菌、无热原。 | 三类 | 产品应贮存在无腐蚀性气体、通风良好和清洁的环境内，并对产品有充分的保护。产品在运输时应防止重压、阳光直晒和雨雪浸淋。 两年 | PVC
一次性使用输液器 | 中选 | 无增量资格 | 1.53 | 19类 | 微孔过滤输液器（含DEHP） | 一次性使用精密过滤输液器 带针————JC-5.0μm | 国械注准20163140242 | 河南曙光汇知康生物科技股份有限公司 | 河南曙光汇知康生物科技股份有限公司 | 0.5×20 RW SB（双翼） | JC-5.0μm | 微孔过滤输液器 | PVC | 常规 | 带针 | 导管长度（mm）：1300 | C1423012020000108496 | 0004549 | MA.156.M0.100204.13610510 | 该产品由瓶塞穿刺器保护套、瓶塞穿刺器、进气器件（空气过滤器）、管路（软管）、三叉（先配）、四叉（先配）、流量调节器、滴管、滴斗、自排气装置（选配）、乳胶帽（选配）、止流夹（选配）、开关调节器（选配）、精密药液过滤器（标称孔径可为2.0μm、3.0μm或5.0μm）、外圆锥接头，外圆锥接头保护套（也称端帽，选配）、静脉输液针（选配）组成。本产品采用环氧乙烷，无菌、无热原。 | 该产品由瓶塞穿刺器保护套、瓶塞穿刺器、进气器件（空气过滤器）、管路（软管）、三叉（先配）、四叉（先配）、流量调节器、滴管、滴斗、自排气装置（选配）、乳胶帽（选配）、止流夹（选配）、开关调节器（选配）、精密药液过滤器（标称孔径可为2.0μm、3.0μm或5.0μm）、外圆锥接头，外圆锥接头保护套（也称端帽，选配）、静脉输液针（选配）组成。本产品采用环氧乙烷，无菌、无热原。 | 三类 | 产品应贮存在无腐蚀性气体、通风良好和清洁的环境内，并对产品有充分的保护。产品在运输时应防止重压、阳光直晒和雨雪浸淋。 两年 | PVC
一次性使用输液器 | 中选 | 无增量资格 | 1.53 | 19类 | 微孔过滤输液器（含DEHP） | 一次性使用精密过滤输液器 带针————JC-2.0μm | 国械注准20163140242 | 河南曙光汇知康生物科技股份有限公司 | 河南曙光汇知康生物科技股份有限公司 | 0.7×20 TW SB（双翼） | JC-2.0μm | 微孔过滤输液器 | PVC | 常规 | 带针 | 导管长度（mm）：1300 | C1423012020000108496 | 0004180 | 无 | 该产品由瓶塞穿刺器保护套、瓶塞穿刺器、进气器件（空气过滤器）、管路（软管）、三叉（先配）、四叉（先配）、流量调节器、滴管、滴斗、自排气装置（选配）、乳胶帽（选配）、止流夹（选配）、开关调节器（选配）、精密药液过滤器（标称孔径可为2.0μm、3.0μm或5.0μm）、外圆锥接头，外圆锥接头保护套（也称端帽，选配）、静脉输液针（选配）组成。本产品采用环氧乙烷，无菌、无热原。 | 该产品由瓶塞穿刺器保护套、瓶塞穿刺器、进气器件（空气过滤器）、管路（软管）、三叉（先配）、四叉（先配）、流量调节器、滴管、滴斗、自排气装置（选配）、乳胶帽（选配）、止流夹（选配）、开关调节器（选配）、精密药液过滤器（标称孔径可为2.0μm、3.0μm或5.0μm）、外圆锥接头，外圆锥接头保护套（也称端帽，选配）、静脉输液针（选配）组成。本产品采用环氧乙烷，无菌、无热原。 | 三类 | 产品应贮存在无腐蚀性气体、通风良好和清洁的环境内，并对产品有充分的保护。产品在运输时应防止重压、阳光直晒和雨雪浸淋。 两年 | PVC
一次性使用输液器 | 中选 | 无增量资格 | 1.53 | 19类 | 微孔过滤输液器（含DEHP） | 一次性使用精密过滤输液器 带针————JEY-5.0μm | 国械注准20163140242 | 河南曙光汇知康生物科技股份有限公司 | 河南曙光汇知康生物科技股份有限公司 | 0.6×20 TW LB（双翼） | JEY-5.0μm | 微孔过滤输液器 | PVC | 常规 | 带针 | 导管长度（mm）：1300 | C1423012020000108496 | 0013884 | 无 | 该产品由瓶塞穿刺器保护套、瓶塞穿刺器、进气器件（空气过滤器）、管路（软管）、三叉（先配）、四叉（先配）、流量调节器、滴管、滴斗、自排气装置（选配）、乳胶帽（选配）、止流夹（选配）、开关调节器（选配）、精密药液过滤器（标称孔径可为2.0μm、3.0μm或5.0μm）、外圆锥接头，外圆锥接头保护套（也称端帽，选配）、静脉输液针（选配）组成。本产品采用环氧乙烷，无菌、无热原。 | 该产品由瓶塞穿刺器保护套、瓶塞穿刺器、进气器件（空气过滤器）、管路（软管）、三叉（先配）、四叉（先配）、流量调节器、滴管、滴斗、自排气装置（选配）、乳胶帽（选配）、止流夹（选配）、开关调节器（选配）、精密药液过滤器（标称孔径可为2.0μm、3.0μm或5.0μm）、外圆锥接头，外圆锥接头保护套（也称端帽，选配）、静脉输液针（选配）组成。本产品采用环氧乙烷，无菌、无热原。 | 三类 | 产品应贮存在无腐蚀性气体、通风良好和清洁的环境内，并对产品有充分的保护。产品在运输时应防止重压、阳光直晒和雨雪浸淋。 两年 | PVC
一次性使用输液器 | 中选 | 无增量资格 | 1.53 | 19类 | 微孔过滤输液器（含DEHP） | 一次性使用精密过滤输液器 带针————JB-3.0μm | 国械注准20163140242 | 河南曙光汇知康生物科技股份有限公司 | 河南曙光汇知康生物科技股份有限公司 | 0.7×20 TW LB（双翼） | JB-3.0μm | 微孔过滤输液器 | PVC | 常规 | 带针 | 导管长度（mm）：1300 | C1423012020000108496 | 0013885 | 无 | 该产品由瓶塞穿刺器保护套、瓶塞穿刺器、进气器件（空气过滤器）、管路（软管）、三叉（先配）、四叉（先配）、流量调节器、滴管、滴斗、自排气装置（选配）、乳胶帽（选配）、止流夹（选配）、开关调节器（选配）、精密药液过滤器（标称孔径可为2.0μm、3.0μm或5.0μm）、外圆锥接头，外圆锥接头保护套（也称端帽，选配）、静脉输液针（选配）组成。本产品采用环氧乙烷，无菌、无热原。 | 该产品由瓶塞穿刺器保护套、瓶塞穿刺器、进气器件（空气过滤器）、管路（软管）、三叉（先配）、四叉（先配）、流量调节器、滴管、滴斗、自排气装置（选配）、乳胶帽（选配）、止流夹（选配）、开关调节器（选配）、精密药液过滤器（标称孔径可为2.0μm、3.0μm或5.0μm）、外圆锥接头，外圆锥接头保护套（也称端帽，选配）、静脉输液针（选配）组成。本产品采用环氧乙烷，无菌、无热原。 | 三类 | 产品应贮存在无腐蚀性气体、通风良好和清洁的环境内，并对产品有充分的保护。产品在运输时应防止重压、阳光直晒和雨雪浸淋。 两年 | PVC
一次性使用输液器 | 中选 | 无增量资格 | 1.53 | 19类 | 微孔过滤输液器（含DEHP） | 一次性使用精密过滤输液器 带针————JD-3.0μm | 国械注准20163140242 | 河南曙光汇知康生物科技股份有限公司 | 河南曙光汇知康生物科技股份有限公司 | 0.7×20 TW LB | JD-3.0μm | 微孔过滤输液器 | PVC | 常规 | 带针 | 导管长度（mm）：1300 | C1423012020000108496 | 0013886 | 无 | 该产品由瓶塞穿刺器保护套、瓶塞穿刺器、进气器件（空气过滤器）、管路（软管）、三叉（先配）、四叉（先配）、流量调节器、滴管、滴斗、自排气装置（选配）、乳胶帽（选配）、止流夹（选配）、开关调节器（选配）、精密药液过滤器（标称孔径可为2.0μm、3.0μm或5.0μm）、外圆锥接头，外圆锥接头保护套（也称端帽，选配）、静脉输液针（选配）组成。本产品采用环氧乙烷，无菌、无热原。 | 该产品由瓶塞穿刺器保护套、瓶塞穿刺器、进气器件（空气过滤器）、管路（软管）、三叉（先配）、四叉（先配）、流量调节器、滴管、滴斗、自排气装置（选配）、乳胶帽（选配）、止流夹（选配）、开关调节器（选配）、精密药液过滤器（标称孔径可为2.0μm、3.0μm或5.0μm）、外圆锥接头，外圆锥接头保护套（也称端帽，选配）、静脉输液针（选配）组成。本产品采用环氧乙烷，无菌、无热原。 | 三类 | 产品应贮存在无腐蚀性气体、通风良好和清洁的环境内，并对产品有充分的保护。产品在运输时应防止重压、阳光直晒和雨雪浸淋。 两年 | PVC
一次性使用输液器 | 中选 | 无增量资格 | 1.53 | 19类 | 微孔过滤输液器（含DEHP） | 一次性使用精密过滤输液器 带针————JDY-5.0μm | 国械注准20163140242 | 河南曙光汇知康生物科技股份有限公司 | 河南曙光汇知康生物科技股份有限公司 | 0.7×20 TW LB | JDY-5.0μm | 微孔过滤输液器 | PVC | 常规 | 带针 | 导管长度（mm）：1300 | C1423012020000108496 | 0013887 | MA.156.M0.100204.13611467 | 该产品由瓶塞穿刺器保护套、瓶塞穿刺器、进气器件（空气过滤器）、管路（软管）、三叉（先配）、四叉（先配）、流量调节器、滴管、滴斗、自排气装置（选配）、乳胶帽（选配）、止流夹（选配）、开关调节器（选配）、精密药液过滤器（标称孔径可为2.0μm、3.0μm或5.0μm）、外圆锥接头，外圆锥接头保护套（也称端帽，选配）、静脉输液针（选配）组成。本产品采用环氧乙烷，无菌、无热原。 | 该产品由瓶塞穿刺器保护套、瓶塞穿刺器、进气器件（空气过滤器）、管路（软管）、三叉（先配）、四叉（先配）、流量调节器、滴管、滴斗、自排气装置（选配）、乳胶帽（选配）、止流夹（选配）、开关调节器（选配）、精密药液过滤器（标称孔径可为2.0μm、3.0μm或5.0μm）、外圆锥接头，外圆锥接头保护套（也称端帽，选配）、静脉输液针（选配）组成。本产品采用环氧乙烷，无菌、无热原。 | 三类 | 产品应贮存在无腐蚀性气体、通风良好和清洁的环境内，并对产品有充分的保护。产品在运输时应防止重压、阳光直晒和雨雪浸淋。 两年 | PVC
一次性使用输液器 | 中选 | 无增量资格 | 1.53 | 19类 | 微孔过滤输液器（含DEHP） | 一次性使用精密过滤输液器 带针————JEY-2.0μm | 国械注准20163140242 | 河南曙光汇知康生物科技股份有限公司 | 河南曙光汇知康生物科技股份有限公司 | 0.6×20 TW LB | JEY-2.0μm | 微孔过滤输液器 | PVC | 常规 | 带针 | 导管长度（mm）：1300 | C1423012020000108496 | 0013893 | 无 | 该产品由瓶塞穿刺器保护套、瓶塞穿刺器、进气器件（空气过滤器）、管路（软管）、三叉（先配）、四叉（先配）、流量调节器、滴管、滴斗、自排气装置（选配）、乳胶帽（选配）、止流夹（选配）、开关调节器（选配）、精密药液过滤器（标称孔径可为2.0μm、3.0μm或5.0μm）、外圆锥接头，外圆锥接头保护套（也称端帽，选配）、静脉输液针（选配）组成。本产品采用环氧乙烷，无菌、无热原。 | 该产品由瓶塞穿刺器保护套、瓶塞穿刺器、进气器件（空气过滤器）、管路（软管）、三叉（先配）、四叉（先配）、流量调节器、滴管、滴斗、自排气装置（选配）、乳胶帽（选配）、止流夹（选配）、开关调节器（选配）、精密药液过滤器（标称孔径可为2.0μm、3.0μm或5.0μm）、外圆锥接头，外圆锥接头保护套（也称端帽，选配）、静脉输液针（选配）组成。本产品采用环氧乙烷，无菌、无热原。 | 三类 | 产品应贮存在无腐蚀性气体、通风良好和清洁的环境内，并对产品有充分的保护。产品在运输时应防止重压、阳光直晒和雨雪浸淋。 两年 | PVC
一次性使用输液器 | 中选 | 无增量资格 | 1.53 | 19类 | 微孔过滤输液器（含DEHP） | 一次性使用精密过滤输液器 带针————JD-5.0μm | 国械注准20163140242 | 河南曙光汇知康生物科技股份有限公司 | 河南曙光汇知康生物科技股份有限公司 | 0.45×16 RW SB | JD-5.0μm | 微孔过滤输液器 | PVC | 常规 | 带针 | 导管长度（mm）：1300 | C1423012020000108496 | 0004557 | MA.156.M0.100204.13610618 | 该产品由瓶塞穿刺器保护套、瓶塞穿刺器、进气器件（空气过滤器）、管路（软管）、三叉（先配）、四叉（先配）、流量调节器、滴管、滴斗、自排气装置（选配）、乳胶帽（选配）、止流夹（选配）、开关调节器（选配）、精密药液过滤器（标称孔径可为2.0μm、3.0μm或5.0μm）、外圆锥接头，外圆锥接头保护套（也称端帽，选配）、静脉输液针（选配）组成。本产品采用环氧乙烷，无菌、无热原。 | 该产品由瓶塞穿刺器保护套、瓶塞穿刺器、进气器件（空气过滤器）、管路（软管）、三叉（先配）、四叉（先配）、流量调节器、滴管、滴斗、自排气装置（选配）、乳胶帽（选配）、止流夹（选配）、开关调节器（选配）、精密药液过滤器（标称孔径可为2.0μm、3.0μm或5.0μm）、外圆锥接头，外圆锥接头保护套（也称端帽，选配）、静脉输液针（选配）组成。本产品采用环氧乙烷，无菌、无热原。 | 三类 | 产品应贮存在无腐蚀性气体、通风良好和清洁的环境内，并对产品有充分的保护。产品在运输时应防止重压、阳光直晒和雨雪浸淋。 两年 | PVC
一次性使用输液器 | 中选 | 无增量资格 | 1.53 | 19类 | 微孔过滤输液器（含DEHP） | 一次性使用精密过滤输液器 带针————JB-3.0μm | 国械注准20163140242 | 河南曙光汇知康生物科技股份有限公司 | 河南曙光汇知康生物科技股份有限公司 | 0.5×20 RW SB（双翼） | JB-3.0μm | 微孔过滤输液器 | PVC | 常规 | 带针 | 导管长度（mm）：1300 | C1423012020000108496 | 0013896 | 无 | 该产品由瓶塞穿刺器保护套、瓶塞穿刺器、进气器件（空气过滤器）、管路（软管）、三叉（先配）、四叉（先配）、流量调节器、滴管、滴斗、自排气装置（选配）、乳胶帽（选配）、止流夹（选配）、开关调节器（选配）、精密药液过滤器（标称孔径可为2.0μm、3.0μm或5.0μm）、外圆锥接头，外圆锥接头保护套（也称端帽，选配）、静脉输液针（选配）组成。本产品采用环氧乙烷，无菌、无热原。 | 该产品由瓶塞穿刺器保护套、瓶塞穿刺器、进气器件（空气过滤器）、管路（软管）、三叉（先配）、四叉（先配）、流量调节器、滴管、滴斗、自排气装置（选配）、乳胶帽（选配）、止流夹（选配）、开关调节器（选配）、精密药液过滤器（标称孔径可为2.0μm、3.0μm或5.0μm）、外圆锥接头，外圆锥接头保护套（也称端帽，选配）、静脉输液针（选配）组成。本产品采用环氧乙烷，无菌、无热原。 | 三类 | 产品应贮存在无腐蚀性气体、通风良好和清洁的环境内，并对产品有充分的保护。产品在运输时应防止重压、阳光直晒和雨雪浸淋。 两年 | PVC
一次性使用输液器 | 中选 | 无增量资格 | 1.53 | 19类 | 微孔过滤输液器（含DEHP） | 一次性使用精密过滤输液器 带针————JD-2.0μm | 国械注准20163140242 | 河南曙光汇知康生物科技股份有限公司 | 河南曙光汇知康生物科技股份有限公司 | 0.45×16 RW SB | JD-2.0μm | 微孔过滤输液器 | PVC | 常规 | 带针 | 导管长度（mm）：1300 | C1423012020000108496 | 0004168 | 无 | 该产品由瓶塞穿刺器保护套、瓶塞穿刺器、进气器件（空气过滤器）、管路（软管）、三叉（先配）、四叉（先配）、流量调节器、滴管、滴斗、自排气装置（选配）、乳胶帽（选配）、止流夹（选配）、开关调节器（选配）、精密药液过滤器（标称孔径可为2.0μm、3.0μm或5.0μm）、外圆锥接头，外圆锥接头保护套（也称端帽，选配）、静脉输液针（选配）组成。本产品采用环氧乙烷，无菌、无热原。 | 该产品由瓶塞穿刺器保护套、瓶塞穿刺器、进气器件（空气过滤器）、管路（软管）、三叉（先配）、四叉（先配）、流量调节器、滴管、滴斗、自排气装置（选配）、乳胶帽（选配）、止流夹（选配）、开关调节器（选配）、精密药液过滤器（标称孔径可为2.0μm、3.0μm或5.0μm）、外圆锥接头，外圆锥接头保护套（也称端帽，选配）、静脉输液针（选配）组成。本产品采用环氧乙烷，无菌、无热原。 | 三类 | 产品应贮存在无腐蚀性气体、通风良好和清洁的环境内，并对产品有充分的保护。产品在运输时应防止重压、阳光直晒和雨雪浸淋。 两年 | PVC
一次性使用输液器 | 中选 | 无增量资格 | 1.53 | 19类 | 微孔过滤输液器（含DEHP） | 一次性使用精密过滤输液器 带针————JCY-2.0μm | 国械注准20163140242 | 河南曙光汇知康生物科技股份有限公司 | 河南曙光汇知康生物科技股份有限公司 | 0.5×19 RW LB | JCY-2.0μm | 微孔过滤输液器 | PVC | 常规 | 带针 | 导管长度（mm）：1300 | C1423012020000108496 | 0013902 | 无 | 该产品由瓶塞穿刺器保护套、瓶塞穿刺器、进气器件（空气过滤器）、管路（软管）、三叉（先配）、四叉（先配）、流量调节器、滴管、滴斗、自排气装置（选配）、乳胶帽（选配）、止流夹（选配）、开关调节器（选配）、精密药液过滤器（标称孔径可为2.0μm、3.0μm或5.0μm）、外圆锥接头，外圆锥接头保护套（也称端帽，选配）、静脉输液针（选配）组成。本产品采用环氧乙烷，无菌、无热原。 | 该产品由瓶塞穿刺器保护套、瓶塞穿刺器、进气器件（空气过滤器）、管路（软管）、三叉（先配）、四叉（先配）、流量调节器、滴管、滴斗、自排气装置（选配）、乳胶帽（选配）、止流夹（选配）、开关调节器（选配）、精密药液过滤器（标称孔径可为2.0μm、3.0μm或5.0μm）、外圆锥接头，外圆锥接头保护套（也称端帽，选配）、静脉输液针（选配）组成。本产品采用环氧乙烷，无菌、无热原。 | 三类 | 产品应贮存在无腐蚀性气体、通风良好和清洁的环境内，并对产品有充分的保护。产品在运输时应防止重压、阳光直晒和雨雪浸淋。 两年 | PVC
一次性使用输液器 | 中选 | 无增量资格 | 1.53 | 19类 | 微孔过滤输液器（含DEHP） | 一次性使用精密过滤输液器 带针————JE-2.0μm | 国械注准20163140242 | 河南曙光汇知康生物科技股份有限公司 | 河南曙光汇知康生物科技股份有限公司 | 0.8×20 TW SB（双翼） | JE-2.0μm | 微孔过滤输液器 | PVC | 常规 | 带针 | 导管长度（mm）：1300 | C1423012020000108496 | 0004159 | 无 | 该产品由瓶塞穿刺器保护套、瓶塞穿刺器、进气器件（空气过滤器）、管路（软管）、三叉（先配）、四叉（先配）、流量调节器、滴管、滴斗、自排气装置（选配）、乳胶帽（选配）、止流夹（选配）、开关调节器（选配）、精密药液过滤器（标称孔径可为2.0μm、3.0μm或5.0μm）、外圆锥接头，外圆锥接头保护套（也称端帽，选配）、静脉输液针（选配）组成。本产品采用环氧乙烷，无菌、无热原。 | 该产品由瓶塞穿刺器保护套、瓶塞穿刺器、进气器件（空气过滤器）、管路（软管）、三叉（先配）、四叉（先配）、流量调节器、滴管、滴斗、自排气装置（选配）、乳胶帽（选配）、止流夹（选配）、开关调节器（选配）、精密药液过滤器（标称孔径可为2.0μm、3.0μm或5.0μm）、外圆锥接头，外圆锥接头保护套（也称端帽，选配）、静脉输液针（选配）组成。本产品采用环氧乙烷，无菌、无热原。 | 三类 | 产品应贮存在无腐蚀性气体、通风良好和清洁的环境内，并对产品有充分的保护。产品在运输时应防止重压、阳光直晒和雨雪浸淋。 两年 | PVC
一次性使用输液器 | 中选 | 无增量资格 | 1.53 | 19类 | 微孔过滤输液器（含DEHP） | 一次性使用精密过滤输液器 带针————JD-3.0μm | 国械注准20163140242 | 河南曙光汇知康生物科技股份有限公司 | 河南曙光汇知康生物科技股份有限公司 | 1.2×31 TW LB | JD-3.0μm | 微孔过滤输液器 | PVC | 常规 | 带针 | 导管长度（mm）：1300 | C1423012020000108496 | 0013906 | 无 | 该产品由瓶塞穿刺器保护套、瓶塞穿刺器、进气器件（空气过滤器）、管路（软管）、三叉（先配）、四叉（先配）、流量调节器、滴管、滴斗、自排气装置（选配）、乳胶帽（选配）、止流夹（选配）、开关调节器（选配）、精密药液过滤器（标称孔径可为2.0μm、3.0μm或5.0μm）、外圆锥接头，外圆锥接头保护套（也称端帽，选配）、静脉输液针（选配）组成。本产品采用环氧乙烷，无菌、无热原。 | 该产品由瓶塞穿刺器保护套、瓶塞穿刺器、进气器件（空气过滤器）、管路（软管）、三叉（先配）、四叉（先配）、流量调节器、滴管、滴斗、自排气装置（选配）、乳胶帽（选配）、止流夹（选配）、开关调节器（选配）、精密药液过滤器（标称孔径可为2.0μm、3.0μm或5.0μm）、外圆锥接头，外圆锥接头保护套（也称端帽，选配）、静脉输液针（选配）组成。本产品采用环氧乙烷，无菌、无热原。 | 三类 | 产品应贮存在无腐蚀性气体、通风良好和清洁的环境内，并对产品有充分的保护。产品在运输时应防止重压、阳光直晒和雨雪浸淋。 两年 | PVC
一次性使用输液器 | 中选 | 无增量资格 | 1.53 | 19类 | 微孔过滤输液器（含DEHP） | 一次性使用精密过滤输液器 带针————JC-5.0μm | 国械注准20163140242 | 河南曙光汇知康生物科技股份有限公司 | 河南曙光汇知康生物科技股份有限公司 | 0.8×20 TW SB（双翼） | JC-5.0μm | 微孔过滤输液器 | PVC | 常规 | 带针 | 导管长度（mm）：1300 | C1423012020000108496 | 0004578 | MA.156.M0.100204.13610556 | 该产品由瓶塞穿刺器保护套、瓶塞穿刺器、进气器件（空气过滤器）、管路（软管）、三叉（先配）、四叉（先配）、流量调节器、滴管、滴斗、自排气装置（选配）、乳胶帽（选配）、止流夹（选配）、开关调节器（选配）、精密药液过滤器（标称孔径可为2.0μm、3.0μm或5.0μm）、外圆锥接头，外圆锥接头保护套（也称端帽，选配）、静脉输液针（选配）组成。本产品采用环氧乙烷，无菌、无热原。 | 该产品由瓶塞穿刺器保护套、瓶塞穿刺器、进气器件（空气过滤器）、管路（软管）、三叉（先配）、四叉（先配）、流量调节器、滴管、滴斗、自排气装置（选配）、乳胶帽（选配）、止流夹（选配）、开关调节器（选配）、精密药液过滤器（标称孔径可为2.0μm、3.0μm或5.0μm）、外圆锥接头，外圆锥接头保护套（也称端帽，选配）、静脉输液针（选配）组成。本产品采用环氧乙烷，无菌、无热原。 | 三类 | 产品应贮存在无腐蚀性气体、通风良好和清洁的环境内，并对产品有充分的保护。产品在运输时应防止重压、阳光直晒和雨雪浸淋。 两年 | PVC
一次性使用输液器 | 中选 | 无增量资格 | 1.53 | 19类 | 微孔过滤输液器（含DEHP） | 一次性使用精密过滤输液器 带针————JA-2.0μm | 国械注准20163140242 | 河南曙光汇知康生物科技股份有限公司 | 河南曙光汇知康生物科技股份有限公司 | 0.55×20 RW SB（双翼） | JA-2.0μm | 微孔过滤输液器 | PVC | 常规 | 带针 | 导管长度（mm）：1300 | C1423012020000108496 | 0004199 | 无 | 该产品由瓶塞穿刺器保护套、瓶塞穿刺器、进气器件（空气过滤器）、管路（软管）、三叉（先配）、四叉（先配）、流量调节器、滴管、滴斗、自排气装置（选配）、乳胶帽（选配）、止流夹（选配）、开关调节器（选配）、精密药液过滤器（标称孔径可为2.0μm、3.0μm或5.0μm）、外圆锥接头，外圆锥接头保护套（也称端帽，选配）、静脉输液针（选配）组成。本产品采用环氧乙烷，无菌、无热原。 | 该产品由瓶塞穿刺器保护套、瓶塞穿刺器、进气器件（空气过滤器）、管路（软管）、三叉（先配）、四叉（先配）、流量调节器、滴管、滴斗、自排气装置（选配）、乳胶帽（选配）、止流夹（选配）、开关调节器（选配）、精密药液过滤器（标称孔径可为2.0μm、3.0μm或5.0μm）、外圆锥接头，外圆锥接头保护套（也称端帽，选配）、静脉输液针（选配）组成。本产品采用环氧乙烷，无菌、无热原。 | 三类 | 产品应贮存在无腐蚀性气体、通风良好和清洁的环境内，并对产品有充分的保护。产品在运输时应防止重压、阳光直晒和雨雪浸淋。 两年 | PVC
一次性使用输液器 | 中选 | 无增量资格 | 1.53 | 19类 | 微孔过滤输液器（含DEHP） | 一次性使用精密过滤输液器 带针————JCY-2.0μm | 国械注准20163140242 | 河南曙光汇知康生物科技股份有限公司 | 河南曙光汇知康生物科技股份有限公司 | 0.9×27 TW LB | JCY-2.0μm | 微孔过滤输液器 | PVC | 常规 | 带针 | 导管长度（mm）：1300 | C1423012020000108496 | 0013916 | 无 | 该产品由瓶塞穿刺器保护套、瓶塞穿刺器、进气器件（空气过滤器）、管路（软管）、三叉（先配）、四叉（先配）、流量调节器、滴管、滴斗、自排气装置（选配）、乳胶帽（选配）、止流夹（选配）、开关调节器（选配）、精密药液过滤器（标称孔径可为2.0μm、3.0μm或5.0μm）、外圆锥接头，外圆锥接头保护套（也称端帽，选配）、静脉输液针（选配）组成。本产品采用环氧乙烷，无菌、无热原。 | 该产品由瓶塞穿刺器保护套、瓶塞穿刺器、进气器件（空气过滤器）、管路（软管）、三叉（先配）、四叉（先配）、流量调节器、滴管、滴斗、自排气装置（选配）、乳胶帽（选配）、止流夹（选配）、开关调节器（选配）、精密药液过滤器（标称孔径可为2.0μm、3.0μm或5.0μm）、外圆锥接头，外圆锥接头保护套（也称端帽，选配）、静脉输液针（选配）组成。本产品采用环氧乙烷，无菌、无热原。 | 三类 | 产品应贮存在无腐蚀性气体、通风良好和清洁的环境内，并对产品有充分的保护。产品在运输时应防止重压、阳光直晒和雨雪浸淋。 两年 | PVC
一次性使用输液器 | 中选 | 无增量资格 | 1.53 | 19类 | 微孔过滤输液器（含DEHP） | 一次性使用精密过滤输液器 带针————JE-2.0μm | 国械注准20163140242 | 河南曙光汇知康生物科技股份有限公司 | 河南曙光汇知康生物科技股份有限公司 | 0.8×27 TW LB | JE-2.0μm | 微孔过滤输液器 | PVC | 常规 | 带针 | 导管长度（mm）：1300 | C1423012020000108496 | 0004163 | 无 | 该产品由瓶塞穿刺器保护套、瓶塞穿刺器、进气器件（空气过滤器）、管路（软管）、三叉（先配）、四叉（先配）、流量调节器、滴管、滴斗、自排气装置（选配）、乳胶帽（选配）、止流夹（选配）、开关调节器（选配）、精密药液过滤器（标称孔径可为2.0μm、3.0μm或5.0μm）、外圆锥接头，外圆锥接头保护套（也称端帽，选配）、静脉输液针（选配）组成。本产品采用环氧乙烷，无菌、无热原。 | 该产品由瓶塞穿刺器保护套、瓶塞穿刺器、进气器件（空气过滤器）、管路（软管）、三叉（先配）、四叉（先配）、流量调节器、滴管、滴斗、自排气装置（选配）、乳胶帽（选配）、止流夹（选配）、开关调节器（选配）、精密药液过滤器（标称孔径可为2.0μm、3.0μm或5.0μm）、外圆锥接头，外圆锥接头保护套（也称端帽，选配）、静脉输液针（选配）组成。本产品采用环氧乙烷，无菌、无热原。 | 三类 | 产品应贮存在无腐蚀性气体、通风良好和清洁的环境内，并对产品有充分的保护。产品在运输时应防止重压、阳光直晒和雨雪浸淋。 两年 | PVC
一次性使用输液器 | 中选 | 无增量资格 | 1.53 | 19类 | 微孔过滤输液器（含DEHP） | 一次性使用精密过滤输液器 带针————JD-2.0μm | 国械注准20163140242 | 河南曙光汇知康生物科技股份有限公司 | 河南曙光汇知康生物科技股份有限公司 | 0.7×20 TW LB | JD-2.0μm | 微孔过滤输液器 | PVC | 常规 | 带针 | 导管长度（mm）：1300 | C1423012020000108496 | 0004176 | 无 | 该产品由瓶塞穿刺器保护套、瓶塞穿刺器、进气器件（空气过滤器）、管路（软管）、三叉（先配）、四叉（先配）、流量调节器、滴管、滴斗、自排气装置（选配）、乳胶帽（选配）、止流夹（选配）、开关调节器（选配）、精密药液过滤器（标称孔径可为2.0μm、3.0μm或5.0μm）、外圆锥接头，外圆锥接头保护套（也称端帽，选配）、静脉输液针（选配）组成。本产品采用环氧乙烷，无菌、无热原。 | 该产品由瓶塞穿刺器保护套、瓶塞穿刺器、进气器件（空气过滤器）、管路（软管）、三叉（先配）、四叉（先配）、流量调节器、滴管、滴斗、自排气装置（选配）、乳胶帽（选配）、止流夹（选配）、开关调节器（选配）、精密药液过滤器（标称孔径可为2.0μm、3.0μm或5.0μm）、外圆锥接头，外圆锥接头保护套（也称端帽，选配）、静脉输液针（选配）组成。本产品采用环氧乙烷，无菌、无热原。 | 三类 | 产品应贮存在无腐蚀性气体、通风良好和清洁的环境内，并对产品有充分的保护。产品在运输时应防止重压、阳光直晒和雨雪浸淋。 两年 | PVC
一次性使用输液器 | 中选 | 无增量资格 | 1.53 | 19类 | 微孔过滤输液器（含DEHP） | 一次性使用精密过滤输液器 带针————JE-3.0μm | 国械注准20163140242 | 河南曙光汇知康生物科技股份有限公司 | 河南曙光汇知康生物科技股份有限公司 | 0.9×27 TW LB | JE-3.0μm | 微孔过滤输液器 | PVC | 常规 | 带针 | 导管长度（mm）：1300 | C1423012020000108496 | 0013921 | 无 | 该产品由瓶塞穿刺器保护套、瓶塞穿刺器、进气器件（空气过滤器）、管路（软管）、三叉（先配）、四叉（先配）、流量调节器、滴管、滴斗、自排气装置（选配）、乳胶帽（选配）、止流夹（选配）、开关调节器（选配）、精密药液过滤器（标称孔径可为2.0μm、3.0μm或5.0μm）、外圆锥接头，外圆锥接头保护套（也称端帽，选配）、静脉输液针（选配）组成。本产品采用环氧乙烷，无菌、无热原。 | 该产品由瓶塞穿刺器保护套、瓶塞穿刺器、进气器件（空气过滤器）、管路（软管）、三叉（先配）、四叉（先配）、流量调节器、滴管、滴斗、自排气装置（选配）、乳胶帽（选配）、止流夹（选配）、开关调节器（选配）、精密药液过滤器（标称孔径可为2.0μm、3.0μm或5.0μm）、外圆锥接头，外圆锥接头保护套（也称端帽，选配）、静脉输液针（选配）组成。本产品采用环氧乙烷，无菌、无热原。 | 三类 | 产品应贮存在无腐蚀性气体、通风良好和清洁的环境内，并对产品有充分的保护。产品在运输时应防止重压、阳光直晒和雨雪浸淋。 两年 | PVC
一次性使用输液器 | 中选 | 无增量资格 | 1.53 | 19类 | 微孔过滤输液器（含DEHP） | 一次性使用精密过滤输液器 带针————JD-2.0μm | 国械注准20163140242 | 河南曙光汇知康生物科技股份有限公司 | 河南曙光汇知康生物科技股份有限公司 | 0.9×27 TW LB | JD-2.0μm | 微孔过滤输液器 | PVC | 常规 | 带针 | 导管长度（mm）：1300 | C1423012020000108496 | 0004197 | 无 | 该产品由瓶塞穿刺器保护套、瓶塞穿刺器、进气器件（空气过滤器）、管路（软管）、三叉（先配）、四叉（先配）、流量调节器、滴管、滴斗、自排气装置（选配）、乳胶帽（选配）、止流夹（选配）、开关调节器（选配）、精密药液过滤器（标称孔径可为2.0μm、3.0μm或5.0μm）、外圆锥接头，外圆锥接头保护套（也称端帽，选配）、静脉输液针（选配）组成。本产品采用环氧乙烷，无菌、无热原。 | 该产品由瓶塞穿刺器保护套、瓶塞穿刺器、进气器件（空气过滤器）、管路（软管）、三叉（先配）、四叉（先配）、流量调节器、滴管、滴斗、自排气装置（选配）、乳胶帽（选配）、止流夹（选配）、开关调节器（选配）、精密药液过滤器（标称孔径可为2.0μm、3.0μm或5.0μm）、外圆锥接头，外圆锥接头保护套（也称端帽，选配）、静脉输液针（选配）组成。本产品采用环氧乙烷，无菌、无热原。 | 三类 | 产品应贮存在无腐蚀性气体、通风良好和清洁的环境内，并对产品有充分的保护。产品在运输时应防止重压、阳光直晒和雨雪浸淋。 两年 | PVC
一次性使用输液器 | 中选 | 无增量资格 | 1.53 | 19类 | 微孔过滤输液器（含DEHP） | 一次性使用精密过滤输液器 带针————JC-5.0μm | 国械注准20163140242 | 河南曙光汇知康生物科技股份有限公司 | 河南曙光汇知康生物科技股份有限公司 | 0.9×27 TW LB | JC-5.0μm | 微孔过滤输液器 | PVC | 常规 | 带针 | 导管长度（mm）：1300 | C1423012020000108496 | 0004552 | MA.156.M0.100204.13610495 | 该产品由瓶塞穿刺器保护套、瓶塞穿刺器、进气器件（空气过滤器）、管路（软管）、三叉（先配）、四叉（先配）、流量调节器、滴管、滴斗、自排气装置（选配）、乳胶帽（选配）、止流夹（选配）、开关调节器（选配）、精密药液过滤器（标称孔径可为2.0μm、3.0μm或5.0μm）、外圆锥接头，外圆锥接头保护套（也称端帽，选配）、静脉输液针（选配）组成。本产品采用环氧乙烷，无菌、无热原。 | 该产品由瓶塞穿刺器保护套、瓶塞穿刺器、进气器件（空气过滤器）、管路（软管）、三叉（先配）、四叉（先配）、流量调节器、滴管、滴斗、自排气装置（选配）、乳胶帽（选配）、止流夹（选配）、开关调节器（选配）、精密药液过滤器（标称孔径可为2.0μm、3.0μm或5.0μm）、外圆锥接头，外圆锥接头保护套（也称端帽，选配）、静脉输液针（选配）组成。本产品采用环氧乙烷，无菌、无热原。 | 三类 | 产品应贮存在无腐蚀性气体、通风良好和清洁的环境内，并对产品有充分的保护。产品在运输时应防止重压、阳光直晒和雨雪浸淋。 两年 | PVC
一次性使用输液器 | 中选 | 无增量资格 | 1.53 | 19类 | 微孔过滤输液器（含DEHP） | 一次性使用精密过滤输液器 带针————JE-2.0μm | 国械注准20163140242 | 河南曙光汇知康生物科技股份有限公司 | 河南曙光汇知康生物科技股份有限公司 | 0.6×20 TW LB | JE-2.0μm | 微孔过滤输液器 | PVC | 常规 | 带针 | 导管长度（mm）：1300 | C1423012020000108496 | 0004187 | 无 | 该产品由瓶塞穿刺器保护套、瓶塞穿刺器、进气器件（空气过滤器）、管路（软管）、三叉（先配）、四叉（先配）、流量调节器、滴管、滴斗、自排气装置（选配）、乳胶帽（选配）、止流夹（选配）、开关调节器（选配）、精密药液过滤器（标称孔径可为2.0μm、3.0μm或5.0μm）、外圆锥接头，外圆锥接头保护套（也称端帽，选配）、静脉输液针（选配）组成。本产品采用环氧乙烷，无菌、无热原。 | 该产品由瓶塞穿刺器保护套、瓶塞穿刺器、进气器件（空气过滤器）、管路（软管）、三叉（先配）、四叉（先配）、流量调节器、滴管、滴斗、自排气装置（选配）、乳胶帽（选配）、止流夹（选配）、开关调节器（选配）、精密药液过滤器（标称孔径可为2.0μm、3.0μm或5.0μm）、外圆锥接头，外圆锥接头保护套（也称端帽，选配）、静脉输液针（选配）组成。本产品采用环氧乙烷，无菌、无热原。 | 三类 | 产品应贮存在无腐蚀性气体、通风良好和清洁的环境内，并对产品有充分的保护。产品在运输时应防止重压、阳光直晒和雨雪浸淋。 两年 | PVC
一次性使用输液器 | 中选 | 无增量资格 | 1.53 | 19类 | 微孔过滤输液器（含DEHP） | 一次性使用精密过滤输液器 带针————JA-2.0μm | 国械注准20163140242 | 河南曙光汇知康生物科技股份有限公司 | 河南曙光汇知康生物科技股份有限公司 | 0.45×16 RW SB | JA-2.0μm | 微孔过滤输液器 | PVC | 常规 | 带针 | 导管长度（mm）：1300 | C1423012020000108496 | 0004119 | 无 | 该产品由瓶塞穿刺器保护套、瓶塞穿刺器、进气器件（空气过滤器）、管路（软管）、三叉（先配）、四叉（先配）、流量调节器、滴管、滴斗、自排气装置（选配）、乳胶帽（选配）、止流夹（选配）、开关调节器（选配）、精密药液过滤器（标称孔径可为2.0μm、3.0μm或5.0μm）、外圆锥接头，外圆锥接头保护套（也称端帽，选配）、静脉输液针（选配）组成。本产品采用环氧乙烷，无菌、无热原。 | 该产品由瓶塞穿刺器保护套、瓶塞穿刺器、进气器件（空气过滤器）、管路（软管）、三叉（先配）、四叉（先配）、流量调节器、滴管、滴斗、自排气装置（选配）、乳胶帽（选配）、止流夹（选配）、开关调节器（选配）、精密药液过滤器（标称孔径可为2.0μm、3.0μm或5.0μm）、外圆锥接头，外圆锥接头保护套（也称端帽，选配）、静脉输液针（选配）组成。本产品采用环氧乙烷，无菌、无热原。 | 三类 | 产品应贮存在无腐蚀性气体、通风良好和清洁的环境内，并对产品有充分的保护。产品在运输时应防止重压、阳光直晒和雨雪浸淋。 两年 | PVC
一次性使用输液器 | 中选 | 无增量资格 | 1.53 | 19类 | 微孔过滤输液器（含DEHP） | 一次性使用精密过滤输液器 带针————JCY-2.0μm | 国械注准20163140242 | 河南曙光汇知康生物科技股份有限公司 | 河南曙光汇知康生物科技股份有限公司 | 0.7×20 TW SB（双翼） | JCY-2.0μm | 微孔过滤输液器 | PVC | 常规 | 带针 | 导管长度（mm）：1300 | C1423012020000108496 | 0013931 | 无 | 该产品由瓶塞穿刺器保护套、瓶塞穿刺器、进气器件（空气过滤器）、管路（软管）、三叉（先配）、四叉（先配）、流量调节器、滴管、滴斗、自排气装置（选配）、乳胶帽（选配）、止流夹（选配）、开关调节器（选配）、精密药液过滤器（标称孔径可为2.0μm、3.0μm或5.0μm）、外圆锥接头，外圆锥接头保护套（也称端帽，选配）、静脉输液针（选配）组成。本产品采用环氧乙烷，无菌、无热原。 | 该产品由瓶塞穿刺器保护套、瓶塞穿刺器、进气器件（空气过滤器）、管路（软管）、三叉（先配）、四叉（先配）、流量调节器、滴管、滴斗、自排气装置（选配）、乳胶帽（选配）、止流夹（选配）、开关调节器（选配）、精密药液过滤器（标称孔径可为2.0μm、3.0μm或5.0μm）、外圆锥接头，外圆锥接头保护套（也称端帽，选配）、静脉输液针（选配）组成。本产品采用环氧乙烷，无菌、无热原。 | 三类 | 产品应贮存在无腐蚀性气体、通风良好和清洁的环境内，并对产品有充分的保护。产品在运输时应防止重压、阳光直晒和雨雪浸淋。 两年 | PVC
一次性使用输液器 | 中选 | 无增量资格 | 1.53 | 19类 | 微孔过滤输液器（含DEHP） | 一次性使用精密过滤输液器 带针————JE-5.0μm | 国械注准20163140242 | 河南曙光汇知康生物科技股份有限公司 | 河南曙光汇知康生物科技股份有限公司 | 0.45×16 RW SB | JE-5.0μm | 微孔过滤输液器 | PVC | 常规 | 带针 | 导管长度（mm）：1300 | C1423012020000108496 | 0004586 | 无 | 该产品由瓶塞穿刺器保护套、瓶塞穿刺器、进气器件（空气过滤器）、管路（软管）、三叉（先配）、四叉（先配）、流量调节器、滴管、滴斗、自排气装置（选配）、乳胶帽（选配）、止流夹（选配）、开关调节器（选配）、精密药液过滤器（标称孔径可为2.0μm、3.0μm或5.0μm）、外圆锥接头，外圆锥接头保护套（也称端帽，选配）、静脉输液针（选配）组成。本产品采用环氧乙烷，无菌、无热原。 | 该产品由瓶塞穿刺器保护套、瓶塞穿刺器、进气器件（空气过滤器）、管路（软管）、三叉（先配）、四叉（先配）、流量调节器、滴管、滴斗、自排气装置（选配）、乳胶帽（选配）、止流夹（选配）、开关调节器（选配）、精密药液过滤器（标称孔径可为2.0μm、3.0μm或5.0μm）、外圆锥接头，外圆锥接头保护套（也称端帽，选配）、静脉输液针（选配）组成。本产品采用环氧乙烷，无菌、无热原。 | 三类 | 产品应贮存在无腐蚀性气体、通风良好和清洁的环境内，并对产品有充分的保护。产品在运输时应防止重压、阳光直晒和雨雪浸淋。 两年 | PVC
一次性使用输液器 | 中选 | 无增量资格 | 1.53 | 19类 | 微孔过滤输液器（含DEHP） | 一次性使用精密过滤输液器 带针————JEY-3.0μm | 国械注准20163140242 | 河南曙光汇知康生物科技股份有限公司 | 河南曙光汇知康生物科技股份有限公司 | 0.55×19 RW LB | JEY-3.0μm | 微孔过滤输液器 | PVC | 常规 | 带针 | 导管长度（mm）：1300 | C1423012020000108496 | 0013933 | 无 | 该产品由瓶塞穿刺器保护套、瓶塞穿刺器、进气器件（空气过滤器）、管路（软管）、三叉（先配）、四叉（先配）、流量调节器、滴管、滴斗、自排气装置（选配）、乳胶帽（选配）、止流夹（选配）、开关调节器（选配）、精密药液过滤器（标称孔径可为2.0μm、3.0μm或5.0μm）、外圆锥接头，外圆锥接头保护套（也称端帽，选配）、静脉输液针（选配）组成。本产品采用环氧乙烷，无菌、无热原。 | 该产品由瓶塞穿刺器保护套、瓶塞穿刺器、进气器件（空气过滤器）、管路（软管）、三叉（先配）、四叉（先配）、流量调节器、滴管、滴斗、自排气装置（选配）、乳胶帽（选配）、止流夹（选配）、开关调节器（选配）、精密药液过滤器（标称孔径可为2.0μm、3.0μm或5.0μm）、外圆锥接头，外圆锥接头保护套（也称端帽，选配）、静脉输液针（选配）组成。本产品采用环氧乙烷，无菌、无热原。 | 三类 | 产品应贮存在无腐蚀性气体、通风良好和清洁的环境内，并对产品有充分的保护。产品在运输时应防止重压、阳光直晒和雨雪浸淋。 两年 | PVC
一次性使用输液器 | 中选 | 无增量资格 | 1.53 | 19类 | 微孔过滤输液器（含DEHP） | 一次性使用精密过滤输液器 带针————JD-5.0μm | 国械注准20163140242 | 河南曙光汇知康生物科技股份有限公司 | 河南曙光汇知康生物科技股份有限公司 | 1.2×31 TW LB | JD-5.0μm | 微孔过滤输液器 | PVC | 常规 | 带针 | 导管长度（mm）：1300 | C1423012020000108496 | 0004566 | MA.156.M0.100204.13610707 | 该产品由瓶塞穿刺器保护套、瓶塞穿刺器、进气器件（空气过滤器）、管路（软管）、三叉（先配）、四叉（先配）、流量调节器、滴管、滴斗、自排气装置（选配）、乳胶帽（选配）、止流夹（选配）、开关调节器（选配）、精密药液过滤器（标称孔径可为2.0μm、3.0μm或5.0μm）、外圆锥接头，外圆锥接头保护套（也称端帽，选配）、静脉输液针（选配）组成。本产品采用环氧乙烷，无菌、无热原。 | 该产品由瓶塞穿刺器保护套、瓶塞穿刺器、进气器件（空气过滤器）、管路（软管）、三叉（先配）、四叉（先配）、流量调节器、滴管、滴斗、自排气装置（选配）、乳胶帽（选配）、止流夹（选配）、开关调节器（选配）、精密药液过滤器（标称孔径可为2.0μm、3.0μm或5.0μm）、外圆锥接头，外圆锥接头保护套（也称端帽，选配）、静脉输液针（选配）组成。本产品采用环氧乙烷，无菌、无热原。 | 三类 | 产品应贮存在无腐蚀性气体、通风良好和清洁的环境内，并对产品有充分的保护。产品在运输时应防止重压、阳光直晒和雨雪浸淋。 两年 | PVC
一次性使用输液器 | 中选 | 无增量资格 | 1.53 | 19类 | 微孔过滤输液器（含DEHP） | 一次性使用精密过滤输液器 带针————JCY-3.0μm | 国械注准20163140242 | 河南曙光汇知康生物科技股份有限公司 | 河南曙光汇知康生物科技股份有限公司 | 0.9×20 TW SB（双翼） | JCY-3.0μm | 微孔过滤输液器 | PVC | 常规 | 带针 | 导管长度（mm）：1300 | C1423012020000108496 | 0013936 | 无 | 该产品由瓶塞穿刺器保护套、瓶塞穿刺器、进气器件（空气过滤器）、管路（软管）、三叉（先配）、四叉（先配）、流量调节器、滴管、滴斗、自排气装置（选配）、乳胶帽（选配）、止流夹（选配）、开关调节器（选配）、精密药液过滤器（标称孔径可为2.0μm、3.0μm或5.0μm）、外圆锥接头，外圆锥接头保护套（也称端帽，选配）、静脉输液针（选配）组成。本产品采用环氧乙烷，无菌、无热原。 | 该产品由瓶塞穿刺器保护套、瓶塞穿刺器、进气器件（空气过滤器）、管路（软管）、三叉（先配）、四叉（先配）、流量调节器、滴管、滴斗、自排气装置（选配）、乳胶帽（选配）、止流夹（选配）、开关调节器（选配）、精密药液过滤器（标称孔径可为2.0μm、3.0μm或5.0μm）、外圆锥接头，外圆锥接头保护套（也称端帽，选配）、静脉输液针（选配）组成。本产品采用环氧乙烷，无菌、无热原。 | 三类 | 产品应贮存在无腐蚀性气体、通风良好和清洁的环境内，并对产品有充分的保护。产品在运输时应防止重压、阳光直晒和雨雪浸淋。 两年 | PVC
一次性使用输液器 | 中选 | 无增量资格 | 1.53 | 19类 | 微孔过滤输液器（含DEHP） | 一次性使用精密过滤输液器 带针————JC-3.0μm | 国械注准20163140242 | 河南曙光汇知康生物科技股份有限公司 | 河南曙光汇知康生物科技股份有限公司 | 0.6×20 TW SB（双翼） | JC-3.0μm | 微孔过滤输液器 | PVC | 常规 | 带针 | 导管长度（mm）：1300 | C1423012020000108496 | 0013938 | 无 | 该产品由瓶塞穿刺器保护套、瓶塞穿刺器、进气器件（空气过滤器）、管路（软管）、三叉（先配）、四叉（先配）、流量调节器、滴管、滴斗、自排气装置（选配）、乳胶帽（选配）、止流夹（选配）、开关调节器（选配）、精密药液过滤器（标称孔径可为2.0μm、3.0μm或5.0μm）、外圆锥接头，外圆锥接头保护套（也称端帽，选配）、静脉输液针（选配）组成。本产品采用环氧乙烷，无菌、无热原。 | 该产品由瓶塞穿刺器保护套、瓶塞穿刺器、进气器件（空气过滤器）、管路（软管）、三叉（先配）、四叉（先配）、流量调节器、滴管、滴斗、自排气装置（选配）、乳胶帽（选配）、止流夹（选配）、开关调节器（选配）、精密药液过滤器（标称孔径可为2.0μm、3.0μm或5.0μm）、外圆锥接头，外圆锥接头保护套（也称端帽，选配）、静脉输液针（选配）组成。本产品采用环氧乙烷，无菌、无热原。 | 三类 | 产品应贮存在无腐蚀性气体、通风良好和清洁的环境内，并对产品有充分的保护。产品在运输时应防止重压、阳光直晒和雨雪浸淋。 两年 | PVC
一次性使用输液器 | 中选 | 无增量资格 | 1.53 | 19类 | 微孔过滤输液器（含DEHP） | 一次性使用精密过滤输液器 带针————JB-3.0μm | 国械注准20163140242 | 河南曙光汇知康生物科技股份有限公司 | 河南曙光汇知康生物科技股份有限公司 | 0.9×20 TW SB（双翼） | JB-3.0μm | 微孔过滤输液器 | PVC | 常规 | 带针 | 导管长度（mm）：1300 | C1423012020000108496 | 0013940 | 无 | 该产品由瓶塞穿刺器保护套、瓶塞穿刺器、进气器件（空气过滤器）、管路（软管）、三叉（先配）、四叉（先配）、流量调节器、滴管、滴斗、自排气装置（选配）、乳胶帽（选配）、止流夹（选配）、开关调节器（选配）、精密药液过滤器（标称孔径可为2.0μm、3.0μm或5.0μm）、外圆锥接头，外圆锥接头保护套（也称端帽，选配）、静脉输液针（选配）组成。本产品采用环氧乙烷，无菌、无热原。 | 该产品由瓶塞穿刺器保护套、瓶塞穿刺器、进气器件（空气过滤器）、管路（软管）、三叉（先配）、四叉（先配）、流量调节器、滴管、滴斗、自排气装置（选配）、乳胶帽（选配）、止流夹（选配）、开关调节器（选配）、精密药液过滤器（标称孔径可为2.0μm、3.0μm或5.0μm）、外圆锥接头，外圆锥接头保护套（也称端帽，选配）、静脉输液针（选配）组成。本产品采用环氧乙烷，无菌、无热原。 | 三类 | 产品应贮存在无腐蚀性气体、通风良好和清洁的环境内，并对产品有充分的保护。产品在运输时应防止重压、阳光直晒和雨雪浸淋。 两年 | PVC
一次性使用输液器 | 中选 | 无增量资格 | 1.53 | 19类 | 微孔过滤输液器（含DEHP） | 一次性使用精密过滤输液器 带针————JE-3.0μm | 国械注准20163140242 | 河南曙光汇知康生物科技股份有限公司 | 河南曙光汇知康生物科技股份有限公司 | 0.7×20 TW SB（双翼） | JE-3.0μm | 微孔过滤输液器 | PVC | 常规 | 带针 | 导管长度（mm）：1300 | C1423012020000108496 | 0013943 | 无 | 该产品由瓶塞穿刺器保护套、瓶塞穿刺器、进气器件（空气过滤器）、管路（软管）、三叉（先配）、四叉（先配）、流量调节器、滴管、滴斗、自排气装置（选配）、乳胶帽（选配）、止流夹（选配）、开关调节器（选配）、精密药液过滤器（标称孔径可为2.0μm、3.0μm或5.0μm）、外圆锥接头，外圆锥接头保护套（也称端帽，选配）、静脉输液针（选配）组成。本产品采用环氧乙烷，无菌、无热原。 | 该产品由瓶塞穿刺器保护套、瓶塞穿刺器、进气器件（空气过滤器）、管路（软管）、三叉（先配）、四叉（先配）、流量调节器、滴管、滴斗、自排气装置（选配）、乳胶帽（选配）、止流夹（选配）、开关调节器（选配）、精密药液过滤器（标称孔径可为2.0μm、3.0μm或5.0μm）、外圆锥接头，外圆锥接头保护套（也称端帽，选配）、静脉输液针（选配）组成。本产品采用环氧乙烷，无菌、无热原。 | 三类 | 产品应贮存在无腐蚀性气体、通风良好和清洁的环境内，并对产品有充分的保护。产品在运输时应防止重压、阳光直晒和雨雪浸淋。 两年 | PVC
一次性使用输液器 | 中选 | 无增量资格 | 1.53 | 19类 | 微孔过滤输液器（含DEHP） | 一次性使用精密过滤输液器 带针————JCY-5.0μm | 国械注准20163140242 | 河南曙光汇知康生物科技股份有限公司 | 河南曙光汇知康生物科技股份有限公司 | 0.6×20 TW LB | JCY-5.0μm | 微孔过滤输液器 | PVC | 常规 | 带针 | 导管长度（mm）：1300 | C1423012020000108496 | 0013944 | MA.156.M0.100204.13611243 | 该产品由瓶塞穿刺器保护套、瓶塞穿刺器、进气器件（空气过滤器）、管路（软管）、三叉（先配）、四叉（先配）、流量调节器、滴管、滴斗、自排气装置（选配）、乳胶帽（选配）、止流夹（选配）、开关调节器（选配）、精密药液过滤器（标称孔径可为2.0μm、3.0μm或5.0μm）、外圆锥接头，外圆锥接头保护套（也称端帽，选配）、静脉输液针（选配）组成。本产品采用环氧乙烷，无菌、无热原。 | 该产品由瓶塞穿刺器保护套、瓶塞穿刺器、进气器件（空气过滤器）、管路（软管）、三叉（先配）、四叉（先配）、流量调节器、滴管、滴斗、自排气装置（选配）、乳胶帽（选配）、止流夹（选配）、开关调节器（选配）、精密药液过滤器（标称孔径可为2.0μm、3.0μm或5.0μm）、外圆锥接头，外圆锥接头保护套（也称端帽，选配）、静脉输液针（选配）组成。本产品采用环氧乙烷，无菌、无热原。 | 三类 | 产品应贮存在无腐蚀性气体、通风良好和清洁的环境内，并对产品有充分的保护。产品在运输时应防止重压、阳光直晒和雨雪浸淋。 两年 | PVC
一次性使用输液器 | 中选 | 无增量资格 | 1.53 | 19类 | 微孔过滤输液器（含DEHP） | 一次性使用精密过滤输液器 带针————JE-3.0μm | 国械注准20163140242 | 河南曙光汇知康生物科技股份有限公司 | 河南曙光汇知康生物科技股份有限公司 | 0.8×27 TW LB | JE-3.0μm | 微孔过滤输液器 | PVC | 常规 | 带针 | 导管长度（mm）：1300 | C1423012020000108496 | 0013947 | 无 | 该产品由瓶塞穿刺器保护套、瓶塞穿刺器、进气器件（空气过滤器）、管路（软管）、三叉（先配）、四叉（先配）、流量调节器、滴管、滴斗、自排气装置（选配）、乳胶帽（选配）、止流夹（选配）、开关调节器（选配）、精密药液过滤器（标称孔径可为2.0μm、3.0μm或5.0μm）、外圆锥接头，外圆锥接头保护套（也称端帽，选配）、静脉输液针（选配）组成。本产品采用环氧乙烷，无菌、无热原。 | 该产品由瓶塞穿刺器保护套、瓶塞穿刺器、进气器件（空气过滤器）、管路（软管）、三叉（先配）、四叉（先配）、流量调节器、滴管、滴斗、自排气装置（选配）、乳胶帽（选配）、止流夹（选配）、开关调节器（选配）、精密药液过滤器（标称孔径可为2.0μm、3.0μm或5.0μm）、外圆锥接头，外圆锥接头保护套（也称端帽，选配）、静脉输液针（选配）组成。本产品采用环氧乙烷，无菌、无热原。 | 三类 | 产品应贮存在无腐蚀性气体、通风良好和清洁的环境内，并对产品有充分的保护。产品在运输时应防止重压、阳光直晒和雨雪浸淋。 两年 | PVC
一次性使用输液器 | 中选 | 无增量资格 | 1.53 | 19类 | 微孔过滤输液器（含DEHP） | 一次性使用精密过滤输液器 带针————JD-5.0μm | 国械注准20163140242 | 河南曙光汇知康生物科技股份有限公司 | 河南曙光汇知康生物科技股份有限公司 | 0.9×20 TW LB（双翼） | JD-5.0μm | 微孔过滤输液器 | PVC | 常规 | 带针 | 导管长度（mm）：1300 | C1423012020000108496 | 0004625 | MA.156.M0.100204.13610805 | 该产品由瓶塞穿刺器保护套、瓶塞穿刺器、进气器件（空气过滤器）、管路（软管）、三叉（先配）、四叉（先配）、流量调节器、滴管、滴斗、自排气装置（选配）、乳胶帽（选配）、止流夹（选配）、开关调节器（选配）、精密药液过滤器（标称孔径可为2.0μm、3.0μm或5.0μm）、外圆锥接头，外圆锥接头保护套（也称端帽，选配）、静脉输液针（选配）组成。本产品采用环氧乙烷，无菌、无热原。 | 该产品由瓶塞穿刺器保护套、瓶塞穿刺器、进气器件（空气过滤器）、管路（软管）、三叉（先配）、四叉（先配）、流量调节器、滴管、滴斗、自排气装置（选配）、乳胶帽（选配）、止流夹（选配）、开关调节器（选配）、精密药液过滤器（标称孔径可为2.0μm、3.0μm或5.0μm）、外圆锥接头，外圆锥接头保护套（也称端帽，选配）、静脉输液针（选配）组成。本产品采用环氧乙烷，无菌、无热原。 | 三类 | 产品应贮存在无腐蚀性气体、通风良好和清洁的环境内，并对产品有充分的保护。产品在运输时应防止重压、阳光直晒和雨雪浸淋。 两年 | PVC
一次性使用输液器 | 中选 | 无增量资格 | 1.53 | 19类 | 微孔过滤输液器（含DEHP） | 一次性使用精密过滤输液器 带针————JB-3.0μm | 国械注准20163140242 | 河南曙光汇知康生物科技股份有限公司 | 河南曙光汇知康生物科技股份有限公司 | 0.7×20 TW SB（双翼） | JB-3.0μm | 微孔过滤输液器 | PVC | 常规 | 带针 | 导管长度（mm）：1300 | C1423012020000108496 | 0013949 | 无 | 该产品由瓶塞穿刺器保护套、瓶塞穿刺器、进气器件（空气过滤器）、管路（软管）、三叉（先配）、四叉（先配）、流量调节器、滴管、滴斗、自排气装置（选配）、乳胶帽（选配）、止流夹（选配）、开关调节器（选配）、精密药液过滤器（标称孔径可为2.0μm、3.0μm或5.0μm）、外圆锥接头，外圆锥接头保护套（也称端帽，选配）、静脉输液针（选配）组成。本产品采用环氧乙烷，无菌、无热原。 | 该产品由瓶塞穿刺器保护套、瓶塞穿刺器、进气器件（空气过滤器）、管路（软管）、三叉（先配）、四叉（先配）、流量调节器、滴管、滴斗、自排气装置（选配）、乳胶帽（选配）、止流夹（选配）、开关调节器（选配）、精密药液过滤器（标称孔径可为2.0μm、3.0μm或5.0μm）、外圆锥接头，外圆锥接头保护套（也称端帽，选配）、静脉输液针（选配）组成。本产品采用环氧乙烷，无菌、无热原。 | 三类 | 产品应贮存在无腐蚀性气体、通风良好和清洁的环境内，并对产品有充分的保护。产品在运输时应防止重压、阳光直晒和雨雪浸淋。 两年 | PVC
一次性使用输液器 | 中选 | 无增量资格 | 1.53 | 19类 | 微孔过滤输液器（含DEHP） | 一次性使用精密过滤输液器 带针————JEY-2.0μm | 国械注准20163140242 | 河南曙光汇知康生物科技股份有限公司 | 河南曙光汇知康生物科技股份有限公司 | 0.7×20 TW SB（双翼） | JEY-2.0μm | 微孔过滤输液器 | PVC | 常规 | 带针 | 导管长度（mm）：1300 | C1423012020000108496 | 0013956 | 无 | 该产品由瓶塞穿刺器保护套、瓶塞穿刺器、进气器件（空气过滤器）、管路（软管）、三叉（先配）、四叉（先配）、流量调节器、滴管、滴斗、自排气装置（选配）、乳胶帽（选配）、止流夹（选配）、开关调节器（选配）、精密药液过滤器（标称孔径可为2.0μm、3.0μm或5.0μm）、外圆锥接头，外圆锥接头保护套（也称端帽，选配）、静脉输液针（选配）组成。本产品采用环氧乙烷，无菌、无热原。 | 该产品由瓶塞穿刺器保护套、瓶塞穿刺器、进气器件（空气过滤器）、管路（软管）、三叉（先配）、四叉（先配）、流量调节器、滴管、滴斗、自排气装置（选配）、乳胶帽（选配）、止流夹（选配）、开关调节器（选配）、精密药液过滤器（标称孔径可为2.0μm、3.0μm或5.0μm）、外圆锥接头，外圆锥接头保护套（也称端帽，选配）、静脉输液针（选配）组成。本产品采用环氧乙烷，无菌、无热原。 | 三类 | 产品应贮存在无腐蚀性气体、通风良好和清洁的环境内，并对产品有充分的保护。产品在运输时应防止重压、阳光直晒和雨雪浸淋。 两年 | PVC
一次性使用输液器 | 中选 | 无增量资格 | 1.53 | 19类 | 微孔过滤输液器（含DEHP） | 一次性使用精密过滤输液器 带针————JC-5.0μm | 国械注准20163140242 | 河南曙光汇知康生物科技股份有限公司 | 河南曙光汇知康生物科技股份有限公司 | 0.6×25 TW LB | JC-5.0μm | 微孔过滤输液器 | PVC | 常规 | 带针 | 导管长度（mm）：1300 | C1423012020000108496 | 0004624 | MA.156.M0.100204.13610459 | 该产品由瓶塞穿刺器保护套、瓶塞穿刺器、进气器件（空气过滤器）、管路（软管）、三叉（先配）、四叉（先配）、流量调节器、滴管、滴斗、自排气装置（选配）、乳胶帽（选配）、止流夹（选配）、开关调节器（选配）、精密药液过滤器（标称孔径可为2.0μm、3.0μm或5.0μm）、外圆锥接头，外圆锥接头保护套（也称端帽，选配）、静脉输液针（选配）组成。本产品采用环氧乙烷，无菌、无热原。 | 该产品由瓶塞穿刺器保护套、瓶塞穿刺器、进气器件（空气过滤器）、管路（软管）、三叉（先配）、四叉（先配）、流量调节器、滴管、滴斗、自排气装置（选配）、乳胶帽（选配）、止流夹（选配）、开关调节器（选配）、精密药液过滤器（标称孔径可为2.0μm、3.0μm或5.0μm）、外圆锥接头，外圆锥接头保护套（也称端帽，选配）、静脉输液针（选配）组成。本产品采用环氧乙烷，无菌、无热原。 | 三类 | 产品应贮存在无腐蚀性气体、通风良好和清洁的环境内，并对产品有充分的保护。产品在运输时应防止重压、阳光直晒和雨雪浸淋。 两年 | PVC
一次性使用输液器 | 中选 | 无增量资格 | 1.53 | 19类 | 微孔过滤输液器（含DEHP） | 一次性使用精密过滤输液器 带针————JDY-3.0μm | 国械注准20163140242 | 河南曙光汇知康生物科技股份有限公司 | 河南曙光汇知康生物科技股份有限公司 | 0.7×20 TW LB（双翼） | JDY-3.0μm | 微孔过滤输液器 | PVC | 常规 | 带针 | 导管长度（mm）：1300 | C1423012020000108496 | 0013960 | 无 | 该产品由瓶塞穿刺器保护套、瓶塞穿刺器、进气器件（空气过滤器）、管路（软管）、三叉（先配）、四叉（先配）、流量调节器、滴管、滴斗、自排气装置（选配）、乳胶帽（选配）、止流夹（选配）、开关调节器（选配）、精密药液过滤器（标称孔径可为2.0μm、3.0μm或5.0μm）、外圆锥接头，外圆锥接头保护套（也称端帽，选配）、静脉输液针（选配）组成。本产品采用环氧乙烷，无菌、无热原。 | 该产品由瓶塞穿刺器保护套、瓶塞穿刺器、进气器件（空气过滤器）、管路（软管）、三叉（先配）、四叉（先配）、流量调节器、滴管、滴斗、自排气装置（选配）、乳胶帽（选配）、止流夹（选配）、开关调节器（选配）、精密药液过滤器（标称孔径可为2.0μm、3.0μm或5.0μm）、外圆锥接头，外圆锥接头保护套（也称端帽，选配）、静脉输液针（选配）组成。本产品采用环氧乙烷，无菌、无热原。 | 三类 | 产品应贮存在无腐蚀性气体、通风良好和清洁的环境内，并对产品有充分的保护。产品在运输时应防止重压、阳光直晒和雨雪浸淋。 两年 | PVC
一次性使用输液器 | 中选 | 无增量资格 | 1.53 | 19类 | 微孔过滤输液器（含DEHP） | 一次性使用精密过滤输液器 带针————JDY-5.0μm | 国械注准20163140242 | 河南曙光汇知康生物科技股份有限公司 | 河南曙光汇知康生物科技股份有限公司 | 0.8×27 TW LB | JDY-5.0μm | 微孔过滤输液器 | PVC | 常规 | 带针 | 导管长度（mm）：1300 | C1423012020000108496 | 0013961 | MA.156.M0.100204.13611485 | 该产品由瓶塞穿刺器保护套、瓶塞穿刺器、进气器件（空气过滤器）、管路（软管）、三叉（先配）、四叉（先配）、流量调节器、滴管、滴斗、自排气装置（选配）、乳胶帽（选配）、止流夹（选配）、开关调节器（选配）、精密药液过滤器（标称孔径可为2.0μm、3.0μm或5.0μm）、外圆锥接头，外圆锥接头保护套（也称端帽，选配）、静脉输液针（选配）组成。本产品采用环氧乙烷，无菌、无热原。 | 该产品由瓶塞穿刺器保护套、瓶塞穿刺器、进气器件（空气过滤器）、管路（软管）、三叉（先配）、四叉（先配）、流量调节器、滴管、滴斗、自排气装置（选配）、乳胶帽（选配）、止流夹（选配）、开关调节器（选配）、精密药液过滤器（标称孔径可为2.0μm、3.0μm或5.0μm）、外圆锥接头，外圆锥接头保护套（也称端帽，选配）、静脉输液针（选配）组成。本产品采用环氧乙烷，无菌、无热原。 | 三类 | 产品应贮存在无腐蚀性气体、通风良好和清洁的环境内，并对产品有充分的保护。产品在运输时应防止重压、阳光直晒和雨雪浸淋。 两年 | PVC
一次性使用输液器 | 中选 | 无增量资格 | 1.53 | 19类 | 微孔过滤输液器（含DEHP） | 一次性使用精密过滤输液器 带针————JA-2.0μm | 国械注准20163140242 | 河南曙光汇知康生物科技股份有限公司 | 河南曙光汇知康生物科技股份有限公司 | 0.8×20 TW SB（双翼） | JA-2.0μm | 微孔过滤输液器 | PVC | 常规 | 带针 | 导管长度（mm）：1300 | C1423012020000108496 | 0004192 | 无 | 该产品由瓶塞穿刺器保护套、瓶塞穿刺器、进气器件（空气过滤器）、管路（软管）、三叉（先配）、四叉（先配）、流量调节器、滴管、滴斗、自排气装置（选配）、乳胶帽（选配）、止流夹（选配）、开关调节器（选配）、精密药液过滤器（标称孔径可为2.0μm、3.0μm或5.0μm）、外圆锥接头，外圆锥接头保护套（也称端帽，选配）、静脉输液针（选配）组成。本产品采用环氧乙烷，无菌、无热原。 | 该产品由瓶塞穿刺器保护套、瓶塞穿刺器、进气器件（空气过滤器）、管路（软管）、三叉（先配）、四叉（先配）、流量调节器、滴管、滴斗、自排气装置（选配）、乳胶帽（选配）、止流夹（选配）、开关调节器（选配）、精密药液过滤器（标称孔径可为2.0μm、3.0μm或5.0μm）、外圆锥接头，外圆锥接头保护套（也称端帽，选配）、静脉输液针（选配）组成。本产品采用环氧乙烷，无菌、无热原。 | 三类 | 产品应贮存在无腐蚀性气体、通风良好和清洁的环境内，并对产品有充分的保护。产品在运输时应防止重压、阳光直晒和雨雪浸淋。 两年 | PVC
一次性使用输液器 | 中选 | 无增量资格 | 1.53 | 19类 | 微孔过滤输液器（含DEHP） | 一次性使用精密过滤输液器 带针————JEY-5.0μm | 国械注准20163140242 | 河南曙光汇知康生物科技股份有限公司 | 河南曙光汇知康生物科技股份有限公司 | 0.55×19 RW LB | JEY-5.0μm | 微孔过滤输液器 | PVC | 常规 | 带针 | 导管长度（mm）：1300 | C1423012020000108496 | 0013966 | 无 | 该产品由瓶塞穿刺器保护套、瓶塞穿刺器、进气器件（空气过滤器）、管路（软管）、三叉（先配）、四叉（先配）、流量调节器、滴管、滴斗、自排气装置（选配）、乳胶帽（选配）、止流夹（选配）、开关调节器（选配）、精密药液过滤器（标称孔径可为2.0μm、3.0μm或5.0μm）、外圆锥接头，外圆锥接头保护套（也称端帽，选配）、静脉输液针（选配）组成。本产品采用环氧乙烷，无菌、无热原。 | 该产品由瓶塞穿刺器保护套、瓶塞穿刺器、进气器件（空气过滤器）、管路（软管）、三叉（先配）、四叉（先配）、流量调节器、滴管、滴斗、自排气装置（选配）、乳胶帽（选配）、止流夹（选配）、开关调节器（选配）、精密药液过滤器（标称孔径可为2.0μm、3.0μm或5.0μm）、外圆锥接头，外圆锥接头保护套（也称端帽，选配）、静脉输液针（选配）组成。本产品采用环氧乙烷，无菌、无热原。 | 三类 | 产品应贮存在无腐蚀性气体、通风良好和清洁的环境内，并对产品有充分的保护。产品在运输时应防止重压、阳光直晒和雨雪浸淋。 两年 | PVC
一次性使用输液器 | 中选 | 无增量资格 | 1.53 | 19类 | 微孔过滤输液器（含DEHP） | 一次性使用精密过滤输液器 带针————JD-5.0μm | 国械注准20163140242 | 河南曙光汇知康生物科技股份有限公司 | 河南曙光汇知康生物科技股份有限公司 | 0.55×20 RW SB（双翼） | JD-5.0μm | 微孔过滤输液器 | PVC | 常规 | 带针 | 导管长度（mm）：1300 | C1423012020000108496 | 0004593 | MA.156.M0.100204.13610725 | 该产品由瓶塞穿刺器保护套、瓶塞穿刺器、进气器件（空气过滤器）、管路（软管）、三叉（先配）、四叉（先配）、流量调节器、滴管、滴斗、自排气装置（选配）、乳胶帽（选配）、止流夹（选配）、开关调节器（选配）、精密药液过滤器（标称孔径可为2.0μm、3.0μm或5.0μm）、外圆锥接头，外圆锥接头保护套（也称端帽，选配）、静脉输液针（选配）组成。本产品采用环氧乙烷，无菌、无热原。 | 该产品由瓶塞穿刺器保护套、瓶塞穿刺器、进气器件（空气过滤器）、管路（软管）、三叉（先配）、四叉（先配）、流量调节器、滴管、滴斗、自排气装置（选配）、乳胶帽（选配）、止流夹（选配）、开关调节器（选配）、精密药液过滤器（标称孔径可为2.0μm、3.0μm或5.0μm）、外圆锥接头，外圆锥接头保护套（也称端帽，选配）、静脉输液针（选配）组成。本产品采用环氧乙烷，无菌、无热原。 | 三类 | 产品应贮存在无腐蚀性气体、通风良好和清洁的环境内，并对产品有充分的保护。产品在运输时应防止重压、阳光直晒和雨雪浸淋。 两年 | PVC
一次性使用输液器 | 中选 | 无增量资格 | 1.53 | 19类 | 微孔过滤输液器（含DEHP） | 一次性使用精密过滤输液器 带针————JE-2.0μm | 国械注准20163140242 | 河南曙光汇知康生物科技股份有限公司 | 河南曙光汇知康生物科技股份有限公司 | 0.7×20 TW LB（双翼） | JE-2.0μm | 微孔过滤输液器 | PVC | 常规 | 带针 | 导管长度（mm）：1300 | C1423012020000108496 | 0004181 | 无 | 该产品由瓶塞穿刺器保护套、瓶塞穿刺器、进气器件（空气过滤器）、管路（软管）、三叉（先配）、四叉（先配）、流量调节器、滴管、滴斗、自排气装置（选配）、乳胶帽（选配）、止流夹（选配）、开关调节器（选配）、精密药液过滤器（标称孔径可为2.0μm、3.0μm或5.0μm）、外圆锥接头，外圆锥接头保护套（也称端帽，选配）、静脉输液针（选配）组成。本产品采用环氧乙烷，无菌、无热原。 | 该产品由瓶塞穿刺器保护套、瓶塞穿刺器、进气器件（空气过滤器）、管路（软管）、三叉（先配）、四叉（先配）、流量调节器、滴管、滴斗、自排气装置（选配）、乳胶帽（选配）、止流夹（选配）、开关调节器（选配）、精密药液过滤器（标称孔径可为2.0μm、3.0μm或5.0μm）、外圆锥接头，外圆锥接头保护套（也称端帽，选配）、静脉输液针（选配）组成。本产品采用环氧乙烷，无菌、无热原。 | 三类 | 产品应贮存在无腐蚀性气体、通风良好和清洁的环境内，并对产品有充分的保护。产品在运输时应防止重压、阳光直晒和雨雪浸淋。 两年 | PVC
一次性使用输液器 | 中选 | 无增量资格 | 1.53 | 19类 | 微孔过滤输液器（含DEHP） | 一次性使用精密过滤输液器 带针————JCY-5.0μm | 国械注准20163140242 | 河南曙光汇知康生物科技股份有限公司 | 河南曙光汇知康生物科技股份有限公司 | 0.7×20 TW LB（双翼） | JCY-5.0μm | 微孔过滤输液器 | PVC | 常规 | 带针 | 导管长度（mm）：1300 | C1423012020000108496 | 0013977 | MA.156.M0.100204.13611387 | 该产品由瓶塞穿刺器保护套、瓶塞穿刺器、进气器件（空气过滤器）、管路（软管）、三叉（先配）、四叉（先配）、流量调节器、滴管、滴斗、自排气装置（选配）、乳胶帽（选配）、止流夹（选配）、开关调节器（选配）、精密药液过滤器（标称孔径可为2.0μm、3.0μm或5.0μm）、外圆锥接头，外圆锥接头保护套（也称端帽，选配）、静脉输液针（选配）组成。本产品采用环氧乙烷，无菌、无热原。 | 该产品由瓶塞穿刺器保护套、瓶塞穿刺器、进气器件（空气过滤器）、管路（软管）、三叉（先配）、四叉（先配）、流量调节器、滴管、滴斗、自排气装置（选配）、乳胶帽（选配）、止流夹（选配）、开关调节器（选配）、精密药液过滤器（标称孔径可为2.0μm、3.0μm或5.0μm）、外圆锥接头，外圆锥接头保护套（也称端帽，选配）、静脉输液针（选配）组成。本产品采用环氧乙烷，无菌、无热原。 | 三类 | 产品应贮存在无腐蚀性气体、通风良好和清洁的环境内，并对产品有充分的保护。产品在运输时应防止重压、阳光直晒和雨雪浸淋。 两年 | PVC
一次性使用输液器 | 中选 | 无增量资格 | 1.53 | 19类 | 微孔过滤输液器（含DEHP） | 一次性使用精密过滤输液器 带针————JD-5.0μm | 国械注准20163140242 | 河南曙光汇知康生物科技股份有限公司 | 河南曙光汇知康生物科技股份有限公司 | 0.55×19 RW LB | JD-5.0μm | 微孔过滤输液器 | PVC | 常规 | 带针 | 导管长度（mm）：1300 | C1423012020000108496 | 0004570 | MA.156.M0.100204.13610636 | 该产品由瓶塞穿刺器保护套、瓶塞穿刺器、进气器件（空气过滤器）、管路（软管）、三叉（先配）、四叉（先配）、流量调节器、滴管、滴斗、自排气装置（选配）、乳胶帽（选配）、止流夹（选配）、开关调节器（选配）、精密药液过滤器（标称孔径可为2.0μm、3.0μm或5.0μm）、外圆锥接头，外圆锥接头保护套（也称端帽，选配）、静脉输液针（选配）组成。本产品采用环氧乙烷，无菌、无热原。 | 该产品由瓶塞穿刺器保护套、瓶塞穿刺器、进气器件（空气过滤器）、管路（软管）、三叉（先配）、四叉（先配）、流量调节器、滴管、滴斗、自排气装置（选配）、乳胶帽（选配）、止流夹（选配）、开关调节器（选配）、精密药液过滤器（标称孔径可为2.0μm、3.0μm或5.0μm）、外圆锥接头，外圆锥接头保护套（也称端帽，选配）、静脉输液针（选配）组成。本产品采用环氧乙烷，无菌、无热原。 | 三类 | 产品应贮存在无腐蚀性气体、通风良好和清洁的环境内，并对产品有充分的保护。产品在运输时应防止重压、阳光直晒和雨雪浸淋。 两年 | PVC
一次性使用输液器 | 中选 | 无增量资格 | 1.53 | 19类 | 微孔过滤输液器（含DEHP） | 一次性使用精密过滤输液器 带针————JB-2.0μm | 国械注准20163140242 | 河南曙光汇知康生物科技股份有限公司 | 河南曙光汇知康生物科技股份有限公司 | 0.8×20 TW LB（双翼） | JB-2.0μm | 微孔过滤输液器 | PVC | 常规 | 带针 | 导管长度（mm）：1300 | C1423012020000108496 | 0004133 | 无 | 该产品由瓶塞穿刺器保护套、瓶塞穿刺器、进气器件（空气过滤器）、管路（软管）、三叉（先配）、四叉（先配）、流量调节器、滴管、滴斗、自排气装置（选配）、乳胶帽（选配）、止流夹（选配）、开关调节器（选配）、精密药液过滤器（标称孔径可为2.0μm、3.0μm或5.0μm）、外圆锥接头，外圆锥接头保护套（也称端帽，选配）、静脉输液针（选配）组成。本产品采用环氧乙烷，无菌、无热原。 | 该产品由瓶塞穿刺器保护套、瓶塞穿刺器、进气器件（空气过滤器）、管路（软管）、三叉（先配）、四叉（先配）、流量调节器、滴管、滴斗、自排气装置（选配）、乳胶帽（选配）、止流夹（选配）、开关调节器（选配）、精密药液过滤器（标称孔径可为2.0μm、3.0μm或5.0μm）、外圆锥接头，外圆锥接头保护套（也称端帽，选配）、静脉输液针（选配）组成。本产品采用环氧乙烷，无菌、无热原。 | 三类 | 产品应贮存在无腐蚀性气体、通风良好和清洁的环境内，并对产品有充分的保护。产品在运输时应防止重压、阳光直晒和雨雪浸淋。 两年 | PVC
一次性使用输液器 | 中选 | 无增量资格 | 1.53 | 19类 | 微孔过滤输液器（含DEHP） | 一次性使用精密过滤输液器 带针————JDY-5.0μm | 国械注准20163140242 | 河南曙光汇知康生物科技股份有限公司 | 河南曙光汇知康生物科技股份有限公司 | 0.8×20 TW LB（双翼） | JDY-5.0μm | 微孔过滤输液器 | PVC | 常规 | 带针 | 导管长度（mm）：1300 | C1423012020000108496 | 0013981 | MA.156.M0.100204.13611591 | 该产品由瓶塞穿刺器保护套、瓶塞穿刺器、进气器件（空气过滤器）、管路（软管）、三叉（先配）、四叉（先配）、流量调节器、滴管、滴斗、自排气装置（选配）、乳胶帽（选配）、止流夹（选配）、开关调节器（选配）、精密药液过滤器（标称孔径可为2.0μm、3.0μm或5.0μm）、外圆锥接头，外圆锥接头保护套（也称端帽，选配）、静脉输液针（选配）组成。本产品采用环氧乙烷，无菌、无热原。 | 该产品由瓶塞穿刺器保护套、瓶塞穿刺器、进气器件（空气过滤器）、管路（软管）、三叉（先配）、四叉（先配）、流量调节器、滴管、滴斗、自排气装置（选配）、乳胶帽（选配）、止流夹（选配）、开关调节器（选配）、精密药液过滤器（标称孔径可为2.0μm、3.0μm或5.0μm）、外圆锥接头，外圆锥接头保护套（也称端帽，选配）、静脉输液针（选配）组成。本产品采用环氧乙烷，无菌、无热原。 | 三类 | 产品应贮存在无腐蚀性气体、通风良好和清洁的环境内，并对产品有充分的保护。产品在运输时应防止重压、阳光直晒和雨雪浸淋。 两年 | PVC
一次性使用输液器 | 中选 | 无增量资格 | 1.53 | 19类 | 微孔过滤输液器（含DEHP） | 一次性使用精密过滤输液器 带针————JCY-3.0μm | 国械注准20163140242 | 河南曙光汇知康生物科技股份有限公司 | 河南曙光汇知康生物科技股份有限公司 | 0.8×27 TW LB | JCY-3.0μm | 微孔过滤输液器 | PVC | 常规 | 带针 | 导管长度（mm）：1300 | C1423012020000108496 | 0013982 | 无 | 该产品由瓶塞穿刺器保护套、瓶塞穿刺器、进气器件（空气过滤器）、管路（软管）、三叉（先配）、四叉（先配）、流量调节器、滴管、滴斗、自排气装置（选配）、乳胶帽（选配）、止流夹（选配）、开关调节器（选配）、精密药液过滤器（标称孔径可为2.0μm、3.0μm或5.0μm）、外圆锥接头，外圆锥接头保护套（也称端帽，选配）、静脉输液针（选配）组成。本产品采用环氧乙烷，无菌、无热原。 | 该产品由瓶塞穿刺器保护套、瓶塞穿刺器、进气器件（空气过滤器）、管路（软管）、三叉（先配）、四叉（先配）、流量调节器、滴管、滴斗、自排气装置（选配）、乳胶帽（选配）、止流夹（选配）、开关调节器（选配）、精密药液过滤器（标称孔径可为2.0μm、3.0μm或5.0μm）、外圆锥接头，外圆锥接头保护套（也称端帽，选配）、静脉输液针（选配）组成。本产品采用环氧乙烷，无菌、无热原。 | 三类 | 产品应贮存在无腐蚀性气体、通风良好和清洁的环境内，并对产品有充分的保护。产品在运输时应防止重压、阳光直晒和雨雪浸淋。 两年 | PVC
一次性使用输液器 | 中选 | 无增量资格 | 1.53 | 19类 | 微孔过滤输液器（含DEHP） | 一次性使用精密过滤输液器 带针————JDY-3.0μm | 国械注准20163140242 | 河南曙光汇知康生物科技股份有限公司 | 河南曙光汇知康生物科技股份有限公司 | 0.5×20 RW SB（双翼） | JDY-3.0μm | 微孔过滤输液器 | PVC | 常规 | 带针 | 导管长度（mm）：1300 | C1423012020000108496 | 0013983 | 无 | 该产品由瓶塞穿刺器保护套、瓶塞穿刺器、进气器件（空气过滤器）、管路（软管）、三叉（先配）、四叉（先配）、流量调节器、滴管、滴斗、自排气装置（选配）、乳胶帽（选配）、止流夹（选配）、开关调节器（选配）、精密药液过滤器（标称孔径可为2.0μm、3.0μm或5.0μm）、外圆锥接头，外圆锥接头保护套（也称端帽，选配）、静脉输液针（选配）组成。本产品采用环氧乙烷，无菌、无热原。 | 该产品由瓶塞穿刺器保护套、瓶塞穿刺器、进气器件（空气过滤器）、管路（软管）、三叉（先配）、四叉（先配）、流量调节器、滴管、滴斗、自排气装置（选配）、乳胶帽（选配）、止流夹（选配）、开关调节器（选配）、精密药液过滤器（标称孔径可为2.0μm、3.0μm或5.0μm）、外圆锥接头，外圆锥接头保护套（也称端帽，选配）、静脉输液针（选配）组成。本产品采用环氧乙烷，无菌、无热原。 | 三类 | 产品应贮存在无腐蚀性气体、通风良好和清洁的环境内，并对产品有充分的保护。产品在运输时应防止重压、阳光直晒和雨雪浸淋。 两年 | PVC
一次性使用输液器 | 中选 | 无增量资格 | 1.53 | 19类 | 微孔过滤输液器（含DEHP） | 一次性使用精密过滤输液器 带针————JC-3.0μm | 国械注准20163140242 | 河南曙光汇知康生物科技股份有限公司 | 河南曙光汇知康生物科技股份有限公司 | 0.8×20 TW LB（双翼） | JC-3.0μm | 微孔过滤输液器 | PVC | 常规 | 带针 | 导管长度（mm）：1300 | C1423012020000108496 | 0013985 | 无 | 该产品由瓶塞穿刺器保护套、瓶塞穿刺器、进气器件（空气过滤器）、管路（软管）、三叉（先配）、四叉（先配）、流量调节器、滴管、滴斗、自排气装置（选配）、乳胶帽（选配）、止流夹（选配）、开关调节器（选配）、精密药液过滤器（标称孔径可为2.0μm、3.0μm或5.0μm）、外圆锥接头，外圆锥接头保护套（也称端帽，选配）、静脉输液针（选配）组成。本产品采用环氧乙烷，无菌、无热原。 | 该产品由瓶塞穿刺器保护套、瓶塞穿刺器、进气器件（空气过滤器）、管路（软管）、三叉（先配）、四叉（先配）、流量调节器、滴管、滴斗、自排气装置（选配）、乳胶帽（选配）、止流夹（选配）、开关调节器（选配）、精密药液过滤器（标称孔径可为2.0μm、3.0μm或5.0μm）、外圆锥接头，外圆锥接头保护套（也称端帽，选配）、静脉输液针（选配）组成。本产品采用环氧乙烷，无菌、无热原。 | 三类 | 产品应贮存在无腐蚀性气体、通风良好和清洁的环境内，并对产品有充分的保护。产品在运输时应防止重压、阳光直晒和雨雪浸淋。 两年 | PVC
一次性使用输液器 | 中选 | 无增量资格 | 1.53 | 19类 | 微孔过滤输液器（含DEHP） | 一次性使用精密过滤输液器 带针————JCY-3.0μm | 国械注准20163140242 | 河南曙光汇知康生物科技股份有限公司 | 河南曙光汇知康生物科技股份有限公司 | 0.6×25 TW LB | JCY-3.0μm | 微孔过滤输液器 | PVC | 常规 | 带针 | 导管长度（mm）：1300 | C1423012020000108496 | 0013986 | 无 | 该产品由瓶塞穿刺器保护套、瓶塞穿刺器、进气器件（空气过滤器）、管路（软管）、三叉（先配）、四叉（先配）、流量调节器、滴管、滴斗、自排气装置（选配）、乳胶帽（选配）、止流夹（选配）、开关调节器（选配）、精密药液过滤器（标称孔径可为2.0μm、3.0μm或5.0μm）、外圆锥接头，外圆锥接头保护套（也称端帽，选配）、静脉输液针（选配）组成。本产品采用环氧乙烷，无菌、无热原。 | 该产品由瓶塞穿刺器保护套、瓶塞穿刺器、进气器件（空气过滤器）、管路（软管）、三叉（先配）、四叉（先配）、流量调节器、滴管、滴斗、自排气装置（选配）、乳胶帽（选配）、止流夹（选配）、开关调节器（选配）、精密药液过滤器（标称孔径可为2.0μm、3.0μm或5.0μm）、外圆锥接头，外圆锥接头保护套（也称端帽，选配）、静脉输液针（选配）组成。本产品采用环氧乙烷，无菌、无热原。 | 三类 | 产品应贮存在无腐蚀性气体、通风良好和清洁的环境内，并对产品有充分的保护。产品在运输时应防止重压、阳光直晒和雨雪浸淋。 两年 | PVC
一次性使用输液器 | 中选 | 无增量资格 | 1.53 | 19类 | 微孔过滤输液器（含DEHP） | 一次性使用精密过滤输液器 带针————JC-5.0μm | 国械注准20163140242 | 河南曙光汇知康生物科技股份有限公司 | 河南曙光汇知康生物科技股份有限公司 | 1.2×31 TW LB | JC-5.0μm | 微孔过滤输液器 | PVC | 常规 | 带针 | 导管长度（mm）：1300 | C1423012020000108496 | 0004610 | MA.156.M0.100204.13610501 | 该产品由瓶塞穿刺器保护套、瓶塞穿刺器、进气器件（空气过滤器）、管路（软管）、三叉（先配）、四叉（先配）、流量调节器、滴管、滴斗、自排气装置（选配）、乳胶帽（选配）、止流夹（选配）、开关调节器（选配）、精密药液过滤器（标称孔径可为2.0μm、3.0μm或5.0μm）、外圆锥接头，外圆锥接头保护套（也称端帽，选配）、静脉输液针（选配）组成。本产品采用环氧乙烷，无菌、无热原。 | 该产品由瓶塞穿刺器保护套、瓶塞穿刺器、进气器件（空气过滤器）、管路（软管）、三叉（先配）、四叉（先配）、流量调节器、滴管、滴斗、自排气装置（选配）、乳胶帽（选配）、止流夹（选配）、开关调节器（选配）、精密药液过滤器（标称孔径可为2.0μm、3.0μm或5.0μm）、外圆锥接头，外圆锥接头保护套（也称端帽，选配）、静脉输液针（选配）组成。本产品采用环氧乙烷，无菌、无热原。 | 三类 | 产品应贮存在无腐蚀性气体、通风良好和清洁的环境内，并对产品有充分的保护。产品在运输时应防止重压、阳光直晒和雨雪浸淋。 两年 | PVC
一次性使用输液器 | 中选 | 无增量资格 | 1.53 | 19类 | 微孔过滤输液器（含DEHP） | 一次性使用精密过滤输液器 带针————JD-2.0μm | 国械注准20163140242 | 河南曙光汇知康生物科技股份有限公司 | 河南曙光汇知康生物科技股份有限公司 | 0.7×20 TW SB（双翼） | JD-2.0μm | 微孔过滤输液器 | PVC | 常规 | 带针 | 导管长度（mm）：1300 | C1423012020000108496 | 0004121 | 无 | 该产品由瓶塞穿刺器保护套、瓶塞穿刺器、进气器件（空气过滤器）、管路（软管）、三叉（先配）、四叉（先配）、流量调节器、滴管、滴斗、自排气装置（选配）、乳胶帽（选配）、止流夹（选配）、开关调节器（选配）、精密药液过滤器（标称孔径可为2.0μm、3.0μm或5.0μm）、外圆锥接头，外圆锥接头保护套（也称端帽，选配）、静脉输液针（选配）组成。本产品采用环氧乙烷，无菌、无热原。 | 该产品由瓶塞穿刺器保护套、瓶塞穿刺器、进气器件（空气过滤器）、管路（软管）、三叉（先配）、四叉（先配）、流量调节器、滴管、滴斗、自排气装置（选配）、乳胶帽（选配）、止流夹（选配）、开关调节器（选配）、精密药液过滤器（标称孔径可为2.0μm、3.0μm或5.0μm）、外圆锥接头，外圆锥接头保护套（也称端帽，选配）、静脉输液针（选配）组成。本产品采用环氧乙烷，无菌、无热原。 | 三类 | 产品应贮存在无腐蚀性气体、通风良好和清洁的环境内，并对产品有充分的保护。产品在运输时应防止重压、阳光直晒和雨雪浸淋。 两年 | PVC
一次性使用输液器 | 中选 | 无增量资格 | 1.53 | 19类 | 微孔过滤输液器（含DEHP） | 一次性使用精密过滤输液器 带针————JDY-3.0μm | 国械注准20163140242 | 河南曙光汇知康生物科技股份有限公司 | 河南曙光汇知康生物科技股份有限公司 | 1.2×31 TW LB | JDY-3.0μm | 微孔过滤输液器 | PVC | 常规 | 带针 | 导管长度（mm）：1300 | C1423012020000108496 | 0014003 | 无 | 该产品由瓶塞穿刺器保护套、瓶塞穿刺器、进气器件（空气过滤器）、管路（软管）、三叉（先配）、四叉（先配）、流量调节器、滴管、滴斗、自排气装置（选配）、乳胶帽（选配）、止流夹（选配）、开关调节器（选配）、精密药液过滤器（标称孔径可为2.0μm、3.0μm或5.0μm）、外圆锥接头，外圆锥接头保护套（也称端帽，选配）、静脉输液针（选配）组成。本产品采用环氧乙烷，无菌、无热原。 | 该产品由瓶塞穿刺器保护套、瓶塞穿刺器、进气器件（空气过滤器）、管路（软管）、三叉（先配）、四叉（先配）、流量调节器、滴管、滴斗、自排气装置（选配）、乳胶帽（选配）、止流夹（选配）、开关调节器（选配）、精密药液过滤器（标称孔径可为2.0μm、3.0μm或5.0μm）、外圆锥接头，外圆锥接头保护套（也称端帽，选配）、静脉输液针（选配）组成。本产品采用环氧乙烷，无菌、无热原。 | 三类 | 产品应贮存在无腐蚀性气体、通风良好和清洁的环境内，并对产品有充分的保护。产品在运输时应防止重压、阳光直晒和雨雪浸淋。 两年 | PVC
一次性使用输液器 | 中选 | 无增量资格 | 1.53 | 19类 | 微孔过滤输液器（含DEHP） | 一次性使用精密过滤输液器 带针————JDY-2.0μm | 国械注准20163140242 | 河南曙光汇知康生物科技股份有限公司 | 河南曙光汇知康生物科技股份有限公司 | 0.7×20 TW LB（双翼） | JDY-2.0μm | 微孔过滤输液器 | PVC | 常规 | 带针 | 导管长度（mm）：1300 | C1423012020000108496 | 0014004 | 无 | 该产品由瓶塞穿刺器保护套、瓶塞穿刺器、进气器件（空气过滤器）、管路（软管）、三叉（先配）、四叉（先配）、流量调节器、滴管、滴斗、自排气装置（选配）、乳胶帽（选配）、止流夹（选配）、开关调节器（选配）、精密药液过滤器（标称孔径可为2.0μm、3.0μm或5.0μm）、外圆锥接头，外圆锥接头保护套（也称端帽，选配）、静脉输液针（选配）组成。本产品采用环氧乙烷，无菌、无热原。 | 该产品由瓶塞穿刺器保护套、瓶塞穿刺器、进气器件（空气过滤器）、管路（软管）、三叉（先配）、四叉（先配）、流量调节器、滴管、滴斗、自排气装置（选配）、乳胶帽（选配）、止流夹（选配）、开关调节器（选配）、精密药液过滤器（标称孔径可为2.0μm、3.0μm或5.0μm）、外圆锥接头，外圆锥接头保护套（也称端帽，选配）、静脉输液针（选配）组成。本产品采用环氧乙烷，无菌、无热原。 | 三类 | 产品应贮存在无腐蚀性气体、通风良好和清洁的环境内，并对产品有充分的保护。产品在运输时应防止重压、阳光直晒和雨雪浸淋。 两年 | PVC
一次性使用输液器 | 中选 | 无增量资格 | 1.53 | 19类 | 微孔过滤输液器（含DEHP） | 一次性使用精密过滤输液器 带针————JDY-2.0μm | 国械注准20163140242 | 河南曙光汇知康生物科技股份有限公司 | 河南曙光汇知康生物科技股份有限公司 | 0.8×20 TW SB（双翼） | JDY-2.0μm | 微孔过滤输液器 | PVC | 常规 | 带针 | 导管长度（mm）：1300 | C1423012020000108496 | 0014005 | 无 | 该产品由瓶塞穿刺器保护套、瓶塞穿刺器、进气器件（空气过滤器）、管路（软管）、三叉（先配）、四叉（先配）、流量调节器、滴管、滴斗、自排气装置（选配）、乳胶帽（选配）、止流夹（选配）、开关调节器（选配）、精密药液过滤器（标称孔径可为2.0μm、3.0μm或5.0μm）、外圆锥接头，外圆锥接头保护套（也称端帽，选配）、静脉输液针（选配）组成。本产品采用环氧乙烷，无菌、无热原。 | 该产品由瓶塞穿刺器保护套、瓶塞穿刺器、进气器件（空气过滤器）、管路（软管）、三叉（先配）、四叉（先配）、流量调节器、滴管、滴斗、自排气装置（选配）、乳胶帽（选配）、止流夹（选配）、开关调节器（选配）、精密药液过滤器（标称孔径可为2.0μm、3.0μm或5.0μm）、外圆锥接头，外圆锥接头保护套（也称端帽，选配）、静脉输液针（选配）组成。本产品采用环氧乙烷，无菌、无热原。 | 三类 | 产品应贮存在无腐蚀性气体、通风良好和清洁的环境内，并对产品有充分的保护。产品在运输时应防止重压、阳光直晒和雨雪浸淋。 两年 | PVC
一次性使用输液器 | 中选 | 无增量资格 | 1.53 | 19类 | 微孔过滤输液器（含DEHP） | 一次性使用精密过滤输液器 带针————JE-3.0μm | 国械注准20163140242 | 河南曙光汇知康生物科技股份有限公司 | 河南曙光汇知康生物科技股份有限公司 | 0.45×16 RW SB | JE-3.0μm | 微孔过滤输液器 | PVC | 常规 | 带针 | 导管长度（mm）：1300 | C1423012020000108496 | 0014006 | 无 | 该产品由瓶塞穿刺器保护套、瓶塞穿刺器、进气器件（空气过滤器）、管路（软管）、三叉（先配）、四叉（先配）、流量调节器、滴管、滴斗、自排气装置（选配）、乳胶帽（选配）、止流夹（选配）、开关调节器（选配）、精密药液过滤器（标称孔径可为2.0μm、3.0μm或5.0μm）、外圆锥接头，外圆锥接头保护套（也称端帽，选配）、静脉输液针（选配）组成。本产品采用环氧乙烷，无菌、无热原。 | 该产品由瓶塞穿刺器保护套、瓶塞穿刺器、进气器件（空气过滤器）、管路（软管）、三叉（先配）、四叉（先配）、流量调节器、滴管、滴斗、自排气装置（选配）、乳胶帽（选配）、止流夹（选配）、开关调节器（选配）、精密药液过滤器（标称孔径可为2.0μm、3.0μm或5.0μm）、外圆锥接头，外圆锥接头保护套（也称端帽，选配）、静脉输液针（选配）组成。本产品采用环氧乙烷，无菌、无热原。 | 三类 | 产品应贮存在无腐蚀性气体、通风良好和清洁的环境内，并对产品有充分的保护。产品在运输时应防止重压、阳光直晒和雨雪浸淋。 两年 | PVC
一次性使用输液器 | 中选 | 无增量资格 | 1.53 | 19类 | 微孔过滤输液器（含DEHP） | 一次性使用精密过滤输液器 带针————JEY-2.0μm | 国械注准20163140242 | 河南曙光汇知康生物科技股份有限公司 | 河南曙光汇知康生物科技股份有限公司 | 0.6×20 TW LB（双翼） | JEY-2.0μm | 微孔过滤输液器 | PVC | 常规 | 带针 | 导管长度（mm）：1300 | C1423012020000108496 | 0014011 | 无 | 该产品由瓶塞穿刺器保护套、瓶塞穿刺器、进气器件（空气过滤器）、管路（软管）、三叉（先配）、四叉（先配）、流量调节器、滴管、滴斗、自排气装置（选配）、乳胶帽（选配）、止流夹（选配）、开关调节器（选配）、精密药液过滤器（标称孔径可为2.0μm、3.0μm或5.0μm）、外圆锥接头，外圆锥接头保护套（也称端帽，选配）、静脉输液针（选配）组成。本产品采用环氧乙烷，无菌、无热原。 | 该产品由瓶塞穿刺器保护套、瓶塞穿刺器、进气器件（空气过滤器）、管路（软管）、三叉（先配）、四叉（先配）、流量调节器、滴管、滴斗、自排气装置（选配）、乳胶帽（选配）、止流夹（选配）、开关调节器（选配）、精密药液过滤器（标称孔径可为2.0μm、3.0μm或5.0μm）、外圆锥接头，外圆锥接头保护套（也称端帽，选配）、静脉输液针（选配）组成。本产品采用环氧乙烷，无菌、无热原。 | 三类 | 产品应贮存在无腐蚀性气体、通风良好和清洁的环境内，并对产品有充分的保护。产品在运输时应防止重压、阳光直晒和雨雪浸淋。 两年 | PVC
一次性使用输液器 | 中选 | 无增量资格 | 1.53 | 19类 | 微孔过滤输液器（含DEHP） | 一次性使用精密过滤输液器 带针————JB-2.0μm | 国械注准20163140242 | 河南曙光汇知康生物科技股份有限公司 | 河南曙光汇知康生物科技股份有限公司 | 0.8×20 TW SB（双翼） | JB-2.0μm | 微孔过滤输液器 | PVC | 常规 | 带针 | 导管长度（mm）：1300 | C1423012020000108496 | 0004110 | 无 | 该产品由瓶塞穿刺器保护套、瓶塞穿刺器、进气器件（空气过滤器）、管路（软管）、三叉（先配）、四叉（先配）、流量调节器、滴管、滴斗、自排气装置（选配）、乳胶帽（选配）、止流夹（选配）、开关调节器（选配）、精密药液过滤器（标称孔径可为2.0μm、3.0μm或5.0μm）、外圆锥接头，外圆锥接头保护套（也称端帽，选配）、静脉输液针（选配）组成。本产品采用环氧乙烷，无菌、无热原。 | 该产品由瓶塞穿刺器保护套、瓶塞穿刺器、进气器件（空气过滤器）、管路（软管）、三叉（先配）、四叉（先配）、流量调节器、滴管、滴斗、自排气装置（选配）、乳胶帽（选配）、止流夹（选配）、开关调节器（选配）、精密药液过滤器（标称孔径可为2.0μm、3.0μm或5.0μm）、外圆锥接头，外圆锥接头保护套（也称端帽，选配）、静脉输液针（选配）组成。本产品采用环氧乙烷，无菌、无热原。 | 三类 | 产品应贮存在无腐蚀性气体、通风良好和清洁的环境内，并对产品有充分的保护。产品在运输时应防止重压、阳光直晒和雨雪浸淋。 两年 | PVC
一次性使用输液器 | 中选 | 无增量资格 | 1.53 | 19类 | 微孔过滤输液器（含DEHP） | 一次性使用精密过滤输液器 带针————JD-3.0μm | 国械注准20163140242 | 河南曙光汇知康生物科技股份有限公司 | 河南曙光汇知康生物科技股份有限公司 | 0.55×19 RW LB | JD-3.0μm | 微孔过滤输液器 | PVC | 常规 | 带针 | 导管长度（mm）：1300 | C1423012020000108496 | 0014014 | 无 | 该产品由瓶塞穿刺器保护套、瓶塞穿刺器、进气器件（空气过滤器）、管路（软管）、三叉（先配）、四叉（先配）、流量调节器、滴管、滴斗、自排气装置（选配）、乳胶帽（选配）、止流夹（选配）、开关调节器（选配）、精密药液过滤器（标称孔径可为2.0μm、3.0μm或5.0μm）、外圆锥接头，外圆锥接头保护套（也称端帽，选配）、静脉输液针（选配）组成。本产品采用环氧乙烷，无菌、无热原。 | 该产品由瓶塞穿刺器保护套、瓶塞穿刺器、进气器件（空气过滤器）、管路（软管）、三叉（先配）、四叉（先配）、流量调节器、滴管、滴斗、自排气装置（选配）、乳胶帽（选配）、止流夹（选配）、开关调节器（选配）、精密药液过滤器（标称孔径可为2.0μm、3.0μm或5.0μm）、外圆锥接头，外圆锥接头保护套（也称端帽，选配）、静脉输液针（选配）组成。本产品采用环氧乙烷，无菌、无热原。 | 三类 | 产品应贮存在无腐蚀性气体、通风良好和清洁的环境内，并对产品有充分的保护。产品在运输时应防止重压、阳光直晒和雨雪浸淋。 两年 | PVC
一次性使用输液器 | 中选 | 无增量资格 | 1.53 | 19类 | 微孔过滤输液器（含DEHP） | 一次性使用精密过滤输液器 带针————JE-2.0μm | 国械注准20163140242 | 河南曙光汇知康生物科技股份有限公司 | 河南曙光汇知康生物科技股份有限公司 | 0.6×20 TW LB（双翼） | JE-2.0μm | 微孔过滤输液器 | PVC | 常规 | 带针 | 导管长度（mm）：1300 | C1423012020000108496 | 0004158 | 无 | 该产品由瓶塞穿刺器保护套、瓶塞穿刺器、进气器件（空气过滤器）、管路（软管）、三叉（先配）、四叉（先配）、流量调节器、滴管、滴斗、自排气装置（选配）、乳胶帽（选配）、止流夹（选配）、开关调节器（选配）、精密药液过滤器（标称孔径可为2.0μm、3.0μm或5.0μm）、外圆锥接头，外圆锥接头保护套（也称端帽，选配）、静脉输液针（选配）组成。本产品采用环氧乙烷，无菌、无热原。 | 该产品由瓶塞穿刺器保护套、瓶塞穿刺器、进气器件（空气过滤器）、管路（软管）、三叉（先配）、四叉（先配）、流量调节器、滴管、滴斗、自排气装置（选配）、乳胶帽（选配）、止流夹（选配）、开关调节器（选配）、精密药液过滤器（标称孔径可为2.0μm、3.0μm或5.0μm）、外圆锥接头，外圆锥接头保护套（也称端帽，选配）、静脉输液针（选配）组成。本产品采用环氧乙烷，无菌、无热原。 | 三类 | 产品应贮存在无腐蚀性气体、通风良好和清洁的环境内，并对产品有充分的保护。产品在运输时应防止重压、阳光直晒和雨雪浸淋。 两年 | PVC
一次性使用输液器 | 中选 | 无增量资格 | 1.53 | 19类 | 微孔过滤输液器（含DEHP） | 一次性使用精密过滤输液器 带针————JC-2.0μm | 国械注准20163140242 | 河南曙光汇知康生物科技股份有限公司 | 河南曙光汇知康生物科技股份有限公司 | 0.7×20 TW LB | JC-2.0μm | 微孔过滤输液器 | PVC | 常规 | 带针 | 导管长度（mm）：1300 | C1423012020000108496 | 0004194 | 无 | 该产品由瓶塞穿刺器保护套、瓶塞穿刺器、进气器件（空气过滤器）、管路（软管）、三叉（先配）、四叉（先配）、流量调节器、滴管、滴斗、自排气装置（选配）、乳胶帽（选配）、止流夹（选配）、开关调节器（选配）、精密药液过滤器（标称孔径可为2.0μm、3.0μm或5.0μm）、外圆锥接头，外圆锥接头保护套（也称端帽，选配）、静脉输液针（选配）组成。本产品采用环氧乙烷，无菌、无热原。 | 该产品由瓶塞穿刺器保护套、瓶塞穿刺器、进气器件（空气过滤器）、管路（软管）、三叉（先配）、四叉（先配）、流量调节器、滴管、滴斗、自排气装置（选配）、乳胶帽（选配）、止流夹（选配）、开关调节器（选配）、精密药液过滤器（标称孔径可为2.0μm、3.0μm或5.0μm）、外圆锥接头，外圆锥接头保护套（也称端帽，选配）、静脉输液针（选配）组成。本产品采用环氧乙烷，无菌、无热原。 | 三类 | 产品应贮存在无腐蚀性气体、通风良好和清洁的环境内，并对产品有充分的保护。产品在运输时应防止重压、阳光直晒和雨雪浸淋。 两年 | PVC
一次性使用输液器 | 中选 | 无增量资格 | 1.53 | 19类 | 微孔过滤输液器（含DEHP） | 一次性使用精密过滤输液器 带针————JEY-3.0μm | 国械注准20163140242 | 河南曙光汇知康生物科技股份有限公司 | 河南曙光汇知康生物科技股份有限公司 | 1.2×31 TW LB | JEY-3.0μm | 微孔过滤输液器 | PVC | 常规 | 带针 | 导管长度（mm）：1300 | C1423012020000108496 | 0014019 | 无 | 该产品由瓶塞穿刺器保护套、瓶塞穿刺器、进气器件（空气过滤器）、管路（软管）、三叉（先配）、四叉（先配）、流量调节器、滴管、滴斗、自排气装置（选配）、乳胶帽（选配）、止流夹（选配）、开关调节器（选配）、精密药液过滤器（标称孔径可为2.0μm、3.0μm或5.0μm）、外圆锥接头，外圆锥接头保护套（也称端帽，选配）、静脉输液针（选配）组成。本产品采用环氧乙烷，无菌、无热原。 | 该产品由瓶塞穿刺器保护套、瓶塞穿刺器、进气器件（空气过滤器）、管路（软管）、三叉（先配）、四叉（先配）、流量调节器、滴管、滴斗、自排气装置（选配）、乳胶帽（选配）、止流夹（选配）、开关调节器（选配）、精密药液过滤器（标称孔径可为2.0μm、3.0μm或5.0μm）、外圆锥接头，外圆锥接头保护套（也称端帽，选配）、静脉输液针（选配）组成。本产品采用环氧乙烷，无菌、无热原。 | 三类 | 产品应贮存在无腐蚀性气体、通风良好和清洁的环境内，并对产品有充分的保护。产品在运输时应防止重压、阳光直晒和雨雪浸淋。 两年 | PVC
一次性使用输液器 | 中选 | 无增量资格 | 1.53 | 19类 | 微孔过滤输液器（含DEHP） | 一次性使用精密过滤输液器 带针————JDY-2.0μm | 国械注准20163140242 | 河南曙光汇知康生物科技股份有限公司 | 河南曙光汇知康生物科技股份有限公司 | 0.7×25 TW LB | JDY-2.0μm | 微孔过滤输液器 | PVC | 常规 | 带针 | 导管长度（mm）：1300 | C1423012020000108496 | 0014020 | 无 | 该产品由瓶塞穿刺器保护套、瓶塞穿刺器、进气器件（空气过滤器）、管路（软管）、三叉（先配）、四叉（先配）、流量调节器、滴管、滴斗、自排气装置（选配）、乳胶帽（选配）、止流夹（选配）、开关调节器（选配）、精密药液过滤器（标称孔径可为2.0μm、3.0μm或5.0μm）、外圆锥接头，外圆锥接头保护套（也称端帽，选配）、静脉输液针（选配）组成。本产品采用环氧乙烷，无菌、无热原。 | 该产品由瓶塞穿刺器保护套、瓶塞穿刺器、进气器件（空气过滤器）、管路（软管）、三叉（先配）、四叉（先配）、流量调节器、滴管、滴斗、自排气装置（选配）、乳胶帽（选配）、止流夹（选配）、开关调节器（选配）、精密药液过滤器（标称孔径可为2.0μm、3.0μm或5.0μm）、外圆锥接头，外圆锥接头保护套（也称端帽，选配）、静脉输液针（选配）组成。本产品采用环氧乙烷，无菌、无热原。 | 三类 | 产品应贮存在无腐蚀性气体、通风良好和清洁的环境内，并对产品有充分的保护。产品在运输时应防止重压、阳光直晒和雨雪浸淋。 两年 | PVC
一次性使用输液器 | 中选 | 无增量资格 | 1.53 | 19类 | 微孔过滤输液器（含DEHP） | 一次性使用精密过滤输液器 带针————JC-2.0μm | 国械注准20163140242 | 河南曙光汇知康生物科技股份有限公司 | 河南曙光汇知康生物科技股份有限公司 | 0.6×20 TW LB（双翼） | JC-2.0μm | 微孔过滤输液器 | PVC | 常规 | 带针 | 导管长度（mm）：1300 | C1423012020000108496 | 0004190 | 无 | 该产品由瓶塞穿刺器保护套、瓶塞穿刺器、进气器件（空气过滤器）、管路（软管）、三叉（先配）、四叉（先配）、流量调节器、滴管、滴斗、自排气装置（选配）、乳胶帽（选配）、止流夹（选配）、开关调节器（选配）、精密药液过滤器（标称孔径可为2.0μm、3.0μm或5.0μm）、外圆锥接头，外圆锥接头保护套（也称端帽，选配）、静脉输液针（选配）组成。本产品采用环氧乙烷，无菌、无热原。 | 该产品由瓶塞穿刺器保护套、瓶塞穿刺器、进气器件（空气过滤器）、管路（软管）、三叉（先配）、四叉（先配）、流量调节器、滴管、滴斗、自排气装置（选配）、乳胶帽（选配）、止流夹（选配）、开关调节器（选配）、精密药液过滤器（标称孔径可为2.0μm、3.0μm或5.0μm）、外圆锥接头，外圆锥接头保护套（也称端帽，选配）、静脉输液针（选配）组成。本产品采用环氧乙烷，无菌、无热原。 | 三类 | 产品应贮存在无腐蚀性气体、通风良好和清洁的环境内，并对产品有充分的保护。产品在运输时应防止重压、阳光直晒和雨雪浸淋。 两年 | PVC
一次性使用输液器 | 中选 | 无增量资格 | 1.53 | 19类 | 微孔过滤输液器（含DEHP） | 一次性使用精密过滤输液器 带针————JEY-3.0μm | 国械注准20163140242 | 河南曙光汇知康生物科技股份有限公司 | 河南曙光汇知康生物科技股份有限公司 | 0.45×16 RW SB | JEY-3.0μm | 微孔过滤输液器 | PVC | 常规 | 带针 | 导管长度（mm）：1300 | C1423012020000108496 | 0014035 | 无 | 该产品由瓶塞穿刺器保护套、瓶塞穿刺器、进气器件（空气过滤器）、管路（软管）、三叉（先配）、四叉（先配）、流量调节器、滴管、滴斗、自排气装置（选配）、乳胶帽（选配）、止流夹（选配）、开关调节器（选配）、精密药液过滤器（标称孔径可为2.0μm、3.0μm或5.0μm）、外圆锥接头，外圆锥接头保护套（也称端帽，选配）、静脉输液针（选配）组成。本产品采用环氧乙烷，无菌、无热原。 | 该产品由瓶塞穿刺器保护套、瓶塞穿刺器、进气器件（空气过滤器）、管路（软管）、三叉（先配）、四叉（先配）、流量调节器、滴管、滴斗、自排气装置（选配）、乳胶帽（选配）、止流夹（选配）、开关调节器（选配）、精密药液过滤器（标称孔径可为2.0μm、3.0μm或5.0μm）、外圆锥接头，外圆锥接头保护套（也称端帽，选配）、静脉输液针（选配）组成。本产品采用环氧乙烷，无菌、无热原。 | 三类 | 产品应贮存在无腐蚀性气体、通风良好和清洁的环境内，并对产品有充分的保护。产品在运输时应防止重压、阳光直晒和雨雪浸淋。 两年 | PVC
一次性使用输液器 | 中选 | 无增量资格 | 1.53 | 19类 | 微孔过滤输液器（含DEHP） | 一次性使用精密过滤输液器 带针————JDY-2.0μm | 国械注准20163140242 | 河南曙光汇知康生物科技股份有限公司 | 河南曙光汇知康生物科技股份有限公司 | 0.55×20 RW SB（双翼） | JDY-2.0μm | 微孔过滤输液器 | PVC | 常规 | 带针 | 导管长度（mm）：1300 | C1423012020000108496 | 0014039 | 无 | 该产品由瓶塞穿刺器保护套、瓶塞穿刺器、进气器件（空气过滤器）、管路（软管）、三叉（先配）、四叉（先配）、流量调节器、滴管、滴斗、自排气装置（选配）、乳胶帽（选配）、止流夹（选配）、开关调节器（选配）、精密药液过滤器（标称孔径可为2.0μm、3.0μm或5.0μm）、外圆锥接头，外圆锥接头保护套（也称端帽，选配）、静脉输液针（选配）组成。本产品采用环氧乙烷，无菌、无热原。 | 该产品由瓶塞穿刺器保护套、瓶塞穿刺器、进气器件（空气过滤器）、管路（软管）、三叉（先配）、四叉（先配）、流量调节器、滴管、滴斗、自排气装置（选配）、乳胶帽（选配）、止流夹（选配）、开关调节器（选配）、精密药液过滤器（标称孔径可为2.0μm、3.0μm或5.0μm）、外圆锥接头，外圆锥接头保护套（也称端帽，选配）、静脉输液针（选配）组成。本产品采用环氧乙烷，无菌、无热原。 | 三类 | 产品应贮存在无腐蚀性气体、通风良好和清洁的环境内，并对产品有充分的保护。产品在运输时应防止重压、阳光直晒和雨雪浸淋。 两年 | PVC
一次性使用输液器 | 中选 | 无增量资格 | 1.53 | 19类 | 微孔过滤输液器（含DEHP） | 一次性使用精密过滤输液器 带针————JC-5.0μm | 国械注准20163140242 | 河南曙光汇知康生物科技股份有限公司 | 河南曙光汇知康生物科技股份有限公司 | 0.9×20 TW SB（双翼） | JC-5.0μm | 微孔过滤输液器 | PVC | 常规 | 带针 | 导管长度（mm）：1300 | C1423012020000108496 | 0004551 | MA.156.M0.100204.13610565 | 该产品由瓶塞穿刺器保护套、瓶塞穿刺器、进气器件（空气过滤器）、管路（软管）、三叉（先配）、四叉（先配）、流量调节器、滴管、滴斗、自排气装置（选配）、乳胶帽（选配）、止流夹（选配）、开关调节器（选配）、精密药液过滤器（标称孔径可为2.0μm、3.0μm或5.0μm）、外圆锥接头，外圆锥接头保护套（也称端帽，选配）、静脉输液针（选配）组成。本产品采用环氧乙烷，无菌、无热原。 | 该产品由瓶塞穿刺器保护套、瓶塞穿刺器、进气器件（空气过滤器）、管路（软管）、三叉（先配）、四叉（先配）、流量调节器、滴管、滴斗、自排气装置（选配）、乳胶帽（选配）、止流夹（选配）、开关调节器（选配）、精密药液过滤器（标称孔径可为2.0μm、3.0μm或5.0μm）、外圆锥接头，外圆锥接头保护套（也称端帽，选配）、静脉输液针（选配）组成。本产品采用环氧乙烷，无菌、无热原。 | 三类 | 产品应贮存在无腐蚀性气体、通风良好和清洁的环境内，并对产品有充分的保护。产品在运输时应防止重压、阳光直晒和雨雪浸淋。 两年 | PVC
一次性使用输液器 | 中选 | 无增量资格 | 1.53 | 19类 | 微孔过滤输液器（含DEHP） | 一次性使用精密过滤输液器 带针————JEY-3.0μm | 国械注准20163140242 | 河南曙光汇知康生物科技股份有限公司 | 河南曙光汇知康生物科技股份有限公司 | 0.6×20 TW LB | JEY-3.0μm | 微孔过滤输液器 | PVC | 常规 | 带针 | 导管长度（mm）：1300 | C1423012020000108496 | 0014043 | 无 | 该产品由瓶塞穿刺器保护套、瓶塞穿刺器、进气器件（空气过滤器）、管路（软管）、三叉（先配）、四叉（先配）、流量调节器、滴管、滴斗、自排气装置（选配）、乳胶帽（选配）、止流夹（选配）、开关调节器（选配）、精密药液过滤器（标称孔径可为2.0μm、3.0μm或5.0μm）、外圆锥接头，外圆锥接头保护套（也称端帽，选配）、静脉输液针（选配）组成。本产品采用环氧乙烷，无菌、无热原。 | 该产品由瓶塞穿刺器保护套、瓶塞穿刺器、进气器件（空气过滤器）、管路（软管）、三叉（先配）、四叉（先配）、流量调节器、滴管、滴斗、自排气装置（选配）、乳胶帽（选配）、止流夹（选配）、开关调节器（选配）、精密药液过滤器（标称孔径可为2.0μm、3.0μm或5.0μm）、外圆锥接头，外圆锥接头保护套（也称端帽，选配）、静脉输液针（选配）组成。本产品采用环氧乙烷，无菌、无热原。 | 三类 | 产品应贮存在无腐蚀性气体、通风良好和清洁的环境内，并对产品有充分的保护。产品在运输时应防止重压、阳光直晒和雨雪浸淋。 两年 | PVC
一次性使用输液器 | 中选 | 无增量资格 | 1.53 | 19类 | 微孔过滤输液器（含DEHP） | 一次性使用精密过滤输液器 带针————JB-2.0μm | 国械注准20163140242 | 河南曙光汇知康生物科技股份有限公司 | 河南曙光汇知康生物科技股份有限公司 | 0.6×20 TW LB | JB-2.0μm | 微孔过滤输液器 | PVC | 常规 | 带针 | 导管长度（mm）：1300 | C1423012020000108496 | 0004141 | 无 | 该产品由瓶塞穿刺器保护套、瓶塞穿刺器、进气器件（空气过滤器）、管路（软管）、三叉（先配）、四叉（先配）、流量调节器、滴管、滴斗、自排气装置（选配）、乳胶帽（选配）、止流夹（选配）、开关调节器（选配）、精密药液过滤器（标称孔径可为2.0μm、3.0μm或5.0μm）、外圆锥接头，外圆锥接头保护套（也称端帽，选配）、静脉输液针（选配）组成。本产品采用环氧乙烷，无菌、无热原。 | 该产品由瓶塞穿刺器保护套、瓶塞穿刺器、进气器件（空气过滤器）、管路（软管）、三叉（先配）、四叉（先配）、流量调节器、滴管、滴斗、自排气装置（选配）、乳胶帽（选配）、止流夹（选配）、开关调节器（选配）、精密药液过滤器（标称孔径可为2.0μm、3.0μm或5.0μm）、外圆锥接头，外圆锥接头保护套（也称端帽，选配）、静脉输液针（选配）组成。本产品采用环氧乙烷，无菌、无热原。 | 三类 | 产品应贮存在无腐蚀性气体、通风良好和清洁的环境内，并对产品有充分的保护。产品在运输时应防止重压、阳光直晒和雨雪浸淋。 两年 | PVC
一次性使用输液器 | 中选 | 无增量资格 | 1.53 | 19类 | 微孔过滤输液器（含DEHP） | 一次性使用精密过滤输液器 带针————JDY-3.0μm | 国械注准20163140242 | 河南曙光汇知康生物科技股份有限公司 | 河南曙光汇知康生物科技股份有限公司 | 0.5×19 RW LB | JDY-3.0μm | 微孔过滤输液器 | PVC | 常规 | 带针 | 导管长度（mm）：1300 | C1423012020000108496 | 0014048 | 无 | 该产品由瓶塞穿刺器保护套、瓶塞穿刺器、进气器件（空气过滤器）、管路（软管）、三叉（先配）、四叉（先配）、流量调节器、滴管、滴斗、自排气装置（选配）、乳胶帽（选配）、止流夹（选配）、开关调节器（选配）、精密药液过滤器（标称孔径可为2.0μm、3.0μm或5.0μm）、外圆锥接头，外圆锥接头保护套（也称端帽，选配）、静脉输液针（选配）组成。本产品采用环氧乙烷，无菌、无热原。 | 该产品由瓶塞穿刺器保护套、瓶塞穿刺器、进气器件（空气过滤器）、管路（软管）、三叉（先配）、四叉（先配）、流量调节器、滴管、滴斗、自排气装置（选配）、乳胶帽（选配）、止流夹（选配）、开关调节器（选配）、精密药液过滤器（标称孔径可为2.0μm、3.0μm或5.0μm）、外圆锥接头，外圆锥接头保护套（也称端帽，选配）、静脉输液针（选配）组成。本产品采用环氧乙烷，无菌、无热原。 | 三类 | 产品应贮存在无腐蚀性气体、通风良好和清洁的环境内，并对产品有充分的保护。产品在运输时应防止重压、阳光直晒和雨雪浸淋。 两年 | PVC
一次性使用输液器 | 中选 | 无增量资格 | 1.53 | 19类 | 微孔过滤输液器（含DEHP） | 一次性使用精密过滤输液器 带针————JB-3.0μm | 国械注准20163140242 | 河南曙光汇知康生物科技股份有限公司 | 河南曙光汇知康生物科技股份有限公司 | 0.7×20 TW LB | JB-3.0μm | 微孔过滤输液器 | PVC | 常规 | 带针 | 导管长度（mm）：1300 | C1423012020000108496 | 0014056 | 无 | 该产品由瓶塞穿刺器保护套、瓶塞穿刺器、进气器件（空气过滤器）、管路（软管）、三叉（先配）、四叉（先配）、流量调节器、滴管、滴斗、自排气装置（选配）、乳胶帽（选配）、止流夹（选配）、开关调节器（选配）、精密药液过滤器（标称孔径可为2.0μm、3.0μm或5.0μm）、外圆锥接头，外圆锥接头保护套（也称端帽，选配）、静脉输液针（选配）组成。本产品采用环氧乙烷，无菌、无热原。 | 该产品由瓶塞穿刺器保护套、瓶塞穿刺器、进气器件（空气过滤器）、管路（软管）、三叉（先配）、四叉（先配）、流量调节器、滴管、滴斗、自排气装置（选配）、乳胶帽（选配）、止流夹（选配）、开关调节器（选配）、精密药液过滤器（标称孔径可为2.0μm、3.0μm或5.0μm）、外圆锥接头，外圆锥接头保护套（也称端帽，选配）、静脉输液针（选配）组成。本产品采用环氧乙烷，无菌、无热原。 | 三类 | 产品应贮存在无腐蚀性气体、通风良好和清洁的环境内，并对产品有充分的保护。产品在运输时应防止重压、阳光直晒和雨雪浸淋。 两年 | PVC
一次性使用输液器 | 中选 | 无增量资格 | 1.53 | 19类 | 微孔过滤输液器（含DEHP） | 一次性使用精密过滤输液器 带针————JD-3.0μm | 国械注准20163140242 | 河南曙光汇知康生物科技股份有限公司 | 河南曙光汇知康生物科技股份有限公司 | 0.7×20 TW SB（双翼） | JD-3.0μm | 微孔过滤输液器 | PVC | 常规 | 带针 | 导管长度（mm）：1300 | C1423012020000108496 | 0014058 | 无 | 该产品由瓶塞穿刺器保护套、瓶塞穿刺器、进气器件（空气过滤器）、管路（软管）、三叉（先配）、四叉（先配）、流量调节器、滴管、滴斗、自排气装置（选配）、乳胶帽（选配）、止流夹（选配）、开关调节器（选配）、精密药液过滤器（标称孔径可为2.0μm、3.0μm或5.0μm）、外圆锥接头，外圆锥接头保护套（也称端帽，选配）、静脉输液针（选配）组成。本产品采用环氧乙烷，无菌、无热原。 | 该产品由瓶塞穿刺器保护套、瓶塞穿刺器、进气器件（空气过滤器）、管路（软管）、三叉（先配）、四叉（先配）、流量调节器、滴管、滴斗、自排气装置（选配）、乳胶帽（选配）、止流夹（选配）、开关调节器（选配）、精密药液过滤器（标称孔径可为2.0μm、3.0μm或5.0μm）、外圆锥接头，外圆锥接头保护套（也称端帽，选配）、静脉输液针（选配）组成。本产品采用环氧乙烷，无菌、无热原。 | 三类 | 产品应贮存在无腐蚀性气体、通风良好和清洁的环境内，并对产品有充分的保护。产品在运输时应防止重压、阳光直晒和雨雪浸淋。 两年 | PVC
一次性使用输液器 | 中选 | 无增量资格 | 1.53 | 19类 | 微孔过滤输液器（含DEHP） | 一次性使用精密过滤输液器 带针————JB-3.0μm | 国械注准20163140242 | 河南曙光汇知康生物科技股份有限公司 | 河南曙光汇知康生物科技股份有限公司 | 0.55×19 RW LB | JB-3.0μm | 微孔过滤输液器 | PVC | 常规 | 带针 | 导管长度（mm）：1300 | C1423012020000108496 | 0014059 | 无 | 该产品由瓶塞穿刺器保护套、瓶塞穿刺器、进气器件（空气过滤器）、管路（软管）、三叉（先配）、四叉（先配）、流量调节器、滴管、滴斗、自排气装置（选配）、乳胶帽（选配）、止流夹（选配）、开关调节器（选配）、精密药液过滤器（标称孔径可为2.0μm、3.0μm或5.0μm）、外圆锥接头，外圆锥接头保护套（也称端帽，选配）、静脉输液针（选配）组成。本产品采用环氧乙烷，无菌、无热原。 | 该产品由瓶塞穿刺器保护套、瓶塞穿刺器、进气器件（空气过滤器）、管路（软管）、三叉（先配）、四叉（先配）、流量调节器、滴管、滴斗、自排气装置（选配）、乳胶帽（选配）、止流夹（选配）、开关调节器（选配）、精密药液过滤器（标称孔径可为2.0μm、3.0μm或5.0μm）、外圆锥接头，外圆锥接头保护套（也称端帽，选配）、静脉输液针（选配）组成。本产品采用环氧乙烷，无菌、无热原。 | 三类 | 产品应贮存在无腐蚀性气体、通风良好和清洁的环境内，并对产品有充分的保护。产品在运输时应防止重压、阳光直晒和雨雪浸淋。 两年 | PVC
一次性使用输液器 | 中选 | 无增量资格 | 3 | 24类 | 普通输液器（不含DEHP） | 一次性使用输液器 带针————塑针（防针刺装置） | 国械注准20143142118 | 河南曙光汇知康生物科技股份有限公司 | 河南曙光汇知康生物科技股份有限公司 | 0.5×19 RW LB | FFA（防针刺装置） | 普通输液器 | PVC非DEHP | 常规 | 带针 | 导管长度（mm）：1300 | C1423012020000108496 | 0010758 | 无 | 本产品由瓶塞穿刺器保护套、瓶塞穿刺器、进气器件、流量调节器、管路（软管）、滴管、滴斗、注射件（可选配）、药液过滤器（标称孔径为15μm）、外圆锥接头保护套（可选配）、输液针（选配）和输液贴（本品不含药物，选配）组成；输液针是由连接座、防针刺装置（选配）、软管、针柄、针管和保护套组成。本产品制造材料聚氯乙烯（PVC）中的增塑剂为偏苯三酸三辛酯(TOTM）。经环氧乙烷灭菌，一次性使用。 | 本产品适用于患者静脉输液输注药物，仅适用于重力式输液。 | 三类 | 输液器应贮存在相对湿度不超过80%，无腐蚀性气体、通风良好、清洁的环境内，并远离含氯类消毒物品存放.输液器在运输时应防止重压、阳光直晒和雨雪浸淋.两年 | PVC(不含DEHP）
一次性使用输液器 | 中选 | 无增量资格 | 3 | 24类 | 普通输液器（不含DEHP） | 一次性使用输液器 带针————塑针（防针刺装置） | 国械注准20143142118 | 河南曙光汇知康生物科技股份有限公司 | 河南曙光汇知康生物科技股份有限公司 | 0.9×27 TW LB | FFA（防针刺装置） | 普通输液器 | PVC非DEHP | 常规 | 带针 | 导管长度（mm）：1300 | C1423012020000108496 | 0010759 | 无 | 本产品由瓶塞穿刺器保护套、瓶塞穿刺器、进气器件、流量调节器、管路（软管）、滴管、滴斗、注射件（可选配）、药液过滤器（标称孔径为15μm）、外圆锥接头保护套（可选配）、输液针（选配）和输液贴（本品不含药物，选配）组成；输液针是由连接座、防针刺装置（选配）、软管、针柄、针管和保护套组成。本产品制造材料聚氯乙烯（PVC）中的增塑剂为偏苯三酸三辛酯(TOTM）。经环氧乙烷灭菌，一次性使用。 | 本产品适用于患者静脉输液输注药物，仅适用于重力式输液。 | 三类 | 输液器应贮存在相对湿度不超过80%，无腐蚀性气体、通风良好、清洁的环境内，并远离含氯类消毒物品存放.输液器在运输时应防止重压、阳光直晒和雨雪浸淋.两年 | PVC(不含DEHP）
一次性使用输液器 | 中选 | 无增量资格 | 3 | 24类 | 普通输液器（不含DEHP） | 一次性使用输液器 带针————FFF | 国械注准20143142118 | 河南曙光汇知康生物科技股份有限公司 | 河南曙光汇知康生物科技股份有限公司 | 0.9×27 TW LB | FFF | 普通输液器 | PVC非DEHP | 常规 | 带针 | 导管长度（mm）：1300 | C1423012020000108496 | 0010761 | 无 | 本产品由瓶塞穿刺器保护套、瓶塞穿刺器、进气器件、流量调节器、管路（软管）、滴管、滴斗、注射件（可选配）、药液过滤器（标称孔径为15μm）、外圆锥接头保护套（可选配）、输液针（选配）和输液贴（本品不含药物，选配）组成；输液针是由连接座、防针刺装置（选配）、软管、针柄、针管和保护套组成。本产品制造材料聚氯乙烯（PVC）中的增塑剂为偏苯三酸三辛酯(TOTM）。经环氧乙烷灭菌，一次性使用。 | 本产品适用于患者静脉输液输注药物，仅适用于重力式输液。 | 三类 | 输液器应贮存在相对湿度不超过80%，无腐蚀性气体、通风良好、清洁的环境内，并远离含氯类消毒物品存放.输液器在运输时应防止重压、阳光直晒和雨雪浸淋.两年 | PVC(不含DEHP）
一次性使用输液器 | 中选 | 无增量资格 | 3 | 24类 | 普通输液器（不含DEHP） | 一次性使用输液器 带针————FFF | 国械注准20143142118 | 河南曙光汇知康生物科技股份有限公司 | 河南曙光汇知康生物科技股份有限公司 | 0.5×19 RW LB | FFF | 普通输液器 | PVC非DEHP | 常规 | 带针 | 导管长度（mm）：1300 | C1423012020000108496 | 0010762 | 无 | 本产品由瓶塞穿刺器保护套、瓶塞穿刺器、进气器件、流量调节器、管路（软管）、滴管、滴斗、注射件（可选配）、药液过滤器（标称孔径为15μm）、外圆锥接头保护套（可选配）、输液针（选配）和输液贴（本品不含药物，选配）组成；输液针是由连接座、防针刺装置（选配）、软管、针柄、针管和保护套组成。本产品制造材料聚氯乙烯（PVC）中的增塑剂为偏苯三酸三辛酯(TOTM）。经环氧乙烷灭菌，一次性使用。 | 本产品适用于患者静脉输液输注药物，仅适用于重力式输液。 | 三类 | 输液器应贮存在相对湿度不超过80%，无腐蚀性气体、通风良好、清洁的环境内，并远离含氯类消毒物品存放.输液器在运输时应防止重压、阳光直晒和雨雪浸淋.两年 | PVC(不含DEHP）
一次性使用输液器 | 中选 | 无增量资格 | 3 | 24类 | 普通输液器（不含DEHP） | 一次性使用输液器 带针————塑钢针 | 国械注准20143142118 | 河南曙光汇知康生物科技股份有限公司 | 河南曙光汇知康生物科技股份有限公司 | 0.55×19 RW LB | FFD | 普通输液器 | PVC非DEHP | 常规 | 带针 | 导管长度（mm）：1300 | C1423012020000108496 | 0010765 | MA.156.M0.100204.13460272 | 本产品由瓶塞穿刺器保护套、瓶塞穿刺器、进气器件、流量调节器、管路（软管）、滴管、滴斗、注射件（可选配）、药液过滤器（标称孔径为15μm）、外圆锥接头保护套（可选配）、输液针（选配）和输液贴（本品不含药物，选配）组成；输液针是由连接座、防针刺装置（选配）、软管、针柄、针管和保护套组成。本产品制造材料聚氯乙烯（PVC）中的增塑剂为偏苯三酸三辛酯(TOTM）。经环氧乙烷灭菌，一次性使用。 | 本产品适用于患者静脉输液输注药物，仅适用于重力式输液。 | 三类 | 输液器应贮存在相对湿度不超过80%，无腐蚀性气体、通风良好、清洁的环境内，并远离含氯类消毒物品存放.输液器在运输时应防止重压、阳光直晒和雨雪浸淋.两年 | PVC(不含DEHP）
一次性使用输液器 | 中选 | 无增量资格 | 3 | 24类 | 普通输液器（不含DEHP） | 一次性使用输液器 带针————塑针（防针刺装置） | 国械注准20143142118 | 河南曙光汇知康生物科技股份有限公司 | 河南曙光汇知康生物科技股份有限公司 | 1.2×31 TW LB | FFA（防针刺装置） | 普通输液器 | PVC非DEHP | 常规 | 带针 | 导管长度（mm）：1300 | C1423012020000108496 | 0010767 | 无 | 本产品由瓶塞穿刺器保护套、瓶塞穿刺器、进气器件、流量调节器、管路（软管）、滴管、滴斗、注射件（可选配）、药液过滤器（标称孔径为15μm）、外圆锥接头保护套（可选配）、输液针（选配）和输液贴（本品不含药物，选配）组成；输液针是由连接座、防针刺装置（选配）、软管、针柄、针管和保护套组成。本产品制造材料聚氯乙烯（PVC）中的增塑剂为偏苯三酸三辛酯(TOTM）。经环氧乙烷灭菌，一次性使用。 | 本产品适用于患者静脉输液输注药物，仅适用于重力式输液。 | 三类 | 输液器应贮存在相对湿度不超过80%，无腐蚀性气体、通风良好、清洁的环境内，并远离含氯类消毒物品存放.输液器在运输时应防止重压、阳光直晒和雨雪浸淋.两年 | PVC(不含DEHP）
一次性使用输液器 | 中选 | 无增量资格 | 3 | 24类 | 普通输液器（不含DEHP） | 一次性使用输液器 带针————塑针（防针刺装置） | 国械注准20143142118 | 河南曙光汇知康生物科技股份有限公司 | 河南曙光汇知康生物科技股份有限公司 | 0.45×16 RW SB | FFA（防针刺装置） | 普通输液器 | PVC非DEHP | 常规 | 带针 | 导管长度（mm）：1300 | C1423012020000108496 | 0010768 | 无 | 本产品由瓶塞穿刺器保护套、瓶塞穿刺器、进气器件、流量调节器、管路（软管）、滴管、滴斗、注射件（可选配）、药液过滤器（标称孔径为15μm）、外圆锥接头保护套（可选配）、输液针（选配）和输液贴（本品不含药物，选配）组成；输液针是由连接座、防针刺装置（选配）、软管、针柄、针管和保护套组成。本产品制造材料聚氯乙烯（PVC）中的增塑剂为偏苯三酸三辛酯(TOTM）。经环氧乙烷灭菌，一次性使用。 | 本产品适用于患者静脉输液输注药物，仅适用于重力式输液。 | 三类 | 输液器应贮存在相对湿度不超过80%，无腐蚀性气体、通风良好、清洁的环境内，并远离含氯类消毒物品存放.输液器在运输时应防止重压、阳光直晒和雨雪浸淋.两年 | PVC(不含DEHP）
一次性使用输液器 | 中选 | 无增量资格 | 3 | 24类 | 普通输液器（不含DEHP） | 一次性使用输液器 带针————塑针（防针刺装置） | 国械注准20143142118 | 河南曙光汇知康生物科技股份有限公司 | 河南曙光汇知康生物科技股份有限公司 | 0.8×27 TW LB | FFA（防针刺装置） | 普通输液器 | PVC非DEHP | 常规 | 带针 | 导管长度（mm）：1300 | C1423012020000108496 | 0010770 | 无 | 本产品由瓶塞穿刺器保护套、瓶塞穿刺器、进气器件、流量调节器、管路（软管）、滴管、滴斗、注射件（可选配）、药液过滤器（标称孔径为15μm）、外圆锥接头保护套（可选配）、输液针（选配）和输液贴（本品不含药物，选配）组成；输液针是由连接座、防针刺装置（选配）、软管、针柄、针管和保护套组成。本产品制造材料聚氯乙烯（PVC）中的增塑剂为偏苯三酸三辛酯(TOTM）。经环氧乙烷灭菌，一次性使用。 | 本产品适用于患者静脉输液输注药物，仅适用于重力式输液。 | 三类 | 输液器应贮存在相对湿度不超过80%，无腐蚀性气体、通风良好、清洁的环境内，并远离含氯类消毒物品存放.输液器在运输时应防止重压、阳光直晒和雨雪浸淋.两年 | PVC(不含DEHP）
一次性使用输液器 | 中选 | 无增量资格 | 3 | 24类 | 普通输液器（不含DEHP） | 一次性使用输液器 带针————FFF | 国械注准20143142118 | 河南曙光汇知康生物科技股份有限公司 | 河南曙光汇知康生物科技股份有限公司 | 0.6×25 TW LB | FFF | 普通输液器 | PVC非DEHP | 常规 | 带针 | 导管长度（mm）：1300 | C1423012020000108496 | 0010775 | 无 | 本产品由瓶塞穿刺器保护套、瓶塞穿刺器、进气器件、流量调节器、管路（软管）、滴管、滴斗、注射件（可选配）、药液过滤器（标称孔径为15μm）、外圆锥接头保护套（可选配）、输液针（选配）和输液贴（本品不含药物，选配）组成；输液针是由连接座、防针刺装置（选配）、软管、针柄、针管和保护套组成。本产品制造材料聚氯乙烯（PVC）中的增塑剂为偏苯三酸三辛酯(TOTM）。经环氧乙烷灭菌，一次性使用。 | 本产品适用于患者静脉输液输注药物，仅适用于重力式输液。 | 三类 | 输液器应贮存在相对湿度不超过80%，无腐蚀性气体、通风良好、清洁的环境内，并远离含氯类消毒物品存放.输液器在运输时应防止重压、阳光直晒和雨雪浸淋.两年 | PVC(不含DEHP）
一次性使用输液器 | 中选 | 无增量资格 | 3 | 24类 | 普通输液器（不含DEHP） | 一次性使用输液器 带针————FFE | 国械注准20143142118 | 河南曙光汇知康生物科技股份有限公司 | 河南曙光汇知康生物科技股份有限公司 | 1.2×31 TW LB | FFE | 普通输液器 | PVC非DEHP | 常规 | 带针 | 导管长度（mm）：1300 | C1423012020000108496 | 0010776 | 无 | 本产品由瓶塞穿刺器保护套、瓶塞穿刺器、进气器件、流量调节器、管路（软管）、滴管、滴斗、注射件（可选配）、药液过滤器（标称孔径为15μm）、外圆锥接头保护套（可选配）、输液针（选配）和输液贴（本品不含药物，选配）组成；输液针是由连接座、防针刺装置（选配）、软管、针柄、针管和保护套组成。本产品制造材料聚氯乙烯（PVC）中的增塑剂为偏苯三酸三辛酯(TOTM）。经环氧乙烷灭菌，一次性使用。 | 本产品适用于患者静脉输液输注药物，仅适用于重力式输液。 | 三类 | 输液器应贮存在相对湿度不超过80%，无腐蚀性气体、通风良好、清洁的环境内，并远离含氯类消毒物品存放.输液器在运输时应防止重压、阳光直晒和雨雪浸淋.两年 | PVC(不含DEHP）
一次性使用输液器 | 中选 | 无增量资格 | 3 | 24类 | 普通输液器（不含DEHP） | 一次性使用输液器 带针————FFF | 国械注准20143142118 | 河南曙光汇知康生物科技股份有限公司 | 河南曙光汇知康生物科技股份有限公司 | 0.8×27 TW LB | FFF | 普通输液器 | PVC非DEHP | 常规 | 带针 | 导管长度（mm）：1300 | C1423012020000108496 | 0010777 | 无 | 本产品由瓶塞穿刺器保护套、瓶塞穿刺器、进气器件、流量调节器、管路（软管）、滴管、滴斗、注射件（可选配）、药液过滤器（标称孔径为15μm）、外圆锥接头保护套（可选配）、输液针（选配）和输液贴（本品不含药物，选配）组成；输液针是由连接座、防针刺装置（选配）、软管、针柄、针管和保护套组成。本产品制造材料聚氯乙烯（PVC）中的增塑剂为偏苯三酸三辛酯(TOTM）。经环氧乙烷灭菌，一次性使用。 | 本产品适用于患者静脉输液输注药物，仅适用于重力式输液。 | 三类 | 输液器应贮存在相对湿度不超过80%，无腐蚀性气体、通风良好、清洁的环境内，并远离含氯类消毒物品存放.输液器在运输时应防止重压、阳光直晒和雨雪浸淋.两年 | PVC(不含DEHP）
一次性使用输液器 | 中选 | 无增量资格 | 3 | 24类 | 普通输液器（不含DEHP） | 一次性使用输液器 带针————FFA | 国械注准20143142118 | 河南曙光汇知康生物科技股份有限公司 | 河南曙光汇知康生物科技股份有限公司 | 0.8×27 TW LB | FFA | 普通输液器 | PVC非DEHP | 常规 | 带针 | 导管长度（mm）：1300 | C1423012020000108496 | 0010779 | MA.156.M0.100204.13460067 | 本产品由瓶塞穿刺器保护套、瓶塞穿刺器、进气器件、流量调节器、管路（软管）、滴管、滴斗、注射件（可选配）、药液过滤器（标称孔径为15μm）、外圆锥接头保护套（可选配）、输液针（选配）和输液贴（本品不含药物，选配）组成；输液针是由连接座、防针刺装置（选配）、软管、针柄、针管和保护套组成。本产品制造材料聚氯乙烯（PVC）中的增塑剂为偏苯三酸三辛酯(TOTM）。经环氧乙烷灭菌，一次性使用。 | 本产品适用于患者静脉输液输注药物，仅适用于重力式输液。 | 三类 | 输液器应贮存在相对湿度不超过80%，无腐蚀性气体、通风良好、清洁的环境内，并远离含氯类消毒物品存放.输液器在运输时应防止重压、阳光直晒和雨雪浸淋.两年 | PVC(不含DEHP）
一次性使用输液器 | 中选 | 无增量资格 | 3 | 24类 | 普通输液器（不含DEHP） | 一次性使用输液器 带针————FFF | 国械注准20143142118 | 河南曙光汇知康生物科技股份有限公司 | 河南曙光汇知康生物科技股份有限公司 | 0.55×19 RW LB | FFF | 普通输液器 | PVC非DEHP | 常规 | 带针 | 导管长度（mm）：1300 | C1423012020000108496 | 0010782 | 无 | 本产品由瓶塞穿刺器保护套、瓶塞穿刺器、进气器件、流量调节器、管路（软管）、滴管、滴斗、注射件（可选配）、药液过滤器（标称孔径为15μm）、外圆锥接头保护套（可选配）、输液针（选配）和输液贴（本品不含药物，选配）组成；输液针是由连接座、防针刺装置（选配）、软管、针柄、针管和保护套组成。本产品制造材料聚氯乙烯（PVC）中的增塑剂为偏苯三酸三辛酯(TOTM）。经环氧乙烷灭菌，一次性使用。 | 本产品适用于患者静脉输液输注药物，仅适用于重力式输液。 | 三类 | 输液器应贮存在相对湿度不超过80%，无腐蚀性气体、通风良好、清洁的环境内，并远离含氯类消毒物品存放.输液器在运输时应防止重压、阳光直晒和雨雪浸淋.两年 | PVC(不含DEHP）
一次性使用输液器 | 中选 | 无增量资格 | 3 | 24类 | 普通输液器（不含DEHP） | 一次性使用输液器 带针————塑钢针 | 国械注准20143142118 | 河南曙光汇知康生物科技股份有限公司 | 河南曙光汇知康生物科技股份有限公司 | 1.2×31 TW LB | FFD | 普通输液器 | PVC非DEHP | 常规 | 带针 | 导管长度（mm）：1300 | C1423012020000108496 | 0010785 | MA.156.M0.100204.13460325 | 本产品由瓶塞穿刺器保护套、瓶塞穿刺器、进气器件、流量调节器、管路（软管）、滴管、滴斗、注射件（可选配）、药液过滤器（标称孔径为15μm）、外圆锥接头保护套（可选配）、输液针（选配）和输液贴（本品不含药物，选配）组成；输液针是由连接座、防针刺装置（选配）、软管、针柄、针管和保护套组成。本产品制造材料聚氯乙烯（PVC）中的增塑剂为偏苯三酸三辛酯(TOTM）。经环氧乙烷灭菌，一次性使用。 | 本产品适用于患者静脉输液输注药物，仅适用于重力式输液。 | 三类 | 输液器应贮存在相对湿度不超过80%，无腐蚀性气体、通风良好、清洁的环境内，并远离含氯类消毒物品存放.输液器在运输时应防止重压、阳光直晒和雨雪浸淋.两年 | PVC(不含DEHP）
一次性使用输液器 | 中选 | 无增量资格 | 3 | 24类 | 普通输液器（不含DEHP） | 一次性使用输液器 带针————FFE | 国械注准20143142118 | 河南曙光汇知康生物科技股份有限公司 | 河南曙光汇知康生物科技股份有限公司 | 0.55×19 RW LB | FFE | 普通输液器 | PVC非DEHP | 常规 | 带针 | 导管长度（mm）：1300 | C1423012020000108496 | 0010786 | 无 | 本产品由瓶塞穿刺器保护套、瓶塞穿刺器、进气器件、流量调节器、管路（软管）、滴管、滴斗、注射件（可选配）、药液过滤器（标称孔径为15μm）、外圆锥接头保护套（可选配）、输液针（选配）和输液贴（本品不含药物，选配）组成；输液针是由连接座、防针刺装置（选配）、软管、针柄、针管和保护套组成。本产品制造材料聚氯乙烯（PVC）中的增塑剂为偏苯三酸三辛酯(TOTM）。经环氧乙烷灭菌，一次性使用。 | 本产品适用于患者静脉输液输注药物，仅适用于重力式输液。 | 三类 | 输液器应贮存在相对湿度不超过80%，无腐蚀性气体、通风良好、清洁的环境内，并远离含氯类消毒物品存放.输液器在运输时应防止重压、阳光直晒和雨雪浸淋.两年 | PVC(不含DEHP）
一次性使用输液器 | 中选 | 无增量资格 | 3 | 24类 | 普通输液器（不含DEHP） | 一次性使用输液器 带针————FFA | 国械注准20143142118 | 河南曙光汇知康生物科技股份有限公司 | 河南曙光汇知康生物科技股份有限公司 | 0.45×16 RW SB | FFA | 普通输液器 | PVC非DEHP | 常规 | 带针 | 导管长度（mm）：1300 | C1423012020000108496 | 0010788 | MA.156.M0.100204.13460012 | 本产品由瓶塞穿刺器保护套、瓶塞穿刺器、进气器件、流量调节器、管路（软管）、滴管、滴斗、注射件（可选配）、药液过滤器（标称孔径为15μm）、外圆锥接头保护套（可选配）、输液针（选配）和输液贴（本品不含药物，选配）组成；输液针是由连接座、防针刺装置（选配）、软管、针柄、针管和保护套组成。本产品制造材料聚氯乙烯（PVC）中的增塑剂为偏苯三酸三辛酯(TOTM）。经环氧乙烷灭菌，一次性使用。 | 本产品适用于患者静脉输液输注药物，仅适用于重力式输液。 | 三类 | 输液器应贮存在相对湿度不超过80%，无腐蚀性气体、通风良好、清洁的环境内，并远离含氯类消毒物品存放.输液器在运输时应防止重压、阳光直晒和雨雪浸淋.两年 | PVC(不含DEHP）
一次性使用输液器 | 中选 | 无增量资格 | 3 | 24类 | 普通输液器（不含DEHP） | 一次性使用输液器 带针————FFA | 国械注准20143142118 | 河南曙光汇知康生物科技股份有限公司 | 河南曙光汇知康生物科技股份有限公司 | 0.9×27 TW LB | FFA | 普通输液器 | PVC非DEHP | 常规 | 带针 | 导管长度（mm）：1300 | C1423012020000108496 | 0010789 | MA.156.M0.100204.13460076 | 本产品由瓶塞穿刺器保护套、瓶塞穿刺器、进气器件、流量调节器、管路（软管）、滴管、滴斗、注射件（可选配）、药液过滤器（标称孔径为15μm）、外圆锥接头保护套（可选配）、输液针（选配）和输液贴（本品不含药物，选配）组成；输液针是由连接座、防针刺装置（选配）、软管、针柄、针管和保护套组成。本产品制造材料聚氯乙烯（PVC）中的增塑剂为偏苯三酸三辛酯(TOTM）。经环氧乙烷灭菌，一次性使用。 | 本产品适用于患者静脉输液输注药物，仅适用于重力式输液。 | 三类 | 输液器应贮存在相对湿度不超过80%，无腐蚀性气体、通风良好、清洁的环境内，并远离含氯类消毒物品存放.输液器在运输时应防止重压、阳光直晒和雨雪浸淋.两年 | PVC(不含DEHP）
一次性使用输液器 | 中选 | 无增量资格 | 3 | 24类 | 普通输液器（不含DEHP） | 一次性使用输液器 带针————FFF | 国械注准20143142118 | 河南曙光汇知康生物科技股份有限公司 | 河南曙光汇知康生物科技股份有限公司 | 0.45×16 RW SB | FFF | 普通输液器 | PVC非DEHP | 常规 | 带针 | 导管长度（mm）：1300 | C1423012020000108496 | 0010790 | 无 | 本产品由瓶塞穿刺器保护套、瓶塞穿刺器、进气器件、流量调节器、管路（软管）、滴管、滴斗、注射件（可选配）、药液过滤器（标称孔径为15μm）、外圆锥接头保护套（可选配）、输液针（选配）和输液贴（本品不含药物，选配）组成；输液针是由连接座、防针刺装置（选配）、软管、针柄、针管和保护套组成。本产品制造材料聚氯乙烯（PVC）中的增塑剂为偏苯三酸三辛酯(TOTM）。经环氧乙烷灭菌，一次性使用。 | 本产品适用于患者静脉输液输注药物，仅适用于重力式输液。 | 三类 | 输液器应贮存在相对湿度不超过80%，无腐蚀性气体、通风良好、清洁的环境内，并远离含氯类消毒物品存放.输液器在运输时应防止重压、阳光直晒和雨雪浸淋.两年 | PVC(不含DEHP）
一次性使用输液器 | 中选 | 无增量资格 | 3 | 24类 | 普通输液器（不含DEHP） | 一次性使用输液器 带针————FFA | 国械注准20143142118 | 河南曙光汇知康生物科技股份有限公司 | 河南曙光汇知康生物科技股份有限公司 | 1.2×31 TW LB | FFA | 普通输液器 | PVC非DEHP | 常规 | 带针 | 导管长度（mm）：1300 | C1423012020000108496 | 0010792 | MA.156.M0.100204.13460085 | 本产品由瓶塞穿刺器保护套、瓶塞穿刺器、进气器件、流量调节器、管路（软管）、滴管、滴斗、注射件（可选配）、药液过滤器（标称孔径为15μm）、外圆锥接头保护套（可选配）、输液针（选配）和输液贴（本品不含药物，选配）组成；输液针是由连接座、防针刺装置（选配）、软管、针柄、针管和保护套组成。本产品制造材料聚氯乙烯（PVC）中的增塑剂为偏苯三酸三辛酯(TOTM）。经环氧乙烷灭菌，一次性使用。 | 本产品适用于患者静脉输液输注药物，仅适用于重力式输液。 | 三类 | 输液器应贮存在相对湿度不超过80%，无腐蚀性气体、通风良好、清洁的环境内，并远离含氯类消毒物品存放.输液器在运输时应防止重压、阳光直晒和雨雪浸淋.两年 | PVC(不含DEHP）
一次性使用输液器 | 中选 | 无增量资格 | 3 | 24类 | 普通输液器（不含DEHP） | 一次性使用输液器 带针————FFE | 国械注准20143142118 | 河南曙光汇知康生物科技股份有限公司 | 河南曙光汇知康生物科技股份有限公司 | 0.7×25 TW LB | FFE | 普通输液器 | PVC非DEHP | 常规 | 带针 | 导管长度（mm）：1300 | C1423012020000108496 | 0010794 | 无 | 本产品由瓶塞穿刺器保护套、瓶塞穿刺器、进气器件、流量调节器、管路（软管）、滴管、滴斗、注射件（可选配）、药液过滤器（标称孔径为15μm）、外圆锥接头保护套（可选配）、输液针（选配）和输液贴（本品不含药物，选配）组成；输液针是由连接座、防针刺装置（选配）、软管、针柄、针管和保护套组成。本产品制造材料聚氯乙烯（PVC）中的增塑剂为偏苯三酸三辛酯(TOTM）。经环氧乙烷灭菌，一次性使用。 | 本产品适用于患者静脉输液输注药物，仅适用于重力式输液。 | 三类 | 输液器应贮存在相对湿度不超过80%，无腐蚀性气体、通风良好、清洁的环境内，并远离含氯类消毒物品存放.输液器在运输时应防止重压、阳光直晒和雨雪浸淋.两年 | PVC(不含DEHP）
一次性使用输液器 | 中选 | 无增量资格 | 3 | 24类 | 普通输液器（不含DEHP） | 一次性使用输液器 带针————FFE | 国械注准20143142118 | 河南曙光汇知康生物科技股份有限公司 | 河南曙光汇知康生物科技股份有限公司 | 0.45×16 RW SB | FFE | 普通输液器 | PVC非DEHP | 常规 | 带针 | 导管长度（mm）：1300 | C1423012020000108496 | 0010796 | 无 | 本产品由瓶塞穿刺器保护套、瓶塞穿刺器、进气器件、流量调节器、管路（软管）、滴管、滴斗、注射件（可选配）、药液过滤器（标称孔径为15μm）、外圆锥接头保护套（可选配）、输液针（选配）和输液贴（本品不含药物，选配）组成；输液针是由连接座、防针刺装置（选配）、软管、针柄、针管和保护套组成。本产品制造材料聚氯乙烯（PVC）中的增塑剂为偏苯三酸三辛酯(TOTM）。经环氧乙烷灭菌，一次性使用。 | 本产品适用于患者静脉输液输注药物，仅适用于重力式输液。 | 三类 | 输液器应贮存在相对湿度不超过80%，无腐蚀性气体、通风良好、清洁的环境内，并远离含氯类消毒物品存放.输液器在运输时应防止重压、阳光直晒和雨雪浸淋.两年 | PVC(不含DEHP）
一次性使用输液器 | 中选 | 无增量资格 | 3 | 24类 | 普通输液器（不含DEHP） | 一次性使用输液器 带针————塑钢针 | 国械注准20143142118 | 河南曙光汇知康生物科技股份有限公司 | 河南曙光汇知康生物科技股份有限公司 | 0.45×16 RW SB | FFD | 普通输液器 | PVC非DEHP | 常规 | 带针 | 导管长度（mm）：1300 | C1423012020000108496 | 0010797 | MA.156.M0.100204.13460254 | 本产品由瓶塞穿刺器保护套、瓶塞穿刺器、进气器件、流量调节器、管路（软管）、滴管、滴斗、注射件（可选配）、药液过滤器（标称孔径为15μm）、外圆锥接头保护套（可选配）、输液针（选配）和输液贴（本品不含药物，选配）组成；输液针是由连接座、防针刺装置（选配）、软管、针柄、针管和保护套组成。本产品制造材料聚氯乙烯（PVC）中的增塑剂为偏苯三酸三辛酯(TOTM）。经环氧乙烷灭菌，一次性使用。 | 本产品适用于患者静脉输液输注药物，仅适用于重力式输液。 | 三类 | 输液器应贮存在相对湿度不超过80%，无腐蚀性气体、通风良好、清洁的环境内，并远离含氯类消毒物品存放.输液器在运输时应防止重压、阳光直晒和雨雪浸淋.两年 | PVC(不含DEHP）
一次性使用输液器 | 中选 | 无增量资格 | 3 | 24类 | 普通输液器（不含DEHP） | 一次性使用输液器 带针————FFA | 国械注准20143142118 | 河南曙光汇知康生物科技股份有限公司 | 河南曙光汇知康生物科技股份有限公司 | 0.6×25 TW LB | FFA | 普通输液器 | PVC非DEHP | 常规 | 带针 | 导管长度（mm）：1300 | C1423012020000108496 | 0010798 | MA.156.M0.100204.13460049 | 本产品由瓶塞穿刺器保护套、瓶塞穿刺器、进气器件、流量调节器、管路（软管）、滴管、滴斗、注射件（可选配）、药液过滤器（标称孔径为15μm）、外圆锥接头保护套（可选配）、输液针（选配）和输液贴（本品不含药物，选配）组成；输液针是由连接座、防针刺装置（选配）、软管、针柄、针管和保护套组成。本产品制造材料聚氯乙烯（PVC）中的增塑剂为偏苯三酸三辛酯(TOTM）。经环氧乙烷灭菌，一次性使用。 | 本产品适用于患者静脉输液输注药物，仅适用于重力式输液。 | 三类 | 输液器应贮存在相对湿度不超过80%，无腐蚀性气体、通风良好、清洁的环境内，并远离含氯类消毒物品存放.输液器在运输时应防止重压、阳光直晒和雨雪浸淋.两年 | PVC(不含DEHP）
一次性使用输液器 | 中选 | 无增量资格 | 3 | 24类 | 普通输液器（不含DEHP） | 一次性使用输液器 带针————FFE | 国械注准20143142118 | 河南曙光汇知康生物科技股份有限公司 | 河南曙光汇知康生物科技股份有限公司 | 0.8×27 TW LB | FFE | 普通输液器 | PVC非DEHP | 常规 | 带针 | 导管长度（mm）：1300 | C1423012020000108496 | 0010800 | 无 | 本产品由瓶塞穿刺器保护套、瓶塞穿刺器、进气器件、流量调节器、管路（软管）、滴管、滴斗、注射件（可选配）、药液过滤器（标称孔径为15μm）、外圆锥接头保护套（可选配）、输液针（选配）和输液贴（本品不含药物，选配）组成；输液针是由连接座、防针刺装置（选配）、软管、针柄、针管和保护套组成。本产品制造材料聚氯乙烯（PVC）中的增塑剂为偏苯三酸三辛酯(TOTM）。经环氧乙烷灭菌，一次性使用。 | 本产品适用于患者静脉输液输注药物，仅适用于重力式输液。 | 三类 | 输液器应贮存在相对湿度不超过80%，无腐蚀性气体、通风良好、清洁的环境内，并远离含氯类消毒物品存放.输液器在运输时应防止重压、阳光直晒和雨雪浸淋.两年 | PVC(不含DEHP）
一次性使用输液器 | 中选 | 无增量资格 | 3 | 24类 | 普通输液器（不含DEHP） | 一次性使用输液器 带针————塑针（防针刺装置） | 国械注准20143142118 | 河南曙光汇知康生物科技股份有限公司 | 河南曙光汇知康生物科技股份有限公司 | 0.55×19 RW LB | FFA（防针刺装置） | 普通输液器 | PVC非DEHP | 常规 | 带针 | 导管长度（mm）：1300 | C1423012020000108496 | 0010801 | 无 | 本产品由瓶塞穿刺器保护套、瓶塞穿刺器、进气器件、流量调节器、管路（软管）、滴管、滴斗、注射件（可选配）、药液过滤器（标称孔径为15μm）、外圆锥接头保护套（可选配）、输液针（选配）和输液贴（本品不含药物，选配）组成；输液针是由连接座、防针刺装置（选配）、软管、针柄、针管和保护套组成。本产品制造材料聚氯乙烯（PVC）中的增塑剂为偏苯三酸三辛酯(TOTM）。经环氧乙烷灭菌，一次性使用。 | 本产品适用于患者静脉输液输注药物，仅适用于重力式输液。 | 三类 | 输液器应贮存在相对湿度不超过80%，无腐蚀性气体、通风良好、清洁的环境内，并远离含氯类消毒物品存放.输液器在运输时应防止重压、阳光直晒和雨雪浸淋.两年 | PVC(不含DEHP）
一次性使用输液器 | 中选 | 无增量资格 | 3 | 24类 | 普通输液器（不含DEHP） | 一次性使用输液器 带针————塑钢针 | 国械注准20143142118 | 河南曙光汇知康生物科技股份有限公司 | 河南曙光汇知康生物科技股份有限公司 | 0.8×27 TW LB | FFD | 普通输液器 | PVC非DEHP | 常规 | 带针 | 导管长度（mm）：1300 | C1423012020000108496 | 0010803 | MA.156.M0.100204.13460307 | 本产品由瓶塞穿刺器保护套、瓶塞穿刺器、进气器件、流量调节器、管路（软管）、滴管、滴斗、注射件（可选配）、药液过滤器（标称孔径为15μm）、外圆锥接头保护套（可选配）、输液针（选配）和输液贴（本品不含药物，选配）组成；输液针是由连接座、防针刺装置（选配）、软管、针柄、针管和保护套组成。本产品制造材料聚氯乙烯（PVC）中的增塑剂为偏苯三酸三辛酯(TOTM）。经环氧乙烷灭菌，一次性使用。 | 本产品适用于患者静脉输液输注药物，仅适用于重力式输液。 | 三类 | 输液器应贮存在相对湿度不超过80%，无腐蚀性气体、通风良好、清洁的环境内，并远离含氯类消毒物品存放.输液器在运输时应防止重压、阳光直晒和雨雪浸淋.两年 | PVC(不含DEHP）
一次性使用输液器 | 中选 | 无增量资格 | 3 | 24类 | 普通输液器（不含DEHP） | 一次性使用输液器 带针————FFA | 国械注准20143142118 | 河南曙光汇知康生物科技股份有限公司 | 河南曙光汇知康生物科技股份有限公司 | 0.55×19 RW LB | FFA | 普通输液器 | PVC非DEHP | 常规 | 带针 | 导管长度（mm）：1300 | C1423012020000108496 | 0010806 | MA.156.M0.100204.13460030 | 本产品由瓶塞穿刺器保护套、瓶塞穿刺器、进气器件、流量调节器、管路（软管）、滴管、滴斗、注射件（可选配）、药液过滤器（标称孔径为15μm）、外圆锥接头保护套（可选配）、输液针（选配）和输液贴（本品不含药物，选配）组成；输液针是由连接座、防针刺装置（选配）、软管、针柄、针管和保护套组成。本产品制造材料聚氯乙烯（PVC）中的增塑剂为偏苯三酸三辛酯(TOTM）。经环氧乙烷灭菌，一次性使用。 | 本产品适用于患者静脉输液输注药物，仅适用于重力式输液。 | 三类 | 输液器应贮存在相对湿度不超过80%，无腐蚀性气体、通风良好、清洁的环境内，并远离含氯类消毒物品存放.输液器在运输时应防止重压、阳光直晒和雨雪浸淋.两年 | PVC(不含DEHP）
一次性使用输液器 | 中选 | 无增量资格 | 3 | 24类 | 普通输液器（不含DEHP） | 一次性使用输液器 带针————塑针（防针刺装置） | 国械注准20143142118 | 河南曙光汇知康生物科技股份有限公司 | 河南曙光汇知康生物科技股份有限公司 | 0.7×25 TW LB | FFA（防针刺装置） | 普通输液器 | PVC非DEHP | 常规 | 带针 | 导管长度（mm）：1300 | C1423012020000108496 | 0010808 | 无 | 本产品由瓶塞穿刺器保护套、瓶塞穿刺器、进气器件、流量调节器、管路（软管）、滴管、滴斗、注射件（可选配）、药液过滤器（标称孔径为15μm）、外圆锥接头保护套（可选配）、输液针（选配）和输液贴（本品不含药物，选配）组成；输液针是由连接座、防针刺装置（选配）、软管、针柄、针管和保护套组成。本产品制造材料聚氯乙烯（PVC）中的增塑剂为偏苯三酸三辛酯(TOTM）。经环氧乙烷灭菌，一次性使用。 | 本产品适用于患者静脉输液输注药物，仅适用于重力式输液。 | 三类 | 输液器应贮存在相对湿度不超过80%，无腐蚀性气体、通风良好、清洁的环境内，并远离含氯类消毒物品存放.输液器在运输时应防止重压、阳光直晒和雨雪浸淋.两年 | PVC(不含DEHP）
一次性使用输液器 | 中选 | 无增量资格 | 3 | 24类 | 普通输液器（不含DEHP） | 一次性使用输液器 带针————FFE | 国械注准20143142118 | 河南曙光汇知康生物科技股份有限公司 | 河南曙光汇知康生物科技股份有限公司 | 0.5×19 RW LB | FFE | 普通输液器 | PVC非DEHP | 常规 | 带针 | 导管长度（mm）：1300 | C1423012020000108496 | 0010813 | 无 | 本产品由瓶塞穿刺器保护套、瓶塞穿刺器、进气器件、流量调节器、管路（软管）、滴管、滴斗、注射件（可选配）、药液过滤器（标称孔径为15μm）、外圆锥接头保护套（可选配）、输液针（选配）和输液贴（本品不含药物，选配）组成；输液针是由连接座、防针刺装置（选配）、软管、针柄、针管和保护套组成。本产品制造材料聚氯乙烯（PVC）中的增塑剂为偏苯三酸三辛酯(TOTM）。经环氧乙烷灭菌，一次性使用。 | 本产品适用于患者静脉输液输注药物，仅适用于重力式输液。 | 三类 | 输液器应贮存在相对湿度不超过80%，无腐蚀性气体、通风良好、清洁的环境内，并远离含氯类消毒物品存放.输液器在运输时应防止重压、阳光直晒和雨雪浸淋.两年 | PVC(不含DEHP）
一次性使用输液器 | 中选 | 无增量资格 | 3 | 24类 | 普通输液器（不含DEHP） | 一次性使用输液器 带针————塑钢针 | 国械注准20143142118 | 河南曙光汇知康生物科技股份有限公司 | 河南曙光汇知康生物科技股份有限公司 | 0.9×27 TW LB | FFD | 普通输液器 | PVC非DEHP | 常规 | 带针 | 导管长度（mm）：1300 | C1423012020000108496 | 0010817 | MA.156.M0.100204.13460316 | 本产品由瓶塞穿刺器保护套、瓶塞穿刺器、进气器件、流量调节器、管路（软管）、滴管、滴斗、注射件（可选配）、药液过滤器（标称孔径为15μm）、外圆锥接头保护套（可选配）、输液针（选配）和输液贴（本品不含药物，选配）组成；输液针是由连接座、防针刺装置（选配）、软管、针柄、针管和保护套组成。本产品制造材料聚氯乙烯（PVC）中的增塑剂为偏苯三酸三辛酯(TOTM）。经环氧乙烷灭菌，一次性使用。 | 本产品适用于患者静脉输液输注药物，仅适用于重力式输液。 | 三类 | 输液器应贮存在相对湿度不超过80%，无腐蚀性气体、通风良好、清洁的环境内，并远离含氯类消毒物品存放.输液器在运输时应防止重压、阳光直晒和雨雪浸淋.两年 | PVC(不含DEHP）
一次性使用输液器 | 中选 | 无增量资格 | 3 | 24类 | 普通输液器（不含DEHP） | 一次性使用输液器 带针————塑钢针 | 国械注准20143142118 | 河南曙光汇知康生物科技股份有限公司 | 河南曙光汇知康生物科技股份有限公司 | 0.6×25 TW LB | FFD | 普通输液器 | PVC非DEHP | 常规 | 带针 | 导管长度（mm）：1300 | C1423012020000108496 | 0010818 | MA.156.M0.100204.13460281 | 本产品由瓶塞穿刺器保护套、瓶塞穿刺器、进气器件、流量调节器、管路（软管）、滴管、滴斗、注射件（可选配）、药液过滤器（标称孔径为15μm）、外圆锥接头保护套（可选配）、输液针（选配）和输液贴（本品不含药物，选配）组成；输液针是由连接座、防针刺装置（选配）、软管、针柄、针管和保护套组成。本产品制造材料聚氯乙烯（PVC）中的增塑剂为偏苯三酸三辛酯(TOTM）。经环氧乙烷灭菌，一次性使用。 | 本产品适用于患者静脉输液输注药物，仅适用于重力式输液。 | 三类 | 输液器应贮存在相对湿度不超过80%，无腐蚀性气体、通风良好、清洁的环境内，并远离含氯类消毒物品存放.输液器在运输时应防止重压、阳光直晒和雨雪浸淋.两年 | PVC(不含DEHP）
一次性使用输液器 | 中选 | 无增量资格 | 3 | 24类 | 普通输液器（不含DEHP） | 一次性使用输液器 带针————塑针（防针刺装置） | 国械注准20143142118 | 河南曙光汇知康生物科技股份有限公司 | 河南曙光汇知康生物科技股份有限公司 | 0.6×25 TW LB | FFA（防针刺装置） | 普通输液器 | PVC非DEHP | 常规 | 带针 | 导管长度（mm）：1300 | C1423012020000108496 | 0010819 | 无 | 本产品由瓶塞穿刺器保护套、瓶塞穿刺器、进气器件、流量调节器、管路（软管）、滴管、滴斗、注射件（可选配）、药液过滤器（标称孔径为15μm）、外圆锥接头保护套（可选配）、输液针（选配）和输液贴（本品不含药物，选配）组成；输液针是由连接座、防针刺装置（选配）、软管、针柄、针管和保护套组成。本产品制造材料聚氯乙烯（PVC）中的增塑剂为偏苯三酸三辛酯(TOTM）。经环氧乙烷灭菌，一次性使用。 | 本产品适用于患者静脉输液输注药物，仅适用于重力式输液。 | 三类 | 输液器应贮存在相对湿度不超过80%，无腐蚀性气体、通风良好、清洁的环境内，并远离含氯类消毒物品存放.输液器在运输时应防止重压、阳光直晒和雨雪浸淋.两年 | PVC(不含DEHP）
一次性使用输液器 | 中选 | 无增量资格 | 3 | 24类 | 普通输液器（不含DEHP） | 一次性使用输液器 带针————FFA | 国械注准20143142118 | 河南曙光汇知康生物科技股份有限公司 | 河南曙光汇知康生物科技股份有限公司 | 0.7×25 TW LB | FFA | 普通输液器 | PVC非DEHP | 常规 | 带针 | 导管长度（mm）：1300 | C1423012020000108496 | 0010827 | MA.156.M0.100204.13460058 | 本产品由瓶塞穿刺器保护套、瓶塞穿刺器、进气器件、流量调节器、管路（软管）、滴管、滴斗、注射件（可选配）、药液过滤器（标称孔径为15μm）、外圆锥接头保护套（可选配）、输液针（选配）和输液贴（本品不含药物，选配）组成；输液针是由连接座、防针刺装置（选配）、软管、针柄、针管和保护套组成。本产品制造材料聚氯乙烯（PVC）中的增塑剂为偏苯三酸三辛酯(TOTM）。经环氧乙烷灭菌，一次性使用。 | 本产品适用于患者静脉输液输注药物，仅适用于重力式输液。 | 三类 | 输液器应贮存在相对湿度不超过80%，无腐蚀性气体、通风良好、清洁的环境内，并远离含氯类消毒物品存放.输液器在运输时应防止重压、阳光直晒和雨雪浸淋.两年 | PVC(不含DEHP）
一次性使用输液器 | 中选 | 无增量资格 | 3 | 24类 | 普通输液器（不含DEHP） | 一次性使用输液器 带针————FFE | 国械注准20143142118 | 河南曙光汇知康生物科技股份有限公司 | 河南曙光汇知康生物科技股份有限公司 | 0.6×25 TW LB | FFE | 普通输液器 | PVC非DEHP | 常规 | 带针 | 导管长度（mm）：1300 | C1423012020000108496 | 0010832 | 无 | 本产品由瓶塞穿刺器保护套、瓶塞穿刺器、进气器件、流量调节器、管路（软管）、滴管、滴斗、注射件（可选配）、药液过滤器（标称孔径为15μm）、外圆锥接头保护套（可选配）、输液针（选配）和输液贴（本品不含药物，选配）组成；输液针是由连接座、防针刺装置（选配）、软管、针柄、针管和保护套组成。本产品制造材料聚氯乙烯（PVC）中的增塑剂为偏苯三酸三辛酯(TOTM）。经环氧乙烷灭菌，一次性使用。 | 本产品适用于患者静脉输液输注药物，仅适用于重力式输液。 | 三类 | 输液器应贮存在相对湿度不超过80%，无腐蚀性气体、通风良好、清洁的环境内，并远离含氯类消毒物品存放.输液器在运输时应防止重压、阳光直晒和雨雪浸淋.两年 | PVC(不含DEHP）
一次性使用输液器 | 中选 | 无增量资格 | 3 | 24类 | 普通输液器（不含DEHP） | 一次性使用输液器 带针————塑钢针 | 国械注准20143142118 | 河南曙光汇知康生物科技股份有限公司 | 河南曙光汇知康生物科技股份有限公司 | 0.5×19 RW LB | FFD | 普通输液器 | PVC非DEHP | 常规 | 带针 | 导管长度（mm）：1300 | C1423012020000108496 | 0010833 | MA.156.M0.100204.13460263 | 本产品由瓶塞穿刺器保护套、瓶塞穿刺器、进气器件、流量调节器、管路（软管）、滴管、滴斗、注射件（可选配）、药液过滤器（标称孔径为15μm）、外圆锥接头保护套（可选配）、输液针（选配）和输液贴（本品不含药物，选配）组成；输液针是由连接座、防针刺装置（选配）、软管、针柄、针管和保护套组成。本产品制造材料聚氯乙烯（PVC）中的增塑剂为偏苯三酸三辛酯(TOTM）。经环氧乙烷灭菌，一次性使用。 | 本产品适用于患者静脉输液输注药物，仅适用于重力式输液。 | 三类 | 输液器应贮存在相对湿度不超过80%，无腐蚀性气体、通风良好、清洁的环境内，并远离含氯类消毒物品存放.输液器在运输时应防止重压、阳光直晒和雨雪浸淋.两年 | PVC(不含DEHP）
一次性使用输液器 | 中选 | 无增量资格 | 3 | 24类 | 普通输液器（不含DEHP） | 一次性使用输液器 带针————FFF | 国械注准20143142118 | 河南曙光汇知康生物科技股份有限公司 | 河南曙光汇知康生物科技股份有限公司 | 1.2×31 TW LB | FFF | 普通输液器 | PVC非DEHP | 常规 | 带针 | 导管长度（mm）：1300 | C1423012020000108496 | 0010834 | 无 | 本产品由瓶塞穿刺器保护套、瓶塞穿刺器、进气器件、流量调节器、管路（软管）、滴管、滴斗、注射件（可选配）、药液过滤器（标称孔径为15μm）、外圆锥接头保护套（可选配）、输液针（选配）和输液贴（本品不含药物，选配）组成；输液针是由连接座、防针刺装置（选配）、软管、针柄、针管和保护套组成。本产品制造材料聚氯乙烯（PVC）中的增塑剂为偏苯三酸三辛酯(TOTM）。经环氧乙烷灭菌，一次性使用。 | 本产品适用于患者静脉输液输注药物，仅适用于重力式输液。 | 三类 | 输液器应贮存在相对湿度不超过80%，无腐蚀性气体、通风良好、清洁的环境内，并远离含氯类消毒物品存放.输液器在运输时应防止重压、阳光直晒和雨雪浸淋.两年 | PVC(不含DEHP）
一次性使用输液器 | 中选 | 无增量资格 | 3 | 24类 | 普通输液器（不含DEHP） | 一次性使用输液器 带针————FFA | 国械注准20143142118 | 河南曙光汇知康生物科技股份有限公司 | 河南曙光汇知康生物科技股份有限公司 | 0.5×19 RW LB | FFA | 普通输液器 | PVC非DEHP | 常规 | 带针 | 导管长度（mm）：1300 | C1423012020000108496 | 0010835 | MA.156.M0.100204.13460021 | 本产品由瓶塞穿刺器保护套、瓶塞穿刺器、进气器件、流量调节器、管路（软管）、滴管、滴斗、注射件（可选配）、药液过滤器（标称孔径为15μm）、外圆锥接头保护套（可选配）、输液针（选配）和输液贴（本品不含药物，选配）组成；输液针是由连接座、防针刺装置（选配）、软管、针柄、针管和保护套组成。本产品制造材料聚氯乙烯（PVC）中的增塑剂为偏苯三酸三辛酯(TOTM）。经环氧乙烷灭菌，一次性使用。 | 本产品适用于患者静脉输液输注药物，仅适用于重力式输液。 | 三类 | 输液器应贮存在相对湿度不超过80%，无腐蚀性气体、通风良好、清洁的环境内，并远离含氯类消毒物品存放.输液器在运输时应防止重压、阳光直晒和雨雪浸淋.两年 | PVC(不含DEHP）
一次性使用输液器 | 中选 | 无增量资格 | 3 | 24类 | 普通输液器（不含DEHP） | 一次性使用输液器 带针————FFF | 国械注准20143142118 | 河南曙光汇知康生物科技股份有限公司 | 河南曙光汇知康生物科技股份有限公司 | 0.7×25 TW LB | FFF | 普通输液器 | PVC非DEHP | 常规 | 带针 | 导管长度（mm）：1300 | C1423012020000108496 | 0010838 | 无 | 本产品由瓶塞穿刺器保护套、瓶塞穿刺器、进气器件、流量调节器、管路（软管）、滴管、滴斗、注射件（可选配）、药液过滤器（标称孔径为15μm）、外圆锥接头保护套（可选配）、输液针（选配）和输液贴（本品不含药物，选配）组成；输液针是由连接座、防针刺装置（选配）、软管、针柄、针管和保护套组成。本产品制造材料聚氯乙烯（PVC）中的增塑剂为偏苯三酸三辛酯(TOTM）。经环氧乙烷灭菌，一次性使用。 | 本产品适用于患者静脉输液输注药物，仅适用于重力式输液。 | 三类 | 输液器应贮存在相对湿度不超过80%，无腐蚀性气体、通风良好、清洁的环境内，并远离含氯类消毒物品存放.输液器在运输时应防止重压、阳光直晒和雨雪浸淋.两年 | PVC(不含DEHP）
一次性使用输液器 | 中选 | 无增量资格 | 3 | 24类 | 普通输液器（不含DEHP） | 一次性使用输液器 带针————FFE | 国械注准20143142118 | 河南曙光汇知康生物科技股份有限公司 | 河南曙光汇知康生物科技股份有限公司 | 0.9×27 TW LB | FFE | 普通输液器 | PVC非DEHP | 常规 | 带针 | 导管长度（mm）：1300 | C1423012020000108496 | 0010851 | 无 | 本产品由瓶塞穿刺器保护套、瓶塞穿刺器、进气器件、流量调节器、管路（软管）、滴管、滴斗、注射件（可选配）、药液过滤器（标称孔径为15μm）、外圆锥接头保护套（可选配）、输液针（选配）和输液贴（本品不含药物，选配）组成；输液针是由连接座、防针刺装置（选配）、软管、针柄、针管和保护套组成。本产品制造材料聚氯乙烯（PVC）中的增塑剂为偏苯三酸三辛酯(TOTM）。经环氧乙烷灭菌，一次性使用。 | 本产品适用于患者静脉输液输注药物，仅适用于重力式输液。 | 三类 | 输液器应贮存在相对湿度不超过80%，无腐蚀性气体、通风良好、清洁的环境内，并远离含氯类消毒物品存放.输液器在运输时应防止重压、阳光直晒和雨雪浸淋.两年 | PVC(不含DEHP）
一次性使用输液器 | 中选 | 无增量资格 | 3 | 24类 | 普通输液器（不含DEHP） | 一次性使用输液器 带针————塑钢针 | 国械注准20143142118 | 河南曙光汇知康生物科技股份有限公司 | 河南曙光汇知康生物科技股份有限公司 | 0.7×25 TW LB | FFD | 普通输液器 | PVC非DEHP | 常规 | 带针 | 导管长度（mm）：1300 | C1423012020000108496 | 0010853 | MA.156.M0.100204.13460290 | 本产品由瓶塞穿刺器保护套、瓶塞穿刺器、进气器件、流量调节器、管路（软管）、滴管、滴斗、注射件（可选配）、药液过滤器（标称孔径为15μm）、外圆锥接头保护套（可选配）、输液针（选配）和输液贴（本品不含药物，选配）组成；输液针是由连接座、防针刺装置（选配）、软管、针柄、针管和保护套组成。本产品制造材料聚氯乙烯（PVC）中的增塑剂为偏苯三酸三辛酯(TOTM）。经环氧乙烷灭菌，一次性使用。 | 本产品适用于患者静脉输液输注药物，仅适用于重力式输液。 | 三类 | 输液器应贮存在相对湿度不超过80%，无腐蚀性气体、通风良好、清洁的环境内，并远离含氯类消毒物品存放.输液器在运输时应防止重压、阳光直晒和雨雪浸淋.两年 | PVC(不含DEHP）
一次性使用输液器 | 中选 | 有增量资格 | 4.9 | 19类 | 微孔过滤输液器（含DEHP） | 一次性使用精密过滤输液器 带针————PT-20T/5-53BZ | 国械注准20143141847 | 北京伏尔特技术有限公司 | 北京伏尔特技术有限公司 | 瓶塞穿刺器，过滤器过滤孔径5μm，0.6×18B | PT-20T/5-53BZ | 微孔过滤输液器 | PVC | 自动排气 | 带针 | 导管长度（mm）：1500mm | C1423012020000100609 | 0007418 | 26951592120233 | 本产品主要由瓶塞穿刺器保护套、瓶塞穿刺器、管路、滴斗、流量调节器、注射件、精密药液过滤器、止流夹或开关、外圆锥接头、静脉输液针、进气器件组成,精密药液过滤器过滤孔径为0.22μm、1.2μm、2.0μm、3.0μm、5.0μm。 | 该产品一次性使用,用于临床为患者进行重力输液疗法使用。 | 三类 | 本产品应在防潮、防晒、通风良好的环境内保存。自灭菌日期起产品有效期三年。 | 聚氯乙烯
一次性使用输液器 | 中选 | 有增量资格 | 4.9 | 19类 | 微孔过滤输液器（含DEHP） | 一次性使用精密过滤输液器 带针————PT-20T/5-D54BA | 国械注准20143141847 | 北京伏尔特技术有限公司 | 北京伏尔特技术有限公司 | 瓶塞穿刺器（大塑针），过滤器（自由排气）过滤孔径5μm，0.55×18B | PT-20T/5-D54BA | 微孔过滤输液器 | PVC | 自动排气、防滴空 | 带针 | 导管长度（mm）：1500mm | C1423012020000100609 | 0006558 | 26951592120639 | 本产品主要由瓶塞穿刺器保护套、瓶塞穿刺器、管路、滴斗、流量调节器、注射件、精密药液过滤器、止流夹或开关、外圆锥接头、静脉输液针、进气器件组成,精密药液过滤器过滤孔径为0.22μm、1.2μm、2.0μm、3.0μm、5.0μm。 | 该产品一次性使用,用于临床为患者进行重力输液疗法使用。 | 三类 | 本产品应在防潮、防晒、通风良好的环境内保存。自灭菌日期起产品有效期三年。 | 聚氯乙烯
一次性使用输液器 | 中选 | 无增量资格 | 4.87 | 22类 | 普通避光输液器（不区分材质） | 一次性使用避光输液器 带针————SYQ-BG-52-B | 国械注准20143142369 | 北京伏尔特技术有限公司 | 北京伏尔特技术有限公司 | 瓶塞穿刺器（塑针），0.7×18B | SYQ-BG-52-B | 普通避光输液器 | 非PVC | 常规 | 带针 | 导管长度（mm）：1500mm | C1423012020000100609 | 0006824 | 26951592124453 | 本产品软管为双层管材,其内层为不含着色剂的聚氨酯(TPU)材料,外层为含有着色剂的聚氯乙烯(PVC)材料制成,避光剂成分为柠檬黄铝色淀、红＃40铝色淀，避光范围为290nm-450nm。由瓶塞穿刺器、瓶塞穿刺器保护套、进气器件、空气过滤器、止流夹或开关、避光滴斗、避光管路、流量调节器、避光药液过滤器、注射件、外圆锥接头、避光静脉输液针组成。 | 本产品用于临床输液治疗使用。适用于呋塞米注射液，盐酸多巴胺注射液，维生素K1注射液，注射用硝普钠，注射用尼莫地平，注射用对氨基水杨酸钠，注射用甲氨蝶呤，氟尿嘧啶注射液，注射用亚叶酸钙，维生素C注射药物的输注。企业未做其他药物的药物相容性试验，用本产品输注其他药物时的相容性信息是未知的，禁止用于输注与本产品不相容的药物。 | 三类 | 本产品应在防潮、防晒、通风良好的环境内保存。自灭菌日期起灭菌有效期二年。 | 管路材料内层为聚氨酯，外层为聚氯乙烯
输液连接管路 | 中选 | 有增量资格 | 0.99 | 25类 | 普通输液连接管路 | 一次性使用输液延长管————延长管 | 国械注准20173140833 | 河南曙光汇知康生物科技股份有限公司 | 河南曙光汇知康生物科技股份有限公司 | 600 | LA | 普通输液连接管路 | 含DEHP | - | - | 导管长度（mm）：600 | C1423090040000008496 | 0000001 | MA.156.M0.100204.13140029 | 本产品采用聚乙烯（PE）、聚丙烯（PP）、聚氯乙烯（PVC）、丙烯腈-丁二烯-苯乙烯共聚物（ABS）、SUS 304不锈钢材料制成，由护帽、内圆锥接头、外圆锥接头、软管、药液过滤器（标称孔径为15μm）、保护帽、止流夹／卡片、金属穿刺器零配件选配组成。 | 与输注器具（输液器、输注泵、注射器、微量注射泵）管道配套使用，与临床动、静脉测压管道配套使用。 | 三类 | 产品应贮存在相对湿度不超过80%，无腐蚀性气体和通风良好的室内。产品应用有遮蓬的车厢、舱位装载运输，并保持清洁，避免日晒雨淋。三年 | PVC
输液连接管路 | 中选 | 有增量资格 | 0.99 | 25类 | 普通输液连接管路 | 一次性使用输液延长管————LB-3-1200 | 国械注准20173140833 | 河南曙光汇知康生物科技股份有限公司 | 河南曙光汇知康生物科技股份有限公司 | 1200 | LB-3 | 普通输液连接管路 | 含DEHP | - | - | 导管长度（mm）：1200 | C1423090040000008496 | 0000002 | MA.156.M0.100204.13140190 | 本产品采用聚乙烯（PE）、聚丙烯（PP）、聚氯乙烯（PVC）、丙烯腈-丁二烯-苯乙烯共聚物（ABS）、SUS 304不锈钢材料制成，由护帽、内圆锥接头、外圆锥接头、软管、药液过滤器（标称孔径为15μm）、保护帽、止流夹／卡片、金属穿刺器零配件选配组成。 | 与输注器具（输液器、输注泵、注射器、微量注射泵）管道配套使用，与临床动、静脉测压管道配套使用。 | 三类 | 产品应贮存在相对湿度不超过80%，无腐蚀性气体和通风良好的室内。产品应用有遮蓬的车厢、舱位装载运输，并保持清洁，避免日晒雨淋。三年 | PVC
输液连接管路 | 中选 | 有增量资格 | 0.99 | 25类 | 普通输液连接管路 | 一次性使用输液延长管————LB-3-600 | 国械注准20173140833 | 河南曙光汇知康生物科技股份有限公司 | 河南曙光汇知康生物科技股份有限公司 | 600 | LB-3 | 普通输液连接管路 | 含DEHP | - | - | 导管长度（mm）：600 | C1423090040000008496 | 0000003 | MA.156.M0.100204.13140172 | 本产品采用聚乙烯（PE）、聚丙烯（PP）、聚氯乙烯（PVC）、丙烯腈-丁二烯-苯乙烯共聚物（ABS）、SUS 304不锈钢材料制成，由护帽、内圆锥接头、外圆锥接头、软管、药液过滤器（标称孔径为15μm）、保护帽、止流夹／卡片、金属穿刺器零配件选配组成。 | 与输注器具（输液器、输注泵、注射器、微量注射泵）管道配套使用，与临床动、静脉测压管道配套使用。 | 三类 | 产品应贮存在相对湿度不超过80%，无腐蚀性气体和通风良好的室内。产品应用有遮蓬的车厢、舱位装载运输，并保持清洁，避免日晒雨淋。三年 | PVC
输液连接管路 | 中选 | 有增量资格 | 0.99 | 25类 | 普通输液连接管路 | 一次性使用输液延长管————LB-6-600 | 国械注准20173140833 | 河南曙光汇知康生物科技股份有限公司 | 河南曙光汇知康生物科技股份有限公司 | 600 | LB-6 | 普通输液连接管路 | 含DEHP | - | - | 导管长度（mm）：600 | C1423090040000008496 | 0000004 | MA.156.M0.100204.13140323 | 本产品采用聚乙烯（PE）、聚丙烯（PP）、聚氯乙烯（PVC）、丙烯腈-丁二烯-苯乙烯共聚物（ABS）、SUS 304不锈钢材料制成，由护帽、内圆锥接头、外圆锥接头、软管、药液过滤器（标称孔径为15μm）、保护帽、止流夹／卡片、金属穿刺器零配件选配组成。 | 与输注器具（输液器、输注泵、注射器、微量注射泵）管道配套使用，与临床动、静脉测压管道配套使用。 | 三类 | 产品应贮存在相对湿度不超过80%，无腐蚀性气体和通风良好的室内。产品应用有遮蓬的车厢、舱位装载运输，并保持清洁，避免日晒雨淋。三年 | PVC
输液连接管路 | 中选 | 有增量资格 | 0.99 | 25类 | 普通输液连接管路 | 一次性使用输液延长管————LB-1-300 | 国械注准20173140833 | 河南曙光汇知康生物科技股份有限公司 | 河南曙光汇知康生物科技股份有限公司 | 300 | LB-1 | 普通输液连接管路 | 含DEHP | - | - | 导管长度（mm）：300 | C1423090040000008496 | 0000005 | MA.156.M0.100204.13140065 | 本产品采用聚乙烯（PE）、聚丙烯（PP）、聚氯乙烯（PVC）、丙烯腈-丁二烯-苯乙烯共聚物（ABS）、SUS 304不锈钢材料制成，由护帽、内圆锥接头、外圆锥接头、软管、药液过滤器（标称孔径为15μm）、保护帽、止流夹／卡片、金属穿刺器零配件选配组成。 | 与输注器具（输液器、输注泵、注射器、微量注射泵）管道配套使用，与临床动、静脉测压管道配套使用。 | 三类 | 产品应贮存在相对湿度不超过80%，无腐蚀性气体和通风良好的室内。产品应用有遮蓬的车厢、舱位装载运输，并保持清洁，避免日晒雨淋。三年 | PVC
输液连接管路 | 中选 | 有增量资格 | 0.99 | 25类 | 普通输液连接管路 | 一次性使用输液延长管————LB-5-1200 | 国械注准20173140833 | 河南曙光汇知康生物科技股份有限公司 | 河南曙光汇知康生物科技股份有限公司 | 1200 | LB-5 | 普通输液连接管路 | 含DEHP | - | - | 导管长度（mm）：1200 | C1423090040000008496 | 0000006 | MA.156.M0.100204.13140298 | 本产品采用聚乙烯（PE）、聚丙烯（PP）、聚氯乙烯（PVC）、丙烯腈-丁二烯-苯乙烯共聚物（ABS）、SUS 304不锈钢材料制成，由护帽、内圆锥接头、外圆锥接头、软管、药液过滤器（标称孔径为15μm）、保护帽、止流夹／卡片、金属穿刺器零配件选配组成。 | 与输注器具（输液器、输注泵、注射器、微量注射泵）管道配套使用，与临床动、静脉测压管道配套使用。 | 三类 | 产品应贮存在相对湿度不超过80%，无腐蚀性气体和通风良好的室内。产品应用有遮蓬的车厢、舱位装载运输，并保持清洁，避免日晒雨淋。三年 | PVC
输液连接管路 | 中选 | 有增量资格 | 0.99 | 25类 | 普通输液连接管路 | 一次性使用输液延长管————LB-2-900 | 国械注准20173140833 | 河南曙光汇知康生物科技股份有限公司 | 河南曙光汇知康生物科技股份有限公司 | 900 | LB-2 | 普通输液连接管路 | 含DEHP | - | - | 导管长度（mm）：900 | C1423090040000008496 | 0000007 | MA.156.M0.100204.13140136 | 本产品采用聚乙烯（PE）、聚丙烯（PP）、聚氯乙烯（PVC）、丙烯腈-丁二烯-苯乙烯共聚物（ABS）、SUS 304不锈钢材料制成，由护帽、内圆锥接头、外圆锥接头、软管、药液过滤器（标称孔径为15μm）、保护帽、止流夹／卡片、金属穿刺器零配件选配组成。 | 与输注器具（输液器、输注泵、注射器、微量注射泵）管道配套使用，与临床动、静脉测压管道配套使用。 | 三类 | 产品应贮存在相对湿度不超过80%，无腐蚀性气体和通风良好的室内。产品应用有遮蓬的车厢、舱位装载运输，并保持清洁，避免日晒雨淋。三年 | PVC
输液连接管路 | 中选 | 有增量资格 | 0.99 | 25类 | 普通输液连接管路 | 一次性使用输液延长管————LB-5-900 | 国械注准20173140833 | 河南曙光汇知康生物科技股份有限公司 | 河南曙光汇知康生物科技股份有限公司 | 900 | LB-5 | 普通输液连接管路 | 含DEHP | - | - | 导管长度（mm）：900 | C1423090040000008496 | 0000008 | MA.156.M0.100204.13140289 | 本产品采用聚乙烯（PE）、聚丙烯（PP）、聚氯乙烯（PVC）、丙烯腈-丁二烯-苯乙烯共聚物（ABS）、SUS 304不锈钢材料制成，由护帽、内圆锥接头、外圆锥接头、软管、药液过滤器（标称孔径为15μm）、保护帽、止流夹／卡片、金属穿刺器零配件选配组成。 | 与输注器具（输液器、输注泵、注射器、微量注射泵）管道配套使用，与临床动、静脉测压管道配套使用。 | 三类 | 产品应贮存在相对湿度不超过80%，无腐蚀性气体和通风良好的室内。产品应用有遮蓬的车厢、舱位装载运输，并保持清洁，避免日晒雨淋。三年 | PVC
输液连接管路 | 中选 | 有增量资格 | 0.99 | 25类 | 普通输液连接管路 | 一次性使用输液延长管————LB-6-1500 | 国械注准20173140833 | 河南曙光汇知康生物科技股份有限公司 | 河南曙光汇知康生物科技股份有限公司 | 1500 | LB-6 | 普通输液连接管路 | 含DEHP | - | - | 导管长度（mm）：1500 | C1423090040000008496 | 0000009 | MA.156.M0.100204.13140350 | 本产品采用聚乙烯（PE）、聚丙烯（PP）、聚氯乙烯（PVC）、丙烯腈-丁二烯-苯乙烯共聚物（ABS）、SUS 304不锈钢材料制成，由护帽、内圆锥接头、外圆锥接头、软管、药液过滤器（标称孔径为15μm）、保护帽、止流夹／卡片、金属穿刺器零配件选配组成。 | 与输注器具（输液器、输注泵、注射器、微量注射泵）管道配套使用，与临床动、静脉测压管道配套使用。 | 三类 | 产品应贮存在相对湿度不超过80%，无腐蚀性气体和通风良好的室内。产品应用有遮蓬的车厢、舱位装载运输，并保持清洁，避免日晒雨淋。三年 | PVC
输液连接管路 | 中选 | 有增量资格 | 0.99 | 25类 | 普通输液连接管路 | 一次性使用输液延长管————LB-1-1200 | 国械注准20173140833 | 河南曙光汇知康生物科技股份有限公司 | 河南曙光汇知康生物科技股份有限公司 | 1200 | LB-1 | 普通输液连接管路 | 含DEHP | - | - | 导管长度（mm）：1200 | C1423090040000008496 | 0000010 | MA.156.M0.100204.13140092 | 本产品采用聚乙烯（PE）、聚丙烯（PP）、聚氯乙烯（PVC）、丙烯腈-丁二烯-苯乙烯共聚物（ABS）、SUS 304不锈钢材料制成，由护帽、内圆锥接头、外圆锥接头、软管、药液过滤器（标称孔径为15μm）、保护帽、止流夹／卡片、金属穿刺器零配件选配组成。 | 与输注器具（输液器、输注泵、注射器、微量注射泵）管道配套使用，与临床动、静脉测压管道配套使用。 | 三类 | 产品应贮存在相对湿度不超过80%，无腐蚀性气体和通风良好的室内。产品应用有遮蓬的车厢、舱位装载运输，并保持清洁，避免日晒雨淋。三年 | PVC
输液连接管路 | 中选 | 有增量资格 | 0.99 | 25类 | 普通输液连接管路 | 一次性使用输液延长管————LB-2-1200 | 国械注准20173140833 | 河南曙光汇知康生物科技股份有限公司 | 河南曙光汇知康生物科技股份有限公司 | 1200 | LB-2 | 普通输液连接管路 | 含DEHP | - | - | 导管长度（mm）：1200 | C1423090040000008496 | 0000011 | MA.156.M0.100204.13140145 | 本产品采用聚乙烯（PE）、聚丙烯（PP）、聚氯乙烯（PVC）、丙烯腈-丁二烯-苯乙烯共聚物（ABS）、SUS 304不锈钢材料制成，由护帽、内圆锥接头、外圆锥接头、软管、药液过滤器（标称孔径为15μm）、保护帽、止流夹／卡片、金属穿刺器零配件选配组成。 | 与输注器具（输液器、输注泵、注射器、微量注射泵）管道配套使用，与临床动、静脉测压管道配套使用。 | 三类 | 产品应贮存在相对湿度不超过80%，无腐蚀性气体和通风良好的室内。产品应用有遮蓬的车厢、舱位装载运输，并保持清洁，避免日晒雨淋。三年 | PVC
输液连接管路 | 中选 | 有增量资格 | 0.99 | 25类 | 普通输液连接管路 | 一次性使用输液延长管————LB-1-600 | 国械注准20173140833 | 河南曙光汇知康生物科技股份有限公司 | 河南曙光汇知康生物科技股份有限公司 | 600 | LB-1 | 普通输液连接管路 | 含DEHP | - | - | 导管长度（mm）：600 | C1423090040000008496 | 0000012 | MA.156.M0.100204.13140074 | 本产品采用聚乙烯（PE）、聚丙烯（PP）、聚氯乙烯（PVC）、丙烯腈-丁二烯-苯乙烯共聚物（ABS）、SUS 304不锈钢材料制成，由护帽、内圆锥接头、外圆锥接头、软管、药液过滤器（标称孔径为15μm）、保护帽、止流夹／卡片、金属穿刺器零配件选配组成。 | 与输注器具（输液器、输注泵、注射器、微量注射泵）管道配套使用，与临床动、静脉测压管道配套使用。 | 三类 | 产品应贮存在相对湿度不超过80%，无腐蚀性气体和通风良好的室内。产品应用有遮蓬的车厢、舱位装载运输，并保持清洁，避免日晒雨淋。三年 | PVC
输液连接管路 | 中选 | 有增量资格 | 0.99 | 25类 | 普通输液连接管路 | 一次性使用输液延长管————LB-3-300 | 国械注准20173140833 | 河南曙光汇知康生物科技股份有限公司 | 河南曙光汇知康生物科技股份有限公司 | 300 | LB-3 | 普通输液连接管路 | 含DEHP | - | - | 导管长度（mm）：300 | C1423090040000008496 | 0000013 | MA.156.M0.100204.13140163 | 本产品采用聚乙烯（PE）、聚丙烯（PP）、聚氯乙烯（PVC）、丙烯腈-丁二烯-苯乙烯共聚物（ABS）、SUS 304不锈钢材料制成，由护帽、内圆锥接头、外圆锥接头、软管、药液过滤器（标称孔径为15μm）、保护帽、止流夹／卡片、金属穿刺器零配件选配组成。 | 与输注器具（输液器、输注泵、注射器、微量注射泵）管道配套使用，与临床动、静脉测压管道配套使用。 | 三类 | 产品应贮存在相对湿度不超过80%，无腐蚀性气体和通风良好的室内。产品应用有遮蓬的车厢、舱位装载运输，并保持清洁，避免日晒雨淋。三年 | PVC
输液连接管路 | 中选 | 有增量资格 | 0.99 | 25类 | 普通输液连接管路 | 一次性使用输液延长管————LB-2-300 | 国械注准20173140833 | 河南曙光汇知康生物科技股份有限公司 | 河南曙光汇知康生物科技股份有限公司 | 300 | LB-2 | 普通输液连接管路 | 含DEHP | - | - | 导管长度（mm）：300 | C1423090040000008496 | 0000014 | MA.156.M0.100204.13140118 | 本产品采用聚乙烯（PE）、聚丙烯（PP）、聚氯乙烯（PVC）、丙烯腈-丁二烯-苯乙烯共聚物（ABS）、SUS 304不锈钢材料制成，由护帽、内圆锥接头、外圆锥接头、软管、药液过滤器（标称孔径为15μm）、保护帽、止流夹／卡片、金属穿刺器零配件选配组成。 | 与输注器具（输液器、输注泵、注射器、微量注射泵）管道配套使用，与临床动、静脉测压管道配套使用。 | 三类 | 产品应贮存在相对湿度不超过80%，无腐蚀性气体和通风良好的室内。产品应用有遮蓬的车厢、舱位装载运输，并保持清洁，避免日晒雨淋。三年 | PVC
输液连接管路 | 中选 | 有增量资格 | 0.99 | 25类 | 普通输液连接管路 | 一次性使用输液延长管————LB-5-1500 | 国械注准20173140833 | 河南曙光汇知康生物科技股份有限公司 | 河南曙光汇知康生物科技股份有限公司 | 1500 | LB-5 | 普通输液连接管路 | 含DEHP | - | - | 导管长度（mm）：1500 | C1423090040000008496 | 0000016 | MA.156.M0.100204.13140305 | 本产品采用聚乙烯（PE）、聚丙烯（PP）、聚氯乙烯（PVC）、丙烯腈-丁二烯-苯乙烯共聚物（ABS）、SUS 304不锈钢材料制成，由护帽、内圆锥接头、外圆锥接头、软管、药液过滤器（标称孔径为15μm）、保护帽、止流夹／卡片、金属穿刺器零配件选配组成。 | 与输注器具（输液器、输注泵、注射器、微量注射泵）管道配套使用，与临床动、静脉测压管道配套使用。 | 三类 | 产品应贮存在相对湿度不超过80%，无腐蚀性气体和通风良好的室内。产品应用有遮蓬的车厢、舱位装载运输，并保持清洁，避免日晒雨淋。三年 | PVC
输液连接管路 | 中选 | 有增量资格 | 0.99 | 25类 | 普通输液连接管路 | 一次性使用输液延长管————LB-4-1200 | 国械注准20173140833 | 河南曙光汇知康生物科技股份有限公司 | 河南曙光汇知康生物科技股份有限公司 | 1200 | LB-4 | 普通输液连接管路 | 含DEHP | - | - | 导管长度（mm）：1200 | C1423090040000008496 | 0000017 | MA.156.M0.100204.13140243 | 本产品采用聚乙烯（PE）、聚丙烯（PP）、聚氯乙烯（PVC）、丙烯腈-丁二烯-苯乙烯共聚物（ABS）、SUS 304不锈钢材料制成，由护帽、内圆锥接头、外圆锥接头、软管、药液过滤器（标称孔径为15μm）、保护帽、止流夹／卡片、金属穿刺器零配件选配组成。 | 与输注器具（输液器、输注泵、注射器、微量注射泵）管道配套使用，与临床动、静脉测压管道配套使用。 | 三类 | 产品应贮存在相对湿度不超过80%，无腐蚀性气体和通风良好的室内。产品应用有遮蓬的车厢、舱位装载运输，并保持清洁，避免日晒雨淋。三年 | PVC
输液连接管路 | 中选 | 有增量资格 | 0.99 | 25类 | 普通输液连接管路 | 一次性使用输液延长管————LA-1200 | 国械注准20173140833 | 河南曙光汇知康生物科技股份有限公司 | 河南曙光汇知康生物科技股份有限公司 | 1200 | LA | 普通输液连接管路 | 含DEHP | - | - | 导管长度（mm）：1200 | C1423090040000008496 | 0000018 | MA.156.M0.100204.13140047 | 本产品采用聚乙烯（PE）、聚丙烯（PP）、聚氯乙烯（PVC）、丙烯腈-丁二烯-苯乙烯共聚物（ABS）、SUS 304不锈钢材料制成，由护帽、内圆锥接头、外圆锥接头、软管、药液过滤器（标称孔径为15μm）、保护帽、止流夹／卡片、金属穿刺器零配件选配组成。 | 与输注器具（输液器、输注泵、注射器、微量注射泵）管道配套使用，与临床动、静脉测压管道配套使用。 | 三类 | 产品应贮存在相对湿度不超过80%，无腐蚀性气体和通风良好的室内。产品应用有遮蓬的车厢、舱位装载运输，并保持清洁，避免日晒雨淋。三年 | PVC
输液连接管路 | 中选 | 有增量资格 | 0.99 | 25类 | 普通输液连接管路 | 一次性使用输液延长管————LB-1-900 | 国械注准20173140833 | 河南曙光汇知康生物科技股份有限公司 | 河南曙光汇知康生物科技股份有限公司 | 900 | LB-1 | 普通输液连接管路 | 含DEHP | - | - | 导管长度（mm）：900 | C1423090040000008496 | 0000019 | MA.156.M0.100204.13140083 | 本产品采用聚乙烯（PE）、聚丙烯（PP）、聚氯乙烯（PVC）、丙烯腈-丁二烯-苯乙烯共聚物（ABS）、SUS 304不锈钢材料制成，由护帽、内圆锥接头、外圆锥接头、软管、药液过滤器（标称孔径为15μm）、保护帽、止流夹／卡片、金属穿刺器零配件选配组成。 | 与输注器具（输液器、输注泵、注射器、微量注射泵）管道配套使用，与临床动、静脉测压管道配套使用。 | 三类 | 产品应贮存在相对湿度不超过80%，无腐蚀性气体和通风良好的室内。产品应用有遮蓬的车厢、舱位装载运输，并保持清洁，避免日晒雨淋。三年 | PVC
输液连接管路 | 中选 | 有增量资格 | 0.99 | 25类 | 普通输液连接管路 | 一次性使用输液延长管————LB-5-600 | 国械注准20173140833 | 河南曙光汇知康生物科技股份有限公司 | 河南曙光汇知康生物科技股份有限公司 | 600 | LB-5 | 普通输液连接管路 | 含DEHP | - | - | 导管长度（mm）：600 | C1423090040000008496 | 0000020 | MA.156.M0.100204.13140270 | 本产品采用聚乙烯（PE）、聚丙烯（PP）、聚氯乙烯（PVC）、丙烯腈-丁二烯-苯乙烯共聚物（ABS）、SUS 304不锈钢材料制成，由护帽、内圆锥接头、外圆锥接头、软管、药液过滤器（标称孔径为15μm）、保护帽、止流夹／卡片、金属穿刺器零配件选配组成。 | 与输注器具（输液器、输注泵、注射器、微量注射泵）管道配套使用，与临床动、静脉测压管道配套使用。 | 三类 | 产品应贮存在相对湿度不超过80%，无腐蚀性气体和通风良好的室内。产品应用有遮蓬的车厢、舱位装载运输，并保持清洁，避免日晒雨淋。三年 | PVC
输液连接管路 | 中选 | 有增量资格 | 0.99 | 25类 | 普通输液连接管路 | 一次性使用输液延长管————LA-300 | 国械注准20173140833 | 河南曙光汇知康生物科技股份有限公司 | 河南曙光汇知康生物科技股份有限公司 | 300 | LA | 普通输液连接管路 | 含DEHP | - | - | 导管长度（mm）：300 | C1423090040000008496 | 0000021 | MA.156.M0.100204.13140010 | 本产品采用聚乙烯（PE）、聚丙烯（PP）、聚氯乙烯（PVC）、丙烯腈-丁二烯-苯乙烯共聚物（ABS）、SUS 304不锈钢材料制成，由护帽、内圆锥接头、外圆锥接头、软管、药液过滤器（标称孔径为15μm）、保护帽、止流夹／卡片、金属穿刺器零配件选配组成。 | 与输注器具（输液器、输注泵、注射器、微量注射泵）管道配套使用，与临床动、静脉测压管道配套使用。 | 三类 | 产品应贮存在相对湿度不超过80%，无腐蚀性气体和通风良好的室内。产品应用有遮蓬的车厢、舱位装载运输，并保持清洁，避免日晒雨淋。三年 | PVC
输液连接管路 | 中选 | 有增量资格 | 0.99 | 25类 | 普通输液连接管路 | 一次性使用输液延长管————LB-6-300 | 国械注准20173140833 | 河南曙光汇知康生物科技股份有限公司 | 河南曙光汇知康生物科技股份有限公司 | 300 | LB-6 | 普通输液连接管路 | 含DEHP | - | - | 导管长度（mm）：300 | C1423090040000008496 | 0000022 | MA.156.M0.100204.13140314 | 本产品采用聚乙烯（PE）、聚丙烯（PP）、聚氯乙烯（PVC）、丙烯腈-丁二烯-苯乙烯共聚物（ABS）、SUS 304不锈钢材料制成，由护帽、内圆锥接头、外圆锥接头、软管、药液过滤器（标称孔径为15μm）、保护帽、止流夹／卡片、金属穿刺器零配件选配组成。 | 与输注器具（输液器、输注泵、注射器、微量注射泵）管道配套使用，与临床动、静脉测压管道配套使用。 | 三类 | 产品应贮存在相对湿度不超过80%，无腐蚀性气体和通风良好的室内。产品应用有遮蓬的车厢、舱位装载运输，并保持清洁，避免日晒雨淋。三年 | PVC
输液连接管路 | 中选 | 有增量资格 | 0.99 | 25类 | 普通输液连接管路 | 一次性使用输液延长管————LB-2-600 | 国械注准20173140833 | 河南曙光汇知康生物科技股份有限公司 | 河南曙光汇知康生物科技股份有限公司 | 600 | LB-2 | 普通输液连接管路 | 含DEHP | - | - | 导管长度（mm）：600 | C1423090040000008496 | 0000023 | MA.156.M0.100204.13140127 | 本产品采用聚乙烯（PE）、聚丙烯（PP）、聚氯乙烯（PVC）、丙烯腈-丁二烯-苯乙烯共聚物（ABS）、SUS 304不锈钢材料制成，由护帽、内圆锥接头、外圆锥接头、软管、药液过滤器（标称孔径为15μm）、保护帽、止流夹／卡片、金属穿刺器零配件选配组成。 | 与输注器具（输液器、输注泵、注射器、微量注射泵）管道配套使用，与临床动、静脉测压管道配套使用。 | 三类 | 产品应贮存在相对湿度不超过80%，无腐蚀性气体和通风良好的室内。产品应用有遮蓬的车厢、舱位装载运输，并保持清洁，避免日晒雨淋。三年 | PVC
输液连接管路 | 中选 | 有增量资格 | 0.99 | 25类 | 普通输液连接管路 | 一次性使用输液延长管————LA-900 | 国械注准20173140833 | 河南曙光汇知康生物科技股份有限公司 | 河南曙光汇知康生物科技股份有限公司 | 900 | LA | 普通输液连接管路 | 含DEHP | - | - | 导管长度（mm）：900 | C1423090040000008496 | 0000024 | MA.156.M0.100204.13140038 | 本产品采用聚乙烯（PE）、聚丙烯（PP）、聚氯乙烯（PVC）、丙烯腈-丁二烯-苯乙烯共聚物（ABS）、SUS 304不锈钢材料制成，由护帽、内圆锥接头、外圆锥接头、软管、药液过滤器（标称孔径为15μm）、保护帽、止流夹／卡片、金属穿刺器零配件选配组成。 | 与输注器具（输液器、输注泵、注射器、微量注射泵）管道配套使用，与临床动、静脉测压管道配套使用。 | 三类 | 产品应贮存在相对湿度不超过80%，无腐蚀性气体和通风良好的室内。产品应用有遮蓬的车厢、舱位装载运输，并保持清洁，避免日晒雨淋。三年 | PVC
输液连接管路 | 中选 | 有增量资格 | 0.99 | 25类 | 普通输液连接管路 | 一次性使用输液延长管————LB-4-900 | 国械注准20173140833 | 河南曙光汇知康生物科技股份有限公司 | 河南曙光汇知康生物科技股份有限公司 | 900 | LB-4 | 普通输液连接管路 | 含DEHP | - | - | 导管长度（mm）：900 | C1423090040000008496 | 0000025 | MA.156.M0.100204.13140234 | 本产品采用聚乙烯（PE）、聚丙烯（PP）、聚氯乙烯（PVC）、丙烯腈-丁二烯-苯乙烯共聚物（ABS）、SUS 304不锈钢材料制成，由护帽、内圆锥接头、外圆锥接头、软管、药液过滤器（标称孔径为15μm）、保护帽、止流夹／卡片、金属穿刺器零配件选配组成。 | 与输注器具（输液器、输注泵、注射器、微量注射泵）管道配套使用，与临床动、静脉测压管道配套使用。 | 三类 | 产品应贮存在相对湿度不超过80%，无腐蚀性气体和通风良好的室内。产品应用有遮蓬的车厢、舱位装载运输，并保持清洁，避免日晒雨淋。三年 | PVC
输液连接管路 | 中选 | 有增量资格 | 0.99 | 25类 | 普通输液连接管路 | 一次性使用输液延长管————LB-3-900 | 国械注准20173140833 | 河南曙光汇知康生物科技股份有限公司 | 河南曙光汇知康生物科技股份有限公司 | 900 | LB-3 | 普通输液连接管路 | 含DEHP | - | - | 导管长度（mm）：900 | C1423090040000008496 | 0000026 | MA.156.M0.100204.13140181 | 本产品采用聚乙烯（PE）、聚丙烯（PP）、聚氯乙烯（PVC）、丙烯腈-丁二烯-苯乙烯共聚物（ABS）、SUS 304不锈钢材料制成，由护帽、内圆锥接头、外圆锥接头、软管、药液过滤器（标称孔径为15μm）、保护帽、止流夹／卡片、金属穿刺器零配件选配组成。 | 与输注器具（输液器、输注泵、注射器、微量注射泵）管道配套使用，与临床动、静脉测压管道配套使用。 | 三类 | 产品应贮存在相对湿度不超过80%，无腐蚀性气体和通风良好的室内。产品应用有遮蓬的车厢、舱位装载运输，并保持清洁，避免日晒雨淋。三年 | PVC
输液连接管路 | 中选 | 有增量资格 | 0.99 | 25类 | 普通输液连接管路 | 一次性使用输液延长管————LB-4-1500 | 国械注准20173140833 | 河南曙光汇知康生物科技股份有限公司 | 河南曙光汇知康生物科技股份有限公司 | 1500 | LB-4 | 普通输液连接管路 | 含DEHP | - | - | 导管长度（mm）：1500 | C1423090040000008496 | 0000027 | MA.156.M0.100204.13140252 | 本产品采用聚乙烯（PE）、聚丙烯（PP）、聚氯乙烯（PVC）、丙烯腈-丁二烯-苯乙烯共聚物（ABS）、SUS 304不锈钢材料制成，由护帽、内圆锥接头、外圆锥接头、软管、药液过滤器（标称孔径为15μm）、保护帽、止流夹／卡片、金属穿刺器零配件选配组成。 | 与输注器具（输液器、输注泵、注射器、微量注射泵）管道配套使用，与临床动、静脉测压管道配套使用。 | 三类 | 产品应贮存在相对湿度不超过80%，无腐蚀性气体和通风良好的室内。产品应用有遮蓬的车厢、舱位装载运输，并保持清洁，避免日晒雨淋。三年 | PVC
输液连接管路 | 中选 | 有增量资格 | 0.99 | 25类 | 普通输液连接管路 | 一次性使用输液延长管————LB-4-600 | 国械注准20173140833 | 河南曙光汇知康生物科技股份有限公司 | 河南曙光汇知康生物科技股份有限公司 | 600 | LB-4 | 普通输液连接管路 | 含DEHP | - | - | 导管长度（mm）：600 | C1423090040000008496 | 0000028 | MA.156.M0.100204.13140225 | 本产品采用聚乙烯（PE）、聚丙烯（PP）、聚氯乙烯（PVC）、丙烯腈-丁二烯-苯乙烯共聚物（ABS）、SUS 304不锈钢材料制成，由护帽、内圆锥接头、外圆锥接头、软管、药液过滤器（标称孔径为15μm）、保护帽、止流夹／卡片、金属穿刺器零配件选配组成。 | 与输注器具（输液器、输注泵、注射器、微量注射泵）管道配套使用，与临床动、静脉测压管道配套使用。 | 三类 | 产品应贮存在相对湿度不超过80%，无腐蚀性气体和通风良好的室内。产品应用有遮蓬的车厢、舱位装载运输，并保持清洁，避免日晒雨淋。三年 | PVC
输液连接管路 | 中选 | 有增量资格 | 0.99 | 25类 | 普通输液连接管路 | 一次性使用输液延长管————LB-4-300 | 国械注准20173140833 | 河南曙光汇知康生物科技股份有限公司 | 河南曙光汇知康生物科技股份有限公司 | 300 | LB-4 | 普通输液连接管路 | 含DEHP | - | - | 导管长度（mm）：300 | C1423090040000008496 | 0000029 | MA.156.M0.100204.13140216 | 本产品采用聚乙烯（PE）、聚丙烯（PP）、聚氯乙烯（PVC）、丙烯腈-丁二烯-苯乙烯共聚物（ABS）、SUS 304不锈钢材料制成，由护帽、内圆锥接头、外圆锥接头、软管、药液过滤器（标称孔径为15μm）、保护帽、止流夹／卡片、金属穿刺器零配件选配组成。 | 与输注器具（输液器、输注泵、注射器、微量注射泵）管道配套使用，与临床动、静脉测压管道配套使用。 | 三类 | 产品应贮存在相对湿度不超过80%，无腐蚀性气体和通风良好的室内。产品应用有遮蓬的车厢、舱位装载运输，并保持清洁，避免日晒雨淋。三年 | PVC
输液连接管路 | 中选 | 有增量资格 | 0.99 | 25类 | 普通输液连接管路 | 一次性使用输液延长管————LA-1500 | 国械注准20173140833 | 河南曙光汇知康生物科技股份有限公司 | 河南曙光汇知康生物科技股份有限公司 | 1500 | LA | 普通输液连接管路 | 含DEHP | - | - | 导管长度（mm）：1500 | C1423090040000008496 | 0000030 | MA.156.M0.100204.13140056 | 本产品采用聚乙烯（PE）、聚丙烯（PP）、聚氯乙烯（PVC）、丙烯腈-丁二烯-苯乙烯共聚物（ABS）、SUS 304不锈钢材料制成，由护帽、内圆锥接头、外圆锥接头、软管、药液过滤器（标称孔径为15μm）、保护帽、止流夹／卡片、金属穿刺器零配件选配组成。 | 与输注器具（输液器、输注泵、注射器、微量注射泵）管道配套使用，与临床动、静脉测压管道配套使用。 | 三类 | 产品应贮存在相对湿度不超过80%，无腐蚀性气体和通风良好的室内。产品应用有遮蓬的车厢、舱位装载运输，并保持清洁，避免日晒雨淋。三年 | PVC
输液连接管路 | 中选 | 有增量资格 | 0.99 | 25类 | 普通输液连接管路 | 一次性使用输液延长管————LB-3-1500 | 国械注准20173140833 | 河南曙光汇知康生物科技股份有限公司 | 河南曙光汇知康生物科技股份有限公司 | 1500 | LB-3 | 普通输液连接管路 | 含DEHP | - | - | 导管长度（mm）：1500 | C1423090040000008496 | 0000031 | MA.156.M0.100204.13140207 | 本产品采用聚乙烯（PE）、聚丙烯（PP）、聚氯乙烯（PVC）、丙烯腈-丁二烯-苯乙烯共聚物（ABS）、SUS 304不锈钢材料制成，由护帽、内圆锥接头、外圆锥接头、软管、药液过滤器（标称孔径为15μm）、保护帽、止流夹／卡片、金属穿刺器零配件选配组成。 | 与输注器具（输液器、输注泵、注射器、微量注射泵）管道配套使用，与临床动、静脉测压管道配套使用。 | 三类 | 产品应贮存在相对湿度不超过80%，无腐蚀性气体和通风良好的室内。产品应用有遮蓬的车厢、舱位装载运输，并保持清洁，避免日晒雨淋。三年 | PVC
输液连接管路 | 中选 | 有增量资格 | 0.99 | 25类 | 普通输液连接管路 | 一次性使用输液延长管————LB-5-300 | 国械注准20173140833 | 河南曙光汇知康生物科技股份有限公司 | 河南曙光汇知康生物科技股份有限公司 | 300 | LB-5 | 普通输液连接管路 | 含DEHP | - | - | 导管长度（mm）：300 | C1423090040000008496 | 0000032 | MA.156.M0.100204.13140261 | 本产品采用聚乙烯（PE）、聚丙烯（PP）、聚氯乙烯（PVC）、丙烯腈-丁二烯-苯乙烯共聚物（ABS）、SUS 304不锈钢材料制成，由护帽、内圆锥接头、外圆锥接头、软管、药液过滤器（标称孔径为15μm）、保护帽、止流夹／卡片、金属穿刺器零配件选配组成。 | 与输注器具（输液器、输注泵、注射器、微量注射泵）管道配套使用，与临床动、静脉测压管道配套使用。 | 三类 | 产品应贮存在相对湿度不超过80%，无腐蚀性气体和通风良好的室内。产品应用有遮蓬的车厢、舱位装载运输，并保持清洁，避免日晒雨淋。三年 | PVC
输液连接管路 | 中选 | 有增量资格 | 0.99 | 25类 | 普通输液连接管路 | 一次性使用输液延长管————LB-6-900 | 国械注准20173140833 | 河南曙光汇知康生物科技股份有限公司 | 河南曙光汇知康生物科技股份有限公司 | 900 | LB-6 | 普通输液连接管路 | 含DEHP | - | - | 导管长度（mm）：900 | C1423090040000008496 | 0000033 | MA.156.M0.100204.13140332 | 本产品采用聚乙烯（PE）、聚丙烯（PP）、聚氯乙烯（PVC）、丙烯腈-丁二烯-苯乙烯共聚物（ABS）、SUS 304不锈钢材料制成，由护帽、内圆锥接头、外圆锥接头、软管、药液过滤器（标称孔径为15μm）、保护帽、止流夹／卡片、金属穿刺器零配件选配组成。 | 与输注器具（输液器、输注泵、注射器、微量注射泵）管道配套使用，与临床动、静脉测压管道配套使用。 | 三类 | 产品应贮存在相对湿度不超过80%，无腐蚀性气体和通风良好的室内。产品应用有遮蓬的车厢、舱位装载运输，并保持清洁，避免日晒雨淋。三年 | PVC
输液连接管路 | 中选 | 有增量资格 | 0.99 | 25类 | 普通输液连接管路 | 一次性使用输液延长管————LB-6-1200 | 国械注准20173140833 | 河南曙光汇知康生物科技股份有限公司 | 河南曙光汇知康生物科技股份有限公司 | 1200 | LB-6 | 普通输液连接管路 | 含DEHP | - | - | 导管长度（mm）：1200 | C1423090040000008496 | 0000034 | MA.156.M0.100204.13140341 | 本产品采用聚乙烯（PE）、聚丙烯（PP）、聚氯乙烯（PVC）、丙烯腈-丁二烯-苯乙烯共聚物（ABS）、SUS 304不锈钢材料制成，由护帽、内圆锥接头、外圆锥接头、软管、药液过滤器（标称孔径为15μm）、保护帽、止流夹／卡片、金属穿刺器零配件选配组成。 | 与输注器具（输液器、输注泵、注射器、微量注射泵）管道配套使用，与临床动、静脉测压管道配套使用。 | 三类 | 产品应贮存在相对湿度不超过80%，无腐蚀性气体和通风良好的室内。产品应用有遮蓬的车厢、舱位装载运输，并保持清洁，避免日晒雨淋。三年 | PVC
输液连接管路 | 中选 | 有增量资格 | 0.99 | 25类 | 普通输液连接管路 | 一次性使用输液延长管————LB-2-1500 | 国械注准20173140833 | 河南曙光汇知康生物科技股份有限公司 | 河南曙光汇知康生物科技股份有限公司 | 1500 | LB-2 | 普通输液连接管路 | 含DEHP | - | - | 导管长度（mm）：1500 | C1423090040000008496 | 0000035 | MA.156.M0.100204.13140154 | 本产品采用聚乙烯（PE）、聚丙烯（PP）、聚氯乙烯（PVC）、丙烯腈-丁二烯-苯乙烯共聚物（ABS）、SUS 304不锈钢材料制成，由护帽、内圆锥接头、外圆锥接头、软管、药液过滤器（标称孔径为15μm）、保护帽、止流夹／卡片、金属穿刺器零配件选配组成。 | 与输注器具（输液器、输注泵、注射器、微量注射泵）管道配套使用，与临床动、静脉测压管道配套使用。 | 三类 | 产品应贮存在相对湿度不超过80%，无腐蚀性气体和通风良好的室内。产品应用有遮蓬的车厢、舱位装载运输，并保持清洁，避免日晒雨淋。三年 | PVC
输液连接管路 | 中选 | 有增量资格 | 1.4 | 25类 | 普通输液连接管路 | 一次性使用输液延长管 | 国械注准20223140585 | 佳康医用器材（青岛）有限公司 | 佳康医用器材（青岛）有限公司 | FL150 | FL150 | 普通输液连接管路 | 不含DEHP | - | - | 导管长度（mm）：150 | C1423090040000007382 | 0000018 | 06971693534544 | 产品由内圆锥接头护帽、内圆锥接头、管路(热塑性弹性体TPE)、止流夹、外圆锥接头、外圆锥接头护帽、药液过滤器(标称过滤孔径5um)和三通阀组成，其他组件原材料详见技术要求。产品经环氧乙烷灭菌，一次性使用。 | 本产品适用于临床输液过程中连接输液器具或输注设备，增加输液器具的药液过滤、加药以及延长管路的功能。 | 三类 | 储存条件：贮存在无腐蚀性气体和通风良好的室内；有限期：3年 | 热塑性弹性体TPE
输液连接管路 | 中选 | 有增量资格 | 1.4 | 25类 | 普通输液连接管路 | 一次性使用输液延长管 | 国械注准20223140585 | 佳康医用器材（青岛）有限公司 | 佳康医用器材（青岛）有限公司 | FL250 | FL250 | 普通输液连接管路 | 不含DEHP | - | - | 导管长度（mm）：250 | C1423090040000007382 | 0000001 | 06971693534551 | 产品由内圆锥接头护帽、内圆锥接头、管路(热塑性弹性体TPE)、止流夹、外圆锥接头、外圆锥接头护帽、药液过滤器(标称过滤孔径5um)和三通阀组成，其他组件原材料详见技术要求。产品经环氧乙烷灭菌，一次性使用。 | 本产品适用于临床输液过程中连接输液器具或输注设备，增加输液器具的药液过滤、加药以及延长管路的功能。 | 三类 | 储存条件：贮存在无腐蚀性气体和通风良好的室内；有限期：3年 | 热塑性弹性体TPE
输液连接管路 | 中选 | 有增量资格 | 1.4 | 25类 | 普通输液连接管路 | 一次性使用输液延长管 | 国械注准20223140585 | 佳康医用器材（青岛）有限公司 | 佳康医用器材（青岛）有限公司 | FL500 | FL500 | 普通输液连接管路 | 不含DEHP | - | - | 导管长度（mm）：500 | C1423090040000007382 | 0000017 | 06971693534520 | 产品由内圆锥接头护帽、内圆锥接头、管路(热塑性弹性体TPE)、止流夹、外圆锥接头、外圆锥接头护帽、药液过滤器(标称过滤孔径5um)和三通阀组成，其他组件原材料详见技术要求。产品经环氧乙烷灭菌，一次性使用。 | 本产品适用于临床输液过程中连接输液器具或输注设备，增加输液器具的药液过滤、加药以及延长管路的功能。 | 三类 | 储存条件：贮存在无腐蚀性气体和通风良好的室内；有限期：3年 | 热塑性弹性体TPE
输液连接管路 | 中选 | 有增量资格 | 1.4 | 25类 | 普通输液连接管路 | 一次性使用输液延长管 | 国械注准20223140585 | 佳康医用器材（青岛）有限公司 | 佳康医用器材（青岛）有限公司 | FL1000 | FL1000 | 普通输液连接管路 | 不含DEHP | - | - | 导管长度（mm）：1000 | C1423090040000007382 | 0000012 | 06971693534469 | 产品由内圆锥接头护帽、内圆锥接头、管路(热塑性弹性体TPE)、止流夹、外圆锥接头、外圆锥接头护帽、药液过滤器(标称过滤孔径5um)和三通阀组成，其他组件原材料详见技术要求。产品经环氧乙烷灭菌，一次性使用。 | 本产品适用于临床输液过程中连接输液器具或输注设备，增加输液器具的药液过滤、加药以及延长管路的功能。 | 三类 | 储存条件：贮存在无腐蚀性气体和通风良好的室内；有限期：3年 | 热塑性弹性体TPE
输液连接管路 | 中选 | 有增量资格 | 1.4 | 25类 | 普通输液连接管路 | 一次性使用输液延长管 | 国械注准20223140585 | 佳康医用器材（青岛）有限公司 | 佳康医用器材（青岛）有限公司 | FL1500 | FL1500 | 普通输液连接管路 | 不含DEHP | - | - | 导管长度（mm）：1500 | C1423090040000007382 | 0000003 | 06971693534476 | 产品由内圆锥接头护帽、内圆锥接头、管路(热塑性弹性体TPE)、止流夹、外圆锥接头、外圆锥接头护帽、药液过滤器(标称过滤孔径5um)和三通阀组成，其他组件原材料详见技术要求。产品经环氧乙烷灭菌，一次性使用。 | 本产品适用于临床输液过程中连接输液器具或输注设备，增加输液器具的药液过滤、加药以及延长管路的功能。 | 三类 | 储存条件：贮存在无腐蚀性气体和通风良好的室内；有限期：3年 | 热塑性弹性体TPE
输液连接管路 | 中选 | 有增量资格 | 1.4 | 25类 | 普通输液连接管路 | 一次性使用输液延长管 | 国械注准20223140585 | 佳康医用器材（青岛）有限公司 | 佳康医用器材（青岛）有限公司 | FL2000 | FL2000 | 普通输液连接管路 | 不含DEHP | - | - | 导管长度（mm）：2000 | C1423090040000007382 | 0000010 | 06971693534568 | 产品由内圆锥接头护帽、内圆锥接头、管路(热塑性弹性体TPE)、止流夹、外圆锥接头、外圆锥接头护帽、药液过滤器(标称过滤孔径5um)和三通阀组成，其他组件原材料详见技术要求。产品经环氧乙烷灭菌，一次性使用。 | 本产品适用于临床输液过程中连接输液器具或输注设备，增加输液器具的药液过滤、加药以及延长管路的功能。 | 三类 | 储存条件：贮存在无腐蚀性气体和通风良好的室内；有限期：3年 | 热塑性弹性体TPE
输液连接管路 | 中选 | 有增量资格 | 1.4 | 25类 | 普通输液连接管路 | 一次性使用输液延长管 | 国械注准20223140585 | 佳康医用器材（青岛）有限公司 | 佳康医用器材（青岛）有限公司 | FL2500 | FL2500 | 普通输液连接管路 | 不含DEHP | - | - | 导管长度（mm）：2500 | C1423090040000007382 | 0000011 | 06971693534575 | 产品由内圆锥接头护帽、内圆锥接头、管路(热塑性弹性体TPE)、止流夹、外圆锥接头、外圆锥接头护帽、药液过滤器(标称过滤孔径5um)和三通阀组成，其他组件原材料详见技术要求。产品经环氧乙烷灭菌，一次性使用。 | 本产品适用于临床输液过程中连接输液器具或输注设备，增加输液器具的药液过滤、加药以及延长管路的功能。 | 三类 | 储存条件：贮存在无腐蚀性气体和通风良好的室内；有限期：3年 | 热塑性弹性体TPE
一次性使用真空采血管 | 中选 | 有增量资格 | 0.43 | 9类 | EDTA抗凝管（紫色头盖） | 一次性使用真空采血管————KS-K2E（淡紫色 EDTA-K2 塑料 无菌型) | 浙械注准20152220816 | 浙江康是医疗器械有限公司 | 浙江康是医疗器械有限公司 | KS-K2E | 无菌型 | EDTA抗凝管（紫色头盖） | - | 灭菌 | 塑料 | 规格（ml）：2、3、4、5、6、8、10 | C1423022030000700182 | 0000018 | 16949066101645 | 产品由塑料帽、试管塞、试管、标签、添加剂组成。 | 产品与采血针配套使用，供临床作静脉采血并盛放血标本用。 | 二类 | 贮存在环境温度为4-25℃ 有效期18个月 | 塑料
一次性使用真空采血管 | 中选 | 有增量资格 | 0.43 | 9类 | EDTA抗凝管（紫色头盖） | 一次性使用真空采血管————KS-K2E（淡紫色 EDTA-K2 玻璃) | 浙械注准20152220816 | 浙江康是医疗器械有限公司 | 浙江康是医疗器械有限公司 | KS-K2E | 玻璃 | EDTA抗凝管（紫色头盖） | - | 非灭菌 | 玻璃 | 规格（ml）：2、3、4、5、6、8、10 | C1423022030001200182 | 0000010 | 16949066101713 | 产品由塑料帽、试管塞、试管、标签、添加剂组成。 | 产品与采血针配套使用，供临床作静脉采血并盛放血标本用。 | 二类 | 贮存在环境温度为4-25℃ 有效期24个月 | 玻璃
一次性使用真空采血管 | 中选 | 有增量资格 | 0.43 | 10类 | 分离胶促凝管（黄色头盖） | 一次性使用真空采血管————KS-SST（黄色分离胶/促凝剂 塑料 非无菌型） | 浙械注准20152220816 | 浙江康是医疗器械有限公司 | 浙江康是医疗器械有限公司 | KS-SST | 非无菌型 | 分离胶促凝管（黄色头盖） | - | 非灭菌 | 塑料 | 规格（ml）：3、4、5、6、7、8、9 | C1423022030001100182 | 0000003 | 16949066100273 | 产品由塑料帽、试管塞、试管、标签、添加剂组成。 | 产品与采血针配套使用，供临床作静脉采血并盛放血标本用。 | 二类 | 贮存在环境温度为4-25℃ 有效期18个月 | 塑料
一次性使用真空采血管 | 中选 | 有增量资格 | 0.43 | 11类 | 肝素抗凝管（绿色头盖） | 一次性使用真空采血管————KS-LH（肝素锂 玻璃） | 浙械注准20152220816 | 浙江康是医疗器械有限公司 | 浙江康是医疗器械有限公司 | KS-LH | 玻璃 | 肝素抗凝管（绿色头盖） | - | 非灭菌 | 玻璃 | 规格（ml）：3、4、5、6、8、10 | C1423022030001200182 | 0000031 | 16949066102062 | 产品由塑料帽、试管塞、试管、标签、添加剂组成。 | 产品与采血针配套使用，供临床作静脉采血并盛放血标本用。 | 二类 | 贮存在环境温度为4-25℃ 有效期24个月 | 玻璃
一次性使用真空采血管 | 中选 | 有增量资格 | 0.43 | 11类 | 肝素抗凝管（绿色头盖） | 一次性使用真空采血管————KS-LH（肝素锂 塑料 无菌型） | 浙械注准20152220816 | 浙江康是医疗器械有限公司 | 浙江康是医疗器械有限公司 | KS-LH | 无菌型 | 肝素抗凝管（绿色头盖） | - | 灭菌 | 塑料 | 规格（ml）：3、4、5、6、8、10 | C1423022030000700182 | 0000015 | 16949066101997 | 产品由塑料帽、试管塞、试管、标签、添加剂组成。 | 产品与采血针配套使用，供临床作静脉采血并盛放血标本用。 | 二类 | 贮存在环境温度为4-25℃ 有效期18个月 | 塑料
一次性使用真空采血管 | 中选 | 有增量资格 | 0.43 | 11类 | 肝素抗凝管（绿色头盖） | 一次性使用真空采血管————KS-LH（肝素锂 塑料 非无菌型） | 浙械注准20152220816 | 浙江康是医疗器械有限公司 | 浙江康是医疗器械有限公司 | KS-LH | 非无菌型 | 肝素抗凝管（绿色头盖） | - | 非灭菌 | 塑料 | 规格（ml）：3、4、5、6、8、10 | C1423022030001200182 | 0000029 | 16949066101928 | 产品由塑料帽、试管塞、试管、标签、添加剂组成。 | 产品与采血针配套使用，供临床作静脉采血并盛放血标本用。 | 二类 | 贮存在环境温度为4-25℃ 有效期18个月 | 塑料
一次性使用真空采血管 | 中选 | 有增量资格 | 0.43 | 11类 | 肝素抗凝管（绿色头盖） | 一次性使用真空采血管————KS-NH（浅绿色肝素钠 玻璃） | 浙械注准20152220816 | 浙江康是医疗器械有限公司 | 浙江康是医疗器械有限公司 | KS-NH | 玻璃 | 肝素抗凝管（绿色头盖） | - | 非灭菌 | 玻璃 | 规格（ml）：3、4、5、6、8、10 | C1423022030001200182 | 0000031 | 16949066101201 | 产品由塑料帽、试管塞、试管、标签、添加剂组成。 | 产品与采血针配套使用，供临床作静脉采血并盛放血标本用。 | 二类 | 贮存在环境温度为4-25℃ 有效期24个月 | 玻璃
一次性使用真空采血管 | 中选 | 有增量资格 | 0.43 | 11类 | 肝素抗凝管（绿色头盖） | 一次性使用真空采血管————KS-NH（浅绿色肝素钠 塑料 非无菌型） | 浙械注准20152220816 | 浙江康是医疗器械有限公司 | 浙江康是医疗器械有限公司 | KS-NH | 非无菌型 | 肝素抗凝管（绿色头盖） | - | 非灭菌 | 塑料 | 规格（ml）：3、4、5、6、8、10 | C1423022030001200182 | 0000020 | 16949066101089 | 产品由塑料帽、试管塞、试管、标签、添加剂组成。 | 产品与采血针配套使用，供临床作静脉采血并盛放血标本用。 | 二类 | 贮存在环境温度为4-25℃ 有效期18个月 | 塑料
一次性使用真空采血管 | 中选 | 有增量资格 | 0.43 | 11类 | 肝素抗凝管（绿色头盖） | 一次性使用真空采血管————KS-NH（浅绿色肝素钠 塑料 无菌型） | 浙械注准20152220816 | 浙江康是医疗器械有限公司 | 浙江康是医疗器械有限公司 | KS-NH | 无菌型 | 肝素抗凝管（绿色头盖） | - | 灭菌 | 塑料 | 规格（ml）：3、4、5、6、8、10 | C1423022030000700182 | 0000014 | 16949066101140 | 产品由塑料帽、试管塞、试管、标签、添加剂组成。 | 产品与采血针配套使用，供临床作静脉采血并盛放血标本用。 | 二类 | 贮存在环境温度为4-25℃ 有效期18个月 | 塑料
一次性使用真空采血管 | 中选 | 有增量资格 | 0.43 | 9类 | EDTA抗凝管（紫色头盖） | 一次性使用真空采血管————KS-K2E（淡紫色 EDTA-K2 塑料 非无菌型) | 浙械注准20152220816 | 浙江康是医疗器械有限公司 | 浙江康是医疗器械有限公司 | KS-K2E | 非无菌型 | EDTA抗凝管（紫色头盖） | - | 非灭菌 | 塑料 | 规格（ml）：2、3、4、5、6、8、10 | C1423022030001200182 | 0000027 | 16949066101577 | 产品由塑料帽、试管塞、试管、标签、添加剂组成。 | 产品与采血针配套使用，供临床作静脉采血并盛放血标本用。 | 二类 | 贮存在环境温度为4-25℃ 有效期18个月 | 塑料
一次性使用真空采血管 | 中选 | 有增量资格 | 0.43 | 9类 | EDTA抗凝管（紫色头盖） | 一次性使用真空采血管————KS-K3E（淡紫色 EDTA-K3 玻璃) | 浙械注准20152220816 | 浙江康是医疗器械有限公司 | 浙江康是医疗器械有限公司 | KS-K3E | 玻璃 | EDTA抗凝管（紫色头盖） | - | 非灭菌 | 玻璃 | 规格（ml）：2、3、4、5、6、8、10 | C1423022030001200182 | 0000025 | 16949066101386 | 产品由塑料帽、试管塞、试管、标签、添加剂组成。 | 产品与采血针配套使用，供临床作静脉采血并盛放血标本用。 | 二类 | 贮存在环境温度为4-25℃ 有效期24个月 | 玻璃
一次性使用真空采血管 | 中选 | 有增量资格 | 0.43 | 9类 | EDTA抗凝管（紫色头盖） | 一次性使用真空采血管————KS-K3E（淡紫色 EDTA-K3 塑料 非无菌型） | 浙械注准20152220816 | 浙江康是医疗器械有限公司 | 浙江康是医疗器械有限公司 | KS-K3E | 非无菌型 | EDTA抗凝管（紫色头盖） | - | 非灭菌 | 塑料 | 规格（ml）：2、3、4、5、6、8、10 | C1423022030001200182 | 0000024 | 16949066101249 | 产品由塑料帽、试管塞、试管、标签、添加剂组成。 | 产品与采血针配套使用，供临床作静脉采血并盛放血标本用。 | 二类 | 贮存在环境温度为4-25℃ 有效期18个月 | 塑料
一次性使用真空采血管 | 中选 | 有增量资格 | 0.43 | 9类 | EDTA抗凝管（紫色头盖） | 一次性使用真空采血管————KS-K3E（淡紫色 EDTA-K3 塑料 无菌型） | 浙械注准20152220816 | 浙江康是医疗器械有限公司 | 浙江康是医疗器械有限公司 | KS-K3E | 无菌型 | EDTA抗凝管（紫色头盖） | - | 灭菌 | 塑料 | 规格（ml）：2、3、4、5、6、8、10 | C1423022030001200182 | 0000021 | 16949066101317 | 产品由塑料帽、试管塞、试管、标签、添加剂组成。 | 产品与采血针配套使用，供临床作静脉采血并盛放血标本用。 | 二类 | 贮存在环境温度为4-25℃ 有效期18个月 | 塑料
一次性使用真空采血管 | 中选 | 有增量资格 | 0.43 | 8类 | 柠檬酸钠（枸橼酸钠）凝血试验管（蓝色头盖） | 一次性使用真空采血管————KS-9NC（浅蓝色 柠檬酸钠1:9 玻璃） | 浙械注准20152220816 | 浙江康是医疗器械有限公司 | 浙江康是医疗器械有限公司 | KS-9NC | 玻璃 | 柠檬酸钠（枸橼酸钠）凝血试验管（蓝色头盖） | - | 非灭菌 | 玻璃 | 规格（ml）：2、3、4、5 | C1423022030001200182 | 0000015 | 16949066100211 | 产品由塑料帽、试管塞、试管、标签、添加剂组成。 | 产品与采血针配套使用，供临床作静脉采血并盛放血标本用。 | 二类 | 贮存在环境温度为4-25℃ 有效期24个月 | 塑料
一次性使用真空采血管 | 中选 | 有增量资格 | 0.43 | 8类 | 柠檬酸钠（枸橼酸钠）凝血试验管（蓝色头盖） | 一次性使用真空采血管————KS-9NC（浅蓝色 柠檬酸钠1：9 塑料 非无菌型） | 浙械注准20152220816 | 浙江康是医疗器械有限公司 | 浙江康是医疗器械有限公司 | KS-9NC | 非无菌型 | 柠檬酸钠（枸橼酸钠）凝血试验管（蓝色头盖） | - | 非灭菌 | 塑料 | 规格（ml）：2、3、4、5 | C1423022030001200182 | 0000012 | 16949066100143 | 产品由塑料帽、试管塞、试管、标签、添加剂组成。 | 产品与采血针配套使用，供临床作静脉采血并盛放血标本用。 | 二类 | 贮存在环境温度为4-25℃ 有效期12个月 | 塑料
一次性使用真空采血管 | 中选 | 有增量资格 | 0.43 | 8类 | 柠檬酸钠（枸橼酸钠）凝血试验管（蓝色头盖） | 一次性使用真空采血管————KS-9NC（浅蓝色 柠檬酸钠1：9 塑料 无菌型） | 浙械注准20152220816 | 浙江康是医疗器械有限公司 | 浙江康是医疗器械有限公司 | KS-9NC | 无菌型 | 柠檬酸钠（枸橼酸钠）凝血试验管（蓝色头盖） | - | 灭菌 | 塑料 | 规格（ml）：2、3、4、5 | C1423022030000700182 | 0000012 | 16949066100181 | 产品由塑料帽、试管塞、试管、标签、添加剂组成。 | 产品与采血针配套使用，供临床作静脉采血并盛放血标本用。 | 二类 | 贮存在环境温度为4-25℃ 有效期12个月 | 塑料
一次性使用真空采血管 | 中选 | 有增量资格 | 0.43 | 12类 | 柠檬酸钠（枸橼酸钠）血沉试验管（黑色头盖） | 一次性使用真空采血管————KS-4NC(黑色 柠檬酸钠1:4 玻璃） | 浙械注准20152220816 | 浙江康是医疗器械有限公司 | 浙江康是医疗器械有限公司 | KS-4NC | 玻璃 | 柠檬酸钠（枸橼酸钠）血沉试验管（黑色头盖） | - | 非灭菌 | 玻璃 | 规格（ml）：2、3、5 | C1423022030001200182 | 0000018 | 16949066101515 | 产品由塑料帽、试管塞、试管、标签、添加剂组成。 | 产品与采血针配套使用，供临床作静脉采血并盛放血标本用。 | 二类 | 贮存在环境温度为4-25℃ 有效期24个月 | 玻璃
一次性使用真空采血管 | 中选 | 有增量资格 | 0.43 | 12类 | 柠檬酸钠（枸橼酸钠）血沉试验管（黑色头盖） | 一次性使用真空采血管————KS-4NC(黑色 柠檬酸钠1:4 塑料非无菌型） | 浙械注准20152220816 | 浙江康是医疗器械有限公司 | 浙江康是医疗器械有限公司 | KS-4NC | 非无菌型 | 柠檬酸钠（枸橼酸钠）血沉试验管（黑色头盖） | - | 非灭菌 | 塑料 | 规格（ml）：2、3、5 | C1423022030001200182 | 0000026 | 16949066101454 | 产品由塑料帽、试管塞、试管、标签、添加剂组成。 | 产品与采血针配套使用，供临床作静脉采血并盛放血标本用。 | 二类 | 贮存在环境温度为4-25℃ 有效期18个月 | 塑料
一次性使用真空采血管 | 中选 | 有增量资格 | 0.43 | 12类 | 柠檬酸钠（枸橼酸钠）血沉试验管（黑色头盖） | 一次性使用真空采血管————KS-4NC(黑色 柠檬酸钠1:4 塑料 无菌型） | 浙械注准20152220816 | 浙江康是医疗器械有限公司 | 浙江康是医疗器械有限公司 | KS-4NC | 无菌型 | 柠檬酸钠（枸橼酸钠）血沉试验管（黑色头盖） | - | 灭菌 | 塑料 | 规格（ml）：2、3、5 | C1423022030000700182 | 0000016 | 16949066101485 | 产品由塑料帽、试管塞、试管、标签、添加剂组成。 | 产品与采血针配套使用，供临床作静脉采血并盛放血标本用。 | 二类 | 贮存在环境温度为4-25℃ 有效期12个月 | 塑料
一次性使用真空采血管 | 中选 | 有增量资格 | 0.43 | 13类 | 氟化钠管（灰色头盖） | 一次性使用真空采血管————KS-FE（灰色 氟化钠/EDTA-K2 玻璃） | 浙械注准20152220816 | 浙江康是医疗器械有限公司 | 浙江康是医疗器械有限公司 | KS-FE | 玻璃 | 氟化钠管（灰色头盖） | - | 非灭菌 | 玻璃 | 规格（ml）：2、3、4、5 | C1423022030001200182 | 0000030 | 16949066101867 | 产品由塑料帽、试管塞、试管、标签、添加剂组成。 | 产品与采血针配套使用，供临床作静脉采血并盛放血标本用。 | 二类 | 贮存在环境温度为4-25℃ 有效期24个月 | 塑料
一次性使用真空采血管 | 中选 | 有增量资格 | 0.43 | 13类 | 氟化钠管（灰色头盖） | 一次性使用真空采血管————KS-FE（灰色 氟化钠/EDTA-K2 塑料非无菌型） | 浙械注准20152220816 | 浙江康是医疗器械有限公司 | 浙江康是医疗器械有限公司 | KS-FE | 非无菌型 | 氟化钠管（灰色头盖） | - | 非灭菌 | 塑料 | 规格（ml）：2、3、4、5 | C1423022030001200182 | 0000028 | 16949066101829 | 产品由塑料帽、试管塞、试管、标签、添加剂组成。 | 产品与采血针配套使用，供临床作静脉采血并盛放血标本用。 | 二类 | 贮存在环境温度为4-25℃ 有效期18个月 | 塑料
一次性使用真空采血管 | 中选 | 有增量资格 | 0.43 | 13类 | 氟化钠管（灰色头盖） | 一次性使用真空采血管————KS-FE（灰色 氟化钠/EDTA-K2 塑料无菌型） | 浙械注准20152220816 | 浙江康是医疗器械有限公司 | 浙江康是医疗器械有限公司 | KS-FE | 无菌型 | 氟化钠管（灰色头盖） | - | 灭菌 | 塑料 | 规格（ml）：2、3、4、5 | C1423022030000700182 | 0000017 | 16949066101782 | 产品由塑料帽、试管塞、试管、标签、添加剂组成。 | 产品与采血针配套使用，供临床作静脉采血并盛放血标本用。 | 二类 | 贮存在环境温度为4-25℃ 有效期18个月 | 塑料
一次性使用真空采血管 | 中选 | 有增量资格 | 0.43 | 12类 | 柠檬酸钠（枸橼酸钠）血沉试验管（黑色头盖） | 一次性使用真空采血管————KS-4NC(黑色 柠檬酸钠1:4 玻璃细长 | 浙械注准20152220816 | 浙江康是医疗器械有限公司 | 浙江康是医疗器械有限公司 | KS-4NC | 玻璃细长 | 柠檬酸钠（枸橼酸钠）血沉试验管（黑色头盖） | - | 非灭菌 | 玻璃 | 规格（ml）：1.6、2 | C1423022030001200182 | 0000019 | 16949066101546 | 产品由塑料帽、试管塞、试管、标签、添加剂组成。 | 产品与采血针配套使用，供临床作静脉采血并盛放血标本用。 | 二类 | 贮存在环境温度为4-25℃ 有效期24个月 | 玻璃
一次性使用真空采血管 | 中选 | 有增量资格 | 0.43 | 13类 | 氟化钠管（灰色头盖） | 一次性使用真空采血管————KS-FH（灰色 氟化钠/肝素钠 玻璃） | 浙械注准20152220816 | 浙江康是医疗器械有限公司 | 浙江康是医疗器械有限公司 | KS-FH | 玻璃 | 氟化钠管（灰色头盖） | - | 非灭菌 | 玻璃 | 规格（ml）：2、3、4、5 | C1423022030001200182 | 0000013 | 16949066100129 | 产品由塑料帽、试管塞、试管、标签、添加剂组成。 | 产品与采血针配套使用，供临床作静脉采血并盛放血标本用。 | 二类 | 贮存在环境温度为4-25℃ 有效期24个月 | 玻璃
一次性使用真空采血管 | 中选 | 有增量资格 | 0.43 | 13类 | 氟化钠管（灰色头盖） | 一次性使用真空采血管————KS-FH（灰色 氟化钠/肝素钠 塑料 非无菌型） | 浙械注准20152220816 | 浙江康是医疗器械有限公司 | 浙江康是医疗器械有限公司 | KS-FH | 非无菌型 | 氟化钠管（灰色头盖） | - | 非灭菌 | 塑料 | 规格（ml）：2、3、4、5 | C1423022030001200182 | 0000011 | 16949066100013 | 产品由塑料帽、试管塞、试管、标签、添加剂组成。 | 产品与采血针配套使用，供临床作静脉采血并盛放血标本用。 | 二类 | 贮存在环境温度为4-25℃ 有效期18个月 | 塑料
一次性使用真空采血管 | 中选 | 有增量资格 | 0.43 | 13类 | 氟化钠管（灰色头盖） | 一次性使用真空采血管————KS-FH（灰色 氟化钠/肝素钠 塑料 无菌型） | 浙械注准20152220816 | 浙江康是医疗器械有限公司 | 浙江康是医疗器械有限公司 | KS-FH | 无菌型 | 氟化钠管（灰色头盖） | - | 灭菌 | 塑料 | 规格（ml）：2、3、4、5 | C1423022030000700182 | 0000011 | 16949066100068 | 产品由塑料帽、试管塞、试管、标签、添加剂组成。 | 产品与采血针配套使用，供临床作静脉采血并盛放血标本用。 | 二类 | 贮存在环境温度为4-25℃ 有效期18个月 | 塑料
一次性使用真空采血管 | 中选 | 有增量资格 | 0.43 | 10类 | 分离胶促凝管（黄色头盖） | 一次性使用真空采血管————KS-SST（黄色 分离胶/促凝剂 玻璃型） | 浙械注准20152220816 | 浙江康是医疗器械有限公司 | 浙江康是医疗器械有限公司 | KS-SST | 玻璃 | 分离胶促凝管（黄色头盖） | - | 非灭菌 | 塑料 | 规格（ml）：3、4、5、6、7、8、9 | C1423022030001100182 | 0000004 | 16949066100419 | 产品由塑料帽、试管塞、试管、标签、添加剂组成。 | 产品与采血针配套使用，供临床作静脉采血并盛放血标本用。 | 二类 | 贮存在环境温度为4-25℃ 有效期24个月 | 玻璃
一次性使用真空采血管 | 中选 | 有增量资格 | 0.43 | 10类 | 分离胶促凝管（黄色头盖） | 一次性使用真空采血管————KS-SST（黄色 分离胶/促凝剂，塑料 非无菌型） | 浙械注准20152220816 | 浙江康是医疗器械有限公司 | 浙江康是医疗器械有限公司 | KS-SST | 非无菌型 | 分离胶促凝管（黄色头盖） | - | 非灭菌 | 塑料 | 规格（ml）：3、4、5、6、7、8、9 | C1423022030001100182 | 0000003 | 16949066100273 | 产品由塑料帽、试管塞、试管、标签、添加剂组成。 | 产品与采血针配套使用，供临床作静脉采血并盛放血标本用。 | 二类 | 贮存在环境温度为4-25℃ 有效期18个月 | 塑料
一次性使用真空采血管 | 中选 | 有增量资格 | 0.42 | 7类 | 血清管（橘红色/红色头盖） | 一次性使用真空采血管————无抗凝管（PET管）3ml Φ13×100mm | 粤械注准20172221568 | 珠海市康利莱医疗器械有限公司 | 珠海市康利莱医疗器械有限公司 | 3ml φ13×100mm | 无抗凝管（PET管） | 血清管（橘红色/红色头盖） | 不含促凝剂 | 灭菌 | 塑料 | 规格（ml）：3 | C1423022030000606757 | 0000059 | 06974497990370 | 由玻璃试管或塑料试管、胶塞、塑料盖和添加剂组成，管内预设真空。 | 供临床血液检验盛血样时一次性使用。 | 二类 | 0-40度，12个月 | PET
一次性使用真空采血管 | 中选 | 有增量资格 | 0.42 | 7类 | 血清管（橘红色/红色头盖） | 一次性使用真空采血管————无抗凝管（PET管）4ml Φ13×75mm | 粤械注准20172221568 | 珠海市康利莱医疗器械有限公司 | 珠海市康利莱医疗器械有限公司 | 4ml φ13×75mm | 无抗凝管（PET管） | 血清管（橘红色/红色头盖） | 不含促凝剂 | 灭菌 | 塑料 | 规格（ml）：1,2,3,4,5,6,8,10 | C1423022030000606757 | 0000052 | 06974497990233 | 由玻璃试管或塑料试管、胶塞、塑料盖和添加剂组成，管内预设真空。 | 供临床血液检验盛血样时一次性使用。 | 二类 | 0-40度，12个月 | PET
一次性使用真空采血管 | 中选 | 有增量资格 | 0.42 | 7类 | 血清管（橘红色/红色头盖） | 一次性使用真空采血管————无抗凝管（PET管）3ml Φ13×75mm | 粤械注准20172221568 | 珠海市康利莱医疗器械有限公司 | 珠海市康利莱医疗器械有限公司 | 3ml φ13×75mm | 无抗凝管（PET管） | 血清管（橘红色/红色头盖） | 不含促凝剂 | 灭菌 | 塑料 | 规格（ml）：3 | C1423022030000606757 | 0000050 | 06974497990011 | 由玻璃试管或塑料试管、胶塞、塑料盖和添加剂组成，管内预设真空。 | 供临床血液检验盛血样时一次性使用。 | 二类 | 0-40度，12个月 | PET
一次性使用真空采血管 | 中选 | 有增量资格 | 0.42 | 7类 | 血清管（橘红色/红色头盖） | 一次性使用真空采血管————无抗凝管（PET管）2ml Φ13×75mm | 粤械注准20172221568 | 珠海市康利莱医疗器械有限公司 | 珠海市康利莱医疗器械有限公司 | 2ml φ13×75mm | 无抗凝管（PET管） | 血清管（橘红色/红色头盖） | 不含促凝剂 | 灭菌 | 塑料 | 规格（ml）：2 | C1423022030000606757 | 0000038 | 06974497990660 | 由玻璃试管或塑料试管、胶塞、塑料盖和添加剂组成，管内预设真空。 | 供临床血液检验盛血样时一次性使用。 | 二类 | 0-40度，12个月 | PET
一次性使用真空采血管 | 中选 | 有增量资格 | 0.42 | 7类 | 血清管（橘红色/红色头盖） | 一次性使用真空采血管————无抗凝管（PET管）5ml Φ13×100mm | 粤械注准20172221568 | 珠海市康利莱医疗器械有限公司 | 珠海市康利莱医疗器械有限公司 | 5ml φ13×100mm | 无抗凝管（PET管） | 血清管（橘红色/红色头盖） | 不含促凝剂 | 灭菌 | 塑料 | 规格（ml）：5 | C1423022030000606757 | 0000036 | 06974497990028 | 由玻璃试管或塑料试管、胶塞、塑料盖和添加剂组成，管内预设真空。 | 供临床血液检验盛血样时一次性使用。 | 二类 | 0-40度，12个月 | PET
一次性使用真空采血管 | 中选 | 有增量资格 | 0.42 | 7类 | 血清管（橘红色/红色头盖） | 一次性使用真空采血管————无抗凝管（PET管）10ml Φ16×100mm | 粤械注准20172221568 | 珠海市康利莱医疗器械有限公司 | 珠海市康利莱医疗器械有限公司 | 10ml φ16×100mm | 无抗凝管（PET管） | 血清管（橘红色/红色头盖） | 不含促凝剂 | 灭菌 | 塑料 | 规格（ml）：10 | C1423022030000606757 | 0000040 | 06974497990691 | 由玻璃试管或塑料试管、胶塞、塑料盖和添加剂组成，管内预设真空。 | 供临床血液检验盛血样时一次性使用。 | 二类 | 0-40度，12个月 | PET
一次性使用真空采血管 | 中选 | 有增量资格 | 0.42 | 7类 | 血清管（橘红色/红色头盖） | 一次性使用真空采血管————无抗凝管（PET管）4ml Φ13×100mm | 粤械注准20172221568 | 珠海市康利莱医疗器械有限公司 | 珠海市康利莱医疗器械有限公司 | 4ml φ13×100mm | 无抗凝管（PET管） | 血清管（橘红色/红色头盖） | 不含促凝剂 | 灭菌 | 塑料 | 规格（ml）：4 | C1423022030000606757 | 0000048 | 06974497990677 | 由玻璃试管或塑料试管、胶塞、塑料盖和添加剂组成，管内预设真空。 | 供临床血液检验盛血样时一次性使用。 | 二类 | 0-40度，12个月 | PET
一次性使用真空采血管 | 中选 | 有增量资格 | 0.42 | 7类 | 血清管（橘红色/红色头盖） | 一次性使用真空采血管————无抗凝管（PET管）6ml Φ13×100mm | 粤械注准20172221568 | 珠海市康利莱医疗器械有限公司 | 珠海市康利莱医疗器械有限公司 | 6ml φ13×100mm | 无抗凝管（PET管） | 血清管（橘红色/红色头盖） | 不含促凝剂 | 灭菌 | 塑料 | 规格（ml）：6 | C1423022030000606757 | 0000063 | 06974497990684 | 由玻璃试管或塑料试管、胶塞、塑料盖和添加剂组成，管内预设真空。 | 供临床血液检验盛血样时一次性使用。 | 二类 | 0-40度，12个月 | PET
一次性使用真空采血管 | 中选 | 有增量资格 | 0.42 | 7类 | 血清管（橘红色/红色头盖） | 一次性使用真空采血管————无抗凝管（PET管）8ml Φ16×100mm | 粤械注准20172221568 | 珠海市康利莱医疗器械有限公司 | 珠海市康利莱医疗器械有限公司 | 8ml φ16×100mm | 无抗凝管（PET管） | 血清管（橘红色/红色头盖） | 不含促凝剂 | 灭菌 | 塑料 | 规格（ml）：8 | C1423022030000606757 | 000053 | 06974497990493 | 由玻璃试管或塑料试管、胶塞、塑料盖和添加剂组成，管内预设真空。 | 供临床血液检验盛血样时一次性使用。 | 二类 | 0-40度，12个月 | PET
一次性使用真空采血管 | 中选 | 有增量资格 | 0.42 | 7类 | 血清管（橘红色/红色头盖） | 一次性使用真空采血管————无抗凝管（PET管）1ml Φ13×75mm | 粤械注准20172221568 | 珠海市康利莱医疗器械有限公司 | 珠海市康利莱医疗器械有限公司 | 1ml φ13×75mm | 无抗凝管（PET管） | 血清管（橘红色/红色头盖） | 不含促凝剂 | 灭菌 | 塑料 | 规格（ml）：1 | C1423022030000606757 | 0000069 | 06974497990653 | 由玻璃试管或塑料试管、胶塞、塑料盖和添加剂组成，管内预设真空。 | 供临床血液检验盛血样时一次性使用。 | 二类 | 0-40度，12个月 | PET
一次性使用真空采血管 | 中选 | 无增量资格 | 0.4 | 8类 | 柠檬酸钠（枸橼酸钠）凝血试验管（蓝色头盖） | 一次性使用人体静脉血样采集容器————柠檬酸钠9:1（玻璃） | 湘械注准20152220045 | 浏阳市三力医用科技发展有限公司 | 浏阳市三力医用科技发展有限公司 | 1.8ml | 柠檬酸钠9:1（玻璃） | 柠檬酸钠（枸橼酸钠）凝血试验管（蓝色头盖） | - | 灭菌 | 玻璃 | 规格（ml）：1.8ml | C1423022030000700311 | 0000055 | MA.156.M0.430308.0ACB3QE5 | 该产品由负压储血管、胶塞、塑料胶帽组成。该产品为无菌供应，应配合一次性使用静脉采血针使用。 | 适用于医疗单位的检验科，采集贮存血液用。可用于离心，获取富血小板血浆。 | 二类 | 常温储存12个月 | 玻璃
一次性使用真空采血管 | 中选 | 无增量资格 | 0.4 | 8类 | 柠檬酸钠（枸橼酸钠）凝血试验管（蓝色头盖） | 一次性使用人体静脉血样采集容器————柠檬酸钠9:1（塑料） | 湘械注准20152220045 | 浏阳市三力医用科技发展有限公司 | 浏阳市三力医用科技发展有限公司 | 1.8ml | 柠檬酸钠9:1（塑料） | 柠檬酸钠（枸橼酸钠）凝血试验管（蓝色头盖） | - | 灭菌 | 塑料 | 规格（ml）：1.8ml | C1423022030000700311 | 0000074 | MA.156.M0.430308.0QMV8321 | 该产品由负压储血管、胶塞、塑料胶帽组成。该产品为无菌供应，应配合一次性使用静脉采血针使用。 | 适用于医疗单位的检验科，采集贮存血液用。可用于离心，获取富血小板血浆。 | 二类 | 常温储存10个月 | 塑料
一次性使用人体静脉血样采集针 | 中选 | 有增量资格 | 0.28 | 16类 | 软连接式静脉血样采集针（普通型） | 一次性使用静脉采血针————各型号 | 国械注准20153220967 | 稳健平安医疗科技（湖南）有限公司 | 稳健平安医疗科技（湖南）有限公司 | 0.8*28TW LB | 0.8*28TW LB | 普通型 | 软连接式血样采集针 | - | - | - | C1603062150000208552 | 0000011 | 无 | 由乳胶保护套、瓶塞穿刺器、针座、软管、针柄、采血穿刺针、保护套组成。 | 配套一次性使用真空采血管进行静脉采血用。 | 三类 | 24个月 | PVC+不锈钢针
一次性使用人体静脉血样采集针 | 中选 | 有增量资格 | 0.28 | 16类 | 软连接式静脉血样采集针（普通型） | 一次性使用静脉采血针————各型号 | 国械注准20153220967 | 稳健平安医疗科技（湖南）有限公司 | 稳健平安医疗科技（湖南）有限公司 | 0.5*19RW LB | 0.5*19RW LB | 普通型 | 软连接式血样采集针 | - | - | - | C1603062150000208552 | 0000012 | 无 | 由乳胶保护套、瓶塞穿刺器、针座、软管、针柄、采血穿刺针、保护套组成。 | 配套一次性使用真空采血管进行静脉采血用。 | 三类 | 24个月 | PVC+不锈钢针
一次性使用人体静脉血样采集针 | 中选 | 有增量资格 | 0.28 | 16类 | 软连接式静脉血样采集针（普通型） | 一次性使用静脉采血针————各型号 | 国械注准20153220967 | 稳健平安医疗科技（湖南）有限公司 | 稳健平安医疗科技（湖南）有限公司 | 0.55*19RW LB | 0.55*19RW LB | 普通型 | 软连接式血样采集针 | - | - | - | C1603062150000208552 | 0000013 | 06936585003744 | 由乳胶保护套、瓶塞穿刺器、针座、软管、针柄、采血穿刺针、保护套组成。 | 配套一次性使用真空采血管进行静脉采血用。 | 三类 | 24个月 | PVC+不锈钢针
一次性使用人体静脉血样采集针 | 中选 | 有增量资格 | 0.28 | 16类 | 软连接式静脉血样采集针（普通型） | 一次性使用静脉采血针————各型号 | 国械注准20153220967 | 稳健平安医疗科技（湖南）有限公司 | 稳健平安医疗科技（湖南）有限公司 | 0.9*28TW LB | 0.9*28TW LB | 普通型 | 软连接式血样采集针 | - | - | - | C1603062150000208552 | 0000014 | 无 | 由乳胶保护套、瓶塞穿刺器、针座、软管、针柄、采血穿刺针、保护套组成。 | 配套一次性使用真空采血管进行静脉采血用。 | 三类 | 24个月 | PVC+不锈钢针
一次性使用人体静脉血样采集针 | 中选 | 有增量资格 | 0.28 | 16类 | 软连接式静脉血样采集针（普通型） | 一次性使用静脉采血针————各型号 | 国械注准20153220967 | 稳健平安医疗科技（湖南）有限公司 | 稳健平安医疗科技（湖南）有限公司 | 1.2*28TW LB | 1.2*28TW LB | 普通型 | 软连接式血样采集针 | - | - | - | C1603062150000208552 | 0000015 | 无 | 由乳胶保护套、瓶塞穿刺器、针座、软管、针柄、采血穿刺针、保护套组成。 | 配套一次性使用真空采血管进行静脉采血用。 | 三类 | 24个月 | PVC+不锈钢针
一次性使用人体静脉血样采集针 | 中选 | 有增量资格 | 0.28 | 16类 | 软连接式静脉血样采集针（普通型） | 一次性使用静脉采血针————各型号 | 国械注准20153220967 | 稳健平安医疗科技（湖南）有限公司 | 稳健平安医疗科技（湖南）有限公司 | 0.4*12RW LB | 0.4*12RW LB | 普通型 | 软连接式血样采集针 | - | - | - | C1603062150000208552 | 0000016 | 无 | 由乳胶保护套、瓶塞穿刺器、针座、软管、针柄、采血穿刺针、保护套组成。 | 配套一次性使用真空采血管进行静脉采血用。 | 三类 | 24个月 | PVC+不锈钢针
一次性使用人体静脉血样采集针 | 中选 | 有增量资格 | 0.28 | 16类 | 软连接式静脉血样采集针（普通型） | 一次性使用静脉采血针————各型号 | 国械注准20153220967 | 稳健平安医疗科技（湖南）有限公司 | 稳健平安医疗科技（湖南）有限公司 | 0.7*24TW LB | 0.7*24TW LB | 普通型 | 软连接式血样采集针 | - | - | - | C1603062150000208552 | 0000017 | 06936585003768 | 由乳胶保护套、瓶塞穿刺器、针座、软管、针柄、采血穿刺针、保护套组成。 | 配套一次性使用真空采血管进行静脉采血用。 | 三类 | 24个月 | PVC+不锈钢针
一次性使用人体静脉血样采集针 | 中选 | 有增量资格 | 0.28 | 16类 | 软连接式静脉血样采集针（普通型） | 一次性使用静脉采血针————各型号 | 国械注准20153220967 | 稳健平安医疗科技（湖南）有限公司 | 稳健平安医疗科技（湖南）有限公司 | 0.36*12RW LB | 0.36*12RW LB | 普通型 | 软连接式血样采集针 | - | - | - | C1603062150000208552 | 0000018 | 无 | 由乳胶保护套、瓶塞穿刺器、针座、软管、针柄、采血穿刺针、保护套组成。 | 配套一次性使用真空采血管进行静脉采血用。 | 三类 | 24个月 | PVC+不锈钢针
一次性使用人体静脉血样采集针 | 中选 | 有增量资格 | 0.28 | 16类 | 软连接式静脉血样采集针（普通型） | 一次性使用静脉采血针————各型号 | 国械注准20153220967 | 稳健平安医疗科技（湖南）有限公司 | 稳健平安医疗科技（湖南）有限公司 | 0.6*24TW LB | 0.6*24TW LB | 普通型 | 软连接式血样采集针 | - | - | - | C1603062150000208552 | 0000019 | 06936585003751 | 由乳胶保护套、瓶塞穿刺器、针座、软管、针柄、采血穿刺针、保护套组成。 | 配套一次性使用真空采血管进行静脉采血用。 | 三类 | 24个月 | PVC+不锈钢针
一次性使用人体静脉血样采集针 | 中选 | 有增量资格 | 0.28 | 16类 | 软连接式静脉血样采集针（普通型） | 一次性使用静脉采血针————各型号 | 国械注准20153220967 | 稳健平安医疗科技（湖南）有限公司 | 稳健平安医疗科技（湖南）有限公司 | 1.1*28TW LB | 1.1*28TW LB | 普通型 | 软连接式血样采集针 | - | - | - | C1603062150000208552 | 0000020 | 无 | 由乳胶保护套、瓶塞穿刺器、针座、软管、针柄、采血穿刺针、保护套组成。 | 配套一次性使用真空采血管进行静脉采血用。 | 三类 | 24个月 | PVC+不锈钢针
一次性使用输血器 | 中选 | 有增量资格 | 1.38 | 18类 | 一次性使用输血器 | 一次性使用输血器 带针————TS1 | 国械注准20153100968 | 稳健平安医疗科技（湖南）有限公司 | 稳健平安医疗科技（湖南）有限公司 | 0.7*24TW LB | TS1 | PVC | - | - | - | 导管长度（mm）：1850mm | C1423062050000008552 | 0000029 | 06936585009487 | 由瓶塞穿刺器、穿刺器保护套、穿刺针、保护套、空气过滤器、滴管、注射件、滴斗、管路、流量调节器、血液/血液成分过滤器、外圆锥接头、输液贴、静脉输液针组成。 | 适用于人休静脉输血用。 | 三类 | 24个月 | PVC+不锈钢针
一次性使用输血器 | 中选 | 有增量资格 | 1.38 | 18类 | 一次性使用输血器 | 一次性使用输血器 带针————TS1 | 国械注准20153100968 | 稳健平安医疗科技（湖南）有限公司 | 稳健平安医疗科技（湖南）有限公司 | 1.2*28TW LB | TS1 | PVC | - | - | - | 导管长度（mm）：1850mm | C1423062050000008552 | 0000031 | 06936585003652 | 由瓶塞穿刺器、穿刺器保护套、穿刺针、保护套、空气过滤器、滴管、注射件、滴斗、管路、流量调节器、血液/血液成分过滤器、外圆锥接头、输液贴、静脉输液针组成。 | 适用于人休静脉输血用。 | 三类 | 24个月 | PVC+不锈钢针
一次性使用输血器 | 中选 | 有增量资格 | 1.38 | 18类 | 一次性使用输血器 | 一次性使用输血器 带针————TS1 | 国械注准20153100968 | 稳健平安医疗科技（湖南）有限公司 | 稳健平安医疗科技（湖南）有限公司 | 0.9*28TW LB | TS1 | PVC | - | - | - | 导管长度（mm）：1850mm | C1423062050000008552 | 0000032 | 06936585003645 | 由瓶塞穿刺器、穿刺器保护套、穿刺针、保护套、空气过滤器、滴管、注射件、滴斗、管路、流量调节器、血液/血液成分过滤器、外圆锥接头、输液贴、静脉输液针组成。 | 适用于人休静脉输血用。 | 三类 | 24个月 | PVC+不锈钢针
一次性使用输血器 | 中选 | 有增量资格 | 1.38 | 18类 | 一次性使用输血器 | 一次性使用输血器 带针————TS1 | 国械注准20153100968 | 稳健平安医疗科技（湖南）有限公司 | 稳健平安医疗科技（湖南）有限公司 | 0.8*28TW LB | TS1 | PVC | - | - | - | 导管长度（mm）：1850mm | C1423062050000008552 | 0000035 | 06936585009517 | 由瓶塞穿刺器、穿刺器保护套、穿刺针、保护套、空气过滤器、滴管、注射件、滴斗、管路、流量调节器、血液/血液成分过滤器、外圆锥接头、输液贴、静脉输液针组成。 | 适用于人休静脉输血用。 | 三类 | 24个月 | PVC+不锈钢针
一次性使用真空采血管 | 中选 | 有增量资格 | 0.59 | 7类 | 血清管（橘红色/红色头盖） | 一次性使用人体静脉血样采集容器————促凝剂(塑料)（橘红色） | 豫械注准20202221199 | 郑州山山医疗用品有限公司 | 郑州山山医疗用品有限公司 | 4ml | 促凝剂(塑料) | 血清管（橘红色/红色头盖） | 含促凝剂 | 灭菌 | 塑料 | 规格（ml）：4ml | C1423022030000705510 | 0000107 | MA.156.M0.101086.0B3312040021 | 采血管由透明玻璃试管或塑料（PET）试管、丁基胶塞、塑料盖帽、标签、添加剂（如果有）和附加物（如果有）组成。 | 与一次性使用血样采集针配套使用，主要用于临床检验血样采集。 | 二类 | 本产品应贮存在相对湿度不超过80，温度2~30℃，无腐蚀性气体、通风良好清洁的室内。有效期：PET管1年。 | 塑料
一次性使用真空采血管 | 中选 | 无增量资格 | 0.38 | 9类 | EDTA抗凝管（紫色头盖） | 一次性使用人体静脉血样采集容器————EDTAK3（玻璃） | 湘械注准20152220045 | 浏阳市三力医用科技发展有限公司 | 浏阳市三力医用科技发展有限公司 | 3ml | EDTAK3（玻璃） | EDTA抗凝管（紫色头盖） | - | 灭菌 | 玻璃 | 规格（ml）：3ml | C1423022030000700311 | 0000020 | MA.156.M0.430308.0E9FJ2J7 | 该产品由负压储血管、胶塞、塑料胶帽组成。该产品为无菌供应，应配合一次性使用静脉采血针使用。 | 适用于医疗单位的检验科，采集贮存血液用。可用于离心，获取富血小板血浆。 | 二类 | 常温储存24个月 | 玻璃
一次性使用真空采血管 | 中选 | 无增量资格 | 0.38 | 9类 | EDTA抗凝管（紫色头盖） | 一次性使用人体静脉血样采集容器————EDTAK3（玻璃） | 湘械注准20152220045 | 浏阳市三力医用科技发展有限公司 | 浏阳市三力医用科技发展有限公司 | 5ml | EDTAK3（玻璃） | EDTA抗凝管（紫色头盖） | - | 灭菌 | 玻璃 | 规格（ml）：5ml | C1423022030000700311 | 0000135 | MA.156.M0.430308.0UULVB69 | 该产品由负压储血管、胶塞、塑料胶帽组成。该产品为无菌供应，应配合一次性使用静脉采血针使用。 | 适用于医疗单位的检验科，采集贮存血液用。可用于离心，获取富血小板血浆。 | 二类 | 常温储存24个月 | 玻璃
一次性使用真空采血管 | 中选 | 有增量资格 | 0.59 | 7类 | 血清管（橘红色/红色头盖） | 一次性使用人体静脉血样采集容器————促凝剂(塑料)（橘红色） | 豫械注准20202221199 | 郑州山山医疗用品有限公司 | 郑州山山医疗用品有限公司 | 5ml | 促凝剂(塑料) | 血清管（橘红色/红色头盖） | 含促凝剂 | 灭菌 | 塑料 | 规格（ml）：5ml | C1423022030000705510 | 0000120 | MA.156.M0.101086.0B3312050028 | 采血管由透明玻璃试管或塑料（PET）试管、丁基胶塞、塑料盖帽、标签、添加剂（如果有）和附加物（如果有）组成。 | 与一次性使用血样采集针配套使用，主要用于临床检验血样采集。 | 二类 | 本产品应贮存在相对湿度不超过80，温度2~30℃，无腐蚀性气体、通风良好清洁的室内。有效期：PET管1年。 | 塑料
一次性使用真空采血管 | 中选 | 无增量资格 | 0.38 | 9类 | EDTA抗凝管（紫色头盖） | 一次性使用人体静脉血样采集容器————EDTAK3（玻璃） | 湘械注准20152220045 | 浏阳市三力医用科技发展有限公司 | 浏阳市三力医用科技发展有限公司 | 6ml | EDTAK3（玻璃） | EDTA抗凝管（紫色头盖） | - | 灭菌 | 玻璃 | 规格（ml）：6ml | C1423022030000700311 | 0000139 | MA.156.M0.430308.0DPXNWE3 | 该产品由负压储血管、胶塞、塑料胶帽组成。该产品为无菌供应，应配合一次性使用静脉采血针使用。 | 适用于医疗单位的检验科，采集贮存血液用。可用于离心，获取富血小板血浆。 | 二类 | 常温储存24个月 | 玻璃
一次性使用真空采血管 | 中选 | 无增量资格 | 0.38 | 9类 | EDTA抗凝管（紫色头盖） | 一次性使用人体静脉血样采集容器————EDTAK3（玻璃） | 湘械注准20152220045 | 浏阳市三力医用科技发展有限公司 | 浏阳市三力医用科技发展有限公司 | 2ml | EDTAK3（玻璃） | EDTA抗凝管（紫色头盖） | - | 灭菌 | 玻璃 | 规格（ml）：2ml | C1423022030000700311 | 0000064 | MA.156.M0.430308.0NAZ0LS3 | 该产品由负压储血管、胶塞、塑料胶帽组成。该产品为无菌供应，应配合一次性使用静脉采血针使用。 | 适用于医疗单位的检验科，采集贮存血液用。可用于离心，获取富血小板血浆。 | 二类 | 常温储存24个月 | 玻璃
一次性使用真空采血管 | 中选 | 无增量资格 | 0.38 | 9类 | EDTA抗凝管（紫色头盖） | 一次性使用人体静脉血样采集容器————EDTAK3（玻璃） | 湘械注准20152220045 | 浏阳市三力医用科技发展有限公司 | 浏阳市三力医用科技发展有限公司 | 4ml | EDTAK3（玻璃） | EDTA抗凝管（紫色头盖） | - | 灭菌 | 玻璃 | 规格（ml）：4ml | C1423022030000700311 | 0000079 | MA.156.M0.430308.0FZUGPD1 | 该产品由负压储血管、胶塞、塑料胶帽组成。该产品为无菌供应，应配合一次性使用静脉采血针使用。 | 适用于医疗单位的检验科，采集贮存血液用。可用于离心，获取富血小板血浆。 | 二类 | 常温储存24个月 | 玻璃
一次性使用真空采血管 | 中选 | 无增量资格 | 0.38 | 9类 | EDTA抗凝管（紫色头盖） | 一次性使用人体静脉血样采集容器————EDTAK3（塑料） | 湘械注准20152220045 | 浏阳市三力医用科技发展有限公司 | 浏阳市三力医用科技发展有限公司 | 5ml | EDTAK3（塑料） | EDTA抗凝管（紫色头盖） | - | 灭菌 | 塑料 | 规格（ml）：5ml | C1423022030000700311 | 0000071 | MA.156.M0.430308.0NCLXZ12 | 该产品由负压储血管、胶塞、塑料胶帽组成。该产品为无菌供应，应配合一次性使用静脉采血针使用。 | 适用于医疗单位的检验科，采集贮存血液用。可用于离心，获取富血小板血浆。 | 二类 | 常温储存12个月 | 塑料
一次性使用真空采血管 | 中选 | 无增量资格 | 0.38 | 9类 | EDTA抗凝管（紫色头盖） | 一次性使用人体静脉血样采集容器————EDTAK3（塑料） | 湘械注准20152220045 | 浏阳市三力医用科技发展有限公司 | 浏阳市三力医用科技发展有限公司 | 3ml | EDTAK3（塑料） | EDTA抗凝管（紫色头盖） | - | 灭菌 | 塑料 | 规格（ml）：3ml | C1423022030000700311 | 0000126 | MA.156.M0.430308.07TAX280 | 该产品由负压储血管、胶塞、塑料胶帽组成。该产品为无菌供应，应配合一次性使用静脉采血针使用。 | 适用于医疗单位的检验科，采集贮存血液用。可用于离心，获取富血小板血浆。 | 二类 | 常温储存12个月 | 塑料
一次性使用真空采血管 | 中选 | 无增量资格 | 0.38 | 9类 | EDTA抗凝管（紫色头盖） | 一次性使用人体静脉血样采集容器————EDTAK3（塑料） | 湘械注准20152220045 | 浏阳市三力医用科技发展有限公司 | 浏阳市三力医用科技发展有限公司 | 6ml | EDTAK3（塑料） | EDTA抗凝管（紫色头盖） | - | 灭菌 | 塑料 | 规格（ml）：6ml | C1423022030000700311 | 0000073 | MA.156.M0.430308.0PU8CW94 | 该产品由负压储血管、胶塞、塑料胶帽组成。该产品为无菌供应，应配合一次性使用静脉采血针使用。 | 适用于医疗单位的检验科，采集贮存血液用。可用于离心，获取富血小板血浆。 | 二类 | 常温储存12个月 | 塑料
一次性使用真空采血管 | 中选 | 无增量资格 | 0.38 | 9类 | EDTA抗凝管（紫色头盖） | 一次性使用人体静脉血样采集容器————EDTAK3（塑料） | 湘械注准20152220045 | 浏阳市三力医用科技发展有限公司 | 浏阳市三力医用科技发展有限公司 | 2ml | EDTAK3（塑料） | EDTA抗凝管（紫色头盖） | - | 灭菌 | 塑料 | 规格（ml）：2ml | C1423022030000700311 | 0000103 | MA.156.M0.430308.0BZNFRV1 | 该产品由负压储血管、胶塞、塑料胶帽组成。该产品为无菌供应，应配合一次性使用静脉采血针使用。 | 适用于医疗单位的检验科，采集贮存血液用。可用于离心，获取富血小板血浆。 | 二类 | 常温储存12个月 | 塑料
一次性使用真空采血管 | 中选 | 无增量资格 | 0.38 | 9类 | EDTA抗凝管（紫色头盖） | 一次性使用人体静脉血样采集容器————EDTAK3（塑料） | 湘械注准20152220045 | 浏阳市三力医用科技发展有限公司 | 浏阳市三力医用科技发展有限公司 | 4ml | EDTAK3（塑料） | EDTA抗凝管（紫色头盖） | - | 灭菌 | 塑料 | 规格（ml）：4ml | C1423022030000700311 | 0000060 | MA.156.M0.430308.07TAX280 | 该产品由负压储血管、胶塞、塑料胶帽组成。该产品为无菌供应，应配合一次性使用静脉采血针使用。 | 适用于医疗单位的检验科，采集贮存血液用。可用于离心，获取富血小板血浆。 | 二类 | 常温储存12个月 | 塑料
一次性使用输液器 | 中选 | 有增量资格 | 0.83 | 23类 | 普通输液器（含DEHP） | 一次性使用输液器 带针 | 国械注准20163140381 | 江西侨明医疗器械有限公司 | 江西侨明医疗器械有限公司 | 0.6*22 TW LB | B1 | 普通输液器 | PVC | 常规 | 带针 | 导管长度（mm）：1600 | 无 | 无 | 06973533390327 | 本产品的管路、滴斗、二通、三通、药液过滤器、输液针座采用PVC，瓶塞穿刺器、输液针柄采用ABS，穿刺器护套，流量调节轮，空气过滤器、输液针护套采用PE，流量调节器壳采用PP，静脉输液针管采用奥氏体不锈钢针管制成；采用环氧乙烷灭花菌，产品无菌，无热原，本产品由瓶塞穿刺器及其保护套、管路、进气器件（空气过滤器）、流量调节器（开关夹子）、滴斗组件（滴斗、二通或三通和注射件）、药液过滤器组成，药液过滤器的6:100外圆锥接头配装静脉输液针针座，连成一个完整的密闭回路；当瓶塞穿刺器插入输液药瓶后，药液在重力作用和流量调节器的控制下进入输液管路，通过药液过滤器后，流入输液针软管形成水柱，当水柱压力大于静脉压力时，管路内的液体由静脉输液针输入人体静脉内，供临床用于人体静脉输液用，本产品还可配带输液贴。 | 适用于患者静脉输液用。 | 三类 | 二年 | PVC
一次性使用输液器 | 中选 | 有增量资格 | 0.83 | 23类 | 普通输液器（含DEHP） | 一次性使用输液器 带针 | 国械注准20163140381 | 江西侨明医疗器械有限公司 | 江西侨明医疗器械有限公司 | 0.7*25 TW LB | B1 | 普通输液器 | PVC | 常规 | 带针 | 导管长度（mm）：1600 | 无 | 无 | 06973533390334 | 本产品的管路、滴斗、二通、三通、药液过滤器、输液针座采用PVC，瓶塞穿刺器、输液针柄采用ABS，穿刺器护套，流量调节轮，空气过滤器、输液针护套采用PE，流量调节器壳采用PP，静脉输液针管采用奥氏体不锈钢针管制成；采用环氧乙烷灭花菌，产品无菌，无热原，本产品由瓶塞穿刺器及其保护套、管路、进气器件（空气过滤器）、流量调节器（开关夹子）、滴斗组件（滴斗、二通或三通和注射件）、药液过滤器组成，药液过滤器的6:100外圆锥接头配装静脉输液针针座，连成一个完整的密闭回路；当瓶塞穿刺器插入输液药瓶后，药液在重力作用和流量调节器的控制下进入输液管路，通过药液过滤器后，流入输液针软管形成水柱，当水柱压力大于静脉压力时，管路内的液体由静脉输液针输入人体静脉内，供临床用于人体静脉输液用，本产品还可配带输液贴。 | 适用于患者静脉输液用。 | 三类 | 二年 | PVC
一次性使用输液器 | 中选 | 有增量资格 | 0.83 | 23类 | 普通输液器（含DEHP） | 一次性使用输液器 带针 | 国械注准20163140381 | 江西侨明医疗器械有限公司 | 江西侨明医疗器械有限公司 | 0.6*22 TW LB | B3 | 普通输液器 | PVC | 常规 | 带针 | 导管长度（mm）：1600 | 无 | 无 | 06973533390358 | 本产品的管路、滴斗、二通、三通、药液过滤器、输液针座采用PVC，瓶塞穿刺器、输液针柄采用ABS，穿刺器护套，流量调节轮，空气过滤器、输液针护套采用PE，流量调节器壳采用PP，静脉输液针管采用奥氏体不锈钢针管制成；采用环氧乙烷灭花菌，产品无菌，无热原，本产品由瓶塞穿刺器及其保护套、管路、进气器件（空气过滤器）、流量调节器（开关夹子）、滴斗组件（滴斗、二通或三通和注射件）、药液过滤器组成，药液过滤器的6:100外圆锥接头配装静脉输液针针座，连成一个完整的密闭回路；当瓶塞穿刺器插入输液药瓶后，药液在重力作用和流量调节器的控制下进入输液管路，通过药液过滤器后，流入输液针软管形成水柱，当水柱压力大于静脉压力时，管路内的液体由静脉输液针输入人体静脉内，供临床用于人体静脉输液用，本产品还可配带输液贴。 | 适用于患者静脉输液用。 | 三类 | 二年 | PVC
一次性使用输液器 | 中选 | 有增量资格 | 0.83 | 23类 | 普通输液器（含DEHP） | 一次性使用输液器 带针 | 国械注准20163140381 | 江西侨明医疗器械有限公司 | 江西侨明医疗器械有限公司 | 0.55*19 RW LB | B3 | 普通输液器 | PVC | 常规 | 带针 | 导管长度（mm）：1600 | 无 | 无 | 06973533390341 | 本产品的管路、滴斗、二通、三通、药液过滤器、输液针座采用PVC，瓶塞穿刺器、输液针柄采用ABS，穿刺器护套，流量调节轮，空气过滤器、输液针护套采用PE，流量调节器壳采用PP，静脉输液针管采用奥氏体不锈钢针管制成；采用环氧乙烷灭花菌，产品无菌，无热原，本产品由瓶塞穿刺器及其保护套、管路、进气器件（空气过滤器）、流量调节器（开关夹子）、滴斗组件（滴斗、二通或三通和注射件）、药液过滤器组成，药液过滤器的6:100外圆锥接头配装静脉输液针针座，连成一个完整的密闭回路；当瓶塞穿刺器插入输液药瓶后，药液在重力作用和流量调节器的控制下进入输液管路，通过药液过滤器后，流入输液针软管形成水柱，当水柱压力大于静脉压力时，管路内的液体由静脉输液针输入人体静脉内，供临床用于人体静脉输液用，本产品还可配带输液贴。 | 适用于患者静脉输液用。 | 三类 | 二年 | PVC
一次性使用输液器 | 中选 | 有增量资格 | 0.83 | 23类 | 普通输液器（含DEHP） | 一次性使用输液器 带针 | 国械注准20163140381 | 江西侨明医疗器械有限公司 | 江西侨明医疗器械有限公司 | 0.7*25 TW LB | B3 | 普通输液器 | PVC | 常规 | 带针 | 导管长度（mm）：1600 | 无 | 无 | 06973533390365 | 本产品的管路、滴斗、二通、三通、药液过滤器、输液针座采用PVC，瓶塞穿刺器、输液针柄采用ABS，穿刺器护套，流量调节轮，空气过滤器、输液针护套采用PE，流量调节器壳采用PP，静脉输液针管采用奥氏体不锈钢针管制成；采用环氧乙烷灭花菌，产品无菌，无热原，本产品由瓶塞穿刺器及其保护套、管路、进气器件（空气过滤器）、流量调节器（开关夹子）、滴斗组件（滴斗、二通或三通和注射件）、药液过滤器组成，药液过滤器的6:100外圆锥接头配装静脉输液针针座，连成一个完整的密闭回路；当瓶塞穿刺器插入输液药瓶后，药液在重力作用和流量调节器的控制下进入输液管路，通过药液过滤器后，流入输液针软管形成水柱，当水柱压力大于静脉压力时，管路内的液体由静脉输液针输入人体静脉内，供临床用于人体静脉输液用，本产品还可配带输液贴。 | 适用于患者静脉输液用。 | 三类 | 二年 | PVC
一次性使用输液器 | 中选 | 有增量资格 | 0.83 | 23类 | 普通输液器（含DEHP） | 一次性使用输液器 带针 | 国械注准20163140381 | 江西侨明医疗器械有限公司 | 江西侨明医疗器械有限公司 | 0.55*19RW LB | B1 | 普通输液器 | PVC | 常规 | 带针 | 导管长度（mm）：1600 | 无 | 无 | 06973533390310 | 本产品的管路、滴斗、二通、三通、药液过滤器、输液针座采用PVC，瓶塞穿刺器、输液针柄采用ABS，穿刺器护套，流量调节轮，空气过滤器、输液针护套采用PE，流量调节器壳采用PP，静脉输液针管采用奥氏体不锈钢针管制成；采用环氧乙烷灭花菌，产品无菌，无热原，本产品由瓶塞穿刺器及其保护套、管路、进气器件（空气过滤器）、流量调节器（开关夹子）、滴斗组件（滴斗、二通或三通和注射件）、药液过滤器组成，药液过滤器的6:100外圆锥接头配装静脉输液针针座，连成一个完整的密闭回路；当瓶塞穿刺器插入输液药瓶后，药液在重力作用和流量调节器的控制下进入输液管路，通过药液过滤器后，流入输液针软管形成水柱，当水柱压力大于静脉压力时，管路内的液体由静脉输液针输入人体静脉内，供临床用于人体静脉输液用，本产品还可配带输液贴。 | 适用于患者静脉输液用。 | 三类 | 二年 | PVC
输液连接管路 | 中选 | 有增量资格 | 0.78 | 25类 | 普通输液连接管路 | 一次性使用延长管————G-I-B1 | 国械注准20203140312 | 稳健平安医疗科技（湖南）有限公司 | 稳健平安医疗科技（湖南）有限公司 | G-I-B1 | G-I-B1 | 普通输液连接管路 | 含DEHP | - | - | 导管长度（mm）：1650mm | C1423090040000008552 | 0000001 | 06936585003928 | 产品由内圆锥接头保护套、内圆锥接头、管路、注射件（可无）、止水夹（可无）、药液过滤器（过滤介质公称孔径15um）（可无）、外圆锥接头、外圆锥接头保护套组成；一次性使用，经环氧乙烷灭菌。 | 适用在重力作用下，供人体静脉输液延长输液管路用。 | 三类 | 24个月 | PVC
一次性使用真空采血管 | 中选 | 有增量资格 | 0.59 | 9类 | EDTA抗凝管（紫色头盖） | 一次性使用人体静脉血样采集容器————EDTAK2(塑料)（紫色） | 豫械注准20202221199 | 郑州山山医疗用品有限公司 | 郑州山山医疗用品有限公司 | 2ml | EDTAK2(塑料) | EDTA抗凝管（紫色头盖） | - | 灭菌 | 塑料 | 规格（ml）：2ml | C1423022030000705510 | 0000064 | MA.156.M0.101086.0F3312020062 | 采血管由透明玻璃试管或塑料（PET）试管、丁基胶塞、塑料盖帽、标签、添加剂（如果有）和附加物（如果有）组成。 | 与一次性使用血样采集针配套使用，主要用于临床检验血样采集。 | 二类 | 本产品应贮存在相对湿度不超过80，温度2~30℃，无腐蚀性气体、通风良好清洁的室内。有效期：PET管1年。 | 塑料
一次性使用真空采血管 | 中选 | 有增量资格 | 0.59 | 9类 | EDTA抗凝管（紫色头盖） | 一次性使用人体静脉血样采集容器————EDTAK2(塑料)（紫色） | 豫械注准20202221199 | 郑州山山医疗用品有限公司 | 郑州山山医疗用品有限公司 | 5ml | EDTAK2(塑料) | EDTA抗凝管（紫色头盖） | - | 灭菌 | 塑料 | 规格（ml）：5ml | C1423022030000705510 | 0000086 | MA.156.M0.101086.0F3312050065 | 采血管由透明玻璃试管或塑料（PET）试管、丁基胶塞、塑料盖帽、标签、添加剂（如果有）和附加物（如果有）组成。 | 与一次性使用血样采集针配套使用，主要用于临床检验血样采集。 | 二类 | 本产品应贮存在相对湿度不超过80，温度2~30℃，无腐蚀性气体、通风良好清洁的室内。有效期：PET管1年。 | 塑料
一次性使用真空采血管 | 中选 | 有增量资格 | 0.59 | 9类 | EDTA抗凝管（紫色头盖） | 一次性使用人体静脉血样采集容器————EDTAK3 (塑料)（紫色） | 豫械注准20202221199 | 郑州山山医疗用品有限公司 | 郑州山山医疗用品有限公司 | 3ml | EDTAK3(塑料) | EDTA抗凝管（紫色头盖） | - | 灭菌 | 塑料 | 规格（ml）：3ml | C1423022030000705510 | 0000119 | MA.156.M0.101086.0G3312030077 | 采血管由透明玻璃试管或塑料（PET）试管、丁基胶塞、塑料盖帽、标签、添加剂（如果有）和附加物（如果有）组成。 | 与一次性使用血样采集针配套使用，主要用于临床检验血样采集。 | 二类 | 本产品应贮存在相对湿度不超过80，温度2~30℃，无腐蚀性气体、通风良好清洁的室内。有效期：PET管1年。 | 塑料
一次性使用真空采血管 | 中选 | 有增量资格 | 0.59 | 8类 | 柠檬酸钠（枸橼酸钠）凝血试验管（蓝色头盖） | 一次性使用人体静脉血样采集容器————柠檬酸钠9:1(塑料)（蓝色） | 豫械注准20202221199 | 郑州山山医疗用品有限公司 | 郑州山山医疗用品有限公司 | 2ml | 柠檬酸钠9:1(塑料) | 柠檬酸钠（枸橼酸钠）凝血试验管（蓝色头盖） | - | 灭菌 | 塑料 | 规格（ml）：2ml | C1423022030000705510 | 0000130 | MA.156.M0.101086.0H3312020086 | 采血管由透明玻璃试管或塑料（PET）试管、丁基胶塞、塑料盖帽、标签、添加剂（如果有）和附加物（如果有）组成。 | 与一次性使用血样采集针配套使用，主要用于临床检验血样采集。 | 二类 | 本产品应贮存在相对湿度不超过80，温度2~30℃，无腐蚀性气体、通风良好清洁的室内。有效期：PET管1年。 | 塑料
一次性使用真空采血管 | 中选 | 有增量资格 | 0.59 | 8类 | 柠檬酸钠（枸橼酸钠）凝血试验管（蓝色头盖） | 一次性使用人体静脉血样采集容器————柠檬酸钠9:1 (塑料)（蓝色） | 豫械注准20202221199 | 郑州山山医疗用品有限公司 | 郑州山山医疗用品有限公司 | 3ml | 柠檬酸钠9:1(塑料) | 柠檬酸钠（枸橼酸钠）凝血试验管（蓝色头盖） | - | 灭菌 | 塑料 | 规格（ml）：3ml | C1423022030000705510 | 0000051 | MA.156.M0.101086.0H3312030084 | 采血管由透明玻璃试管或塑料（PET）试管、丁基胶塞、塑料盖帽、标签、添加剂（如果有）和附加物（如果有）组成。 | 与一次性使用血样采集针配套使用，主要用于临床检验血样采集。 | 二类 | 本产品应贮存在相对湿度不超过80，温度2~30℃，无腐蚀性气体、通风良好清洁的室内。有效期：PET管1年。 | 塑料
一次性使用真空采血管 | 中选 | 有增量资格 | 0.59 | 11类 | 肝素抗凝管（绿色头盖） | 一次性使用人体静脉血样采集容器————肝素钠(塑料)（绿色） | 豫械注准20202221199 | 郑州山山医疗用品有限公司 | 郑州山山医疗用品有限公司 | 4ml | 肝素钠(塑料) | 肝素抗凝管（绿色头盖） | - | 灭菌 | 塑料 | 规格（ml）：4ml | C1423022030000705510 | 0000077 | MA.156.M0.101086.0D3312040045 | 采血管由透明玻璃试管或塑料（PET）试管、丁基胶塞、塑料盖帽、标签、添加剂（如果有）和附加物（如果有）组成。 | 与一次性使用血样采集针配套使用，主要用于临床检验血样采集。 | 二类 | 本产品应贮存在相对湿度不超过80，温度2~30℃，无腐蚀性气体、通风良好清洁的室内。有效期：PET管1年。 | 塑料
一次性使用真空采血管 | 中选 | 有增量资格 | 0.59 | 11类 | 肝素抗凝管（绿色头盖） | 一次性使用人体静脉血样采集容器————肝素钠(塑料)（绿色） | 豫械注准20202221199 | 郑州山山医疗用品有限公司 | 郑州山山医疗用品有限公司 | 5ml | 肝素钠(塑料) | 肝素抗凝管（绿色头盖） | - | 灭菌 | 塑料 | 规格（ml）：5ml | C1423022030000705510 | 0000030 | MA.156.M0.101086.0D3312050042 | 采血管由透明玻璃试管或塑料（PET）试管、丁基胶塞、塑料盖帽、标签、添加剂（如果有）和附加物（如果有）组成。 | 与一次性使用血样采集针配套使用，主要用于临床检验血样采集。 | 二类 | 本产品应贮存在相对湿度不超过80，温度2~30℃，无腐蚀性气体、通风良好清洁的室内。有效期：PET管1年。 | 塑料
一次性使用真空采血管 | 中选 | 有增量资格 | 0.59 | 11类 | 肝素抗凝管（绿色头盖） | 一次性使用人体静脉血样采集容器————肝素锂(塑料)（绿色） | 豫械注准20202221199 | 郑州山山医疗用品有限公司 | 郑州山山医疗用品有限公司 | 4ml | 肝素锂(塑料) | 肝素抗凝管（绿色头盖） | - | 灭菌 | 塑料 | 规格（ml）：4ml | C1423022030000705510 | 0000066 | MA.156.M0.101086.0E3312040052 | 采血管由透明玻璃试管或塑料（PET）试管、丁基胶塞、塑料盖帽、标签、添加剂（如果有）和附加物（如果有）组成。 | 与一次性使用血样采集针配套使用，主要用于临床检验血样采集。 | 二类 | 本产品应贮存在相对湿度不超过80，温度2~30℃，无腐蚀性气体、通风良好清洁的室内。有效期：PET管1年。 | 塑料
一次性使用真空采血管 | 中选 | 有增量资格 | 0.59 | 11类 | 肝素抗凝管（绿色头盖） | 一次性使用人体静脉血样采集容器————肝素锂(塑料)（绿色） | 豫械注准20202221199 | 郑州山山医疗用品有限公司 | 郑州山山医疗用品有限公司 | 5ml | 肝素锂(塑料) | 肝素抗凝管（绿色头盖） | - | 灭菌 | 塑料 | 规格（ml）：5ml | C1423022030000705510 | 0000117 | MA.156.M0.101086.0D3312050042 | 采血管由透明玻璃试管或塑料（PET）试管、丁基胶塞、塑料盖帽、标签、添加剂（如果有）和附加物（如果有）组成。 | 与一次性使用血样采集针配套使用，主要用于临床检验血样采集。 | 二类 | 本产品应贮存在相对湿度不超过80，温度2~30℃，无腐蚀性气体、通风良好清洁的室内。有效期：PET管1年。 | 塑料
一次性使用真空采血管 | 中选 | 有增量资格 | 0.59 | 13类 | 氟化钠管（灰色头盖） | 一次性使用人体静脉血样采集容器————氟化钠(塑料)（灰色） | 豫械注准20202221199 | 郑州山山医疗用品有限公司 | 郑州山山医疗用品有限公司 | 3ml | 氟化钠(塑料) | 氟化钠管（灰色头盖） | - | 灭菌 | 塑料 | 规格（ml）：3ml | C1423022030000705510 | 0000106 | MA.156.M0.101086.0J3312030106 | 采血管由透明玻璃试管或塑料（PET）试管、丁基胶塞、塑料盖帽、标签、添加剂（如果有）和附加物（如果有）组成。 | 与一次性使用血样采集针配套使用，主要用于临床检验血样采集。 | 二类 | 本产品应贮存在相对湿度不超过80，温度2~30℃，无腐蚀性气体、通风良好清洁的室内。有效期：PET管1年。 | 塑料
一次性使用真空采血管 | 中选 | 有增量资格 | 0.59 | 7类 | 血清管（橘红色/红色头盖） | 一次性使用人体静脉血样采集容器————无添加剂 (塑料)（红色）——无添加剂 (塑料)（红色） | 豫械注准20202221199 | 郑州山山医疗用品有限公司 | 郑州山山医疗用品有限公司 | 4ml | 无添加剂(塑料) | 血清管（橘红色/红色头盖） | 不含促凝剂 | 灭菌 | 塑料 | 规格（ml）：4ml | C1423022030001005510 | 0000048 | MA.156.M0.101086.0A3312040014 | 采血管由透明玻璃试管或塑料（PET）试管、丁基胶塞、塑料盖帽、标签、添加剂（如果有）和附加物（如果有）组成。 | 与一次性使用血样采集针配套使用，主要用于临床检验血样采集。 | 二类 | 本产品应贮存在相对湿度不超过80，温度2~30℃，无腐蚀性气体、通风良好清洁的室内。有效期：PET管1年。 | 玻璃
一次性使用真空采血管 | 中选 | 有增量资格 | 0.59 | 7类 | 血清管（橘红色/红色头盖） | 一次性使用人体静脉血样采集容器————无添加剂 (塑料)（红色）——无添加剂 (塑料)（红色） | 豫械注准20202221199 | 郑州山山医疗用品有限公司 | 郑州山山医疗用品有限公司 | 5ml | 无添加剂(塑料) | 血清管（橘红色/红色头盖） | 不含促凝剂 | 灭菌 | 塑料 | 规格（ml）：5ml | C1423022030001005510 | 0000049 | MA.156.M0.101086.0A3312050011 | 采血管由透明玻璃试管或塑料（PET）试管、丁基胶塞、塑料盖帽、标签、添加剂（如果有）和附加物（如果有）组成。 | 与一次性使用血样采集针配套使用，主要用于临床检验血样采集。 | 二类 | 本产品应贮存在相对湿度不超过80，温度2~30℃，无腐蚀性气体、通风良好清洁的室内。有效期：PET管1年。 | 塑料
一次性使用真空采血管 | 中选 | 有增量资格 | 0.59 | 10类 | 分离胶促凝管（黄色头盖） | 一次性使用人体静脉血样采集容器————分离胶/促凝剂 PET（黄色） | 豫械注准20202221199 | 郑州山山医疗用品有限公司 | 郑州山山医疗用品有限公司 | 3ml | 分离胶/促凝剂(塑料) | 分离胶促凝管（黄色头盖） | - | 灭菌 | 塑料 | 规格（ml）：3ml | C1423022030000605510 | 0000018 | MA.156.M0.101086.0C3312030030 | 采血管由透明玻璃试管或塑料（PET）试管、丁基胶塞、塑料盖帽、标签、添加剂（如果有）和附加物（如果有）组成。 | 与一次性使用血样采集针配套使用，主要用于临床检验血样采集。 | 二类 | 本产品应贮存在相对湿度不超过80，温度2~30℃，无腐蚀性气体、通风良好清洁的室内。有效期：PET管1年。 | 塑料
一次性使用真空采血管 | 中选 | 有增量资格 | 0.59 | 10类 | 分离胶促凝管（黄色头盖） | 一次性使用人体静脉血样采集容器————分离胶/促凝剂 PET（黄色） | 豫械注准20202221199 | 郑州山山医疗用品有限公司 | 郑州山山医疗用品有限公司 | 5ml | 分离胶/促凝剂(塑料) | 分离胶促凝管（黄色头盖） | - | 灭菌 | 塑料 | 规格（ml）：5ml | C1423022030000605510 | 0000012 | MA.156.M0.101086.0C3312050035 | 采血管由透明玻璃试管或塑料（PET）试管、丁基胶塞、塑料盖帽、标签、添加剂（如果有）和附加物（如果有）组成。 | 与一次性使用血样采集针配套使用，主要用于临床检验血样采集。 | 二类 | 本产品应贮存在相对湿度不超过80，温度2~30℃，无腐蚀性气体、通风良好清洁的室内。有效期：PET管1年。 | 塑料
一次性使用真空采血管 | 中选 | 有增量资格 | 0.59 | 12类 | 柠檬酸钠（枸橼酸钠）血沉试验管（黑色头盖） | 一次性使用人体静脉血样采集容器————柠檬酸钠4:1 (塑料)（黑色） | 豫械注准20202221199 | 郑州山山医疗用品有限公司 | 郑州山山医疗用品有限公司 | 2ml | 柠檬酸钠4:1(塑料) | 柠檬酸钠（枸橼酸钠）血沉试验管（黑色头盖） | - | 灭菌 | 塑料 | 规格（ml）：2ml | C1423022030000705510 | 0000088 | MA.156.M0.101086.0I3312020093 | 采血管由透明玻璃试管或塑料（PET）试管、丁基胶塞、塑料盖帽、标签、添加剂（如果有）和附加物（如果有）组成。 | 与一次性使用血样采集针配套使用，主要用于临床检验血样采集。 | 二类 | 本产品应贮存在相对湿度不超过80，温度2~30℃，无腐蚀性气体、通风良好清洁的室内。有效期：PET管1年。 | 塑料
一次性使用真空采血管 | 中选 | 有增量资格 | 0.59 | 10类 | 分离胶促凝管（黄色头盖） | 一次性使用人体静脉血样采集容器————分离胶/促凝剂（黄色） | 豫械注准20202221199 | 郑州山山医疗用品有限公司 | 郑州山山医疗用品有限公司 | 3ml | 分离胶/促凝剂(玻璃） | 分离胶促凝管（黄色头盖） | - | 灭菌 | 玻璃 | 规格（ml）：3ml | C1423022030000605510 | 0000001 | MA.156.M0.101086.0C3311030032 | 采血管由透明玻璃试管或塑料（PET）试管、丁基胶塞、塑料盖帽、标签、添加剂（如果有）和附加物（如果有）组成。 | 与一次性使用血样采集针配套使用，主要用于临床检验血样采集。 | 二类 | 本产品应贮存在相对湿度不超过80，温度2~30℃，无腐蚀性气体、通风良好清洁的室内。有效期：PET管1年，玻璃管2年。 | 玻璃
一次性使用真空采血管 | 中选 | 有增量资格 | 0.59 | 10类 | 分离胶促凝管（黄色头盖） | 一次性使用人体静脉血样采集容器————分离胶/促凝剂（黄色） | 豫械注准20202221199 | 郑州山山医疗用品有限公司 | 郑州山山医疗用品有限公司 | 5ml | 分离胶/促凝剂(玻璃） | 分离胶促凝管（黄色头盖） | - | 灭菌 | 玻璃 | 规格（ml）：5ml | C1423022030000605510 | 0000004 | MA.156.M0.101086.0C3311050037 | 采血管由透明玻璃试管或塑料（PET）试管、丁基胶塞、塑料盖帽、标签、添加剂（如果有）和附加物（如果有）组成。 | 与一次性使用血样采集针配套使用，主要用于临床检验血样采集。 | 二类 | 本产品应贮存在相对湿度不超过80，温度2~30℃，无腐蚀性气体、通风良好清洁的室内。有效期：PET管1年，玻璃管2年。 | 玻璃
无针连接件 | 中选 | 有增量资格 | 11.9 | 26类 | 正压单通道无针连接件（含不带延长管的产品） | 输液接头及附件 | 国械注准20183141510 | 上海康德莱医疗器械股份有限公司 | 上海康德莱医疗器械股份有限公司 | C001 | C001 | 正压 | 分隔膜 | 单通道无针连接件 | 含DEHP | - | C1423112070000109222 | 0000004 | 6950900921285 | 由护帽、输液接头、正压接头、单向阀、延长管、三通延长管、四通延长管、调节片、公鲁尔接头、 鲁尔护帽、内螺护帽组成，其中护帽/调节片/鲁尔护帽材料为聚乙烯，输液接头/正压接头/单向阀材料为聚碳酸酯/硅胶，延长管材料为聚氨酯，三通延长管/四通延长管材料为聚氨酯/聚氯乙烯（含DEHP）,鲁尔护帽材料为聚丙烯，产品经环氧乙烷灭菌，一次性使用。 | 本产品主要用于注射液体、重力输液、液体抽取，可与静脉输液器，静脉导管等连接，避免由于针头穿刺可能带来的微粒、微屑的污染，实现单个方向的液体流动。 | 三类 | 本产品应存放于干燥阴凉的环境中，避免阳光直射，有效期36个月 | 护帽/调节片/鲁尔护帽材料为聚乙烯，输液接头/正压接头/单向阀材料为聚碳酸酯/硅胶，延长管材料为聚氨酯，三通延长管/四通延长管材料为聚氨酯/聚氯乙烯（含DEHP）,鲁尔护帽材料为聚丙烯。
一次性使用真空采血管 | 中选 | 有增量资格 | 0.33 | 7类 | 血清管（橘红色/红色头盖） | 一次性使用负压采血管————13×100 无添加剂（玻璃管） | 苏械注准20152220233 | 江苏荣业科技有限公司 | 江苏荣业科技有限公司 | 13×100 | 无添加剂（玻璃管） | 血清管（橘红色/红色头盖） | 不含促凝剂 | 非灭菌 | 玻璃 | 规格（ml）：2-7ml | C1423022030001004200 | 0000252 | 06970654582341 | 一次性使用负压采血管由试管、试管塞(丁基胶)及护帽(聚丙烯)组成，其中试管分玻璃试管(药用玻璃管)与硬质塑料试管(PET材料)两种，根据试管尺寸不同，共分为十一种规格；试管内附加剂有：促凝剂、促凝剂/分离胶、肝素锂、肝素钠、柠檬酸钠(1:9)、柠檬酸钠(1:4)、氟化钠/草酸钾、氟化钠/EDTAK2、氟化钠/EDTAK3、氟化钠/EDTANa2、氟化钠/肝素钠、氟化钠/肝素锂、肝素锂/分离胶、EDTAK2、EDTAK3、EDTANa2，以及无添加剂，共十七种。产品以灭菌或者非灭菌方式提供，灭菌产品经辐照灭菌后，应无菌。 | 与采血针等器械配合，供临床采集静脉血样用。 | 二类 | 应贮存在清洁、干燥、通风良好、无腐蚀性物体的环境内，室温储存（4-25℃）。 有效期2年。 | 玻璃
一次性使用真空采血管 | 中选 | 有增量资格 | 0.33 | 7类 | 血清管（橘红色/红色头盖） | 一次性使用负压采血管————13×75 无添加剂（玻璃管） | 苏械注准20152220233 | 江苏荣业科技有限公司 | 江苏荣业科技有限公司 | 13×75 | 无添加剂（玻璃管） | 血清管（橘红色/红色头盖） | 不含促凝剂 | 非灭菌 | 玻璃 | 规格（ml）：2-4ml | C1423022030001004200 | 0000207 | 06970654581986 | 一次性使用负压采血管由试管、试管塞(丁基胶)及护帽(聚丙烯)组成，其中试管分玻璃试管(药用玻璃管)与硬质塑料试管(PET材料)两种，根据试管尺寸不同，共分为十一种规格；试管内附加剂有：促凝剂、促凝剂/分离胶、肝素锂、肝素钠、柠檬酸钠(1:9)、柠檬酸钠(1:4)、氟化钠/草酸钾、氟化钠/EDTAK2、氟化钠/EDTAK3、氟化钠/EDTANa2、氟化钠/肝素钠、氟化钠/肝素锂、肝素锂/分离胶、EDTAK2、EDTAK3、EDTANa2，以及无添加剂，共十七种。产品以灭菌或者非灭菌方式提供，灭菌产品经辐照灭菌后，应无菌。 | 与采血针等器械配合，供临床采集静脉血样用。 | 二类 | 应贮存在清洁、干燥、通风良好、无腐蚀性物体的环境内，室温储存（4-25℃） 有效期2年。 | 玻璃
无针连接件 | 中选 | 有增量资格 | 8.4 | 29类 | 非正压单通道无针连接件（含不带延长管的产品） | 输液接头及附件 | 国械注准20183141510 | 上海康德莱医疗器械股份有限公司 | 上海康德莱医疗器械股份有限公司 | C002 | C002 | 平衡压 | 分隔膜 | 单通道无针连接件 | 含DEHP | - | C1423112070000309222 | 0000002 | 6950900921292 | 由护帽、输液接头、正压接头、单向阀、延长管、三通延长管、四通延长管、调节片、公鲁尔接头、 鲁尔护帽、内螺护帽组成，其中护帽/调节片/鲁尔护帽材料为聚乙烯，输液接头/正压接头/单向阀材料为聚碳酸酯/硅胶，延长管材料为聚氨酯，三通延长管/四通延长管材料为聚氨酯/聚氯乙烯（含DEHP）,鲁尔护帽材料为聚丙烯，产品经环氧乙烷灭菌，一次性使用。 | 本产品主要用于注射液体、重力输液、液体抽取，可与静脉输液器，静脉导管等连接，避免由于针头穿刺可能带来的微粒、微屑的污染，实现单个方向的液体流动。 | 三类 | 本产品应存放于干燥阴凉的环境中，避免阳光直射，有效期36个月 | 护帽/调节片/鲁尔护帽材料为聚乙烯，输液接头/正压接头/单向阀材料为聚碳酸酯/硅胶，延长管材料为聚氨酯，三通延长管/四通延长管材料为聚氨酯/聚氯乙烯（含DEHP）,鲁尔护帽材料为聚丙烯。
无针连接件 | 中选 | 无增量资格 | 19.87 | 31类 | 非正压多通道无针连接件（含三通道） | 输液接头及附件 | 国械注准20183141510 | 上海康德莱医疗器械股份有限公司 | 上海康德莱医疗器械股份有限公司 | C003 | C003 | 平衡压 | 分隔膜 | 多通道无针连接件（含三通道） | 含DEHP | 通道接头数：三通 | C1423112070000309222 | 0000001 | 6950900921308 | 由护帽、输液接头、正压接头、单向阀、延长管、三通延长管、四通延长管、调节片、公鲁尔接头、 鲁尔护帽、内螺护帽组成，其中护帽/调节片/鲁尔护帽材料为聚乙烯，输液接头/正压接头/单向阀材料为聚碳酸酯/硅胶，延长管材料为聚氨酯，三通延长管/四通延长管材料为聚氨酯/聚氯乙烯（含DEHP）,鲁尔护帽材料为聚丙烯，产品经环氧乙烷灭菌，一次性使用。 | 本产品主要用于注射液体、重力输液、液体抽取，可与静脉输液器，静脉导管等连接，避免由于针头穿刺可能带来的微粒、微屑的污染，实现单个方向的液体流动。 | 三类 | 本产品应存放于干燥阴凉的环境中，避免阳光直射，有效期36个月 | 输液接头及附件主要由：输液接头、单向阀、锁紧盖、两用接头、和软管组成；主要材质：聚碳酸酯、PC、POM、PE、高密度聚乙烯、聚氨酯树脂
一次性使用真空采血管 | 中选 | 有增量资格 | 0.33 | 7类 | 血清管（橘红色/红色头盖） | 一次性使用负压采血管————13×100 无添加剂（塑料管） | 苏械注准20152220233 | 江苏荣业科技有限公司 | 江苏荣业科技有限公司 | 13×100 | 无添加剂（塑料管） | 血清管（橘红色/红色头盖） | 不含促凝剂 | 非灭菌 | 塑料 | 规格（ml）：2-7ml | C1423022030000704200 | 0000057 | 06970654582464 | 一次性使用负压采血管由试管、试管塞(丁基胶)及护帽(聚丙烯)组成，其中试管分玻璃试管(药用玻璃管)与硬质塑料试管(PET材料)两种，根据试管尺寸不同，共分为十一种规格；试管内附加剂有：促凝剂、促凝剂/分离胶、肝素锂、肝素钠、柠檬酸钠(1:9)、柠檬酸钠(1:4)、氟化钠/草酸钾、氟化钠/EDTAK2、氟化钠/EDTAK3、氟化钠/EDTANa2、氟化钠/肝素钠、氟化钠/肝素锂、肝素锂/分离胶、EDTAK2、EDTAK3、EDTANa2，以及无添加剂，共十七种。产品以灭菌或者非灭菌方式提供，灭菌产品经辐照灭菌后，应无菌。 | 与采血针等器械配合，供临床采集静脉血样用。 | 二类 | 应贮存在清洁、干燥、通风良好、无腐蚀性物体的环境内，室温储存（4-25℃）。 有效期2年。 | 塑料
无针连接件 | 中选 | 有增量资格 | 11.9 | 26类 | 正压单通道无针连接件（含不带延长管的产品） | 输液接头及附件 | 国械注准20183141510 | 上海康德莱医疗器械股份有限公司 | 上海康德莱医疗器械股份有限公司 | C004 | C004 | 正压 | 分隔膜 | 单通道无针连接件 | 含DEHP | - | C1423112070000109222 | 0000003 | 6950900910043 | 由护帽、输液接头、正压接头、单向阀、延长管、三通延长管、四通延长管、调节片、公鲁尔接头、 鲁尔护帽、内螺护帽组成，其中护帽/调节片/鲁尔护帽材料为聚乙烯，输液接头/正压接头/单向阀材料为聚碳酸酯/硅胶，延长管材料为聚氨酯，三通延长管/四通延长管材料为聚氨酯/聚氯乙烯（含DEHP）,鲁尔护帽材料为聚丙烯，产品经环氧乙烷灭菌，一次性使用。 | 本产品主要用于注射液体、重力输液、液体抽取，可与静脉输液器，静脉导管等连接，避免由于针头穿刺可能带来的微粒、微屑的污染，实现单个方向的液体流动。 | 三类 | 本产品应存放于干燥阴凉的环境中，避免阳光直射，有效期36个月 | 护帽/调节片/鲁尔护帽材料为聚乙烯，输液接头/正压接头/单向阀材料为聚碳酸酯/硅胶，延长管材料为聚氨酯，三通延长管/四通延长管材料为聚氨酯/聚氯乙烯（含DEHP）,鲁尔护帽材料为聚丙烯。
无针连接件 | 中选 | 有增量资格 | 8.4 | 29类 | 非正压单通道无针连接件（含不带延长管的产品） | 输液接头及附件 | 国械注准20183141510 | 上海康德莱医疗器械股份有限公司 | 上海康德莱医疗器械股份有限公司 | C005 | C005 | 平衡压 | 分隔膜 | 单通道无针连接件 | 含DEHP | - | C1423112070000309222 | 0000004 | 6950900921315 | 由护帽、输液接头、正压接头、单向阀、延长管、三通延长管、四通延长管、调节片、公鲁尔接头、 鲁尔护帽、内螺护帽组成，其中护帽/调节片/鲁尔护帽材料为聚乙烯，输液接头/正压接头/单向阀材料为聚碳酸酯/硅胶，延长管材料为聚氨酯，三通延长管/四通延长管材料为聚氨酯/聚氯乙烯（含DEHP）,鲁尔护帽材料为聚丙烯，产品经环氧乙烷灭菌，一次性使用。 | 本产品主要用于注射液体、重力输液、液体抽取，可与静脉输液器，静脉导管等连接，避免由于针头穿刺可能带来的微粒、微屑的污染，实现单个方向的液体流动。 | 三类 | 本产品应存放于干燥阴凉的环境中，避免阳光直射，有效期36个月 | 护帽/调节片/鲁尔护帽材料为聚乙烯，输液接头/正压接头/单向阀材料为聚碳酸酯/硅胶，延长管材料为聚氨酯，三通延长管/四通延长管材料为聚氨酯/聚氯乙烯（含DEHP）,鲁尔护帽材料为聚丙烯。
无针连接件 | 中选 | 无增量资格 | 28.5 | 28类 | 正压多通道无针连接件（含三通道） | 输液接头及附件 | 国械注准20183141510 | 上海康德莱医疗器械股份有限公司 | 上海康德莱医疗器械股份有限公司 | C006 | C006 | 正压 | 分隔膜 | 多通道无针连接件（含三通道） | 含DEHP | 通道接头数：三通 | C1423112070000109222 | 0000001 | 6950900910050 | 由护帽、输液接头、正压接头、单向阀、延长管、三通延长管、四通延长管、调节片、公鲁尔接头、 鲁尔护帽、内螺护帽组成，其中护帽/调节片/鲁尔护帽材料为聚乙烯，输液接头/正压接头/单向阀材料为聚碳酸酯/硅胶，延长管材料为聚氨酯，三通延长管/四通延长管材料为聚氨酯/聚氯乙烯（含DEHP）,鲁尔护帽材料为聚丙烯，产品经环氧乙烷灭菌，一次性使用。 | 本产品主要用于注射液体、重力输液、液体抽取，可与静脉输液器，静脉导管等连接，避免由于针头穿刺可能带来的微粒、微屑的污染，实现单个方向的液体流动。 | 三类 | 本产品应存放于干燥阴凉的环境中，避免阳光直射，有效期36个月 | 护帽/调节片/鲁尔护帽材料为聚乙烯，输液接头/正压接头/单向阀材料为聚碳酸酯/硅胶，延长管材料为聚氨酯，三通延长管/四通延长管材料为聚氨酯/聚氯乙烯（含DEHP）,鲁尔护帽材料为聚丙烯。
无针连接件 | 中选 | 无增量资格 | 18.75 | 27类 | 正压双通道无针连接件 | 输液接头及附件 | 国械注准20183141510 | 上海康德莱医疗器械股份有限公司 | 上海康德莱医疗器械股份有限公司 | C007 | C007 | 正压 | 分隔膜 | 双通道无针连接件 | 含DEHP | - | C1423112070000109222 | 0000002 | 6950900910036 | 由护帽、输液接头、正压接头、单向阀、延长管、三通延长管、四通延长管、调节片、公鲁尔接头、 鲁尔护帽、内螺护帽组成，其中护帽/调节片/鲁尔护帽材料为聚乙烯，输液接头/正压接头/单向阀材料为聚碳酸酯/硅胶，延长管材料为聚氨酯，三通延长管/四通延长管材料为聚氨酯/聚氯乙烯（含DEHP）,鲁尔护帽材料为聚丙烯，产品经环氧乙烷灭菌，一次性使用。 | 本产品主要用于注射液体、重力输液、液体抽取，可与静脉输液器，静脉导管等连接，避免由于针头穿刺可能带来的微粒、微屑的污染，实现单个方向的液体流动。 | 三类 | 本产品应存放于干燥阴凉的环境中，避免阳光直射，有效期36个月 | 护帽/调节片/鲁尔护帽材料为聚乙烯，输液接头/正压接头/单向阀材料为聚碳酸酯/硅胶，延长管材料为聚氨酯，三通延长管/四通延长管材料为聚氨酯/聚氯乙烯（含DEHP）,鲁尔护帽材料为聚丙烯。
无针连接件 | 中选 | 有增量资格 | 12.6 | 30类 | 非正压双通道无针连接件 | 输液接头及附件 | 国械注准20183141510 | 上海康德莱医疗器械股份有限公司 | 上海康德莱医疗器械股份有限公司 | C008 | C008 | 平衡压 | 分隔膜 | 双通道无针连接件 | 含DEHP | - | C1423112070000309222 | 0000003 | 6950900921322 | 由护帽、输液接头、正压接头、单向阀、延长管、三通延长管、四通延长管、调节片、公鲁尔接头、 鲁尔护帽、内螺护帽组成，其中护帽/调节片/鲁尔护帽材料为聚乙烯，输液接头/正压接头/单向阀材料为聚碳酸酯/硅胶，延长管材料为聚氨酯，三通延长管/四通延长管材料为聚氨酯/聚氯乙烯（含DEHP）,鲁尔护帽材料为聚丙烯，产品经环氧乙烷灭菌，一次性使用。 | 本产品主要用于注射液体、重力输液、液体抽取，可与静脉输液器，静脉导管等连接，避免由于针头穿刺可能带来的微粒、微屑的污染，实现单个方向的液体流动。 | 三类 | 本产品应存放于干燥阴凉的环境中，避免阳光直射，有效期36个月 | 护帽/调节片/鲁尔护帽材料为聚乙烯，输液接头/正压接头/单向阀材料为聚碳酸酯/硅胶，延长管材料为聚氨酯，三通延长管/四通延长管材料为聚氨酯/聚氯乙烯（含DEHP）,鲁尔护帽材料为聚丙烯。
一次性使用真空采血管 | 中选 | 有增量资格 | 0.33 | 7类 | 血清管（橘红色/红色头盖） | 一次性使用负压采血管————13×75 无添加剂（塑料管） | 苏械注准20152220233 | 江苏荣业科技有限公司 | 江苏荣业科技有限公司 | 13×75 | 无添加剂（塑料管） | 血清管（橘红色/红色头盖） | 不含促凝剂 | 非灭菌 | 塑料 | 规格（ml）：2-4ml | C1423022030000704200 | 0000076 | 06970654582105 | 一次性使用负压采血管由试管、试管塞(丁基胶)及护帽(聚丙烯)组成，其中试管分玻璃试管(药用玻璃管)与硬质塑料试管(PET材料)两种，根据试管尺寸不同，共分为十一种规格；试管内附加剂有：促凝剂、促凝剂/分离胶、肝素锂、肝素钠、柠檬酸钠(1:9)、柠檬酸钠(1:4)、氟化钠/草酸钾、氟化钠/EDTAK2、氟化钠/EDTAK3、氟化钠/EDTANa2、氟化钠/肝素钠、氟化钠/肝素锂、肝素锂/分离胶、EDTAK2、EDTAK3、EDTANa2，以及无添加剂，共十七种。产品以灭菌或者非灭菌方式提供，灭菌产品经辐照灭菌后，应无菌。 | 与采血针等器械配合，供临床采集静脉血样用。 | 二类 | 应贮存在清洁、干燥、通风良好、无腐蚀性物体的环境内，室温储存（4-25℃）。 有效期2年 | 塑料
一次性使用真空采血管 | 中选 | 有增量资格 | 0.7 | 7类 | 血清管（橘红色/红色头盖） | 一次性使用人体静脉血样采集容器————普通管（无添加剂管）（玻璃） | 湘械注准20152220024 | 浏阳市亚希特医疗科技有限公司 | 浏阳市亚希特医疗科技有限公司 | 4ml | 普通管（无添加剂管）（玻璃） | 血清管（橘红色/红色头盖） | 不含促凝剂 | 灭菌 | 玻璃 | 规格（ml）：4ml | C1423022030000705254 | 0000015 | 无 | 该产品由负压储血管、胶塞、塑料胶帽组成。该产品为无菌供应，应配合一次性使用静脉采血针使用。 | 适用于医疗单位的检验科，采集贮存血液用。可用于离心，获取富血小板血浆。 | 二类 | 常温储存12个月 | 玻璃
一次性使用真空采血管 | 中选 | 有增量资格 | 0.7 | 7类 | 血清管（橘红色/红色头盖） | 一次性使用人体静脉血样采集容器————普通管（无添加剂管）（玻璃） | 湘械注准20152220024 | 浏阳市亚希特医疗科技有限公司 | 浏阳市亚希特医疗科技有限公司 | 5ml | 普通管（无添加剂管）（玻璃） | 血清管（橘红色/红色头盖） | 不含促凝剂 | 灭菌 | 玻璃 | 规格（ml）：5ml | C1423022030000705254 | 0000043 | 无 | 该产品由负压储血管、胶塞、塑料胶帽组成。该产品为无菌供应，应配合一次性使用静脉采血针使用。 | 适用于医疗单位的检验科，采集贮存血液用。可用于离心，获取富血小板血浆。 | 二类 | 常温储存12个月 | 玻璃
一次性使用真空采血管 | 中选 | 有增量资格 | 0.7 | 7类 | 血清管（橘红色/红色头盖） | 一次性使用人体静脉血样采集容器————普通管（无添加剂管）（玻璃） | 湘械注准20152220024 | 浏阳市亚希特医疗科技有限公司 | 浏阳市亚希特医疗科技有限公司 | 3ml | 普通管（无添加剂管）（玻璃） | 血清管（橘红色/红色头盖） | 不含促凝剂 | 灭菌 | 玻璃 | 规格（ml）：3ml | C1423022030000705254 | 0000078 | 无 | 该产品由负压储血管、胶塞、塑料胶帽组成。该产品为无菌供应，应配合一次性使用静脉采血针使用。 | 适用于医疗单位的检验科，采集贮存血液用。可用于离心，获取富血小板血浆。 | 二类 | 常温储存12个月 | 玻璃
一次性使用真空采血管 | 中选 | 有增量资格 | 0.7 | 7类 | 血清管（橘红色/红色头盖） | 一次性使用人体静脉血样采集容器————普通管（无添加剂管）（玻璃） | 湘械注准20152220024 | 浏阳市亚希特医疗科技有限公司 | 浏阳市亚希特医疗科技有限公司 | 6ml | 普通管（无添加剂管）（玻璃） | 血清管（橘红色/红色头盖） | 不含促凝剂 | 灭菌 | 玻璃 | 规格（ml）：6ml | C1423022030000705254 | 0000103 | 无 | 该产品由负压储血管、胶塞、塑料胶帽组成。该产品为无菌供应，应配合一次性使用静脉采血针使用。 | 适用于医疗单位的检验科，采集贮存血液用。可用于离心，获取富血小板血浆。 | 二类 | 常温储存12个月 | 玻璃
一次性使用真空采血管 | 中选 | 有增量资格 | 0.7 | 7类 | 血清管（橘红色/红色头盖） | 一次性使用人体静脉血样采集容器————普通管（无添加剂管）（玻璃） | 湘械注准20152220024 | 浏阳市亚希特医疗科技有限公司 | 浏阳市亚希特医疗科技有限公司 | 2ml | 普通管（无添加剂管）（玻璃） | 血清管（橘红色/红色头盖） | 不含促凝剂 | 灭菌 | 玻璃 | 规格（ml）：2ml | C1423022030000705254 | 0000149 | 无 | 该产品由负压储血管、胶塞、塑料胶帽组成。该产品为无菌供应，应配合一次性使用静脉采血针使用。 | 适用于医疗单位的检验科，采集贮存血液用。可用于离心，获取富血小板血浆。 | 二类 | 常温储存12个月 | 玻璃
一次性使用真空采血管 | 中选 | 有增量资格 | 0.7 | 7类 | 血清管（橘红色/红色头盖） | 一次性使用人体静脉血样采集容器————普通管（无添加剂管）（塑料） | 湘械注准20152220024 | 浏阳市亚希特医疗科技有限公司 | 浏阳市亚希特医疗科技有限公司 | 2ml | 普通管（无添加剂管）（塑料） | 血清管（橘红色/红色头盖） | 不含促凝剂 | 灭菌 | 塑料 | 规格（ml）：2ml | C1423022030000705254 | 0000023 | 无 | 该产品由负压储血管、胶塞、塑料胶帽组成。该产品为无菌供应，应配合一次性使用静脉采血针使用。 | 适用于医疗单位的检验科，采集贮存血液用。可用于离心，获取富血小板血浆。 | 二类 | 常温储存12个月 | 塑料
一次性使用真空采血管 | 中选 | 有增量资格 | 0.7 | 7类 | 血清管（橘红色/红色头盖） | 一次性使用人体静脉血样采集容器————普通管（无添加剂管）（塑料） | 湘械注准20152220024 | 浏阳市亚希特医疗科技有限公司 | 浏阳市亚希特医疗科技有限公司 | 6ml | 普通管（无添加剂管）（塑料） | 血清管（橘红色/红色头盖） | 不含促凝剂 | 灭菌 | 塑料 | 规格（ml）：6ml | C1423022030000705254 | 0000049 | 无 | 该产品由负压储血管、胶塞、塑料胶帽组成。该产品为无菌供应，应配合一次性使用静脉采血针使用。 | 适用于医疗单位的检验科，采集贮存血液用。可用于离心，获取富血小板血浆。 | 二类 | 常温储存12个月 | 塑料
一次性使用真空采血管 | 中选 | 有增量资格 | 0.7 | 7类 | 血清管（橘红色/红色头盖） | 一次性使用人体静脉血样采集容器————普通管（无添加剂管）（塑料） | 湘械注准20152220024 | 浏阳市亚希特医疗科技有限公司 | 浏阳市亚希特医疗科技有限公司 | 4ml | 普通管（无添加剂管）（塑料） | 血清管（橘红色/红色头盖） | 不含促凝剂 | 灭菌 | 塑料 | 规格（ml）：4ml | C1423022030000705254 | 0000112 | 无 | 该产品由负压储血管、胶塞、塑料胶帽组成。该产品为无菌供应，应配合一次性使用静脉采血针使用。 | 适用于医疗单位的检验科，采集贮存血液用。可用于离心，获取富血小板血浆。 | 二类 | 常温储存12个月 | 塑料
一次性使用真空采血管 | 中选 | 有增量资格 | 0.7 | 7类 | 血清管（橘红色/红色头盖） | 一次性使用人体静脉血样采集容器————普通管（无添加剂管）（塑料） | 湘械注准20152220024 | 浏阳市亚希特医疗科技有限公司 | 浏阳市亚希特医疗科技有限公司 | 5ml | 普通管（无添加剂管）（塑料） | 血清管（橘红色/红色头盖） | 不含促凝剂 | 灭菌 | 塑料 | 规格（ml）：5ml | C1423022030000705254 | 0000143 | 无 | 该产品由负压储血管、胶塞、塑料胶帽组成。该产品为无菌供应，应配合一次性使用静脉采血针使用。 | 适用于医疗单位的检验科，采集贮存血液用。可用于离心，获取富血小板血浆。 | 二类 | 常温储存12个月 | 塑料
一次性使用真空采血管 | 中选 | 有增量资格 | 0.7 | 7类 | 血清管（橘红色/红色头盖） | 一次性使用人体静脉血样采集容器————普通管（无添加剂管）（塑料） | 湘械注准20152220024 | 浏阳市亚希特医疗科技有限公司 | 浏阳市亚希特医疗科技有限公司 | 3ml | 普通管（无添加剂管）（塑料） | 血清管（橘红色/红色头盖） | 不含促凝剂 | 灭菌 | 塑料 | 规格（ml）：3ml | C1423022030000705254 | 0000154 | 无 | 该产品由负压储血管、胶塞、塑料胶帽组成。该产品为无菌供应，应配合一次性使用静脉采血针使用。 | 适用于医疗单位的检验科，采集贮存血液用。可用于离心，获取富血小板血浆。 | 二类 | 常温储存12个月 | 塑料
一次性使用真空采血管 | 中选 | 有增量资格 | 0.33 | 7类 | 血清管（橘红色/红色头盖） | 一次性使用负压采血管————13×100 促凝剂（玻璃管） | 苏械注准20152220233 | 江苏荣业科技有限公司 | 江苏荣业科技有限公司 | 13×100 | 促凝剂（玻璃管） | 血清管（橘红色/红色头盖） | 含促凝剂 | 非灭菌 | 玻璃 | 规格（ml）：2-7ml | C1423022030001004200 | 0000113 | 06970654582235 | 一次性使用负压采血管由试管、试管塞(丁基胶)及护帽(聚丙烯)组成，其中试管分玻璃试管(药用玻璃管)与硬质塑料试管(PET材料)两种，根据试管尺寸不同，共分为十一种规格；试管内附加剂有：促凝剂、促凝剂/分离胶、肝素锂、肝素钠、柠檬酸钠(1:9)、柠檬酸钠(1:4)、氟化钠/草酸钾、氟化钠/EDTAK2、氟化钠/EDTAK3、氟化钠/EDTANa2、氟化钠/肝素钠、氟化钠/肝素锂、肝素锂/分离胶、EDTAK2、EDTAK3、EDTANa2，以及无添加剂，共十七种。产品以灭菌或者非灭菌方式提供，灭菌产品经辐照灭菌后，应无菌。 | 与采血针等器械配合，供临床采集静脉血样用。 | 二类 | 应贮存在清洁、干燥、通风良好、无腐蚀性物体的环境内，室温储存（4-25℃）。 有效期2年 | 玻璃
一次性使用真空采血管 | 中选 | 有增量资格 | 1.05 | 9类 | EDTA抗凝管（紫色头盖） | 一次性使用人体静脉血样采集容器————K2（玻璃） | 湘械注准20152220024 | 浏阳市亚希特医疗科技有限公司 | 浏阳市亚希特医疗科技有限公司 | 3ml | EDTAK2（玻璃） | EDTA抗凝管（紫色头盖） | - | 灭菌 | 玻璃 | 规格（ml）：3ml | C1423022030000705254 | 0000029 | 无 | 该产品由负压储血管、胶塞、塑料胶帽组成。该产品为无菌供应，应配合一次性使用静脉采血针使用。 | 适用于医疗单位的检验科，采集贮存血液用。可用于离心，获取富血小板血浆。 | 二类 | 常温储存24个月 | 玻璃
一次性使用真空采血管 | 中选 | 有增量资格 | 1.05 | 9类 | EDTA抗凝管（紫色头盖） | 一次性使用人体静脉血样采集容器————K2（玻璃） | 湘械注准20152220024 | 浏阳市亚希特医疗科技有限公司 | 浏阳市亚希特医疗科技有限公司 | 4ml | EDTAK2（玻璃） | EDTA抗凝管（紫色头盖） | - | 灭菌 | 玻璃 | 规格（ml）：4ml | C1423022030000705254 | 0000031 | 无 | 该产品由负压储血管、胶塞、塑料胶帽组成。该产品为无菌供应，应配合一次性使用静脉采血针使用。 | 适用于医疗单位的检验科，采集贮存血液用。可用于离心，获取富血小板血浆。 | 二类 | 常温储存24个月 | 玻璃
一次性使用真空采血管 | 中选 | 有增量资格 | 1.05 | 9类 | EDTA抗凝管（紫色头盖） | 一次性使用人体静脉血样采集容器————K2（玻璃） | 湘械注准20152220024 | 浏阳市亚希特医疗科技有限公司 | 浏阳市亚希特医疗科技有限公司 | 5ml | EDTAK2（玻璃） | EDTA抗凝管（紫色头盖） | - | 灭菌 | 玻璃 | 规格（ml）：5ml | C1423022030000705254 | 0000039 | 无 | 该产品由负压储血管、胶塞、塑料胶帽组成。该产品为无菌供应，应配合一次性使用静脉采血针使用。 | 适用于医疗单位的检验科，采集贮存血液用。可用于离心，获取富血小板血浆。 | 二类 | 常温储存24个月 | 玻璃
一次性使用真空采血管 | 中选 | 有增量资格 | 1.05 | 9类 | EDTA抗凝管（紫色头盖） | 一次性使用人体静脉血样采集容器————K2（玻璃） | 湘械注准20152220024 | 浏阳市亚希特医疗科技有限公司 | 浏阳市亚希特医疗科技有限公司 | 6ml | EDTAK2（玻璃） | EDTA抗凝管（紫色头盖） | - | 灭菌 | 玻璃 | 规格（ml）：6ml | C1423022030000705254 | 0000080 | 无 | 该产品由负压储血管、胶塞、塑料胶帽组成。该产品为无菌供应，应配合一次性使用静脉采血针使用。 | 适用于医疗单位的检验科，采集贮存血液用。可用于离心，获取富血小板血浆。 | 二类 | 常温储存24个月 | 玻璃
一次性使用真空采血管 | 中选 | 有增量资格 | 1.05 | 9类 | EDTA抗凝管（紫色头盖） | 一次性使用人体静脉血样采集容器————K2（玻璃） | 湘械注准20152220024 | 浏阳市亚希特医疗科技有限公司 | 浏阳市亚希特医疗科技有限公司 | 2ml | EDTAK2（玻璃） | EDTA抗凝管（紫色头盖） | - | 灭菌 | 玻璃 | 规格（ml）：2ml | C1423022030000705254 | 0000155 | 无 | 该产品由负压储血管、胶塞、塑料胶帽组成。该产品为无菌供应，应配合一次性使用静脉采血针使用。 | 适用于医疗单位的检验科，采集贮存血液用。可用于离心，获取富血小板血浆。 | 二类 | 常温储存24个月 | 玻璃
一次性使用真空采血管 | 中选 | 有增量资格 | 0.33 | 7类 | 血清管（橘红色/红色头盖） | 一次性使用负压采血管————13×75 促凝剂（玻璃管） | 苏械注准20152220233 | 江苏荣业科技有限公司 | 江苏荣业科技有限公司 | 13×75 | 促凝剂（玻璃管） | 血清管（橘红色/红色头盖） | 含促凝剂 | 非灭菌 | 玻璃 | 规格（ml）：2-4ml | C1423022030001004200 | 0000143 | 06970654581870 | 一次性使用负压采血管由试管、试管塞(丁基胶)及护帽(聚丙烯)组成，其中试管分玻璃试管(药用玻璃管)与硬质塑料试管(PET材料)两种，根据试管尺寸不同，共分为十一种规格；试管内附加剂有：促凝剂、促凝剂/分离胶、肝素锂、肝素钠、柠檬酸钠(1:9)、柠檬酸钠(1:4)、氟化钠/草酸钾、氟化钠/EDTAK2、氟化钠/EDTAK3、氟化钠/EDTANa2、氟化钠/肝素钠、氟化钠/肝素锂、肝素锂/分离胶、EDTAK2、EDTAK3、EDTANa2，以及无添加剂，共十七种。产品以灭菌或者非灭菌方式提供，灭菌产品经辐照灭菌后，应无菌。 | 与采血针等器械配合，供临床采集静脉血样用。 | 二类 | 应贮存在清洁、干燥、通风良好、无腐蚀性物体的环境内，室温储存（4-25℃）。 有效期2年 | 玻璃
一次性使用真空采血管 | 中选 | 有增量资格 | 0.33 | 7类 | 血清管（橘红色/红色头盖） | 一次性使用负压采血管————13×100 促凝剂（塑料管） | 苏械注准20152220233 | 江苏荣业科技有限公司 | 江苏荣业科技有限公司 | 13×100 | 促凝剂（塑料管） | 血清管（橘红色/红色头盖） | 含促凝剂 | 非灭菌 | 塑料 | 规格（ml）：2-7ml | C1423022030000704200 | 0000058 | 06970654582358 | 一次性使用负压采血管由试管、试管塞(丁基胶)及护帽(聚丙烯)组成，其中试管分玻璃试管(药用玻璃管)与硬质塑料试管(PET材料)两种，根据试管尺寸不同，共分为十一种规格；试管内附加剂有：促凝剂、促凝剂/分离胶、肝素锂、肝素钠、柠檬酸钠(1:9)、柠檬酸钠(1:4)、氟化钠/草酸钾、氟化钠/EDTAK2、氟化钠/EDTAK3、氟化钠/EDTANa2、氟化钠/肝素钠、氟化钠/肝素锂、肝素锂/分离胶、EDTAK2、EDTAK3、EDTANa2，以及无添加剂，共十七种。产品以灭菌或者非灭菌方式提供，灭菌产品经辐照灭菌后，应无菌。 | 与采血针等器械配合，供临床采集静脉血样用。 | 二类 | 应贮存在清洁、干燥、通风良好、无腐蚀性物体的环境内，室温储存（4-25℃）。 有效期18个月。 | 塑料
一次性使用真空采血管 | 中选 | 有增量资格 | 1.05 | 9类 | EDTA抗凝管（紫色头盖） | 一次性使用人体静脉血样采集容器————K2（塑料） | 湘械注准20152220024 | 浏阳市亚希特医疗科技有限公司 | 浏阳市亚希特医疗科技有限公司 | 5ml | EDTAK2（塑料） | EDTA抗凝管（紫色头盖） | - | 灭菌 | 塑料 | 规格（ml）：5ml | C1423022030000705254 | 0000006 | 无 | 该产品由负压储血管、胶塞、塑料胶帽组成。该产品为无菌供应，应配合一次性使用静脉采血针使用。 | 适用于医疗单位的检验科，采集贮存血液用。可用于离心，获取富血小板血浆。 | 二类 | 常温储存12个月 | 塑料
一次性使用真空采血管 | 中选 | 有增量资格 | 1.05 | 9类 | EDTA抗凝管（紫色头盖） | 一次性使用人体静脉血样采集容器————K2（塑料） | 湘械注准20152220024 | 浏阳市亚希特医疗科技有限公司 | 浏阳市亚希特医疗科技有限公司 | 4ml | EDTAK2（塑料） | EDTA抗凝管（紫色头盖） | - | 灭菌 | 塑料 | 规格（ml）：4ml | C1423022030000705254 | 0000059 | 无 | 该产品由负压储血管、胶塞、塑料胶帽组成。该产品为无菌供应，应配合一次性使用静脉采血针使用。 | 适用于医疗单位的检验科，采集贮存血液用。可用于离心，获取富血小板血浆。 | 二类 | 常温储存12个月 | 塑料
一次性使用真空采血管 | 中选 | 有增量资格 | 1.05 | 9类 | EDTA抗凝管（紫色头盖） | 一次性使用人体静脉血样采集容器————K2（塑料） | 湘械注准20152220024 | 浏阳市亚希特医疗科技有限公司 | 浏阳市亚希特医疗科技有限公司 | 3ml | EDTAK2（塑料） | EDTA抗凝管（紫色头盖） | - | 灭菌 | 塑料 | 规格（ml）：3ml | C1423022030000705254 | 0000084 | 无 | 该产品由负压储血管、胶塞、塑料胶帽组成。该产品为无菌供应，应配合一次性使用静脉采血针使用。 | 适用于医疗单位的检验科，采集贮存血液用。可用于离心，获取富血小板血浆。 | 二类 | 常温储存12个月 | 塑料
一次性使用真空采血管 | 中选 | 有增量资格 | 1.05 | 9类 | EDTA抗凝管（紫色头盖） | 一次性使用人体静脉血样采集容器————K2（塑料） | 湘械注准20152220024 | 浏阳市亚希特医疗科技有限公司 | 浏阳市亚希特医疗科技有限公司 | 6ml | EDTAK2（塑料） | EDTA抗凝管（紫色头盖） | - | 灭菌 | 塑料 | 规格（ml）：6ml | C1423022030000705254 | 0000092 | 无 | 该产品由负压储血管、胶塞、塑料胶帽组成。该产品为无菌供应，应配合一次性使用静脉采血针使用。 | 适用于医疗单位的检验科，采集贮存血液用。可用于离心，获取富血小板血浆。 | 二类 | 常温储存12个月 | 塑料
一次性使用真空采血管 | 中选 | 有增量资格 | 1.05 | 9类 | EDTA抗凝管（紫色头盖） | 一次性使用人体静脉血样采集容器————K2（塑料） | 湘械注准20152220024 | 浏阳市亚希特医疗科技有限公司 | 浏阳市亚希特医疗科技有限公司 | 2ml | EDTAK2（塑料） | EDTA抗凝管（紫色头盖） | - | 灭菌 | 塑料 | 规格（ml）：2ml | C1423022030000705254 | 0000140 | 无 | 该产品由负压储血管、胶塞、塑料胶帽组成。该产品为无菌供应，应配合一次性使用静脉采血针使用。 | 适用于医疗单位的检验科，采集贮存血液用。可用于离心，获取富血小板血浆。 | 二类 | 常温储存12个月 | 塑料
一次性使用真空采血管 | 中选 | 有增量资格 | 1.05 | 9类 | EDTA抗凝管（紫色头盖） | 一次性使用人体静脉血样采集容器————K2（塑料） | 湘械注准20152220024 | 浏阳市亚希特医疗科技有限公司 | 浏阳市亚希特医疗科技有限公司 | 0.5ml | EDTAK2（塑料） | EDTA抗凝管（紫色头盖） | - | 灭菌 | 塑料 | 规格（ml）：0.5ml | C1423022030000705254 | 0000001 | 无 | 该产品由负压储血管、胶塞、塑料胶帽组成。该产品为无菌供应，应配合一次性使用静脉采血针使用。 | 适用于医疗单位的检验科，采集贮存血液用。可用于离心，获取富血小板血浆。 | 二类 | 常温储存12个月 | 塑料
一次性使用真空采血管 | 中选 | 有增量资格 | 0.33 | 7类 | 血清管（橘红色/红色头盖） | 一次性使用负压采血管————13×75 促凝剂（塑料管） | 苏械注准20152220233 | 江苏荣业科技有限公司 | 江苏荣业科技有限公司 | 13×75 | 促凝剂（塑料管） | 血清管（橘红色/红色头盖） | 含促凝剂 | 非灭菌 | 塑料 | 规格（ml）：2-4ml | C1423022030000704200 | 0000075 | 06970654581993 | 一次性使用负压采血管由试管、试管塞(丁基胶)及护帽(聚丙烯)组成，其中试管分玻璃试管(药用玻璃管)与硬质塑料试管(PET材料)两种，根据试管尺寸不同，共分为十一种规格；试管内附加剂有：促凝剂、促凝剂/分离胶、肝素锂、肝素钠、柠檬酸钠(1:9)、柠檬酸钠(1:4)、氟化钠/草酸钾、氟化钠/EDTAK2、氟化钠/EDTAK3、氟化钠/EDTANa2、氟化钠/肝素钠、氟化钠/肝素锂、肝素锂/分离胶、EDTAK2、EDTAK3、EDTANa2，以及无添加剂，共十七种。产品以灭菌或者非灭菌方式提供，灭菌产品经辐照灭菌后，应无菌。 | 与采血针等器械配合，供临床采集静脉血样用。 | 二类 | 应贮存在清洁、干燥、通风良好、无腐蚀性物体的环境内，室温储存（4-25℃）。 有效期18个月。 | 塑料
一次性使用真空采血管 | 中选 | 有增量资格 | 0.7 | 8类 | 柠檬酸钠（枸橼酸钠）凝血试验管（蓝色头盖） | 一次性使用人体静脉血样采集容器————9:1（玻璃） | 湘械注准20152220024 | 浏阳市亚希特医疗科技有限公司 | 浏阳市亚希特医疗科技有限公司 | 6ml | 柠檬酸钠9:1（玻璃） | 柠檬酸钠（枸橼酸钠）凝血试验管（蓝色头盖） | - | 灭菌 | 玻璃 | 规格（ml）：6ml | C1423022030000705254 | 0000009 | 无 | 该产品由负压储血管、胶塞、塑料胶帽组成。该产品为无菌供应，应配合一次性使用静脉采血针使用。 | 适用于医疗单位的检验科，采集贮存血液用。可用于离心，获取富血小板血浆。 | 二类 | 常温储存12个月 | 玻璃
一次性使用真空采血管 | 中选 | 有增量资格 | 0.7 | 8类 | 柠檬酸钠（枸橼酸钠）凝血试验管（蓝色头盖） | 一次性使用人体静脉血样采集容器————9:1（玻璃） | 湘械注准20152220024 | 浏阳市亚希特医疗科技有限公司 | 浏阳市亚希特医疗科技有限公司 | 3ml | 柠檬酸钠9:1（玻璃） | 柠檬酸钠（枸橼酸钠）凝血试验管（蓝色头盖） | - | 灭菌 | 玻璃 | 规格（ml）：3ml | C1423022030000705254 | 0000037 | 无 | 该产品由负压储血管、胶塞、塑料胶帽组成。该产品为无菌供应，应配合一次性使用静脉采血针使用。 | 适用于医疗单位的检验科，采集贮存血液用。可用于离心，获取富血小板血浆。 | 二类 | 常温储存12个月 | 玻璃
一次性使用真空采血管 | 中选 | 有增量资格 | 0.7 | 8类 | 柠檬酸钠（枸橼酸钠）凝血试验管（蓝色头盖） | 一次性使用人体静脉血样采集容器————9:1（玻璃） | 湘械注准20152220024 | 浏阳市亚希特医疗科技有限公司 | 浏阳市亚希特医疗科技有限公司 | 5ml | 柠檬酸钠9:1（玻璃） | 柠檬酸钠（枸橼酸钠）凝血试验管（蓝色头盖） | - | 灭菌 | 玻璃 | 规格（ml）：5ml | C1423022030000705254 | 0000044 | 无 | 该产品由负压储血管、胶塞、塑料胶帽组成。该产品为无菌供应，应配合一次性使用静脉采血针使用。 | 适用于医疗单位的检验科，采集贮存血液用。可用于离心，获取富血小板血浆。 | 二类 | 常温储存12个月 | 玻璃
一次性使用真空采血管 | 中选 | 有增量资格 | 0.7 | 8类 | 柠檬酸钠（枸橼酸钠）凝血试验管（蓝色头盖） | 一次性使用人体静脉血样采集容器————9:1（玻璃） | 湘械注准20152220024 | 浏阳市亚希特医疗科技有限公司 | 浏阳市亚希特医疗科技有限公司 | 4ml | 柠檬酸钠9:1（玻璃） | 柠檬酸钠（枸橼酸钠）凝血试验管（蓝色头盖） | - | 灭菌 | 玻璃 | 规格（ml）：4ml | C1423022030000705254 | 0000055 | 无 | 该产品由负压储血管、胶塞、塑料胶帽组成。该产品为无菌供应，应配合一次性使用静脉采血针使用。 | 适用于医疗单位的检验科，采集贮存血液用。可用于离心，获取富血小板血浆。 | 二类 | 常温储存12个月 | 玻璃
一次性使用真空采血管 | 中选 | 有增量资格 | 0.7 | 8类 | 柠檬酸钠（枸橼酸钠）凝血试验管（蓝色头盖） | 一次性使用人体静脉血样采集容器————9:1（玻璃） | 湘械注准20152220024 | 浏阳市亚希特医疗科技有限公司 | 浏阳市亚希特医疗科技有限公司 | 1.8ml | 柠檬酸钠9:1（玻璃） | 柠檬酸钠（枸橼酸钠）凝血试验管（蓝色头盖） | - | 灭菌 | 玻璃 | 规格（ml）：1.8ml | C1423022030000705254 | 0000120 | 无 | 该产品由负压储血管、胶塞、塑料胶帽组成。该产品为无菌供应，应配合一次性使用静脉采血针使用。 | 适用于医疗单位的检验科，采集贮存血液用。可用于离心，获取富血小板血浆。 | 二类 | 常温储存12个月 | 玻璃
一次性使用真空采血管 | 中选 | 有增量资格 | 0.7 | 8类 | 柠檬酸钠（枸橼酸钠）凝血试验管（蓝色头盖） | 一次性使用人体静脉血样采集容器————9:1（玻璃） | 湘械注准20152220024 | 浏阳市亚希特医疗科技有限公司 | 浏阳市亚希特医疗科技有限公司 | 2ml | 柠檬酸钠9:1（玻璃） | 柠檬酸钠（枸橼酸钠）凝血试验管（蓝色头盖） | - | 灭菌 | 玻璃 | 规格（ml）：2ml | C1423022030000705254 | 0000148 | 无 | 该产品由负压储血管、胶塞、塑料胶帽组成。该产品为无菌供应，应配合一次性使用静脉采血针使用。 | 适用于医疗单位的检验科，采集贮存血液用。可用于离心，获取富血小板血浆。 | 二类 | 常温储存12个月 | 玻璃
一次性使用真空采血管 | 中选 | 有增量资格 | 0.33 | 10类 | 分离胶促凝管（黄色头盖） | 一次性使用负压采血管————13×100 分离胶/促凝剂（玻璃管） | 苏械注准20152220233 | 江苏荣业科技有限公司 | 江苏荣业科技有限公司 | 13×100 | 分离胶/促凝剂（玻璃管） | 分离胶促凝管（黄色头盖） | - | 非灭菌 | 玻璃 | 规格（ml）：2-7ml | C1423022030001004200 | 0000058 | 06970654582242 | 一次性使用负压采血管由试管、试管塞(丁基胶)及护帽(聚丙烯)组成，其中试管分玻璃试管(药用玻璃管)与硬质塑料试管(PET材料)两种，根据试管尺寸不同，共分为十一种规格；试管内附加剂有：促凝剂、促凝剂/分离胶、肝素锂、肝素钠、柠檬酸钠(1:9)、柠檬酸钠(1:4)、氟化钠/草酸钾、氟化钠/EDTAK2、氟化钠/EDTAK3、氟化钠/EDTANa2、氟化钠/肝素钠、氟化钠/肝素锂、肝素锂/分离胶、EDTAK2、EDTAK3、EDTANa2，以及无添加剂，共十七种。产品以灭菌或者非灭菌方式提供，灭菌产品经辐照灭菌后，应无菌。 | 与采血针等器械配合，供临床采集静脉血样用。 | 二类 | 应贮存在清洁、干燥、通风良好、无腐蚀性物体的环境内，室温储存（4-25℃）。 有效期2年 | 玻璃
一次性使用真空采血管 | 中选 | 有增量资格 | 0.28 | 7类 | 血清管（橘红色/红色头盖） | 一次性使用人体静脉血样采集容器————无添加剂 | 粤械注准20152221441 | 广东康德莱医疗器械集团有限公司 | 广东康德莱医疗器械集团有限公司 | 10mL | 无添加剂 | 血清管（橘红色/红色头盖） | 不含促凝剂 | 非灭菌 | 玻璃 | 规格（ml）：10ml | C1423022030001408207 | 0000015 | 16954152733389 | 由试管（材质为玻璃或塑料）、胶塞、安全盖帽、添加剂(如有）、附加物（如有）和标签组成。产品分无菌和非无菌形式提供，其中无菌产品采用辐照灭菌。 | 作为静脉血采集系统，一次性使用人体静脉血样采集容器与采血针、持针器配套使用，用于临床实验室中静脉血清、血浆或全血检测用血液标本的采集、贮存、转运和预处理。非无菌供应的采集容器仅与具有防逆流装置的一次性使用采血针配套使用。 | 二类 | 玻璃：储存温度为0°C~40°C，有效期为24个月；PET：储存温度为4°C~30°C，有效期为12个月； | 玻璃/PET
一次性使用真空采血管 | 中选 | 有增量资格 | 0.33 | 10类 | 分离胶促凝管（黄色头盖） | 一次性使用负压采血管————13×75 分离胶/促凝剂（玻璃管） | 苏械注准20152220233 | 江苏荣业科技有限公司 | 江苏荣业科技有限公司 | 13×75 | 分离胶/促凝剂（玻璃管） | 分离胶促凝管（黄色头盖） | - | 非灭菌 | 玻璃 | 规格（ml）：2-4ml | C1423022030001004200 | 0000074 | 06970654581887 | 一次性使用负压采血管由试管、试管塞(丁基胶)及护帽(聚丙烯)组成，其中试管分玻璃试管(药用玻璃管)与硬质塑料试管(PET材料)两种，根据试管尺寸不同，共分为十一种规格；试管内附加剂有：促凝剂、促凝剂/分离胶、肝素锂、肝素钠、柠檬酸钠(1:9)、柠檬酸钠(1:4)、氟化钠/草酸钾、氟化钠/EDTAK2、氟化钠/EDTAK3、氟化钠/EDTANa2、氟化钠/肝素钠、氟化钠/肝素锂、肝素锂/分离胶、EDTAK2、EDTAK3、EDTANa2，以及无添加剂，共十七种。产品以灭菌或者非灭菌方式提供，灭菌产品经辐照灭菌后，应无菌。 | 与采血针等器械配合，供临床采集静脉血样用。 | 二类 | 应贮存在清洁、干燥、通风良好、无腐蚀性物体的环境内，室温储存（4-25℃）。 有效期2年 | 玻璃
一次性使用真空采血管 | 中选 | 有增量资格 | 0.7 | 8类 | 柠檬酸钠（枸橼酸钠）凝血试验管（蓝色头盖） | 一次性使用人体静脉血样采集容器————9:1（塑料） | 湘械注准20152220024 | 浏阳市亚希特医疗科技有限公司 | 浏阳市亚希特医疗科技有限公司 | 2ml | 柠檬酸钠9:1（塑料） | 柠檬酸钠（枸橼酸钠）凝血试验管（蓝色头盖） | - | 灭菌 | 塑料 | 规格（ml）：2ml | C1423022030000705254 | 0000002 | 无 | 该产品由负压储血管、胶塞、塑料胶帽组成。该产品为无菌供应，应配合一次性使用静脉采血针使用。 | 适用于医疗单位的检验科，采集贮存血液用。可用于离心，获取富血小板血浆。 | 二类 | 常温储存10个月 | 塑料
一次性使用真空采血管 | 中选 | 有增量资格 | 0.7 | 8类 | 柠檬酸钠（枸橼酸钠）凝血试验管（蓝色头盖） | 一次性使用人体静脉血样采集容器————9:1（塑料） | 湘械注准20152220024 | 浏阳市亚希特医疗科技有限公司 | 浏阳市亚希特医疗科技有限公司 | 3ml | 柠檬酸钠9:1（塑料） | 柠檬酸钠（枸橼酸钠）凝血试验管（蓝色头盖） | - | 灭菌 | 塑料 | 规格（ml）：3ml | C1423022030000705254 | 0000017 | 无 | 该产品由负压储血管、胶塞、塑料胶帽组成。该产品为无菌供应，应配合一次性使用静脉采血针使用。 | 适用于医疗单位的检验科，采集贮存血液用。可用于离心，获取富血小板血浆。 | 二类 | 常温储存10个月 | 塑料
一次性使用真空采血管 | 中选 | 有增量资格 | 0.7 | 8类 | 柠檬酸钠（枸橼酸钠）凝血试验管（蓝色头盖） | 一次性使用人体静脉血样采集容器————9:1（塑料） | 湘械注准20152220024 | 浏阳市亚希特医疗科技有限公司 | 浏阳市亚希特医疗科技有限公司 | 5ml | 柠檬酸钠9:1（塑料） | 柠檬酸钠（枸橼酸钠）凝血试验管（蓝色头盖） | - | 灭菌 | 塑料 | 规格（ml）：5ml | C1423022030000705254 | 0000045 | 无 | 该产品由负压储血管、胶塞、塑料胶帽组成。该产品为无菌供应，应配合一次性使用静脉采血针使用。 | 适用于医疗单位的检验科，采集贮存血液用。可用于离心，获取富血小板血浆。 | 二类 | 常温储存10个月 | 塑料
一次性使用真空采血管 | 中选 | 有增量资格 | 0.7 | 8类 | 柠檬酸钠（枸橼酸钠）凝血试验管（蓝色头盖） | 一次性使用人体静脉血样采集容器————9:1（塑料） | 湘械注准20152220024 | 浏阳市亚希特医疗科技有限公司 | 浏阳市亚希特医疗科技有限公司 | 4ml | 柠檬酸钠9:1（塑料） | 柠檬酸钠（枸橼酸钠）凝血试验管（蓝色头盖） | - | 灭菌 | 塑料 | 规格（ml）：4ml | C1423022030000705254 | 0000052 | 无 | 该产品由负压储血管、胶塞、塑料胶帽组成。该产品为无菌供应，应配合一次性使用静脉采血针使用。 | 适用于医疗单位的检验科，采集贮存血液用。可用于离心，获取富血小板血浆。 | 二类 | 常温储存10个月 | 塑料
一次性使用真空采血管 | 中选 | 有增量资格 | 0.7 | 8类 | 柠檬酸钠（枸橼酸钠）凝血试验管（蓝色头盖） | 一次性使用人体静脉血样采集容器————9:1（塑料） | 湘械注准20152220024 | 浏阳市亚希特医疗科技有限公司 | 浏阳市亚希特医疗科技有限公司 | 1.8ml | 柠檬酸钠9:1（塑料） | 柠檬酸钠（枸橼酸钠）凝血试验管（蓝色头盖） | - | 灭菌 | 塑料 | 规格（ml）：1.8ml | C1423022030000705254 | 0000102 | 无 | 该产品由负压储血管、胶塞、塑料胶帽组成。该产品为无菌供应，应配合一次性使用静脉采血针使用。 | 适用于医疗单位的检验科，采集贮存血液用。可用于离心，获取富血小板血浆。 | 二类 | 常温储存10个月 | 塑料
一次性使用真空采血管 | 中选 | 有增量资格 | 0.7 | 8类 | 柠檬酸钠（枸橼酸钠）凝血试验管（蓝色头盖） | 一次性使用人体静脉血样采集容器————9:1（塑料） | 湘械注准20152220024 | 浏阳市亚希特医疗科技有限公司 | 浏阳市亚希特医疗科技有限公司 | 6ml | 柠檬酸钠9:1（塑料） | 柠檬酸钠（枸橼酸钠）凝血试验管（蓝色头盖） | - | 灭菌 | 塑料 | 规格（ml）：6ml | C1423022030000705254 | 0000123 | 无 | 该产品由负压储血管、胶塞、塑料胶帽组成。该产品为无菌供应，应配合一次性使用静脉采血针使用。 | 适用于医疗单位的检验科，采集贮存血液用。可用于离心，获取富血小板血浆。 | 二类 | 常温储存10个月 | 塑料
一次性使用真空采血管 | 中选 | 有增量资格 | 0.33 | 10类 | 分离胶促凝管（黄色头盖） | 一次性使用负压采血管————13×100 分离胶/促凝剂（塑料管） | 苏械注准20152220233 | 江苏荣业科技有限公司 | 江苏荣业科技有限公司 | 13×100 | 分离胶/促凝剂（塑料管） | 分离胶促凝管（黄色头盖） | - | 非灭菌 | 塑料 | 规格（ml）：2-7ml | C1423022030000704200 | 0000059 | 06970654582365 | 一次性使用负压采血管由试管、试管塞(丁基胶)及护帽(聚丙烯)组成，其中试管分玻璃试管(药用玻璃管)与硬质塑料试管(PET材料)两种，根据试管尺寸不同，共分为十一种规格；试管内附加剂有：促凝剂、促凝剂/分离胶、肝素锂、肝素钠、柠檬酸钠(1:9)、柠檬酸钠(1:4)、氟化钠/草酸钾、氟化钠/EDTAK2、氟化钠/EDTAK3、氟化钠/EDTANa2、氟化钠/肝素钠、氟化钠/肝素锂、肝素锂/分离胶、EDTAK2、EDTAK3、EDTANa2，以及无添加剂，共十七种。产品以灭菌或者非灭菌方式提供，灭菌产品经辐照灭菌后，应无菌。 | 与采血针等器械配合，供临床采集静脉血样用。 | 二类 | 应贮存在清洁、干燥、通风良好、无腐蚀性物体的环境内，室温储存（4-25℃）。 有效期2年。 | 塑料
一次性使用真空采血管 | 中选 | 有增量资格 | 0.7 | 12类 | 柠檬酸钠（枸橼酸钠）血沉试验管（黑色头盖） | 一次性使用人体静脉血样采集容器————4:1（玻璃） | 湘械注准20152220024 | 浏阳市亚希特医疗科技有限公司 | 浏阳市亚希特医疗科技有限公司 | 2ml | 柠檬酸钠4:1（玻璃） | 柠檬酸钠（枸橼酸钠）血沉试验管（黑色头盖） | - | 灭菌 | 玻璃 | 规格（ml）：2ml | C1423022030000705254 | 0000047 | 无 | 该产品由负压储血管、胶塞、塑料胶帽组成。该产品为无菌供应，应配合一次性使用静脉采血针使用。 | 适用于医疗单位的检验科，采集贮存血液用。可用于离心，获取富血小板血浆。 | 二类 | 常温储存24个月 | 玻璃
一次性使用真空采血管 | 中选 | 有增量资格 | 0.7 | 12类 | 柠檬酸钠（枸橼酸钠）血沉试验管（黑色头盖） | 一次性使用人体静脉血样采集容器————4:1（玻璃） | 湘械注准20152220024 | 浏阳市亚希特医疗科技有限公司 | 浏阳市亚希特医疗科技有限公司 | 3ml | 柠檬酸钠4:1（玻璃） | 柠檬酸钠（枸橼酸钠）血沉试验管（黑色头盖） | - | 灭菌 | 玻璃 | 规格（ml）：3ml | C1423022030000705254 | 0000071 | 无 | 该产品由负压储血管、胶塞、塑料胶帽组成。该产品为无菌供应，应配合一次性使用静脉采血针使用。 | 适用于医疗单位的检验科，采集贮存血液用。可用于离心，获取富血小板血浆。 | 二类 | 常温储存24个月 | 玻璃
一次性使用真空采血管 | 中选 | 有增量资格 | 0.7 | 12类 | 柠檬酸钠（枸橼酸钠）血沉试验管（黑色头盖） | 一次性使用人体静脉血样采集容器————4:1（玻璃） | 湘械注准20152220024 | 浏阳市亚希特医疗科技有限公司 | 浏阳市亚希特医疗科技有限公司 | 5ml | 柠檬酸钠4:1（玻璃） | 柠檬酸钠（枸橼酸钠）血沉试验管（黑色头盖） | - | 灭菌 | 玻璃 | 规格（ml）：5ml | C1423022030000705254 | 0000127 | 无 | 该产品由负压储血管、胶塞、塑料胶帽组成。该产品为无菌供应，应配合一次性使用静脉采血针使用。 | 适用于医疗单位的检验科，采集贮存血液用。可用于离心，获取富血小板血浆。 | 二类 | 常温储存24个月 | 玻璃
一次性使用真空采血管 | 中选 | 有增量资格 | 0.7 | 12类 | 柠檬酸钠（枸橼酸钠）血沉试验管（黑色头盖） | 一次性使用人体静脉血样采集容器————4:1（玻璃） | 湘械注准20152220024 | 浏阳市亚希特医疗科技有限公司 | 浏阳市亚希特医疗科技有限公司 | 4ml | 柠檬酸钠4:1（玻璃） | 柠檬酸钠（枸橼酸钠）血沉试验管（黑色头盖） | - | 灭菌 | 玻璃 | 规格（ml）：4ml | C1423022030000705254 | 0000150 | 无 | 该产品由负压储血管、胶塞、塑料胶帽组成。该产品为无菌供应，应配合一次性使用静脉采血针使用。 | 适用于医疗单位的检验科，采集贮存血液用。可用于离心，获取富血小板血浆。 | 二类 | 常温储存24个月 | 玻璃
一次性使用真空采血管 | 中选 | 有增量资格 | 0.7 | 12类 | 柠檬酸钠（枸橼酸钠）血沉试验管（黑色头盖） | 一次性使用人体静脉血样采集容器————4:1（玻璃） | 湘械注准20152220024 | 浏阳市亚希特医疗科技有限公司 | 浏阳市亚希特医疗科技有限公司 | 6ml | 柠檬酸钠4:1（玻璃） | 柠檬酸钠（枸橼酸钠）血沉试验管（黑色头盖） | - | 灭菌 | 玻璃 | 规格（ml）：6ml | C1423022030000705254 | 0000157 | 无 | 该产品由负压储血管、胶塞、塑料胶帽组成。该产品为无菌供应，应配合一次性使用静脉采血针使用。 | 适用于医疗单位的检验科，采集贮存血液用。可用于离心，获取富血小板血浆。 | 二类 | 常温储存24个月 | 玻璃
一次性使用人体静脉血样采集针 | 中选 | 无增量资格 | 0.37 | 16类 | 软连接式静脉血样采集针（普通型） | 一次性使用静脉血样采集针————软连接0.5 | 国械注准20153222398 | 浙江灵洋医疗器械有限公司 | 浙江灵洋医疗器械有限公司 | 0.5mm | 软连接 | 普通型 | 软连接式血样采集针 | - | - | - | C1603062150000208182 | 0000003 | 06948582912035 | 产品由对接端保护套、连接座、胶套、软管、对接端针管、针柄、针座、静脉穿刺端针管、静脉穿刺端保护套组成。环氧乙烷灭菌。 | 本产品与一次性使用静脉血样采集容器配套使用，从人体静脉采取血样，作血样分析用。 | 三类 | 产品储存条件：应贮存在无腐蚀性气体、阴凉、干燥、通风良好、清洁的室内。有效期36个月。 | PVC
一次性使用人体静脉血样采集针 | 中选 | 无增量资格 | 0.37 | 16类 | 软连接式静脉血样采集针（普通型） | 一次性使用静脉血样采集针————软连接 | 国械注准20153222398 | 浙江灵洋医疗器械有限公司 | 浙江灵洋医疗器械有限公司 | 0.7mm | 软连接 | 普通型 | 软连接式血样采集针 | - | - | - | C1603062150000208182 | 0000006 | 06948582912042 | 产品由对接端保护套、连接座、胶套、软管、对接端针管、针柄、针座、静脉穿刺端针管、静脉穿刺端保护套组成。环氧乙烷灭菌。 | 本产品与一次性使用静脉血样采集容器配套使用，从人体静脉采取血样，作血样分析用。 | 三类 | 产品储存条件：应贮存在无腐蚀性气体、阴凉、干燥、通风良好、清洁的室内。有效期36个月。 | PVC
一次性使用真空采血管 | 中选 | 有增量资格 | 0.7 | 12类 | 柠檬酸钠（枸橼酸钠）血沉试验管（黑色头盖） | 一次性使用人体静脉血样采集容器————比色管 | 湘械注准20152220024 | 浏阳市亚希特医疗科技有限公司 | 浏阳市亚希特医疗科技有限公司 | 1.6ml | 柠檬酸钠4:1（玻璃） | 柠檬酸钠（枸橼酸钠）血沉试验管（黑色头盖） | - | 灭菌 | 玻璃 | 规格（ml）：1.6ml | C1423022030000705254 | 0000021 | 无 | 该产品由负压储血管、胶塞、塑料胶帽组成。该产品为无菌供应，应配合一次性使用静脉采血针使用。 | 适用于医疗单位的检验科，采集贮存血液用。可用于离心，获取富血小板血浆。 | 二类 | 常温储存24个月 | 玻璃
一次性使用真空采血管 | 中选 | 有增量资格 | 0.33 | 10类 | 分离胶促凝管（黄色头盖） | 一次性使用负压采血管————13×75 分离胶/促凝剂（塑料管） | 苏械注准20152220233 | 江苏荣业科技有限公司 | 江苏荣业科技有限公司 | 13×75 | 分离胶/促凝剂（塑料管） | 分离胶促凝管（黄色头盖） | - | 非灭菌 | 塑料 | 规格（ml）：2-4ml | C1423022030000704200 | 0000074 | 06970654582006 | 一次性使用负压采血管由试管、试管塞(丁基胶)及护帽(聚丙烯)组成，其中试管分玻璃试管(药用玻璃管)与硬质塑料试管(PET材料)两种，根据试管尺寸不同，共分为十一种规格；试管内附加剂有：促凝剂、促凝剂/分离胶、肝素锂、肝素钠、柠檬酸钠(1:9)、柠檬酸钠(1:4)、氟化钠/草酸钾、氟化钠/EDTAK2、氟化钠/EDTAK3、氟化钠/EDTANa2、氟化钠/肝素钠、氟化钠/肝素锂、肝素锂/分离胶、EDTAK2、EDTAK3、EDTANa2，以及无添加剂，共十七种。产品以灭菌或者非灭菌方式提供，灭菌产品经辐照灭菌后，应无菌。 | 与采血针等器械配合，供临床采集静脉血样用。 | 二类 | 应贮存在清洁、干燥、通风良好、无腐蚀性物体的环境内，室温储存（4-25℃）。 有效期2年 | 塑料
一次性使用真空采血管 | 中选 | 有增量资格 | 0.7 | 7类 | 血清管（橘红色/红色头盖） | 一次性使用人体静脉血样采集容器————促（玻璃） | 湘械注准20152220024 | 浏阳市亚希特医疗科技有限公司 | 浏阳市亚希特医疗科技有限公司 | 3ml | 促凝剂（玻璃） | 血清管（橘红色/红色头盖） | 含促凝剂 | 灭菌 | 玻璃 | 规格（ml）：3ml | C1423022030000705254 | 0000011 | 无 | 该产品由负压储血管、胶塞、塑料胶帽组成。该产品为无菌供应，应配合一次性使用静脉采血针使用。 | 适用于医疗单位的检验科，采集贮存血液用。可用于离心，获取富血小板血浆。 | 二类 | 常温储存24个月 | 玻璃
一次性使用真空采血管 | 中选 | 有增量资格 | 0.7 | 7类 | 血清管（橘红色/红色头盖） | 一次性使用人体静脉血样采集容器————促（玻璃） | 湘械注准20152220024 | 浏阳市亚希特医疗科技有限公司 | 浏阳市亚希特医疗科技有限公司 | 4ml | 促凝剂（玻璃） | 血清管（橘红色/红色头盖） | 含促凝剂 | 灭菌 | 玻璃 | 规格（ml）：4ml | C1423022030000705254 | 0000020 | 无 | 该产品由负压储血管、胶塞、塑料胶帽组成。该产品为无菌供应，应配合一次性使用静脉采血针使用。 | 适用于医疗单位的检验科，采集贮存血液用。可用于离心，获取富血小板血浆。 | 二类 | 常温储存24个月 | 玻璃
一次性使用真空采血管 | 中选 | 有增量资格 | 0.7 | 7类 | 血清管（橘红色/红色头盖） | 一次性使用人体静脉血样采集容器————促（玻璃） | 湘械注准20152220024 | 浏阳市亚希特医疗科技有限公司 | 浏阳市亚希特医疗科技有限公司 | 5ml | 促凝剂（玻璃） | 血清管（橘红色/红色头盖） | 含促凝剂 | 灭菌 | 玻璃 | 规格（ml）：5ml | C1423022030000705254 | 0000082 | 无 | 该产品由负压储血管、胶塞、塑料胶帽组成。该产品为无菌供应，应配合一次性使用静脉采血针使用。 | 适用于医疗单位的检验科，采集贮存血液用。可用于离心，获取富血小板血浆。 | 二类 | 常温储存24个月 | 玻璃
一次性使用真空采血管 | 中选 | 有增量资格 | 0.7 | 7类 | 血清管（橘红色/红色头盖） | 一次性使用人体静脉血样采集容器————促（玻璃） | 湘械注准20152220024 | 浏阳市亚希特医疗科技有限公司 | 浏阳市亚希特医疗科技有限公司 | 6ml | 促凝剂（玻璃） | 血清管（橘红色/红色头盖） | 含促凝剂 | 灭菌 | 玻璃 | 规格（ml）：6ml | C1423022030000705254 | 0000090 | 无 | 该产品由负压储血管、胶塞、塑料胶帽组成。该产品为无菌供应，应配合一次性使用静脉采血针使用。 | 适用于医疗单位的检验科，采集贮存血液用。可用于离心，获取富血小板血浆。 | 二类 | 常温储存24个月 | 玻璃
一次性使用真空采血管 | 中选 | 有增量资格 | 0.7 | 7类 | 血清管（橘红色/红色头盖） | 一次性使用人体静脉血样采集容器————促（玻璃） | 湘械注准20152220024 | 浏阳市亚希特医疗科技有限公司 | 浏阳市亚希特医疗科技有限公司 | 2ml | 促凝剂（玻璃） | 血清管（橘红色/红色头盖） | 含促凝剂 | 灭菌 | 玻璃 | 规格（ml）：2ml | C1423022030000705254 | 0000144 | 无 | 该产品由负压储血管、胶塞、塑料胶帽组成。该产品为无菌供应，应配合一次性使用静脉采血针使用。 | 适用于医疗单位的检验科，采集贮存血液用。可用于离心，获取富血小板血浆。 | 二类 | 常温储存24个月 | 玻璃
一次性使用真空采血管 | 中选 | 有增量资格 | 0.28 | 7类 | 血清管（橘红色/红色头盖） | 一次性使用人体静脉血样采集容器————无添加剂 | 粤械注准20152221441 | 广东康德莱医疗器械集团有限公司 | 广东康德莱医疗器械集团有限公司 | 7mL | 无添加剂 | 血清管（橘红色/红色头盖） | 不含促凝剂 | 非灭菌 | 玻璃 | 规格（ml）：7ml | C1423022030001408207 | 0000025 | 16954152733204 | 由试管（材质为玻璃或塑料）、胶塞、安全盖帽、添加剂(如有）、附加物（如有）和标签组成。产品分无菌和非无菌形式提供，其中无菌产品采用辐照灭菌。 | 作为静脉血采集系统，一次性使用人体静脉血样采集容器与采血针、持针器配套使用，用于临床实验室中静脉血清、血浆或全血检测用血液标本的采集、贮存、转运和预处理。非无菌供应的采集容器仅与具有防逆流装置的一次性使用采血针配套使用。 | 二类 | 玻璃：储存温度为0°C~40°C，有效期为24个月；PET：储存温度为4°C~30°C，有效期为12个月； | 玻璃/PET
一次性使用真空采血管 | 中选 | 有增量资格 | 0.7 | 7类 | 血清管（橘红色/红色头盖） | 一次性使用人体静脉血样采集容器————促（塑料） | 湘械注准20152220024 | 浏阳市亚希特医疗科技有限公司 | 浏阳市亚希特医疗科技有限公司 | 3ml | 促凝剂（塑料） | 血清管（橘红色/红色头盖） | 含促凝剂 | 灭菌 | 塑料 | 规格（ml）：3ml | C1423022030000705254 | 0000010 | 无 | 该产品由负压储血管、胶塞、塑料胶帽组成。该产品为无菌供应，应配合一次性使用静脉采血针使用。 | 适用于医疗单位的检验科，采集贮存血液用。可用于离心，获取富血小板血浆。 | 二类 | 常温储存12个月 | 塑料
一次性使用真空采血管 | 中选 | 有增量资格 | 0.7 | 7类 | 血清管（橘红色/红色头盖） | 一次性使用人体静脉血样采集容器————促（塑料） | 湘械注准20152220024 | 浏阳市亚希特医疗科技有限公司 | 浏阳市亚希特医疗科技有限公司 | 5ml | 促凝剂（塑料） | 血清管（橘红色/红色头盖） | 含促凝剂 | 灭菌 | 塑料 | 规格（ml）：5ml | C1423022030000705254 | 0000013 | 无 | 该产品由负压储血管、胶塞、塑料胶帽组成。该产品为无菌供应，应配合一次性使用静脉采血针使用。 | 适用于医疗单位的检验科，采集贮存血液用。可用于离心，获取富血小板血浆。 | 二类 | 常温储存12个月 | 塑料
一次性使用真空采血管 | 中选 | 有增量资格 | 0.7 | 7类 | 血清管（橘红色/红色头盖） | 一次性使用人体静脉血样采集容器————促（塑料） | 湘械注准20152220024 | 浏阳市亚希特医疗科技有限公司 | 浏阳市亚希特医疗科技有限公司 | 4ml | 促凝剂（塑料） | 血清管（橘红色/红色头盖） | 含促凝剂 | 灭菌 | 塑料 | 规格（ml）：4ml | C1423022030000705254 | 0000116 | 无 | 该产品由负压储血管、胶塞、塑料胶帽组成。该产品为无菌供应，应配合一次性使用静脉采血针使用。 | 适用于医疗单位的检验科，采集贮存血液用。可用于离心，获取富血小板血浆。 | 二类 | 常温储存12个月 | 塑料
一次性使用真空采血管 | 中选 | 有增量资格 | 0.7 | 7类 | 血清管（橘红色/红色头盖） | 一次性使用人体静脉血样采集容器————促（塑料） | 湘械注准20152220024 | 浏阳市亚希特医疗科技有限公司 | 浏阳市亚希特医疗科技有限公司 | 6ml | 促凝剂（塑料） | 血清管（橘红色/红色头盖） | 含促凝剂 | 灭菌 | 塑料 | 规格（ml）：6ml | C1423022030000705254 | 0000126 | 无 | 该产品由负压储血管、胶塞、塑料胶帽组成。该产品为无菌供应，应配合一次性使用静脉采血针使用。 | 适用于医疗单位的检验科，采集贮存血液用。可用于离心，获取富血小板血浆。 | 二类 | 常温储存12个月 | 塑料
一次性使用真空采血管 | 中选 | 有增量资格 | 0.7 | 7类 | 血清管（橘红色/红色头盖） | 一次性使用人体静脉血样采集容器————促（塑料） | 湘械注准20152220024 | 浏阳市亚希特医疗科技有限公司 | 浏阳市亚希特医疗科技有限公司 | 2ml | 促凝剂（塑料） | 血清管（橘红色/红色头盖） | 含促凝剂 | 灭菌 | 塑料 | 规格（ml）：2ml | C1423022030000705254 | 0000164 | 无 | 该产品由负压储血管、胶塞、塑料胶帽组成。该产品为无菌供应，应配合一次性使用静脉采血针使用。 | 适用于医疗单位的检验科，采集贮存血液用。可用于离心，获取富血小板血浆。 | 二类 | 常温储存12个月 | 塑料
一次性使用真空采血管 | 中选 | 有增量资格 | 0.33 | 11类 | 肝素抗凝管（绿色头盖） | 一次性使用负压采血管————13×100 肝素钠（玻璃管） | 苏械注准20152220233 | 江苏荣业科技有限公司 | 江苏荣业科技有限公司 | 13×100 | 肝素钠（玻璃管） | 肝素抗凝管（绿色头盖） | - | 非灭菌 | 玻璃 | 规格（ml）：2-7ml | C1423022030001004200 | 0000093 | 06970654582266 | 一次性使用负压采血管由试管、试管塞(丁基胶)及护帽(聚丙烯)组成，其中试管分玻璃试管(药用玻璃管)与硬质塑料试管(PET材料)两种，根据试管尺寸不同，共分为十一种规格；试管内附加剂有：促凝剂、促凝剂/分离胶、肝素锂、肝素钠、柠檬酸钠(1:9)、柠檬酸钠(1:4)、氟化钠/草酸钾、氟化钠/EDTAK2、氟化钠/EDTAK3、氟化钠/EDTANa2、氟化钠/肝素钠、氟化钠/肝素锂、肝素锂/分离胶、EDTAK2、EDTAK3、EDTANa2，以及无添加剂，共十七种。产品以灭菌或者非灭菌方式提供，灭菌产品经辐照灭菌后，应无菌。 | 与采血针等器械配合，供临床采集静脉血样用。 | 二类 | 应贮存在清洁、干燥、通风良好、无腐蚀性物体的环境内，室温储存（4-25℃）。 有效期2年 | 玻璃
一次性使用真空采血管 | 中选 | 有增量资格 | 0.28 | 7类 | 血清管（橘红色/红色头盖） | 一次性使用人体静脉血样采集容器————无添加剂 | 粤械注准20152221441 | 广东康德莱医疗器械集团有限公司 | 广东康德莱医疗器械集团有限公司 | 5mL | 无添加剂 | 血清管（橘红色/红色头盖） | 不含促凝剂 | 非灭菌 | 玻璃 | 规格（ml）：5ml | C1423022030001408207 | 0000026 | 16954152733365 | 由试管（材质为玻璃或塑料）、胶塞、安全盖帽、添加剂(如有）、附加物（如有）和标签组成。产品分无菌和非无菌形式提供，其中无菌产品采用辐照灭菌。 | 作为静脉血采集系统，一次性使用人体静脉血样采集容器与采血针、持针器配套使用，用于临床实验室中静脉血清、血浆或全血检测用血液标本的采集、贮存、转运和预处理。非无菌供应的采集容器仅与具有防逆流装置的一次性使用采血针配套使用。 | 二类 | 玻璃：储存温度为0°C~40°C，有效期为24个月；PET：储存温度为4°C~30°C，有效期为12个月； | 玻璃/PET
一次性使用真空采血管 | 中选 | 有增量资格 | 0.28 | 7类 | 血清管（橘红色/红色头盖） | 一次性使用人体静脉血样采集容器————无添加剂 | 粤械注准20152221441 | 广东康德莱医疗器械集团有限公司 | 广东康德莱医疗器械集团有限公司 | 3mL | 无添加剂 | 血清管（橘红色/红色头盖） | 不含促凝剂 | 非灭菌 | 玻璃 | 规格（ml）：3ml | C1423022030001408207 | 0000029 | 16954152733358 | 由试管（材质为玻璃或塑料）、胶塞、安全盖帽、添加剂(如有）、附加物（如有）和标签组成。产品分无菌和非无菌形式提供，其中无菌产品采用辐照灭菌。 | 作为静脉血采集系统，一次性使用人体静脉血样采集容器与采血针、持针器配套使用，用于临床实验室中静脉血清、血浆或全血检测用血液标本的采集、贮存、转运和预处理。非无菌供应的采集容器仅与具有防逆流装置的一次性使用采血针配套使用。 | 二类 | 玻璃：储存温度为0°C~40°C，有效期为24个月；PET：储存温度为4°C~30°C，有效期为12个月； | 玻璃/PET
一次性使用真空采血管 | 中选 | 有增量资格 | 0.28 | 7类 | 血清管（橘红色/红色头盖） | 一次性使用人体静脉血样采集容器————无添加剂 | 粤械注准20152221441 | 广东康德莱医疗器械集团有限公司 | 广东康德莱医疗器械集团有限公司 | 6mL | 无添加剂 | 血清管（橘红色/红色头盖） | 不含促凝剂 | 非灭菌 | 玻璃 | 规格（ml）：6ml | C1423022030001408207 | 0000033 | 16954152733372 | 由试管（材质为玻璃或塑料）、胶塞、安全盖帽、添加剂(如有）、附加物（如有）和标签组成。产品分无菌和非无菌形式提供，其中无菌产品采用辐照灭菌。 | 作为静脉血采集系统，一次性使用人体静脉血样采集容器与采血针、持针器配套使用，用于临床实验室中静脉血清、血浆或全血检测用血液标本的采集、贮存、转运和预处理。非无菌供应的采集容器仅与具有防逆流装置的一次性使用采血针配套使用。 | 二类 | 玻璃：储存温度为0°C~40°C，有效期为24个月；PET：储存温度为4°C~30°C，有效期为12个月； | 玻璃/PET
一次性使用真空采血管 | 中选 | 有增量资格 | 0.7 | 11类 | 肝素抗凝管（绿色头盖） | 一次性使用人体静脉血样采集容器————钠（玻璃） | 湘械注准20152220024 | 浏阳市亚希特医疗科技有限公司 | 浏阳市亚希特医疗科技有限公司 | 3ml | 肝素钠（玻璃） | 肝素抗凝管（绿色头盖） | - | 灭菌 | 玻璃 | 规格（ml）：3ml | C1423022030000705254 | 0000068 | 无 | 该产品由负压储血管、胶塞、塑料胶帽组成。该产品为无菌供应，应配合一次性使用静脉采血针使用。 | 适用于医疗单位的检验科，采集贮存血液用。可用于离心，获取富血小板血浆。 | 二类 | 常温储存24个月 | 玻璃
一次性使用真空采血管 | 中选 | 有增量资格 | 0.7 | 11类 | 肝素抗凝管（绿色头盖） | 一次性使用人体静脉血样采集容器————钠（玻璃） | 湘械注准20152220024 | 浏阳市亚希特医疗科技有限公司 | 浏阳市亚希特医疗科技有限公司 | 4ml | 肝素钠（玻璃） | 肝素抗凝管（绿色头盖） | - | 灭菌 | 玻璃 | 规格（ml）：4ml | C1423022030000705254 | 0000097 | 无 | 该产品由负压储血管、胶塞、塑料胶帽组成。该产品为无菌供应，应配合一次性使用静脉采血针使用。 | 适用于医疗单位的检验科，采集贮存血液用。可用于离心，获取富血小板血浆。 | 二类 | 常温储存24个月 | 玻璃
一次性使用真空采血管 | 中选 | 有增量资格 | 0.7 | 11类 | 肝素抗凝管（绿色头盖） | 一次性使用人体静脉血样采集容器————钠（玻璃） | 湘械注准20152220024 | 浏阳市亚希特医疗科技有限公司 | 浏阳市亚希特医疗科技有限公司 | 6ml | 肝素钠（玻璃） | 肝素抗凝管（绿色头盖） | - | 灭菌 | 玻璃 | 规格（ml）：6ml | C1423022030000705254 | 0000104 | 无 | 该产品由负压储血管、胶塞、塑料胶帽组成。该产品为无菌供应，应配合一次性使用静脉采血针使用。 | 适用于医疗单位的检验科，采集贮存血液用。可用于离心，获取富血小板血浆。 | 二类 | 常温储存24个月 | 玻璃
一次性使用真空采血管 | 中选 | 有增量资格 | 0.7 | 11类 | 肝素抗凝管（绿色头盖） | 一次性使用人体静脉血样采集容器————钠（玻璃） | 湘械注准20152220024 | 浏阳市亚希特医疗科技有限公司 | 浏阳市亚希特医疗科技有限公司 | 2ml | 肝素钠（玻璃） | 肝素抗凝管（绿色头盖） | - | 灭菌 | 玻璃 | 规格（ml）：2ml | C1423022030000705254 | 0000135 | 无 | 该产品由负压储血管、胶塞、塑料胶帽组成。该产品为无菌供应，应配合一次性使用静脉采血针使用。 | 适用于医疗单位的检验科，采集贮存血液用。可用于离心，获取富血小板血浆。 | 二类 | 常温储存24个月 | 玻璃
一次性使用真空采血管 | 中选 | 有增量资格 | 0.7 | 11类 | 肝素抗凝管（绿色头盖） | 一次性使用人体静脉血样采集容器————钠（玻璃） | 湘械注准20152220024 | 浏阳市亚希特医疗科技有限公司 | 浏阳市亚希特医疗科技有限公司 | 5ml | 肝素钠（玻璃） | 肝素抗凝管（绿色头盖） | - | 灭菌 | 玻璃 | 规格（ml）：5ml | C1423022030000705254 | 0000151 | 无 | 该产品由负压储血管、胶塞、塑料胶帽组成。该产品为无菌供应，应配合一次性使用静脉采血针使用。 | 适用于医疗单位的检验科，采集贮存血液用。可用于离心，获取富血小板血浆。 | 二类 | 常温储存24个月 | 玻璃
一次性使用真空采血管 | 中选 | 有增量资格 | 0.33 | 11类 | 肝素抗凝管（绿色头盖） | 一次性使用负压采血管————13×75 肝素钠（玻璃管） | 苏械注准20152220233 | 江苏荣业科技有限公司 | 江苏荣业科技有限公司 | 13×75 | 肝素钠（玻璃管） | 肝素抗凝管（绿色头盖） | - | 非灭菌 | 玻璃 | 规格（ml）：2-4ml | C1423022030001004200 | 0000210 | 06970654581900 | 一次性使用负压采血管由试管、试管塞(丁基胶)及护帽(聚丙烯)组成，其中试管分玻璃试管(药用玻璃管)与硬质塑料试管(PET材料)两种，根据试管尺寸不同，共分为十一种规格；试管内附加剂有：促凝剂、促凝剂/分离胶、肝素锂、肝素钠、柠檬酸钠(1:9)、柠檬酸钠(1:4)、氟化钠/草酸钾、氟化钠/EDTAK2、氟化钠/EDTAK3、氟化钠/EDTANa2、氟化钠/肝素钠、氟化钠/肝素锂、肝素锂/分离胶、EDTAK2、EDTAK3、EDTANa2，以及无添加剂，共十七种。产品以灭菌或者非灭菌方式提供，灭菌产品经辐照灭菌后，应无菌。 | 与采血针等器械配合，供临床采集静脉血样用。 | 二类 | 应贮存在清洁、干燥、通风良好、无腐蚀性物体的环境内，室温储存（4-25℃）。 有效期2年 | 玻璃
一次性使用真空采血管 | 中选 | 有增量资格 | 0.7 | 11类 | 肝素抗凝管（绿色头盖） | 一次性使用人体静脉血样采集容器————钠（塑料） | 湘械注准20152220024 | 浏阳市亚希特医疗科技有限公司 | 浏阳市亚希特医疗科技有限公司 | 6ml | 肝素钠（塑料） | 肝素抗凝管（绿色头盖） | - | 灭菌 | 塑料 | 规格（ml）：6ml | C1423022030000705254 | 0000024 | 无 | 该产品由负压储血管、胶塞、塑料胶帽组成。该产品为无菌供应，应配合一次性使用静脉采血针使用。 | 适用于医疗单位的检验科，采集贮存血液用。可用于离心，获取富血小板血浆。 | 二类 | 常温储存12个月 | 塑料
一次性使用真空采血管 | 中选 | 有增量资格 | 0.7 | 11类 | 肝素抗凝管（绿色头盖） | 一次性使用人体静脉血样采集容器————钠（塑料） | 湘械注准20152220024 | 浏阳市亚希特医疗科技有限公司 | 浏阳市亚希特医疗科技有限公司 | 4ml | 肝素钠（塑料） | 肝素抗凝管（绿色头盖） | - | 灭菌 | 塑料 | 规格（ml）：4ml | C1423022030000705254 | 0000025 | 无 | 该产品由负压储血管、胶塞、塑料胶帽组成。该产品为无菌供应，应配合一次性使用静脉采血针使用。 | 适用于医疗单位的检验科，采集贮存血液用。可用于离心，获取富血小板血浆。 | 二类 | 常温储存12个月 | 塑料
一次性使用真空采血管 | 中选 | 有增量资格 | 0.7 | 11类 | 肝素抗凝管（绿色头盖） | 一次性使用人体静脉血样采集容器————钠（塑料） | 湘械注准20152220024 | 浏阳市亚希特医疗科技有限公司 | 浏阳市亚希特医疗科技有限公司 | 3ml | 肝素钠（塑料） | 肝素抗凝管（绿色头盖） | - | 灭菌 | 塑料 | 规格（ml）：3ml | C1423022030000705254 | 0000032 | 无 | 该产品由负压储血管、胶塞、塑料胶帽组成。该产品为无菌供应，应配合一次性使用静脉采血针使用。 | 适用于医疗单位的检验科，采集贮存血液用。可用于离心，获取富血小板血浆。 | 二类 | 常温储存12个月 | 塑料
一次性使用真空采血管 | 中选 | 有增量资格 | 0.7 | 11类 | 肝素抗凝管（绿色头盖） | 一次性使用人体静脉血样采集容器————钠（塑料） | 湘械注准20152220024 | 浏阳市亚希特医疗科技有限公司 | 浏阳市亚希特医疗科技有限公司 | 5ml | 肝素钠（塑料） | 肝素抗凝管（绿色头盖） | - | 灭菌 | 塑料 | 规格（ml）：5ml | C1423022030000705254 | 0000098 | 无 | 该产品由负压储血管、胶塞、塑料胶帽组成。该产品为无菌供应，应配合一次性使用静脉采血针使用。 | 适用于医疗单位的检验科，采集贮存血液用。可用于离心，获取富血小板血浆。 | 二类 | 常温储存12个月 | 塑料
一次性使用真空采血管 | 中选 | 有增量资格 | 0.7 | 11类 | 肝素抗凝管（绿色头盖） | 一次性使用人体静脉血样采集容器————钠（塑料） | 湘械注准20152220024 | 浏阳市亚希特医疗科技有限公司 | 浏阳市亚希特医疗科技有限公司 | 2ml | 肝素钠（塑料） | 肝素抗凝管（绿色头盖） | - | 灭菌 | 塑料 | 规格（ml）：2ml | C1423022030000705254 | 0000165 | 无 | 该产品由负压储血管、胶塞、塑料胶帽组成。该产品为无菌供应，应配合一次性使用静脉采血针使用。 | 适用于医疗单位的检验科，采集贮存血液用。可用于离心，获取富血小板血浆。 | 二类 | 常温储存12个月 | 塑料
一次性使用真空采血管 | 中选 | 有增量资格 | 0.28 | 8类 | 柠檬酸钠（枸橼酸钠）凝血试验管（蓝色头盖） | 一次性使用人体静脉血样采集容器————3.2柠檬酸钠 | 粤械注准20152221441 | 广东康德莱医疗器械集团有限公司 | 广东康德莱医疗器械集团有限公司 | 5mL | 3.2%柠檬酸钠 | 柠檬酸钠（枸橼酸钠）凝血试验管（蓝色头盖） | - | 非灭菌 | 玻璃 | 规格（ml）：5ml | C1423022030001408207 | 0000002 | 16954152733532 | 由试管（材质为玻璃或塑料）、胶塞、安全盖帽、添加剂(如有）、附加物（如有）和标签组成。产品分无菌和非无菌形式提供，其中无菌产品采用辐照灭菌。 | 作为静脉血采集系统，一次性使用人体静脉血样采集容器与采血针、持针器配套使用，用于临床实验室中静脉血清、血浆或全血检测用血液标本的采集、贮存、转运和预处理。非无菌供应的采集容器仅与具有防逆流装置的一次性使用采血针配套使用。 | 二类 | 玻璃：储存温度为0°C~40°C，有效期为24个月；PET：储存温度为4°C~30°C，有效期为12个月； | 玻璃/PET
一次性使用真空采血管 | 中选 | 有增量资格 | 0.28 | 8类 | 柠檬酸钠（枸橼酸钠）凝血试验管（蓝色头盖） | 一次性使用人体静脉血样采集容器————3.2柠檬酸钠 | 粤械注准20152221441 | 广东康德莱医疗器械集团有限公司 | 广东康德莱医疗器械集团有限公司 | 3mL | 3.2%柠檬酸钠 | 柠檬酸钠（枸橼酸钠）凝血试验管（蓝色头盖） | - | 非灭菌 | 玻璃 | 规格（ml）：3ml | C1423022030001408207 | 0000007 | 16954152733518 | 由试管（材质为玻璃或塑料）、胶塞、安全盖帽、添加剂(如有）、附加物（如有）和标签组成。产品分无菌和非无菌形式提供，其中无菌产品采用辐照灭菌。 | 作为静脉血采集系统，一次性使用人体静脉血样采集容器与采血针、持针器配套使用，用于临床实验室中静脉血清、血浆或全血检测用血液标本的采集、贮存、转运和预处理。非无菌供应的采集容器仅与具有防逆流装置的一次性使用采血针配套使用。 | 二类 | 玻璃：储存温度为0°C~40°C，有效期为24个月；PET：储存温度为4°C~30°C，有效期为12个月； | 玻璃/PET
一次性使用真空采血管 | 中选 | 有增量资格 | 0.28 | 8类 | 柠檬酸钠（枸橼酸钠）凝血试验管（蓝色头盖） | 一次性使用人体静脉血样采集容器————3.2柠檬酸钠 | 粤械注准20152221441 | 广东康德莱医疗器械集团有限公司 | 广东康德莱医疗器械集团有限公司 | 4mL | 3.2%柠檬酸钠 | 柠檬酸钠（枸橼酸钠）凝血试验管（蓝色头盖） | - | 非灭菌 | 玻璃 | 规格（ml）：4ml | C1423022030001408207 | 0000041 | 16954152733525 | 由试管（材质为玻璃或塑料）、胶塞、安全盖帽、添加剂(如有）、附加物（如有）和标签组成。产品分无菌和非无菌形式提供，其中无菌产品采用辐照灭菌。 | 作为静脉血采集系统，一次性使用人体静脉血样采集容器与采血针、持针器配套使用，用于临床实验室中静脉血清、血浆或全血检测用血液标本的采集、贮存、转运和预处理。非无菌供应的采集容器仅与具有防逆流装置的一次性使用采血针配套使用。 | 二类 | 玻璃：储存温度为0°C~40°C，有效期为24个月；PET：储存温度为4°C~30°C，有效期为12个月； | 玻璃/PET
一次性使用真空采血管 | 中选 | 有增量资格 | 0.28 | 8类 | 柠檬酸钠（枸橼酸钠）凝血试验管（蓝色头盖） | 一次性使用人体静脉血样采集容器————3.2柠檬酸钠 | 粤械注准20152221441 | 广东康德莱医疗器械集团有限公司 | 广东康德莱医疗器械集团有限公司 | 2mL | 3.2%柠檬酸钠 | 柠檬酸钠（枸橼酸钠）凝血试验管（蓝色头盖） | - | 非灭菌 | 玻璃 | 规格（ml）：2ml | C1423022030001408207 | 0000043 | 16954152733181 | 由试管（材质为玻璃或塑料）、胶塞、安全盖帽、添加剂(如有）、附加物（如有）和标签组成。产品分无菌和非无菌形式提供，其中无菌产品采用辐照灭菌。 | 作为静脉血采集系统，一次性使用人体静脉血样采集容器与采血针、持针器配套使用，用于临床实验室中静脉血清、血浆或全血检测用血液标本的采集、贮存、转运和预处理。非无菌供应的采集容器仅与具有防逆流装置的一次性使用采血针配套使用。 | 二类 | 玻璃：储存温度为0°C~40°C，有效期为24个月；PET：储存温度为4°C~30°C，有效期为12个月； | 玻璃/PET
一次性使用真空采血管 | 中选 | 有增量资格 | 0.7 | 11类 | 肝素抗凝管（绿色头盖） | 一次性使用人体静脉血样采集容器————锂（玻璃） | 湘械注准20152220024 | 浏阳市亚希特医疗科技有限公司 | 浏阳市亚希特医疗科技有限公司 | 3ml | 肝素锂（玻璃） | 肝素抗凝管（绿色头盖） | - | 灭菌 | 玻璃 | 规格（ml）：3ml | C1423022030000705254 | 0000016 | 无 | 该产品由负压储血管、胶塞、塑料胶帽组成。该产品为无菌供应，应配合一次性使用静脉采血针使用。 | 适用于医疗单位的检验科，采集贮存血液用。可用于离心，获取富血小板血浆。 | 二类 | 常温储存24个月 | 玻璃
一次性使用真空采血管 | 中选 | 有增量资格 | 0.7 | 11类 | 肝素抗凝管（绿色头盖） | 一次性使用人体静脉血样采集容器————锂（玻璃） | 湘械注准20152220024 | 浏阳市亚希特医疗科技有限公司 | 浏阳市亚希特医疗科技有限公司 | 2ml | 肝素锂（玻璃） | 肝素抗凝管（绿色头盖） | - | 灭菌 | 玻璃 | 规格（ml）：2ml | C1423022030000705254 | 0000077 | 无 | 该产品由负压储血管、胶塞、塑料胶帽组成。该产品为无菌供应，应配合一次性使用静脉采血针使用。 | 适用于医疗单位的检验科，采集贮存血液用。可用于离心，获取富血小板血浆。 | 二类 | 常温储存24个月 | 玻璃
一次性使用真空采血管 | 中选 | 有增量资格 | 0.7 | 11类 | 肝素抗凝管（绿色头盖） | 一次性使用人体静脉血样采集容器————锂（玻璃） | 湘械注准20152220024 | 浏阳市亚希特医疗科技有限公司 | 浏阳市亚希特医疗科技有限公司 | 4ml | 肝素锂（玻璃） | 肝素抗凝管（绿色头盖） | - | 灭菌 | 玻璃 | 规格（ml）：4ml | C1423022030000705254 | 0000107 | 无 | 该产品由负压储血管、胶塞、塑料胶帽组成。该产品为无菌供应，应配合一次性使用静脉采血针使用。 | 适用于医疗单位的检验科，采集贮存血液用。可用于离心，获取富血小板血浆。 | 二类 | 常温储存24个月 | 玻璃
一次性使用真空采血管 | 中选 | 有增量资格 | 0.7 | 11类 | 肝素抗凝管（绿色头盖） | 一次性使用人体静脉血样采集容器————锂（玻璃） | 湘械注准20152220024 | 浏阳市亚希特医疗科技有限公司 | 浏阳市亚希特医疗科技有限公司 | 6ml | 肝素锂（玻璃） | 肝素抗凝管（绿色头盖） | - | 灭菌 | 玻璃 | 规格（ml）：6ml | C1423022030000705254 | 0000128 | 无 | 该产品由负压储血管、胶塞、塑料胶帽组成。该产品为无菌供应，应配合一次性使用静脉采血针使用。 | 适用于医疗单位的检验科，采集贮存血液用。可用于离心，获取富血小板血浆。 | 二类 | 常温储存24个月 | 玻璃
一次性使用真空采血管 | 中选 | 有增量资格 | 0.7 | 11类 | 肝素抗凝管（绿色头盖） | 一次性使用人体静脉血样采集容器————锂（玻璃） | 湘械注准20152220024 | 浏阳市亚希特医疗科技有限公司 | 浏阳市亚希特医疗科技有限公司 | 5ml | 肝素锂（玻璃） | 肝素抗凝管（绿色头盖） | - | 灭菌 | 玻璃 | 规格（ml）：5ml | C1423022030000705254 | 0000130 | 无 | 该产品由负压储血管、胶塞、塑料胶帽组成。该产品为无菌供应，应配合一次性使用静脉采血针使用。 | 适用于医疗单位的检验科，采集贮存血液用。可用于离心，获取富血小板血浆。 | 二类 | 常温储存24个月 | 玻璃
一次性使用真空采血管 | 中选 | 有增量资格 | 0.33 | 11类 | 肝素抗凝管（绿色头盖） | 一次性使用负压采血管————13×100 肝素锂（玻璃管） | 苏械注准20152220233 | 江苏荣业科技有限公司 | 江苏荣业科技有限公司 | 13×100 | 肝素锂（玻璃管） | 肝素抗凝管（绿色头盖） | - | 非灭菌 | 玻璃 | 规格（ml）：2-7ml | C1423022030001004200 | 0000132 | 06970654582259 | 一次性使用负压采血管由试管、试管塞(丁基胶)及护帽(聚丙烯)组成，其中试管分玻璃试管(药用玻璃管)与硬质塑料试管(PET材料)两种，根据试管尺寸不同，共分为十一种规格；试管内附加剂有：促凝剂、促凝剂/分离胶、肝素锂、肝素钠、柠檬酸钠(1:9)、柠檬酸钠(1:4)、氟化钠/草酸钾、氟化钠/EDTAK2、氟化钠/EDTAK3、氟化钠/EDTANa2、氟化钠/肝素钠、氟化钠/肝素锂、肝素锂/分离胶、EDTAK2、EDTAK3、EDTANa2，以及无添加剂，共十七种。产品以灭菌或者非灭菌方式提供，灭菌产品经辐照灭菌后，应无菌。 | 与采血针等器械配合，供临床采集静脉血样用。 | 二类 | 应贮存在清洁、干燥、通风良好、无腐蚀性物体的环境内，室温储存（4-25℃）。 有效期2年 | 玻璃
一次性使用真空采血管 | 中选 | 有增量资格 | 0.7 | 11类 | 肝素抗凝管（绿色头盖） | 一次性使用人体静脉血样采集容器————锂（塑料） | 湘械注准20152220024 | 浏阳市亚希特医疗科技有限公司 | 浏阳市亚希特医疗科技有限公司 | 5ml | 肝素锂（塑料） | 肝素抗凝管（绿色头盖） | - | 灭菌 | 塑料 | 规格（ml）：5ml | C1423022030000705254 | 0000046 | 无 | 该产品由负压储血管、胶塞、塑料胶帽组成。该产品为无菌供应，应配合一次性使用静脉采血针使用。 | 适用于医疗单位的检验科，采集贮存血液用。可用于离心，获取富血小板血浆。 | 二类 | 常温储存12个月 | 塑料
一次性使用真空采血管 | 中选 | 有增量资格 | 0.7 | 11类 | 肝素抗凝管（绿色头盖） | 一次性使用人体静脉血样采集容器————锂（塑料） | 湘械注准20152220024 | 浏阳市亚希特医疗科技有限公司 | 浏阳市亚希特医疗科技有限公司 | 3ml | 肝素锂（塑料） | 肝素抗凝管（绿色头盖） | - | 灭菌 | 塑料 | 规格（ml）：3ml | C1423022030000705254 | 0000057 | 无 | 该产品由负压储血管、胶塞、塑料胶帽组成。该产品为无菌供应，应配合一次性使用静脉采血针使用。 | 适用于医疗单位的检验科，采集贮存血液用。可用于离心，获取富血小板血浆。 | 二类 | 常温储存12个月 | 塑料
一次性使用真空采血管 | 中选 | 有增量资格 | 0.7 | 11类 | 肝素抗凝管（绿色头盖） | 一次性使用人体静脉血样采集容器————锂（塑料） | 湘械注准20152220024 | 浏阳市亚希特医疗科技有限公司 | 浏阳市亚希特医疗科技有限公司 | 2ml | 肝素锂（塑料） | 肝素抗凝管（绿色头盖） | - | 灭菌 | 塑料 | 规格（ml）：2ml | C1423022030000705254 | 0000075 | 无 | 该产品由负压储血管、胶塞、塑料胶帽组成。该产品为无菌供应，应配合一次性使用静脉采血针使用。 | 适用于医疗单位的检验科，采集贮存血液用。可用于离心，获取富血小板血浆。 | 二类 | 常温储存12个月 | 塑料
一次性使用真空采血管 | 中选 | 有增量资格 | 0.7 | 11类 | 肝素抗凝管（绿色头盖） | 一次性使用人体静脉血样采集容器————锂（塑料） | 湘械注准20152220024 | 浏阳市亚希特医疗科技有限公司 | 浏阳市亚希特医疗科技有限公司 | 4ml | 肝素锂（塑料） | 肝素抗凝管（绿色头盖） | - | 灭菌 | 塑料 | 规格（ml）：4ml | C1423022030000705254 | 0000079 | 无 | 该产品由负压储血管、胶塞、塑料胶帽组成。该产品为无菌供应，应配合一次性使用静脉采血针使用。 | 适用于医疗单位的检验科，采集贮存血液用。可用于离心，获取富血小板血浆。 | 二类 | 常温储存12个月 | 塑料
一次性使用真空采血管 | 中选 | 有增量资格 | 0.7 | 11类 | 肝素抗凝管（绿色头盖） | 一次性使用人体静脉血样采集容器————锂（塑料） | 湘械注准20152220024 | 浏阳市亚希特医疗科技有限公司 | 浏阳市亚希特医疗科技有限公司 | 6ml | 肝素锂（塑料） | 肝素抗凝管（绿色头盖） | - | 灭菌 | 塑料 | 规格（ml）：6ml | C1423022030000705254 | 0000094 | 无 | 该产品由负压储血管、胶塞、塑料胶帽组成。该产品为无菌供应，应配合一次性使用静脉采血针使用。 | 适用于医疗单位的检验科，采集贮存血液用。可用于离心，获取富血小板血浆。 | 二类 | 常温储存12个月 | 塑料
一次性使用真空采血管 | 中选 | 有增量资格 | 0.29 | 12类 | 柠檬酸钠（枸橼酸钠）血沉试验管（黑色头盖） | 一次性使用人体静脉血样采集容器————3.8柠檬酸钠 | 粤械注准20152221441 | 广东康德莱医疗器械集团有限公司 | 广东康德莱医疗器械集团有限公司 | 2mL | 3.8%柠檬酸钠 | 柠檬酸钠（枸橼酸钠）血沉试验管（黑色头盖） | - | 非灭菌 | 玻璃 | 规格（ml）：2ml | C1423022030001408207 | 0000006 | 16954152733549 | 由试管（材质为玻璃或塑料）、胶塞、安全盖帽、添加剂(如有）、附加物（如有）和标签组成。产品分无菌和非无菌形式提供，其中无菌产品采用辐照灭菌。 | 作为静脉血采集系统，一次性使用人体静脉血样采集容器与采血针、持针器配套使用，用于临床实验室中静脉血清、血浆或全血检测用血液标本的采集、贮存、转运和预处理。非无菌供应的采集容器仅与具有防逆流装置的一次性使用采血针配套使用。 | 二类 | 玻璃：储存温度为0°C~40°C，有效期为24个月；PET：储存温度为4°C~30°C，有效期为12个月； | 玻璃/PET
一次性使用真空采血管 | 中选 | 有增量资格 | 0.29 | 12类 | 柠檬酸钠（枸橼酸钠）血沉试验管（黑色头盖） | 一次性使用人体静脉血样采集容器————3.8柠檬酸钠 | 粤械注准20152221441 | 广东康德莱医疗器械集团有限公司 | 广东康德莱医疗器械集团有限公司 | 3mL | 3.8%柠檬酸钠 | 柠檬酸钠（枸橼酸钠）血沉试验管（黑色头盖） | - | 非灭菌 | 玻璃 | 规格（ml）：3ml | C1423022030001408207 | 0000022 | 16954152733556 | 由试管（材质为玻璃或塑料）、胶塞、安全盖帽、添加剂(如有）、附加物（如有）和标签组成。产品分无菌和非无菌形式提供，其中无菌产品采用辐照灭菌。 | 作为静脉血采集系统，一次性使用人体静脉血样采集容器与采血针、持针器配套使用，用于临床实验室中静脉血清、血浆或全血检测用血液标本的采集、贮存、转运和预处理。非无菌供应的采集容器仅与具有防逆流装置的一次性使用采血针配套使用。 | 二类 | 玻璃：储存温度为0°C~40°C，有效期为24个月；PET：储存温度为4°C~30°C，有效期为12个月； | 玻璃/PET
一次性使用真空采血管 | 中选 | 有增量资格 | 0.29 | 12类 | 柠檬酸钠（枸橼酸钠）血沉试验管（黑色头盖） | 一次性使用人体静脉血样采集容器————3.8柠檬酸钠 | 粤械注准20152221441 | 广东康德莱医疗器械集团有限公司 | 广东康德莱医疗器械集团有限公司 | 5mL | 3.8%柠檬酸钠 | 柠檬酸钠（枸橼酸钠）血沉试验管（黑色头盖） | - | 非灭菌 | 玻璃 | 规格（ml）：5ml | C1423022030001408207 | 0000023 | 16954152733563 | 由试管（材质为玻璃或塑料）、胶塞、安全盖帽、添加剂(如有）、附加物（如有）和标签组成。产品分无菌和非无菌形式提供，其中无菌产品采用辐照灭菌。 | 作为静脉血采集系统，一次性使用人体静脉血样采集容器与采血针、持针器配套使用，用于临床实验室中静脉血清、血浆或全血检测用血液标本的采集、贮存、转运和预处理。非无菌供应的采集容器仅与具有防逆流装置的一次性使用采血针配套使用。 | 二类 | 玻璃：储存温度为0°C~40°C，有效期为24个月；PET：储存温度为4°C~30°C，有效期为12个月； | 玻璃/PET
一次性使用真空采血管 | 中选 | 有增量资格 | 0.29 | 12类 | 柠檬酸钠（枸橼酸钠）血沉试验管（黑色头盖） | 一次性使用人体静脉血样采集容器————3.8柠檬酸钠 | 粤械注准20152221441 | 广东康德莱医疗器械集团有限公司 | 广东康德莱医疗器械集团有限公司 | 1.6mL | 3.8%柠檬酸钠 | 柠檬酸钠（枸橼酸钠）血沉试验管（黑色头盖） | - | 非灭菌 | 玻璃 | 规格（ml）：1.6ml | C1423022030001408207 | 0000044 | 16954152733198 | 由试管（材质为玻璃或塑料）、胶塞、安全盖帽、添加剂(如有）、附加物（如有）和标签组成。产品分无菌和非无菌形式提供，其中无菌产品采用辐照灭菌。 | 作为静脉血采集系统，一次性使用人体静脉血样采集容器与采血针、持针器配套使用，用于临床实验室中静脉血清、血浆或全血检测用血液标本的采集、贮存、转运和预处理。非无菌供应的采集容器仅与具有防逆流装置的一次性使用采血针配套使用。 | 二类 | 玻璃：储存温度为0°C~40°C，有效期为24个月；PET：储存温度为4°C~30°C，有效期为12个月； | 玻璃/PET
一次性使用真空采血管 | 中选 | 有增量资格 | 0.7 | 13类 | 氟化钠管（灰色头盖） | 一次性使用人体静脉血样采集容器————氟化钠（玻璃） | 湘械注准20152220024 | 浏阳市亚希特医疗科技有限公司 | 浏阳市亚希特医疗科技有限公司 | 3ml | 氟化钠/EDTA（玻璃） | 氟化钠管（灰色头盖） | - | 灭菌 | 玻璃 | 规格（ml）：3ml | C1423022030000705254 | 0000035 | 无 | 该产品由负压储血管、胶塞、塑料胶帽组成。该产品为无菌供应，应配合一次性使用静脉采血针使用。 | 适用于医疗单位的检验科，采集贮存血液用。可用于离心，获取富血小板血浆。 | 二类 | 常温储存24个月 | 玻璃
一次性使用真空采血管 | 中选 | 有增量资格 | 0.7 | 13类 | 氟化钠管（灰色头盖） | 一次性使用人体静脉血样采集容器————氟化钠（玻璃） | 湘械注准20152220024 | 浏阳市亚希特医疗科技有限公司 | 浏阳市亚希特医疗科技有限公司 | 4ml | 氟化钠/EDTA（玻璃） | 氟化钠管（灰色头盖） | - | 灭菌 | 玻璃 | 规格（ml）：4ml | C1423022030000705254 | 0000073 | 无 | 该产品由负压储血管、胶塞、塑料胶帽组成。该产品为无菌供应，应配合一次性使用静脉采血针使用。 | 适用于医疗单位的检验科，采集贮存血液用。可用于离心，获取富血小板血浆。 | 二类 | 常温储存24个月 | 玻璃
一次性使用真空采血管 | 中选 | 有增量资格 | 0.7 | 13类 | 氟化钠管（灰色头盖） | 一次性使用人体静脉血样采集容器————氟化钠（玻璃） | 湘械注准20152220024 | 浏阳市亚希特医疗科技有限公司 | 浏阳市亚希特医疗科技有限公司 | 2ml | 氟化钠/EDTA（玻璃） | 氟化钠管（灰色头盖） | - | 灭菌 | 玻璃 | 规格（ml）：2ml | C1423022030000705254 | 0000118 | 无 | 该产品由负压储血管、胶塞、塑料胶帽组成。该产品为无菌供应，应配合一次性使用静脉采血针使用。 | 适用于医疗单位的检验科，采集贮存血液用。可用于离心，获取富血小板血浆。 | 二类 | 常温储存24个月 | 玻璃
一次性使用真空采血管 | 中选 | 有增量资格 | 0.7 | 13类 | 氟化钠管（灰色头盖） | 一次性使用人体静脉血样采集容器————氟化钠（玻璃） | 湘械注准20152220024 | 浏阳市亚希特医疗科技有限公司 | 浏阳市亚希特医疗科技有限公司 | 6ml | 氟化钠/EDTA（玻璃） | 氟化钠管（灰色头盖） | - | 灭菌 | 玻璃 | 规格（ml）：6ml | C1423022030000705254 | 0000138 | 无 | 该产品由负压储血管、胶塞、塑料胶帽组成。该产品为无菌供应，应配合一次性使用静脉采血针使用。 | 适用于医疗单位的检验科，采集贮存血液用。可用于离心，获取富血小板血浆。 | 二类 | 常温储存24个月 | 玻璃
一次性使用真空采血管 | 中选 | 有增量资格 | 0.7 | 13类 | 氟化钠管（灰色头盖） | 一次性使用人体静脉血样采集容器————氟化钠（玻璃） | 湘械注准20152220024 | 浏阳市亚希特医疗科技有限公司 | 浏阳市亚希特医疗科技有限公司 | 5ml | 氟化钠/EDTA（玻璃） | 氟化钠管（灰色头盖） | - | 灭菌 | 玻璃 | 规格（ml）：5ml | C1423022030000705254 | 0000159 | 无 | 该产品由负压储血管、胶塞、塑料胶帽组成。该产品为无菌供应，应配合一次性使用静脉采血针使用。 | 适用于医疗单位的检验科，采集贮存血液用。可用于离心，获取富血小板血浆。 | 二类 | 常温储存24个月 | 玻璃
一次性使用真空采血管 | 中选 | 有增量资格 | 0.33 | 11类 | 肝素抗凝管（绿色头盖） | 一次性使用负压采血管————13×100 肝素钠（塑料管） | 苏械注准20152220233 | 江苏荣业科技有限公司 | 江苏荣业科技有限公司 | 13×100 | 肝素钠（塑料管） | 肝素抗凝管（绿色头盖） | - | 非灭菌 | 塑料 | 规格（ml）：2-7ml | C1423022030000704200 | 0000061 | 06970654582389 | 一次性使用负压采血管由试管、试管塞(丁基胶)及护帽(聚丙烯)组成，其中试管分玻璃试管(药用玻璃管)与硬质塑料试管(PET材料)两种，根据试管尺寸不同，共分为十一种规格；试管内附加剂有：促凝剂、促凝剂/分离胶、肝素锂、肝素钠、柠檬酸钠(1:9)、柠檬酸钠(1:4)、氟化钠/草酸钾、氟化钠/EDTAK2、氟化钠/EDTAK3、氟化钠/EDTANa2、氟化钠/肝素钠、氟化钠/肝素锂、肝素锂/分离胶、EDTAK2、EDTAK3、EDTANa2，以及无添加剂，共十七种。产品以灭菌或者非灭菌方式提供，灭菌产品经辐照灭菌后，应无菌。 | 与采血针等器械配合，供临床采集静脉血样用。 | 二类 | 应贮存在清洁、干燥、通风良好、无腐蚀性物体的环境内，室温储存（4-25℃）。 有效期18个月。 | 塑料
一次性使用真空采血管 | 中选 | 有增量资格 | 0.7 | 13类 | 氟化钠管（灰色头盖） | 一次性使用人体静脉血样采集容器————氟化钠（塑料） | 湘械注准20152220024 | 浏阳市亚希特医疗科技有限公司 | 浏阳市亚希特医疗科技有限公司 | 4ml | 氟化钠/EDTA（塑料） | 氟化钠管（灰色头盖） | - | 灭菌 | 塑料 | 规格（ml）：4ml | C1423022030000705254 | 0000004 | 无 | 该产品由负压储血管、胶塞、塑料胶帽组成。该产品为无菌供应，应配合一次性使用静脉采血针使用。 | 适用于医疗单位的检验科，采集贮存血液用。可用于离心，获取富血小板血浆。 | 二类 | 常温储存12个月 | 塑料
一次性使用真空采血管 | 中选 | 有增量资格 | 0.7 | 13类 | 氟化钠管（灰色头盖） | 一次性使用人体静脉血样采集容器————氟化钠（塑料） | 湘械注准20152220024 | 浏阳市亚希特医疗科技有限公司 | 浏阳市亚希特医疗科技有限公司 | 3ml | 氟化钠/EDTA（塑料） | 氟化钠管（灰色头盖） | - | 灭菌 | 塑料 | 规格（ml）：3ml | C1423022030000705254 | 0000019 | 无 | 该产品由负压储血管、胶塞、塑料胶帽组成。该产品为无菌供应，应配合一次性使用静脉采血针使用。 | 适用于医疗单位的检验科，采集贮存血液用。可用于离心，获取富血小板血浆。 | 二类 | 常温储存12个月 | 塑料
一次性使用真空采血管 | 中选 | 有增量资格 | 0.7 | 13类 | 氟化钠管（灰色头盖） | 一次性使用人体静脉血样采集容器————氟化钠（塑料） | 湘械注准20152220024 | 浏阳市亚希特医疗科技有限公司 | 浏阳市亚希特医疗科技有限公司 | 2ml | 氟化钠/EDTA（塑料） | 氟化钠管（灰色头盖） | - | 灭菌 | 塑料 | 规格（ml）：2ml | C1423022030000705254 | 0000040 | 无 | 该产品由负压储血管、胶塞、塑料胶帽组成。该产品为无菌供应，应配合一次性使用静脉采血针使用。 | 适用于医疗单位的检验科，采集贮存血液用。可用于离心，获取富血小板血浆。 | 二类 | 常温储存12个月 | 塑料
一次性使用真空采血管 | 中选 | 有增量资格 | 0.7 | 13类 | 氟化钠管（灰色头盖） | 一次性使用人体静脉血样采集容器————氟化钠（塑料） | 湘械注准20152220024 | 浏阳市亚希特医疗科技有限公司 | 浏阳市亚希特医疗科技有限公司 | 6ml | 氟化钠/EDTA（塑料） | 氟化钠管（灰色头盖） | - | 灭菌 | 塑料 | 规格（ml）：6ml | C1423022030000705254 | 0000064 | 无 | 该产品由负压储血管、胶塞、塑料胶帽组成。该产品为无菌供应，应配合一次性使用静脉采血针使用。 | 适用于医疗单位的检验科，采集贮存血液用。可用于离心，获取富血小板血浆。 | 二类 | 常温储存12个月 | 塑料
一次性使用真空采血管 | 中选 | 有增量资格 | 0.7 | 13类 | 氟化钠管（灰色头盖） | 一次性使用人体静脉血样采集容器————氟化钠（塑料） | 湘械注准20152220024 | 浏阳市亚希特医疗科技有限公司 | 浏阳市亚希特医疗科技有限公司 | 5ml | 氟化钠/EDTA（塑料） | 氟化钠管（灰色头盖） | - | 灭菌 | 塑料 | 规格（ml）：5ml | C1423022030000705254 | 0000070 | 无 | 该产品由负压储血管、胶塞、塑料胶帽组成。该产品为无菌供应，应配合一次性使用静脉采血针使用。 | 适用于医疗单位的检验科，采集贮存血液用。可用于离心，获取富血小板血浆。 | 二类 | 常温储存12个月 | 塑料
一次性使用真空采血管 | 中选 | 有增量资格 | 0.7 | 10类 | 分离胶促凝管（黄色头盖） | 一次性使用人体静脉血样采集容器————分离胶（玻璃） | 湘械注准20152220024 | 浏阳市亚希特医疗科技有限公司 | 浏阳市亚希特医疗科技有限公司 | 3ml | 分离胶/促凝剂（玻璃） | 分离胶促凝管（黄色头盖） | - | 灭菌 | 玻璃 | 规格（ml）：3ml | C1423022030000605254 | 0000002 | 无 | 该产品由负压储血管、胶塞、塑料胶帽组成。该产品为无菌供应，应配合一次性使用静脉采血针使用。 | 适用于医疗单位的检验科，采集贮存血液用。可用于离心，获取富血小板血浆。 | 二类 | 常温储存24个月 | 玻璃
一次性使用真空采血管 | 中选 | 有增量资格 | 0.7 | 10类 | 分离胶促凝管（黄色头盖） | 一次性使用人体静脉血样采集容器————分离胶（玻璃） | 湘械注准20152220024 | 浏阳市亚希特医疗科技有限公司 | 浏阳市亚希特医疗科技有限公司 | 6ml | 分离胶/促凝剂（玻璃） | 分离胶促凝管（黄色头盖） | - | 灭菌 | 玻璃 | 规格（ml）：6ml | C1423022030000605254 | 0000008 | 无 | 该产品由负压储血管、胶塞、塑料胶帽组成。该产品为无菌供应，应配合一次性使用静脉采血针使用。 | 适用于医疗单位的检验科，采集贮存血液用。可用于离心，获取富血小板血浆。 | 二类 | 常温储存24个月 | 玻璃
一次性使用真空采血管 | 中选 | 有增量资格 | 0.7 | 10类 | 分离胶促凝管（黄色头盖） | 一次性使用人体静脉血样采集容器————分离胶（玻璃） | 湘械注准20152220024 | 浏阳市亚希特医疗科技有限公司 | 浏阳市亚希特医疗科技有限公司 | 2ml | 分离胶/促凝剂（玻璃） | 分离胶促凝管（黄色头盖） | - | 灭菌 | 玻璃 | 规格（ml）：2ml | C1423022030000605254 | 0000011 | 无 | 该产品由负压储血管、胶塞、塑料胶帽组成。该产品为无菌供应，应配合一次性使用静脉采血针使用。 | 适用于医疗单位的检验科，采集贮存血液用。可用于离心，获取富血小板血浆。 | 二类 | 常温储存24个月 | 玻璃
一次性使用真空采血管 | 中选 | 有增量资格 | 0.7 | 10类 | 分离胶促凝管（黄色头盖） | 一次性使用人体静脉血样采集容器————分离胶（玻璃） | 湘械注准20152220024 | 浏阳市亚希特医疗科技有限公司 | 浏阳市亚希特医疗科技有限公司 | 4ml | 分离胶/促凝剂（玻璃） | 分离胶促凝管（黄色头盖） | - | 灭菌 | 玻璃 | 规格（ml）：4ml | C1423022030000605254 | 0000013 | 无 | 该产品由负压储血管、胶塞、塑料胶帽组成。该产品为无菌供应，应配合一次性使用静脉采血针使用。 | 适用于医疗单位的检验科，采集贮存血液用。可用于离心，获取富血小板血浆。 | 二类 | 常温储存24个月 | 玻璃
一次性使用真空采血管 | 中选 | 有增量资格 | 0.7 | 10类 | 分离胶促凝管（黄色头盖） | 一次性使用人体静脉血样采集容器————分离胶（玻璃） | 湘械注准20152220024 | 浏阳市亚希特医疗科技有限公司 | 浏阳市亚希特医疗科技有限公司 | 5ml | 分离胶/促凝剂（玻璃） | 分离胶促凝管（黄色头盖） | - | 灭菌 | 玻璃 | 规格（ml）：5ml | C1423022030000605254 | 0000014 | 无 | 该产品由负压储血管、胶塞、塑料胶帽组成。该产品为无菌供应，应配合一次性使用静脉采血针使用。 | 适用于医疗单位的检验科，采集贮存血液用。可用于离心，获取富血小板血浆。 | 二类 | 常温储存24个月 | 玻璃
一次性使用真空采血管 | 中选 | 有增量资格 | 0.33 | 11类 | 肝素抗凝管（绿色头盖） | 一次性使用负压采血管————13×75 肝素钠（塑料管） | 苏械注准20152220233 | 江苏荣业科技有限公司 | 江苏荣业科技有限公司 | 13×75 | 肝素钠（塑料管） | 肝素抗凝管（绿色头盖） | - | 非灭菌 | 塑料 | 规格（ml）：2-4ml | C1423022030000704200 | 0000072 | 06970654582020 | 一次性使用负压采血管由试管、试管塞(丁基胶)及护帽(聚丙烯)组成，其中试管分玻璃试管(药用玻璃管)与硬质塑料试管(PET材料)两种，根据试管尺寸不同，共分为十一种规格；试管内附加剂有：促凝剂、促凝剂/分离胶、肝素锂、肝素钠、柠檬酸钠(1:9)、柠檬酸钠(1:4)、氟化钠/草酸钾、氟化钠/EDTAK2、氟化钠/EDTAK3、氟化钠/EDTANa2、氟化钠/肝素钠、氟化钠/肝素锂、肝素锂/分离胶、EDTAK2、EDTAK3、EDTANa2，以及无添加剂，共十七种。产品以灭菌或者非灭菌方式提供，灭菌产品经辐照灭菌后，应无菌。 | 与采血针等器械配合，供临床采集静脉血样用。 | 二类 | 应贮存在清洁、干燥、通风良好、无腐蚀性物体的环境内，室温储存（4-25℃）。 有效期18个月。 | 塑料
一次性使用真空采血管 | 中选 | 有增量资格 | 0.33 | 11类 | 肝素抗凝管（绿色头盖） | 一次性使用负压采血管————13×75 肝素锂（玻璃管） | 苏械注准20152220233 | 江苏荣业科技有限公司 | 江苏荣业科技有限公司 | 13×75 | 肝素锂（玻璃管） | 肝素抗凝管（绿色头盖） | - | 非灭菌 | 玻璃 | 规格（ml）：2-4ml | C1423022030001004200 | 0000239 | 06970654581894 | 一次性使用负压采血管由试管、试管塞(丁基胶)及护帽(聚丙烯)组成，其中试管分玻璃试管(药用玻璃管)与硬质塑料试管(PET材料)两种，根据试管尺寸不同，共分为十一种规格；试管内附加剂有：促凝剂、促凝剂/分离胶、肝素锂、肝素钠、柠檬酸钠(1:9)、柠檬酸钠(1:4)、氟化钠/草酸钾、氟化钠/EDTAK2、氟化钠/EDTAK3、氟化钠/EDTANa2、氟化钠/肝素钠、氟化钠/肝素锂、肝素锂/分离胶、EDTAK2、EDTAK3、EDTANa2，以及无添加剂，共十七种。产品以灭菌或者非灭菌方式提供，灭菌产品经辐照灭菌后，应无菌。 | 与采血针等器械配合，供临床采集静脉血样用。 | 二类 | 应贮存在清洁、干燥、通风良好、无腐蚀性物体的环境内，室温储存（4-25℃）。 有效期2年 | 玻璃
一次性使用真空采血管 | 中选 | 有增量资格 | 1.05 | 9类 | EDTA抗凝管（紫色头盖） | 一次性使用人体静脉血样采集容器————K3（玻璃） | 湘械注准20152220024 | 浏阳市亚希特医疗科技有限公司 | 浏阳市亚希特医疗科技有限公司 | 2ml | EDTAK3（玻璃） | EDTA抗凝管（紫色头盖） | - | 灭菌 | 玻璃 | 规格（ml）：2ml | C1423022030000705254 | 0000008 | 无 | 该产品由负压储血管、胶塞、塑料胶帽组成。该产品为无菌供应，应配合一次性使用静脉采血针使用。 | 适用于医疗单位的检验科，采集贮存血液用。可用于离心，获取富血小板血浆。 | 二类 | 常温储存24个月 | 玻璃
一次性使用真空采血管 | 中选 | 有增量资格 | 1.05 | 9类 | EDTA抗凝管（紫色头盖） | 一次性使用人体静脉血样采集容器————K3（玻璃） | 湘械注准20152220024 | 浏阳市亚希特医疗科技有限公司 | 浏阳市亚希特医疗科技有限公司 | 5ml | EDTAK3（玻璃） | EDTA抗凝管（紫色头盖） | - | 灭菌 | 玻璃 | 规格（ml）：5ml | C1423022030000705254 | 0000053 | 无 | 该产品由负压储血管、胶塞、塑料胶帽组成。该产品为无菌供应，应配合一次性使用静脉采血针使用。 | 适用于医疗单位的检验科，采集贮存血液用。可用于离心，获取富血小板血浆。 | 二类 | 常温储存24个月 | 玻璃
一次性使用真空采血管 | 中选 | 有增量资格 | 1.05 | 9类 | EDTA抗凝管（紫色头盖） | 一次性使用人体静脉血样采集容器————K3（玻璃） | 湘械注准20152220024 | 浏阳市亚希特医疗科技有限公司 | 浏阳市亚希特医疗科技有限公司 | 6ml | EDTAK3（玻璃） | EDTA抗凝管（紫色头盖） | - | 灭菌 | 玻璃 | 规格（ml）：6ml | C1423022030000705254 | 0000058 | 无 | 该产品由负压储血管、胶塞、塑料胶帽组成。该产品为无菌供应，应配合一次性使用静脉采血针使用。 | 适用于医疗单位的检验科，采集贮存血液用。可用于离心，获取富血小板血浆。 | 二类 | 常温储存24个月 | 玻璃
一次性使用真空采血管 | 中选 | 有增量资格 | 1.05 | 9类 | EDTA抗凝管（紫色头盖） | 一次性使用人体静脉血样采集容器————K3（玻璃） | 湘械注准20152220024 | 浏阳市亚希特医疗科技有限公司 | 浏阳市亚希特医疗科技有限公司 | 3ml | EDTAK3（玻璃） | EDTA抗凝管（紫色头盖） | - | 灭菌 | 玻璃 | 规格（ml）：3ml | C1423022030000705254 | 0000074 | 无 | 该产品由负压储血管、胶塞、塑料胶帽组成。该产品为无菌供应，应配合一次性使用静脉采血针使用。 | 适用于医疗单位的检验科，采集贮存血液用。可用于离心，获取富血小板血浆。 | 二类 | 常温储存24个月 | 玻璃
一次性使用真空采血管 | 中选 | 有增量资格 | 1.05 | 9类 | EDTA抗凝管（紫色头盖） | 一次性使用人体静脉血样采集容器————K3（玻璃） | 湘械注准20152220024 | 浏阳市亚希特医疗科技有限公司 | 浏阳市亚希特医疗科技有限公司 | 4ml | EDTAK3（玻璃） | EDTA抗凝管（紫色头盖） | - | 灭菌 | 玻璃 | 规格（ml）：4ml | C1423022030000705254 | 0000081 | 无 | 该产品由负压储血管、胶塞、塑料胶帽组成。该产品为无菌供应，应配合一次性使用静脉采血针使用。 | 适用于医疗单位的检验科，采集贮存血液用。可用于离心，获取富血小板血浆。 | 二类 | 常温储存24个月 | 玻璃
一次性使用真空采血管 | 中选 | 有增量资格 | 0.28 | 9类 | EDTA抗凝管（紫色头盖） | 一次性使用人体静脉血样采集容器————EDTAK3 | 粤械注准20152221441 | 广东康德莱医疗器械集团有限公司 | 广东康德莱医疗器械集团有限公司 | 3mL | (乙二胺四乙酸三钾盐)EDTAK3 | EDTA抗凝管（紫色头盖） | - | 非灭菌 | 玻璃 | 规格（ml）：3ml | C1423022030001408207 | 0000008 | 16954152733471 | 由试管（材质为玻璃或塑料）、胶塞、安全盖帽、添加剂(如有）、附加物（如有）和标签组成。产品分无菌和非无菌形式提供，其中无菌产品采用辐照灭菌。 | 作为静脉血采集系统，一次性使用人体静脉血样采集容器与采血针、持针器配套使用，用于临床实验室中静脉血清、血浆或全血检测用血液标本的采集、贮存、转运和预处理。非无菌供应的采集容器仅与具有防逆流装置的一次性使用采血针配套使用。 | 二类 | 玻璃：储存温度为0°C~40°C，有效期为24个月；PET：储存温度为4°C~30°C，有效期为12个月； | 玻璃/PET
一次性使用真空采血管 | 中选 | 有增量资格 | 0.28 | 9类 | EDTA抗凝管（紫色头盖） | 一次性使用人体静脉血样采集容器————EDTAK3 | 粤械注准20152221441 | 广东康德莱医疗器械集团有限公司 | 广东康德莱医疗器械集团有限公司 | 5mL | (乙二胺四乙酸三钾盐)EDTAK3 | EDTA抗凝管（紫色头盖） | - | 非灭菌 | 玻璃 | 规格（ml）：5ml | C1423022030001408207 | 0000024 | 16954152733488 | 由试管（材质为玻璃或塑料）、胶塞、安全盖帽、添加剂(如有）、附加物（如有）和标签组成。产品分无菌和非无菌形式提供，其中无菌产品采用辐照灭菌。 | 作为静脉血采集系统，一次性使用人体静脉血样采集容器与采血针、持针器配套使用，用于临床实验室中静脉血清、血浆或全血检测用血液标本的采集、贮存、转运和预处理。非无菌供应的采集容器仅与具有防逆流装置的一次性使用采血针配套使用。 | 二类 | 玻璃：储存温度为0°C~40°C，有效期为24个月；PET：储存温度为4°C~30°C，有效期为12个月； | 玻璃/PET
一次性使用真空采血管 | 中选 | 有增量资格 | 0.28 | 9类 | EDTA抗凝管（紫色头盖） | 一次性使用人体静脉血样采集容器————EDTAK3 | 粤械注准20152221441 | 广东康德莱医疗器械集团有限公司 | 广东康德莱医疗器械集团有限公司 | 10mL | (乙二胺四乙酸三钾盐)EDTAK3 | EDTA抗凝管（紫色头盖） | - | 非灭菌 | 玻璃 | 规格（ml）：10ml | C1423022030001408207 | 0000028 | 16954152733501 | 由试管（材质为玻璃或塑料）、胶塞、安全盖帽、添加剂(如有）、附加物（如有）和标签组成。产品分无菌和非无菌形式提供，其中无菌产品采用辐照灭菌。 | 作为静脉血采集系统，一次性使用人体静脉血样采集容器与采血针、持针器配套使用，用于临床实验室中静脉血清、血浆或全血检测用血液标本的采集、贮存、转运和预处理。非无菌供应的采集容器仅与具有防逆流装置的一次性使用采血针配套使用。 | 二类 | 玻璃：储存温度为0°C~40°C，有效期为24个月；PET：储存温度为4°C~30°C，有效期为12个月； | 玻璃/PET
一次性使用真空采血管 | 中选 | 有增量资格 | 0.28 | 9类 | EDTA抗凝管（紫色头盖） | 一次性使用人体静脉血样采集容器————EDTAK3 | 粤械注准20152221441 | 广东康德莱医疗器械集团有限公司 | 广东康德莱医疗器械集团有限公司 | 7mL | (乙二胺四乙酸三钾盐)EDTAK3 | EDTA抗凝管（紫色头盖） | - | 非灭菌 | 玻璃 | 规格（ml）：7ml | C1423022030001408207 | 0000030 | 16954152733495 | 由试管（材质为玻璃或塑料）、胶塞、安全盖帽、添加剂(如有）、附加物（如有）和标签组成。产品分无菌和非无菌形式提供，其中无菌产品采用辐照灭菌。 | 作为静脉血采集系统，一次性使用人体静脉血样采集容器与采血针、持针器配套使用，用于临床实验室中静脉血清、血浆或全血检测用血液标本的采集、贮存、转运和预处理。非无菌供应的采集容器仅与具有防逆流装置的一次性使用采血针配套使用。 | 二类 | 玻璃：储存温度为0°C~40°C，有效期为24个月；PET：储存温度为4°C~30°C，有效期为12个月； | 玻璃/PET
一次性使用真空采血管 | 中选 | 有增量资格 | 0.28 | 9类 | EDTA抗凝管（紫色头盖） | 一次性使用人体静脉血样采集容器————EDTAK3 | 粤械注准20152221441 | 广东康德莱医疗器械集团有限公司 | 广东康德莱医疗器械集团有限公司 | 2mL | (乙二胺四乙酸三钾盐)EDTAK3 | EDTA抗凝管（紫色头盖） | - | 非灭菌 | 玻璃 | 规格（ml）：2ml | C1423022030001408207 | 0000042 | 16954152733464 | 由试管（材质为玻璃或塑料）、胶塞、安全盖帽、添加剂(如有）、附加物（如有）和标签组成。产品分无菌和非无菌形式提供，其中无菌产品采用辐照灭菌。 | 作为静脉血采集系统，一次性使用人体静脉血样采集容器与采血针、持针器配套使用，用于临床实验室中静脉血清、血浆或全血检测用血液标本的采集、贮存、转运和预处理。非无菌供应的采集容器仅与具有防逆流装置的一次性使用采血针配套使用。 | 二类 | 玻璃：储存温度为0°C~40°C，有效期为24个月；PET：储存温度为4°C~30°C，有效期为12个月； | 玻璃/PET
一次性使用真空采血管 | 中选 | 有增量资格 | 1.05 | 9类 | EDTA抗凝管（紫色头盖） | 一次性使用人体静脉血样采集容器————K3（塑料） | 湘械注准20152220024 | 浏阳市亚希特医疗科技有限公司 | 浏阳市亚希特医疗科技有限公司 | 5ml | EDTAK3（塑料） | EDTA抗凝管（紫色头盖） | - | 灭菌 | 塑料 | 规格（ml）：5ml | C1423022030000705254 | 0000005 | 无 | 该产品由负压储血管、胶塞、塑料胶帽组成。该产品为无菌供应，应配合一次性使用静脉采血针使用。 | 适用于医疗单位的检验科，采集贮存血液用。可用于离心，获取富血小板血浆。 | 二类 | 常温储存12个月 | 塑料
一次性使用真空采血管 | 中选 | 有增量资格 | 1.05 | 9类 | EDTA抗凝管（紫色头盖） | 一次性使用人体静脉血样采集容器————K3（塑料） | 湘械注准20152220024 | 浏阳市亚希特医疗科技有限公司 | 浏阳市亚希特医疗科技有限公司 | 4ml | EDTAK3（塑料） | EDTA抗凝管（紫色头盖） | - | 灭菌 | 塑料 | 规格（ml）：4ml | C1423022030000705254 | 0000083 | 无 | 该产品由负压储血管、胶塞、塑料胶帽组成。该产品为无菌供应，应配合一次性使用静脉采血针使用。 | 适用于医疗单位的检验科，采集贮存血液用。可用于离心，获取富血小板血浆。 | 二类 | 常温储存12个月 | 塑料
一次性使用真空采血管 | 中选 | 有增量资格 | 1.05 | 9类 | EDTA抗凝管（紫色头盖） | 一次性使用人体静脉血样采集容器————K3（塑料） | 湘械注准20152220024 | 浏阳市亚希特医疗科技有限公司 | 浏阳市亚希特医疗科技有限公司 | 3ml | EDTAK3（塑料） | EDTA抗凝管（紫色头盖） | - | 灭菌 | 塑料 | 规格（ml）：3ml | C1423022030000705254 | 0000100 | 无 | 该产品由负压储血管、胶塞、塑料胶帽组成。该产品为无菌供应，应配合一次性使用静脉采血针使用。 | 适用于医疗单位的检验科，采集贮存血液用。可用于离心，获取富血小板血浆。 | 二类 | 常温储存12个月 | 塑料
一次性使用真空采血管 | 中选 | 有增量资格 | 1.05 | 9类 | EDTA抗凝管（紫色头盖） | 一次性使用人体静脉血样采集容器————K3（塑料） | 湘械注准20152220024 | 浏阳市亚希特医疗科技有限公司 | 浏阳市亚希特医疗科技有限公司 | 2ml | EDTAK3（塑料） | EDTA抗凝管（紫色头盖） | - | 灭菌 | 塑料 | 规格（ml）：2ml | C1423022030000705254 | 0000119 | 无 | 该产品由负压储血管、胶塞、塑料胶帽组成。该产品为无菌供应，应配合一次性使用静脉采血针使用。 | 适用于医疗单位的检验科，采集贮存血液用。可用于离心，获取富血小板血浆。 | 二类 | 常温储存12个月 | 塑料
一次性使用真空采血管 | 中选 | 有增量资格 | 1.05 | 9类 | EDTA抗凝管（紫色头盖） | 一次性使用人体静脉血样采集容器————K3（塑料） | 湘械注准20152220024 | 浏阳市亚希特医疗科技有限公司 | 浏阳市亚希特医疗科技有限公司 | 6ml | EDTAK3（塑料） | EDTA抗凝管（紫色头盖） | - | 灭菌 | 塑料 | 规格（ml）：6ml | C1423022030000705254 | 0000124 | 无 | 该产品由负压储血管、胶塞、塑料胶帽组成。该产品为无菌供应，应配合一次性使用静脉采血针使用。 | 适用于医疗单位的检验科，采集贮存血液用。可用于离心，获取富血小板血浆。 | 二类 | 常温储存12个月 | 塑料
一次性使用真空采血管 | 中选 | 有增量资格 | 0.33 | 11类 | 肝素抗凝管（绿色头盖） | 一次性使用负压采血管————13×100 肝素锂（塑料管） | 苏械注准20152220233 | 江苏荣业科技有限公司 | 江苏荣业科技有限公司 | 13×100 | 肝素锂（塑料管） | 肝素抗凝管（绿色头盖） | - | 非灭菌 | 塑料 | 规格（ml）：2-7ml | C1423022030000704200 | 0000060 | 06970654582372 | 一次性使用负压采血管由试管、试管塞(丁基胶)及护帽(聚丙烯)组成，其中试管分玻璃试管(药用玻璃管)与硬质塑料试管(PET材料)两种，根据试管尺寸不同，共分为十一种规格；试管内附加剂有：促凝剂、促凝剂/分离胶、肝素锂、肝素钠、柠檬酸钠(1:9)、柠檬酸钠(1:4)、氟化钠/草酸钾、氟化钠/EDTAK2、氟化钠/EDTAK3、氟化钠/EDTANa2、氟化钠/肝素钠、氟化钠/肝素锂、肝素锂/分离胶、EDTAK2、EDTAK3、EDTANa2，以及无添加剂，共十七种。产品以灭菌或者非灭菌方式提供，灭菌产品经辐照灭菌后，应无菌。 | 与采血针等器械配合，供临床采集静脉血样用。 | 二类 | 应贮存在清洁、干燥、通风良好、无腐蚀性物体的环境内，室温储存（4-25℃）。 有效期18个月。 | 塑料
一次性使用真空采血管 | 中选 | 有增量资格 | 0.28 | 9类 | EDTA抗凝管（紫色头盖） | 一次性使用人体静脉血样采集容器————(乙二胺四乙酸二钾盐)EDTAK2 | 粤械注准20152221441 | 广东康德莱医疗器械集团有限公司 | 广东康德莱医疗器械集团有限公司 | 5mL | (乙二胺四乙酸二钾盐)EDTAK2 | EDTA抗凝管（紫色头盖） | - | 非灭菌 | 玻璃 | 规格（ml）：5ml | C1423022030001408207 | 0000005 | 16954152733426 | 由试管（材质为玻璃或塑料）、胶塞、安全盖帽、添加剂(如有）、附加物（如有）和标签组成。产品分无菌和非无菌形式提供，其中无菌产品采用辐照灭菌。 | 作为静脉血采集系统，一次性使用人体静脉血样采集容器与采血针、持针器配套使用，用于临床实验室中静脉血清、血浆或全血检测用血液标本的采集、贮存、转运和预处理。非无菌供应的采集容器仅与具有防逆流装置的一次性使用采血针配套使用。 | 二类 | 玻璃：储存温度为0°C~40°C，有效期为24个月；PET：储存温度为4°C~30°C，有效期为12个月； | 玻璃/PET
一次性使用真空采血管 | 中选 | 有增量资格 | 0.28 | 9类 | EDTA抗凝管（紫色头盖） | 一次性使用人体静脉血样采集容器————(乙二胺四乙酸二钾盐)EDTAK2 | 粤械注准20152221441 | 广东康德莱医疗器械集团有限公司 | 广东康德莱医疗器械集团有限公司 | 6mL | (乙二胺四乙酸二钾盐)EDTAK2 | EDTA抗凝管（紫色头盖） | - | 非灭菌 | 玻璃 | 规格（ml）：6ml | C1423022030001408207 | 0000012 | 16954152733433 | 由试管（材质为玻璃或塑料）、胶塞、安全盖帽、添加剂(如有）、附加物（如有）和标签组成。产品分无菌和非无菌形式提供，其中无菌产品采用辐照灭菌。 | 作为静脉血采集系统，一次性使用人体静脉血样采集容器与采血针、持针器配套使用，用于临床实验室中静脉血清、血浆或全血检测用血液标本的采集、贮存、转运和预处理。非无菌供应的采集容器仅与具有防逆流装置的一次性使用采血针配套使用。 | 二类 | 玻璃：储存温度为0°C~40°C，有效期为24个月；PET：储存温度为4°C~30°C，有效期为12个月； | 玻璃/PET
一次性使用真空采血管 | 中选 | 有增量资格 | 0.28 | 9类 | EDTA抗凝管（紫色头盖） | 一次性使用人体静脉血样采集容器————(乙二胺四乙酸二钾盐)EDTAK2 | 粤械注准20152221441 | 广东康德莱医疗器械集团有限公司 | 广东康德莱医疗器械集团有限公司 | 10mL | (乙二胺四乙酸二钾盐)EDTAK2 | EDTA抗凝管（紫色头盖） | - | 非灭菌 | 玻璃 | 规格（ml）：10ml | C1423022030001408207 | 0000014 | 16954152733457 | 由试管（材质为玻璃或塑料）、胶塞、安全盖帽、添加剂(如有）、附加物（如有）和标签组成。产品分无菌和非无菌形式提供，其中无菌产品采用辐照灭菌。 | 作为静脉血采集系统，一次性使用人体静脉血样采集容器与采血针、持针器配套使用，用于临床实验室中静脉血清、血浆或全血检测用血液标本的采集、贮存、转运和预处理。非无菌供应的采集容器仅与具有防逆流装置的一次性使用采血针配套使用。 | 二类 | 玻璃：储存温度为0°C~40°C，有效期为24个月；PET：储存温度为4°C~30°C，有效期为12个月； | 玻璃/PET
一次性使用真空采血管 | 中选 | 有增量资格 | 0.28 | 9类 | EDTA抗凝管（紫色头盖） | 一次性使用人体静脉血样采集容器————(乙二胺四乙酸二钾盐)EDTAK2 | 粤械注准20152221441 | 广东康德莱医疗器械集团有限公司 | 广东康德莱医疗器械集团有限公司 | 7mL | (乙二胺四乙酸二钾盐)EDTAK2 | EDTA抗凝管（紫色头盖） | - | 非灭菌 | 玻璃 | 规格（ml）：7ml | C1423022030001408207 | 0000021 | 16954152733440 | 由试管（材质为玻璃或塑料）、胶塞、安全盖帽、添加剂(如有）、附加物（如有）和标签组成。产品分无菌和非无菌形式提供，其中无菌产品采用辐照灭菌。 | 作为静脉血采集系统，一次性使用人体静脉血样采集容器与采血针、持针器配套使用，用于临床实验室中静脉血清、血浆或全血检测用血液标本的采集、贮存、转运和预处理。非无菌供应的采集容器仅与具有防逆流装置的一次性使用采血针配套使用。 | 二类 | 玻璃：储存温度为0°C~40°C，有效期为24个月；PET：储存温度为4°C~30°C，有效期为12个月； | 玻璃/PET
一次性使用真空采血管 | 中选 | 有增量资格 | 0.28 | 9类 | EDTA抗凝管（紫色头盖） | 一次性使用人体静脉血样采集容器————(乙二胺四乙酸二钾盐)EDTAK2 | 粤械注准20152221441 | 广东康德莱医疗器械集团有限公司 | 广东康德莱医疗器械集团有限公司 | 4mL | (乙二胺四乙酸二钾盐)EDTAK2 | EDTA抗凝管（紫色头盖） | - | 非灭菌 | 玻璃 | 规格（ml）：4ml | C1423022030001408207 | 0000035 | 16954152733419 | 由试管（材质为玻璃或塑料）、胶塞、安全盖帽、添加剂(如有）、附加物（如有）和标签组成。产品分无菌和非无菌形式提供，其中无菌产品采用辐照灭菌。 | 作为静脉血采集系统，一次性使用人体静脉血样采集容器与采血针、持针器配套使用，用于临床实验室中静脉血清、血浆或全血检测用血液标本的采集、贮存、转运和预处理。非无菌供应的采集容器仅与具有防逆流装置的一次性使用采血针配套使用。 | 二类 | 玻璃：储存温度为0°C~40°C，有效期为24个月；PET：储存温度为4°C~30°C，有效期为12个月； | 玻璃/PET
一次性使用真空采血管 | 中选 | 有增量资格 | 0.28 | 9类 | EDTA抗凝管（紫色头盖） | 一次性使用人体静脉血样采集容器————(乙二胺四乙酸二钾盐)EDTAK2 | 粤械注准20152221441 | 广东康德莱医疗器械集团有限公司 | 广东康德莱医疗器械集团有限公司 | 3mL | (乙二胺四乙酸二钾盐)EDTAK2 | EDTA抗凝管（紫色头盖） | - | 非灭菌 | 玻璃 | 规格（ml）：3ml | C1423022030001408207 | 0000048 | 16954152733402 | 由试管（材质为玻璃或塑料）、胶塞、安全盖帽、添加剂(如有）、附加物（如有）和标签组成。产品分无菌和非无菌形式提供，其中无菌产品采用辐照灭菌。 | 作为静脉血采集系统，一次性使用人体静脉血样采集容器与采血针、持针器配套使用，用于临床实验室中静脉血清、血浆或全血检测用血液标本的采集、贮存、转运和预处理。非无菌供应的采集容器仅与具有防逆流装置的一次性使用采血针配套使用。 | 二类 | 玻璃：储存温度为0°C~40°C，有效期为24个月；PET：储存温度为4°C~30°C，有效期为12个月； | 玻璃/PET
一次性使用真空采血管 | 中选 | 有增量资格 | 0.28 | 9类 | EDTA抗凝管（紫色头盖） | 一次性使用人体静脉血样采集容器————(乙二胺四乙酸二钾盐)EDTAK2 | 粤械注准20152221441 | 广东康德莱医疗器械集团有限公司 | 广东康德莱医疗器械集团有限公司 | 2mL | (乙二胺四乙酸二钾盐)EDTAK2 | EDTA抗凝管（紫色头盖） | - | 非灭菌 | 玻璃 | 规格（ml）：2ml | C1423022030001408207 | 0000049 | 16954152733396 | 由试管（材质为玻璃或塑料）、胶塞、安全盖帽、添加剂(如有）、附加物（如有）和标签组成。产品分无菌和非无菌形式提供，其中无菌产品采用辐照灭菌。 | 作为静脉血采集系统，一次性使用人体静脉血样采集容器与采血针、持针器配套使用，用于临床实验室中静脉血清、血浆或全血检测用血液标本的采集、贮存、转运和预处理。非无菌供应的采集容器仅与具有防逆流装置的一次性使用采血针配套使用。 | 二类 | 玻璃：储存温度为0°C~40°C，有效期为24个月；PET：储存温度为4°C~30°C，有效期为12个月； | 玻璃/PET
一次性使用真空采血管 | 中选 | 有增量资格 | 0.33 | 11类 | 肝素抗凝管（绿色头盖） | 一次性使用负压采血管————13×75 肝素锂（塑料管） | 苏械注准20152220233 | 江苏荣业科技有限公司 | 江苏荣业科技有限公司 | 13×75 | 肝素锂（塑料管） | 肝素抗凝管（绿色头盖） | - | 非灭菌 | 塑料 | 规格（ml）：2-4ml | C1423022030000704200 | 0000073 | 06970654582013 | 一次性使用负压采血管由试管、试管塞(丁基胶)及护帽(聚丙烯)组成，其中试管分玻璃试管(药用玻璃管)与硬质塑料试管(PET材料)两种，根据试管尺寸不同，共分为十一种规格；试管内附加剂有：促凝剂、促凝剂/分离胶、肝素锂、肝素钠、柠檬酸钠(1:9)、柠檬酸钠(1:4)、氟化钠/草酸钾、氟化钠/EDTAK2、氟化钠/EDTAK3、氟化钠/EDTANa2、氟化钠/肝素钠、氟化钠/肝素锂、肝素锂/分离胶、EDTAK2、EDTAK3、EDTANa2，以及无添加剂，共十七种。产品以灭菌或者非灭菌方式提供，灭菌产品经辐照灭菌后，应无菌。 | 与采血针等器械配合，供临床采集静脉血样用。 | 二类 | 应贮存在清洁、干燥、通风良好、无腐蚀性物体的环境内，室温储存（4-25℃）。 有效期18个月。 | 塑料
一次性使用真空采血管 | 中选 | 有增量资格 | 0.72 | 8类 | 柠檬酸钠（枸橼酸钠）凝血试验管（蓝色头盖） | 一次性使用真空采血管 | 苏械注准20162220365 | 苏州灵岩医疗科技股份有限公司 | 苏州灵岩医疗科技股份有限公司 | 2ml | 抗凝管（枸橼酸钠1:9） | 柠檬酸钠（枸橼酸钠）凝血试验管（蓝色头盖） | - | 非灭菌 | 玻璃 | 规格（ml）：2ml | C1423022030001205873 | 0000167 | 无 | 该产品由试管、胶塞和盖帽组成，试管材质为玻璃或塑料，并在管内保持一定的负压，按添加剂可分为抗凝管（EDTA-K2、EDTA-K3、枸橼酸钠1：9、枸橼酸钠1：4、肝素钠、肝素锂、氟化钠/草酸钾）、促凝管（凝血酶、促凝剂）、分离胶管（分离胶+凝血酶、分离胶+促凝剂、分离胶）和普通管，该产品以非无菌状态提供，一次性使用。 | 与采血针配套，供临床采集病人静脉血样用。 | 二类 | 采血管应贮存于无腐蚀性气体和通风良好、清洁的室内。有效期2年 | 玻璃
一次性使用真空采血管 | 中选 | 有增量资格 | 0.28 | 13类 | 氟化钠管（灰色头盖） | 一次性使用人体静脉血样采集容器————氟化钠/肝素钠 | 粤械注准20152221441 | 广东康德莱医疗器械集团有限公司 | 广东康德莱医疗器械集团有限公司 | 5mL | 氟化钠/肝素钠 | 氟化钠管（灰色头盖） | - | 非灭菌 | 玻璃 | 规格（ml）：5ml | C1423022030001408207 | 0000018 | 16954152733648 | 由试管（材质为玻璃或塑料）、胶塞、安全盖帽、添加剂(如有）、附加物（如有）和标签组成。产品分无菌和非无菌形式提供，其中无菌产品采用辐照灭菌。 | 作为静脉血采集系统，一次性使用人体静脉血样采集容器与采血针、持针器配套使用，用于临床实验室中静脉血清、血浆或全血检测用血液标本的采集、贮存、转运和预处理。非无菌供应的采集容器仅与具有防逆流装置的一次性使用采血针配套使用。 | 二类 | 玻璃：储存温度为0°C~40°C，有效期为24个月；PET：储存温度为4°C~30°C，有效期为12个月； | 玻璃/PET
一次性使用真空采血管 | 中选 | 有增量资格 | 0.28 | 13类 | 氟化钠管（灰色头盖） | 一次性使用人体静脉血样采集容器————氟化钠/肝素钠 | 粤械注准20152221441 | 广东康德莱医疗器械集团有限公司 | 广东康德莱医疗器械集团有限公司 | 4mL | 氟化钠/肝素钠 | 氟化钠管（灰色头盖） | - | 非灭菌 | 玻璃 | 规格（ml）：4ml | C1423022030001408207 | 0000034 | 16954152733631 | 由试管（材质为玻璃或塑料）、胶塞、安全盖帽、添加剂(如有）、附加物（如有）和标签组成。产品分无菌和非无菌形式提供，其中无菌产品采用辐照灭菌。 | 作为静脉血采集系统，一次性使用人体静脉血样采集容器与采血针、持针器配套使用，用于临床实验室中静脉血清、血浆或全血检测用血液标本的采集、贮存、转运和预处理。非无菌供应的采集容器仅与具有防逆流装置的一次性使用采血针配套使用。 | 二类 | 玻璃：储存温度为0°C~40°C，有效期为24个月；PET：储存温度为4°C~30°C，有效期为12个月； | 玻璃/PET
一次性使用真空采血管 | 中选 | 有增量资格 | 0.28 | 13类 | 氟化钠管（灰色头盖） | 一次性使用人体静脉血样采集容器————氟化钠/肝素钠 | 粤械注准20152221441 | 广东康德莱医疗器械集团有限公司 | 广东康德莱医疗器械集团有限公司 | 2mL | 氟化钠/肝素钠 | 氟化钠管（灰色头盖） | - | 非灭菌 | 玻璃 | 规格（ml）：2ml | C1423022030001408207 | 0000038 | 16954152733617 | 由试管（材质为玻璃或塑料）、胶塞、安全盖帽、添加剂(如有）、附加物（如有）和标签组成。产品分无菌和非无菌形式提供，其中无菌产品采用辐照灭菌。 | 作为静脉血采集系统，一次性使用人体静脉血样采集容器与采血针、持针器配套使用，用于临床实验室中静脉血清、血浆或全血检测用血液标本的采集、贮存、转运和预处理。非无菌供应的采集容器仅与具有防逆流装置的一次性使用采血针配套使用。 | 二类 | 玻璃：储存温度为0°C~40°C，有效期为24个月；PET：储存温度为4°C~30°C，有效期为12个月； | 玻璃/PET
一次性使用真空采血管 | 中选 | 有增量资格 | 0.28 | 13类 | 氟化钠管（灰色头盖） | 一次性使用人体静脉血样采集容器————氟化钠/肝素钠 | 粤械注准20152221441 | 广东康德莱医疗器械集团有限公司 | 广东康德莱医疗器械集团有限公司 | 3mL | 氟化钠/肝素钠 | 氟化钠管（灰色头盖） | - | 非灭菌 | 玻璃 | 规格（ml）：3ml | C1423022030001408207 | 0000039 | 16954152733624 | 由试管（材质为玻璃或塑料）、胶塞、安全盖帽、添加剂(如有）、附加物（如有）和标签组成。产品分无菌和非无菌形式提供，其中无菌产品采用辐照灭菌。 | 作为静脉血采集系统，一次性使用人体静脉血样采集容器与采血针、持针器配套使用，用于临床实验室中静脉血清、血浆或全血检测用血液标本的采集、贮存、转运和预处理。非无菌供应的采集容器仅与具有防逆流装置的一次性使用采血针配套使用。 | 二类 | 玻璃：储存温度为0°C~40°C，有效期为24个月；PET：储存温度为4°C~30°C，有效期为12个月； | 玻璃/PET
一次性使用输液器 | 中选 | 有增量资格 | 0.83 | 23类 | 普通输液器（含DEHP） | 一次性使用输液器 带针 | 国械注准20163140381 | 江西侨明医疗器械有限公司 | 江西侨明医疗器械有限公司 | 0.55*19 RW LB | B23 | 普通输液器 | PVC | 常规 | 带针 | 导管长度（mm）：1600 | 无 | 无 | 06973533390402 | 本产品的管路、滴斗、二通、三通、药液过滤器、输液针座采用PVC，瓶塞穿刺器、输液针柄采用ABS，穿刺器护套，流量调节轮，空气过滤器、输液针护套采用PE，流量调节器壳采用PP，静脉输液针管采用奥氏体不锈钢针管制成；采用环氧乙烷灭花菌，产品无菌，无热原，本产品由瓶塞穿刺器及其保护套、管路、进气器件（空气过滤器）、流量调节器（开关夹子）、滴斗组件（滴斗、二通或三通和注射件）、药液过滤器组成，药液过滤器的6:100外圆锥接头配装静脉输液针针座，连成一个完整的密闭回路；当瓶塞穿刺器插入输液药瓶后，药液在重力作用和流量调节器的控制下进入输液管路，通过药液过滤器后，流入输液针软管形成水柱，当水柱压力大于静脉压力时，管路内的液体由静脉输液针输入人体静脉内，供临床用于人体静脉输液用，本产品还可配带输液贴。 | 适用于患者静脉输液用。 | 三类 | 二年 | PVC
一次性使用输液器 | 中选 | 有增量资格 | 0.83 | 23类 | 普通输液器（含DEHP） | 一次性使用输液器 带针 | 国械注准20163140381 | 江西侨明医疗器械有限公司 | 江西侨明医疗器械有限公司 | 0.7*25 TW LB | B23 | 普通输液器 | PVC | 常规 | 带针 | 导管长度（mm）：1600 | 无 | 无 | 06973533390051 | 本产品的管路、滴斗、二通、三通、药液过滤器、输液针座采用PVC，瓶塞穿刺器、输液针柄采用ABS，穿刺器护套，流量调节轮，空气过滤器、输液针护套采用PE，流量调节器壳采用PP，静脉输液针管采用奥氏体不锈钢针管制成；采用环氧乙烷灭花菌，产品无菌，无热原，本产品由瓶塞穿刺器及其保护套、管路、进气器件（空气过滤器）、流量调节器（开关夹子）、滴斗组件（滴斗、二通或三通和注射件）、药液过滤器组成，药液过滤器的6:100外圆锥接头配装静脉输液针针座，连成一个完整的密闭回路；当瓶塞穿刺器插入输液药瓶后，药液在重力作用和流量调节器的控制下进入输液管路，通过药液过滤器后，流入输液针软管形成水柱，当水柱压力大于静脉压力时，管路内的液体由静脉输液针输入人体静脉内，供临床用于人体静脉输液用，本产品还可配带输液贴。 | 适用于患者静脉输液用。 | 三类 | 二年 | PVC
一次性使用输液器 | 中选 | 有增量资格 | 0.83 | 23类 | 普通输液器（含DEHP） | 一次性使用输液器 带针 | 国械注准20163140381 | 江西侨明医疗器械有限公司 | 江西侨明医疗器械有限公司 | 0.6*22 TW LB | B23 | 普通输液器 | PVC | 常规 | 带针 | 导管长度（mm）：1600 | 无 | 无 | 06973533390419 | 本产品的管路、滴斗、二通、三通、药液过滤器、输液针座采用PVC，瓶塞穿刺器、输液针柄采用ABS，穿刺器护套，流量调节轮，空气过滤器、输液针护套采用PE，流量调节器壳采用PP，静脉输液针管采用奥氏体不锈钢针管制成；采用环氧乙烷灭花菌，产品无菌，无热原，本产品由瓶塞穿刺器及其保护套、管路、进气器件（空气过滤器）、流量调节器（开关夹子）、滴斗组件（滴斗、二通或三通和注射件）、药液过滤器组成，药液过滤器的6:100外圆锥接头配装静脉输液针针座，连成一个完整的密闭回路；当瓶塞穿刺器插入输液药瓶后，药液在重力作用和流量调节器的控制下进入输液管路，通过药液过滤器后，流入输液针软管形成水柱，当水柱压力大于静脉压力时，管路内的液体由静脉输液针输入人体静脉内，供临床用于人体静脉输液用，本产品还可配带输液贴。 | 适用于患者静脉输液用。 | 三类 | 二年 | PVC
一次性使用真空采血管 | 中选 | 有增量资格 | 0.28 | 7类 | 血清管（橘红色/红色头盖） | 一次性使用人体静脉血样采集容器————无 | 粤械注准20152221441 | 广东康德莱医疗器械集团有限公司 | 广东康德莱医疗器械集团有限公司 | 2mL | 促凝剂 | 血清管（橘红色/红色头盖） | 含促凝剂 | 非灭菌 | 玻璃 | 规格（ml）：2ml | C1423022030001408207 | 0000001 | 16954152733280 | 由试管（材质为玻璃或塑料）、胶塞、安全盖帽、添加剂(如有）、附加物（如有）和标签组成。产品分无菌和非无菌形式提供，其中无菌产品采用辐照灭菌。 | 作为静脉血采集系统，一次性使用人体静脉血样采集容器与采血针、持针器配套使用，用于临床实验室中静脉血清、血浆或全血检测用血液标本的采集、贮存、转运和预处理。非无菌供应的采集容器仅与具有防逆流装置的一次性使用采血针配套使用。 | 二类 | 玻璃：储存温度为0°C~40°C，有效期为24个月；PET：储存温度为4°C~30°C，有效期为12个月； | 玻璃/PET
一次性使用真空采血管 | 中选 | 有增量资格 | 0.33 | 9类 | EDTA抗凝管（紫色头盖） | 一次性使用负压采血管————13×100 EDTA K2（玻璃管） | 苏械注准20152220233 | 江苏荣业科技有限公司 | 江苏荣业科技有限公司 | 13×100 | EDTA K2（玻璃管） | EDTA抗凝管（紫色头盖） | - | 非灭菌 | 玻璃 | 规格（ml）：2-7ml | C1423022030001004200 | 0000061 | 06970654582327 | 一次性使用负压采血管由试管、试管塞(丁基胶)及护帽(聚丙烯)组成，其中试管分玻璃试管(药用玻璃管)与硬质塑料试管(PET材料)两种，根据试管尺寸不同，共分为十一种规格；试管内附加剂有：促凝剂、促凝剂/分离胶、肝素锂、肝素钠、柠檬酸钠(1:9)、柠檬酸钠(1:4)、氟化钠/草酸钾、氟化钠/EDTAK2、氟化钠/EDTAK3、氟化钠/EDTANa2、氟化钠/肝素钠、氟化钠/肝素锂、肝素锂/分离胶、EDTAK2、EDTAK3、EDTANa2，以及无添加剂，共十七种。产品以灭菌或者非灭菌方式提供，灭菌产品经辐照灭菌后，应无菌。 | 与采血针等器械配合，供临床采集静脉血样用。 | 二类 | 应贮存在清洁、干燥、通风良好、无腐蚀性物体的环境内，室温储存（4-25℃）。 有效期2年 | 玻璃
一次性使用真空采血管 | 中选 | 有增量资格 | 0.28 | 7类 | 血清管（橘红色/红色头盖） | 一次性使用人体静脉血样采集容器————无 | 粤械注准20152221441 | 广东康德莱医疗器械集团有限公司 | 广东康德莱医疗器械集团有限公司 | 6mL | 促凝剂 | 血清管（橘红色/红色头盖） | 含促凝剂 | 非灭菌 | 玻璃 | 规格（ml）：6ml | C1423022030001408207 | 0000010 | 16954152733327 | 由试管（材质为玻璃或塑料）、胶塞、安全盖帽、添加剂(如有）、附加物（如有）和标签组成。产品分无菌和非无菌形式提供，其中无菌产品采用辐照灭菌。 | 作为静脉血采集系统，一次性使用人体静脉血样采集容器与采血针、持针器配套使用，用于临床实验室中静脉血清、血浆或全血检测用血液标本的采集、贮存、转运和预处理。非无菌供应的采集容器仅与具有防逆流装置的一次性使用采血针配套使用。 | 二类 | 玻璃：储存温度为0°C~40°C，有效期为24个月；PET：储存温度为4°C~30°C，有效期为12个月； | 玻璃/PET
无针连接件 | 中选 | 有增量资格 | 11.89 | 26类 | 正压单通道无针连接件（含不带延长管的产品） | 正压无针接头 | 国械注准20223141832 | 北京天地和协科技有限公司 | 北京天地和协科技有限公司 | MMZY | MMZY | 正压 | 机械阀 | 单通道无针连接件 | 不含DEHP | - | C1423112070000408438 | 0000002 | 06933272204965 | 正压无针接头主要由前端、增压硅胶塞、后端和延长管组成， 前端分为透明和不透明两种。延长管主要由内圆锥接头、外圆锥接头、双/三/四通路接头和延长管管材组成。按延长管的分支数量分为单通、双通、三通、四通延长管， 且延长管分支上配有止流夹。其中前端、后端、内圆锥接头、双通路接头、三通路接头、四通路接头及外圆锥接头由聚碳酸酯制成， 增压硅胶塞由硅橡胶制成， 延长管管材有聚氨酯制成， 止流夹由丙烯腈-丁二烯-苯乙烯树脂制成。产品经环氧乙烷灭菌， 无菌提供， 一次性使用。 | 正压无针接头适用于输血输液管路的连接。 | 三类 | 产品应储存在温度 0℃-40℃、相对湿度 0-80、无腐蚀性气体、通风良好、清洁的环境中。本产品灭菌有效期为三年，必须在有效期内使用； | 聚碳酸酯、硅橡胶
一次性使用真空采血管 | 中选 | 有增量资格 | 0.28 | 7类 | 血清管（橘红色/红色头盖） | 一次性使用人体静脉血样采集容器————无 | 粤械注准20152221441 | 广东康德莱医疗器械集团有限公司 | 广东康德莱医疗器械集团有限公司 | 4mL | 促凝剂 | 血清管（橘红色/红色头盖） | 含促凝剂 | 非灭菌 | 玻璃 | 规格（ml）：4ml | C1423022030001408207 | 0000011 | 16954152733303 | 由试管（材质为玻璃或塑料）、胶塞、安全盖帽、添加剂(如有）、附加物（如有）和标签组成。产品分无菌和非无菌形式提供，其中无菌产品采用辐照灭菌。 | 作为静脉血采集系统，一次性使用人体静脉血样采集容器与采血针、持针器配套使用，用于临床实验室中静脉血清、血浆或全血检测用血液标本的采集、贮存、转运和预处理。非无菌供应的采集容器仅与具有防逆流装置的一次性使用采血针配套使用。 | 二类 | 玻璃：储存温度为0°C~40°C，有效期为24个月；PET：储存温度为4°C~30°C，有效期为12个月； | 玻璃/PET
一次性使用真空采血管 | 中选 | 有增量资格 | 0.28 | 7类 | 血清管（橘红色/红色头盖） | 一次性使用人体静脉血样采集容器————无 | 粤械注准20152221441 | 广东康德莱医疗器械集团有限公司 | 广东康德莱医疗器械集团有限公司 | 10mL | 促凝剂 | 血清管（橘红色/红色头盖） | 含促凝剂 | 非灭菌 | 玻璃 | 规格（ml）：10ml | C1423022030001408207 | 0000027 | 16954152733341 | 由试管（材质为玻璃或塑料）、胶塞、安全盖帽、添加剂(如有）、附加物（如有）和标签组成。产品分无菌和非无菌形式提供，其中无菌产品采用辐照灭菌。 | 作为静脉血采集系统，一次性使用人体静脉血样采集容器与采血针、持针器配套使用，用于临床实验室中静脉血清、血浆或全血检测用血液标本的采集、贮存、转运和预处理。非无菌供应的采集容器仅与具有防逆流装置的一次性使用采血针配套使用。 | 二类 | 玻璃：储存温度为0°C~40°C，有效期为24个月；PET：储存温度为4°C~30°C，有效期为12个月； | 玻璃/PET
一次性使用真空采血管 | 中选 | 有增量资格 | 0.28 | 7类 | 血清管（橘红色/红色头盖） | 一次性使用人体静脉血样采集容器————无 | 粤械注准20152221441 | 广东康德莱医疗器械集团有限公司 | 广东康德莱医疗器械集团有限公司 | 3mL | 促凝剂 | 血清管（橘红色/红色头盖） | 含促凝剂 | 非灭菌 | 玻璃 | 规格（ml）：3ml | C1423022030001408207 | 0000036 | 16954152733297 | 由试管（材质为玻璃或塑料）、胶塞、安全盖帽、添加剂(如有）、附加物（如有）和标签组成。产品分无菌和非无菌形式提供，其中无菌产品采用辐照灭菌。 | 作为静脉血采集系统，一次性使用人体静脉血样采集容器与采血针、持针器配套使用，用于临床实验室中静脉血清、血浆或全血检测用血液标本的采集、贮存、转运和预处理。非无菌供应的采集容器仅与具有防逆流装置的一次性使用采血针配套使用。 | 二类 | 玻璃：储存温度为0°C~40°C，有效期为24个月；PET：储存温度为4°C~30°C，有效期为12个月； | 玻璃/PET
一次性使用真空采血管 | 中选 | 有增量资格 | 0.28 | 7类 | 血清管（橘红色/红色头盖） | 一次性使用人体静脉血样采集容器————无 | 粤械注准20152221441 | 广东康德莱医疗器械集团有限公司 | 广东康德莱医疗器械集团有限公司 | 5mL | 促凝剂 | 血清管（橘红色/红色头盖） | 含促凝剂 | 非灭菌 | 玻璃 | 规格（ml）：5ml | C1423022030001408207 | 0000046 | 16954152733310 | 由试管（材质为玻璃或塑料）、胶塞、安全盖帽、添加剂(如有）、附加物（如有）和标签组成。产品分无菌和非无菌形式提供，其中无菌产品采用辐照灭菌。 | 作为静脉血采集系统，一次性使用人体静脉血样采集容器与采血针、持针器配套使用，用于临床实验室中静脉血清、血浆或全血检测用血液标本的采集、贮存、转运和预处理。非无菌供应的采集容器仅与具有防逆流装置的一次性使用采血针配套使用。 | 二类 | 玻璃：储存温度为0°C~40°C，有效期为24个月；PET：储存温度为4°C~30°C，有效期为12个月； | 玻璃/PET
一次性使用真空采血管 | 中选 | 有增量资格 | 0.28 | 7类 | 血清管（橘红色/红色头盖） | 一次性使用人体静脉血样采集容器————无 | 粤械注准20152221441 | 广东康德莱医疗器械集团有限公司 | 广东康德莱医疗器械集团有限公司 | 7mL | 促凝剂 | 血清管（橘红色/红色头盖） | 含促凝剂 | 非灭菌 | 玻璃 | 规格（ml）：7ml | C1423022030001408207 | 0000051 | 16954152733334 | 由试管（材质为玻璃或塑料）、胶塞、安全盖帽、添加剂(如有）、附加物（如有）和标签组成。产品分无菌和非无菌形式提供，其中无菌产品采用辐照灭菌。 | 作为静脉血采集系统，一次性使用人体静脉血样采集容器与采血针、持针器配套使用，用于临床实验室中静脉血清、血浆或全血检测用血液标本的采集、贮存、转运和预处理。非无菌供应的采集容器仅与具有防逆流装置的一次性使用采血针配套使用。 | 二类 | 玻璃：储存温度为0°C~40°C，有效期为24个月；PET：储存温度为4°C~30°C，有效期为12个月； | 玻璃/PET
一次性使用真空采血管 | 中选 | 有增量资格 | 0.28 | 10类 | 分离胶促凝管（黄色头盖） | 一次性使用人体静脉血样采集容器————分离胶/促凝剂 | 粤械注准20152221441 | 广东康德莱医疗器械集团有限公司 | 广东康德莱医疗器械集团有限公司 | 6mL | 分离胶/促凝剂 | 分离胶促凝管（黄色头盖） | - | 非灭菌 | 玻璃 | 规格（ml）：6ml | C1423022030001408207 | 0000009 | 16954152733600 | 由试管（材质为玻璃或塑料）、胶塞、安全盖帽、添加剂(如有）、附加物（如有）和标签组成。产品分无菌和非无菌形式提供，其中无菌产品采用辐照灭菌。 | 作为静脉血采集系统，一次性使用人体静脉血样采集容器与采血针、持针器配套使用，用于临床实验室中静脉血清、血浆或全血检测用血液标本的采集、贮存、转运和预处理。非无菌供应的采集容器仅与具有防逆流装置的一次性使用采血针配套使用。 | 二类 | 玻璃：储存温度为0°C~40°C，有效期为24个月；PET：储存温度为4°C~30°C，有效期为12个月； | 玻璃/PET
一次性使用真空采血管 | 中选 | 有增量资格 | 0.28 | 10类 | 分离胶促凝管（黄色头盖） | 一次性使用人体静脉血样采集容器————分离胶/促凝剂 | 粤械注准20152221441 | 广东康德莱医疗器械集团有限公司 | 广东康德莱医疗器械集团有限公司 | 4mL | 分离胶/促凝剂 | 分离胶促凝管（黄色头盖） | - | 非灭菌 | 玻璃 | 规格（ml）：4ml | C1423022030001408207 | 0000019 | 16954152733587 | 由试管（材质为玻璃或塑料）、胶塞、安全盖帽、添加剂(如有）、附加物（如有）和标签组成。产品分无菌和非无菌形式提供，其中无菌产品采用辐照灭菌。 | 作为静脉血采集系统，一次性使用人体静脉血样采集容器与采血针、持针器配套使用，用于临床实验室中静脉血清、血浆或全血检测用血液标本的采集、贮存、转运和预处理。非无菌供应的采集容器仅与具有防逆流装置的一次性使用采血针配套使用。 | 二类 | 玻璃：储存温度为0°C~40°C，有效期为24个月；PET：储存温度为4°C~30°C，有效期为12个月； | 玻璃/PET
一次性使用真空采血管 | 中选 | 有增量资格 | 0.28 | 10类 | 分离胶促凝管（黄色头盖） | 一次性使用人体静脉血样采集容器————分离胶/促凝剂 | 粤械注准20152221441 | 广东康德莱医疗器械集团有限公司 | 广东康德莱医疗器械集团有限公司 | 3mL | 分离胶/促凝剂 | 分离胶促凝管（黄色头盖） | - | 非灭菌 | 玻璃 | 规格（ml）：3ml | C1423022030001408207 | 0000045 | 16954152733570 | 由试管（材质为玻璃或塑料）、胶塞、安全盖帽、添加剂(如有）、附加物（如有）和标签组成。产品分无菌和非无菌形式提供，其中无菌产品采用辐照灭菌。 | 作为静脉血采集系统，一次性使用人体静脉血样采集容器与采血针、持针器配套使用，用于临床实验室中静脉血清、血浆或全血检测用血液标本的采集、贮存、转运和预处理。非无菌供应的采集容器仅与具有防逆流装置的一次性使用采血针配套使用。 | 二类 | 玻璃：储存温度为0°C~40°C，有效期为24个月；PET：储存温度为4°C~30°C，有效期为12个月； | 玻璃/PET
一次性使用真空采血管 | 中选 | 有增量资格 | 0.28 | 10类 | 分离胶促凝管（黄色头盖） | 一次性使用人体静脉血样采集容器————分离胶/促凝剂 | 粤械注准20152221441 | 广东康德莱医疗器械集团有限公司 | 广东康德莱医疗器械集团有限公司 | 5mL | 分离胶/促凝剂 | 分离胶促凝管（黄色头盖） | - | 非灭菌 | 玻璃 | 规格（ml）：5ml | C1423022030001408207 | 0000050 | 16954152733594 | 由试管（材质为玻璃或塑料）、胶塞、安全盖帽、添加剂(如有）、附加物（如有）和标签组成。产品分无菌和非无菌形式提供，其中无菌产品采用辐照灭菌。 | 作为静脉血采集系统，一次性使用人体静脉血样采集容器与采血针、持针器配套使用，用于临床实验室中静脉血清、血浆或全血检测用血液标本的采集、贮存、转运和预处理。非无菌供应的采集容器仅与具有防逆流装置的一次性使用采血针配套使用。 | 二类 | 玻璃：储存温度为0°C~40°C，有效期为24个月；PET：储存温度为4°C~30°C，有效期为12个月； | 玻璃/PET
一次性使用真空采血管 | 中选 | 有增量资格 | 0.33 | 9类 | EDTA抗凝管（紫色头盖） | 一次性使用负压采血管————13×75 EDTA K2（玻璃管） | 苏械注准20152220233 | 江苏荣业科技有限公司 | 江苏荣业科技有限公司 | 13×75 | EDTA K2（玻璃管） | EDTA抗凝管（紫色头盖） | - | 非灭菌 | 玻璃 | 规格（ml）：2-4ml | C1423022030001004200 | 0000071 | 06970654581962 | 一次性使用负压采血管由试管、试管塞(丁基胶)及护帽(聚丙烯)组成，其中试管分玻璃试管(药用玻璃管)与硬质塑料试管(PET材料)两种，根据试管尺寸不同，共分为十一种规格；试管内附加剂有：促凝剂、促凝剂/分离胶、肝素锂、肝素钠、柠檬酸钠(1:9)、柠檬酸钠(1:4)、氟化钠/草酸钾、氟化钠/EDTAK2、氟化钠/EDTAK3、氟化钠/EDTANa2、氟化钠/肝素钠、氟化钠/肝素锂、肝素锂/分离胶、EDTAK2、EDTAK3、EDTANa2，以及无添加剂，共十七种。产品以灭菌或者非灭菌方式提供，灭菌产品经辐照灭菌后，应无菌。 | 与采血针等器械配合，供临床采集静脉血样用。 | 二类 | 应贮存在清洁、干燥、通风良好、无腐蚀性物体的环境内，室温储存（4-25℃）。 有效期2年 | 玻璃
一次性使用真空采血管 | 中选 | 有增量资格 | 0.28 | 14类 | 分离胶肝素抗凝管（浅绿色/绿色头盖） | 一次性使用人体静脉血样采集容器————肝素锂（非灭菌） | 粤械注准20152221441 | 广东康德莱医疗器械集团有限公司 | 广东康德莱医疗器械集团有限公司 | 10mL | 肝素锂 | 分离胶肝素抗凝管（浅绿色/绿色头盖） | - | 非灭菌 | 玻璃 | 规格（ml）：10ml | C1423022030001408207 | 0000003 | 16954152733709 | 由试管（材质为玻璃或塑料）、胶塞、安全盖帽、添加剂(如有）、附加物（如有）和标签组成。产品分无菌和非无菌形式提供，其中无菌产品采用辐照灭菌。 | 作为静脉血采集系统，一次性使用人体静脉血样采集容器与采血针、持针器配套使用，用于临床实验室中静脉血清、血浆或全血检测用血液标本的采集、贮存、转运和预处理。非无菌供应的采集容器仅与具有防逆流装置的一次性使用采血针配套使用。 | 二类 | 玻璃：储存温度为0°C~40°C，有效期为24个月；PET：储存温度为4°C~30°C，有效期为12个月； | 玻璃/PET
一次性使用真空采血管 | 中选 | 有增量资格 | 0.28 | 14类 | 分离胶肝素抗凝管（浅绿色/绿色头盖） | 一次性使用人体静脉血样采集容器————肝素锂（非灭菌） | 粤械注准20152221441 | 广东康德莱医疗器械集团有限公司 | 广东康德莱医疗器械集团有限公司 | 7mL | 肝素锂 | 分离胶肝素抗凝管（浅绿色/绿色头盖） | - | 非灭菌 | 玻璃 | 规格（ml）：7ml | C1423022030001408207 | 0000013 | 16954152733693 | 由试管（材质为玻璃或塑料）、胶塞、安全盖帽、添加剂(如有）、附加物（如有）和标签组成。产品分无菌和非无菌形式提供，其中无菌产品采用辐照灭菌。 | 作为静脉血采集系统，一次性使用人体静脉血样采集容器与采血针、持针器配套使用，用于临床实验室中静脉血清、血浆或全血检测用血液标本的采集、贮存、转运和预处理。非无菌供应的采集容器仅与具有防逆流装置的一次性使用采血针配套使用。 | 二类 | 玻璃：储存温度为0°C~40°C，有效期为24个月；PET：储存温度为4°C~30°C，有效期为12个月； | 玻璃/PET
一次性使用真空采血管 | 中选 | 有增量资格 | 0.28 | 14类 | 分离胶肝素抗凝管（浅绿色/绿色头盖） | 一次性使用人体静脉血样采集容器————肝素锂（非灭菌） | 粤械注准20152221441 | 广东康德莱医疗器械集团有限公司 | 广东康德莱医疗器械集团有限公司 | 5mL | 肝素锂 | 分离胶肝素抗凝管（浅绿色/绿色头盖） | - | 非灭菌 | 玻璃 | 规格（ml）：5ml | C1423022030001408207 | 0000020 | 16954152733679 | 由试管（材质为玻璃或塑料）、胶塞、安全盖帽、添加剂(如有）、附加物（如有）和标签组成。产品分无菌和非无菌形式提供，其中无菌产品采用辐照灭菌。 | 作为静脉血采集系统，一次性使用人体静脉血样采集容器与采血针、持针器配套使用，用于临床实验室中静脉血清、血浆或全血检测用血液标本的采集、贮存、转运和预处理。非无菌供应的采集容器仅与具有防逆流装置的一次性使用采血针配套使用。 | 二类 | 玻璃：储存温度为0°C~40°C，有效期为24个月；PET：储存温度为4°C~30°C，有效期为12个月； | 玻璃/PET
一次性使用真空采血管 | 中选 | 有增量资格 | 0.28 | 14类 | 分离胶肝素抗凝管（浅绿色/绿色头盖） | 一次性使用人体静脉血样采集容器————肝素锂（非灭菌） | 粤械注准20152221441 | 广东康德莱医疗器械集团有限公司 | 广东康德莱医疗器械集团有限公司 | 3mL | 肝素锂 | 分离胶肝素抗凝管（浅绿色/绿色头盖） | - | 非灭菌 | 玻璃 | 规格（ml）：3ml | C1423022030001408207 | 0000040 | 16954152733655 | 由试管（材质为玻璃或塑料）、胶塞、安全盖帽、添加剂(如有）、附加物（如有）和标签组成。产品分无菌和非无菌形式提供，其中无菌产品采用辐照灭菌。 | 作为静脉血采集系统，一次性使用人体静脉血样采集容器与采血针、持针器配套使用，用于临床实验室中静脉血清、血浆或全血检测用血液标本的采集、贮存、转运和预处理。非无菌供应的采集容器仅与具有防逆流装置的一次性使用采血针配套使用。 | 二类 | 玻璃：储存温度为0°C~40°C，有效期为24个月；PET：储存温度为4°C~30°C，有效期为12个月； | 玻璃/PET
一次性使用真空采血管 | 中选 | 有增量资格 | 0.28 | 14类 | 分离胶肝素抗凝管（浅绿色/绿色头盖） | 一次性使用人体静脉血样采集容器————肝素锂（非灭菌） | 粤械注准20152221441 | 广东康德莱医疗器械集团有限公司 | 广东康德莱医疗器械集团有限公司 | 4mL | 肝素锂 | 分离胶肝素抗凝管（浅绿色/绿色头盖） | - | 非灭菌 | 玻璃 | 规格（ml）：4ml | C1423022030001408207 | 0000047 | 16954152733662 | 由试管（材质为玻璃或塑料）、胶塞、安全盖帽、添加剂(如有）、附加物（如有）和标签组成。产品分无菌和非无菌形式提供，其中无菌产品采用辐照灭菌。 | 作为静脉血采集系统，一次性使用人体静脉血样采集容器与采血针、持针器配套使用，用于临床实验室中静脉血清、血浆或全血检测用血液标本的采集、贮存、转运和预处理。非无菌供应的采集容器仅与具有防逆流装置的一次性使用采血针配套使用。 | 二类 | 玻璃：储存温度为0°C~40°C，有效期为24个月；PET：储存温度为4°C~30°C，有效期为12个月； | 玻璃/PET
一次性使用真空采血管 | 中选 | 有增量资格 | 0.28 | 14类 | 分离胶肝素抗凝管（浅绿色/绿色头盖） | 一次性使用人体静脉血样采集容器————肝素锂（非灭菌） | 粤械注准20152221441 | 广东康德莱医疗器械集团有限公司 | 广东康德莱医疗器械集团有限公司 | 6mL | 肝素锂 | 分离胶肝素抗凝管（浅绿色/绿色头盖） | - | 非灭菌 | 玻璃 | 规格（ml）：6ml | C1423022030001408207 | 0000052 | 16954152733686 | 由试管（材质为玻璃或塑料）、胶塞、安全盖帽、添加剂(如有）、附加物（如有）和标签组成。产品分无菌和非无菌形式提供，其中无菌产品采用辐照灭菌。 | 作为静脉血采集系统，一次性使用人体静脉血样采集容器与采血针、持针器配套使用，用于临床实验室中静脉血清、血浆或全血检测用血液标本的采集、贮存、转运和预处理。非无菌供应的采集容器仅与具有防逆流装置的一次性使用采血针配套使用。 | 二类 | 玻璃：储存温度为0°C~40°C，有效期为24个月；PET：储存温度为4°C~30°C，有效期为12个月； | 玻璃/PET
一次性使用真空采血管 | 中选 | 有增量资格 | 0.33 | 9类 | EDTA抗凝管（紫色头盖） | 一次性使用负压采血管————13×100 EDTA K2（塑料管） | 苏械注准20152220233 | 江苏荣业科技有限公司 | 江苏荣业科技有限公司 | 13×100 | EDTA K2（塑料管） | EDTA抗凝管（紫色头盖） | - | 非灭菌 | 塑料 | 规格（ml）：2-7ml | C1423022030000704200 | 0000062 | 06970654582440 | 一次性使用负压采血管由试管、试管塞(丁基胶)及护帽(聚丙烯)组成，其中试管分玻璃试管(药用玻璃管)与硬质塑料试管(PET材料)两种，根据试管尺寸不同，共分为十一种规格；试管内附加剂有：促凝剂、促凝剂/分离胶、肝素锂、肝素钠、柠檬酸钠(1:9)、柠檬酸钠(1:4)、氟化钠/草酸钾、氟化钠/EDTAK2、氟化钠/EDTAK3、氟化钠/EDTANa2、氟化钠/肝素钠、氟化钠/肝素锂、肝素锂/分离胶、EDTAK2、EDTAK3、EDTANa2，以及无添加剂，共十七种。产品以灭菌或者非灭菌方式提供，灭菌产品经辐照灭菌后，应无菌。 | 与采血针等器械配合，供临床采集静脉血样用。 | 二类 | 应贮存在清洁、干燥、通风良好、无腐蚀性物体的环境内，室温储存（4-25℃）。 有效期18个月。 | 塑料
无针连接件 | 中选 | 有增量资格 | 11.89 | 26类 | 正压单通道无针连接件（含不带延长管的产品） | 正压无针接头 | 国械注准20223141832 | 北京天地和协科技有限公司 | 北京天地和协科技有限公司 | MMZY1-10 | MMZY1-10 | 正压 | 机械阀 | 单通道无针连接件 | 不含DEHP | - | C1423112070000408438 | 0000009 | 06933272204972 | 正压无针接头主要由前端、增压硅胶塞、后端和延长管组成， 前端分为透明和不透明两种。延长管主要由内圆锥接头、外圆锥接头、双/三/四通路接头和延长管管材组成。按延长管的分支数量分为单通、双通、三通、四通延长管， 且延长管分支上配有止流夹。其中前端、后端、内圆锥接头、双通路接头、三通路接头、四通路接头及外圆锥接头由聚碳酸酯制成， 增压硅胶塞由硅橡胶制成， 延长管管材有聚氨酯制成， 止流夹由丙烯腈-丁二烯-苯乙烯树脂制成。产品经环氧乙烷灭菌， 无菌提供， 一次性使用。 | 正压无针接头适用于输血输液管路的连接。 | 三类 | 产品应储存在温度 0℃-40℃、相对湿度 0-80、无腐蚀性气体、通风良好、清洁的环境中。本产品灭菌有效期为三年，必须在有效期内使用； | 聚碳酸酯、硅橡胶
一次性使用真空采血管 | 中选 | 有增量资格 | 0.33 | 9类 | EDTA抗凝管（紫色头盖） | 一次性使用负压采血管————13×75 EDTA K2（塑料管） | 苏械注准20152220233 | 江苏荣业科技有限公司 | 江苏荣业科技有限公司 | 13×75 | EDTA K2（塑料管） | EDTA抗凝管（紫色头盖） | - | 非灭菌 | 塑料 | 规格（ml）：2-4ml | C1423022030000704200 | 0000071 | 06970654582082 | 一次性使用负压采血管由试管、试管塞(丁基胶)及护帽(聚丙烯)组成，其中试管分玻璃试管(药用玻璃管)与硬质塑料试管(PET材料)两种，根据试管尺寸不同，共分为十一种规格；试管内附加剂有：促凝剂、促凝剂/分离胶、肝素锂、肝素钠、柠檬酸钠(1:9)、柠檬酸钠(1:4)、氟化钠/草酸钾、氟化钠/EDTAK2、氟化钠/EDTAK3、氟化钠/EDTANa2、氟化钠/肝素钠、氟化钠/肝素锂、肝素锂/分离胶、EDTAK2、EDTAK3、EDTANa2，以及无添加剂，共十七种。产品以灭菌或者非灭菌方式提供，灭菌产品经辐照灭菌后，应无菌。 | 与采血针等器械配合，供临床采集静脉血样用。 | 二类 | 应贮存在清洁、干燥、通风良好、无腐蚀性物体的环境内，室温储存（4-25℃）。 有效期18个月。 | 塑料
留置针用敷贴 | 中选 | 有增量资格 | 0.46 | 33类 | 留置针用敷贴 | 一次性使用无菌敷贴————6*7cm（透明自粘B型） | 鲁械注准20202141194 | 山东星之诚生物科技有限公司 | 山东星之诚生物科技有限公司 | 6*7cm | 透明自粘B型 | 聚氨酯 | 8*8cm以下 | - | - | 尺寸大小：6cm*7cm | C1701072160500010538 | 0000050 | 无 | 透明自粘B型由涂有医用压敏胶的PU膜、两面离型纸组成。 | 供手术、外伤创面或留置动、静脉导管贴敷用；也可用于婴儿脐带创面保护。 | 二类 | 【储存条件】 产品运输应加遮盖，防止雨雪浸淋；产品应贮存在常温、干燥、通风良好的库房内。【有效期】产品有效期两年。 | 由涂有医用压敏胶的PU膜、两面离型纸组成。
一次性使用真空采血管 | 中选 | 有增量资格 | 0.33 | 9类 | EDTA抗凝管（紫色头盖） | 一次性使用负压采血管————13×100 EDTA K3（玻璃管） | 苏械注准20152220233 | 江苏荣业科技有限公司 | 江苏荣业科技有限公司 | 13×100 | EDTA K3（玻璃管） | EDTA抗凝管（紫色头盖） | - | 非灭菌 | 玻璃 | 规格（ml）：2-7ml | C1423022030001004200 | 0000062 | 06970654582334 | 一次性使用负压采血管由试管、试管塞(丁基胶)及护帽(聚丙烯)组成，其中试管分玻璃试管(药用玻璃管)与硬质塑料试管(PET材料)两种，根据试管尺寸不同，共分为十一种规格；试管内附加剂有：促凝剂、促凝剂/分离胶、肝素锂、肝素钠、柠檬酸钠(1:9)、柠檬酸钠(1:4)、氟化钠/草酸钾、氟化钠/EDTAK2、氟化钠/EDTAK3、氟化钠/EDTANa2、氟化钠/肝素钠、氟化钠/肝素锂、肝素锂/分离胶、EDTAK2、EDTAK3、EDTANa2，以及无添加剂，共十七种。产品以灭菌或者非灭菌方式提供，灭菌产品经辐照灭菌后，应无菌。 | 与采血针等器械配合，供临床采集静脉血样用。 | 二类 | 应贮存在清洁、干燥、通风良好、无腐蚀性物体的环境内，室温储存（4-25℃）。 有效期2年 | 玻璃
一次性使用真空采血管 | 中选 | 有增量资格 | 0.33 | 9类 | EDTA抗凝管（紫色头盖） | 一次性使用负压采血管————13×75 EDTA K3（玻璃管） | 苏械注准20152220233 | 江苏荣业科技有限公司 | 江苏荣业科技有限公司 | 13×75 | EDTA K3（玻璃管） | EDTA抗凝管（紫色头盖） | - | 非灭菌 | 玻璃 | 规格（ml）：2-4ml | C1423022030001004200 | 0000070 | 06970654581979 | 一次性使用负压采血管由试管、试管塞(丁基胶)及护帽(聚丙烯)组成，其中试管分玻璃试管(药用玻璃管)与硬质塑料试管(PET材料)两种，根据试管尺寸不同，共分为十一种规格；试管内附加剂有：促凝剂、促凝剂/分离胶、肝素锂、肝素钠、柠檬酸钠(1:9)、柠檬酸钠(1:4)、氟化钠/草酸钾、氟化钠/EDTAK2、氟化钠/EDTAK3、氟化钠/EDTANa2、氟化钠/肝素钠、氟化钠/肝素锂、肝素锂/分离胶、EDTAK2、EDTAK3、EDTANa2，以及无添加剂，共十七种。产品以灭菌或者非灭菌方式提供，灭菌产品经辐照灭菌后，应无菌。 | 与采血针等器械配合，供临床采集静脉血样用。 | 二类 | 应贮存在清洁、干燥、通风良好、无腐蚀性物体的环境内，室温储存（4-25℃）。 有效期2年 | 玻璃
一次性使用真空采血管 | 中选 | 有增量资格 | 0.28 | 11类 | 肝素抗凝管（绿色头盖） | 一次性使用人体静脉血样采集容器————肝素钠（非灭菌） | 粤械注准20152221441 | 广东康德莱医疗器械集团有限公司 | 广东康德莱医疗器械集团有限公司 | 6mL | 肝素钠 | 肝素抗凝管（绿色头盖） | - | 非灭菌 | 玻璃 | 规格（ml）：6ml | C1423022030001408207 | 0000004 | 16954152733747 | 由试管（材质为玻璃或塑料）、胶塞、安全盖帽、添加剂(如有）、附加物（如有）和标签组成。产品分无菌和非无菌形式提供，其中无菌产品采用辐照灭菌。 | 作为静脉血采集系统，一次性使用人体静脉血样采集容器与采血针、持针器配套使用，用于临床实验室中静脉血清、血浆或全血检测用血液标本的采集、贮存、转运和预处理。非无菌供应的采集容器仅与具有防逆流装置的一次性使用采血针配套使用。 | 二类 | 玻璃：储存温度为0°C~40°C，有效期为24个月；PET：储存温度为4°C~30°C，有效期为12个月； | 玻璃/PET
无针连接件 | 中选 | 有增量资格 | 17.84 | 27类 | 正压双通道无针连接件 | 正压无针接头 | 国械注准20223141832 | 北京天地和协科技有限公司 | 北京天地和协科技有限公司 | MMZY2-10 | MMZY2-10 | 正压 | 机械阀 | 双通道无针连接件 | 不含DEHP | - | C1423112070000408438 | 0000006 | 06933272204989 | 正压无针接头主要由前端、增压硅胶塞、后端和延长管组成， 前端分为透明和不透明两种。延长管主要由内圆锥接头、外圆锥接头、双/三/四通路接头和延长管管材组成。按延长管的分支数量分为单通、双通、三通、四通延长管， 且延长管分支上配有止流夹。其中前端、后端、内圆锥接头、双通路接头、三通路接头、四通路接头及外圆锥接头由聚碳酸酯制成， 增压硅胶塞由硅橡胶制成， 延长管管材有聚氨酯制成， 止流夹由丙烯腈-丁二烯-苯乙烯树脂制成。产品经环氧乙烷灭菌， 无菌提供， 一次性使用。 | 正压无针接头适用于输血输液管路的连接。 | 三类 | 产品应储存在温度 0℃-40℃、相对湿度 0-80、无腐蚀性气体、通风良好、清洁的环境中。本产品灭菌有效期为三年，必须在有效期内使用； | 聚碳酸酯、硅橡胶
一次性使用真空采血管 | 中选 | 有增量资格 | 0.28 | 11类 | 肝素抗凝管（绿色头盖） | 一次性使用人体静脉血样采集容器————肝素钠（非灭菌） | 粤械注准20152221441 | 广东康德莱医疗器械集团有限公司 | 广东康德莱医疗器械集团有限公司 | 5mL | 肝素钠 | 肝素抗凝管（绿色头盖） | - | 非灭菌 | 玻璃 | 规格（ml）：5ml | C1423022030001408207 | 0000016 | 16954152733730 | 由试管（材质为玻璃或塑料）、胶塞、安全盖帽、添加剂(如有）、附加物（如有）和标签组成。产品分无菌和非无菌形式提供，其中无菌产品采用辐照灭菌。 | 作为静脉血采集系统，一次性使用人体静脉血样采集容器与采血针、持针器配套使用，用于临床实验室中静脉血清、血浆或全血检测用血液标本的采集、贮存、转运和预处理。非无菌供应的采集容器仅与具有防逆流装置的一次性使用采血针配套使用。 | 二类 | 玻璃：储存温度为0°C~40°C，有效期为24个月；PET：储存温度为4°C~30°C，有效期为12个月； | 玻璃/PET
一次性使用真空采血管 | 中选 | 有增量资格 | 0.28 | 11类 | 肝素抗凝管（绿色头盖） | 一次性使用人体静脉血样采集容器————肝素钠（非灭菌） | 粤械注准20152221441 | 广东康德莱医疗器械集团有限公司 | 广东康德莱医疗器械集团有限公司 | 10mL | 肝素钠 | 肝素抗凝管（绿色头盖） | - | 非灭菌 | 玻璃 | 规格（ml）：10ml | C1423022030001408207 | 0000017 | 16954152733761 | 由试管（材质为玻璃或塑料）、胶塞、安全盖帽、添加剂(如有）、附加物（如有）和标签组成。产品分无菌和非无菌形式提供，其中无菌产品采用辐照灭菌。 | 作为静脉血采集系统，一次性使用人体静脉血样采集容器与采血针、持针器配套使用，用于临床实验室中静脉血清、血浆或全血检测用血液标本的采集、贮存、转运和预处理。非无菌供应的采集容器仅与具有防逆流装置的一次性使用采血针配套使用。 | 二类 | 玻璃：储存温度为0°C~40°C，有效期为24个月；PET：储存温度为4°C~30°C，有效期为12个月； | 玻璃/PET
一次性使用真空采血管 | 中选 | 有增量资格 | 0.28 | 11类 | 肝素抗凝管（绿色头盖） | 一次性使用人体静脉血样采集容器————肝素钠（非灭菌） | 粤械注准20152221441 | 广东康德莱医疗器械集团有限公司 | 广东康德莱医疗器械集团有限公司 | 4mL | 肝素钠 | 肝素抗凝管（绿色头盖） | - | 非灭菌 | 玻璃 | 规格（ml）：4ml | C1423022030001408207 | 0000031 | 16954152733723 | 由试管（材质为玻璃或塑料）、胶塞、安全盖帽、添加剂(如有）、附加物（如有）和标签组成。产品分无菌和非无菌形式提供，其中无菌产品采用辐照灭菌。 | 作为静脉血采集系统，一次性使用人体静脉血样采集容器与采血针、持针器配套使用，用于临床实验室中静脉血清、血浆或全血检测用血液标本的采集、贮存、转运和预处理。非无菌供应的采集容器仅与具有防逆流装置的一次性使用采血针配套使用。 | 二类 | 玻璃：储存温度为0°C~40°C，有效期为24个月；PET：储存温度为4°C~30°C，有效期为12个月； | 玻璃/PET
一次性使用真空采血管 | 中选 | 有增量资格 | 0.28 | 11类 | 肝素抗凝管（绿色头盖） | 一次性使用人体静脉血样采集容器————肝素钠（非灭菌） | 粤械注准20152221441 | 广东康德莱医疗器械集团有限公司 | 广东康德莱医疗器械集团有限公司 | 3mL | 肝素钠 | 肝素抗凝管（绿色头盖） | - | 非灭菌 | 玻璃 | 规格（ml）：3ml | C1423022030001408207 | 0000032 | 16954152733716 | 由试管（材质为玻璃或塑料）、胶塞、安全盖帽、添加剂(如有）、附加物（如有）和标签组成。产品分无菌和非无菌形式提供，其中无菌产品采用辐照灭菌。 | 作为静脉血采集系统，一次性使用人体静脉血样采集容器与采血针、持针器配套使用，用于临床实验室中静脉血清、血浆或全血检测用血液标本的采集、贮存、转运和预处理。非无菌供应的采集容器仅与具有防逆流装置的一次性使用采血针配套使用。 | 二类 | 玻璃：储存温度为0°C~40°C，有效期为24个月；PET：储存温度为4°C~30°C，有效期为12个月； | 玻璃/PET
一次性使用真空采血管 | 中选 | 有增量资格 | 0.33 | 9类 | EDTA抗凝管（紫色头盖） | 一次性使用负压采血管————13×100 EDTA K3（塑料管） | 苏械注准20152220233 | 江苏荣业科技有限公司 | 江苏荣业科技有限公司 | 13×100 | EDTA K3（塑料管） | EDTA抗凝管（紫色头盖） | - | 非灭菌 | 塑料 | 规格（ml）：2-7ml | C1423022030000704200 | 0000063 | 06970654582457 | 一次性使用负压采血管由试管、试管塞(丁基胶)及护帽(聚丙烯)组成，其中试管分玻璃试管(药用玻璃管)与硬质塑料试管(PET材料)两种，根据试管尺寸不同，共分为十一种规格；试管内附加剂有：促凝剂、促凝剂/分离胶、肝素锂、肝素钠、柠檬酸钠(1:9)、柠檬酸钠(1:4)、氟化钠/草酸钾、氟化钠/EDTAK2、氟化钠/EDTAK3、氟化钠/EDTANa2、氟化钠/肝素钠、氟化钠/肝素锂、肝素锂/分离胶、EDTAK2、EDTAK3、EDTANa2，以及无添加剂，共十七种。产品以灭菌或者非灭菌方式提供，灭菌产品经辐照灭菌后，应无菌。 | 与采血针等器械配合，供临床采集静脉血样用。 | 二类 | 应贮存在清洁、干燥、通风良好、无腐蚀性物体的环境内，室温储存（4-25℃）。 有效期18个月。 | 塑料
一次性使用真空采血管 | 中选 | 有增量资格 | 0.28 | 11类 | 肝素抗凝管（绿色头盖） | 一次性使用人体静脉血样采集容器————肝素钠（非灭菌） | 粤械注准20152221441 | 广东康德莱医疗器械集团有限公司 | 广东康德莱医疗器械集团有限公司 | 7mL | 肝素钠 | 肝素抗凝管（绿色头盖） | - | 非灭菌 | 玻璃 | 规格（ml）：7ml | C1423022030001408207 | 0000037 | 16954152733754 | 由试管（材质为玻璃或塑料）、胶塞、安全盖帽、添加剂(如有）、附加物（如有）和标签组成。产品分无菌和非无菌形式提供，其中无菌产品采用辐照灭菌。 | 作为静脉血采集系统，一次性使用人体静脉血样采集容器与采血针、持针器配套使用，用于临床实验室中静脉血清、血浆或全血检测用血液标本的采集、贮存、转运和预处理。非无菌供应的采集容器仅与具有防逆流装置的一次性使用采血针配套使用。 | 二类 | 玻璃：储存温度为0°C~40°C，有效期为24个月；PET：储存温度为4°C~30°C，有效期为12个月； | 玻璃/PET
一次性使用真空采血管 | 中选 | 有增量资格 | 0.45 | 13类 | 氟化钠管（灰色头盖） | 一次性使用真空采血管————氟化钠/K2 | 鄂械注准20222223906 | 康缘爱电子有限公司 | 康缘爱电子有限公司 | 5ml | 氟化钠/EDTA.K2 | 氟化钠管（灰色头盖） | - | 灭菌 | 塑料 | 规格（ml）：5ml | C1423022030000917990 | 0000001 | 06971986782157 | 一次性使用真空采血管由试管、丁基胶塞、塑料防漏保护帽、标签和添加剂(如果有)和附加物(如果有)组成:试管由聚对苯二甲酸乙二醇酯(PET) 材科制成；添加剂包括促凝剂和抗凝剂(肝素锂、肝素钠、EDTAK2、 EDTAK3、 柠檬酸钠、氟化钠) ;附加物为分离胶。产品经辐照灭菌后内腔应无菌。一次性使用。 | 与一次性使 用无菌采血针配合使用，用于人体静脉血的收集、运输、存储。 | 二类 | 本产品的储存应在相对湿度不超过80、 温度不超过30 | 聚对苯二甲酸乙二醇酯
一次性使用真空采血管 | 中选 | 有增量资格 | 0.33 | 9类 | EDTA抗凝管（紫色头盖） | 一次性使用负压采血管————13×75 EDTA K3（塑料管） | 苏械注准20152220233 | 江苏荣业科技有限公司 | 江苏荣业科技有限公司 | 13×75 | EDTA K3（塑料管） | EDTA抗凝管（紫色头盖） | - | 非灭菌 | 塑料 | 规格（ml）：2-4ml | C1423022030000704200 | 0000070 | 06970654582099 | 一次性使用负压采血管由试管、试管塞(丁基胶)及护帽(聚丙烯)组成，其中试管分玻璃试管(药用玻璃管)与硬质塑料试管(PET材料)两种，根据试管尺寸不同，共分为十一种规格；试管内附加剂有：促凝剂、促凝剂/分离胶、肝素锂、肝素钠、柠檬酸钠(1:9)、柠檬酸钠(1:4)、氟化钠/草酸钾、氟化钠/EDTAK2、氟化钠/EDTAK3、氟化钠/EDTANa2、氟化钠/肝素钠、氟化钠/肝素锂、肝素锂/分离胶、EDTAK2、EDTAK3、EDTANa2，以及无添加剂，共十七种。产品以灭菌或者非灭菌方式提供，灭菌产品经辐照灭菌后，应无菌。 | 与采血针等器械配合，供临床采集静脉血样用。 | 二类 | 应贮存在清洁、干燥、通风良好、无腐蚀性物体的环境内，室温储存（4-25℃）。 有效期18个月。 | 塑料
一次性使用真空采血管 | 中选 | 有增量资格 | 0.45 | 10类 | 分离胶促凝管（黄色头盖） | 一次性使用真空采血管————3促凝剂 | 鄂械注准20222223906 | 康缘爱电子有限公司 | 康缘爱电子有限公司 | 5ml | 分离胶/促凝剂 | 分离胶促凝管（黄色头盖） | - | 灭菌 | 塑料 | 规格（ml）：5ml | C1423022030000617990 | 0000003 | 06971986781259 | 一次性使用真空采血管由试管、丁基胶塞、塑料防漏保护帽、标签和添加剂(如果有)和附加物(如果有)组成:试管由聚对苯二甲酸乙二醇酯(PET) 材科制成；添加剂包括促凝剂和抗凝剂(肝素锂、肝素钠、EDTAK2、 EDTAK3、 柠檬酸钠、氟化钠) ;附加物为分离胶。产品经辐照灭菌后内腔应无菌。一次性使用。 | 与一次性使 用无菌采血针配合使用，用于人体静脉血的收集、运输、存储。 | 二类 | 本产品的储存应在相对湿度不超过80、 温度不超过30 | 聚对苯二甲酸乙二醇酯
一次性使用真空采血管 | 中选 | 有增量资格 | 0.33 | 12类 | 柠檬酸钠（枸橼酸钠）血沉试验管（黑色头盖） | 一次性使用负压采血管————13×100 柠檬酸钠1:4（玻璃管） | 苏械注准20152220233 | 江苏荣业科技有限公司 | 江苏荣业科技有限公司 | 13×100 | 柠檬酸钠1:4（玻璃管） | 柠檬酸钠（枸橼酸钠）血沉试验管（黑色头盖） | - | 非灭菌 | 玻璃 | 规格（ml）：2-7ml | C1423022030001004200 | 0000064 | 06970654582280 | 一次性使用负压采血管由试管、试管塞(丁基胶)及护帽(聚丙烯)组成，其中试管分玻璃试管(药用玻璃管)与硬质塑料试管(PET材料)两种，根据试管尺寸不同，共分为十一种规格；试管内附加剂有：促凝剂、促凝剂/分离胶、肝素锂、肝素钠、柠檬酸钠(1:9)、柠檬酸钠(1:4)、氟化钠/草酸钾、氟化钠/EDTAK2、氟化钠/EDTAK3、氟化钠/EDTANa2、氟化钠/肝素钠、氟化钠/肝素锂、肝素锂/分离胶、EDTAK2、EDTAK3、EDTANa2，以及无添加剂，共十七种。产品以灭菌或者非灭菌方式提供，灭菌产品经辐照灭菌后，应无菌。 | 与采血针等器械配合，供临床采集静脉血样用。 | 二类 | 应贮存在清洁、干燥、通风良好、无腐蚀性物体的环境内，室温储存（4-25℃）。 有效期2年 | 玻璃
一次性使用输血器 | 中选 | 无增量资格 | 1.48 | 18类 | 一次性使用输血器 | 一次性使用输血器 带针 | 国械注准20153100512 | 浙江康康医疗器械股份有限公司 | 浙江康康医疗器械股份有限公司 | 0.9mm | I型 | PVC | - | - | - | 导管长度（mm）：1550 | C1423062050000004794 | 0000012 | 06921006597810 | I型组成为：瓶塞穿刺器保护套、瓶塞穿刺器、滴管、滴斗、血液及血液成分过滤器、管路、流量调节器壳体、流量调节气轮、外圆锥接头、静脉针连接座、静脉针管、静脉针保护套。 II型组成为：瓶塞穿刺器保护套、瓶塞穿刺器、滴管、滴斗、血液及血液成分过滤器、管路、流量调节器壳体、流量调节器轮、外圆锥接头、静脉针连接座、静脉针柄、静脉针管、保护套、止流夹、三通接头、药液注射件。 | 供一次性输血用。 | 三类 | 避光通风存储、有效期2年 | PVC
一次性使用真空采血管 | 中选 | 有增量资格 | 0.33 | 12类 | 柠檬酸钠（枸橼酸钠）血沉试验管（黑色头盖） | 一次性使用负压采血管————13×75 柠檬酸钠1:4（玻璃管） | 苏械注准20152220233 | 江苏荣业科技有限公司 | 江苏荣业科技有限公司 | 13×75 | 柠檬酸钠1:4（玻璃管） | 柠檬酸钠（枸橼酸钠）血沉试验管（黑色头盖） | - | 非灭菌 | 玻璃 | 规格（ml）：2-4ml | C1423022030001004200 | 0000068 | 06970654581924 | 一次性使用负压采血管由试管、试管塞(丁基胶)及护帽(聚丙烯)组成，其中试管分玻璃试管(药用玻璃管)与硬质塑料试管(PET材料)两种，根据试管尺寸不同，共分为十一种规格；试管内附加剂有：促凝剂、促凝剂/分离胶、肝素锂、肝素钠、柠檬酸钠(1:9)、柠檬酸钠(1:4)、氟化钠/草酸钾、氟化钠/EDTAK2、氟化钠/EDTAK3、氟化钠/EDTANa2、氟化钠/肝素钠、氟化钠/肝素锂、肝素锂/分离胶、EDTAK2、EDTAK3、EDTANa2，以及无添加剂，共十七种。产品以灭菌或者非灭菌方式提供，灭菌产品经辐照灭菌后，应无菌。 | 与采血针等器械配合，供临床采集静脉血样用。 | 二类 | 应贮存在清洁、干燥、通风良好、无腐蚀性物体的环境内，室温储存（4-25℃）。 有效期2年 | 玻璃
无针连接件 | 中选 | 有增量资格 | 26.5 | 28类 | 正压多通道无针连接件（含三通道） | 正压无针接头 | 国械注准20223141832 | 北京天地和协科技有限公司 | 北京天地和协科技有限公司 | MMZY3-10 | MMZY3-10 | 正压 | 机械阀 | 多通道无针连接件（含三通道） | 不含DEHP | 通道接头数：3 | C1423112070000408438 | 0000015 | 06933272204996 | 正压无针接头主要由前端、增压硅胶塞、后端和延长管组成， 前端分为透明和不透明两种。延长管主要由内圆锥接头、外圆锥接头、双/三/四通路接头和延长管管材组成。按延长管的分支数量分为单通、双通、三通、四通延长管， 且延长管分支上配有止流夹。其中前端、后端、内圆锥接头、双通路接头、三通路接头、四通路接头及外圆锥接头由聚碳酸酯制成， 增压硅胶塞由硅橡胶制成， 延长管管材有聚氨酯制成， 止流夹由丙烯腈-丁二烯-苯乙烯树脂制成。产品经环氧乙烷灭菌， 无菌提供， 一次性使用。 | 正压无针接头适用于输血输液管路的连接。 | 三类 | 产品应储存在温度 0℃-40℃、相对湿度 0-80、无腐蚀性气体、通风良好、清洁的环境中。本产品灭菌有效期为三年，必须在有效期内使用； | 聚碳酸酯、硅橡胶
一次性使用真空采血管 | 中选 | 有增量资格 | 0.33 | 12类 | 柠檬酸钠（枸橼酸钠）血沉试验管（黑色头盖） | 一次性使用负压采血管————13×100 柠檬酸钠1:4（塑料管） | 苏械注准20152220233 | 江苏荣业科技有限公司 | 江苏荣业科技有限公司 | 13×100 | 柠檬酸钠1:4（塑料管） | 柠檬酸钠（枸橼酸钠）血沉试验管（黑色头盖） | - | 非灭菌 | 塑料 | 规格（ml）：2-7ml | C1423022030000704200 | 0000065 | 06970654582402 | 一次性使用负压采血管由试管、试管塞(丁基胶)及护帽(聚丙烯)组成，其中试管分玻璃试管(药用玻璃管)与硬质塑料试管(PET材料)两种，根据试管尺寸不同，共分为十一种规格；试管内附加剂有：促凝剂、促凝剂/分离胶、肝素锂、肝素钠、柠檬酸钠(1:9)、柠檬酸钠(1:4)、氟化钠/草酸钾、氟化钠/EDTAK2、氟化钠/EDTAK3、氟化钠/EDTANa2、氟化钠/肝素钠、氟化钠/肝素锂、肝素锂/分离胶、EDTAK2、EDTAK3、EDTANa2，以及无添加剂，共十七种。产品以灭菌或者非灭菌方式提供，灭菌产品经辐照灭菌后，应无菌。 | 与采血针等器械配合，供临床采集静脉血样用。 | 二类 | 应贮存在清洁、干燥、通风良好、无腐蚀性物体的环境内，室温储存（4-25℃）。 有效期1年。 | 塑料
一次性使用真空采血管 | 中选 | 有增量资格 | 0.33 | 12类 | 柠檬酸钠（枸橼酸钠）血沉试验管（黑色头盖） | 一次性使用负压采血管————13×75 柠檬酸钠1:4（塑料管） | 苏械注准20152220233 | 江苏荣业科技有限公司 | 江苏荣业科技有限公司 | 13×75 | 柠檬酸钠1:4（塑料管） | 柠檬酸钠（枸橼酸钠）血沉试验管（黑色头盖） | - | 非灭菌 | 塑料 | 规格（ml）：2-4ml | C1423022030000704200 | 0000068 | 06970654582044 | 一次性使用负压采血管由试管、试管塞(丁基胶)及护帽(聚丙烯)组成，其中试管分玻璃试管(药用玻璃管)与硬质塑料试管(PET材料)两种，根据试管尺寸不同，共分为十一种规格；试管内附加剂有：促凝剂、促凝剂/分离胶、肝素锂、肝素钠、柠檬酸钠(1:9)、柠檬酸钠(1:4)、氟化钠/草酸钾、氟化钠/EDTAK2、氟化钠/EDTAK3、氟化钠/EDTANa2、氟化钠/肝素钠、氟化钠/肝素锂、肝素锂/分离胶、EDTAK2、EDTAK3、EDTANa2，以及无添加剂，共十七种。产品以灭菌或者非灭菌方式提供，灭菌产品经辐照灭菌后，应无菌。 | 与采血针等器械配合，供临床采集静脉血样用。 | 二类 | 应贮存在清洁、干燥、通风良好、无腐蚀性物体的环境内，室温储存（4-25℃）。 有效期1年。 | 塑料
输液连接管路 | 中选 | 有增量资格 | 0.49 | 25类 | 普通输液连接管路 | 一次性使用输液连接管————LJ-I1 | 国械注准20153141194 | 浙江康康医疗器械股份有限公司 | 浙江康康医疗器械股份有限公司 | 3.7cm | LJ-Ⅰ | 普通输液连接管路 | 含DEHP | - | - | 导管长度（mm）：350 | C1423090040000004794 | 0000034 | 06921006503743 | 联接型输液连接管由保护帽、瓶塞穿刺器（塑料针A、塑钢针C选配）、进气器件（可无）、管路组成；延伸型输液连接管由保护帽、内（外）圆锥接头（普通式/锁定式）、管路、药液过滤器（普通15μm/精密5.0μm）（可无）、止液夹和护帽组成。联接型连接管的保护帽为聚乙烯材料、瓶塞穿刺器为ABS材料；进（排）气器件（除空气过滤膜片）、管路为聚氯乙烯、（PVC）材料是由领苯二甲酸二（2-乙基）己基酯（DEHP）进行增塑；产品涉及的不锈钢材料应符合GB/T18457标准的要求：延伸型连接管的护帽为聚乙烯材料；外圆锥接头、精密药液过滤壳体为ABS材料；内圆锥接头（护帽）、管路为聚氯乙烯材料是由领苯二甲酸二（2-乙基）己基酯（DEHP）进行增塑。出厂前经环氧乙烷（EO）灭菌、无热原，其物理、化学、生物性能均符合注册产品要求。 | 连接管中的延伸型与输液器或注射器、泵配套，适用于输、注液体管路的延伸；联接型用于多瓶连续输液时容器的联接。 | 三类 | 避光通风存储、有效期2年 | PVC
输液连接管路 | 中选 | 有增量资格 | 0.49 | 25类 | 普通输液连接管路 | 一次性使用输液连接管————LJ-I1 | 国械注准20153141194 | 浙江康康医疗器械股份有限公司 | 浙江康康医疗器械股份有限公司 | 2.2cm | LJ-Ⅰ | 普通输液连接管路 | 含DEHP | - | - | 导管长度（mm）：350 | C1423090040000004794 | 0000043 | 06921006542452 | 联接型输液连接管由保护帽、瓶塞穿刺器（塑料针A、塑钢针C选配）、进气器件（可无）、管路组成；延伸型输液连接管由保护帽、内（外）圆锥接头（普通式/锁定式）、管路、药液过滤器（普通15μm/精密5.0μm）（可无）、止液夹和护帽组成。联接型连接管的保护帽为聚乙烯材料、瓶塞穿刺器为ABS材料；进（排）气器件（除空气过滤膜片）、管路为聚氯乙烯、（PVC）材料是由领苯二甲酸二（2-乙基）己基酯（DEHP）进行增塑；产品涉及的不锈钢材料应符合GB/T18457标准的要求：延伸型连接管的护帽为聚乙烯材料；外圆锥接头、精密药液过滤壳体为ABS材料；内圆锥接头（护帽）、管路为聚氯乙烯材料是由领苯二甲酸二（2-乙基）己基酯（DEHP）进行增塑。出厂前经环氧乙烷（EO）灭菌、无热原，其物理、化学、生物性能均符合注册产品要求。 | 连接管中的延伸型与输液器或注射器、泵配套，适用于输、注液体管路的延伸；联接型用于多瓶连续输液时容器的联接。 | 三类 | 避光通风存储、有效期2年 | PVC
一次性使用真空采血管 | 中选 | 有增量资格 | 0.33 | 12类 | 柠檬酸钠（枸橼酸钠）血沉试验管（黑色头盖） | 一次性使用负压采血管————8×120 柠檬酸钠1:4（玻璃管） | 苏械注准20152220233 | 江苏荣业科技有限公司 | 江苏荣业科技有限公司 | 8×120 | 柠檬酸钠1:4（玻璃管） | 柠檬酸钠（枸橼酸钠）血沉试验管（黑色头盖） | - | 非灭菌 | 玻璃 | 规格（ml）：1.6ml | C1423022030001004200 | 0000066 | 06970654581849 | 一次性使用负压采血管由试管、试管塞(丁基胶)及护帽(聚丙烯)组成，其中试管分玻璃试管(药用玻璃管)与硬质塑料试管(PET材料)两种，根据试管尺寸不同，共分为十一种规格；试管内附加剂有：促凝剂、促凝剂/分离胶、肝素锂、肝素钠、柠檬酸钠(1:9)、柠檬酸钠(1:4)、氟化钠/草酸钾、氟化钠/EDTAK2、氟化钠/EDTAK3、氟化钠/EDTANa2、氟化钠/肝素钠、氟化钠/肝素锂、肝素锂/分离胶、EDTAK2、EDTAK3、EDTANa2，以及无添加剂，共十七种。产品以灭菌或者非灭菌方式提供，灭菌产品经辐照灭菌后，应无菌。 | 与采血针等器械配合，供临床采集静脉血样用。 | 二类 | 应贮存在清洁、干燥、通风良好、无腐蚀性物体的环境内，室温储存（4-25℃）。 有效期2年 | 玻璃
一次性使用真空采血管 | 中选 | 有增量资格 | 0.43 | 9类 | EDTA抗凝管（紫色头盖） | 一次性使用真空采血管————7品规 | 鄂械注准20222223906 | 康缘爱电子有限公司 | 康缘爱电子有限公司 | 5ml | EDTA.K2 | EDTA抗凝管（紫色头盖） | - | 灭菌 | 塑料 | 规格（ml）：5ml | C1423022030000717990 | 0000002 | 06971986781754 | 一次性使用真空采血管由试管、丁基胶塞、塑料防漏保护帽、标签和添加剂(如果有)和附加物(如果有)组成:试管由聚对苯二甲酸乙二醇酯(PET) 材科制成；添加剂包括促凝剂和抗凝剂(肝素锂、肝素钠、EDTAK2、 EDTAK3、 柠檬酸钠、氟化钠) ;附加物为分离胶。产品经辐照灭菌后内腔应无菌。一次性使用。 | 与一次性使 用无菌采血针配合使用，用于人体静脉血的收集、运输、存储。 | 二类 | 本产品的储存应在相对湿度不超过80、 温度不超过30 | 聚对苯二甲酸乙二醇酯
一次性使用真空采血管 | 中选 | 有增量资格 | 0.43 | 9类 | EDTA抗凝管（紫色头盖） | 一次性使用真空采血管————7品规 | 鄂械注准20222223906 | 康缘爱电子有限公司 | 康缘爱电子有限公司 | 5ml | EDTA.K3 | EDTA抗凝管（紫色头盖） | - | 灭菌 | 塑料 | 规格（ml）：5ml | C1423022030000717990 | 0000003 | 06971986781853 | 一次性使用真空采血管由试管、丁基胶塞、塑料防漏保护帽、标签和添加剂(如果有)和附加物(如果有)组成:试管由聚对苯二甲酸乙二醇酯(PET) 材科制成；添加剂包括促凝剂和抗凝剂(肝素锂、肝素钠、EDTAK2、 EDTAK3、 柠檬酸钠、氟化钠) ;附加物为分离胶。产品经辐照灭菌后内腔应无菌。一次性使用。 | 与一次性使 用无菌采血针配合使用，用于人体静脉血的收集、运输、存储。 | 二类 | 本产品的储存应在相对湿度不超过80、 温度不超过30 | 聚对苯二甲酸乙二醇酯
一次性使用真空采血管 | 中选 | 有增量资格 | 0.43 | 9类 | EDTA抗凝管（紫色头盖） | 一次性使用真空采血管————7品规 | 鄂械注准20222223906 | 康缘爱电子有限公司 | 康缘爱电子有限公司 | 2ml | EDTA.K2 | EDTA抗凝管（紫色头盖） | - | 灭菌 | 塑料 | 规格（ml）：2ml | C1423022030000717990 | 0000001 | 06971986781723 | 一次性使用真空采血管由试管、丁基胶塞、塑料防漏保护帽、标签和添加剂(如果有)和附加物(如果有)组成:试管由聚对苯二甲酸乙二醇酯(PET) 材科制成；添加剂包括促凝剂和抗凝剂(肝素锂、肝素钠、EDTAK2、 EDTAK3、 柠檬酸钠、氟化钠) ;附加物为分离胶。产品经辐照灭菌后内腔应无菌。一次性使用。 | 与一次性使 用无菌采血针配合使用，用于人体静脉血的收集、运输、存储。 | 二类 | 本产品的储存应在相对湿度不超过80、 温度不超过30 | 聚对苯二甲酸乙二醇酯
一次性使用真空采血管 | 中选 | 有增量资格 | 0.33 | 8类 | 柠檬酸钠（枸橼酸钠）凝血试验管（蓝色头盖） | 一次性使用负压采血管————13×100 柠檬酸钠1:9（玻璃管） | 苏械注准20152220233 | 江苏荣业科技有限公司 | 江苏荣业科技有限公司 | 13×100 | 柠檬酸钠1:9（玻璃管） | 柠檬酸钠（枸橼酸钠）凝血试验管（蓝色头盖） | - | 非灭菌 | 玻璃 | 规格（ml）：2-7ml | C1423022030001004200 | 0000063 | 06970654582273 | 一次性使用负压采血管由试管、试管塞(丁基胶)及护帽(聚丙烯)组成，其中试管分玻璃试管(药用玻璃管)与硬质塑料试管(PET材料)两种，根据试管尺寸不同，共分为十一种规格；试管内附加剂有：促凝剂、促凝剂/分离胶、肝素锂、肝素钠、柠檬酸钠(1:9)、柠檬酸钠(1:4)、氟化钠/草酸钾、氟化钠/EDTAK2、氟化钠/EDTAK3、氟化钠/EDTANa2、氟化钠/肝素钠、氟化钠/肝素锂、肝素锂/分离胶、EDTAK2、EDTAK3、EDTANa2，以及无添加剂，共十七种。产品以灭菌或者非灭菌方式提供，灭菌产品经辐照灭菌后，应无菌。 | 与采血针等器械配合，供临床采集静脉血样用。 | 二类 | 应贮存在清洁、干燥、通风良好、无腐蚀性物体的环境内，室温储存（4-25℃）。 有效期2年 | 玻璃
无针连接件 | 中选 | 有增量资格 | 26.5 | 28类 | 正压多通道无针连接件（含三通道） | 正压无针接头 | 国械注准20223141832 | 北京天地和协科技有限公司 | 北京天地和协科技有限公司 | MMZY4-10 | MMZY4-10 | 正压 | 机械阀 | 多通道无针连接件（含三通道） | 不含DEHP | 通道接头数：4 | C1423112070000408438 | 0000022 | 06933272205009 | 正压无针接头主要由前端、增压硅胶塞、后端和延长管组成， 前端分为透明和不透明两种。延长管主要由内圆锥接头、外圆锥接头、双/三/四通路接头和延长管管材组成。按延长管的分支数量分为单通、双通、三通、四通延长管， 且延长管分支上配有止流夹。其中前端、后端、内圆锥接头、双通路接头、三通路接头、四通路接头及外圆锥接头由聚碳酸酯制成， 增压硅胶塞由硅橡胶制成， 延长管管材有聚氨酯制成， 止流夹由丙烯腈-丁二烯-苯乙烯树脂制成。产品经环氧乙烷灭菌， 无菌提供， 一次性使用。 | 正压无针接头适用于输血输液管路的连接。 | 三类 | 产品应储存在温度 0℃-40℃、相对湿度 0-80、无腐蚀性气体、通风良好、清洁的环境中。本产品灭菌有效期为三年，必须在有效期内使用； | 聚碳酸酯、硅橡胶
一次性使用真空采血管 | 中选 | 有增量资格 | 0.33 | 8类 | 柠檬酸钠（枸橼酸钠）凝血试验管（蓝色头盖） | 一次性使用负压采血管————13×75 柠檬酸钠1:9（玻璃管） | 苏械注准20152220233 | 江苏荣业科技有限公司 | 江苏荣业科技有限公司 | 13×75 | 柠檬酸钠1:9（玻璃管） | 柠檬酸钠（枸橼酸钠）凝血试验管（蓝色头盖） | - | 非灭菌 | 玻璃 | 规格（ml）：2-4ml | C1423022030001004200 | 0000069 | 06970654581917 | 一次性使用负压采血管由试管、试管塞(丁基胶)及护帽(聚丙烯)组成，其中试管分玻璃试管(药用玻璃管)与硬质塑料试管(PET材料)两种，根据试管尺寸不同，共分为十一种规格；试管内附加剂有：促凝剂、促凝剂/分离胶、肝素锂、肝素钠、柠檬酸钠(1:9)、柠檬酸钠(1:4)、氟化钠/草酸钾、氟化钠/EDTAK2、氟化钠/EDTAK3、氟化钠/EDTANa2、氟化钠/肝素钠、氟化钠/肝素锂、肝素锂/分离胶、EDTAK2、EDTAK3、EDTANa2，以及无添加剂，共十七种。产品以灭菌或者非灭菌方式提供，灭菌产品经辐照灭菌后，应无菌。 | 与采血针等器械配合，供临床采集静脉血样用。 | 二类 | 应贮存在清洁、干燥、通风良好、无腐蚀性物体的环境内，室温储存（4-25℃）。 有效期2年 | 玻璃
一次性使用真空采血管 | 中选 | 有增量资格 | 0.45 | 11类 | 肝素抗凝管（绿色头盖） | 一次性使用真空采血管————7品规 | 鄂械注准20222223906 | 康缘爱电子有限公司 | 康缘爱电子有限公司 | 5ml | 肝素锂 | 肝素抗凝管（绿色头盖） | - | 灭菌 | 塑料 | 规格（ml）：5ml | C1423022030000717990 | 0000004 | 06971986781358 | 一次性使用真空采血管由试管、丁基胶塞、塑料防漏保护帽、标签和添加剂(如果有)和附加物(如果有)组成:试管由聚对苯二甲酸乙二醇酯(PET) 材科制成；添加剂包括促凝剂和抗凝剂(肝素锂、肝素钠、EDTAK2、 EDTAK3、 柠檬酸钠、氟化钠) ;附加物为分离胶。产品经辐照灭菌后内腔应无菌。一次性使用。 | 与一次性使 用无菌采血针配合使用，用于人体静脉血的收集、运输、存储。 | 二类 | 本产品的储存应在相对湿度不超过80、 温度不超过30 | 聚对苯二甲酸乙二醇酯
一次性使用真空采血管 | 中选 | 有增量资格 | 0.45 | 11类 | 肝素抗凝管（绿色头盖） | 一次性使用真空采血管————7品规 | 鄂械注准20222223906 | 康缘爱电子有限公司 | 康缘爱电子有限公司 | 5ml | 肝素钠 | 肝素抗凝管（绿色头盖） | - | 灭菌 | 塑料 | 规格（ml）：5ml | C1423022030000717990 | 0000005 | 06971986781457 | 一次性使用真空采血管由试管、丁基胶塞、塑料防漏保护帽、标签和添加剂(如果有)和附加物(如果有)组成:试管由聚对苯二甲酸乙二醇酯(PET) 材科制成；添加剂包括促凝剂和抗凝剂(肝素锂、肝素钠、EDTAK2、 EDTAK3、 柠檬酸钠、氟化钠) ;附加物为分离胶。产品经辐照灭菌后内腔应无菌。一次性使用。 | 与一次性使 用无菌采血针配合使用，用于人体静脉血的收集、运输、存储。 | 二类 | 本产品的储存应在相对湿度不超过80、 温度不超过30 | 聚对苯二甲酸乙二醇酯
一次性使用真空采血管 | 中选 | 有增量资格 | 0.33 | 8类 | 柠檬酸钠（枸橼酸钠）凝血试验管（蓝色头盖） | 一次性使用负压采血管————13×100 柠檬酸钠1:9（塑料管） | 苏械注准20152220233 | 江苏荣业科技有限公司 | 江苏荣业科技有限公司 | 13×100 | 柠檬酸钠1:9（塑料管） | 柠檬酸钠（枸橼酸钠）凝血试验管（蓝色头盖） | - | 非灭菌 | 塑料 | 规格（ml）：2-7ml | C1423022030000704200 | 0000064 | 06970654582396 | 一次性使用负压采血管由试管、试管塞(丁基胶)及护帽(聚丙烯)组成，其中试管分玻璃试管(药用玻璃管)与硬质塑料试管(PET材料)两种，根据试管尺寸不同，共分为十一种规格；试管内附加剂有：促凝剂、促凝剂/分离胶、肝素锂、肝素钠、柠檬酸钠(1:9)、柠檬酸钠(1:4)、氟化钠/草酸钾、氟化钠/EDTAK2、氟化钠/EDTAK3、氟化钠/EDTANa2、氟化钠/肝素钠、氟化钠/肝素锂、肝素锂/分离胶、EDTAK2、EDTAK3、EDTANa2，以及无添加剂，共十七种。产品以灭菌或者非灭菌方式提供，灭菌产品经辐照灭菌后，应无菌。 | 与采血针等器械配合，供临床采集静脉血样用。 | 二类 | 应贮存在清洁、干燥、通风良好、无腐蚀性物体的环境内，室温储存（4-25℃）。 有效期1年。 | 塑料
一次性使用真空采血管 | 中选 | 有增量资格 | 0.43 | 8类 | 柠檬酸钠（枸橼酸钠）凝血试验管（蓝色头盖） | 一次性使用真空采血管————7品规 | 鄂械注准20222223906 | 康缘爱电子有限公司 | 康缘爱电子有限公司 | 5ml | 柠檬酸钠（1:9） | 柠檬酸钠（枸橼酸钠）凝血试验管（蓝色头盖） | - | 灭菌 | 塑料 | 规格（ml）：5ml | C1423022030000717990 | 0000007 | 06971986781952 | 一次性使用真空采血管由试管、丁基胶塞、塑料防漏保护帽、标签和添加剂(如果有)和附加物(如果有)组成:试管由聚对苯二甲酸乙二醇酯(PET) 材科制成；添加剂包括促凝剂和抗凝剂(肝素锂、肝素钠、EDTAK2、 EDTAK3、 柠檬酸钠、氟化钠) ;附加物为分离胶。产品经辐照灭菌后内腔应无菌。一次性使用。 | 与一次性使 用无菌采血针配合使用，用于人体静脉血的收集、运输、存储。 | 二类 | 本产品的储存应在相对湿度不超过80、 温度不超过30 | 聚对苯二甲酸乙二醇酯
一次性使用真空采血管 | 中选 | 有增量资格 | 0.33 | 8类 | 柠檬酸钠（枸橼酸钠）凝血试验管（蓝色头盖） | 一次性使用负压采血管————13×75 柠檬酸钠1：9（塑料管）——13×75 柠檬酸钠1：9（塑料管） | 苏械注准20152220233 | 江苏荣业科技有限公司 | 江苏荣业科技有限公司 | 13×75 | 柠檬酸钠1：9（塑料管） | 柠檬酸钠（枸橼酸钠）凝血试验管（蓝色头盖） | - | 非灭菌 | 塑料 | 规格（ml）：2-4ml | C1423022030000704200 | 0000069 | 06970654582037 | 一次性使用负压采血管由试管、试管塞(丁基胶)及护帽(聚丙烯)组成，其中试管分玻璃试管(药用玻璃管)与硬质塑料试管(PET材料)两种，根据试管尺寸不同，共分为十一种规格；试管内附加剂有：促凝剂、促凝剂/分离胶、肝素锂、肝素钠、柠檬酸钠(1:9)、柠檬酸钠(1:4)、氟化钠/草酸钾、氟化钠/EDTAK2、氟化钠/EDTAK3、氟化钠/EDTANa2、氟化钠/肝素钠、氟化钠/肝素锂、肝素锂/分离胶、EDTAK2、EDTAK3、EDTANa2，以及无添加剂，共十七种。产品以灭菌或者非灭菌方式提供，灭菌产品经辐照灭菌后，应无菌。 | 与采血针等器械配合，供临床采集静脉血样用。 | 二类 | 应贮存在清洁、干燥、通风良好、无腐蚀性物体的环境内，室温储存（4-25℃）。 有效期1年。 | 塑料
输液连接管路 | 中选 | 有增量资格 | 0.49 | 25类 | 普通输液连接管路 | 一次性使用输液连接管————YS-I2 | 国械注准20153141194 | 浙江康康医疗器械股份有限公司 | 浙江康康医疗器械股份有限公司 | 2.2cm | YS-Ⅰ2 | 普通输液连接管路 | 含DEHP | - | - | 导管长度（mm）：1200 | C1423090040000004794 | 0000042 | 06921006587491 | 联接型输液连接管由保护帽、瓶塞穿刺器（塑料针A、塑钢针C选配）、进气器件（可无）、管路组成；延伸型输液连接管由保护帽、内（外）圆锥接头（普通式/锁定式）、管路、药液过滤器（普通15μm/精密5.0μm）（可无）、止液夹和护帽组成。联接型连接管的保护帽为聚乙烯材料、瓶塞穿刺器为ABS材料；进（排）气器件（除空气过滤膜片）、管路为聚氯乙烯、（PVC）材料是由领苯二甲酸二（2-乙基）己基酯（DEHP）进行增塑；产品涉及的不锈钢材料应符合GB/T18457标准的要求：延伸型连接管的护帽为聚乙烯材料；外圆锥接头、精密药液过滤壳体为ABS材料；内圆锥接头（护帽）、管路为聚氯乙烯材料是由领苯二甲酸二（2-乙基）己基酯（DEHP）进行增塑。出厂前经环氧乙烷（EO）灭菌、无热原，其物理、化学、生物性能均符合注册产品要求。 | 连接管中的延伸型与输液器或注射器、泵配套，适用于输、注液体管路的延伸；联接型用于多瓶连续输液时容器的联接。 | 三类 | 避光通风存储、有效期2年 | PVC
输液连接管路 | 中选 | 有增量资格 | 0.49 | 25类 | 普通输液连接管路 | 一次性使用输液连接管————YS-I2 | 国械注准20153141194 | 浙江康康医疗器械股份有限公司 | 浙江康康医疗器械股份有限公司 | 3.7cm | YS-Ⅰ2 | 普通输液连接管路 | 含DEHP | - | - | 导管长度（mm）：1200 | C1423090040000004794 | 0000044 | 06921006508601 | 联接型输液连接管由保护帽、瓶塞穿刺器（塑料针A、塑钢针C选配）、进气器件（可无）、管路组成；延伸型输液连接管由保护帽、内（外）圆锥接头（普通式/锁定式）、管路、药液过滤器（普通15μm/精密5.0μm）（可无）、止液夹和护帽组成。联接型连接管的保护帽为聚乙烯材料、瓶塞穿刺器为ABS材料；进（排）气器件（除空气过滤膜片）、管路为聚氯乙烯、（PVC）材料是由领苯二甲酸二（2-乙基）己基酯（DEHP）进行增塑；产品涉及的不锈钢材料应符合GB/T18457标准的要求：延伸型连接管的护帽为聚乙烯材料；外圆锥接头、精密药液过滤壳体为ABS材料；内圆锥接头（护帽）、管路为聚氯乙烯材料是由领苯二甲酸二（2-乙基）己基酯（DEHP）进行增塑。出厂前经环氧乙烷（EO）灭菌、无热原，其物理、化学、生物性能均符合注册产品要求。 | 连接管中的延伸型与输液器或注射器、泵配套，适用于输、注液体管路的延伸；联接型用于多瓶连续输液时容器的联接。 | 三类 | 避光通风存储、有效期2年 | PVC
无针连接件 | 中选 | 有增量资格 | 11.89 | 26类 | 正压单通道无针连接件（含不带延长管的产品） | 正压无针接头 | 国械注准20223141832 | 北京天地和协科技有限公司 | 北京天地和协科技有限公司 | MMZYT | MMZYT | 正压 | 机械阀 | 单通道无针连接件 | 不含DEHP | - | C1423112070000408438 | 0000019 | 06933272205016 | 正压无针接头主要由前端、增压硅胶塞、后端和延长管组成， 前端分为透明和不透明两种。延长管主要由内圆锥接头、外圆锥接头、双/三/四通路接头和延长管管材组成。按延长管的分支数量分为单通、双通、三通、四通延长管， 且延长管分支上配有止流夹。其中前端、后端、内圆锥接头、双通路接头、三通路接头、四通路接头及外圆锥接头由聚碳酸酯制成， 增压硅胶塞由硅橡胶制成， 延长管管材有聚氨酯制成， 止流夹由丙烯腈-丁二烯-苯乙烯树脂制成。产品经环氧乙烷灭菌， 无菌提供， 一次性使用。 | 正压无针接头适用于输血输液管路的连接。 | 三类 | 产品应储存在温度 0℃-40℃、相对湿度 0-80、无腐蚀性气体、通风良好、清洁的环境中。本产品灭菌有效期为三年，必须在有效期内使用； | 聚碳酸酯、硅橡胶
一次性使用真空采血管 | 中选 | 有增量资格 | 0.33 | 13类 | 氟化钠管（灰色头盖） | 一次性使用负压采血管————13×100 草酸钾/氟化钠（玻璃管） | 苏械注准20152220233 | 江苏荣业科技有限公司 | 江苏荣业科技有限公司 | 13×100 | 草酸钾/氟化钠（玻璃管） | 氟化钠管（灰色头盖） | - | 非灭菌 | 玻璃 | 规格（ml）：2-7ml | C1423022030001004200 | 0000065 | 06970654585045 | 一次性使用负压采血管由试管、试管塞(丁基胶)及护帽(聚丙烯)组成，其中试管分玻璃试管(药用玻璃管)与硬质塑料试管(PET材料)两种，根据试管尺寸不同，共分为十一种规格；试管内附加剂有：促凝剂、促凝剂/分离胶、肝素锂、肝素钠、柠檬酸钠(1:9)、柠檬酸钠(1:4)、氟化钠/草酸钾、氟化钠/EDTAK2、氟化钠/EDTAK3、氟化钠/EDTANa2、氟化钠/肝素钠、氟化钠/肝素锂、肝素锂/分离胶、EDTAK2、EDTAK3、EDTANa2，以及无添加剂，共十七种。产品以灭菌或者非灭菌方式提供，灭菌产品经辐照灭菌后，应无菌。 | 与采血针等器械配合，供临床采集静脉血样用。 | 二类 | 应贮存在清洁、干燥、通风良好、无腐蚀性物体的环境内，室温储存（4-25℃）。 有效期2年 | 玻璃
一次性使用真空采血管 | 中选 | 有增量资格 | 0.47 | 12类 | 柠檬酸钠（枸橼酸钠）血沉试验管（黑色头盖） | 一次性使用真空采血管————7品规 | 鄂械注准20222223906 | 康缘爱电子有限公司 | 康缘爱电子有限公司 | 5ml | 柠檬酸钠（1:4） | 柠檬酸钠（枸橼酸钠）血沉试验管（黑色头盖） | - | 灭菌 | 塑料 | 规格（ml）：5ml | C1423022030000717990 | 0000006 | 06971986782058 | 一次性使用真空采血管由试管、丁基胶塞、塑料防漏保护帽、标签和添加剂(如果有)和附加物(如果有)组成:试管由聚对苯二甲酸乙二醇酯(PET) 材科制成；添加剂包括促凝剂和抗凝剂(肝素锂、肝素钠、EDTAK2、 EDTAK3、 柠檬酸钠、氟化钠) ;附加物为分离胶。产品经辐照灭菌后内腔应无菌。一次性使用。 | 与一次性使 用无菌采血针配合使用，用于人体静脉血的收集、运输、存储。 | 二类 | 本产品的储存应在相对湿度不超过80、 温度不超过30 | 聚对苯二甲酸乙二醇酯
一次性使用真空采血管 | 中选 | 有增量资格 | 0.45 | 14类 | 分离胶肝素抗凝管（浅绿色/绿色头盖） | 一次性使用真空采血管————4分离胶 | 鄂械注准20222223906 | 康缘爱电子有限公司 | 康缘爱电子有限公司 | 5ml | 分离胶/肝素锂 | 分离胶肝素抗凝管（浅绿色/绿色头盖） | - | 灭菌 | 塑料 | 规格（ml）：5ml | C1423022030000817990 | 0000002 | 06971986781655 | 一次性使用真空采血管由试管、丁基胶塞、塑料防漏保护帽、标签和添加剂(如果有)和附加物(如果有)组成:试管由聚对苯二甲酸乙二醇酯(PET) 材科制成；添加剂包括促凝剂和抗凝剂(肝素锂、肝素钠、EDTAK2、 EDTAK3、 柠檬酸钠、氟化钠) ;附加物为分离胶。产品经辐照灭菌后内腔应无菌。一次性使用。 | 与一次性使 用无菌采血针配合使用，用于人体静脉血的收集、运输、存储。 | 二类 | 本产品的储存应在相对湿度不超过80、 温度不超过30 | 聚对苯二甲酸乙二醇酯
一次性使用真空采血管 | 中选 | 有增量资格 | 0.45 | 14类 | 分离胶肝素抗凝管（浅绿色/绿色头盖） | 一次性使用真空采血管————4分离胶 | 鄂械注准20222223906 | 康缘爱电子有限公司 | 康缘爱电子有限公司 | 5ml | 分离胶/肝素钠 | 分离胶肝素抗凝管（浅绿色/绿色头盖） | - | 灭菌 | 塑料 | 规格（ml）：5ml | C1423022030000817990 | 0000003 | 06971986781556 | 一次性使用真空采血管由试管、丁基胶塞、塑料防漏保护帽、标签和添加剂(如果有)和附加物(如果有)组成:试管由聚对苯二甲酸乙二醇酯(PET) 材科制成；添加剂包括促凝剂和抗凝剂(肝素锂、肝素钠、EDTAK2、 EDTAK3、 柠檬酸钠、氟化钠) ;附加物为分离胶。产品经辐照灭菌后内腔应无菌。一次性使用。 | 与一次性使 用无菌采血针配合使用，用于人体静脉血的收集、运输、存储。 | 二类 | 本产品的储存应在相对湿度不超过80、 温度不超过30 | 聚对苯二甲酸乙二醇酯
一次性使用真空采血管 | 中选 | 有增量资格 | 0.33 | 13类 | 氟化钠管（灰色头盖） | 一次性使用负压采血管————13×75 草酸钾/氟化钠（玻璃管） | 苏械注准20152220233 | 江苏荣业科技有限公司 | 江苏荣业科技有限公司 | 13×75 | 草酸钾/氟化钠（玻璃管） | 氟化钠管（灰色头盖） | - | 非灭菌 | 玻璃 | 规格（ml）：2-4ml | C1423022030001004200 | 0000067 | 06970654585014 | 一次性使用负压采血管由试管、试管塞(丁基胶)及护帽(聚丙烯)组成，其中试管分玻璃试管(药用玻璃管)与硬质塑料试管(PET材料)两种，根据试管尺寸不同，共分为十一种规格；试管内附加剂有：促凝剂、促凝剂/分离胶、肝素锂、肝素钠、柠檬酸钠(1:9)、柠檬酸钠(1:4)、氟化钠/草酸钾、氟化钠/EDTAK2、氟化钠/EDTAK3、氟化钠/EDTANa2、氟化钠/肝素钠、氟化钠/肝素锂、肝素锂/分离胶、EDTAK2、EDTAK3、EDTANa2，以及无添加剂，共十七种。产品以灭菌或者非灭菌方式提供，灭菌产品经辐照灭菌后，应无菌。 | 与采血针等器械配合，供临床采集静脉血样用。 | 二类 | 应贮存在清洁、干燥、通风良好、无腐蚀性物体的环境内，室温储存（4-25℃）。 有效期2年 | 玻璃
无针连接件 | 中选 | 有增量资格 | 11.89 | 26类 | 正压单通道无针连接件（含不带延长管的产品） | 正压无针接头 | 国械注准20223141832 | 北京天地和协科技有限公司 | 北京天地和协科技有限公司 | MMZYT1-10 | MMZYT1-10 | 正压 | 机械阀 | 单通道无针连接件 | 不含DEHP | - | C1423112070000408438 | 0000024 | 06933272205122 | 正压无针接头主要由前端、增压硅胶塞、后端和延长管组成， 前端分为透明和不透明两种。延长管主要由内圆锥接头、外圆锥接头、双/三/四通路接头和延长管管材组成。按延长管的分支数量分为单通、双通、三通、四通延长管， 且延长管分支上配有止流夹。其中前端、后端、内圆锥接头、双通路接头、三通路接头、四通路接头及外圆锥接头由聚碳酸酯制成， 增压硅胶塞由硅橡胶制成， 延长管管材有聚氨酯制成， 止流夹由丙烯腈-丁二烯-苯乙烯树脂制成。产品经环氧乙烷灭菌， 无菌提供， 一次性使用。 | 正压无针接头适用于输血输液管路的连接。 | 三类 | 产品应储存在温度 0℃-40℃、相对湿度 0-80、无腐蚀性气体、通风良好、清洁的环境中。本产品灭菌有效期为三年，必须在有效期内使用； | 聚碳酸酯、硅橡胶
一次性使用真空采血管 | 中选 | 有增量资格 | 0.41 | 7类 | 血清管（橘红色/红色头盖） | 一次性使用真空采血管————ptg——ptg | 鄂械注准20222223906 | 康缘爱电子有限公司 | 康缘爱电子有限公司 | 5ml | 普通管 | 血清管（橘红色/红色头盖） | 不含促凝剂 | 灭菌 | 塑料 | 规格（ml）：5ml | C1423022030001017990 | 0000001 | 06971986781051 | 一次性使用真空采血管由试管、丁基胶塞、塑料防漏保护帽、标签和添加剂(如果有)和附加物(如果有)组成:试管由聚对苯二甲酸乙二醇酯(PET) 材科制成；添加剂包括促凝剂和抗凝剂(肝素锂、肝素钠、EDTAK2、 EDTAK3、 柠檬酸钠、氟化钠) ;附加物为分离胶。产品经辐照灭菌后内腔应无菌。一次性使用。 | 与一次性使 用无菌采血针配合使用，用于人体静脉血的收集、运输、存储。 | 二类 | 本产品的储存应在相对湿度不超过80、 温度不超过30 | 聚对苯二甲酸乙二醇酯
一次性使用真空采血管 | 中选 | 有增量资格 | 0.33 | 13类 | 氟化钠管（灰色头盖） | 一次性使用负压采血管————13×100 草酸钾/氟化钠（塑料管） | 苏械注准20152220233 | 江苏荣业科技有限公司 | 江苏荣业科技有限公司 | 13×100 | 草酸钾/氟化钠（塑料管） | 氟化钠管（灰色头盖） | - | 非灭菌 | 塑料 | 规格（ml）：2-7ml | C1423022030000704200 | 0000066 | 06970654585052 | 一次性使用负压采血管由试管、试管塞(丁基胶)及护帽(聚丙烯)组成，其中试管分玻璃试管(药用玻璃管)与硬质塑料试管(PET材料)两种，根据试管尺寸不同，共分为十一种规格；试管内附加剂有：促凝剂、促凝剂/分离胶、肝素锂、肝素钠、柠檬酸钠(1:9)、柠檬酸钠(1:4)、氟化钠/草酸钾、氟化钠/EDTAK2、氟化钠/EDTAK3、氟化钠/EDTANa2、氟化钠/肝素钠、氟化钠/肝素锂、肝素锂/分离胶、EDTAK2、EDTAK3、EDTANa2，以及无添加剂，共十七种。产品以灭菌或者非灭菌方式提供，灭菌产品经辐照灭菌后，应无菌。 | 与采血针等器械配合，供临床采集静脉血样用。 | 二类 | 应贮存在清洁、干燥、通风良好、无腐蚀性物体的环境内，室温储存（4-25℃）。 有效期18个月。 | 塑料
一次性使用真空采血管 | 中选 | 有增量资格 | 0.41 | 7类 | 血清管（橘红色/红色头盖） | 一次性使用真空采血管————3促凝剂 | 鄂械注准20222223906 | 康缘爱电子有限公司 | 康缘爱电子有限公司 | 5ml | 促凝剂 | 血清管（橘红色/红色头盖） | 含促凝剂 | 灭菌 | 塑料 | 规格（ml）：5ml | C1423022030000617990 | 0000002 | 06971986781150 | 一次性使用真空采血管由试管、丁基胶塞、塑料防漏保护帽、标签和添加剂(如果有)和附加物(如果有)组成:试管由聚对苯二甲酸乙二醇酯(PET) 材科制成；添加剂包括促凝剂和抗凝剂(肝素锂、肝素钠、EDTAK2、 EDTAK3、 柠檬酸钠、氟化钠) ;附加物为分离胶。产品经辐照灭菌后内腔应无菌。一次性使用。 | 与一次性使 用无菌采血针配合使用，用于人体静脉血的收集、运输、存储。 | 二类 | 本产品的储存应在相对湿度不超过80、 温度不超过30 | 聚对苯二甲酸乙二醇酯
一次性使用真空采血管 | 中选 | 有增量资格 | 0.41 | 7类 | 血清管（橘红色/红色头盖） | 一次性使用真空采血管————3促凝剂 | 鄂械注准20222223906 | 康缘爱电子有限公司 | 康缘爱电子有限公司 | 2ml | 促凝剂 | 血清管（橘红色/红色头盖） | 含促凝剂 | 灭菌 | 塑料 | 规格（ml）：2ml | C1423022030000617990 | 0000001 | 06971986781129 | 一次性使用真空采血管由试管、丁基胶塞、塑料防漏保护帽、标签和添加剂(如果有)和附加物(如果有)组成:试管由聚对苯二甲酸乙二醇酯(PET) 材科制成；添加剂包括促凝剂和抗凝剂(肝素锂、肝素钠、EDTAK2、 EDTAK3、 柠檬酸钠、氟化钠) ;附加物为分离胶。产品经辐照灭菌后内腔应无菌。一次性使用。 | 与一次性使 用无菌采血针配合使用，用于人体静脉血的收集、运输、存储。 | 二类 | 本产品的储存应在相对湿度不超过80、 温度不超过30 | 聚对苯二甲酸乙二醇酯
一次性使用真空采血管 | 中选 | 有增量资格 | 0.33 | 13类 | 氟化钠管（灰色头盖） | 一次性使用负压采血管————13×75 草酸钾/氟化钠（塑料管） | 苏械注准20152220233 | 江苏荣业科技有限公司 | 江苏荣业科技有限公司 | 13×75 | 草酸钾/氟化钠（塑料管） | 氟化钠管（灰色头盖） | - | 非灭菌 | 塑料 | 规格（ml）：2-4ml | C1423022030000704200 | 0000067 | 06970654585021 | 一次性使用负压采血管由试管、试管塞(丁基胶)及护帽(聚丙烯)组成，其中试管分玻璃试管(药用玻璃管)与硬质塑料试管(PET材料)两种，根据试管尺寸不同，共分为十一种规格；试管内附加剂有：促凝剂、促凝剂/分离胶、肝素锂、肝素钠、柠檬酸钠(1:9)、柠檬酸钠(1:4)、氟化钠/草酸钾、氟化钠/EDTAK2、氟化钠/EDTAK3、氟化钠/EDTANa2、氟化钠/肝素钠、氟化钠/肝素锂、肝素锂/分离胶、EDTAK2、EDTAK3、EDTANa2，以及无添加剂，共十七种。产品以灭菌或者非灭菌方式提供，灭菌产品经辐照灭菌后，应无菌。 | 与采血针等器械配合，供临床采集静脉血样用。 | 二类 | 应贮存在清洁、干燥、通风良好、无腐蚀性物体的环境内，室温储存（4-25℃）。 有效期18个月。 | 塑料
一次性使用真空采血管 | 中选 | 有增量资格 | 0.33 | 14类 | 分离胶肝素抗凝管（浅绿色/绿色头盖） | 一次性使用负压采血管————13×100 肝素锂/分离胶（玻璃管） | 苏械注准20152220233 | 江苏荣业科技有限公司 | 江苏荣业科技有限公司 | 13×100 | 肝素锂/分离胶（玻璃管） | 分离胶肝素抗凝管（浅绿色/绿色头盖） | - | 非灭菌 | 玻璃 | 规格（ml）：2-7ml | C1423022030001004200 | 0000258 | 06970654582310 | 一次性使用负压采血管由试管、试管塞(丁基胶)及护帽(聚丙烯)组成，其中试管分玻璃试管(药用玻璃管)与硬质塑料试管(PET材料)两种，根据试管尺寸不同，共分为十一种规格；试管内附加剂有：促凝剂、促凝剂/分离胶、肝素锂、肝素钠、柠檬酸钠(1:9)、柠檬酸钠(1:4)、氟化钠/草酸钾、氟化钠/EDTAK2、氟化钠/EDTAK3、氟化钠/EDTANa2、氟化钠/肝素钠、氟化钠/肝素锂、肝素锂/分离胶、EDTAK2、EDTAK3、EDTANa2，以及无添加剂，共十七种。产品以灭菌或者非灭菌方式提供，灭菌产品经辐照灭菌后，应无菌。 | 与采血针等器械配合，供临床采集静脉血样用。 | 二类 | 应贮存在清洁、干燥、通风良好、无腐蚀性物体的环境内，室温储存（4-25℃）。 有效期2年 | 玻璃
一次性使用真空采血管 | 中选 | 有增量资格 | 0.33 | 14类 | 分离胶肝素抗凝管（浅绿色/绿色头盖） | 一次性使用负压采血管————13×75 肝素锂/分离胶（玻璃管） | 苏械注准20152220233 | 江苏荣业科技有限公司 | 江苏荣业科技有限公司 | 13×75 | 肝素锂/分离胶（玻璃管） | 分离胶肝素抗凝管（浅绿色/绿色头盖） | - | 非灭菌 | 玻璃 | 规格（ml）：2-4ml | C1423022030001004200 | 0000168 | 06970654581955 | 一次性使用负压采血管由试管、试管塞(丁基胶)及护帽(聚丙烯)组成，其中试管分玻璃试管(药用玻璃管)与硬质塑料试管(PET材料)两种，根据试管尺寸不同，共分为十一种规格；试管内附加剂有：促凝剂、促凝剂/分离胶、肝素锂、肝素钠、柠檬酸钠(1:9)、柠檬酸钠(1:4)、氟化钠/草酸钾、氟化钠/EDTAK2、氟化钠/EDTAK3、氟化钠/EDTANa2、氟化钠/肝素钠、氟化钠/肝素锂、肝素锂/分离胶、EDTAK2、EDTAK3、EDTANa2，以及无添加剂，共十七种。产品以灭菌或者非灭菌方式提供，灭菌产品经辐照灭菌后，应无菌。 | 与采血针等器械配合，供临床采集静脉血样用。 | 二类 | 应贮存在清洁、干燥、通风良好、无腐蚀性物体的环境内，室温储存（4-25℃）。 有效期2年 | 玻璃
一次性使用输液器 | 中选 | 无增量资格 | 5.25 | 19类 | 微孔过滤输液器（含DEHP） | 一次性使用精密过滤输液器 带针————ZJ5.0-DCP-I0 | 国械注准20173143301 | 浙江康康医疗器械股份有限公司 | 浙江康康医疗器械股份有限公司 | 0.55×20 RWLB | ZJ 5.0-DCP-I0 | 微孔过滤输液器 | PVC | 自动排气、防滴空 | 带针 | 导管长度（mm）：1350 | C1423012020000104794 | 0000496 | 06921006541981 | 由瓶塞穿刺器保护套、瓶塞穿刺器(塑针或塑钢针，单、双选配)、空气过滤器（进排气器件）、止水夹（单穿刺器型可无，双穿刺器型必备）、滴管、滴斗（普通型、空气分隔型、自动排气型）、滴斗盖（可无）、三通加药口/药液注射件（可无）、管路、流量调节器、防气泡自动止液精密药液过滤器（滴斗一体式、水平排气式、垂直排气式选配）、外圆锥接头、静脉针及护套（可无）、静脉针护套空气塞（可无）、二合一连接件（仅适用于双穿刺器型）组成。自动止液精密药液过滤器标称孔径为2.0微米或5.0微米，PVC材料增塑剂为DEHP,产品灭菌方式为环氧乙烷(EO)。 | 与输液容器配合，适用于重力式人体静脉输液。 | 三类 | 避光通风存储、有效期2年 | PVC
一次性使用输液器 | 中选 | 无增量资格 | 5.25 | 19类 | 微孔过滤输液器（含DEHP） | 一次性使用精密过滤输液器 带针————ZJ5.0-DCP-I0 | 国械注准20173143301 | 浙江康康医疗器械股份有限公司 | 浙江康康医疗器械股份有限公司 | 0.7×25 TWLB | ZJ 5.0-DCP-I0 | 微孔过滤输液器 | PVC | 自动排气、防滴空 | 带针 | 导管长度（mm）：1350 | C1423012020000104794 | 0000528 | 06921006540854 | 由瓶塞穿刺器保护套、瓶塞穿刺器(塑针或塑钢针，单、双选配)、空气过滤器（进排气器件）、止水夹（单穿刺器型可无，双穿刺器型必备）、滴管、滴斗（普通型、空气分隔型、自动排气型）、滴斗盖（可无）、三通加药口/药液注射件（可无）、管路、流量调节器、防气泡自动止液精密药液过滤器（滴斗一体式、水平排气式、垂直排气式选配）、外圆锥接头、静脉针及护套（可无）、静脉针护套空气塞（可无）、二合一连接件（仅适用于双穿刺器型）组成。自动止液精密药液过滤器标称孔径为2.0微米或5.0微米，PVC材料增塑剂为DEHP,产品灭菌方式为环氧乙烷(EO)。 | 与输液容器配合，适用于重力式人体静脉输液。 | 三类 | 避光通风存储、有效期2年 | PVC
一次性使用输液器 | 中选 | 无增量资格 | 5.25 | 19类 | 微孔过滤输液器（含DEHP） | 一次性使用精密过滤输液器 带针————ZJ5.0-DCP-I0 | 国械注准20173143301 | 浙江康康医疗器械股份有限公司 | 浙江康康医疗器械股份有限公司 | 0.6×25 TWLB | ZJ 5.0-DCP-I0 | 微孔过滤输液器 | PVC | 自动排气、防滴空 | 带针 | 导管长度（mm）：1350 | C1423012020000104794 | 0000574 | 06921006519997 | 由瓶塞穿刺器保护套、瓶塞穿刺器(塑针或塑钢针，单、双选配)、空气过滤器（进排气器件）、止水夹（单穿刺器型可无，双穿刺器型必备）、滴管、滴斗（普通型、空气分隔型、自动排气型）、滴斗盖（可无）、三通加药口/药液注射件（可无）、管路、流量调节器、防气泡自动止液精密药液过滤器（滴斗一体式、水平排气式、垂直排气式选配）、外圆锥接头、静脉针及护套（可无）、静脉针护套空气塞（可无）、二合一连接件（仅适用于双穿刺器型）组成。自动止液精密药液过滤器标称孔径为2.0微米或5.0微米，PVC材料增塑剂为DEHP,产品灭菌方式为环氧乙烷(EO)。 | 与输液容器配合，适用于重力式人体静脉输液。 | 三类 | 避光通风存储、有效期2年 | PVC
一次性使用真空采血管 | 中选 | 有增量资格 | 0.33 | 14类 | 分离胶肝素抗凝管（浅绿色/绿色头盖） | 一次性使用负压采血管————13×100 肝素锂/分离胶（塑料管） | 苏械注准20152220233 | 江苏荣业科技有限公司 | 江苏荣业科技有限公司 | 13×100 | 肝素锂/分离胶（塑料管） | 分离胶肝素抗凝管（浅绿色/绿色头盖） | - | 非灭菌 | 塑料 | 规格（ml）：2-7ml | C1423022030001004200 | 0000373 | 06970654582433 | 一次性使用负压采血管由试管、试管塞(丁基胶)及护帽(聚丙烯)组成，其中试管分玻璃试管(药用玻璃管)与硬质塑料试管(PET材料)两种，根据试管尺寸不同，共分为十一种规格；试管内附加剂有：促凝剂、促凝剂/分离胶、肝素锂、肝素钠、柠檬酸钠(1:9)、柠檬酸钠(1:4)、氟化钠/草酸钾、氟化钠/EDTAK2、氟化钠/EDTAK3、氟化钠/EDTANa2、氟化钠/肝素钠、氟化钠/肝素锂、肝素锂/分离胶、EDTAK2、EDTAK3、EDTANa2，以及无添加剂，共十七种。产品以灭菌或者非灭菌方式提供，灭菌产品经辐照灭菌后，应无菌。 | 与采血针等器械配合，供临床采集静脉血样用。 | 二类 | 应贮存在清洁、干燥、通风良好、无腐蚀性物体的环境内，室温储存（4-25℃）。 有效期18个月。 | 塑料
一次性使用真空采血管 | 中选 | 有增量资格 | 0.33 | 14类 | 分离胶肝素抗凝管（浅绿色/绿色头盖） | 一次性使用负压采血管————13×75 肝素锂/分离胶（塑料管） | 苏械注准20152220233 | 江苏荣业科技有限公司 | 江苏荣业科技有限公司 | 13×75 | 肝素锂/分离胶（塑料管） | 分离胶肝素抗凝管（浅绿色/绿色头盖） | - | 非灭菌 | 塑料 | 规格（ml）：2-4ml | C1423022030001004200 | 0000416 | 06970654582075 | 一次性使用负压采血管由试管、试管塞(丁基胶)及护帽(聚丙烯)组成，其中试管分玻璃试管(药用玻璃管)与硬质塑料试管(PET材料)两种，根据试管尺寸不同，共分为十一种规格；试管内附加剂有：促凝剂、促凝剂/分离胶、肝素锂、肝素钠、柠檬酸钠(1:9)、柠檬酸钠(1:4)、氟化钠/草酸钾、氟化钠/EDTAK2、氟化钠/EDTAK3、氟化钠/EDTANa2、氟化钠/肝素钠、氟化钠/肝素锂、肝素锂/分离胶、EDTAK2、EDTAK3、EDTANa2，以及无添加剂，共十七种。产品以灭菌或者非灭菌方式提供，灭菌产品经辐照灭菌后，应无菌。 | 与采血针等器械配合，供临床采集静脉血样用。 | 二类 | 应贮存在清洁、干燥、通风良好、无腐蚀性物体的环境内，室温储存（4-25℃）。 有效期18个月。 | 塑料
一次性使用真空采血管 | 中选 | 有增量资格 | 0.36 | 9类 | EDTA抗凝管（紫色头盖） | 一次性使用真空采血管 | 冀械注准20202220473 | 河北康卫仕医疗科技有限公司 | 河北康卫仕医疗科技有限公司 | 0.5mL、1mL、1.5mL、2mL、2.5mL、3mL、3.5mL、4mL、4.5mL、5mL、5.5mL、6mL、6.5mL、7mL、8mL、9mL、10mL | EDTAK2/分离胶（玻璃管 ) | EDTA抗凝管（紫色头盖） | - | 灭菌 | 玻璃 | 规格（ml）：0.04ml/0.75g | C1423022030000802780 | 0000051 | / | 本品由试管（玻璃试管或PET试管）、丁基胶塞、聚乙烯塑料盖帽、标签、添加剂（如有）及附加物（如有）组成 | 与采血针配套使用，分别用于临床人体静脉血液标本的采集，抗凝/促凝/分离/保存。 | 二类 | 12个月 | 玻璃
一次性使用真空采血管 | 中选 | 有增量资格 | 0.36 | 9类 | EDTA抗凝管（紫色头盖） | 一次性使用真空采血管 | 冀械注准20202220473 | 河北康卫仕医疗科技有限公司 | 河北康卫仕医疗科技有限公司 | 0.5mL、1mL、1.5mL、2mL、2.5mL、3mL、3.5mL、4mL、4.5mL、5mL、5.5mL、6mL、6.5mL、7mL、8mL、9mL、10mL | EDTAK2/分离胶（塑料管) | EDTA抗凝管（紫色头盖） | - | 灭菌 | 塑料 | 规格（ml）：0.04ml/0.75g | C1423022030000802780 | 0000052 | / | 本品由试管（玻璃试管或PET试管）、丁基胶塞、聚乙烯塑料盖帽、标签、添加剂（如有）及附加物（如有）组成 | 与采血针配套使用，分别用于临床人体静脉血液标本的采集，抗凝/促凝/分离/保存。 | 二类 | 本产品应贮存在常温下相对湿度不超过百分之八十，无腐蚀性气体、通风良好清洁的室内。24个月 | 塑料
无针连接件 | 中选 | 有增量资格 | 11.5 | 26类 | 正压单通道无针连接件（含不带延长管的产品） | 一次性使用输液接头 | 国械注准20163141587 | 江苏荣业科技有限公司 | 江苏荣业科技有限公司 | HG-TLC型 | HG-TLC型 | 正压 | 机械阀 | 单通道无针连接件 | 含DEHP | - | C1423112070000404200 | 0000001 | 06970654580279 | 一次性使用输液接头由壳体、底盖、阀芯、弹簧、密封圈、卡圈和保护套组成。壳体、底盖、阀芯采用ABS材料制成，卡圈和保护套采用软聚氯乙烯制成。弹簧采用不锈钢材料制成，密封圈采用硅橡胶材料制成。 | 适用于连接输液（血）器具供静脉输液用。 | 三类 | 本品应贮存在湿度不超过80，阴凉、无腐蚀性气体、通风良好、清洁的环境内。有效期为2年。 | ABS材料等
一次性使用真空采血管 | 中选 | 有增量资格 | 0.36 | 9类 | EDTA抗凝管（紫色头盖） | 一次性使用真空采血管 | 冀械注准20202220473 | 河北康卫仕医疗科技有限公司 | 河北康卫仕医疗科技有限公司 | 3ml | EDTAK2/分离胶 | EDTA抗凝管（紫色头盖） | - | 灭菌 | 玻璃 | 规格（ml）：0.04ml/0.75g | C1423022030000802780 | 0000392 | / | 本品由试管（玻璃试管或PET试管）、丁基胶塞、聚乙烯塑料盖帽、标签、添加剂（如有）及附加物（如有）组成 | 与采血针配套使用，分别用于临床人体静脉血液标本的采集，抗凝/促凝/分离/保存。 | 二类 | 本产品应贮存在常温下相对湿度不超过百分之八十，无腐蚀性气体、通风良好清洁的室内。24个月 | 玻璃
一次性使用真空采血管 | 中选 | 有增量资格 | 0.36 | 9类 | EDTA抗凝管（紫色头盖） | 一次性使用真空采血管 | 冀械注准20202220473 | 河北康卫仕医疗科技有限公司 | 河北康卫仕医疗科技有限公司 | 4.5ml | EDTAK2/分离胶 | EDTA抗凝管（紫色头盖） | - | 灭菌 | 玻璃 | 规格（ml）：0.04ml/0.75g | C1423022030000802780 | 0000450 | / | 本品由试管（玻璃试管或PET试管）、丁基胶塞、聚乙烯塑料盖帽、标签、添加剂（如有）及附加物（如有）组成 | 与采血针配套使用，分别用于临床人体静脉血液标本的采集，抗凝/促凝/分离/保存。 | 二类 | 本产品应贮存在常温下相对湿度不超过百分之八十，无腐蚀性气体、通风良好清洁的室内。24个月 | 玻璃
一次性使用真空采血管 | 中选 | 有增量资格 | 0.36 | 9类 | EDTA抗凝管（紫色头盖） | 一次性使用真空采血管 | 冀械注准20202220473 | 河北康卫仕医疗科技有限公司 | 河北康卫仕医疗科技有限公司 | 4ml | EDTAK2/分离胶 | EDTA抗凝管（紫色头盖） | - | 灭菌 | 玻璃 | 规格（ml）：0.04ml/0.75g | C1423022030000802780 | 0000438 | / | 本品由试管（玻璃试管或PET试管）、丁基胶塞、聚乙烯塑料盖帽、标签、添加剂（如有）及附加物（如有）组成 | 与采血针配套使用，分别用于临床人体静脉血液标本的采集，抗凝/促凝/分离/保存。 | 二类 | 本产品应贮存在常温下相对湿度不超过百分之八十，无腐蚀性气体、通风良好清洁的室内。24个月 | 玻璃
一次性使用真空采血管 | 中选 | 有增量资格 | 0.36 | 9类 | EDTA抗凝管（紫色头盖） | 一次性使用真空采血管 | 冀械注准20202220473 | 河北康卫仕医疗科技有限公司 | 河北康卫仕医疗科技有限公司 | 8ml | EDTAK2/分离胶 | EDTA抗凝管（紫色头盖） | - | 灭菌 | 玻璃 | 规格（ml）：0.04ml/0.75g | C1423022030000802780 | 0000560 | / | 本品由试管（玻璃试管或PET试管）、丁基胶塞、聚乙烯塑料盖帽、标签、添加剂（如有）及附加物（如有）组成 | 与采血针配套使用，分别用于临床人体静脉血液标本的采集，抗凝/促凝/分离/保存。 | 二类 | 本产品应贮存在常温下相对湿度不超过百分之八十，无腐蚀性气体、通风良好清洁的室内。24个月 | 玻璃
一次性使用真空采血管 | 中选 | 有增量资格 | 0.36 | 9类 | EDTA抗凝管（紫色头盖） | 一次性使用真空采血管 | 冀械注准20202220473 | 河北康卫仕医疗科技有限公司 | 河北康卫仕医疗科技有限公司 | 3.5ml | EDTAK2/分离胶 | EDTA抗凝管（紫色头盖） | - | 灭菌 | 玻璃 | 规格（ml）：0.04ml/0.75g | C1423022030000802780 | 0000416 | / | 本品由试管（玻璃试管或PET试管）、丁基胶塞、聚乙烯塑料盖帽、标签、添加剂（如有）及附加物（如有）组成 | 与采血针配套使用，分别用于临床人体静脉血液标本的采集，抗凝/促凝/分离/保存。 | 二类 | 本产品应贮存在常温下相对湿度不超过百分之八十，无腐蚀性气体、通风良好清洁的室内。24个月 | 玻璃
一次性使用真空采血管 | 中选 | 有增量资格 | 0.36 | 9类 | EDTA抗凝管（紫色头盖） | 一次性使用真空采血管 | 冀械注准20202220473 | 河北康卫仕医疗科技有限公司 | 河北康卫仕医疗科技有限公司 | 10ml | EDTAK2/分离胶 | EDTA抗凝管（紫色头盖） | - | 灭菌 | 玻璃 | 规格（ml）：0.04ml/0.75g | C1423022030000802780 | 0000593 | / | 本品由试管（玻璃试管或PET试管）、丁基胶塞、聚乙烯塑料盖帽、标签、添加剂（如有）及附加物（如有）组成 | 与采血针配套使用，分别用于临床人体静脉血液标本的采集，抗凝/促凝/分离/保存。 | 二类 | 本产品应贮存在常温下相对湿度不超过百分之八十，无腐蚀性气体、通风良好清洁的室内。24个月 | 玻璃
一次性使用真空采血管 | 中选 | 有增量资格 | 0.36 | 9类 | EDTA抗凝管（紫色头盖） | 一次性使用真空采血管 | 冀械注准20202220473 | 河北康卫仕医疗科技有限公司 | 河北康卫仕医疗科技有限公司 | 5.5ml | EDTAK2/分离胶 | EDTA抗凝管（紫色头盖） | - | 灭菌 | 玻璃 | 规格（ml）：0.04ml/0.75g | C1423022030000802780 | 0000491 | / | 本品由试管（玻璃试管或PET试管）、丁基胶塞、聚乙烯塑料盖帽、标签、添加剂（如有）及附加物（如有）组成 | 与采血针配套使用，分别用于临床人体静脉血液标本的采集，抗凝/促凝/分离/保存。 | 二类 | 本产品应贮存在常温下相对湿度不超过百分之八十，无腐蚀性气体、通风良好清洁的室内。24个月 | 玻璃
一次性使用真空采血管 | 中选 | 有增量资格 | 0.36 | 9类 | EDTA抗凝管（紫色头盖） | 一次性使用真空采血管 | 冀械注准20202220473 | 河北康卫仕医疗科技有限公司 | 河北康卫仕医疗科技有限公司 | 9ml | EDTAK2/分离胶 | EDTA抗凝管（紫色头盖） | - | 灭菌 | 玻璃 | 规格（ml）：0.04ml/0.75g | C1423022030000802780 | 0000578 | / | 本品由试管（玻璃试管或PET试管）、丁基胶塞、聚乙烯塑料盖帽、标签、添加剂（如有）及附加物（如有）组成 | 与采血针配套使用，分别用于临床人体静脉血液标本的采集，抗凝/促凝/分离/保存。 | 二类 | 本产品应贮存在常温下相对湿度不超过百分之八十，无腐蚀性气体、通风良好清洁的室内。24个月 | 玻璃
一次性使用真空采血管 | 中选 | 有增量资格 | 0.36 | 9类 | EDTA抗凝管（紫色头盖） | 一次性使用真空采血管 | 冀械注准20202220473 | 河北康卫仕医疗科技有限公司 | 河北康卫仕医疗科技有限公司 | 6.5ml | EDTAK2/分离胶 | EDTA抗凝管（紫色头盖） | - | 灭菌 | 玻璃 | 规格（ml）：0.04ml/0.75g | C1423022030000802780 | 0000528 | / | 本品由试管（玻璃试管或PET试管）、丁基胶塞、聚乙烯塑料盖帽、标签、添加剂（如有）及附加物（如有）组成 | 与采血针配套使用，分别用于临床人体静脉血液标本的采集，抗凝/促凝/分离/保存。 | 二类 | 本产品应贮存在常温下相对湿度不超过百分之八十，无腐蚀性气体、通风良好清洁的室内。24个月 | 玻璃
一次性使用真空采血管 | 中选 | 有增量资格 | 0.36 | 9类 | EDTA抗凝管（紫色头盖） | 一次性使用真空采血管 | 冀械注准20202220473 | 河北康卫仕医疗科技有限公司 | 河北康卫仕医疗科技有限公司 | 0.5ml | EDTAK2/分离胶 | EDTA抗凝管（紫色头盖） | - | 灭菌 | 玻璃 | 规格（ml）：0.04ml/0.75g | C1423022030000802780 | 0000783 | / | 本品由试管（玻璃试管或PET试管）、丁基胶塞、聚乙烯塑料盖帽、标签、添加剂（如有）及附加物（如有）组成 | 与采血针配套使用，分别用于临床人体静脉血液标本的采集，抗凝/促凝/分离/保存。 | 二类 | 本产品应贮存在常温下相对湿度不超过百分之八十，无腐蚀性气体、通风良好清洁的室内。24个月 | 玻璃
一次性使用真空采血管 | 中选 | 有增量资格 | 0.36 | 9类 | EDTA抗凝管（紫色头盖） | 一次性使用真空采血管 | 冀械注准20202220473 | 河北康卫仕医疗科技有限公司 | 河北康卫仕医疗科技有限公司 | 7ml | EDTAK2/分离胶 | EDTA抗凝管（紫色头盖） | - | 灭菌 | 玻璃 | 规格（ml）：0.04ml/0.75g | C1423022030000802780 | 0000548 | / | 本品由试管（玻璃试管或PET试管）、丁基胶塞、聚乙烯塑料盖帽、标签、添加剂（如有）及附加物（如有）组成 | 与采血针配套使用，分别用于临床人体静脉血液标本的采集，抗凝/促凝/分离/保存。 | 二类 | 本产品应贮存在常温下相对湿度不超过百分之八十，无腐蚀性气体、通风良好清洁的室内。24个月 | 玻璃
一次性使用真空采血管 | 中选 | 有增量资格 | 0.36 | 9类 | EDTA抗凝管（紫色头盖） | 一次性使用真空采血管 | 冀械注准20202220473 | 河北康卫仕医疗科技有限公司 | 河北康卫仕医疗科技有限公司 | 2ml | EDTAK2/分离胶 | EDTA抗凝管（紫色头盖） | - | 灭菌 | 玻璃 | 规格（ml）：0.04ml/0.75g | C1423022030000802780 | 0000359 | / | 本品由试管（玻璃试管或PET试管）、丁基胶塞、聚乙烯塑料盖帽、标签、添加剂（如有）及附加物（如有）组成 | 与采血针配套使用，分别用于临床人体静脉血液标本的采集，抗凝/促凝/分离/保存。 | 二类 | 本产品应贮存在常温下相对湿度不超过百分之八十，无腐蚀性气体、通风良好清洁的室内。24个月 | 玻璃
一次性使用真空采血管 | 中选 | 有增量资格 | 0.36 | 9类 | EDTA抗凝管（紫色头盖） | 一次性使用真空采血管 | 冀械注准20202220473 | 河北康卫仕医疗科技有限公司 | 河北康卫仕医疗科技有限公司 | 1ml | EDTAK2/分离胶 | EDTA抗凝管（紫色头盖） | - | 灭菌 | 玻璃 | 规格（ml）：0.04ml/0.75g | C1423022030000802780 | 0000332 | / | 本品由试管（玻璃试管或PET试管）、丁基胶塞、聚乙烯塑料盖帽、标签、添加剂（如有）及附加物（如有）组成 | 与采血针配套使用，分别用于临床人体静脉血液标本的采集，抗凝/促凝/分离/保存。 | 二类 | 本产品应贮存在常温下相对湿度不超过百分之八十，无腐蚀性气体、通风良好清洁的室内。24个月 | 玻璃
一次性使用真空采血管 | 中选 | 有增量资格 | 0.36 | 9类 | EDTA抗凝管（紫色头盖） | 一次性使用真空采血管 | 冀械注准20202220473 | 河北康卫仕医疗科技有限公司 | 河北康卫仕医疗科技有限公司 | 1.5ml | EDTAK2/分离胶 | EDTA抗凝管（紫色头盖） | - | 灭菌 | 玻璃 | 规格（ml）：0.04ml/0.75g | C1423022030000802780 | 0000345 | / | 本品由试管（玻璃试管或PET试管）、丁基胶塞、聚乙烯塑料盖帽、标签、添加剂（如有）及附加物（如有）组成 | 与采血针配套使用，分别用于临床人体静脉血液标本的采集，抗凝/促凝/分离/保存。 | 二类 | 本产品应贮存在常温下相对湿度不超过百分之八十，无腐蚀性气体、通风良好清洁的室内。24个月 | 玻璃
一次性使用真空采血管 | 中选 | 有增量资格 | 0.36 | 9类 | EDTA抗凝管（紫色头盖） | 一次性使用真空采血管 | 冀械注准20202220473 | 河北康卫仕医疗科技有限公司 | 河北康卫仕医疗科技有限公司 | 6ml | EDTAK2/分离胶 | EDTA抗凝管（紫色头盖） | - | 灭菌 | 玻璃 | 规格（ml）：0.04ml/0.75g | C1423022030000802780 | 0000510 | / | 本品由试管（玻璃试管或PET试管）、丁基胶塞、聚乙烯塑料盖帽、标签、添加剂（如有）及附加物（如有）组成 | 与采血针配套使用，分别用于临床人体静脉血液标本的采集，抗凝/促凝/分离/保存。 | 二类 | 本产品应贮存在常温下相对湿度不超过百分之八十，无腐蚀性气体、通风良好清洁的室内。24个月 | 玻璃
一次性使用真空采血管 | 中选 | 有增量资格 | 0.36 | 9类 | EDTA抗凝管（紫色头盖） | 一次性使用真空采血管 | 冀械注准20202220473 | 河北康卫仕医疗科技有限公司 | 河北康卫仕医疗科技有限公司 | 2.5ml | EDTAK2/分离胶 | EDTA抗凝管（紫色头盖） | - | 灭菌 | 玻璃 | 规格（ml）：0.04ml/0.75g | C1423022030000802780 | 0000376 | / | 本品由试管（玻璃试管或PET试管）、丁基胶塞、聚乙烯塑料盖帽、标签、添加剂（如有）及附加物（如有）组成 | 与采血针配套使用，分别用于临床人体静脉血液标本的采集，抗凝/促凝/分离/保存。 | 二类 | 本产品应贮存在常温下相对湿度不超过百分之八十，无腐蚀性气体、通风良好清洁的室内。24个月 | 玻璃
一次性使用输液器 | 中选 | 有增量资格 | 0.71 | 23类 | 普通输液器（含DEHP） | 一次性使用输液器 带针————C-3 | 国械注准20153140895 | 浙江康康医疗器械股份有限公司 | 浙江康康医疗器械股份有限公司 | 0.6mm | C-3 | 普通输液器 | PVC | 常规 | 带针 | 导管长度（mm）：1260 | C1423012020000104794 | 0000381 | 06921006556053 | 本产品由瓶塞穿刺器保护套、瓶塞穿刺器(塑料针，双钢针，塑钢针或单钢针，单双选配)、空气过滤器（进气器件）、截止阀（单穿刺器型可无、双穿刺器必备）、滴管、滴斗、三通加药口（含药液注射件，可无）、输液管路、流量调节器、回血管路或药液注射件（可无）、药液过滤器、圆锥接头、静脉输液针、输液贴（不含药）组成。根据实际要求，也可以不带静脉输液针或输液贴。本产品采用的制造材料有聚氯乙烯（由DEHP增塑的PVC），丙烯腈-丁二烯-苯乙烯（ABS）树脂、聚丙烯（PP）、聚乙烯（PE）、聚丙烯与聚四氟乙烯（PP/PTFE）、聚丙烯与聚醚砜复合膜（PP/PES）、304不锈钢管及乳胶材料；润滑剂使用符合《中国药典》（2015版）的 | 与输液容器配合，适用于重力式人体输液。 | 三类 | 避光通风存储、有效期2年 | PVC
一次性使用输液器 | 中选 | 有增量资格 | 0.71 | 23类 | 普通输液器（含DEHP） | 一次性使用输液器 带针————C-3 | 国械注准20153140895 | 浙江康康医疗器械股份有限公司 | 浙江康康医疗器械股份有限公司 | 0.55mm | C-3 | 普通输液器 | PVC | 常规 | 带针 | 导管长度（mm）：1260 | C1423012020000104794 | 0000386 | 06921006563389 | 本产品由瓶塞穿刺器保护套、瓶塞穿刺器(塑料针，双钢针，塑钢针或单钢针，单双选配)、空气过滤器（进气器件）、截止阀（单穿刺器型可无、双穿刺器必备）、滴管、滴斗、三通加药口（含药液注射件，可无）、输液管路、流量调节器、回血管路或药液注射件（可无）、药液过滤器、圆锥接头、静脉输液针、输液贴（不含药）组成。根据实际要求，也可以不带静脉输液针或输液贴。本产品采用的制造材料有聚氯乙烯（由DEHP增塑的PVC），丙烯腈-丁二烯-苯乙烯（ABS）树脂、聚丙烯（PP）、聚乙烯（PE）、聚丙烯与聚四氟乙烯（PP/PTFE）、聚丙烯与聚醚砜复合膜（PP/PES）、304不锈钢管及乳胶材料；润滑剂使用符合《中国药典》（2015版）的 | 与输液容器配合，适用于重力式人体输液。 | 三类 | 避光通风存储、有效期2年 | PVC
一次性使用输液器 | 中选 | 有增量资格 | 0.71 | 23类 | 普通输液器（含DEHP） | 一次性使用输液器 带针————C-3 | 国械注准20153140895 | 浙江康康医疗器械股份有限公司 | 浙江康康医疗器械股份有限公司 | 0.8mm | C-3 | 普通输液器 | PVC | 常规 | 带针 | 导管长度（mm）：1260 | C1423012020000104794 | 0000388 | 06921006550556 | 本产品由瓶塞穿刺器保护套、瓶塞穿刺器(塑料针，双钢针，塑钢针或单钢针，单双选配)、空气过滤器（进气器件）、截止阀（单穿刺器型可无、双穿刺器必备）、滴管、滴斗、三通加药口（含药液注射件，可无）、输液管路、流量调节器、回血管路或药液注射件（可无）、药液过滤器、圆锥接头、静脉输液针、输液贴（不含药）组成。根据实际要求，也可以不带静脉输液针或输液贴。本产品采用的制造材料有聚氯乙烯（由DEHP增塑的PVC），丙烯腈-丁二烯-苯乙烯（ABS）树脂、聚丙烯（PP）、聚乙烯（PE）、聚丙烯与聚四氟乙烯（PP/PTFE）、聚丙烯与聚醚砜复合膜（PP/PES）、304不锈钢管及乳胶材料；润滑剂使用符合《中国药典》（2015版）的 | 与输液容器配合，适用于重力式人体输液。 | 三类 | 避光通风存储、有效期2年 | PVC
一次性使用输液器 | 中选 | 有增量资格 | 0.71 | 23类 | 普通输液器（含DEHP） | 一次性使用输液器 带针————C-3 | 国械注准20153140895 | 浙江康康医疗器械股份有限公司 | 浙江康康医疗器械股份有限公司 | 0.7mm | C-3 | 普通输液器 | PVC | 常规 | 带针 | 导管长度（mm）：1260 | C1423012020000104794 | 0000398 | 06921006551270 | 本产品由瓶塞穿刺器保护套、瓶塞穿刺器(塑料针，双钢针，塑钢针或单钢针，单双选配)、空气过滤器（进气器件）、截止阀（单穿刺器型可无、双穿刺器必备）、滴管、滴斗、三通加药口（含药液注射件，可无）、输液管路、流量调节器、回血管路或药液注射件（可无）、药液过滤器、圆锥接头、静脉输液针、输液贴（不含药）组成。根据实际要求，也可以不带静脉输液针或输液贴。本产品采用的制造材料有聚氯乙烯（由DEHP增塑的PVC），丙烯腈-丁二烯-苯乙烯（ABS）树脂、聚丙烯（PP）、聚乙烯（PE）、聚丙烯与聚四氟乙烯（PP/PTFE）、聚丙烯与聚醚砜复合膜（PP/PES）、304不锈钢管及乳胶材料；润滑剂使用符合《中国药典》（2015版）的 | 与输液容器配合，适用于重力式人体输液。 | 三类 | 避光通风存储、有效期2年 | PVC
无针连接件 | 中选 | 有增量资格 | 17.84 | 27类 | 正压双通道无针连接件 | 正压无针接头 | 国械注准20223141832 | 北京天地和协科技有限公司 | 北京天地和协科技有限公司 | MMZYT2-10 | MMZYT2-10 | 正压 | 机械阀 | 双通道无针连接件 | 不含DEHP | - | C1423112070000408438 | 0000025 | 06933272205139 | 正压无针接头主要由前端、增压硅胶塞、后端和延长管组成， 前端分为透明和不透明两种。延长管主要由内圆锥接头、外圆锥接头、双/三/四通路接头和延长管管材组成。按延长管的分支数量分为单通、双通、三通、四通延长管， 且延长管分支上配有止流夹。其中前端、后端、内圆锥接头、双通路接头、三通路接头、四通路接头及外圆锥接头由聚碳酸酯制成， 增压硅胶塞由硅橡胶制成， 延长管管材有聚氨酯制成， 止流夹由丙烯腈-丁二烯-苯乙烯树脂制成。产品经环氧乙烷灭菌， 无菌提供， 一次性使用。 | 正压无针接头适用于输血输液管路的连接。 | 三类 | 产品应储存在温度 0℃-40℃、相对湿度 0-80、无腐蚀性气体、通风良好、清洁的环境中。本产品灭菌有效期为三年，必须在有效期内使用； | 聚碳酸酯、硅橡胶
一次性使用输液器 | 中选 | 有增量资格 | 0.78 | 23类 | 普通输液器（含DEHP） | 一次性使用输液器 带针————A4（新标） | 国械注准20183141589 | 稳健平安医疗科技（湖南）有限公司 | 稳健平安医疗科技（湖南）有限公司 | A4 1.1*28TW LB | A4 | 普通输液器 | PVC | 常规 | 带针 | 导管长度（mm）：1630mm | C1423012020000108552 | 0000092 | 无 | 由穿刺器（穿刺器保护套/塑钢穿刺器）穿刺器保护套、进气器件、滴管、滴斗、管路、流量调节器、止流夹/开关、注射件、药液过滤器（过滤介质孔径：15um）、外圆锥接头、输液贴、静脉输液针组成。其中进气器件、注射件、止流夹/开关、输液贴、外圆锥接头保护套、静脉输液针选配。产品采用环氧乙烷灭菌，各组件材质详见产品技术要求。 | 适用于人体静脉滴注用。 | 三类 | 24个月 | PVC+不锈钢针
一次性使用输液器 | 中选 | 有增量资格 | 0.78 | 23类 | 普通输液器（含DEHP） | 一次性使用输液器 带针————A4（新标） | 国械注准20183141589 | 稳健平安医疗科技（湖南）有限公司 | 稳健平安医疗科技（湖南）有限公司 | A4 0.8*28TW LB | A4 | 普通输液器 | PVC | 常规 | 带针 | 导管长度（mm）：1630mm | C1423012020000108552 | 0000113 | 06936585002419 | 由穿刺器（穿刺器保护套/塑钢穿刺器）穿刺器保护套、进气器件、滴管、滴斗、管路、流量调节器、止流夹/开关、注射件、药液过滤器（过滤介质孔径：15um）、外圆锥接头、输液贴、静脉输液针组成。其中进气器件、注射件、止流夹/开关、输液贴、外圆锥接头保护套、静脉输液针选配。产品采用环氧乙烷灭菌，各组件材质详见产品技术要求。 | 适用于人体静脉滴注用。 | 三类 | 24个月 | PVC+不锈钢针
一次性使用输液器 | 中选 | 有增量资格 | 0.78 | 23类 | 普通输液器（含DEHP） | 一次性使用输液器 带针————A4（新标） | 国械注准20183141589 | 稳健平安医疗科技（湖南）有限公司 | 稳健平安医疗科技（湖南）有限公司 | A4 0.6*24TW LB | A4 | 普通输液器 | PVC | 常规 | 带针 | 导管长度（mm）：1630mm | C1423012020000108552 | 0000118 | 06936585002396 | 由穿刺器（穿刺器保护套/塑钢穿刺器）穿刺器保护套、进气器件、滴管、滴斗、管路、流量调节器、止流夹/开关、注射件、药液过滤器（过滤介质孔径：15um）、外圆锥接头、输液贴、静脉输液针组成。其中进气器件、注射件、止流夹/开关、输液贴、外圆锥接头保护套、静脉输液针选配。产品采用环氧乙烷灭菌，各组件材质详见产品技术要求。 | 适用于人体静脉滴注用。 | 三类 | 24个月 | PVC+不锈钢针
一次性使用输液器 | 中选 | 有增量资格 | 0.78 | 23类 | 普通输液器（含DEHP） | 一次性使用输液器 带针————A4（新标） | 国械注准20183141589 | 稳健平安医疗科技（湖南）有限公司 | 稳健平安医疗科技（湖南）有限公司 | A4 0.45*14RW LB | A4 | 普通输液器 | PVC | 常规 | 带针 | 导管长度（mm）：1630mm | C1423012020000108552 | 0000165 | 06936585002365 | 由穿刺器（穿刺器保护套/塑钢穿刺器）穿刺器保护套、进气器件、滴管、滴斗、管路、流量调节器、止流夹/开关、注射件、药液过滤器（过滤介质孔径：15um）、外圆锥接头、输液贴、静脉输液针组成。其中进气器件、注射件、止流夹/开关、输液贴、外圆锥接头保护套、静脉输液针选配。产品采用环氧乙烷灭菌，各组件材质详见产品技术要求。 | 适用于人体静脉滴注用。 | 三类 | 24个月 | PVC+不锈钢针
一次性使用输液器 | 中选 | 有增量资格 | 0.78 | 23类 | 普通输液器（含DEHP） | 一次性使用输液器 带针————A4（新标） | 国械注准20183141589 | 稳健平安医疗科技（湖南）有限公司 | 稳健平安医疗科技（湖南）有限公司 | A4 0.5*19RW LB | A4 | 普通输液器 | PVC | 常规 | 带针 | 导管长度（mm）：1630mm | C1423012020000108552 | 0000169 | 06936585002372 | 由穿刺器（穿刺器保护套/塑钢穿刺器）穿刺器保护套、进气器件、滴管、滴斗、管路、流量调节器、止流夹/开关、注射件、药液过滤器（过滤介质孔径：15um）、外圆锥接头、输液贴、静脉输液针组成。其中进气器件、注射件、止流夹/开关、输液贴、外圆锥接头保护套、静脉输液针选配。产品采用环氧乙烷灭菌，各组件材质详见产品技术要求。 | 适用于人体静脉滴注用。 | 三类 | 24个月 | PVC+不锈钢针
一次性使用输液器 | 中选 | 有增量资格 | 0.78 | 23类 | 普通输液器（含DEHP） | 一次性使用输液器 带针————A4（新标） | 国械注准20183141589 | 稳健平安医疗科技（湖南）有限公司 | 稳健平安医疗科技（湖南）有限公司 | A4 0.9*28TW LB | A4 | 普通输液器 | PVC | 常规 | 带针 | 导管长度（mm）：1630mm | C1423012020000108552 | 0000194 | 06936585002426 | 由穿刺器（穿刺器保护套/塑钢穿刺器）穿刺器保护套、进气器件、滴管、滴斗、管路、流量调节器、止流夹/开关、注射件、药液过滤器（过滤介质孔径：15um）、外圆锥接头、输液贴、静脉输液针组成。其中进气器件、注射件、止流夹/开关、输液贴、外圆锥接头保护套、静脉输液针选配。产品采用环氧乙烷灭菌，各组件材质详见产品技术要求。 | 适用于人体静脉滴注用。 | 三类 | 24个月 | PVC+不锈钢针
一次性使用输液器 | 中选 | 有增量资格 | 0.78 | 23类 | 普通输液器（含DEHP） | 一次性使用输液器 带针————A4（新标） | 国械注准20183141589 | 稳健平安医疗科技（湖南）有限公司 | 稳健平安医疗科技（湖南）有限公司 | A4 0.7*24TW LB | A4 | 普通输液器 | PVC | 常规 | 带针 | 导管长度（mm）：1630mm | C1423012020000108552 | 0000206 | 06936585002402 | 由穿刺器（穿刺器保护套/塑钢穿刺器）穿刺器保护套、进气器件、滴管、滴斗、管路、流量调节器、止流夹/开关、注射件、药液过滤器（过滤介质孔径：15um）、外圆锥接头、输液贴、静脉输液针组成。其中进气器件、注射件、止流夹/开关、输液贴、外圆锥接头保护套、静脉输液针选配。产品采用环氧乙烷灭菌，各组件材质详见产品技术要求。 | 适用于人体静脉滴注用。 | 三类 | 24个月 | PVC+不锈钢针
一次性使用输液器 | 中选 | 有增量资格 | 0.78 | 23类 | 普通输液器（含DEHP） | 一次性使用输液器 带针————A4（新标） | 国械注准20183141589 | 稳健平安医疗科技（湖南）有限公司 | 稳健平安医疗科技（湖南）有限公司 | A4 1.2*28TW LB | A4 | 普通输液器 | PVC | 常规 | 带针 | 导管长度（mm）：1630mm | C1423012020000108552 | 0000220 | 06936585002433 | 由穿刺器（穿刺器保护套/塑钢穿刺器）穿刺器保护套、进气器件、滴管、滴斗、管路、流量调节器、止流夹/开关、注射件、药液过滤器（过滤介质孔径：15um）、外圆锥接头、输液贴、静脉输液针组成。其中进气器件、注射件、止流夹/开关、输液贴、外圆锥接头保护套、静脉输液针选配。产品采用环氧乙烷灭菌，各组件材质详见产品技术要求。 | 适用于人体静脉滴注用。 | 三类 | 24个月 | PVC+不锈钢针
一次性使用输液器 | 中选 | 有增量资格 | 0.78 | 23类 | 普通输液器（含DEHP） | 一次性使用输液器 带针————A4（新标） | 国械注准20183141589 | 稳健平安医疗科技（湖南）有限公司 | 稳健平安医疗科技（湖南）有限公司 | A4 0.55*19RW LB | A4 | 普通输液器 | PVC | 常规 | 带针 | 导管长度（mm）：1630mm | C1423012020000108552 | 0000222 | 06936585002389 | 由穿刺器（穿刺器保护套/塑钢穿刺器）穿刺器保护套、进气器件、滴管、滴斗、管路、流量调节器、止流夹/开关、注射件、药液过滤器（过滤介质孔径：15um）、外圆锥接头、输液贴、静脉输液针组成。其中进气器件、注射件、止流夹/开关、输液贴、外圆锥接头保护套、静脉输液针选配。产品采用环氧乙烷灭菌，各组件材质详见产品技术要求。 | 适用于人体静脉滴注用。 | 三类 | 24个月 | PVC+不锈钢针
一次性使用人体静脉血样采集针 | 中选 | 有增量资格 | 0.3 | 16类 | 软连接式静脉血样采集针（普通型） | 一次性使用静脉采血针 | 国械注准20163221171 | 江苏荣业科技有限公司 | 江苏荣业科技有限公司 | F-7 | 导管I式 | 普通型 | 软连接式血样采集针 | - | - | - | C1603062150000204200 | 0000013 | 06970654580118 | 采血器按结构型式分为三种规格，即导管I式、导管II式和座连式，导管式I式和导管II式由保护套、采血针管、针柄、导管、接头、针座、胶塞穿刺针管、乳胶护套组成；座连式由采血针管、保护套管、针座、胶塞穿刺针管、乳胶护套、持针管组成。每种规格按针管的外径大小又分为五种型号，即导管I式： F-5、F-6、F-7、F-8、F-9；导管II式： F-5、F-6、F-7、F-8、F-9；座连式： F-5、F-6、F-7、F-8、F-9；共15种规格型号。采血针管应采用符合GB18457-2001的0Cr18Ni9 (304)不锈钢针管；针座采用符合YY0242-2007的聚丙烯制成，导管应采用符合GB15593-1995的软聚氯乙烯（PVC）制成。 | 本产品用于临床检验时采集静脉血样。 | 三类 | 本品应贮存在干燥，阴凉、无腐蚀性气体、通风良好、清洁的环境内。有效期为2年。 | 不锈钢等
一次性使用输液器 | 中选 | 有增量资格 | 3 | 19类 | 微孔过滤输液器（含DEHP） | 一次性使用精密过滤输液器 带针 | 国械注准20183141515 | 稳健平安医疗科技（湖南）有限公司 | 稳健平安医疗科技（湖南）有限公司 | 0.7*24TW LB | A3-PF | 微孔过滤输液器 | PVC | 常规 | 带针 | 导管长度（mm）：1650mm | C1423012020000108552 | 0000008 | 06936585003027 | 由穿刺器、穿刺保护套、进气器件、滴管、滴斗、管路、流量调节器、止流夹/开关、注射件、精密药液过滤器（过滤介质孔径1.2um、2um、3um、5um）、外圆锥接头、外圆锥接头保护套、静脉输液针组成，其中进气器件、注射件、止流夹/开关、外圆锥接头保护套、静脉输液针选配。与药液接触的主要原材料：聚氯乙烯（PVC）、ABS塑料、医疗器械制造用不锈钢针管。 | 本产品供重力输液，适用于临床静脉输注药液用。 | 三类 | 24个月 | PVC+不锈钢针
一次性使用输液器 | 中选 | 有增量资格 | 3 | 19类 | 微孔过滤输液器（含DEHP） | 一次性使用精密过滤输液器 带针 | 国械注准20183141515 | 稳健平安医疗科技（湖南）有限公司 | 稳健平安医疗科技（湖南）有限公司 | 1.1*28TW LB | A3-PF | 微孔过滤输液器 | PVC | 常规 | 带针 | 导管长度（mm）：1650mm | C1423012020000108552 | 0000025 | 无 | 由穿刺器、穿刺保护套、进气器件、滴管、滴斗、管路、流量调节器、止流夹/开关、注射件、精密药液过滤器（过滤介质孔径1.2um、2um、3um、5um）、外圆锥接头、外圆锥接头保护套、静脉输液针组成，其中进气器件、注射件、止流夹/开关、外圆锥接头保护套、静脉输液针选配。与药液接触的主要原材料：聚氯乙烯（PVC）、ABS塑料、医疗器械制造用不锈钢针管。 | 本产品供重力输液，适用于临床静脉输注药液用。 | 三类 | 24个月 | PVC+不锈钢针
一次性使用输液器 | 中选 | 有增量资格 | 3 | 19类 | 微孔过滤输液器（含DEHP） | 一次性使用精密过滤输液器 带针 | 国械注准20183141515 | 稳健平安医疗科技（湖南）有限公司 | 稳健平安医疗科技（湖南）有限公司 | 0.45*14RW LB | A3-PF | 微孔过滤输液器 | PVC | 常规 | 带针 | 导管长度（mm）：1650mm | C1423012020000108552 | 0000027 | 无 | 由穿刺器、穿刺保护套、进气器件、滴管、滴斗、管路、流量调节器、止流夹/开关、注射件、精密药液过滤器（过滤介质孔径1.2um、2um、3um、5um）、外圆锥接头、外圆锥接头保护套、静脉输液针组成，其中进气器件、注射件、止流夹/开关、外圆锥接头保护套、静脉输液针选配。与药液接触的主要原材料：聚氯乙烯（PVC）、ABS塑料、医疗器械制造用不锈钢针管。 | 本产品供重力输液，适用于临床静脉输注药液用。 | 三类 | 24个月 | PVC+不锈钢针
一次性使用输液器 | 中选 | 有增量资格 | 3 | 19类 | 微孔过滤输液器（含DEHP） | 一次性使用精密过滤输液器 带针 | 国械注准20183141515 | 稳健平安医疗科技（湖南）有限公司 | 稳健平安医疗科技（湖南）有限公司 | 0.5*19RW LB | A3-PF | 微孔过滤输液器 | PVC | 常规 | 带针 | 导管长度（mm）：1650mm | C1423012020000108552 | 0000028 | 无 | 由穿刺器、穿刺保护套、进气器件、滴管、滴斗、管路、流量调节器、止流夹/开关、注射件、精密药液过滤器（过滤介质孔径1.2um、2um、3um、5um）、外圆锥接头、外圆锥接头保护套、静脉输液针组成，其中进气器件、注射件、止流夹/开关、外圆锥接头保护套、静脉输液针选配。与药液接触的主要原材料：聚氯乙烯（PVC）、ABS塑料、医疗器械制造用不锈钢针管。 | 本产品供重力输液，适用于临床静脉输注药液用。 | 三类 | 24个月 | PVC+不锈钢针
一次性使用输液器 | 中选 | 有增量资格 | 3 | 19类 | 微孔过滤输液器（含DEHP） | 一次性使用精密过滤输液器 带针 | 国械注准20183141515 | 稳健平安医疗科技（湖南）有限公司 | 稳健平安医疗科技（湖南）有限公司 | 0.6*24TW LB | A3-PF | 微孔过滤输液器 | PVC | 常规 | 带针 | 导管长度（mm）：1650mm | C1423012020000108552 | 0000032 | 06936585003010 | 由穿刺器、穿刺保护套、进气器件、滴管、滴斗、管路、流量调节器、止流夹/开关、注射件、精密药液过滤器（过滤介质孔径1.2um、2um、3um、5um）、外圆锥接头、外圆锥接头保护套、静脉输液针组成，其中进气器件、注射件、止流夹/开关、外圆锥接头保护套、静脉输液针选配。与药液接触的主要原材料：聚氯乙烯（PVC）、ABS塑料、医疗器械制造用不锈钢针管。 | 本产品供重力输液，适用于临床静脉输注药液用。 | 三类 | 24个月 | PVC+不锈钢针
一次性使用输液器 | 中选 | 有增量资格 | 3 | 19类 | 微孔过滤输液器（含DEHP） | 一次性使用精密过滤输液器 带针 | 国械注准20183141515 | 稳健平安医疗科技（湖南）有限公司 | 稳健平安医疗科技（湖南）有限公司 | 1.2*28TW LB | A3-PF | 微孔过滤输液器 | PVC | 常规 | 带针 | 导管长度（mm）：1650mm | C1423012020000108552 | 0000045 | 无 | 由穿刺器、穿刺保护套、进气器件、滴管、滴斗、管路、流量调节器、止流夹/开关、注射件、精密药液过滤器（过滤介质孔径1.2um、2um、3um、5um）、外圆锥接头、外圆锥接头保护套、静脉输液针组成，其中进气器件、注射件、止流夹/开关、外圆锥接头保护套、静脉输液针选配。与药液接触的主要原材料：聚氯乙烯（PVC）、ABS塑料、医疗器械制造用不锈钢针管。 | 本产品供重力输液，适用于临床静脉输注药液用。 | 三类 | 24个月 | PVC+不锈钢针
一次性使用输液器 | 中选 | 有增量资格 | 3 | 19类 | 微孔过滤输液器（含DEHP） | 一次性使用精密过滤输液器 带针 | 国械注准20183141515 | 稳健平安医疗科技（湖南）有限公司 | 稳健平安医疗科技（湖南）有限公司 | 0.55*19RW LB | A3-PF | 微孔过滤输液器 | PVC | 常规 | 带针 | 导管长度（mm）：1650mm | C1423012020000108552 | 0000055 | 06936585003003 | 由穿刺器、穿刺保护套、进气器件、滴管、滴斗、管路、流量调节器、止流夹/开关、注射件、精密药液过滤器（过滤介质孔径1.2um、2um、3um、5um）、外圆锥接头、外圆锥接头保护套、静脉输液针组成，其中进气器件、注射件、止流夹/开关、外圆锥接头保护套、静脉输液针选配。与药液接触的主要原材料：聚氯乙烯（PVC）、ABS塑料、医疗器械制造用不锈钢针管。 | 本产品供重力输液，适用于临床静脉输注药液用。 | 三类 | 24个月 | PVC+不锈钢针
一次性使用输液器 | 中选 | 有增量资格 | 3 | 19类 | 微孔过滤输液器（含DEHP） | 一次性使用精密过滤输液器 带针 | 国械注准20183141515 | 稳健平安医疗科技（湖南）有限公司 | 稳健平安医疗科技（湖南）有限公司 | 0.8*28TW LB | A3-PF | 微孔过滤输液器 | PVC | 常规 | 带针 | 导管长度（mm）：1650mm | C1423012020000108552 | 0000060 | 无 | 由穿刺器、穿刺保护套、进气器件、滴管、滴斗、管路、流量调节器、止流夹/开关、注射件、精密药液过滤器（过滤介质孔径1.2um、2um、3um、5um）、外圆锥接头、外圆锥接头保护套、静脉输液针组成，其中进气器件、注射件、止流夹/开关、外圆锥接头保护套、静脉输液针选配。与药液接触的主要原材料：聚氯乙烯（PVC）、ABS塑料、医疗器械制造用不锈钢针管。 | 本产品供重力输液，适用于临床静脉输注药液用。 | 三类 | 24个月 | PVC+不锈钢针
一次性使用输液器 | 中选 | 有增量资格 | 3 | 19类 | 微孔过滤输液器（含DEHP） | 一次性使用精密过滤输液器 带针 | 国械注准20183141515 | 稳健平安医疗科技（湖南）有限公司 | 稳健平安医疗科技（湖南）有限公司 | 0.9*28TW LB | A3-PF | 微孔过滤输液器 | PVC | 常规 | 带针 | 导管长度（mm）：1650mm | C1423012020000108552 | 0000074 | 无 | 由穿刺器、穿刺保护套、进气器件、滴管、滴斗、管路、流量调节器、止流夹/开关、注射件、精密药液过滤器（过滤介质孔径1.2um、2um、3um、5um）、外圆锥接头、外圆锥接头保护套、静脉输液针组成，其中进气器件、注射件、止流夹/开关、外圆锥接头保护套、静脉输液针选配。与药液接触的主要原材料：聚氯乙烯（PVC）、ABS塑料、医疗器械制造用不锈钢针管。 | 本产品供重力输液，适用于临床静脉输注药液用。 | 三类 | 24个月 | PVC+不锈钢针
无针连接件 | 中选 | 有增量资格 | 26.5 | 28类 | 正压多通道无针连接件（含三通道） | 正压无针接头 | 国械注准20223141832 | 北京天地和协科技有限公司 | 北京天地和协科技有限公司 | MMZYT3-10 | MMZYT3-10 | 正压 | 机械阀 | 多通道无针连接件（含三通道） | 不含DEHP | 通道接头数：3 | C1423112070000408438 | 0000026 | 06933272205146 | 正压无针接头主要由前端、增压硅胶塞、后端和延长管组成， 前端分为透明和不透明两种。延长管主要由内圆锥接头、外圆锥接头、双/三/四通路接头和延长管管材组成。按延长管的分支数量分为单通、双通、三通、四通延长管， 且延长管分支上配有止流夹。其中前端、后端、内圆锥接头、双通路接头、三通路接头、四通路接头及外圆锥接头由聚碳酸酯制成， 增压硅胶塞由硅橡胶制成， 延长管管材有聚氨酯制成， 止流夹由丙烯腈-丁二烯-苯乙烯树脂制成。产品经环氧乙烷灭菌， 无菌提供， 一次性使用。 | 正压无针接头适用于输血输液管路的连接。 | 三类 | 产品应储存在温度 0℃-40℃、相对湿度 0-80、无腐蚀性气体、通风良好、清洁的环境中。本产品灭菌有效期为三年，必须在有效期内使用； | 聚碳酸酯、硅橡胶
一次性使用输液器 | 中选 | 有增量资格 | 3.85 | 20类 | 微孔过滤输液器（不含DEHP） | 一次性使用精密过滤输液器 带针(不含DEHP) | 国械注准20203140490 | 稳健平安医疗科技（湖南）有限公司 | 稳健平安医疗科技（湖南）有限公司 | 0.36*12RW LB | TM-A2-5 | 微孔过滤输液器 | PVC非DEHP | 常规 | 带针 | 导管长度（mm）：1640mm | C1423012020000108552 | 0000321 | 无 | 产品由瓶塞穿刺器（含金属穿刺器/塑料穿刺器）、穿刺器保护套、空气过滤器、注射件、乳胶帽、滴斗、滴管、管路、流量调节器、外圆锥接头、精密药液过滤器（2un、3um、5um）、输液贴、配一次性使用静脉输液针（连接座、软管、针柄、针管、保护套）组成。 | 利用重力原理，用于人体静脉滴注。 | 三类 | 24个月 | PVC+不锈钢针
一次性使用输液器 | 中选 | 有增量资格 | 3.85 | 20类 | 微孔过滤输液器（不含DEHP） | 一次性使用精密过滤输液器 带针(不含DEHP) | 国械注准20203140490 | 稳健平安医疗科技（湖南）有限公司 | 稳健平安医疗科技（湖南）有限公司 | 0.6*24TW LB | TM-A2-5 | 微孔过滤输液器 | PVC非DEHP | 常规 | 带针 | 导管长度（mm）：1640mm | C1423012020000108552 | 0000322 | 06936585003621 | 产品由瓶塞穿刺器（含金属穿刺器/塑料穿刺器）、穿刺器保护套、空气过滤器、注射件、乳胶帽、滴斗、滴管、管路、流量调节器、外圆锥接头、精密药液过滤器（2un、3um、5um）、输液贴、配一次性使用静脉输液针（连接座、软管、针柄、针管、保护套）组成。 | 利用重力原理，用于人体静脉滴注。 | 三类 | 24个月 | PVC+不锈钢针
一次性使用输液器 | 中选 | 有增量资格 | 3.85 | 20类 | 微孔过滤输液器（不含DEHP） | 一次性使用精密过滤输液器 带针(不含DEHP) | 国械注准20203140490 | 稳健平安医疗科技（湖南）有限公司 | 稳健平安医疗科技（湖南）有限公司 | 0.7*24TW LB | TM-A2-5 | 微孔过滤输液器 | PVC非DEHP | 常规 | 带针 | 导管长度（mm）：1640mm | C1423012020000108552 | 0000328 | 06936585003638 | 产品由瓶塞穿刺器（含金属穿刺器/塑料穿刺器）、穿刺器保护套、空气过滤器、注射件、乳胶帽、滴斗、滴管、管路、流量调节器、外圆锥接头、精密药液过滤器（2un、3um、5um）、输液贴、配一次性使用静脉输液针（连接座、软管、针柄、针管、保护套）组成。 | 利用重力原理，用于人体静脉滴注。 | 三类 | 24个月 | PVC+不锈钢针
一次性使用输液器 | 中选 | 有增量资格 | 3.85 | 20类 | 微孔过滤输液器（不含DEHP） | 一次性使用精密过滤输液器 带针(不含DEHP) | 国械注准20203140490 | 稳健平安医疗科技（湖南）有限公司 | 稳健平安医疗科技（湖南）有限公司 | 0.55*19RW LB | TM-A2-5 | 微孔过滤输液器 | PVC非DEHP | 常规 | 带针 | 导管长度（mm）：1640mm | C1423012020000108552 | 0000329 | 06936585003614 | 产品由瓶塞穿刺器（含金属穿刺器/塑料穿刺器）、穿刺器保护套、空气过滤器、注射件、乳胶帽、滴斗、滴管、管路、流量调节器、外圆锥接头、精密药液过滤器（2un、3um、5um）、输液贴、配一次性使用静脉输液针（连接座、软管、针柄、针管、保护套）组成。 | 利用重力原理，用于人体静脉滴注。 | 三类 | 24个月 | PVC+不锈钢针
一次性使用输液器 | 中选 | 有增量资格 | 3.85 | 20类 | 微孔过滤输液器（不含DEHP） | 一次性使用精密过滤输液器 带针(不含DEHP) | 国械注准20203140490 | 稳健平安医疗科技（湖南）有限公司 | 稳健平安医疗科技（湖南）有限公司 | 0.8*28TW LB | TM-A2-5 | 微孔过滤输液器 | PVC非DEHP | 常规 | 带针 | 导管长度（mm）：1640mm | C1423012020000108552 | 0000330 | 无 | 产品由瓶塞穿刺器（含金属穿刺器/塑料穿刺器）、穿刺器保护套、空气过滤器、注射件、乳胶帽、滴斗、滴管、管路、流量调节器、外圆锥接头、精密药液过滤器（2un、3um、5um）、输液贴、配一次性使用静脉输液针（连接座、软管、针柄、针管、保护套）组成。 | 利用重力原理，用于人体静脉滴注。 | 三类 | 24个月 | PVC+不锈钢针
一次性使用输液器 | 中选 | 有增量资格 | 3.85 | 20类 | 微孔过滤输液器（不含DEHP） | 一次性使用精密过滤输液器 带针(不含DEHP) | 国械注准20203140490 | 稳健平安医疗科技（湖南）有限公司 | 稳健平安医疗科技（湖南）有限公司 | 1.2*28TW LB | TM-A2-5 | 微孔过滤输液器 | PVC非DEHP | 常规 | 带针 | 导管长度（mm）：1640mm | C1423012020000108552 | 0000331 | 无 | 产品由瓶塞穿刺器（含金属穿刺器/塑料穿刺器）、穿刺器保护套、空气过滤器、注射件、乳胶帽、滴斗、滴管、管路、流量调节器、外圆锥接头、精密药液过滤器（2un、3um、5um）、输液贴、配一次性使用静脉输液针（连接座、软管、针柄、针管、保护套）组成。 | 利用重力原理，用于人体静脉滴注。 | 三类 | 24个月 | PVC+不锈钢针
一次性使用输液器 | 中选 | 有增量资格 | 3.85 | 20类 | 微孔过滤输液器（不含DEHP） | 一次性使用精密过滤输液器 带针(不含DEHP) | 国械注准20203140490 | 稳健平安医疗科技（湖南）有限公司 | 稳健平安医疗科技（湖南）有限公司 | 1.1*28TW LB | TM-A2-5 | 微孔过滤输液器 | PVC非DEHP | 常规 | 带针 | 导管长度（mm）：1640mm | C1423012020000108552 | 0000340 | 无 | 产品由瓶塞穿刺器（含金属穿刺器/塑料穿刺器）、穿刺器保护套、空气过滤器、注射件、乳胶帽、滴斗、滴管、管路、流量调节器、外圆锥接头、精密药液过滤器（2un、3um、5um）、输液贴、配一次性使用静脉输液针（连接座、软管、针柄、针管、保护套）组成。 | 利用重力原理，用于人体静脉滴注。 | 三类 | 24个月 | PVC+不锈钢针
一次性使用输液器 | 中选 | 有增量资格 | 3.85 | 20类 | 微孔过滤输液器（不含DEHP） | 一次性使用精密过滤输液器 带针(不含DEHP) | 国械注准20203140490 | 稳健平安医疗科技（湖南）有限公司 | 稳健平安医疗科技（湖南）有限公司 | 0.45*14RW LB | TM-A2-5 | 微孔过滤输液器 | PVC非DEHP | 常规 | 带针 | 导管长度（mm）：1640mm | C1423012020000108552 | 0000344 | 无 | 产品由瓶塞穿刺器（含金属穿刺器/塑料穿刺器）、穿刺器保护套、空气过滤器、注射件、乳胶帽、滴斗、滴管、管路、流量调节器、外圆锥接头、精密药液过滤器（2un、3um、5um）、输液贴、配一次性使用静脉输液针（连接座、软管、针柄、针管、保护套）组成。 | 利用重力原理，用于人体静脉滴注。 | 三类 | 24个月 | PVC+不锈钢针
一次性使用输液器 | 中选 | 有增量资格 | 3.85 | 20类 | 微孔过滤输液器（不含DEHP） | 一次性使用精密过滤输液器 带针(不含DEHP) | 国械注准20203140490 | 稳健平安医疗科技（湖南）有限公司 | 稳健平安医疗科技（湖南）有限公司 | 0.5*19RW LB | TM-A2-5 | 微孔过滤输液器 | PVC非DEHP | 常规 | 带针 | 导管长度（mm）：1640mm | C1423012020000108552 | 0000346 | 无 | 产品由瓶塞穿刺器（含金属穿刺器/塑料穿刺器）、穿刺器保护套、空气过滤器、注射件、乳胶帽、滴斗、滴管、管路、流量调节器、外圆锥接头、精密药液过滤器（2un、3um、5um）、输液贴、配一次性使用静脉输液针（连接座、软管、针柄、针管、保护套）组成。 | 利用重力原理，用于人体静脉滴注。 | 三类 | 24个月 | PVC+不锈钢针
一次性使用输液器 | 中选 | 有增量资格 | 3.85 | 20类 | 微孔过滤输液器（不含DEHP） | 一次性使用精密过滤输液器 带针(不含DEHP) | 国械注准20203140490 | 稳健平安医疗科技（湖南）有限公司 | 稳健平安医疗科技（湖南）有限公司 | 0.9*28TW LB | TM-A2-5 | 微孔过滤输液器 | PVC非DEHP | 常规 | 带针 | 导管长度（mm）：1640mm | C1423012020000108552 | 0000350 | 无 | 产品由瓶塞穿刺器（含金属穿刺器/塑料穿刺器）、穿刺器保护套、空气过滤器、注射件、乳胶帽、滴斗、滴管、管路、流量调节器、外圆锥接头、精密药液过滤器（2un、3um、5um）、输液贴、配一次性使用静脉输液针（连接座、软管、针柄、针管、保护套）组成。 | 利用重力原理，用于人体静脉滴注。 | 三类 | 24个月 | PVC+不锈钢针
无针连接件 | 中选 | 有增量资格 | 26.5 | 28类 | 正压多通道无针连接件（含三通道） | 正压无针接头 | 国械注准20223141832 | 北京天地和协科技有限公司 | 北京天地和协科技有限公司 | MMZYT4-10 | MMZYT4-10 | 正压 | 机械阀 | 多通道无针连接件（含三通道） | 不含DEHP | 通道接头数：4 | C1423112070000408438 | 0000008 | 06933272205153 | 正压无针接头主要由前端、增压硅胶塞、后端和延长管组成， 前端分为透明和不透明两种。延长管主要由内圆锥接头、外圆锥接头、双/三/四通路接头和延长管管材组成。按延长管的分支数量分为单通、双通、三通、四通延长管， 且延长管分支上配有止流夹。其中前端、后端、内圆锥接头、双通路接头、三通路接头、四通路接头及外圆锥接头由聚碳酸酯制成， 增压硅胶塞由硅橡胶制成， 延长管管材有聚氨酯制成， 止流夹由丙烯腈-丁二烯-苯乙烯树脂制成。产品经环氧乙烷灭菌， 无菌提供， 一次性使用。 | 正压无针接头适用于输血输液管路的连接。 | 三类 | 产品应储存在温度 0℃-40℃、相对湿度 0-80、无腐蚀性气体、通风良好、清洁的环境中。本产品灭菌有效期为三年，必须在有效期内使用； | 聚碳酸酯、硅橡胶
一次性使用输液器 | 中选 | 有增量资格 | 3.5 | 21类 | 微孔过滤避光输液器（不区分材质） | 一次性使用避光输液器 带针 | 国械注准20163141381 | 稳健平安医疗科技（湖南）有限公司 | 稳健平安医疗科技（湖南）有限公司 | BG-A2-PF 1.1*28TW LB | BG-A2-PF | 微孔过滤避光输液器 | PVC | 常规 | 带针 | 导管长度（mm）：1640mm | C1423012020000108552 | 0000261 | 无 | 本产品由瓶塞穿刺器（含金属穿刺器/塑料穿刺器）、穿刺器保护套、空气过滤器、注射件、乳胶帽、滴斗、滴管、管路、流量调节器、外圆锥接头、普通药液过滤器（15um）、精密药液过滤器（过滤介质孔径2um、3um、5um）、输液贴、配一次性使用静脉输液针（连接座、软管、针柄、针管、保护套）组成。产品滴斗、管路、软管为双层结构，内层为医用PVC料、内层为医用PVC料，外层为含避光剂的PVC料，滴斗、导管对290nm-450nm波长光谱透光率分别为：滴斗≤35，导管≤15。产品经环氧乙烷灭菌，无菌。 | 本产品的避光范围为290nm-450nm，适用于光敏性药物注射用硝普钠、注射用顺铂、注射用环磷酰胺、注射用对氨基水杨酸钠、盐酸左氧氟沙星氯化钠注射液、注射用硫酸长春新碱的输液。 | 三类 | 24个月 | PVC+不锈钢针
一次性使用输液器 | 中选 | 有增量资格 | 3.5 | 21类 | 微孔过滤避光输液器（不区分材质） | 一次性使用避光输液器 带针 | 国械注准20163141381 | 稳健平安医疗科技（湖南）有限公司 | 稳健平安医疗科技（湖南）有限公司 | BG-A2-PF 0.55*19RW LB | BG-A2-PF | 微孔过滤避光输液器 | PVC | 常规 | 带针 | 导管长度（mm）：1640mm | C1423012020000108552 | 0000265 | 06936585003096 | 本产品由瓶塞穿刺器（含金属穿刺器/塑料穿刺器）、穿刺器保护套、空气过滤器、注射件、乳胶帽、滴斗、滴管、管路、流量调节器、外圆锥接头、普通药液过滤器（15um）、精密药液过滤器（过滤介质孔径2um、3um、5um）、输液贴、配一次性使用静脉输液针（连接座、软管、针柄、针管、保护套）组成。产品滴斗、管路、软管为双层结构，内层为医用PVC料、内层为医用PVC料，外层为含避光剂的PVC料，滴斗、导管对290nm-450nm波长光谱透光率分别为：滴斗≤35，导管≤15。产品经环氧乙烷灭菌，无菌。 | 本产品的避光范围为290nm-450nm，适用于光敏性药物注射用硝普钠、注射用顺铂、注射用环磷酰胺、注射用对氨基水杨酸钠、盐酸左氧氟沙星氯化钠注射液、注射用硫酸长春新碱的输液。 | 三类 | 24个月 | PVC+不锈钢针
一次性使用输液器 | 中选 | 有增量资格 | 3.5 | 21类 | 微孔过滤避光输液器（不区分材质） | 一次性使用避光输液器 带针 | 国械注准20163141381 | 稳健平安医疗科技（湖南）有限公司 | 稳健平安医疗科技（湖南）有限公司 | BG-A2-PF 0.9*28TW LB | BG-A2-PF | 微孔过滤避光输液器 | PVC | 常规 | 带针 | 导管长度（mm）：1640mm | C1423012020000108552 | 0000269 | 无 | 本产品由瓶塞穿刺器（含金属穿刺器/塑料穿刺器）、穿刺器保护套、空气过滤器、注射件、乳胶帽、滴斗、滴管、管路、流量调节器、外圆锥接头、普通药液过滤器（15um）、精密药液过滤器（过滤介质孔径2um、3um、5um）、输液贴、配一次性使用静脉输液针（连接座、软管、针柄、针管、保护套）组成。产品滴斗、管路、软管为双层结构，内层为医用PVC料、内层为医用PVC料，外层为含避光剂的PVC料，滴斗、导管对290nm-450nm波长光谱透光率分别为：滴斗≤35，导管≤15。产品经环氧乙烷灭菌，无菌。 | 本产品的避光范围为290nm-450nm，适用于光敏性药物注射用硝普钠、注射用顺铂、注射用环磷酰胺、注射用对氨基水杨酸钠、盐酸左氧氟沙星氯化钠注射液、注射用硫酸长春新碱的输液。 | 三类 | 24个月 | PVC+不锈钢针
一次性使用输液器 | 中选 | 有增量资格 | 3.5 | 21类 | 微孔过滤避光输液器（不区分材质） | 一次性使用避光输液器 带针 | 国械注准20163141381 | 稳健平安医疗科技（湖南）有限公司 | 稳健平安医疗科技（湖南）有限公司 | BG-A2-PF 0.45*14RW LB | BG-A2-PF | 微孔过滤避光输液器 | PVC | 常规 | 带针 | 导管长度（mm）：1640mm | C1423012020000108552 | 0000271 | 无 | 本产品由瓶塞穿刺器（含金属穿刺器/塑料穿刺器）、穿刺器保护套、空气过滤器、注射件、乳胶帽、滴斗、滴管、管路、流量调节器、外圆锥接头、普通药液过滤器（15um）、精密药液过滤器（过滤介质孔径2um、3um、5um）、输液贴、配一次性使用静脉输液针（连接座、软管、针柄、针管、保护套）组成。产品滴斗、管路、软管为双层结构，内层为医用PVC料、内层为医用PVC料，外层为含避光剂的PVC料，滴斗、导管对290nm-450nm波长光谱透光率分别为：滴斗≤35，导管≤15。产品经环氧乙烷灭菌，无菌。 | 本产品的避光范围为290nm-450nm，适用于光敏性药物注射用硝普钠、注射用顺铂、注射用环磷酰胺、注射用对氨基水杨酸钠、盐酸左氧氟沙星氯化钠注射液、注射用硫酸长春新碱的输液。 | 三类 | 24个月 | PVC+不锈钢针
一次性使用输液器 | 中选 | 有增量资格 | 3.5 | 21类 | 微孔过滤避光输液器（不区分材质） | 一次性使用避光输液器 带针 | 国械注准20163141381 | 稳健平安医疗科技（湖南）有限公司 | 稳健平安医疗科技（湖南）有限公司 | BG-A2-PF 0.7*24TW LB | BG-A2-PF | 微孔过滤避光输液器 | PVC | 常规 | 带针 | 导管长度（mm）：1640mm | C1423012020000108552 | 0000282 | 06936585003119 | 本产品由瓶塞穿刺器（含金属穿刺器/塑料穿刺器）、穿刺器保护套、空气过滤器、注射件、乳胶帽、滴斗、滴管、管路、流量调节器、外圆锥接头、普通药液过滤器（15um）、精密药液过滤器（过滤介质孔径2um、3um、5um）、输液贴、配一次性使用静脉输液针（连接座、软管、针柄、针管、保护套）组成。产品滴斗、管路、软管为双层结构，内层为医用PVC料、内层为医用PVC料，外层为含避光剂的PVC料，滴斗、导管对290nm-450nm波长光谱透光率分别为：滴斗≤35，导管≤15。产品经环氧乙烷灭菌，无菌。 | 本产品的避光范围为290nm-450nm，适用于光敏性药物注射用硝普钠、注射用顺铂、注射用环磷酰胺、注射用对氨基水杨酸钠、盐酸左氧氟沙星氯化钠注射液、注射用硫酸长春新碱的输液。 | 三类 | 24个月 | PVC+不锈钢针
一次性使用输液器 | 中选 | 有增量资格 | 3.5 | 21类 | 微孔过滤避光输液器（不区分材质） | 一次性使用避光输液器 带针 | 国械注准20163141381 | 稳健平安医疗科技（湖南）有限公司 | 稳健平安医疗科技（湖南）有限公司 | BG-A2-PF 0.6*24TW LB | BG-A2-PF | 微孔过滤避光输液器 | PVC | 常规 | 带针 | 导管长度（mm）：1640mm | C1423012020000108552 | 0000285 | 06936585003102 | 本产品由瓶塞穿刺器（含金属穿刺器/塑料穿刺器）、穿刺器保护套、空气过滤器、注射件、乳胶帽、滴斗、滴管、管路、流量调节器、外圆锥接头、普通药液过滤器（15um）、精密药液过滤器（过滤介质孔径2um、3um、5um）、输液贴、配一次性使用静脉输液针（连接座、软管、针柄、针管、保护套）组成。产品滴斗、管路、软管为双层结构，内层为医用PVC料、内层为医用PVC料，外层为含避光剂的PVC料，滴斗、导管对290nm-450nm波长光谱透光率分别为：滴斗≤35，导管≤15。产品经环氧乙烷灭菌，无菌。 | 本产品的避光范围为290nm-450nm，适用于光敏性药物注射用硝普钠、注射用顺铂、注射用环磷酰胺、注射用对氨基水杨酸钠、盐酸左氧氟沙星氯化钠注射液、注射用硫酸长春新碱的输液。 | 三类 | 24个月 | PVC+不锈钢针
一次性使用输液器 | 中选 | 有增量资格 | 3.5 | 21类 | 微孔过滤避光输液器（不区分材质） | 一次性使用避光输液器 带针 | 国械注准20163141381 | 稳健平安医疗科技（湖南）有限公司 | 稳健平安医疗科技（湖南）有限公司 | BG-A2-PF 1.2*28TW LB | BG-A2-PF | 微孔过滤避光输液器 | PVC | 常规 | 带针 | 导管长度（mm）：1640mm | C1423012020000108552 | 0000287 | 无 | 本产品由瓶塞穿刺器（含金属穿刺器/塑料穿刺器）、穿刺器保护套、空气过滤器、注射件、乳胶帽、滴斗、滴管、管路、流量调节器、外圆锥接头、普通药液过滤器（15um）、精密药液过滤器（过滤介质孔径2um、3um、5um）、输液贴、配一次性使用静脉输液针（连接座、软管、针柄、针管、保护套）组成。产品滴斗、管路、软管为双层结构，内层为医用PVC料、内层为医用PVC料，外层为含避光剂的PVC料，滴斗、导管对290nm-450nm波长光谱透光率分别为：滴斗≤35，导管≤15。产品经环氧乙烷灭菌，无菌。 | 本产品的避光范围为290nm-450nm，适用于光敏性药物注射用硝普钠、注射用顺铂、注射用环磷酰胺、注射用对氨基水杨酸钠、盐酸左氧氟沙星氯化钠注射液、注射用硫酸长春新碱的输液。 | 三类 | 24个月 | PVC+不锈钢针
一次性使用输液器 | 中选 | 有增量资格 | 3.5 | 21类 | 微孔过滤避光输液器（不区分材质） | 一次性使用避光输液器 带针 | 国械注准20163141381 | 稳健平安医疗科技（湖南）有限公司 | 稳健平安医疗科技（湖南）有限公司 | BG-A2-PF 0.8*28TW LB | BG-A2-PF | 微孔过滤避光输液器 | PVC | 常规 | 带针 | 导管长度（mm）：1640mm | C1423012020000108552 | 0000298 | 无 | 本产品由瓶塞穿刺器（含金属穿刺器/塑料穿刺器）、穿刺器保护套、空气过滤器、注射件、乳胶帽、滴斗、滴管、管路、流量调节器、外圆锥接头、普通药液过滤器（15um）、精密药液过滤器（过滤介质孔径2um、3um、5um）、输液贴、配一次性使用静脉输液针（连接座、软管、针柄、针管、保护套）组成。产品滴斗、管路、软管为双层结构，内层为医用PVC料、内层为医用PVC料，外层为含避光剂的PVC料，滴斗、导管对290nm-450nm波长光谱透光率分别为：滴斗≤35，导管≤15。产品经环氧乙烷灭菌，无菌。 | 本产品的避光范围为290nm-450nm，适用于光敏性药物注射用硝普钠、注射用顺铂、注射用环磷酰胺、注射用对氨基水杨酸钠、盐酸左氧氟沙星氯化钠注射液、注射用硫酸长春新碱的输液。 | 三类 | 24个月 | PVC+不锈钢针
一次性使用输液器 | 中选 | 有增量资格 | 3.5 | 21类 | 微孔过滤避光输液器（不区分材质） | 一次性使用避光输液器 带针 | 国械注准20163141381 | 稳健平安医疗科技（湖南）有限公司 | 稳健平安医疗科技（湖南）有限公司 | BG-A2-PF 0.5*19RW LB | BG-A2-PF | 微孔过滤避光输液器 | PVC | 常规 | 带针 | 导管长度（mm）：1640mm | C1423012020000108552 | 0000315 | 无 | 本产品由瓶塞穿刺器（含金属穿刺器/塑料穿刺器）、穿刺器保护套、空气过滤器、注射件、乳胶帽、滴斗、滴管、管路、流量调节器、外圆锥接头、普通药液过滤器（15um）、精密药液过滤器（过滤介质孔径2um、3um、5um）、输液贴、配一次性使用静脉输液针（连接座、软管、针柄、针管、保护套）组成。产品滴斗、管路、软管为双层结构，内层为医用PVC料、内层为医用PVC料，外层为含避光剂的PVC料，滴斗、导管对290nm-450nm波长光谱透光率分别为：滴斗≤35，导管≤15。产品经环氧乙烷灭菌，无菌。 | 本产品的避光范围为290nm-450nm，适用于光敏性药物注射用硝普钠、注射用顺铂、注射用环磷酰胺、注射用对氨基水杨酸钠、盐酸左氧氟沙星氯化钠注射液、注射用硫酸长春新碱的输液。 | 三类 | 24个月 | PVC+不锈钢针
一次性使用输液器 | 中选 | 有增量资格 | 3.5 | 21类 | 微孔过滤避光输液器（不区分材质） | 一次性使用避光输液器 带针 | 国械注准20163141381 | 稳健平安医疗科技（湖南）有限公司 | 稳健平安医疗科技（湖南）有限公司 | BG-A2-PF 0.4*12RW LB | BG-A2-PF | 微孔过滤避光输液器 | PVC | 常规 | 带针 | 导管长度（mm）：1640mm | C1423012020000108552 | 0000251 | 无 | 本产品由瓶塞穿刺器（含金属穿刺器/塑料穿刺器）、穿刺器保护套、空气过滤器、注射件、乳胶帽、滴斗、滴管、管路、流量调节器、外圆锥接头、普通药液过滤器（15um）、精密药液过滤器（过滤介质孔径2um、3um、5um）、输液贴、配一次性使用静脉输液针（连接座、软管、针柄、针管、保护套）组成。产品滴斗、管路、软管为双层结构，内层为医用PVC料、内层为医用PVC料，外层为含避光剂的PVC料，滴斗、导管对290nm-450nm波长光谱透光率分别为：滴斗≤35，导管≤15。产品经环氧乙烷灭菌，无菌。 | 本产品的避光范围为290nm-450nm，适用于光敏性药物注射用硝普钠、注射用顺铂、注射用环磷酰胺、注射用对氨基水杨酸钠、盐酸左氧氟沙星氯化钠注射液、注射用硫酸长春新碱的输液。 | 三类 | 24个月 | PVC+不锈钢针
一次性使用输液器 | 中选 | 有增量资格 | 3.35 | 22类 | 普通避光输液器（不区分材质） | 一次性使用避光输液器 带针————BG-A2 | 国械注准20163141381 | 稳健平安医疗科技（湖南）有限公司 | 稳健平安医疗科技（湖南）有限公司 | BG-A2 1.2*28TW LB | BG-A2 | 普通避光输液器 | PVC | 常规 | 带针 | 导管长度（mm）：1640mm | C1423012020000108552 | 0000257 | 无 | 本产品由瓶塞穿刺器（含金属穿刺器/塑料穿刺器）、穿刺器保护套、空气过滤器、注射件、乳胶帽、滴斗、滴管、管路、流量调节器、外圆锥接头、普通药液过滤器（15um）、精密药液过滤器（过滤介质孔径2um、3um、5um）、输液贴、配一次性使用静脉输液针（连接座、软管、针柄、针管、保护套）组成。产品滴斗、管路、软管为双层结构，内层为医用PVC料、内层为医用PVC料，外层为含避光剂的PVC料，滴斗、导管对290nm-450nm波长光谱透光率分别为：滴斗≤35，导管≤15。产品经环氧乙烷灭菌，无菌。 | 本产品的避光范围为290nm-450nm，适用于光敏性药物注射用硝普钠、注射用顺铂、注射用环磷酰胺、注射用对氨基水杨酸钠、盐酸左氧氟沙星氯化钠注射液、注射用硫酸长春新碱的输液。 | 三类 | 24个月 | PVC+不锈钢针
一次性使用输液器 | 中选 | 有增量资格 | 3.35 | 22类 | 普通避光输液器（不区分材质） | 一次性使用避光输液器 带针————BG-A2 | 国械注准20163141381 | 稳健平安医疗科技（湖南）有限公司 | 稳健平安医疗科技（湖南）有限公司 | BG-A2 0.8*28TW LB | BG-A2 | 普通避光输液器 | PVC | 常规 | 带针 | 导管长度（mm）：1640mm | C1423012020000108552 | 0000276 | 无 | 本产品由瓶塞穿刺器（含金属穿刺器/塑料穿刺器）、穿刺器保护套、空气过滤器、注射件、乳胶帽、滴斗、滴管、管路、流量调节器、外圆锥接头、普通药液过滤器（15um）、精密药液过滤器（过滤介质孔径2um、3um、5um）、输液贴、配一次性使用静脉输液针（连接座、软管、针柄、针管、保护套）组成。产品滴斗、管路、软管为双层结构，内层为医用PVC料、内层为医用PVC料，外层为含避光剂的PVC料，滴斗、导管对290nm-450nm波长光谱透光率分别为：滴斗≤35，导管≤15。产品经环氧乙烷灭菌，无菌。 | 本产品的避光范围为290nm-450nm，适用于光敏性药物注射用硝普钠、注射用顺铂、注射用环磷酰胺、注射用对氨基水杨酸钠、盐酸左氧氟沙星氯化钠注射液、注射用硫酸长春新碱的输液。 | 三类 | 24个月 | PVC+不锈钢针
一次性使用输液器 | 中选 | 有增量资格 | 3.35 | 22类 | 普通避光输液器（不区分材质） | 一次性使用避光输液器 带针————BG-A2 | 国械注准20163141381 | 稳健平安医疗科技（湖南）有限公司 | 稳健平安医疗科技（湖南）有限公司 | BG-A2 0.9*28TW LB | BG-A2 | 普通避光输液器 | PVC | 常规 | 带针 | 导管长度（mm）：1640mm | C1423012020000108552 | 0000279 | 无 | 本产品由瓶塞穿刺器（含金属穿刺器/塑料穿刺器）、穿刺器保护套、空气过滤器、注射件、乳胶帽、滴斗、滴管、管路、流量调节器、外圆锥接头、普通药液过滤器（15um）、精密药液过滤器（过滤介质孔径2um、3um、5um）、输液贴、配一次性使用静脉输液针（连接座、软管、针柄、针管、保护套）组成。产品滴斗、管路、软管为双层结构，内层为医用PVC料、内层为医用PVC料，外层为含避光剂的PVC料，滴斗、导管对290nm-450nm波长光谱透光率分别为：滴斗≤35，导管≤15。产品经环氧乙烷灭菌，无菌。 | 本产品的避光范围为290nm-450nm，适用于光敏性药物注射用硝普钠、注射用顺铂、注射用环磷酰胺、注射用对氨基水杨酸钠、盐酸左氧氟沙星氯化钠注射液、注射用硫酸长春新碱的输液。 | 三类 | 24个月 | PVC+不锈钢针
一次性使用输液器 | 中选 | 有增量资格 | 3.35 | 22类 | 普通避光输液器（不区分材质） | 一次性使用避光输液器 带针————BG-A2 | 国械注准20163141381 | 稳健平安医疗科技（湖南）有限公司 | 稳健平安医疗科技（湖南）有限公司 | BG-A2 0.7*24TW LB | BG-A2 | 普通避光输液器 | PVC | 常规 | 带针 | 导管长度（mm）：1640mm | C1423012020000108552 | 0000293 | 06936585003089 | 本产品由瓶塞穿刺器（含金属穿刺器/塑料穿刺器）、穿刺器保护套、空气过滤器、注射件、乳胶帽、滴斗、滴管、管路、流量调节器、外圆锥接头、普通药液过滤器（15um）、精密药液过滤器（过滤介质孔径2um、3um、5um）、输液贴、配一次性使用静脉输液针（连接座、软管、针柄、针管、保护套）组成。产品滴斗、管路、软管为双层结构，内层为医用PVC料、内层为医用PVC料，外层为含避光剂的PVC料，滴斗、导管对290nm-450nm波长光谱透光率分别为：滴斗≤35，导管≤15。产品经环氧乙烷灭菌，无菌。 | 本产品的避光范围为290nm-450nm，适用于光敏性药物注射用硝普钠、注射用顺铂、注射用环磷酰胺、注射用对氨基水杨酸钠、盐酸左氧氟沙星氯化钠注射液、注射用硫酸长春新碱的输液。 | 三类 | 24个月 | PVC+不锈钢针
一次性使用输液器 | 中选 | 有增量资格 | 3.35 | 22类 | 普通避光输液器（不区分材质） | 一次性使用避光输液器 带针————BG-A2 | 国械注准20163141381 | 稳健平安医疗科技（湖南）有限公司 | 稳健平安医疗科技（湖南）有限公司 | BG-A2 1.1*28TW LB | BG-A2 | 普通避光输液器 | PVC | 常规 | 带针 | 导管长度（mm）：1640mm | C1423012020000108552 | 0000294 | 无 | 本产品由瓶塞穿刺器（含金属穿刺器/塑料穿刺器）、穿刺器保护套、空气过滤器、注射件、乳胶帽、滴斗、滴管、管路、流量调节器、外圆锥接头、普通药液过滤器（15um）、精密药液过滤器（过滤介质孔径2um、3um、5um）、输液贴、配一次性使用静脉输液针（连接座、软管、针柄、针管、保护套）组成。产品滴斗、管路、软管为双层结构，内层为医用PVC料、内层为医用PVC料，外层为含避光剂的PVC料，滴斗、导管对290nm-450nm波长光谱透光率分别为：滴斗≤35，导管≤15。产品经环氧乙烷灭菌，无菌。 | 本产品的避光范围为290nm-450nm，适用于光敏性药物注射用硝普钠、注射用顺铂、注射用环磷酰胺、注射用对氨基水杨酸钠、盐酸左氧氟沙星氯化钠注射液、注射用硫酸长春新碱的输液。 | 三类 | 24个月 | PVC+不锈钢针
一次性使用输液器 | 中选 | 有增量资格 | 3.35 | 22类 | 普通避光输液器（不区分材质） | 一次性使用避光输液器 带针————BG-A2 | 国械注准20163141381 | 稳健平安医疗科技（湖南）有限公司 | 稳健平安医疗科技（湖南）有限公司 | BG-A2 0.6*24TW LB | BG-A2 | 普通避光输液器 | PVC | 常规 | 带针 | 导管长度（mm）：1640mm | C1423012020000108552 | 0000301 | 06936585003072 | 本产品由瓶塞穿刺器（含金属穿刺器/塑料穿刺器）、穿刺器保护套、空气过滤器、注射件、乳胶帽、滴斗、滴管、管路、流量调节器、外圆锥接头、普通药液过滤器（15um）、精密药液过滤器（过滤介质孔径2um、3um、5um）、输液贴、配一次性使用静脉输液针（连接座、软管、针柄、针管、保护套）组成。产品滴斗、管路、软管为双层结构，内层为医用PVC料、内层为医用PVC料，外层为含避光剂的PVC料，滴斗、导管对290nm-450nm波长光谱透光率分别为：滴斗≤35，导管≤15。产品经环氧乙烷灭菌，无菌。 | 本产品的避光范围为290nm-450nm，适用于光敏性药物注射用硝普钠、注射用顺铂、注射用环磷酰胺、注射用对氨基水杨酸钠、盐酸左氧氟沙星氯化钠注射液、注射用硫酸长春新碱的输液。 | 三类 | 24个月 | PVC+不锈钢针
一次性使用输液器 | 中选 | 有增量资格 | 3.35 | 22类 | 普通避光输液器（不区分材质） | 一次性使用避光输液器 带针————BG-A2 | 国械注准20163141381 | 稳健平安医疗科技（湖南）有限公司 | 稳健平安医疗科技（湖南）有限公司 | BG-A2 0.55*19RW LB | BG-A2 | 普通避光输液器 | PVC | 常规 | 带针 | 导管长度（mm）：1640mm | C1423012020000108552 | 0002655 | 06936585003065 | 本产品由瓶塞穿刺器（含金属穿刺器/塑料穿刺器）、穿刺器保护套、空气过滤器、注射件、乳胶帽、滴斗、滴管、管路、流量调节器、外圆锥接头、普通药液过滤器（15um）、精密药液过滤器（过滤介质孔径2um、3um、5um）、输液贴、配一次性使用静脉输液针（连接座、软管、针柄、针管、保护套）组成。产品滴斗、管路、软管为双层结构，内层为医用PVC料、内层为医用PVC料，外层为含避光剂的PVC料，滴斗、导管对290nm-450nm波长光谱透光率分别为：滴斗≤35，导管≤15。产品经环氧乙烷灭菌，无菌。 | 本产品的避光范围为290nm-450nm，适用于光敏性药物注射用硝普钠、注射用顺铂、注射用环磷酰胺、注射用对氨基水杨酸钠、盐酸左氧氟沙星氯化钠注射液、注射用硫酸长春新碱的输液。 | 三类 | 24个月 | PVC+不锈钢针
一次性使用输液器 | 中选 | 有增量资格 | 3.35 | 22类 | 普通避光输液器（不区分材质） | 一次性使用避光输液器 带针————BG-A2 | 国械注准20163141381 | 稳健平安医疗科技（湖南）有限公司 | 稳健平安医疗科技（湖南）有限公司 | BG-A2 0.45*14RW LB | BG-A2 | 普通避光输液器 | PVC | 常规 | 带针 | 导管长度（mm）：1640mm | C1423012020000108552 | 0002656 | 无 | 本产品由瓶塞穿刺器（含金属穿刺器/塑料穿刺器）、穿刺器保护套、空气过滤器、注射件、乳胶帽、滴斗、滴管、管路、流量调节器、外圆锥接头、普通药液过滤器（15um）、精密药液过滤器（过滤介质孔径2um、3um、5um）、输液贴、配一次性使用静脉输液针（连接座、软管、针柄、针管、保护套）组成。产品滴斗、管路、软管为双层结构，内层为医用PVC料、内层为医用PVC料，外层为含避光剂的PVC料，滴斗、导管对290nm-450nm波长光谱透光率分别为：滴斗≤35，导管≤15。产品经环氧乙烷灭菌，无菌。 | 本产品的避光范围为290nm-450nm，适用于光敏性药物注射用硝普钠、注射用顺铂、注射用环磷酰胺、注射用对氨基水杨酸钠、盐酸左氧氟沙星氯化钠注射液、注射用硫酸长春新碱的输液。 | 三类 | 24个月 | PVC+不锈钢针
一次性使用输液器 | 中选 | 有增量资格 | 3.35 | 22类 | 普通避光输液器（不区分材质） | 一次性使用避光输液器 带针————BG-A2 | 国械注准20163141381 | 稳健平安医疗科技（湖南）有限公司 | 稳健平安医疗科技（湖南）有限公司 | BG-A2 0.5*19RW LB | BG-A2 | 普通避光输液器 | PVC | 常规 | 带针 | 导管长度（mm）：1640mm | C1423012020000108552 | 0002654 | 无 | 本产品由瓶塞穿刺器（含金属穿刺器/塑料穿刺器）、穿刺器保护套、空气过滤器、注射件、乳胶帽、滴斗、滴管、管路、流量调节器、外圆锥接头、普通药液过滤器（15um）、精密药液过滤器（过滤介质孔径2um、3um、5um）、输液贴、配一次性使用静脉输液针（连接座、软管、针柄、针管、保护套）组成。产品滴斗、管路、软管为双层结构，内层为医用PVC料、内层为医用PVC料，外层为含避光剂的PVC料，滴斗、导管对290nm-450nm波长光谱透光率分别为：滴斗≤35，导管≤15。产品经环氧乙烷灭菌，无菌。 | 本产品的避光范围为290nm-450nm，适用于光敏性药物注射用硝普钠、注射用顺铂、注射用环磷酰胺、注射用对氨基水杨酸钠、盐酸左氧氟沙星氯化钠注射液、注射用硫酸长春新碱的输液。 | 三类 | 24个月 | PVC+不锈钢针
一次性使用输液器 | 中选 | 有增量资格 | 3.35 | 22类 | 普通避光输液器（不区分材质） | 一次性使用避光输液器 带针————BG-A2 | 国械注准20163141381 | 稳健平安医疗科技（湖南）有限公司 | 稳健平安医疗科技（湖南）有限公司 | BG-A2 0.4*12RW LB | BG-A2 | 普通避光输液器 | PVC | 常规 | 带针 | 导管长度（mm）：1640mm | C1423012020000108552 | 0002657 | 无 | 本产品由瓶塞穿刺器（含金属穿刺器/塑料穿刺器）、穿刺器保护套、空气过滤器、注射件、乳胶帽、滴斗、滴管、管路、流量调节器、外圆锥接头、普通药液过滤器（15um）、精密药液过滤器（过滤介质孔径2um、3um、5um）、输液贴、配一次性使用静脉输液针（连接座、软管、针柄、针管、保护套）组成。产品滴斗、管路、软管为双层结构，内层为医用PVC料、内层为医用PVC料，外层为含避光剂的PVC料，滴斗、导管对290nm-450nm波长光谱透光率分别为：滴斗≤35，导管≤15。产品经环氧乙烷灭菌，无菌。 | 本产品的避光范围为290nm-450nm，适用于光敏性药物注射用硝普钠、注射用顺铂、注射用环磷酰胺、注射用对氨基水杨酸钠、盐酸左氧氟沙星氯化钠注射液、注射用硫酸长春新碱的输液。 | 三类 | 24个月 | PVC+不锈钢针
一次性使用真空采血管 | 中选 | 有增量资格 | 0.42 | 7类 | 血清管（橘红色/红色头盖） | 一次性使用真空采血管————促凝管（PET管）4mlΦ13×100mm | 粤械注准20172221568 | 珠海市康利莱医疗器械有限公司 | 珠海市康利莱医疗器械有限公司 | 4mlφ13×100mm | 促凝管（PET管） | 血清管（橘红色/红色头盖） | 含促凝剂 | 灭菌 | 塑料 | 规格（ml）：4 | C1423022030000606757 | 0000037 | 06974497990721 | 由玻璃试管或塑料试管、胶塞、塑料盖和添加剂组成，管内预设真空。 | 供临床血液检验盛血样时一次性使用。 | 二类 | 0-40度，12个月 | PET
一次性使用真空采血管 | 中选 | 有增量资格 | 0.42 | 7类 | 血清管（橘红色/红色头盖） | 一次性使用真空采血管————促凝管（PET管）8mlΦ16×100mm | 粤械注准20172221568 | 珠海市康利莱医疗器械有限公司 | 珠海市康利莱医疗器械有限公司 | 8mlφ16×100mm | 促凝管（PET管） | 血清管（橘红色/红色头盖） | 含促凝剂 | 灭菌 | 塑料 | 规格（ml）：8 | C1423022030000606757 | 0000058 | 06974497990622 | 由玻璃试管或塑料试管、胶塞、塑料盖和添加剂组成，管内预设真空。 | 供临床血液检验盛血样时一次性使用。 | 二类 | 0-40度，12个月 | PET
一次性使用真空采血管 | 中选 | 有增量资格 | 0.42 | 7类 | 血清管（橘红色/红色头盖） | 一次性使用真空采血管————促凝管（PET管）3mlΦ13×100mm | 粤械注准20172221568 | 珠海市康利莱医疗器械有限公司 | 珠海市康利莱医疗器械有限公司 | 3mlφ13×100mm | 促凝管（PET管） | 血清管（橘红色/红色头盖） | 含促凝剂 | 灭菌 | 塑料 | 规格（ml）：3 | C1423022030000606757 | 0000045 | 06974497990387 | 由玻璃试管或塑料试管、胶塞、塑料盖和添加剂组成，管内预设真空。 | 供临床血液检验盛血样时一次性使用。 | 二类 | 0-40度，12个月 | PET
一次性使用真空采血管 | 中选 | 有增量资格 | 0.42 | 7类 | 血清管（橘红色/红色头盖） | 一次性使用真空采血管————促凝管（PET管）3ml Φ13×75mm | 粤械注准20172221568 | 珠海市康利莱医疗器械有限公司 | 珠海市康利莱医疗器械有限公司 | 3ml φ13×75mm | 促凝管（PET管） | 血清管（橘红色/红色头盖） | 含促凝剂 | 灭菌 | 塑料 | 规格（ml）：3 | C1423022030000606757 | 0000065 | 06974497990035 | 由玻璃试管或塑料试管、胶塞、塑料盖和添加剂组成，管内预设真空。 | 供临床血液检验盛血样时一次性使用。 | 二类 | 0-40度，12个月 | PET
一次性使用真空采血管 | 中选 | 有增量资格 | 0.42 | 7类 | 血清管（橘红色/红色头盖） | 一次性使用真空采血管————促凝管（PET管）4mlΦ13×75mm | 粤械注准20172221568 | 珠海市康利莱医疗器械有限公司 | 珠海市康利莱医疗器械有限公司 | 4mlφ13×75mm | 促凝管（PET管） | 血清管（橘红色/红色头盖） | 含促凝剂 | 灭菌 | 塑料 | 规格（ml）：4 | C1423022030000606757 | 0000062 | 06974497990240 | 由玻璃试管或塑料试管、胶塞、塑料盖和添加剂组成，管内预设真空。 | 供临床血液检验盛血样时一次性使用。 | 二类 | 0-40度，12个月 | PET
一次性使用真空采血管 | 中选 | 有增量资格 | 0.42 | 7类 | 血清管（橘红色/红色头盖） | 一次性使用真空采血管————促凝管（PET管）1ml Φ13×75mm | 粤械注准20172221568 | 珠海市康利莱医疗器械有限公司 | 珠海市康利莱医疗器械有限公司 | 1ml φ13×75mm | 促凝管（PET管） | 血清管（橘红色/红色头盖） | 含促凝剂 | 灭菌 | 塑料 | 规格（ml）：1 | C1423022030000606757 | 0000064 | 06974497990707 | 由玻璃试管或塑料试管、胶塞、塑料盖和添加剂组成，管内预设真空。 | 供临床血液检验盛血样时一次性使用。 | 二类 | 0-40度，12个月 | PET
一次性使用真空采血管 | 中选 | 有增量资格 | 0.42 | 7类 | 血清管（橘红色/红色头盖） | 一次性使用真空采血管————促凝管（PET管）6ml Φ13×100mm | 粤械注准20172221568 | 珠海市康利莱医疗器械有限公司 | 珠海市康利莱医疗器械有限公司 | 6ml φ13×100mm | 促凝管（PET管） | 血清管（橘红色/红色头盖） | 含促凝剂 | 灭菌 | 塑料 | 规格（ml）：6 | C1423022030000606757 | 0000056 | 06974497990738 | 由玻璃试管或塑料试管、胶塞、塑料盖和添加剂组成，管内预设真空。 | 供临床血液检验盛血样时一次性使用。 | 二类 | 0-40度，12个月 | PET
一次性使用真空采血管 | 中选 | 有增量资格 | 0.42 | 7类 | 血清管（橘红色/红色头盖） | 一次性使用真空采血管————促凝管（PET管）10mlΦ16×100mm | 粤械注准20172221568 | 珠海市康利莱医疗器械有限公司 | 珠海市康利莱医疗器械有限公司 | 10mlφ16×100mm | 促凝管（PET管） | 血清管（橘红色/红色头盖） | 含促凝剂 | 灭菌 | 塑料 | 规格（ml）：10 | C1423022030000606757 | 0000068 | 06974497990745 | 由玻璃试管或塑料试管、胶塞、塑料盖和添加剂组成，管内预设真空。 | 供临床血液检验盛血样时一次性使用。 | 二类 | 0-40度，12个月 | PET
一次性使用真空采血管 | 中选 | 有增量资格 | 0.42 | 7类 | 血清管（橘红色/红色头盖） | 一次性使用真空采血管————促凝管（PET管）5mlΦ13×100mm | 粤械注准20172221568 | 珠海市康利莱医疗器械有限公司 | 珠海市康利莱医疗器械有限公司 | 5mlφ13×100mm | 促凝管（PET管） | 血清管（橘红色/红色头盖） | 含促凝剂 | 灭菌 | 塑料 | 规格（ml）：5 | C1423022030000606757 | 0000061 | 06974497990042 | 由玻璃试管或塑料试管、胶塞、塑料盖和添加剂组成，管内预设真空。 | 供临床血液检验盛血样时一次性使用。 | 二类 | 0-40度，12个月 | PET
一次性使用真空采血管 | 中选 | 有增量资格 | 0.42 | 7类 | 血清管（橘红色/红色头盖） | 一次性使用真空采血管————促凝管（PET管）2ml Φ13×75mm | 粤械注准20172221568 | 珠海市康利莱医疗器械有限公司 | 珠海市康利莱医疗器械有限公司 | 2ml φ13×75mm | 促凝管（PET管） | 血清管（橘红色/红色头盖） | 含促凝剂 | 灭菌 | 塑料 | 规格（ml）：2 | C1423022030000606757 | 0000070 | 06974497990714 | 由玻璃试管或塑料试管、胶塞、塑料盖和添加剂组成，管内预设真空。 | 供临床血液检验盛血样时一次性使用。 | 二类 | 0-40度，12个月 | PET
一次性使用输液器 | 中选 | 有增量资格 | 1.65 | 24类 | 普通输液器（不含DEHP） | 一次性使用输液器 带针————TM-A4-15 | 国械注准20213140630 | 稳健平安医疗科技（湖南）有限公司 | 稳健平安医疗科技（湖南）有限公司 | 0.6*24TW LB | TM-A4-15 | 普通输液器 | PVC非DEHP | 常规 | 带针 | 导管长度（mm）：1650mm | C1423012020000108552 | 0000472 | 06936585003324 | 产品由瓶塞穿刺器（含金属穿刺器/塑料穿刺器）、穿刺器保护套、止流夹/开关、进气器件、注射件、滴管、滴斗、滴斗盖、管路、流量调节器、外圆锥接头、外圆锥接头保护套、药液过滤器（滤膜孔径15um）、输液贴、一次性使用静脉输液针（连接座、软管、针柄、针管、保护套）组成。其中止流夹/开关、进气器件、注射件、滴斗盖、外圆锥接头保护套、输液贴、一次性使用静脉输液针为可选配件。本产品所选用的PVC材料增塑剂为TOTM。产品采用环氧乙烷灭菌，无菌，一次性使用。 | 利用重力原理，用于人体静脉输液。 | 三类 | 24个月 | PVC+不锈钢针
一次性使用输液器 | 中选 | 有增量资格 | 1.65 | 24类 | 普通输液器（不含DEHP） | 一次性使用输液器 带针————TM-A4-15 | 国械注准20213140630 | 稳健平安医疗科技（湖南）有限公司 | 稳健平安医疗科技（湖南）有限公司 | 0.9*28TW LB | TM-A4-15 | 普通输液器 | PVC非DEHP | 常规 | 带针 | 导管长度（mm）：1650mm | C1423012020000108552 | 0000800 | 06936585003355 | 产品由瓶塞穿刺器（含金属穿刺器/塑料穿刺器）、穿刺器保护套、止流夹/开关、进气器件、注射件、滴管、滴斗、滴斗盖、管路、流量调节器、外圆锥接头、外圆锥接头保护套、药液过滤器（滤膜孔径15um）、输液贴、一次性使用静脉输液针（连接座、软管、针柄、针管、保护套）组成。其中止流夹/开关、进气器件、注射件、滴斗盖、外圆锥接头保护套、输液贴、一次性使用静脉输液针为可选配件。本产品所选用的PVC材料增塑剂为TOTM。产品采用环氧乙烷灭菌，无菌，一次性使用。 | 利用重力原理，用于人体静脉输液。 | 三类 | 24个月 | PVC+不锈钢针
一次性使用输液器 | 中选 | 有增量资格 | 1.65 | 24类 | 普通输液器（不含DEHP） | 一次性使用输液器 带针————TM-A4-15 | 国械注准20213140630 | 稳健平安医疗科技（湖南）有限公司 | 稳健平安医疗科技（湖南）有限公司 | 0.55*19RW LB | TM-A4-15 | 普通输液器 | PVC非DEHP | 常规 | 带针 | 导管长度（mm）：1650mm | C1423012020000108552 | 0001592 | 06936585003317 | 产品由瓶塞穿刺器（含金属穿刺器/塑料穿刺器）、穿刺器保护套、止流夹/开关、进气器件、注射件、滴管、滴斗、滴斗盖、管路、流量调节器、外圆锥接头、外圆锥接头保护套、药液过滤器（滤膜孔径15um）、输液贴、一次性使用静脉输液针（连接座、软管、针柄、针管、保护套）组成。其中止流夹/开关、进气器件、注射件、滴斗盖、外圆锥接头保护套、输液贴、一次性使用静脉输液针为可选配件。本产品所选用的PVC材料增塑剂为TOTM。产品采用环氧乙烷灭菌，无菌，一次性使用。 | 利用重力原理，用于人体静脉输液。 | 三类 | 24个月 | PVC+不锈钢针
一次性使用输液器 | 中选 | 有增量资格 | 1.65 | 24类 | 普通输液器（不含DEHP） | 一次性使用输液器 带针————TM-A4-15 | 国械注准20213140630 | 稳健平安医疗科技（湖南）有限公司 | 稳健平安医疗科技（湖南）有限公司 | 0.5*19RW LB | TM-A4-15 | 普通输液器 | PVC非DEHP | 常规 | 带针 | 导管长度（mm）：1650mm | C1423012020000108552 | 0002056 | 06936585003300 | 产品由瓶塞穿刺器（含金属穿刺器/塑料穿刺器）、穿刺器保护套、止流夹/开关、进气器件、注射件、滴管、滴斗、滴斗盖、管路、流量调节器、外圆锥接头、外圆锥接头保护套、药液过滤器（滤膜孔径15um）、输液贴、一次性使用静脉输液针（连接座、软管、针柄、针管、保护套）组成。其中止流夹/开关、进气器件、注射件、滴斗盖、外圆锥接头保护套、输液贴、一次性使用静脉输液针为可选配件。本产品所选用的PVC材料增塑剂为TOTM。产品采用环氧乙烷灭菌，无菌，一次性使用。 | 利用重力原理，用于人体静脉输液。 | 三类 | 24个月 | PVC+不锈钢针
一次性使用输液器 | 中选 | 有增量资格 | 1.65 | 24类 | 普通输液器（不含DEHP） | 一次性使用输液器 带针————TM-A4-15 | 国械注准20213140630 | 稳健平安医疗科技（湖南）有限公司 | 稳健平安医疗科技（湖南）有限公司 | 0.7*24TW LB | TM-A4-15 | 普通输液器 | PVC非DEHP | 常规 | 带针 | 导管长度（mm）：1650mm | C1423012020000108552 | 0002061 | 06936585003331 | 产品由瓶塞穿刺器（含金属穿刺器/塑料穿刺器）、穿刺器保护套、止流夹/开关、进气器件、注射件、滴管、滴斗、滴斗盖、管路、流量调节器、外圆锥接头、外圆锥接头保护套、药液过滤器（滤膜孔径15um）、输液贴、一次性使用静脉输液针（连接座、软管、针柄、针管、保护套）组成。其中止流夹/开关、进气器件、注射件、滴斗盖、外圆锥接头保护套、输液贴、一次性使用静脉输液针为可选配件。本产品所选用的PVC材料增塑剂为TOTM。产品采用环氧乙烷灭菌，无菌，一次性使用。 | 利用重力原理，用于人体静脉输液。 | 三类 | 24个月 | PVC+不锈钢针
一次性使用输液器 | 中选 | 有增量资格 | 1.65 | 24类 | 普通输液器（不含DEHP） | 一次性使用输液器 带针————TM-A4-15 | 国械注准20213140630 | 稳健平安医疗科技（湖南）有限公司 | 稳健平安医疗科技（湖南）有限公司 | 0.45*14RW LB | TM-A4-15 | 普通输液器 | PVC非DEHP | 常规 | 带针 | 导管长度（mm）：1650mm | C1423012020000108552 | 0002215 | 06936585003294 | 产品由瓶塞穿刺器（含金属穿刺器/塑料穿刺器）、穿刺器保护套、止流夹/开关、进气器件、注射件、滴管、滴斗、滴斗盖、管路、流量调节器、外圆锥接头、外圆锥接头保护套、药液过滤器（滤膜孔径15um）、输液贴、一次性使用静脉输液针（连接座、软管、针柄、针管、保护套）组成。其中止流夹/开关、进气器件、注射件、滴斗盖、外圆锥接头保护套、输液贴、一次性使用静脉输液针为可选配件。本产品所选用的PVC材料增塑剂为TOTM。产品采用环氧乙烷灭菌，无菌，一次性使用。 | 利用重力原理，用于人体静脉输液。 | 三类 | 24个月 | PVC+不锈钢针
一次性使用静脉留置针 | 中选 | 有增量资格 | 6.5 | 6类 | 密闭式留置针（普通型，不含无针接口式连接件） | 一次性使用静脉留置针 | 国械注准20163141629 | 稳健平安医疗科技（湖南）有限公司 | 稳健平安医疗科技（湖南）有限公司 | 24G*19mm | Y-Z型 | 密闭式留置针（非正压） | 含DEHP | 普通型 | 不含无针接口式连接件 | - | C1605011940200308552 | 0000037 | 06936585003904 | 本产品由保护套、针管、导管、金属楔、导管座、隔离塞、穿刺针座、软管、软管座（两通型/三通型）、止水夹、肝素帽组成。本产品经环氧乙烷灭菌；一次性使用、无菌、无热源。 | 本产品供插入人体外周血管静脉系统输液用。 | 三类 | 24个月 | PC+PVC+不锈钢针
一次性使用静脉留置针 | 中选 | 有增量资格 | 6.5 | 6类 | 密闭式留置针（普通型，不含无针接口式连接件） | 一次性使用静脉留置针 | 国械注准20163141629 | 稳健平安医疗科技（湖南）有限公司 | 稳健平安医疗科技（湖南）有限公司 | 18G*30mm | Y-Z型 | 密闭式留置针（非正压） | 含DEHP | 普通型 | 不含无针接口式连接件 | - | C1605011940200308552 | 0000054 | 06936585003904 | 本产品由保护套、针管、导管、金属楔、导管座、隔离塞、穿刺针座、软管、软管座（两通型/三通型）、止水夹、肝素帽组成。本产品经环氧乙烷灭菌；一次性使用、无菌、无热源。 | 本产品供插入人体外周血管静脉系统输液用。 | 三类 | 24个月 | PC+PVC+不锈钢针
一次性使用静脉留置针 | 中选 | 有增量资格 | 6.5 | 6类 | 密闭式留置针（普通型，不含无针接口式连接件） | 一次性使用静脉留置针 | 国械注准20163141629 | 稳健平安医疗科技（湖南）有限公司 | 稳健平安医疗科技（湖南）有限公司 | 26G*16mm | Y-Z型 | 密闭式留置针（非正压） | 含DEHP | 普通型 | 不含无针接口式连接件 | - | C1605011940200308552 | 0000053 | 06936585003911 | 本产品由保护套、针管、导管、金属楔、导管座、隔离塞、穿刺针座、软管、软管座（两通型/三通型）、止水夹、肝素帽组成。本产品经环氧乙烷灭菌；一次性使用、无菌、无热源。 | 本产品供插入人体外周血管静脉系统输液用。 | 三类 | 24个月 | PC+PVC+不锈钢针
一次性使用静脉留置针 | 中选 | 有增量资格 | 6.5 | 6类 | 密闭式留置针（普通型，不含无针接口式连接件） | 一次性使用静脉留置针 | 国械注准20163141629 | 稳健平安医疗科技（湖南）有限公司 | 稳健平安医疗科技（湖南）有限公司 | 20G*30mm | Y-Z型 | 密闭式留置针（非正压） | 含DEHP | 普通型 | 不含无针接口式连接件 | - | C1605011940200308552 | 0000047 | 06936585003881 | 本产品由保护套、针管、导管、金属楔、导管座、隔离塞、穿刺针座、软管、软管座（两通型/三通型）、止水夹、肝素帽组成。本产品经环氧乙烷灭菌；一次性使用、无菌、无热源。 | 本产品供插入人体外周血管静脉系统输液用。 | 三类 | 24个月 | PC+PVC+不锈钢针
一次性使用静脉留置针 | 中选 | 有增量资格 | 6.5 | 6类 | 密闭式留置针（普通型，不含无针接口式连接件） | 一次性使用静脉留置针 | 国械注准20163141629 | 稳健平安医疗科技（湖南）有限公司 | 稳健平安医疗科技（湖南）有限公司 | 22G*25mm | Y-Z型 | 密闭式留置针（非正压） | 含DEHP | 普通型 | 不含无针接口式连接件 | - | C1605011940200308552 | 0000055 | 06936585003898 | 本产品由保护套、针管、导管、金属楔、导管座、隔离塞、穿刺针座、软管、软管座（两通型/三通型）、止水夹、肝素帽组成。本产品经环氧乙烷灭菌；一次性使用、无菌、无热源。 | 本产品供插入人体外周血管静脉系统输液用。 | 三类 | 24个月 | PC+PVC+不锈钢针
一次性使用静脉留置针 | 中选 | 有增量资格 | 6.5 | 6类 | 密闭式留置针（普通型，不含无针接口式连接件） | 一次性使用静脉留置针 | 国械注准20163141629 | 稳健平安医疗科技（湖南）有限公司 | 稳健平安医疗科技（湖南）有限公司 | 26G*16mm | Y-G型 | 密闭式留置针（非正压） | 含DEHP | 普通型 | 不含无针接口式连接件 | - | C1605011940200308552 | 0000056 | 06936585003867 | 本产品由保护套、针管、导管、金属楔、导管座、隔离塞、穿刺针座、软管、软管座（两通型/三通型）、止水夹、肝素帽组成。本产品经环氧乙烷灭菌；一次性使用、无菌、无热源。 | 本产品供插入人体外周血管静脉系统输液用。 | 三类 | 24个月 | PC+PVC+不锈钢针
一次性使用静脉留置针 | 中选 | 有增量资格 | 6.5 | 6类 | 密闭式留置针（普通型，不含无针接口式连接件） | 一次性使用静脉留置针 | 国械注准20163141629 | 稳健平安医疗科技（湖南）有限公司 | 稳健平安医疗科技（湖南）有限公司 | 24G*19mm | Y-G型 | 密闭式留置针（非正压） | 含DEHP | 普通型 | 不含无针接口式连接件 | - | C1605011940200308552 | 0000057 | 06936585003850 | 本产品由保护套、针管、导管、金属楔、导管座、隔离塞、穿刺针座、软管、软管座（两通型/三通型）、止水夹、肝素帽组成。本产品经环氧乙烷灭菌；一次性使用、无菌、无热源。 | 本产品供插入人体外周血管静脉系统输液用。 | 三类 | 24个月 | PC+PVC+不锈钢针
一次性使用静脉留置针 | 中选 | 有增量资格 | 6.5 | 6类 | 密闭式留置针（普通型，不含无针接口式连接件） | 一次性使用静脉留置针 | 国械注准20163141629 | 稳健平安医疗科技（湖南）有限公司 | 稳健平安医疗科技（湖南）有限公司 | 20G*30mm | Y-G型 | 密闭式留置针（非正压） | 含DEHP | 普通型 | 不含无针接口式连接件 | - | C1605011940200308552 | 0000063 | 06936585003836 | 本产品由保护套、针管、导管、金属楔、导管座、隔离塞、穿刺针座、软管、软管座（两通型/三通型）、止水夹、肝素帽组成。本产品经环氧乙烷灭菌；一次性使用、无菌、无热源。 | 本产品供插入人体外周血管静脉系统输液用。 | 三类 | 24个月 | PC+PVC+不锈钢针
一次性使用静脉留置针 | 中选 | 有增量资格 | 6.5 | 6类 | 密闭式留置针（普通型，不含无针接口式连接件） | 一次性使用静脉留置针 | 国械注准20163141629 | 稳健平安医疗科技（湖南）有限公司 | 稳健平安医疗科技（湖南）有限公司 | 18G*30mm | Y-G型 | 密闭式留置针（非正压） | 含DEHP | 普通型 | 不含无针接口式连接件 | - | C1605011940200308552 | 0000060 | 06936585003829 | 本产品由保护套、针管、导管、金属楔、导管座、隔离塞、穿刺针座、软管、软管座（两通型/三通型）、止水夹、肝素帽组成。本产品经环氧乙烷灭菌；一次性使用、无菌、无热源。 | 本产品供插入人体外周血管静脉系统输液用。 | 三类 | 24相月 | PC+PVC+不锈钢针
一次性使用静脉留置针 | 中选 | 有增量资格 | 6.5 | 6类 | 密闭式留置针（普通型，不含无针接口式连接件） | 一次性使用静脉留置针 | 国械注准20163141629 | 稳健平安医疗科技（湖南）有限公司 | 稳健平安医疗科技（湖南）有限公司 | 22G*25mm | Y-G型 | 密闭式留置针（非正压） | 含DEHP | 普通型 | 不含无针接口式连接件 | - | C1605011940200308552 | 0000050 | 06936585003843 | 本产品由保护套、针管、导管、金属楔、导管座、隔离塞、穿刺针座、软管、软管座（两通型/三通型）、止水夹、肝素帽组成。本产品经环氧乙烷灭菌；一次性使用、无菌、无热源。 | 本产品供插入人体外周血管静脉系统输液用。 | 三类 | 24相月 | PC+PVC+不锈钢针
一次性使用静脉留置针 | 中选 | 有增量资格 | 1.68 | 2类 | 开放式留置针（普通型） | 一次性使用静脉留置针 | 国械注准20163141629 | 稳健平安医疗科技（湖南）有限公司 | 稳健平安医疗科技（湖南）有限公司 | 24G*19mm | I型 | 开放式留置针 | 含DEHP | 普通型 | 不带加药口 | 非耐高压 | C1605011940200308552 | 0000046 | 06936585003805 | 本产品由保护套、针管、导管、金属楔、导管座、隔离塞、穿刺针座、软管、软管座（两通型/三通型）、止水夹、肝素帽组成。本产品经环氧乙烷灭菌；一次性使用、无菌、无热源。 | 本产品供插入人体外周血管静脉系统输液用。 | 三类 | 24个月 | PC+PVC+不锈钢针
一次性使用静脉留置针 | 中选 | 有增量资格 | 1.68 | 2类 | 开放式留置针（普通型） | 一次性使用静脉留置针 | 国械注准20163141629 | 稳健平安医疗科技（湖南）有限公司 | 稳健平安医疗科技（湖南）有限公司 | 18G*30mm | I型 | 开放式留置针 | 含DEHP | 普通型 | 不带加药口 | 非耐高压 | C1605011940200308552 | 0000044 | 06936585003775 | 本产品由保护套、针管、导管、金属楔、导管座、隔离塞、穿刺针座、软管、软管座（两通型/三通型）、止水夹、肝素帽组成。本产品经环氧乙烷灭菌；一次性使用、无菌、无热源。 | 本产品供插入人体外周血管静脉系统输液用。 | 三类 | 24个月 | PC+PVC+不锈钢针
一次性使用静脉留置针 | 中选 | 有增量资格 | 1.68 | 2类 | 开放式留置针（普通型） | 一次性使用静脉留置针 | 国械注准20163141629 | 稳健平安医疗科技（湖南）有限公司 | 稳健平安医疗科技（湖南）有限公司 | 22G*25mm | I型 | 开放式留置针 | 含DEHP | 普通型 | 不带加药口 | 非耐高压 | C1605011940200308552 | 0000048 | 06936585003799 | 本产品由保护套、针管、导管、金属楔、导管座、隔离塞、穿刺针座、软管、软管座（两通型/三通型）、止水夹、肝素帽组成。本产品经环氧乙烷灭菌；一次性使用、无菌、无热源。 | 本产品供插入人体外周血管静脉系统输液用。 | 三类 | 24个月 | PC+PVC+不锈钢针
一次性使用静脉留置针 | 中选 | 有增量资格 | 1.68 | 2类 | 开放式留置针（普通型） | 一次性使用静脉留置针 | 国械注准20163141629 | 稳健平安医疗科技（湖南）有限公司 | 稳健平安医疗科技（湖南）有限公司 | 26G*16mm | I型 | 开放式留置针 | 含DEHP | 普通型 | 不带加药口 | 非耐高压 | C1605011940200308552 | 0000051 | 06936585003812 | 本产品由保护套、针管、导管、金属楔、导管座、隔离塞、穿刺针座、软管、软管座（两通型/三通型）、止水夹、肝素帽组成。本产品经环氧乙烷灭菌；一次性使用、无菌、无热源。 | 本产品供插入人体外周血管静脉系统输液用。 | 三类 | 24个月 | PC+PVC+不锈钢针
一次性使用静脉留置针 | 中选 | 有增量资格 | 1.68 | 2类 | 开放式留置针（普通型） | 一次性使用静脉留置针 | 国械注准20163141629 | 稳健平安医疗科技（湖南）有限公司 | 稳健平安医疗科技（湖南）有限公司 | 20G*30mm | I型 | 开放式留置针 | 含DEHP | 普通型 | 不带加药口 | 非耐高压 | C1605011940200308552 | 0000035 | 06936585003782 | 本产品由保护套、针管、导管、金属楔、导管座、隔离塞、穿刺针座、软管、软管座（两通型/三通型）、止水夹、肝素帽组成。本产品经环氧乙烷灭菌；一次性使用、无菌、无热源。 | 本产品供插入人体外周血管静脉系统输液用。 | 三类 | 24个月 | PC+PVC+不锈钢针
一次性使用真空采血管 | 中选 | 有增量资格 | 0.45 | 10类 | 分离胶促凝管（黄色头盖） | 一次性使用真空采血管————分离胶-促凝剂（PET管）6mlΦ13×100mm | 粤械注准20172221568 | 珠海市康利莱医疗器械有限公司 | 珠海市康利莱医疗器械有限公司 | 6mlφ13×100mm | 分离胶-促凝剂（PET管） | 分离胶促凝管（黄色头盖） | - | 灭菌 | 塑料 | 规格（ml）：6 | C1423022030000606757 | 0000067 | 06974497990776 | 由玻璃试管或塑料试管、胶塞、塑料盖和添加剂组成，管内预设真空。 | 供临床血液检验盛血样时一次性使用。 | 二类 | 0-40度，12个月 | PET
一次性使用真空采血管 | 中选 | 有增量资格 | 0.45 | 10类 | 分离胶促凝管（黄色头盖） | 一次性使用真空采血管————分离胶-促凝剂（PET管）3mlΦ13×75mm | 粤械注准20172221568 | 珠海市康利莱医疗器械有限公司 | 珠海市康利莱医疗器械有限公司 | 3mlφ13×75mm | 分离胶-促凝剂（PET管） | 分离胶促凝管（黄色头盖） | - | 灭菌 | 塑料 | 规格（ml）：3 | C1423022030000606757 | 0000049 | 06974497990059 | 由玻璃试管或塑料试管、胶塞、塑料盖和添加剂组成，管内预设真空。 | 供临床血液检验盛血样时一次性使用。 | 二类 | 0-40度，12个月 | PET
一次性使用真空采血管 | 中选 | 有增量资格 | 0.45 | 10类 | 分离胶促凝管（黄色头盖） | 一次性使用真空采血管————分离胶-促凝剂（PET管）3.5ml Φ13×75mm | 粤械注准20172221568 | 珠海市康利莱医疗器械有限公司 | 珠海市康利莱医疗器械有限公司 | 3.5ml φ13×75mm | 分离胶-促凝剂（PET管） | 分离胶促凝管（黄色头盖） | - | 灭菌 | 塑料 | 规格（ml）：3.5 | C1423022030000606757 | 0000042 | 06974497990769 | 由玻璃试管或塑料试管、胶塞、塑料盖和添加剂组成，管内预设真空。 | 供临床血液检验盛血样时一次性使用。 | 二类 | 0-40度，12个月 | PET
一次性使用真空采血管 | 中选 | 有增量资格 | 0.45 | 10类 | 分离胶促凝管（黄色头盖） | 一次性使用真空采血管————分离胶-促凝剂（PET管）4mlΦ13×100mm | 粤械注准20172221568 | 珠海市康利莱医疗器械有限公司 | 珠海市康利莱医疗器械有限公司 | 4mlφ13×100mm | 分离胶-促凝剂（PET管） | 分离胶促凝管（黄色头盖） | - | 灭菌 | 塑料 | 规格（ml）：4 | C1423022030000606757 | 0000066 | 06974497990400 | 由玻璃试管或塑料试管、胶塞、塑料盖和添加剂组成，管内预设真空。 | 供临床血液检验盛血样时一次性使用。 | 二类 | 0-40度，12个月 | PET
一次性使用真空采血管 | 中选 | 有增量资格 | 0.45 | 10类 | 分离胶促凝管（黄色头盖） | 一次性使用真空采血管————分离胶-促凝剂（PET管）8mlΦ16×100mm | 粤械注准20172221568 | 珠海市康利莱医疗器械有限公司 | 珠海市康利莱医疗器械有限公司 | 8mlφ16×100mm | 分离胶-促凝剂（PET管） | 分离胶促凝管（黄色头盖） | - | 灭菌 | 塑料 | 规格（ml）：8 | C1423022030000606757 | 0000051 | 06974497990639 | 由玻璃试管或塑料试管、胶塞、塑料盖和添加剂组成，管内预设真空。 | 供临床血液检验盛血样时一次性使用。 | 二类 | 0-40度，12个月 | PET
一次性使用真空采血管 | 中选 | 有增量资格 | 0.45 | 10类 | 分离胶促凝管（黄色头盖） | 一次性使用真空采血管————分离胶-促凝剂（PET管）3mlΦ13×100mm | 粤械注准20172221568 | 珠海市康利莱医疗器械有限公司 | 珠海市康利莱医疗器械有限公司 | 3mlφ13×100mm | 分离胶-促凝剂（PET管） | 分离胶促凝管（黄色头盖） | - | 灭菌 | 塑料 | 规格（ml）：3 | C1423022030000606757 | 0000039 | 06974497990394 | 由玻璃试管或塑料试管、胶塞、塑料盖和添加剂组成，管内预设真空。 | 供临床血液检验盛血样时一次性使用。 | 二类 | 0-40度，12个月 | PET
一次性使用真空采血管 | 中选 | 有增量资格 | 0.45 | 10类 | 分离胶促凝管（黄色头盖） | 一次性使用真空采血管————分离胶-促凝剂（PET管）5mlΦ13×100mm | 粤械注准20172221568 | 珠海市康利莱医疗器械有限公司 | 珠海市康利莱医疗器械有限公司 | 5mlφ13×100mm | 分离胶-促凝剂（PET管） | 分离胶促凝管（黄色头盖） | - | 灭菌 | 塑料 | 规格（ml）：5 | C1423022030000606757 | 0000046 | 06974497990066 | 由玻璃试管或塑料试管、胶塞、塑料盖和添加剂组成，管内预设真空。 | 供临床血液检验盛血样时一次性使用。 | 二类 | 0-40度，12个月 | PET
一次性使用真空采血管 | 中选 | 有增量资格 | 0.45 | 10类 | 分离胶促凝管（黄色头盖） | 一次性使用真空采血管————分离胶-促凝剂（PET管）2ml Φ13×75mm | 粤械注准20172221568 | 珠海市康利莱医疗器械有限公司 | 珠海市康利莱医疗器械有限公司 | 2ml φ13×75mm | 分离胶-促凝剂（PET管） | 分离胶促凝管（黄色头盖） | - | 灭菌 | 塑料 | 规格（ml）：2 | C1423022030000606757 | 0000047 | 06974497990752 | 由玻璃试管或塑料试管、胶塞、塑料盖和添加剂组成，管内预设真空。 | 供临床血液检验盛血样时一次性使用。 | 二类 | 0-40度，12个月 | PET
一次性使用真空采血管 | 中选 | 有增量资格 | 0.7 | 10类 | 分离胶促凝管（黄色头盖） | 真空采血管————灭菌管 | 沪械注准20192220431 | 力因精准医疗产品（上海）有限公司 | 力因精准医疗产品（上海）有限公司 | 3mL | 分离胶/促凝剂 | 分离胶促凝管（黄色头盖） | - | 灭菌 | 塑料 | 规格（ml）：3ml | C1423022030000604742 | 0000021 | / | 真空采血管用于临床采集静脉血液样本，具有安全、准确、方便的特点。真空采血管由管盖、采血容器（试管）、标签和（或）添加剂组成。采血容器（试管）由塑胶材料制成，胶塞为丁基橡胶。 | 真空采血管预期与静脉采血针配套使用，供医疗机构用于临床采集人体静脉血液样本作临床常规检验。 | 二类 | 产品储存条件及有效期：室温18℃-30℃;湿度40-65 有效期:1年 | 塑料
一次性使用真空采血管 | 中选 | 有增量资格 | 0.7 | 10类 | 分离胶促凝管（黄色头盖） | 真空采血管————灭菌管 | 沪械注准20192220431 | 力因精准医疗产品（上海）有限公司 | 力因精准医疗产品（上海）有限公司 | 5mL | 分离胶/促凝剂 | 分离胶促凝管（黄色头盖） | - | 灭菌 | 塑料 | 规格（ml）：5ml | C1423022030000604742 | 0000028 | / | 真空采血管用于临床采集静脉血液样本，具有安全、准确、方便的特点。真空采血管由管盖、采血容器（试管）、标签和（或）添加剂组成。采血容器（试管）由塑胶材料制成，胶塞为丁基橡胶。 | 真空采血管预期与静脉采血针配套使用，供医疗机构用于临床采集人体静脉血液样本作临床常规检验。 | 二类 | 产品储存条件及有效期：室温18℃-30℃;湿度40-65 有效期:1年 | 塑料
一次性使用真空采血管 | 中选 | 有增量资格 | 0.7 | 10类 | 分离胶促凝管（黄色头盖） | 真空采血管————灭菌管 | 沪械注准20192220431 | 力因精准医疗产品（上海）有限公司 | 力因精准医疗产品（上海）有限公司 | 7mL | 分离胶/促凝剂 | 分离胶促凝管（黄色头盖） | - | 灭菌 | 塑料 | 规格（ml）：7ml | C1423022030000604742 | 0000043 | / | 真空采血管用于临床采集静脉血液样本，具有安全、准确、方便的特点。真空采血管由管盖、采血容器（试管）、标签和（或）添加剂组成。采血容器（试管）由塑胶材料制成，胶塞为丁基橡胶。 | 真空采血管预期与静脉采血针配套使用，供医疗机构用于临床采集人体静脉血液样本作临床常规检验。 | 二类 | 产品储存条件及有效期：室温18℃-30℃;湿度40-65 有效期:1年 | 塑料
一次性使用真空采血管 | 中选 | 有增量资格 | 0.42 | 9类 | EDTA抗凝管（紫色头盖） | 一次性使用真空采血管————EDTA.K2（PET管）4mlΦ13×100mm | 粤械注准20172221568 | 珠海市康利莱医疗器械有限公司 | 珠海市康利莱医疗器械有限公司 | 4mlφ13×100mm | EDTA.K2（PET管） | EDTA抗凝管（紫色头盖） | - | 灭菌 | 塑料 | 规格（ml）：4 | C1423022030000706757 | 0000222 | 06974497990806 | 由玻璃试管或塑料试管、胶塞、塑料盖和添加剂组成，管内预设真空。 | 供临床血液检验盛血样时一次性使用。 | 二类 | 0-40度，12个月 | PET
一次性使用真空采血管 | 中选 | 有增量资格 | 0.42 | 9类 | EDTA抗凝管（紫色头盖） | 一次性使用真空采血管————EDTA.K2（PET管）2mlΦ13×75mm | 粤械注准20172221568 | 珠海市康利莱医疗器械有限公司 | 珠海市康利莱医疗器械有限公司 | 2mlφ13×75mm | EDTA.K2（PET管） | EDTA抗凝管（紫色头盖） | - | 灭菌 | 塑料 | 规格（ml）：2 | C1423022030000706757 | 0000267 | 06974497990073 | 由玻璃试管或塑料试管、胶塞、塑料盖和添加剂组成，管内预设真空。 | 供临床血液检验盛血样时一次性使用。 | 二类 | 0-40度，12个月 | PET
一次性使用真空采血管 | 中选 | 有增量资格 | 0.42 | 9类 | EDTA抗凝管（紫色头盖） | 一次性使用真空采血管————EDTA.K2（PET管）8mlΦ16×100mm | 粤械注准20172221568 | 珠海市康利莱医疗器械有限公司 | 珠海市康利莱医疗器械有限公司 | 8mlφ16×100mm | EDTA.K2（PET管） | EDTA抗凝管（紫色头盖） | - | 灭菌 | 塑料 | 规格（ml）：8 | C1423022030000706757 | 0000282 | 06974497990509 | 由玻璃试管或塑料试管、胶塞、塑料盖和添加剂组成，管内预设真空。 | 供临床血液检验盛血样时一次性使用。 | 二类 | 0-40度，12个月 | PET
一次性使用真空采血管 | 中选 | 有增量资格 | 0.42 | 9类 | EDTA抗凝管（紫色头盖） | 一次性使用真空采血管————EDTA.K2（PET管）3ml Φ13×100mm | 粤械注准20172221568 | 珠海市康利莱医疗器械有限公司 | 珠海市康利莱医疗器械有限公司 | 3ml φ13×100mm | EDTA.K2（PET管） | EDTA抗凝管（紫色头盖） | - | 灭菌 | 塑料 | 规格（ml）：3 | C1423022030000706757 | 0000212 | 06974497990790 | 由玻璃试管或塑料试管、胶塞、塑料盖和添加剂组成，管内预设真空。 | 供临床血液检验盛血样时一次性使用。 | 二类 | 0-40度，12个月 | PET
一次性使用真空采血管 | 中选 | 有增量资格 | 0.42 | 9类 | EDTA抗凝管（紫色头盖） | 一次性使用真空采血管————EDTA.K2（PET管）6mlΦ13×100mm | 粤械注准20172221568 | 珠海市康利莱医疗器械有限公司 | 珠海市康利莱医疗器械有限公司 | 6mlφ13×100mm | EDTA.K2（PET管） | EDTA抗凝管（紫色头盖） | - | 灭菌 | 塑料 | 规格（ml）：6 | C1423022030000706757 | 0000284 | 06974497990813 | 由玻璃试管或塑料试管、胶塞、塑料盖和添加剂组成，管内预设真空。 | 供临床血液检验盛血样时一次性使用。 | 二类 | 0-40度，12个月 | PET
一次性使用真空采血管 | 中选 | 有增量资格 | 0.42 | 9类 | EDTA抗凝管（紫色头盖） | 一次性使用真空采血管————EDTA.K2（PET管）3mlΦ13×75mm | 粤械注准20172221568 | 珠海市康利莱医疗器械有限公司 | 珠海市康利莱医疗器械有限公司 | 3mlφ13×75mm | EDTA.K2（PET管） | EDTA抗凝管（紫色头盖） | - | 灭菌 | 塑料 | 规格（ml）：3 | C1423022030000706757 | 0000229 | 06974497990080 | 由玻璃试管或塑料试管、胶塞、塑料盖和添加剂组成，管内预设真空。 | 供临床血液检验盛血样时一次性使用。 | 二类 | 0-40度，12个月 | PET
一次性使用真空采血管 | 中选 | 有增量资格 | 0.42 | 9类 | EDTA抗凝管（紫色头盖） | 一次性使用真空采血管————EDTA.K2（PET管）5mlΦ13×100mm | 粤械注准20172221568 | 珠海市康利莱医疗器械有限公司 | 珠海市康利莱医疗器械有限公司 | 5mlφ13×100mm | EDTA.K2（PET管） | EDTA抗凝管（紫色头盖） | - | 灭菌 | 塑料 | 规格（ml）：5 | C1423022030000706757 | 0000232 | 06974497990097 | 由玻璃试管或塑料试管、胶塞、塑料盖和添加剂组成，管内预设真空。 | 供临床血液检验盛血样时一次性使用。 | 二类 | 0-40度，12个月 | PET
一次性使用真空采血管 | 中选 | 有增量资格 | 0.42 | 9类 | EDTA抗凝管（紫色头盖） | 一次性使用真空采血管————EDTA.K2（PET管）4mlΦ13×75mm | 粤械注准20172221568 | 珠海市康利莱医疗器械有限公司 | 珠海市康利莱医疗器械有限公司 | 4mlφ13×75mm | EDTA.K2（PET管） | EDTA抗凝管（紫色头盖） | - | 灭菌 | 塑料 | 规格（ml）：4 | C1423022030000706757 | 0000278 | 06974497990417 | 由玻璃试管或塑料试管、胶塞、塑料盖和添加剂组成，管内预设真空。 | 供临床血液检验盛血样时一次性使用。 | 二类 | 0-40度，12个月 | PET
一次性使用真空采血管 | 中选 | 有增量资格 | 0.42 | 9类 | EDTA抗凝管（紫色头盖） | 一次性使用真空采血管————EDTA.K2（PET管）1ml Φ13×75mm | 粤械注准20172221568 | 珠海市康利莱医疗器械有限公司 | 珠海市康利莱医疗器械有限公司 | 1ml φ13×75mm | EDTA.K2（PET管） | EDTA抗凝管（紫色头盖） | - | 灭菌 | 塑料 | 规格（ml）：1 | C1423022030000706757 | 0000203 | 06974497990783 | 由玻璃试管或塑料试管、胶塞、塑料盖和添加剂组成，管内预设真空。 | 供临床血液检验盛血样时一次性使用。 | 二类 | 0-40度，12个月 | PET
一次性使用真空采血管 | 中选 | 有增量资格 | 0.42 | 9类 | EDTA抗凝管（紫色头盖） | 一次性使用真空采血管————EDTA.K2（PET管）10mlΦ16×100mm | 粤械注准20172221568 | 珠海市康利莱医疗器械有限公司 | 珠海市康利莱医疗器械有限公司 | 10mlφ16×100mm | EDTA.K2（PET管） | EDTA抗凝管（紫色头盖） | - | 灭菌 | 塑料 | 规格（ml）：10 | C1423022030000706757 | 0000280 | 06974497990820 | 由玻璃试管或塑料试管、胶塞、塑料盖和添加剂组成，管内预设真空。 | 供临床血液检验盛血样时一次性使用。 | 二类 | 0-40度，12个月 | PET
一次性使用真空采血管 | 中选 | 有增量资格 | 0.72 | 10类 | 分离胶促凝管（黄色头盖） | 一次性使用真空采血管————促凝剂加分离胶塑料 | 苏械注准20162220365 | 苏州灵岩医疗科技股份有限公司 | 苏州灵岩医疗科技股份有限公司 | 5ml | 分离胶＋促凝剂（塑料管） | 分离胶促凝管（黄色头盖） | - | 非灭菌 | 塑料 | 规格（ml）：5ml | C1423022030001105873 | 0000241 | 无 | 该产品由试管、胶塞和盖帽组成，试管材质为玻璃或塑料，并在管内保持一定的负压，按添加剂可分为抗凝管（EDTA-K2、EDTA-K3、枸橼酸钠1：9、枸橼酸钠1：4、肝素钠、肝素锂、氟化钠/草酸钾）、促凝管（凝血酶、促凝剂）、分离胶管（分离胶+凝血酶、分离胶+促凝剂、分离胶）和普通管，该产品以非无菌状态提供，一次性使用。 | 与采血针配套，供临床采集病人静脉血样用。 | 二类 | 采血管应贮存于无腐蚀性气体和通风良好、清洁的室内。有效期2年 | 塑料
一次性使用真空采血管 | 中选 | 有增量资格 | 0.72 | 7类 | 血清管（橘红色/红色头盖） | 一次性使用真空采血管————促凝剂加分离胶塑料 | 苏械注准20162220365 | 苏州灵岩医疗科技股份有限公司 | 苏州灵岩医疗科技股份有限公司 | 5ml | 促凝管（促凝剂）（塑料管） | 血清管（橘红色/红色头盖） | 含促凝剂 | 非灭菌 | 塑料 | 规格（ml）：5ml | C1423022030001105873 | 0000242 | 无 | 该产品由试管、胶塞和盖帽组成，试管材质为玻璃或塑料，并在管内保持一定的负压，按添加剂可分为抗凝管（EDTA-K2、EDTA-K3、枸橼酸钠1：9、枸橼酸钠1：4、肝素钠、肝素锂、氟化钠/草酸钾）、促凝管（凝血酶、促凝剂）、分离胶管（分离胶+凝血酶、分离胶+促凝剂、分离胶）和普通管，该产品以非无菌状态提供，一次性使用。 | 与采血针配套，供临床采集病人静脉血样用。 | 二类 | 采血管应贮存于无腐蚀性气体和通风良好、清洁的室内。有效期2年 | 塑料
一次性使用真空采血管 | 中选 | 有增量资格 | 0.72 | 7类 | 血清管（橘红色/红色头盖） | 一次性使用真空采血管————普通管塑料 | 苏械注准20162220365 | 苏州灵岩医疗科技股份有限公司 | 苏州灵岩医疗科技股份有限公司 | 3ml | 普通管（无添加剂）（塑料管） | 血清管（橘红色/红色头盖） | 不含促凝剂 | 非灭菌 | 塑料 | 规格（ml）：3ml | C1423022030001505873 | 0000083 | 无 | 该产品由试管、胶塞和盖帽组成，试管材质为玻璃或塑料，并在管内保持一定的负压，按添加剂可分为抗凝管（EDTA-K2、EDTA-K3、枸橼酸钠1：9、枸橼酸钠1：4、肝素钠、肝素锂、氟化钠/草酸钾）、促凝管（凝血酶、促凝剂）、分离胶管（分离胶+凝血酶、分离胶+促凝剂、分离胶）和普通管，该产品以非无菌状态提供，一次性使用。 | 与采血针配套，供临床采集病人静脉血样用。 | 二类 | 采血管应贮存于无腐蚀性气体和通风良好、清洁的室内。有效期2年 | 塑料
一次性使用真空采血管 | 中选 | 有增量资格 | 0.72 | 7类 | 血清管（橘红色/红色头盖） | 一次性使用真空采血管————普通管塑料 | 苏械注准20162220365 | 苏州灵岩医疗科技股份有限公司 | 苏州灵岩医疗科技股份有限公司 | 5ml | 普通管（无添加剂）（塑料） | 血清管（橘红色/红色头盖） | 不含促凝剂 | 非灭菌 | 塑料 | 规格（ml）：5ml | C1423022030001505873 | 0000082 | 无 | 该产品由试管、胶塞和盖帽组成，试管材质为玻璃或塑料，并在管内保持一定的负压，按添加剂可分为抗凝管（EDTA-K2、EDTA-K3、枸橼酸钠1：9、枸橼酸钠1：4、肝素钠、肝素锂、氟化钠/草酸钾）、促凝管（凝血酶、促凝剂）、分离胶管（分离胶+凝血酶、分离胶+促凝剂、分离胶）和普通管，该产品以非无菌状态提供，一次性使用。 | 与采血针配套，供临床采集病人静脉血样用。 | 二类 | 采血管应贮存于无腐蚀性气体和通风良好、清洁的室内。有效期2年 | 塑料
一次性使用真空采血管 | 中选 | 有增量资格 | 0.72 | 8类 | 柠檬酸钠（枸橼酸钠）凝血试验管（蓝色头盖） | 一次性使用真空采血管————抗凝管-塑料 | 苏械注准20162220365 | 苏州灵岩医疗科技股份有限公司 | 苏州灵岩医疗科技股份有限公司 | 1.8ml | 抗凝管（枸橼酸钠1:9）（塑料管） | 柠檬酸钠（枸橼酸钠）凝血试验管（蓝色头盖） | - | 非灭菌 | 塑料 | 规格（ml）：1.8ml | C1423022030001205873 | 0000292 | 无 | 该产品由试管、胶塞和盖帽组成，试管材质为玻璃或塑料，并在管内保持一定的负压，按添加剂可分为抗凝管（EDTA-K2、EDTA-K3、枸橼酸钠1：9、枸橼酸钠1：4、肝素钠、肝素锂、氟化钠/草酸钾）、促凝管（凝血酶、促凝剂）、分离胶管（分离胶+凝血酶、分离胶+促凝剂、分离胶）和普通管，该产品以非无菌状态提供，一次性使用。 | 与采血针配套，供临床采集病人静脉血样用。 | 二类 | 采血管应贮存于无腐蚀性气体和通风良好、清洁的室内。有效期2年 | 塑料
一次性使用真空采血管 | 中选 | 有增量资格 | 0.72 | 8类 | 柠檬酸钠（枸橼酸钠）凝血试验管（蓝色头盖） | 一次性使用真空采血管————抗凝管-塑料 | 苏械注准20162220365 | 苏州灵岩医疗科技股份有限公司 | 苏州灵岩医疗科技股份有限公司 | 2.7ml | 抗凝管（枸橼酸钠1:9）（塑料管） | 柠檬酸钠（枸橼酸钠）凝血试验管（蓝色头盖） | - | 非灭菌 | 塑料 | 规格（ml）：2.7ml | C1423022030001205873 | 0000293 | 无 | 该产品由试管、胶塞和盖帽组成，试管材质为玻璃或塑料，并在管内保持一定的负压，按添加剂可分为抗凝管（EDTA-K2、EDTA-K3、枸橼酸钠1：9、枸橼酸钠1：4、肝素钠、肝素锂、氟化钠/草酸钾）、促凝管（凝血酶、促凝剂）、分离胶管（分离胶+凝血酶、分离胶+促凝剂、分离胶）和普通管，该产品以非无菌状态提供，一次性使用。 | 与采血针配套，供临床采集病人静脉血样用。 | 二类 | 采血管应贮存于无腐蚀性气体和通风良好、清洁的室内。有效期2年 | 塑料
一次性使用真空采血管 | 中选 | 有增量资格 | 0.72 | 9类 | EDTA抗凝管（紫色头盖） | 一次性使用真空采血管————抗凝管-塑料 | 苏械注准20162220365 | 苏州灵岩医疗科技股份有限公司 | 苏州灵岩医疗科技股份有限公司 | 2ml | 抗凝管（EDTA-K2）（塑料管） | EDTA抗凝管（紫色头盖） | - | 非灭菌 | 塑料 | 规格（ml）：2ml | C1423022030001205873 | 0000296 | 无 | 该产品由试管、胶塞和盖帽组成，试管材质为玻璃或塑料，并在管内保持一定的负压，按添加剂可分为抗凝管（EDTA-K2、EDTA-K3、枸橼酸钠1：9、枸橼酸钠1：4、肝素钠、肝素锂、氟化钠/草酸钾）、促凝管（凝血酶、促凝剂）、分离胶管（分离胶+凝血酶、分离胶+促凝剂、分离胶）和普通管，该产品以非无菌状态提供，一次性使用。 | 与采血针配套，供临床采集病人静脉血样用。 | 二类 | 采血管应贮存于无腐蚀性气体和通风良好、清洁的室内。有效期2年 | 塑料
一次性使用真空采血管 | 中选 | 有增量资格 | 0.72 | 12类 | 柠檬酸钠（枸橼酸钠）血沉试验管（黑色头盖） | 一次性使用真空采血管————抗凝管-塑料 | 苏械注准20162220365 | 苏州灵岩医疗科技股份有限公司 | 苏州灵岩医疗科技股份有限公司 | 1.6ml | 抗凝管（枸橼酸钠1:4）（塑料管） | 柠檬酸钠（枸橼酸钠）血沉试验管（黑色头盖） | - | 非灭菌 | 塑料 | 规格（ml）：1.6ml | C1423022030001205873 | 0000300 | 无 | 该产品由试管、胶塞和盖帽组成，试管材质为玻璃或塑料，并在管内保持一定的负压，按添加剂可分为抗凝管（EDTA-K2、EDTA-K3、枸橼酸钠1：9、枸橼酸钠1：4、肝素钠、肝素锂、氟化钠/草酸钾）、促凝管（凝血酶、促凝剂）、分离胶管（分离胶+凝血酶、分离胶+促凝剂、分离胶）和普通管，该产品以非无菌状态提供，一次性使用。 | 与采血针配套，供临床采集病人静脉血样用。 | 二类 | 采血管应贮存于无腐蚀性气体和通风良好、清洁的室内。有效期2年 | 塑料
一次性使用真空采血管 | 中选 | 有增量资格 | 0.72 | 9类 | EDTA抗凝管（紫色头盖） | 一次性使用真空采血管————抗凝管-塑料 | 苏械注准20162220365 | 苏州灵岩医疗科技股份有限公司 | 苏州灵岩医疗科技股份有限公司 | 5ml | 抗凝管（EDTA-K2）（塑料管） | EDTA抗凝管（紫色头盖） | - | 非灭菌 | 塑料 | 规格（ml）：5ml | C1423022030001205873 | 0000295 | 无 | 该产品由试管、胶塞和盖帽组成，试管材质为玻璃或塑料，并在管内保持一定的负压，按添加剂可分为抗凝管（EDTA-K2、EDTA-K3、枸橼酸钠1：9、枸橼酸钠1：4、肝素钠、肝素锂、氟化钠/草酸钾）、促凝管（凝血酶、促凝剂）、分离胶管（分离胶+凝血酶、分离胶+促凝剂、分离胶）和普通管，该产品以非无菌状态提供，一次性使用。 | 与采血针配套，供临床采集病人静脉血样用。 | 二类 | 采血管应贮存于无腐蚀性气体和通风良好、清洁的室内。有效期2年 | 塑料
输液连接管路 | 中选 | 有增量资格 | 1.4 | 25类 | 普通输液连接管路 | 一次性输液延长管 | 国械注准20233140203 | 上海正邦医疗科技有限公司 | 上海正邦医疗科技有限公司 | SPL-P(10cm) | SPL-P | 普通输液连接管路 | 不含DEHP | - | - | 导管长度（mm）：100 | C1423090040000002030 | 0000312 | 无 | 本产品由护帽、内圆锥接头、外圆锥接头、管路、药液过滤器(15μm)、保护帽、止流夹/卡片、肝素帽、三通型软管座、三通阀、端帽组成。配件除管路外，其它都是可选配件。管路采用聚氨酯（TPU) 材料挤塑制成。环氧乙烷灭菌，一次性使用。 | 本产品应用于各种输液操作中,有需要连通输液容器、延长输液管路、高压输注时使用。 | 三类 | 本产品应储存在无腐蚀性气体，通风、清洁、远离含氯类消毒物品的环境中，本产品在运输过程中要谨防重压，阳光直晒和雪雨浸淋。【有效期】3年。 | TPU、ABS等
一次性使用真空采血管 | 中选 | 有增量资格 | 0.72 | 11类 | 肝素抗凝管（绿色头盖） | 一次性使用真空采血管————抗凝管-塑料 | 苏械注准20162220365 | 苏州灵岩医疗科技股份有限公司 | 苏州灵岩医疗科技股份有限公司 | 5ml | 抗凝管（肝素锂）（塑料管） | 肝素抗凝管（绿色头盖） | - | 非灭菌 | 塑料 | 规格（ml）：5ml | C1423022030001205873 | 0000299 | 无 | 该产品由试管、胶塞和盖帽组成，试管材质为玻璃或塑料，并在管内保持一定的负压，按添加剂可分为抗凝管（EDTA-K2、EDTA-K3、枸橼酸钠1：9、枸橼酸钠1：4、肝素钠、肝素锂、氟化钠/草酸钾）、促凝管（凝血酶、促凝剂）、分离胶管（分离胶+凝血酶、分离胶+促凝剂、分离胶）和普通管，该产品以非无菌状态提供，一次性使用。 | 与采血针配套，供临床采集病人静脉血样用。 | 二类 | 采血管应贮存于无腐蚀性气体和通风良好、清洁的室内。有效期2年 | 塑料
一次性使用真空采血管 | 中选 | 有增量资格 | 0.33 | 7类 | 血清管（橘红色/红色头盖） | 一次性使用负压采血管————13×100 无添加剂塑料管（灭菌） | 苏械注准20152220233 | 江苏荣业科技有限公司 | 江苏荣业科技有限公司 | 13×100 | 无添加剂(塑料管)灭菌 | 血清管（橘红色/红色头盖） | 不含促凝剂 | 灭菌 | 塑料 | 规格（ml）：2-7ml | C1423022030001004200 | 0000825 | 06970654582594 | 一次性使用负压采血管由试管、试管塞(丁基胶)及护帽(聚丙烯)组成，其中试管分玻璃试管(药用玻璃管)与硬质塑料试管(PET材料)两种，根据试管尺寸不同，共分为十一种规格；试管内附加剂有：促凝剂、促凝剂/分离胶、肝素锂、肝素钠、柠檬酸钠(1:9)、柠檬酸钠(1:4)、氟化钠/草酸钾、氟化钠/EDTAK2、氟化钠/EDTAK3、氟化钠/EDTANa2、氟化钠/肝素钠、氟化钠/肝素锂、肝素锂/分离胶、EDTAK2、EDTAK3、EDTANa2，以及无添加剂，共十七种。产品以灭菌或者非灭菌方式提供，灭菌产品经辐照灭菌后，应无菌。 | 与采血针等器械配合，供临床采集静脉血样用。 | 二类 | 经包装后的产品应贮存在清洁、干燥、通风良好、无腐蚀性物体的环境内，室温储存（4-25℃）。有效期为2年。 | 塑料
输液连接管路 | 中选 | 有增量资格 | 1.4 | 25类 | 普通输液连接管路 | 一次性输液延长管 | 国械注准20233140203 | 上海正邦医疗科技有限公司 | 上海正邦医疗科技有限公司 | SPL-P(30cm) | SPL-P | 普通输液连接管路 | 不含DEHP | - | - | 导管长度（mm）：300 | C1423090040000002030 | 0000328 | 16941906010902 | 本产品由护帽、内圆锥接头、外圆锥接头、管路、药液过滤器(15μm)、保护帽、止流夹/卡片、肝素帽、三通型软管座、三通阀、端帽组成。配件除管路外，其它都是可选配件。管路采用聚氨酯（TPU) 材料挤塑制成。环氧乙烷灭菌，一次性使用。 | 本产品应用于各种输液操作中,有需要连通输液容器、延长输液管路、高压输注时使用。 | 三类 | 本产品应储存在无腐蚀性气体，通风、清洁、远离含氯类消毒物品的环境中，本产品在运输过程中要谨防重压，阳光直晒和雪雨浸淋。【有效期】3年。 | TPU、ABS等
输液连接管路 | 中选 | 有增量资格 | 1.4 | 25类 | 普通输液连接管路 | 一次性输液延长管 | 国械注准20233140203 | 上海正邦医疗科技有限公司 | 上海正邦医疗科技有限公司 | SPL-P(60cm) | SPL-P | 普通输液连接管路 | 不含DEHP | - | - | 导管长度（mm）：600 | C1423090040000002030 | 0000387 | 16941906010964 | 本产品由护帽、内圆锥接头、外圆锥接头、管路、药液过滤器(15μm)、保护帽、止流夹/卡片、肝素帽、三通型软管座、三通阀、端帽组成。配件除管路外，其它都是可选配件。管路采用聚氨酯（TPU) 材料挤塑制成。环氧乙烷灭菌，一次性使用。 | 本产品应用于各种输液操作中,有需要连通输液容器、延长输液管路、高压输注时使用。 | 三类 | 本产品应储存在无腐蚀性气体，通风、清洁、远离含氯类消毒物品的环境中，本产品在运输过程中要谨防重压，阳光直晒和雪雨浸淋。【有效期】3年。 | TPU、ABS等
一次性使用真空采血管 | 中选 | 有增量资格 | 0.33 | 7类 | 血清管（橘红色/红色头盖） | 一次性使用负压采血管————13×75 无添加剂塑料管（灭菌） | 苏械注准20152220233 | 江苏荣业科技有限公司 | 江苏荣业科技有限公司 | 13×75 | 无添加剂(塑料管)灭菌 | 血清管（橘红色/红色头盖） | 不含促凝剂 | 灭菌 | 塑料 | 规格（ml）：2-4ml | C1423022030001004200 | 0000686 | 06970654582228 | 一次性使用负压采血管由试管、试管塞(丁基胶)及护帽(聚丙烯)组成，其中试管分玻璃试管(药用玻璃管)与硬质塑料试管(PET材料)两种，根据试管尺寸不同，共分为十一种规格；试管内附加剂有：促凝剂、促凝剂/分离胶、肝素锂、肝素钠、柠檬酸钠(1:9)、柠檬酸钠(1:4)、氟化钠/草酸钾、氟化钠/EDTAK2、氟化钠/EDTAK3、氟化钠/EDTANa2、氟化钠/肝素钠、氟化钠/肝素锂、肝素锂/分离胶、EDTAK2、EDTAK3、EDTANa2，以及无添加剂，共十七种。产品以灭菌或者非灭菌方式提供，灭菌产品经辐照灭菌后，应无菌。 | 与采血针等器械配合，供临床采集静脉血样用。 | 二类 | 经包装后的产品应贮存在清洁、干燥、通风良好、无腐蚀性物体的环境内，室温储存（4-25℃）。有效期为2年。 | 塑料
输液连接管路 | 中选 | 有增量资格 | 1.4 | 25类 | 普通输液连接管路 | 一次性输液延长管 | 国械注准20233140203 | 上海正邦医疗科技有限公司 | 上海正邦医疗科技有限公司 | SPL-P(90cm) | SPL-P | 普通输液连接管路 | 不含DEHP | - | - | 导管长度（mm）：900 | C1423090040000002030 | 0000313 | 16941906011022 | 本产品由护帽、内圆锥接头、外圆锥接头、管路、药液过滤器(15μm)、保护帽、止流夹/卡片、肝素帽、三通型软管座、三通阀、端帽组成。配件除管路外，其它都是可选配件。管路采用聚氨酯（TPU) 材料挤塑制成。环氧乙烷灭菌，一次性使用。 | 本产品应用于各种输液操作中,有需要连通输液容器、延长输液管路、高压输注时使用。 | 三类 | 本产品应储存在无腐蚀性气体，通风、清洁、远离含氯类消毒物品的环境中，本产品在运输过程中要谨防重压，阳光直晒和雪雨浸淋。【有效期】3年。 | TPU、ABS等
输液连接管路 | 中选 | 有增量资格 | 1.4 | 25类 | 普通输液连接管路 | 一次性输液延长管 | 国械注准20233140203 | 上海正邦医疗科技有限公司 | 上海正邦医疗科技有限公司 | SPL-P(100cm) | SPL-P | 普通输液连接管路 | 不含DEHP | - | - | 导管长度（mm）：1000 | C1423090040000002030 | 0000388 | 16941906011046 | 本产品由护帽、内圆锥接头、外圆锥接头、管路、药液过滤器(15μm)、保护帽、止流夹/卡片、肝素帽、三通型软管座、三通阀、端帽组成。配件除管路外，其它都是可选配件。管路采用聚氨酯（TPU) 材料挤塑制成。环氧乙烷灭菌，一次性使用。 | 本产品应用于各种输液操作中,有需要连通输液容器、延长输液管路、高压输注时使用。 | 三类 | 本产品应储存在无腐蚀性气体，通风、清洁、远离含氯类消毒物品的环境中，本产品在运输过程中要谨防重压，阳光直晒和雪雨浸淋。【有效期】3年。 | TPU、ABS等
输液连接管路 | 中选 | 有增量资格 | 1.4 | 25类 | 普通输液连接管路 | 一次性输液延长管 | 国械注准20233140203 | 上海正邦医疗科技有限公司 | 上海正邦医疗科技有限公司 | SPL-P(120cm) | SPL-P | 普通输液连接管路 | 不含DEHP | - | - | 导管长度（mm）：1200 | C1423090040000002030 | 0000331 | 16941906011084 | 本产品由护帽、内圆锥接头、外圆锥接头、管路、药液过滤器(15μm)、保护帽、止流夹/卡片、肝素帽、三通型软管座、三通阀、端帽组成。配件除管路外，其它都是可选配件。管路采用聚氨酯（TPU) 材料挤塑制成。环氧乙烷灭菌，一次性使用。 | 本产品应用于各种输液操作中,有需要连通输液容器、延长输液管路、高压输注时使用。 | 三类 | 本产品应储存在无腐蚀性气体，通风、清洁、远离含氯类消毒物品的环境中，本产品在运输过程中要谨防重压，阳光直晒和雪雨浸淋。【有效期】3年。 | TPU、ABS等
一次性使用真空采血管 | 中选 | 有增量资格 | 0.33 | 7类 | 血清管（橘红色/红色头盖） | 一次性使用负压采血管————13×100 促凝剂塑料管（灭菌） | 苏械注准20152220233 | 江苏荣业科技有限公司 | 江苏荣业科技有限公司 | 13×100 | 促凝剂(塑料管)灭菌 | 血清管（橘红色/红色头盖） | 含促凝剂 | 灭菌 | 塑料 | 规格（ml）：2-7ml | C1423022030001004200 | 0000769 | 06970654582471 | 一次性使用负压采血管由试管、试管塞(丁基胶)及护帽(聚丙烯)组成，其中试管分玻璃试管(药用玻璃管)与硬质塑料试管(PET材料)两种，根据试管尺寸不同，共分为十一种规格；试管内附加剂有：促凝剂、促凝剂/分离胶、肝素锂、肝素钠、柠檬酸钠(1:9)、柠檬酸钠(1:4)、氟化钠/草酸钾、氟化钠/EDTAK2、氟化钠/EDTAK3、氟化钠/EDTANa2、氟化钠/肝素钠、氟化钠/肝素锂、肝素锂/分离胶、EDTAK2、EDTAK3、EDTANa2，以及无添加剂，共十七种。产品以灭菌或者非灭菌方式提供，灭菌产品经辐照灭菌后，应无菌。 | 与采血针等器械配合，供临床采集静脉血样用。 | 二类 | 经包装后的产品应贮存在清洁、干燥、通风良好、无腐蚀性物体的环境内，室温储存（4-25℃）。有效期18个月。 | 塑料
输液连接管路 | 中选 | 有增量资格 | 1.4 | 25类 | 普通输液连接管路 | 一次性输液延长管 | 国械注准20233140203 | 上海正邦医疗科技有限公司 | 上海正邦医疗科技有限公司 | SPL-P(150cm) | SPL-P | 普通输液连接管路 | 不含DEHP | - | - | 导管长度（mm）：1500 | C1423090040000002030 | 0000329 | 16941906011145 | 本产品由护帽、内圆锥接头、外圆锥接头、管路、药液过滤器(15μm)、保护帽、止流夹/卡片、肝素帽、三通型软管座、三通阀、端帽组成。配件除管路外，其它都是可选配件。管路采用聚氨酯（TPU) 材料挤塑制成。环氧乙烷灭菌，一次性使用。 | 本产品应用于各种输液操作中,有需要连通输液容器、延长输液管路、高压输注时使用。 | 三类 | 本产品应储存在无腐蚀性气体，通风、清洁、远离含氯类消毒物品的环境中，本产品在运输过程中要谨防重压，阳光直晒和雪雨浸淋。【有效期】3年。 | TPU、ABS等
输液连接管路 | 中选 | 有增量资格 | 1.4 | 25类 | 普通输液连接管路 | 一次性输液延长管 | 国械注准20233140203 | 上海正邦医疗科技有限公司 | 上海正邦医疗科技有限公司 | SPL-P(160cm) | SPL-P | 普通输液连接管路 | 不含DEHP | - | - | 导管长度（mm）：1600 | C1423090040000002030 | 0000316 | 16941906011169 | 本产品由护帽、内圆锥接头、外圆锥接头、管路、药液过滤器(15μm)、保护帽、止流夹/卡片、肝素帽、三通型软管座、三通阀、端帽组成。配件除管路外，其它都是可选配件。管路采用聚氨酯（TPU) 材料挤塑制成。环氧乙烷灭菌，一次性使用。 | 本产品应用于各种输液操作中,有需要连通输液容器、延长输液管路、高压输注时使用。 | 三类 | 本产品应储存在无腐蚀性气体，通风、清洁、远离含氯类消毒物品的环境中，本产品在运输过程中要谨防重压，阳光直晒和雪雨浸淋。【有效期】3年。 | TPU、ABS等
输液连接管路 | 中选 | 有增量资格 | 1.4 | 25类 | 普通输液连接管路 | 一次性输液延长管 | 国械注准20233140203 | 上海正邦医疗科技有限公司 | 上海正邦医疗科技有限公司 | SPL-P(180cm) | SPL-P | 普通输液连接管路 | 不含DEHP | - | - | 导管长度（mm）：1800 | C1423090040000002030 | 0000323 | 无 | 本产品由护帽、内圆锥接头、外圆锥接头、管路、药液过滤器(15μm)、保护帽、止流夹/卡片、肝素帽、三通型软管座、三通阀、端帽组成。配件除管路外，其它都是可选配件。管路采用聚氨酯（TPU) 材料挤塑制成。环氧乙烷灭菌，一次性使用。 | 本产品应用于各种输液操作中,有需要连通输液容器、延长输液管路、高压输注时使用。 | 三类 | 本产品应储存在无腐蚀性气体，通风、清洁、远离含氯类消毒物品的环境中，本产品在运输过程中要谨防重压，阳光直晒和雪雨浸淋。【有效期】3年。 | TPU、ABS等
输液连接管路 | 中选 | 有增量资格 | 1.4 | 25类 | 普通输液连接管路 | 一次性输液延长管 | 国械注准20233140203 | 上海正邦医疗科技有限公司 | 上海正邦医疗科技有限公司 | SPL-P(200cm) | SPL-P | 普通输液连接管路 | 不含DEHP | - | - | 导管长度（mm）：2000 | C1423090040000002030 | 0000338 | 无 | 本产品由护帽、内圆锥接头、外圆锥接头、管路、药液过滤器(15μm)、保护帽、止流夹/卡片、肝素帽、三通型软管座、三通阀、端帽组成。配件除管路外，其它都是可选配件。管路采用聚氨酯（TPU) 材料挤塑制成。环氧乙烷灭菌，一次性使用。 | 本产品应用于各种输液操作中,有需要连通输液容器、延长输液管路、高压输注时使用。 | 三类 | 本产品应储存在无腐蚀性气体，通风、清洁、远离含氯类消毒物品的环境中，本产品在运输过程中要谨防重压，阳光直晒和雪雨浸淋。【有效期】3年。 | TPU、ABS等
一次性使用真空采血管 | 中选 | 有增量资格 | 0.33 | 7类 | 血清管（橘红色/红色头盖） | 一次性使用负压采血管————13×75 促凝剂塑料管（灭菌） | 苏械注准20152220233 | 江苏荣业科技有限公司 | 江苏荣业科技有限公司 | 13×75 | 促凝剂(塑料管)灭菌 | 血清管（橘红色/红色头盖） | 含促凝剂 | 灭菌 | 塑料 | 规格（ml）：2-4ml | C1423022030001004200 | 0000696 | 06970654582112 | 一次性使用负压采血管由试管、试管塞(丁基胶)及护帽(聚丙烯)组成，其中试管分玻璃试管(药用玻璃管)与硬质塑料试管(PET材料)两种，根据试管尺寸不同，共分为十一种规格；试管内附加剂有：促凝剂、促凝剂/分离胶、肝素锂、肝素钠、柠檬酸钠(1:9)、柠檬酸钠(1:4)、氟化钠/草酸钾、氟化钠/EDTAK2、氟化钠/EDTAK3、氟化钠/EDTANa2、氟化钠/肝素钠、氟化钠/肝素锂、肝素锂/分离胶、EDTAK2、EDTAK3、EDTANa2，以及无添加剂，共十七种。产品以灭菌或者非灭菌方式提供，灭菌产品经辐照灭菌后，应无菌。 | 与采血针等器械配合，供临床采集静脉血样用。 | 二类 | 经包装后的产品应贮存在清洁、干燥、通风良好、无腐蚀性物体的环境内，室温储存（4-25℃）。有效期18个月。 | 塑料
一次性使用真空采血管 | 中选 | 有增量资格 | 0.33 | 10类 | 分离胶促凝管（黄色头盖） | 一次性使用负压采血管————13×100 分离胶 塑料管（灭菌） | 苏械注准20152220233 | 江苏荣业科技有限公司 | 江苏荣业科技有限公司 | 13×100 | 促凝剂/分离胶(塑料管)灭菌 | 分离胶促凝管（黄色头盖） | - | 灭菌 | 塑料 | 规格（ml）：2-7ml | C1423022030001004200 | 0000671 | 06970654582488 | 一次性使用负压采血管由试管、试管塞(丁基胶)及护帽(聚丙烯)组成，其中试管分玻璃试管(药用玻璃管)与硬质塑料试管(PET材料)两种，根据试管尺寸不同，共分为十一种规格；试管内附加剂有：促凝剂、促凝剂/分离胶、肝素锂、肝素钠、柠檬酸钠(1:9)、柠檬酸钠(1:4)、氟化钠/草酸钾、氟化钠/EDTAK2、氟化钠/EDTAK3、氟化钠/EDTANa2、氟化钠/肝素钠、氟化钠/肝素锂、肝素锂/分离胶、EDTAK2、EDTAK3、EDTANa2，以及无添加剂，共十七种。产品以灭菌或者非灭菌方式提供，灭菌产品经辐照灭菌后，应无菌。 | 与采血针等器械配合，供临床采集静脉血样用。 | 二类 | 经包装后的产品应贮存在清洁、干燥、通风良好、无腐蚀性物体的环境内，室温储存（4-25℃）。有效期2年。 | 塑料
一次性使用真空采血管 | 中选 | 有增量资格 | 0.33 | 10类 | 分离胶促凝管（黄色头盖） | 一次性使用负压采血管————13×75 分离胶 塑料管（灭菌） | 苏械注准20152220233 | 江苏荣业科技有限公司 | 江苏荣业科技有限公司 | 13×75 | 促凝剂/分离胶(塑料管)灭菌 | 分离胶促凝管（黄色头盖） | - | 灭菌 | 塑料 | 规格（ml）：2-4ml | C1423022030001004200 | 0000663 | 06970654582129 | 一次性使用负压采血管由试管、试管塞(丁基胶)及护帽(聚丙烯)组成，其中试管分玻璃试管(药用玻璃管)与硬质塑料试管(PET材料)两种，根据试管尺寸不同，共分为十一种规格；试管内附加剂有：促凝剂、促凝剂/分离胶、肝素锂、肝素钠、柠檬酸钠(1:9)、柠檬酸钠(1:4)、氟化钠/草酸钾、氟化钠/EDTAK2、氟化钠/EDTAK3、氟化钠/EDTANa2、氟化钠/肝素钠、氟化钠/肝素锂、肝素锂/分离胶、EDTAK2、EDTAK3、EDTANa2，以及无添加剂，共十七种。产品以灭菌或者非灭菌方式提供，灭菌产品经辐照灭菌后，应无菌。 | 与采血针等器械配合，供临床采集静脉血样用。 | 二类 | 经包装后的产品应贮存在清洁、干燥、通风良好、无腐蚀性物体的环境内，室温储存（4-25℃）。有效期2年。 | 塑料
一次性使用真空采血管 | 中选 | 有增量资格 | 0.33 | 11类 | 肝素抗凝管（绿色头盖） | 一次性使用负压采血管————13×100 肝素钠 塑料管（灭菌） | 苏械注准20152220233 | 江苏荣业科技有限公司 | 江苏荣业科技有限公司 | 13×100 | 肝素钠(塑料管)灭菌 | 肝素抗凝管（绿色头盖） | - | 灭菌 | 塑料 | 规格（ml）：2-7ml | C1423022030001004200 | 0000743 | 06970654582501 | 一次性使用负压采血管由试管、试管塞(丁基胶)及护帽(聚丙烯)组成，其中试管分玻璃试管(药用玻璃管)与硬质塑料试管(PET材料)两种，根据试管尺寸不同，共分为十一种规格；试管内附加剂有：促凝剂、促凝剂/分离胶、肝素锂、肝素钠、柠檬酸钠(1:9)、柠檬酸钠(1:4)、氟化钠/草酸钾、氟化钠/EDTAK2、氟化钠/EDTAK3、氟化钠/EDTANa2、氟化钠/肝素钠、氟化钠/肝素锂、肝素锂/分离胶、EDTAK2、EDTAK3、EDTANa2，以及无添加剂，共十七种。产品以灭菌或者非灭菌方式提供，灭菌产品经辐照灭菌后，应无菌。 | 与采血针等器械配合，供临床采集静脉血样用。 | 二类 | 经包装后的产品应贮存在清洁、干燥、通风良好、无腐蚀性物体的环境内，室温储存（4-25℃）。有效期18个月。 | 塑料
一次性使用真空采血管 | 中选 | 有增量资格 | 0.72 | 11类 | 肝素抗凝管（绿色头盖） | 一次性使用真空采血管————抗凝管-塑料 | 苏械注准20162220365 | 苏州灵岩医疗科技股份有限公司 | 苏州灵岩医疗科技股份有限公司 | 5ml | 抗凝管（肝素钠）（塑料管） | 肝素抗凝管（绿色头盖） | - | 非灭菌 | 塑料 | 规格（ml）：5ml | C1423022030001205873 | 0000298 | 无 | 该产品由试管、胶塞和盖帽组成，试管材质为玻璃或塑料，并在管内保持一定的负压，按添加剂可分为抗凝管（EDTA-K2、EDTA-K3、枸橼酸钠1：9、枸橼酸钠1：4、肝素钠、肝素锂、氟化钠/草酸钾）、促凝管（凝血酶、促凝剂）、分离胶管（分离胶+凝血酶、分离胶+促凝剂、分离胶）和普通管，该产品以非无菌状态提供，一次性使用。 | 与采血针配套，供临床采集病人静脉血样用。 | 二类 | 采血管应贮存于无腐蚀性气体和通风良好、清洁的室内。有效期2年 | 塑料
一次性使用真空采血管 | 中选 | 有增量资格 | 0.33 | 11类 | 肝素抗凝管（绿色头盖） | 一次性使用负压采血管————13×75 肝素钠 塑料管（灭菌） | 苏械注准20152220233 | 江苏荣业科技有限公司 | 江苏荣业科技有限公司 | 13×75 | 肝素钠(塑料管)灭菌 | 肝素抗凝管（绿色头盖） | - | 灭菌 | 塑料 | 规格（ml）：2-4ml | C1423022030001004200 | 0000641 | 06970654582143 | 一次性使用负压采血管由试管、试管塞(丁基胶)及护帽(聚丙烯)组成，其中试管分玻璃试管(药用玻璃管)与硬质塑料试管(PET材料)两种，根据试管尺寸不同，共分为十一种规格；试管内附加剂有：促凝剂、促凝剂/分离胶、肝素锂、肝素钠、柠檬酸钠(1:9)、柠檬酸钠(1:4)、氟化钠/草酸钾、氟化钠/EDTAK2、氟化钠/EDTAK3、氟化钠/EDTANa2、氟化钠/肝素钠、氟化钠/肝素锂、肝素锂/分离胶、EDTAK2、EDTAK3、EDTANa2，以及无添加剂，共十七种。产品以灭菌或者非灭菌方式提供，灭菌产品经辐照灭菌后，应无菌。 | 与采血针等器械配合，供临床采集静脉血样用。 | 二类 | 经包装后的产品应贮存在清洁、干燥、通风良好、无腐蚀性物体的环境内，室温储存（4-25℃）。有效期18个月。 | 塑料
一次性使用真空采血管 | 中选 | 有增量资格 | 0.33 | 11类 | 肝素抗凝管（绿色头盖） | 一次性使用负压采血管————13×100 肝素锂 塑料管（灭菌） | 苏械注准20152220233 | 江苏荣业科技有限公司 | 江苏荣业科技有限公司 | 13×100 | 肝素锂(塑料管)灭菌 | 肝素抗凝管（绿色头盖） | - | 灭菌 | 塑料 | 规格（ml）：2-7ml | C1423022030001004200 | 0000781 | 06970654582495 | 一次性使用负压采血管由试管、试管塞(丁基胶)及护帽(聚丙烯)组成，其中试管分玻璃试管(药用玻璃管)与硬质塑料试管(PET材料)两种，根据试管尺寸不同，共分为十一种规格；试管内附加剂有：促凝剂、促凝剂/分离胶、肝素锂、肝素钠、柠檬酸钠(1:9)、柠檬酸钠(1:4)、氟化钠/草酸钾、氟化钠/EDTAK2、氟化钠/EDTAK3、氟化钠/EDTANa2、氟化钠/肝素钠、氟化钠/肝素锂、肝素锂/分离胶、EDTAK2、EDTAK3、EDTANa2，以及无添加剂，共十七种。产品以灭菌或者非灭菌方式提供，灭菌产品经辐照灭菌后，应无菌。 | 与采血针等器械配合，供临床采集静脉血样用。 | 二类 | 经包装后的产品应贮存在清洁、干燥、通风良好、无腐蚀性物体的环境内，室温储存（4-25℃）。有效期18个月。 | 塑料
一次性使用真空采血管 | 中选 | 有增量资格 | 0.72 | 13类 | 氟化钠管（灰色头盖） | 一次性使用真空采血管————抗凝管-塑料 | 苏械注准20162220365 | 苏州灵岩医疗科技股份有限公司 | 苏州灵岩医疗科技股份有限公司 | 5ml | 抗凝管（氟化钠/草酸钾）（塑料管） | 氟化钠管（灰色头盖） | - | 非灭菌 | 塑料 | 规格（ml）：5ml | C1423022030001205873 | 0000294 | 无 | 该产品由试管、胶塞和盖帽组成，试管材质为玻璃或塑料，并在管内保持一定的负压，按添加剂可分为抗凝管（EDTA-K2、EDTA-K3、枸橼酸钠1：9、枸橼酸钠1：4、肝素钠、肝素锂、氟化钠/草酸钾）、促凝管（凝血酶、促凝剂）、分离胶管（分离胶+凝血酶、分离胶+促凝剂、分离胶）和普通管，该产品以非无菌状态提供，一次性使用。 | 与采血针配套，供临床采集病人静脉血样用。 | 二类 | 采血管应贮存于无腐蚀性气体和通风良好、清洁的室内。有效期2年 | 塑料
一次性使用真空采血管 | 中选 | 有增量资格 | 0.33 | 11类 | 肝素抗凝管（绿色头盖） | 一次性使用负压采血管————13×75 肝素锂 塑料管（灭菌） | 苏械注准20152220233 | 江苏荣业科技有限公司 | 江苏荣业科技有限公司 | 13×75 | 肝素锂(塑料管)灭菌 | 肝素抗凝管（绿色头盖） | - | 灭菌 | 塑料 | 规格（ml）：2-4ml | C1423022030001004200 | 0000761 | 06970654582136 | 一次性使用负压采血管由试管、试管塞(丁基胶)及护帽(聚丙烯)组成，其中试管分玻璃试管(药用玻璃管)与硬质塑料试管(PET材料)两种，根据试管尺寸不同，共分为十一种规格；试管内附加剂有：促凝剂、促凝剂/分离胶、肝素锂、肝素钠、柠檬酸钠(1:9)、柠檬酸钠(1:4)、氟化钠/草酸钾、氟化钠/EDTAK2、氟化钠/EDTAK3、氟化钠/EDTANa2、氟化钠/肝素钠、氟化钠/肝素锂、肝素锂/分离胶、EDTAK2、EDTAK3、EDTANa2，以及无添加剂，共十七种。产品以灭菌或者非灭菌方式提供，灭菌产品经辐照灭菌后，应无菌。 | 与采血针等器械配合，供临床采集静脉血样用。 | 二类 | 经包装后的产品应贮存在清洁、干燥、通风良好、无腐蚀性物体的环境内，室温储存（4-25℃）。有效期18个月。 | 塑料
一次性使用真空采血管 | 中选 | 有增量资格 | 0.72 | 9类 | EDTA抗凝管（紫色头盖） | 一次性使用真空采血管————抗凝管-塑料 | 苏械注准20162220365 | 苏州灵岩医疗科技股份有限公司 | 苏州灵岩医疗科技股份有限公司 | 3ml | 抗凝管（EDTA-K2）（塑料管） | EDTA抗凝管（紫色头盖） | - | 非灭菌 | 塑料 | 规格（ml）：3ml | C1423022030001205873 | 0000297 | 无 | 该产品由试管、胶塞和盖帽组成，试管材质为玻璃或塑料，并在管内保持一定的负压，按添加剂可分为抗凝管（EDTA-K2、EDTA-K3、枸橼酸钠1：9、枸橼酸钠1：4、肝素钠、肝素锂、氟化钠/草酸钾）、促凝管（凝血酶、促凝剂）、分离胶管（分离胶+凝血酶、分离胶+促凝剂、分离胶）和普通管，该产品以非无菌状态提供，一次性使用。 | 与采血针配套，供临床采集病人静脉血样用。 | 二类 | 采血管应贮存于无腐蚀性气体和通风良好、清洁的室内。有效期2年 | 塑料
一次性使用真空采血管 | 中选 | 有增量资格 | 0.52 | 13类 | 氟化钠管（灰色头盖） | 一次性使用真空采血管 | 湘械注准20182220037 | 稳健平安医疗科技（湖南）有限公司 | 稳健平安医疗科技（湖南）有限公司 | （玻璃）5ml | 氟化钠/EDTA | 氟化钠管（灰色头盖） | - | 非灭菌 | 玻璃 | 规格（ml）：5ml | C1423022030001208552 | 0000002 | 06936585010209 | 本产品主要由容器（玻璃或塑料）、塞子（丁基橡胶）、盖帽（PE）和相应的附加物或添加剂组成。其中无菌管、ACD血液保养液采血管为无菌供应，其他型号为非无菌供应。 | 与一次性静脉采血针配套使用，适用于医疗机构临床采集血液样本用。 | 二类 | 24个月 | 玻璃
一次性使用真空采血管 | 中选 | 有增量资格 | 0.72 | 7类 | 血清管（橘红色/红色头盖） | 一次性使用真空采血管————促凝 | 苏械注准20162220365 | 苏州灵岩医疗科技股份有限公司 | 苏州灵岩医疗科技股份有限公司 | 5ml | 促凝管（促凝剂） | 血清管（橘红色/红色头盖） | 含促凝剂 | 非灭菌 | 玻璃 | 规格（ml）：5ml | C1423022030001105873 | 0000197 | 16973696941333 | 该产品由试管、胶塞和盖帽组成，试管材质为玻璃或塑料，并在管内保持一定的负压，按添加剂可分为抗凝管（EDTA-K2、EDTA-K3、枸橼酸钠1：9、枸橼酸钠1：4、肝素钠、肝素锂、氟化钠/草酸钾）、促凝管（凝血酶、促凝剂）、分离胶管（分离胶+凝血酶、分离胶+促凝剂、分离胶）和普通管，该产品以非无菌状态提供，一次性使用。 | 与采血针配套，供临床采集病人静脉血样用。 | 二类 | 采血管应贮存于无腐蚀性气体和通风良好、清洁的室内。有效期2年 | 玻璃
一次性使用真空采血管 | 中选 | 有增量资格 | 0.33 | 9类 | EDTA抗凝管（紫色头盖） | 一次性使用负压采血管————13×100 EDTAK2 塑料管（灭菌） | 苏械注准20152220233 | 江苏荣业科技有限公司 | 江苏荣业科技有限公司 | 13×100 | EDTAK2(塑料管)灭菌 | EDTA抗凝管（紫色头盖） | - | 灭菌 | 塑料 | 规格（ml）：2-7ml | C1423022030001004200 | 0000799 | 06970654582570 | 一次性使用负压采血管由试管、试管塞(丁基胶)及护帽(聚丙烯)组成，其中试管分玻璃试管(药用玻璃管)与硬质塑料试管(PET材料)两种，根据试管尺寸不同，共分为十一种规格；试管内附加剂有：促凝剂、促凝剂/分离胶、肝素锂、肝素钠、柠檬酸钠(1:9)、柠檬酸钠(1:4)、氟化钠/草酸钾、氟化钠/EDTAK2、氟化钠/EDTAK3、氟化钠/EDTANa2、氟化钠/肝素钠、氟化钠/肝素锂、肝素锂/分离胶、EDTAK2、EDTAK3、EDTANa2，以及无添加剂，共十七种。产品以灭菌或者非灭菌方式提供，灭菌产品经辐照灭菌后，应无菌。 | 与采血针等器械配合，供临床采集静脉血样用。 | 二类 | 经包装后的产品应贮存在清洁、干燥、通风良好、无腐蚀性物体的环境内，室温储存（4-25℃）。有效期18个月。 | 塑料
一次性使用输血器 | 中选 | 无增量资格 | 1.5 | 18类 | 一次性使用输血器 | 一次性使用输血器 带针————TS001 | 国械注准20163100669 | 上海康德莱企业发展集团股份有限公司 | 上海康德莱企业发展集团股份有限公司 | TS001 | TS001 | PVC | - | - | - | 导管长度（mm）：1500 | C1423062050000009560 | 0000177 | 06941416205693 | 产品由进气器件；瓶塞穿刺器保护套；瓶塞穿刺器；止流夹；三通；血液过滤网；滴管；滴斗；管路；流量调节器；注射件；外圆锥接头；外圆锥接头保护套；静脉输液针组成。其中进气器件；止流夹；三通；注射件；外圆锥接头；外圆锥接头保护套；静脉输液针为可选配件。产品各部件使用的原材料化学名称见附件。 | 本产品适用于与输血容器配套，对患者进行静脉输送血液。 | 三类 | 本品应防止阳光直晒和雨雪浸淋；应储存在无腐蚀性气体、干燥、通风良好、清洁的环境内。有效期2年。 | PVC
一次性使用真空采血管 | 中选 | 有增量资格 | 0.33 | 9类 | EDTA抗凝管（紫色头盖） | 一次性使用负压采血管————13×75 EDTAK2 塑料管（灭菌） | 苏械注准20152220233 | 江苏荣业科技有限公司 | 江苏荣业科技有限公司 | 13×75 | EDTAK2(塑料管)灭菌 | EDTA抗凝管（紫色头盖） | - | 灭菌 | 塑料 | 规格（ml）：2-4ml | C1423022030001004200 | 0000676 | 06970654582204 | 一次性使用负压采血管由试管、试管塞(丁基胶)及护帽(聚丙烯)组成，其中试管分玻璃试管(药用玻璃管)与硬质塑料试管(PET材料)两种，根据试管尺寸不同，共分为十一种规格；试管内附加剂有：促凝剂、促凝剂/分离胶、肝素锂、肝素钠、柠檬酸钠(1:9)、柠檬酸钠(1:4)、氟化钠/草酸钾、氟化钠/EDTAK2、氟化钠/EDTAK3、氟化钠/EDTANa2、氟化钠/肝素钠、氟化钠/肝素锂、肝素锂/分离胶、EDTAK2、EDTAK3、EDTANa2，以及无添加剂，共十七种。产品以灭菌或者非灭菌方式提供，灭菌产品经辐照灭菌后，应无菌。 | 与采血针等器械配合，供临床采集静脉血样用。 | 二类 | 经包装后的产品应贮存在清洁、干燥、通风良好、无腐蚀性物体的环境内，室温储存（4-25℃）。有效期18个月。 | 塑料
一次性使用真空采血管 | 中选 | 有增量资格 | 0.33 | 9类 | EDTA抗凝管（紫色头盖） | 一次性使用负压采血管————13×100 EDTAK3 塑料管（灭菌） | 苏械注准20152220233 | 江苏荣业科技有限公司 | 江苏荣业科技有限公司 | 13×100 | EDTAK3(塑料管)灭菌 | EDTA抗凝管（紫色头盖） | - | 灭菌 | 塑料 | 规格（ml）：2-7ml | C1423022030001004200 | 0000796 | 06970654582587 | 一次性使用负压采血管由试管、试管塞(丁基胶)及护帽(聚丙烯)组成，其中试管分玻璃试管(药用玻璃管)与硬质塑料试管(PET材料)两种，根据试管尺寸不同，共分为十一种规格；试管内附加剂有：促凝剂、促凝剂/分离胶、肝素锂、肝素钠、柠檬酸钠(1:9)、柠檬酸钠(1:4)、氟化钠/草酸钾、氟化钠/EDTAK2、氟化钠/EDTAK3、氟化钠/EDTANa2、氟化钠/肝素钠、氟化钠/肝素锂、肝素锂/分离胶、EDTAK2、EDTAK3、EDTANa2，以及无添加剂，共十七种。产品以灭菌或者非灭菌方式提供，灭菌产品经辐照灭菌后，应无菌。 | 与采血针等器械配合，供临床采集静脉血样用。 | 二类 | 经包装后的产品应贮存在清洁、干燥、通风良好、无腐蚀性物体的环境内，室温储存（4-25℃）。有效期18个月。 | 塑料
一次性使用真空采血管 | 中选 | 有增量资格 | 0.63 | 9类 | EDTA抗凝管（紫色头盖） | 一次性使用真空采血管 | 苏械注准20162220527 | 江苏宇力医疗器械有限公司 | 江苏宇力医疗器械有限公司 | 12（13）mm*75mm（1-5ml）PET | 添加剂为抗凝剂EDTA-K2、EDTA-K3、EDTA-N2 | EDTA抗凝管（紫色头盖） | - | 非灭菌 | 塑料 | 规格（ml）：1-5ml | C1423022030000708818 | 0000050 | 06975598034222 | 一次性使用真空采血管由玻璃试管或PET试管、丁基胶塞、塑料盖帽、抗凝剂或凝固促进剂或血清分离剂组成；抗凝剂分为EDTA-K2、EDTA-K3、EDTA-N2、柠檬酸钠、肝素钠、肝素锂或草酸钾/氟化钠、氟化钠/EDTA；凝固促凝剂为玻璃粉，血清分离剂为α一烯烃与无水马来酸的共聚物；真空采血管按尺寸不同可分为六种规格；按附加剂不同可分为：无添加剂管、促凝管、分离胶+促凝管、草酸盐/氟化钠、3.2柠檬酸钠（9:1）、肝素钠、肝素锂、二钾盐、三钾盐、二钠盐、3.8柠檬酸钠（4:1）。产品分为无菌和非无菌两种。灭菌产品经γ射线灭菌，应无菌。 | 与采血针等器械配合，供临床采集静脉血样用 | 二类 | 24月 | 塑料
一次性使用真空采血管 | 中选 | 有增量资格 | 0.33 | 9类 | EDTA抗凝管（紫色头盖） | 一次性使用负压采血管————13×75 EDTAK3 塑料管（灭菌） | 苏械注准20152220233 | 江苏荣业科技有限公司 | 江苏荣业科技有限公司 | 13×75 | EDTAK3(塑料管)灭菌 | EDTA抗凝管（紫色头盖） | - | 灭菌 | 塑料 | 规格（ml）：2-4ml | C1423022030001004200 | 0000723 | 06970654582211 | 一次性使用负压采血管由试管、试管塞(丁基胶)及护帽(聚丙烯)组成，其中试管分玻璃试管(药用玻璃管)与硬质塑料试管(PET材料)两种，根据试管尺寸不同，共分为十一种规格；试管内附加剂有：促凝剂、促凝剂/分离胶、肝素锂、肝素钠、柠檬酸钠(1:9)、柠檬酸钠(1:4)、氟化钠/草酸钾、氟化钠/EDTAK2、氟化钠/EDTAK3、氟化钠/EDTANa2、氟化钠/肝素钠、氟化钠/肝素锂、肝素锂/分离胶、EDTAK2、EDTAK3、EDTANa2，以及无添加剂，共十七种。产品以灭菌或者非灭菌方式提供，灭菌产品经辐照灭菌后，应无菌。 | 与采血针等器械配合，供临床采集静脉血样用。 | 二类 | 经包装后的产品应贮存在清洁、干燥、通风良好、无腐蚀性物体的环境内，室温储存（4-25℃）。有效期18个月。 | 塑料
一次性使用真空采血管 | 中选 | 有增量资格 | 0.72 | 11类 | 肝素抗凝管（绿色头盖） | 一次性使用真空采血管 | 苏械注准20162220365 | 苏州灵岩医疗科技股份有限公司 | 苏州灵岩医疗科技股份有限公司 | 5ml | 抗凝管（肝素钠） | 肝素抗凝管（绿色头盖） | - | 非灭菌 | 玻璃 | 规格（ml）：5ml | C1423022030001205873 | 0000268 | 16973696941296 | 该产品由试管、胶塞和盖帽组成，试管材质为玻璃或塑料，并在管内保持一定的负压，按添加剂可分为抗凝管（EDTA-K2、EDTA-K3、枸橼酸钠1：9、枸橼酸钠1：4、肝素钠、肝素锂、氟化钠/草酸钾）、促凝管（凝血酶、促凝剂）、分离胶管（分离胶+凝血酶、分离胶+促凝剂、分离胶）和普通管，该产品以非无菌状态提供，一次性使用。 | 与采血针配套，供临床采集病人静脉血样用。 | 二类 | 采血管应贮存于无腐蚀性气体和通风良好、清洁的室内。有效期2年 | 玻璃
一次性使用真空采血管 | 中选 | 有增量资格 | 0.33 | 12类 | 柠檬酸钠（枸橼酸钠）血沉试验管（黑色头盖） | 一次性使用负压采血管————13×100 柠檬酸钠1:4 塑料管（灭菌） | 苏械注准20152220233 | 江苏荣业科技有限公司 | 江苏荣业科技有限公司 | 13×100 | 柠檬酸钠(1:4)(塑料管)灭菌 | 柠檬酸钠（枸橼酸钠）血沉试验管（黑色头盖） | - | 灭菌 | 塑料 | 规格（ml）：2-7ml | C1423022030001004200 | 0000727 | 06970654582525 | 一次性使用负压采血管由试管、试管塞(丁基胶)及护帽(聚丙烯)组成，其中试管分玻璃试管(药用玻璃管)与硬质塑料试管(PET材料)两种，根据试管尺寸不同，共分为十一种规格；试管内附加剂有：促凝剂、促凝剂/分离胶、肝素锂、肝素钠、柠檬酸钠(1:9)、柠檬酸钠(1:4)、氟化钠/草酸钾、氟化钠/EDTAK2、氟化钠/EDTAK3、氟化钠/EDTANa2、氟化钠/肝素钠、氟化钠/肝素锂、肝素锂/分离胶、EDTAK2、EDTAK3、EDTANa2，以及无添加剂，共十七种。产品以灭菌或者非灭菌方式提供，灭菌产品经辐照灭菌后，应无菌。 | 与采血针等器械配合，供临床采集静脉血样用。 | 二类 | 经包装后的产品应贮存在清洁、干燥、通风良好、无腐蚀性物体的环境内，室温储存（4-25℃）。有效期12个月。 | 塑料
一次性使用真空采血管 | 中选 | 有增量资格 | 0.33 | 12类 | 柠檬酸钠（枸橼酸钠）血沉试验管（黑色头盖） | 一次性使用负压采血管————13×75 柠檬酸钠1:4 塑料管（灭菌） | 苏械注准20152220233 | 江苏荣业科技有限公司 | 江苏荣业科技有限公司 | 13×75 | 柠檬酸钠(1:4)(塑料管)灭菌 | 柠檬酸钠（枸橼酸钠）血沉试验管（黑色头盖） | - | 灭菌 | 塑料 | 规格（ml）：2-4ml | C1423022030001004200 | 0000813 | 06970654582167 | 一次性使用负压采血管由试管、试管塞(丁基胶)及护帽(聚丙烯)组成，其中试管分玻璃试管(药用玻璃管)与硬质塑料试管(PET材料)两种，根据试管尺寸不同，共分为十一种规格；试管内附加剂有：促凝剂、促凝剂/分离胶、肝素锂、肝素钠、柠檬酸钠(1:9)、柠檬酸钠(1:4)、氟化钠/草酸钾、氟化钠/EDTAK2、氟化钠/EDTAK3、氟化钠/EDTANa2、氟化钠/肝素钠、氟化钠/肝素锂、肝素锂/分离胶、EDTAK2、EDTAK3、EDTANa2，以及无添加剂，共十七种。产品以灭菌或者非灭菌方式提供，灭菌产品经辐照灭菌后，应无菌。 | 与采血针等器械配合，供临床采集静脉血样用。 | 二类 | 经包装后的产品应贮存在清洁、干燥、通风良好、无腐蚀性物体的环境内，室温储存（4-25℃）。有效期12个月。 | 塑料
一次性使用真空采血管 | 中选 | 有增量资格 | 0.35 | 7类 | 血清管（橘红色/红色头盖） | 一次性使用负压采血容器————无菌型（塑料） | 鲁械注准20182220083 | 山东省成武县医用制品厂 | 山东省成武县医用制品厂 | 1ml | 无抗凝剂-无菌型（塑料） | 血清管（橘红色/红色头盖） | 不含促凝剂 | 灭菌 | 塑料 | 规格（ml）：1 | C1423022030001004741 | 0000022 | MA.156.M0.430268.0UE989R3 | 由试管、管塞、管帽组成。采血管中可添加肝素钠、EDTA抗凝剂、枸橼酸钠、促凝剂、肝素锂、分离胶促凝剂、氟化钠/EDTA-K2。以无菌和非无菌形式提供。 | 适用于临床检验用静脉血样的采集。 | 二类 | 产品储存在阴暗、干燥、凉爽的环境中。避免长时间暴露于光照之下。12个月 | 塑料
一次性使用真空采血管 | 中选 | 有增量资格 | 0.35 | 7类 | 血清管（橘红色/红色头盖） | 一次性使用负压采血容器————无菌型（塑料） | 鲁械注准20182220083 | 山东省成武县医用制品厂 | 山东省成武县医用制品厂 | 10ml | 无抗凝剂-无菌型（塑料） | 血清管（橘红色/红色头盖） | 不含促凝剂 | 灭菌 | 塑料 | 规格（ml）：10 | C1423022030001004741 | 0000039 | MA.156.M0.430268.0E5NPFL9 | 由试管、管塞、管帽组成。采血管中可添加肝素钠、EDTA抗凝剂、枸橼酸钠、促凝剂、肝素锂、分离胶促凝剂、氟化钠/EDTA-K2。以无菌和非无菌形式提供。 | 适用于临床检验用静脉血样的采集。 | 二类 | 产品储存在阴暗、干燥、凉爽的环境中。避免长时间暴露于光照之下。12个月 | 塑料
一次性使用真空采血管 | 中选 | 有增量资格 | 0.35 | 7类 | 血清管（橘红色/红色头盖） | 一次性使用负压采血容器————无菌型（塑料） | 鲁械注准20182220083 | 山东省成武县医用制品厂 | 山东省成武县医用制品厂 | 5ml | 无抗凝剂-无菌型（塑料） | 血清管（橘红色/红色头盖） | 不含促凝剂 | 灭菌 | 塑料 | 规格（ml）：5 | C1423022030001004741 | 0000049 | MA.156.M0.430268.03XVEZ46 | 由试管、管塞、管帽组成。采血管中可添加肝素钠、EDTA抗凝剂、枸橼酸钠、促凝剂、肝素锂、分离胶促凝剂、氟化钠/EDTA-K2。以无菌和非无菌形式提供。 | 适用于临床检验用静脉血样的采集。 | 二类 | 产品储存在阴暗、干燥、凉爽的环境中。避免长时间暴露于光照之下。12个月 | 塑料
一次性使用真空采血管 | 中选 | 有增量资格 | 0.35 | 7类 | 血清管（橘红色/红色头盖） | 一次性使用负压采血容器————无菌型（塑料） | 鲁械注准20182220083 | 山东省成武县医用制品厂 | 山东省成武县医用制品厂 | 4ml | 无抗凝剂-无菌型（塑料） | 血清管（橘红色/红色头盖） | 不含促凝剂 | 灭菌 | 塑料 | 规格（ml）：4 | C1423022030001004741 | 0000057 | MA.156.M0.430268.0SB1Y3E6 | 由试管、管塞、管帽组成。采血管中可添加肝素钠、EDTA抗凝剂、枸橼酸钠、促凝剂、肝素锂、分离胶促凝剂、氟化钠/EDTA-K2。以无菌和非无菌形式提供。 | 适用于临床检验用静脉血样的采集。 | 二类 | 产品储存在阴暗、干燥、凉爽的环境中。避免长时间暴露于光照之下。12个月 | 塑料
一次性使用真空采血管 | 中选 | 有增量资格 | 0.35 | 7类 | 血清管（橘红色/红色头盖） | 一次性使用负压采血容器————无菌型（塑料） | 鲁械注准20182220083 | 山东省成武县医用制品厂 | 山东省成武县医用制品厂 | 9ml | 无抗凝剂-无菌型（塑料） | 血清管（橘红色/红色头盖） | 不含促凝剂 | 灭菌 | 塑料 | 规格（ml）：9 | C1423022030001004741 | 0000076 | MA.156.M0.430268.0UMA78X7 | 由试管、管塞、管帽组成。采血管中可添加肝素钠、EDTA抗凝剂、枸橼酸钠、促凝剂、肝素锂、分离胶促凝剂、氟化钠/EDTA-K2。以无菌和非无菌形式提供。 | 适用于临床检验用静脉血样的采集。 | 二类 | 产品储存在阴暗、干燥、凉爽的环境中。避免长时间暴露于光照之下。12个月 | 塑料
一次性使用真空采血管 | 中选 | 有增量资格 | 0.35 | 7类 | 血清管（橘红色/红色头盖） | 一次性使用负压采血容器————无菌型（塑料） | 鲁械注准20182220083 | 山东省成武县医用制品厂 | 山东省成武县医用制品厂 | 3ml | 无抗凝剂-无菌型（塑料） | 血清管（橘红色/红色头盖） | 不含促凝剂 | 灭菌 | 塑料 | 规格（ml）：3 | C1423022030001004741 | 0000101 | MA.156.M0.430268.07D781U0 | 由试管、管塞、管帽组成。采血管中可添加肝素钠、EDTA抗凝剂、枸橼酸钠、促凝剂、肝素锂、分离胶促凝剂、氟化钠/EDTA-K2。以无菌和非无菌形式提供。 | 适用于临床检验用静脉血样的采集。 | 二类 | 产品储存在阴暗、干燥、凉爽的环境中。避免长时间暴露于光照之下。12个月 | 塑料
一次性使用真空采血管 | 中选 | 有增量资格 | 0.35 | 7类 | 血清管（橘红色/红色头盖） | 一次性使用负压采血容器————无菌型（塑料） | 鲁械注准20182220083 | 山东省成武县医用制品厂 | 山东省成武县医用制品厂 | 8ml | 无抗凝剂-无菌型（塑料） | 血清管（橘红色/红色头盖） | 不含促凝剂 | 灭菌 | 塑料 | 规格（ml）：8 | C1423022030001004741 | 0000190 | MA.156.M0.430268.01776UF0 | 由试管、管塞、管帽组成。采血管中可添加肝素钠、EDTA抗凝剂、枸橼酸钠、促凝剂、肝素锂、分离胶促凝剂、氟化钠/EDTA-K2。以无菌和非无菌形式提供。 | 适用于临床检验用静脉血样的采集。 | 二类 | 产品储存在阴暗、干燥、凉爽的环境中。避免长时间暴露于光照之下。12个月 | 塑料
一次性使用真空采血管 | 中选 | 有增量资格 | 0.35 | 7类 | 血清管（橘红色/红色头盖） | 一次性使用负压采血容器————无菌型（塑料） | 鲁械注准20182220083 | 山东省成武县医用制品厂 | 山东省成武县医用制品厂 | 2ml | 无抗凝剂-无菌型（塑料） | 血清管（橘红色/红色头盖） | 不含促凝剂 | 灭菌 | 塑料 | 规格（ml）：2 | C1423022030001004741 | 0000195 | MA.156.M0.430268.03XVEZ46 | 由试管、管塞、管帽组成。采血管中可添加肝素钠、EDTA抗凝剂、枸橼酸钠、促凝剂、肝素锂、分离胶促凝剂、氟化钠/EDTA-K2。以无菌和非无菌形式提供。 | 适用于临床检验用静脉血样的采集。 | 二类 | 产品储存在阴暗、干燥、凉爽的环境中。避免长时间暴露于光照之下。12个月 | 塑料
一次性使用真空采血管 | 中选 | 有增量资格 | 0.35 | 7类 | 血清管（橘红色/红色头盖） | 一次性使用负压采血容器————无菌型（塑料） | 鲁械注准20182220083 | 山东省成武县医用制品厂 | 山东省成武县医用制品厂 | 6ml | 无抗凝剂-无菌型（塑料） | 血清管（橘红色/红色头盖） | 不含促凝剂 | 灭菌 | 塑料 | 规格（ml）：6 | C1423022030001004741 | 0000214 | MA.156.M0.430268.0PMH8H79 | 由试管、管塞、管帽组成。采血管中可添加肝素钠、EDTA抗凝剂、枸橼酸钠、促凝剂、肝素锂、分离胶促凝剂、氟化钠/EDTA-K2。以无菌和非无菌形式提供。 | 适用于临床检验用静脉血样的采集。 | 二类 | 产品储存在阴暗、干燥、凉爽的环境中。避免长时间暴露于光照之下。12个月 | 塑料
一次性使用真空采血管 | 中选 | 有增量资格 | 0.35 | 7类 | 血清管（橘红色/红色头盖） | 一次性使用负压采血容器————无菌型（塑料） | 鲁械注准20182220083 | 山东省成武县医用制品厂 | 山东省成武县医用制品厂 | 7ml | 无抗凝剂-无菌型（塑料） | 血清管（橘红色/红色头盖） | 不含促凝剂 | 灭菌 | 塑料 | 规格（ml）：7 | C1423022030001004741 | 0000217 | MA.156.M0.430268.0MM95JB3 | 由试管、管塞、管帽组成。采血管中可添加肝素钠、EDTA抗凝剂、枸橼酸钠、促凝剂、肝素锂、分离胶促凝剂、氟化钠/EDTA-K2。以无菌和非无菌形式提供。 | 适用于临床检验用静脉血样的采集。 | 二类 | 产品储存在阴暗、干燥、凉爽的环境中。避免长时间暴露于光照之下。12个月 | 塑料
输液连接管路 | 中选 | 有增量资格 | 1.4 | 25类 | 普通输液连接管路 | 一次性输液延长管 | 国械注准20233140203 | 上海正邦医疗科技有限公司 | 上海正邦医疗科技有限公司 | CL-1(200cm) | CL-1 | 普通输液连接管路 | 不含DEHP | - | - | 导管长度（mm）：2000 | C1423090040000002030 | 0000356 | 无 | 本产品由护帽、内圆锥接头、外圆锥接头、管路、药液过滤器(15μm)、保护帽、止流夹/卡片、肝素帽、三通型软管座、三通阀、端帽组成。配件除管路外，其它都是可选配件。管路采用聚氨酯（TPU) 材料挤塑制成。环氧乙烷灭菌，一次性使用。 | 本产品应用于各种输液操作中,有需要连通输液容器、延长输液管路、高压输注时使用。 | 三类 | 本产品应储存在无腐蚀性气体，通风、清洁、远离含氯类消毒物品的环境中，本产品在运输过程中要谨防重压，阳光直晒和雪雨浸淋。【有效期】3年。 | TPU、ABS等
输液连接管路 | 中选 | 有增量资格 | 1.4 | 25类 | 普通输液连接管路 | 一次性输液延长管 | 国械注准20233140203 | 上海正邦医疗科技有限公司 | 上海正邦医疗科技有限公司 | CL-1(180cm) | CL-1 | 普通输液连接管路 | 不含DEHP | - | - | 导管长度（mm）：1800 | C1423090040000002030 | 0000379 | 无 | 本产品由护帽、内圆锥接头、外圆锥接头、管路、药液过滤器(15μm)、保护帽、止流夹/卡片、肝素帽、三通型软管座、三通阀、端帽组成。配件除管路外，其它都是可选配件。管路采用聚氨酯（TPU) 材料挤塑制成。环氧乙烷灭菌，一次性使用。 | 本产品应用于各种输液操作中,有需要连通输液容器、延长输液管路、高压输注时使用。 | 三类 | 本产品应储存在无腐蚀性气体，通风、清洁、远离含氯类消毒物品的环境中，本产品在运输过程中要谨防重压，阳光直晒和雪雨浸淋。【有效期】3年。 | TPU、ABS等
一次性使用真空采血管 | 中选 | 有增量资格 | 0.72 | 11类 | 肝素抗凝管（绿色头盖） | 一次性使用真空采血管 | 苏械注准20162220365 | 苏州灵岩医疗科技股份有限公司 | 苏州灵岩医疗科技股份有限公司 | 5ml | 抗凝管（肝素锂） | 肝素抗凝管（绿色头盖） | - | 非灭菌 | 玻璃 | 规格（ml）：5ml | C1423022030001205873 | 0000220 | 16973696941289 | 该产品由试管、胶塞和盖帽组成，试管材质为玻璃或塑料，并在管内保持一定的负压，按添加剂可分为抗凝管（EDTA-K2、EDTA-K3、枸橼酸钠1：9、枸橼酸钠1：4、肝素钠、肝素锂、氟化钠/草酸钾）、促凝管（凝血酶、促凝剂）、分离胶管（分离胶+凝血酶、分离胶+促凝剂、分离胶）和普通管，该产品以非无菌状态提供，一次性使用。 | 与采血针配套，供临床采集病人静脉血样用。 | 二类 | 采血管应贮存于无腐蚀性气体和通风良好、清洁的室内。有效期2年 | 玻璃
一次性使用真空采血管 | 中选 | 有增量资格 | 0.33 | 8类 | 柠檬酸钠（枸橼酸钠）凝血试验管（蓝色头盖） | 一次性使用负压采血管————13×100 柠檬酸钠1:9 塑料管（灭菌） | 苏械注准20152220233 | 江苏荣业科技有限公司 | 江苏荣业科技有限公司 | 13×100 | 柠檬酸钠(1:9)(塑料管)灭菌 | 柠檬酸钠（枸橼酸钠）凝血试验管（蓝色头盖） | - | 灭菌 | 塑料 | 规格（ml）：2-7ml | C1423022030001004200 | 0000779 | 06970654582518 | 一次性使用负压采血管由试管、试管塞(丁基胶)及护帽(聚丙烯)组成，其中试管分玻璃试管(药用玻璃管)与硬质塑料试管(PET材料)两种，根据试管尺寸不同，共分为十一种规格；试管内附加剂有：促凝剂、促凝剂/分离胶、肝素锂、肝素钠、柠檬酸钠(1:9)、柠檬酸钠(1:4)、氟化钠/草酸钾、氟化钠/EDTAK2、氟化钠/EDTAK3、氟化钠/EDTANa2、氟化钠/肝素钠、氟化钠/肝素锂、肝素锂/分离胶、EDTAK2、EDTAK3、EDTANa2，以及无添加剂，共十七种。产品以灭菌或者非灭菌方式提供，灭菌产品经辐照灭菌后，应无菌。 | 与采血针等器械配合，供临床采集静脉血样用。 | 二类 | 经包装后的产品应贮存在清洁、干燥、通风良好、无腐蚀性物体的环境内，室温储存（4-25℃）。有效期12个月。 | 塑料
一次性使用真空采血管 | 中选 | 有增量资格 | 0.35 | 7类 | 血清管（橘红色/红色头盖） | 一次性使用负压采血容器————无菌型（塑料） | 鲁械注准20182220083 | 山东省成武县医用制品厂 | 山东省成武县医用制品厂 | 5ml | 促凝剂-无菌型（塑料） | 血清管（橘红色/红色头盖） | 含促凝剂 | 灭菌 | 塑料 | 规格（ml）：5 | C1423022030001004741 | 0000036 | MA.156.M0.430268.0AAVVPV9 | 由试管、管塞、管帽组成。采血管中可添加肝素钠、EDTA抗凝剂、枸橼酸钠、促凝剂、肝素锂、分离胶促凝剂、氟化钠/EDTA-K2。以无菌和非无菌形式提供。 | 适用于临床检验用静脉血样的采集。 | 二类 | 产品储存在阴暗、干燥、凉爽的环境中。避免长时间暴露于光照之下。12个月 | 塑料
一次性使用真空采血管 | 中选 | 有增量资格 | 0.35 | 7类 | 血清管（橘红色/红色头盖） | 一次性使用负压采血容器————无菌型（塑料） | 鲁械注准20182220083 | 山东省成武县医用制品厂 | 山东省成武县医用制品厂 | 6ml | 促凝剂-无菌型（塑料） | 血清管（橘红色/红色头盖） | 含促凝剂 | 灭菌 | 塑料 | 规格（ml）：6 | C1423022030001004741 | 0000040 | MA.156.M0.430268.0J6MW3C9 | 由试管、管塞、管帽组成。采血管中可添加肝素钠、EDTA抗凝剂、枸橼酸钠、促凝剂、肝素锂、分离胶促凝剂、氟化钠/EDTA-K2。以无菌和非无菌形式提供。 | 适用于临床检验用静脉血样的采集。 | 二类 | 产品储存在阴暗、干燥、凉爽的环境中。避免长时间暴露于光照之下。12个月 | 塑料
一次性使用真空采血管 | 中选 | 有增量资格 | 0.35 | 7类 | 血清管（橘红色/红色头盖） | 一次性使用负压采血容器————无菌型（塑料） | 鲁械注准20182220083 | 山东省成武县医用制品厂 | 山东省成武县医用制品厂 | 8ml | 促凝剂-无菌型（塑料） | 血清管（橘红色/红色头盖） | 含促凝剂 | 灭菌 | 塑料 | 规格（ml）：8 | C1423022030001004741 | 0000085 | MA.156.M0.430268.0XHU4QC5 | 由试管、管塞、管帽组成。采血管中可添加肝素钠、EDTA抗凝剂、枸橼酸钠、促凝剂、肝素锂、分离胶促凝剂、氟化钠/EDTA-K2。以无菌和非无菌形式提供。 | 适用于临床检验用静脉血样的采集。 | 二类 | 产品储存在阴暗、干燥、凉爽的环境中。避免长时间暴露于光照之下。12个月 | 塑料
一次性使用真空采血管 | 中选 | 有增量资格 | 0.35 | 7类 | 血清管（橘红色/红色头盖） | 一次性使用负压采血容器————无菌型（塑料） | 鲁械注准20182220083 | 山东省成武县医用制品厂 | 山东省成武县医用制品厂 | 2ml | 促凝剂-无菌型（塑料） | 血清管（橘红色/红色头盖） | 含促凝剂 | 灭菌 | 塑料 | 规格（ml）：2 | C1423022030001004741 | 0000100 | MA.156.M0.430268.0465FG02 | 由试管、管塞、管帽组成。采血管中可添加肝素钠、EDTA抗凝剂、枸橼酸钠、促凝剂、肝素锂、分离胶促凝剂、氟化钠/EDTA-K2。以无菌和非无菌形式提供。 | 适用于临床检验用静脉血样的采集。 | 二类 | 产品储存在阴暗、干燥、凉爽的环境中。避免长时间暴露于光照之下。12个月 | 塑料
一次性使用真空采血管 | 中选 | 有增量资格 | 0.35 | 7类 | 血清管（橘红色/红色头盖） | 一次性使用负压采血容器————无菌型（塑料） | 鲁械注准20182220083 | 山东省成武县医用制品厂 | 山东省成武县医用制品厂 | 10ml | 促凝剂-无菌型（塑料） | 血清管（橘红色/红色头盖） | 含促凝剂 | 灭菌 | 塑料 | 规格（ml）：10 | C1423022030001004741 | 0000114 | MA.156.M0.430268.0NXB8JU6 | 由试管、管塞、管帽组成。采血管中可添加肝素钠、EDTA抗凝剂、枸橼酸钠、促凝剂、肝素锂、分离胶促凝剂、氟化钠/EDTA-K2。以无菌和非无菌形式提供。 | 适用于临床检验用静脉血样的采集。 | 二类 | 产品储存在阴暗、干燥、凉爽的环境中。避免长时间暴露于光照之下。12个月 | 塑料
一次性使用真空采血管 | 中选 | 有增量资格 | 0.35 | 7类 | 血清管（橘红色/红色头盖） | 一次性使用负压采血容器————无菌型（塑料） | 鲁械注准20182220083 | 山东省成武县医用制品厂 | 山东省成武县医用制品厂 | 3ml | 促凝剂-无菌型（塑料） | 血清管（橘红色/红色头盖） | 含促凝剂 | 灭菌 | 塑料 | 规格（ml）：3 | C1423022030001004741 | 0000152 | MA.156.M0.430268.07Y7HKH8 | 由试管、管塞、管帽组成。采血管中可添加肝素钠、EDTA抗凝剂、枸橼酸钠、促凝剂、肝素锂、分离胶促凝剂、氟化钠/EDTA-K2。以无菌和非无菌形式提供。 | 适用于临床检验用静脉血样的采集。 | 二类 | 产品储存在阴暗、干燥、凉爽的环境中。避免长时间暴露于光照之下。12个月 | 塑料
一次性使用真空采血管 | 中选 | 有增量资格 | 0.35 | 7类 | 血清管（橘红色/红色头盖） | 一次性使用负压采血容器————无菌型（塑料） | 鲁械注准20182220083 | 山东省成武县医用制品厂 | 山东省成武县医用制品厂 | 1ml | 促凝剂-无菌型（塑料） | 血清管（橘红色/红色头盖） | 含促凝剂 | 灭菌 | 塑料 | 规格（ml）：1 | C1423022030001004741 | 0000153 | MA.156.M0.430268.08DR6GH9 | 由试管、管塞、管帽组成。采血管中可添加肝素钠、EDTA抗凝剂、枸橼酸钠、促凝剂、肝素锂、分离胶促凝剂、氟化钠/EDTA-K2。以无菌和非无菌形式提供。 | 适用于临床检验用静脉血样的采集。 | 二类 | 产品储存在阴暗、干燥、凉爽的环境中。避免长时间暴露于光照之下。12个月 | 塑料
一次性使用真空采血管 | 中选 | 有增量资格 | 0.35 | 7类 | 血清管（橘红色/红色头盖） | 一次性使用负压采血容器————无菌型（塑料） | 鲁械注准20182220083 | 山东省成武县医用制品厂 | 山东省成武县医用制品厂 | 4ml | 促凝剂-无菌型（塑料） | 血清管（橘红色/红色头盖） | 含促凝剂 | 灭菌 | 塑料 | 规格（ml）：4 | C1423022030001004741 | 0000171 | MA.156.M0.430268.0UVCD1N3 | 由试管、管塞、管帽组成。采血管中可添加肝素钠、EDTA抗凝剂、枸橼酸钠、促凝剂、肝素锂、分离胶促凝剂、氟化钠/EDTA-K2。以无菌和非无菌形式提供。 | 适用于临床检验用静脉血样的采集。 | 二类 | 产品储存在阴暗、干燥、凉爽的环境中。避免长时间暴露于光照之下。12个月 | 塑料
一次性使用真空采血管 | 中选 | 有增量资格 | 0.35 | 7类 | 血清管（橘红色/红色头盖） | 一次性使用负压采血容器————无菌型（塑料） | 鲁械注准20182220083 | 山东省成武县医用制品厂 | 山东省成武县医用制品厂 | 7ml | 促凝剂-无菌型（塑料） | 血清管（橘红色/红色头盖） | 含促凝剂 | 灭菌 | 塑料 | 规格（ml）：7 | C1423022030001004741 | 0000179 | MA.156.M0.430268.0Q10XHS1 | 由试管、管塞、管帽组成。采血管中可添加肝素钠、EDTA抗凝剂、枸橼酸钠、促凝剂、肝素锂、分离胶促凝剂、氟化钠/EDTA-K2。以无菌和非无菌形式提供。 | 适用于临床检验用静脉血样的采集。 | 二类 | 产品储存在阴暗、干燥、凉爽的环境中。避免长时间暴露于光照之下。12个月 | 塑料
一次性使用真空采血管 | 中选 | 有增量资格 | 0.35 | 7类 | 血清管（橘红色/红色头盖） | 一次性使用负压采血容器————无菌型（塑料） | 鲁械注准20182220083 | 山东省成武县医用制品厂 | 山东省成武县医用制品厂 | 9ml | 促凝剂-无菌型（塑料） | 血清管（橘红色/红色头盖） | 含促凝剂 | 灭菌 | 塑料 | 规格（ml）：9 | C1423022030001004741 | 0000207 | MA.156.M0.430268.09NDEG88 | 由试管、管塞、管帽组成。采血管中可添加肝素钠、EDTA抗凝剂、枸橼酸钠、促凝剂、肝素锂、分离胶促凝剂、氟化钠/EDTA-K2。以无菌和非无菌形式提供。 | 适用于临床检验用静脉血样的采集。 | 二类 | 产品储存在阴暗、干燥、凉爽的环境中。避免长时间暴露于光照之下。12个月 | 塑料
输液连接管路 | 中选 | 有增量资格 | 1.4 | 25类 | 普通输液连接管路 | 一次性输液延长管 | 国械注准20233140203 | 上海正邦医疗科技有限公司 | 上海正邦医疗科技有限公司 | CL-1(160cm) | CL-1 | 普通输液连接管路 | 不含DEHP | - | - | 导管长度（mm）：1600 | C1423090040000002030 | 0000327 | 16941906011558 | 本产品由护帽、内圆锥接头、外圆锥接头、管路、药液过滤器(15μm)、保护帽、止流夹/卡片、肝素帽、三通型软管座、三通阀、端帽组成。配件除管路外，其它都是可选配件。管路采用聚氨酯（TPU) 材料挤塑制成。环氧乙烷灭菌，一次性使用。 | 本产品应用于各种输液操作中,有需要连通输液容器、延长输液管路、高压输注时使用。 | 三类 | 本产品应储存在无腐蚀性气体，通风、清洁、远离含氯类消毒物品的环境中，本产品在运输过程中要谨防重压，阳光直晒和雪雨浸淋。【有效期】3年。 | TPU、ABS等
输液连接管路 | 中选 | 有增量资格 | 1.4 | 25类 | 普通输液连接管路 | 一次性输液延长管 | 国械注准20233140203 | 上海正邦医疗科技有限公司 | 上海正邦医疗科技有限公司 | CL-1(150cm) | CL-1 | 普通输液连接管路 | 不含DEHP | - | - | 导管长度（mm）：1500 | C1423090040000002030 | 0000335 | 16941906011534 | 本产品由护帽、内圆锥接头、外圆锥接头、管路、药液过滤器(15μm)、保护帽、止流夹/卡片、肝素帽、三通型软管座、三通阀、端帽组成。配件除管路外，其它都是可选配件。管路采用聚氨酯（TPU) 材料挤塑制成。环氧乙烷灭菌，一次性使用。 | 本产品应用于各种输液操作中,有需要连通输液容器、延长输液管路、高压输注时使用。 | 三类 | 本产品应储存在无腐蚀性气体，通风、清洁、远离含氯类消毒物品的环境中，本产品在运输过程中要谨防重压，阳光直晒和雪雨浸淋。【有效期】3年。 | TPU、ABS等
输液连接管路 | 中选 | 有增量资格 | 1.4 | 25类 | 普通输液连接管路 | 一次性输液延长管 | 国械注准20233140203 | 上海正邦医疗科技有限公司 | 上海正邦医疗科技有限公司 | CL-1(120cm) | CL-1 | 普通输液连接管路 | 不含DEHP | - | - | 导管长度（mm）：1200 | C1423090040000002030 | 0000346 | 16941906011473 | 本产品由护帽、内圆锥接头、外圆锥接头、管路、药液过滤器(15μm)、保护帽、止流夹/卡片、肝素帽、三通型软管座、三通阀、端帽组成。配件除管路外，其它都是可选配件。管路采用聚氨酯（TPU) 材料挤塑制成。环氧乙烷灭菌，一次性使用。 | 本产品应用于各种输液操作中,有需要连通输液容器、延长输液管路、高压输注时使用。 | 三类 | 本产品应储存在无腐蚀性气体，通风、清洁、远离含氯类消毒物品的环境中，本产品在运输过程中要谨防重压，阳光直晒和雪雨浸淋。【有效期】3年。 | TPU、ABS等
一次性使用真空采血管 | 中选 | 有增量资格 | 0.33 | 8类 | 柠檬酸钠（枸橼酸钠）凝血试验管（蓝色头盖） | 一次性使用负压采血管————13×75 柠檬酸钠1:9 塑料管（灭菌）——13×75 柠檬酸钠1:9 塑料管（灭菌） | 苏械注准20152220233 | 江苏荣业科技有限公司 | 江苏荣业科技有限公司 | 13×75 | 柠檬酸钠(1:9)(塑料管)灭菌 | 柠檬酸钠（枸橼酸钠）凝血试验管（蓝色头盖） | - | 灭菌 | 塑料 | 规格（ml）：2-4ml | C1423022030001004200 | 0000680 | 06970654582150 | 一次性使用负压采血管由试管、试管塞(丁基胶)及护帽(聚丙烯)组成，其中试管分玻璃试管(药用玻璃管)与硬质塑料试管(PET材料)两种，根据试管尺寸不同，共分为十一种规格；试管内附加剂有：促凝剂、促凝剂/分离胶、肝素锂、肝素钠、柠檬酸钠(1:9)、柠檬酸钠(1:4)、氟化钠/草酸钾、氟化钠/EDTAK2、氟化钠/EDTAK3、氟化钠/EDTANa2、氟化钠/肝素钠、氟化钠/肝素锂、肝素锂/分离胶、EDTAK2、EDTAK3、EDTANa2，以及无添加剂，共十七种。产品以灭菌或者非灭菌方式提供，灭菌产品经辐照灭菌后，应无菌。 | 与采血针等器械配合，供临床采集静脉血样用。 | 二类 | 经包装后的产品应贮存在清洁、干燥、通风良好、无腐蚀性物体的环境内，室温储存（4-25℃）。有效期12个月。 | 塑料
输液连接管路 | 中选 | 有增量资格 | 1.4 | 25类 | 普通输液连接管路 | 一次性输液延长管 | 国械注准20233140203 | 上海正邦医疗科技有限公司 | 上海正邦医疗科技有限公司 | CL-1(100cm) | CL-1 | 普通输液连接管路 | 不含DEHP | - | - | 导管长度（mm）：1000 | C1423090040000002030 | 0000385 | 16941906011435 | 本产品由护帽、内圆锥接头、外圆锥接头、管路、药液过滤器(15μm)、保护帽、止流夹/卡片、肝素帽、三通型软管座、三通阀、端帽组成。配件除管路外，其它都是可选配件。管路采用聚氨酯（TPU) 材料挤塑制成。环氧乙烷灭菌，一次性使用。 | 本产品应用于各种输液操作中,有需要连通输液容器、延长输液管路、高压输注时使用。 | 三类 | 本产品应储存在无腐蚀性气体，通风、清洁、远离含氯类消毒物品的环境中，本产品在运输过程中要谨防重压，阳光直晒和雪雨浸淋。【有效期】3年。 | TPU、ABS等
一次性使用真空采血管 | 中选 | 有增量资格 | 0.33 | 13类 | 氟化钠管（灰色头盖） | 一次性使用负压采血管————13×100 氟化钠/草酸钾 塑料管（灭菌） | 苏械注准20152220233 | 江苏荣业科技有限公司 | 江苏荣业科技有限公司 | 13×100 | 氟化钠/草酸钾(塑料管)灭菌 | 氟化钠管（灰色头盖） | - | 灭菌 | 塑料 | 规格（ml）：2-7ml | C1423022030001004200 | 0000661 | 06970654585069 | 一次性使用负压采血管由试管、试管塞(丁基胶)及护帽(聚丙烯)组成，其中试管分玻璃试管(药用玻璃管)与硬质塑料试管(PET材料)两种，根据试管尺寸不同，共分为十一种规格；试管内附加剂有：促凝剂、促凝剂/分离胶、肝素锂、肝素钠、柠檬酸钠(1:9)、柠檬酸钠(1:4)、氟化钠/草酸钾、氟化钠/EDTAK2、氟化钠/EDTAK3、氟化钠/EDTANa2、氟化钠/肝素钠、氟化钠/肝素锂、肝素锂/分离胶、EDTAK2、EDTAK3、EDTANa2，以及无添加剂，共十七种。产品以灭菌或者非灭菌方式提供，灭菌产品经辐照灭菌后，应无菌。 | 与采血针等器械配合，供临床采集静脉血样用。 | 二类 | 经包装后的产品应贮存在清洁、干燥、通风良好、无腐蚀性物体的环境内，室温储存（4-25℃）。有效期18个月。 | 塑料
输液连接管路 | 中选 | 有增量资格 | 1.4 | 25类 | 普通输液连接管路 | 一次性输液延长管 | 国械注准20233140203 | 上海正邦医疗科技有限公司 | 上海正邦医疗科技有限公司 | CL-1(90cm) | CL-1 | 普通输液连接管路 | 不含DEHP | - | - | 导管长度（mm）：900 | C1423090040000002030 | 0000326 | 16941906011411 | 本产品由护帽、内圆锥接头、外圆锥接头、管路、药液过滤器(15μm)、保护帽、止流夹/卡片、肝素帽、三通型软管座、三通阀、端帽组成。配件除管路外，其它都是可选配件。管路采用聚氨酯（TPU) 材料挤塑制成。环氧乙烷灭菌，一次性使用。 | 本产品应用于各种输液操作中,有需要连通输液容器、延长输液管路、高压输注时使用。 | 三类 | 本产品应储存在无腐蚀性气体，通风、清洁、远离含氯类消毒物品的环境中，本产品在运输过程中要谨防重压，阳光直晒和雪雨浸淋。【有效期】3年。 | TPU、ABS等
输液连接管路 | 中选 | 有增量资格 | 1.4 | 25类 | 普通输液连接管路 | 一次性输液延长管 | 国械注准20233140203 | 上海正邦医疗科技有限公司 | 上海正邦医疗科技有限公司 | CL-1(60cm) | CL-1 | 普通输液连接管路 | 不含DEHP | - | - | 导管长度（mm）：600 | C1423090040000002030 | 0000333 | 16941906011350 | 本产品由护帽、内圆锥接头、外圆锥接头、管路、药液过滤器(15μm)、保护帽、止流夹/卡片、肝素帽、三通型软管座、三通阀、端帽组成。配件除管路外，其它都是可选配件。管路采用聚氨酯（TPU) 材料挤塑制成。环氧乙烷灭菌，一次性使用。 | 本产品应用于各种输液操作中,有需要连通输液容器、延长输液管路、高压输注时使用。 | 三类 | 本产品应储存在无腐蚀性气体，通风、清洁、远离含氯类消毒物品的环境中，本产品在运输过程中要谨防重压，阳光直晒和雪雨浸淋。【有效期】3年。 | TPU、ABS等
输液连接管路 | 中选 | 有增量资格 | 1.4 | 25类 | 普通输液连接管路 | 一次性输液延长管 | 国械注准20233140203 | 上海正邦医疗科技有限公司 | 上海正邦医疗科技有限公司 | CL-1(30cm) | CL-1 | 普通输液连接管路 | 不含DEHP | - | - | 导管长度（mm）：300 | C1423090040000002030 | 0000371 | 16941906011299 | 本产品由护帽、内圆锥接头、外圆锥接头、管路、药液过滤器(15μm)、保护帽、止流夹/卡片、肝素帽、三通型软管座、三通阀、端帽组成。配件除管路外，其它都是可选配件。管路采用聚氨酯（TPU) 材料挤塑制成。环氧乙烷灭菌，一次性使用。 | 本产品应用于各种输液操作中,有需要连通输液容器、延长输液管路、高压输注时使用。 | 三类 | 本产品应储存在无腐蚀性气体，通风、清洁、远离含氯类消毒物品的环境中，本产品在运输过程中要谨防重压，阳光直晒和雪雨浸淋。【有效期】3年。 | TPU、ABS等
一次性使用真空采血管 | 中选 | 有增量资格 | 0.63 | 9类 | EDTA抗凝管（紫色头盖） | 一次性使用真空采血管 | 苏械注准20162220527 | 江苏宇力医疗器械有限公司 | 江苏宇力医疗器械有限公司 | 12（13）mm*75mm（1-5ml）玻璃 | 添加剂为抗凝剂EDTA-K2、EDTA-K3、EDTA-N2 | EDTA抗凝管（紫色头盖） | - | 非灭菌 | 玻璃 | 规格（ml）：1-5ml | C1423022030000708818 | 0000027 | 06975598030224 | 一次性使用真空采血管由玻璃试管或PET试管、丁基胶塞、塑料盖帽、抗凝剂或凝固促进剂或血清分离剂组成；抗凝剂分为EDTA-K2、EDTA-K3、EDTA-N2、柠檬酸钠、肝素钠、肝素锂或草酸钾/氟化钠、氟化钠/EDTA；凝固促凝剂为玻璃粉，血清分离剂为α一烯烃与无水马来酸的共聚物；真空采血管按尺寸不同可分为六种规格；按附加剂不同可分为：无添加剂管、促凝管、分离胶+促凝管、草酸盐/氟化钠、3.2柠檬酸钠（9:1）、肝素钠、肝素锂、二钾盐、三钾盐、二钠盐、3.8柠檬酸钠（4:1）。产品分为无菌和非无菌两种。灭菌产品经γ射线灭菌，应无菌。 | 与采血针等器械配合，供临床采集静脉血样用 | 二类 | 24月 | 玻璃
输液连接管路 | 中选 | 有增量资格 | 1.4 | 25类 | 普通输液连接管路 | 一次性输液延长管 | 国械注准20233140203 | 上海正邦医疗科技有限公司 | 上海正邦医疗科技有限公司 | CL-1(10cm) | CL-1 | 普通输液连接管路 | 不含DEHP | - | - | 导管长度（mm）：100 | C1423090040000002030 | 0000383 | 无 | 本产品由护帽、内圆锥接头、外圆锥接头、管路、药液过滤器(15μm)、保护帽、止流夹/卡片、肝素帽、三通型软管座、三通阀、端帽组成。配件除管路外，其它都是可选配件。管路采用聚氨酯（TPU) 材料挤塑制成。环氧乙烷灭菌，一次性使用。 | 本产品应用于各种输液操作中,有需要连通输液容器、延长输液管路、高压输注时使用。 | 三类 | 本产品应储存在无腐蚀性气体，通风、清洁、远离含氯类消毒物品的环境中，本产品在运输过程中要谨防重压，阳光直晒和雪雨浸淋。【有效期】3年。 | TPU、ABS等
一次性使用真空采血管 | 中选 | 有增量资格 | 0.36 | 13类 | 氟化钠管（灰色头盖） | 一次性使用负压采血容器————无菌型（塑料） | 鲁械注准20182220083 | 山东省成武县医用制品厂 | 山东省成武县医用制品厂 | 1ml | 氟化钠/EDTA-K2-无菌型（塑料） | 氟化钠管（灰色头盖） | - | 灭菌 | 塑料 | 规格（ml）：1 | C1423022030001004741 | 0000023 | MA.156.M0.430268.0KG35FW5 | 由试管、管塞、管帽组成。采血管中可添加肝素钠、EDTA抗凝剂、枸橼酸钠、促凝剂、肝素锂、分离胶促凝剂、氟化钠/EDTA-K2。以无菌和非无菌形式提供。 | 适用于临床检验用静脉血样的采集。 | 二类 | 产品储存在阴暗、干燥、凉爽的环境中。避免长时间暴露于光照之下。12个月 | 塑料
一次性使用真空采血管 | 中选 | 有增量资格 | 0.36 | 13类 | 氟化钠管（灰色头盖） | 一次性使用负压采血容器————无菌型（塑料） | 鲁械注准20182220083 | 山东省成武县医用制品厂 | 山东省成武县医用制品厂 | 5ml | 氟化钠/EDTA-K2-无菌型（塑料） | 氟化钠管（灰色头盖） | - | 灭菌 | 塑料 | 规格（ml）：5 | C1423022030001004741 | 0000045 | MA.156.M0.430268.0Y3YUCM1 | 由试管、管塞、管帽组成。采血管中可添加肝素钠、EDTA抗凝剂、枸橼酸钠、促凝剂、肝素锂、分离胶促凝剂、氟化钠/EDTA-K2。以无菌和非无菌形式提供。 | 适用于临床检验用静脉血样的采集。 | 二类 | 产品储存在阴暗、干燥、凉爽的环境中。避免长时间暴露于光照之下。12个月 | 塑料
一次性使用真空采血管 | 中选 | 有增量资格 | 0.36 | 13类 | 氟化钠管（灰色头盖） | 一次性使用负压采血容器————无菌型（塑料） | 鲁械注准20182220083 | 山东省成武县医用制品厂 | 山东省成武县医用制品厂 | 2ml | 氟化钠/EDTA-K2-无菌型（塑料） | 氟化钠管（灰色头盖） | - | 灭菌 | 塑料 | 规格（ml）：2 | C1423022030001004741 | 0000089 | MA.156.M0.430268.07NVY849 | 由试管、管塞、管帽组成。采血管中可添加肝素钠、EDTA抗凝剂、枸橼酸钠、促凝剂、肝素锂、分离胶促凝剂、氟化钠/EDTA-K2。以无菌和非无菌形式提供。 | 适用于临床检验用静脉血样的采集。 | 二类 | 产品储存在阴暗、干燥、凉爽的环境中。避免长时间暴露于光照之下。12个月 | 塑料
一次性使用真空采血管 | 中选 | 有增量资格 | 0.36 | 13类 | 氟化钠管（灰色头盖） | 一次性使用负压采血容器————无菌型（塑料） | 鲁械注准20182220083 | 山东省成武县医用制品厂 | 山东省成武县医用制品厂 | 8ml | 氟化钠/EDTA-K2-无菌型（塑料） | 氟化钠管（灰色头盖） | - | 灭菌 | 塑料 | 规格（ml）：8 | C1423022030001004741 | 0000090 | MA.156.M0.430268.07FL64Q5 | 由试管、管塞、管帽组成。采血管中可添加肝素钠、EDTA抗凝剂、枸橼酸钠、促凝剂、肝素锂、分离胶促凝剂、氟化钠/EDTA-K2。以无菌和非无菌形式提供。 | 适用于临床检验用静脉血样的采集。 | 二类 | 产品储存在阴暗、干燥、凉爽的环境中。避免长时间暴露于光照之下。12个月 | 塑料
一次性使用真空采血管 | 中选 | 有增量资格 | 0.36 | 13类 | 氟化钠管（灰色头盖） | 一次性使用负压采血容器————无菌型（塑料） | 鲁械注准20182220083 | 山东省成武县医用制品厂 | 山东省成武县医用制品厂 | 6ml | 氟化钠/EDTA-K2-无菌型（塑料） | 氟化钠管（灰色头盖） | - | 灭菌 | 塑料 | 规格（ml）：6 | C1423022030001004741 | 0000176 | MA.156.M0.430268.0ED9QPG9 | 由试管、管塞、管帽组成。采血管中可添加肝素钠、EDTA抗凝剂、枸橼酸钠、促凝剂、肝素锂、分离胶促凝剂、氟化钠/EDTA-K2。以无菌和非无菌形式提供。 | 适用于临床检验用静脉血样的采集。 | 二类 | 产品储存在阴暗、干燥、凉爽的环境中。避免长时间暴露于光照之下。12个月 | 塑料
一次性使用真空采血管 | 中选 | 有增量资格 | 0.36 | 13类 | 氟化钠管（灰色头盖） | 一次性使用负压采血容器————无菌型（塑料） | 鲁械注准20182220083 | 山东省成武县医用制品厂 | 山东省成武县医用制品厂 | 3ml | 氟化钠/EDTA-K2-无菌型（塑料） | 氟化钠管（灰色头盖） | - | 灭菌 | 塑料 | 规格（ml）：3 | C1423022030001004741 | 0000185 | MA.156.M0.430268.0AJSAYV9 | 由试管、管塞、管帽组成。采血管中可添加肝素钠、EDTA抗凝剂、枸橼酸钠、促凝剂、肝素锂、分离胶促凝剂、氟化钠/EDTA-K2。以无菌和非无菌形式提供。 | 适用于临床检验用静脉血样的采集。 | 二类 | 产品储存在阴暗、干燥、凉爽的环境中。避免长时间暴露于光照之下。12个月 | 塑料
一次性使用真空采血管 | 中选 | 有增量资格 | 0.36 | 13类 | 氟化钠管（灰色头盖） | 一次性使用负压采血容器————无菌型（塑料） | 鲁械注准20182220083 | 山东省成武县医用制品厂 | 山东省成武县医用制品厂 | 9ml | 氟化钠/EDTA-K2-无菌型（塑料） | 氟化钠管（灰色头盖） | - | 灭菌 | 塑料 | 规格（ml）：9 | C1423022030001004741 | 0000189 | MA.156.M0.430268.0RSS3D87 | 由试管、管塞、管帽组成。采血管中可添加肝素钠、EDTA抗凝剂、枸橼酸钠、促凝剂、肝素锂、分离胶促凝剂、氟化钠/EDTA-K2。以无菌和非无菌形式提供。 | 适用于临床检验用静脉血样的采集。 | 二类 | 产品储存在阴暗、干燥、凉爽的环境中。避免长时间暴露于光照之下。12个月 | 塑料
一次性使用真空采血管 | 中选 | 有增量资格 | 0.36 | 13类 | 氟化钠管（灰色头盖） | 一次性使用负压采血容器————无菌型（塑料） | 鲁械注准20182220083 | 山东省成武县医用制品厂 | 山东省成武县医用制品厂 | 7ml | 氟化钠/EDTA-K2-无菌型（塑料） | 氟化钠管（灰色头盖） | - | 灭菌 | 塑料 | 规格（ml）：7 | C1423022030001004741 | 0000198 | MA.156.M0.430268.0SJEH595 | 由试管、管塞、管帽组成。采血管中可添加肝素钠、EDTA抗凝剂、枸橼酸钠、促凝剂、肝素锂、分离胶促凝剂、氟化钠/EDTA-K2。以无菌和非无菌形式提供。 | 适用于临床检验用静脉血样的采集。 | 二类 | 产品储存在阴暗、干燥、凉爽的环境中。避免长时间暴露于光照之下。12个月 | 塑料
一次性使用真空采血管 | 中选 | 有增量资格 | 0.36 | 13类 | 氟化钠管（灰色头盖） | 一次性使用负压采血容器————无菌型（塑料） | 鲁械注准20182220083 | 山东省成武县医用制品厂 | 山东省成武县医用制品厂 | 10ml | 氟化钠/EDTA-K2-无菌型（塑料） | 氟化钠管（灰色头盖） | - | 灭菌 | 塑料 | 规格（ml）：10 | C1423022030001004741 | 0000209 | MA.156.M0.430268.0E86YKN3 | 由试管、管塞、管帽组成。采血管中可添加肝素钠、EDTA抗凝剂、枸橼酸钠、促凝剂、肝素锂、分离胶促凝剂、氟化钠/EDTA-K2。以无菌和非无菌形式提供。 | 适用于临床检验用静脉血样的采集。 | 二类 | 产品储存在阴暗、干燥、凉爽的环境中。避免长时间暴露于光照之下。12个月 | 塑料
一次性使用真空采血管 | 中选 | 有增量资格 | 0.36 | 13类 | 氟化钠管（灰色头盖） | 一次性使用负压采血容器————无菌型（塑料） | 鲁械注准20182220083 | 山东省成武县医用制品厂 | 山东省成武县医用制品厂 | 4ml | 氟化钠/EDTA-K2-无菌型（塑料） | 氟化钠管（灰色头盖） | - | 灭菌 | 塑料 | 规格（ml）：4 | C1423022030001004741 | 0000227 | MA.156.M0.430268.03Z7VHM4 | 由试管、管塞、管帽组成。采血管中可添加肝素钠、EDTA抗凝剂、枸橼酸钠、促凝剂、肝素锂、分离胶促凝剂、氟化钠/EDTA-K2。以无菌和非无菌形式提供。 | 适用于临床检验用静脉血样的采集。 | 二类 | 产品储存在阴暗、干燥、凉爽的环境中。避免长时间暴露于光照之下。12个月 | 塑料
一次性使用真空采血管 | 中选 | 有增量资格 | 0.33 | 13类 | 氟化钠管（灰色头盖） | 一次性使用负压采血管————13×75 氟化钠/草酸钾 塑料管（灭菌） | 苏械注准20152220233 | 江苏荣业科技有限公司 | 江苏荣业科技有限公司 | 13×75 | 氟化钠/草酸钾(塑料管)灭菌 | 氟化钠管（灰色头盖） | - | 灭菌 | 塑料 | 规格（ml）：2-4ml | C1423022030001004200 | 0000787 | 06970654585038 | 一次性使用负压采血管由试管、试管塞(丁基胶)及护帽(聚丙烯)组成，其中试管分玻璃试管(药用玻璃管)与硬质塑料试管(PET材料)两种，根据试管尺寸不同，共分为十一种规格；试管内附加剂有：促凝剂、促凝剂/分离胶、肝素锂、肝素钠、柠檬酸钠(1:9)、柠檬酸钠(1:4)、氟化钠/草酸钾、氟化钠/EDTAK2、氟化钠/EDTAK3、氟化钠/EDTANa2、氟化钠/肝素钠、氟化钠/肝素锂、肝素锂/分离胶、EDTAK2、EDTAK3、EDTANa2，以及无添加剂，共十七种。产品以灭菌或者非灭菌方式提供，灭菌产品经辐照灭菌后，应无菌。 | 与采血针等器械配合，供临床采集静脉血样用。 | 二类 | 经包装后的产品应贮存在清洁、干燥、通风良好、无腐蚀性物体的环境内，室温储存（4-25℃）。有效期18个月。 | 塑料
一次性使用真空采血管 | 中选 | 有增量资格 | 0.35 | 9类 | EDTA抗凝管（紫色头盖） | 一次性使用负压采血容器————无菌型（塑料） | 鲁械注准20182220083 | 山东省成武县医用制品厂 | 山东省成武县医用制品厂 | 9ml | EDTA-K2-无菌型（塑料） | EDTA抗凝管（紫色头盖） | - | 灭菌 | 塑料 | 规格（ml）：9 | C1423022030001004741 | 0000233 | MA.156.M0.430268.0UYGN743 | 由试管、管塞、管帽组成。采血管中可添加肝素钠、EDTA抗凝剂、枸橼酸钠、促凝剂、肝素锂、分离胶促凝剂、氟化钠/EDTA-K2。以无菌和非无菌形式提供。 | 适用于临床检验用静脉血样的采集。 | 二类 | 产品储存在阴暗、干燥、凉爽的环境中。避免长时间暴露于光照之下。12个月 | 塑料
一次性使用真空采血管 | 中选 | 有增量资格 | 0.35 | 9类 | EDTA抗凝管（紫色头盖） | 一次性使用负压采血容器————无菌型（塑料） | 鲁械注准20182220083 | 山东省成武县医用制品厂 | 山东省成武县医用制品厂 | 6ml | EDTA-K2-无菌型（塑料） | EDTA抗凝管（紫色头盖） | - | 灭菌 | 塑料 | 规格（ml）：6 | C1423022030001004741 | 0000042 | MA.156.M0.430268.05TQZ761 | 由试管、管塞、管帽组成。采血管中可添加肝素钠、EDTA抗凝剂、枸橼酸钠、促凝剂、肝素锂、分离胶促凝剂、氟化钠/EDTA-K2。以无菌和非无菌形式提供。 | 适用于临床检验用静脉血样的采集。 | 二类 | 产品储存在阴暗、干燥、凉爽的环境中。避免长时间暴露于光照之下。12个月 | 塑料
一次性使用真空采血管 | 中选 | 有增量资格 | 0.35 | 9类 | EDTA抗凝管（紫色头盖） | 一次性使用负压采血容器————无菌型（塑料） | 鲁械注准20182220083 | 山东省成武县医用制品厂 | 山东省成武县医用制品厂 | 5ml | EDTA-K2-无菌型（塑料） | EDTA抗凝管（紫色头盖） | - | 灭菌 | 玻璃 | 规格（ml）：5 | C1423022030001004741 | 0000048 | MA.156.M0.430268.0U3CGYJ2 | 由试管、管塞、管帽组成。采血管中可添加肝素钠、EDTA抗凝剂、枸橼酸钠、促凝剂、肝素锂、分离胶促凝剂、氟化钠/EDTA-K2。以无菌和非无菌形式提供。 | 适用于临床检验用静脉血样的采集。 | 二类 | 产品储存在阴暗、干燥、凉爽的环境中。避免长时间暴露于光照之下。12个月 | 塑料
一次性使用真空采血管 | 中选 | 有增量资格 | 0.35 | 9类 | EDTA抗凝管（紫色头盖） | 一次性使用负压采血容器————无菌型（塑料） | 鲁械注准20182220083 | 山东省成武县医用制品厂 | 山东省成武县医用制品厂 | 3ml | EDTA-K2-无菌型（塑料） | EDTA抗凝管（紫色头盖） | - | 灭菌 | 塑料 | 规格（ml）：3 | C1423022030001004741 | 0000065 | MA.156.M0.430268.0HF8P8D4 | 由试管、管塞、管帽组成。采血管中可添加肝素钠、EDTA抗凝剂、枸橼酸钠、促凝剂、肝素锂、分离胶促凝剂、氟化钠/EDTA-K2。以无菌和非无菌形式提供。 | 适用于临床检验用静脉血样的采集。 | 二类 | 产品储存在阴暗、干燥、凉爽的环境中。避免长时间暴露于光照之下。12个月 | 塑料
一次性使用真空采血管 | 中选 | 有增量资格 | 0.35 | 9类 | EDTA抗凝管（紫色头盖） | 一次性使用负压采血容器————无菌型（塑料） | 鲁械注准20182220083 | 山东省成武县医用制品厂 | 山东省成武县医用制品厂 | 10ml | EDTA-K2-无菌型（塑料） | EDTA抗凝管（紫色头盖） | - | 灭菌 | 塑料 | 规格（ml）：10 | C1423022030001004741 | 0000113 | MA.156.M0.430268.0E687912 | 由试管、管塞、管帽组成。采血管中可添加肝素钠、EDTA抗凝剂、枸橼酸钠、促凝剂、肝素锂、分离胶促凝剂、氟化钠/EDTA-K2。以无菌和非无菌形式提供。 | 适用于临床检验用静脉血样的采集。 | 二类 | 产品储存在阴暗、干燥、凉爽的环境中。避免长时间暴露于光照之下。12个月 | 塑料
一次性使用真空采血管 | 中选 | 有增量资格 | 0.35 | 9类 | EDTA抗凝管（紫色头盖） | 一次性使用负压采血容器————无菌型（塑料） | 鲁械注准20182220083 | 山东省成武县医用制品厂 | 山东省成武县医用制品厂 | 4ml | EDTA-K2-无菌型（塑料） | EDTA抗凝管（紫色头盖） | - | 灭菌 | 塑料 | 规格（ml）：4 | C1423022030001004741 | 0000132 | MA.156.M0.430268.09DNSD76 | 由试管、管塞、管帽组成。采血管中可添加肝素钠、EDTA抗凝剂、枸橼酸钠、促凝剂、肝素锂、分离胶促凝剂、氟化钠/EDTA-K2。以无菌和非无菌形式提供。 | 适用于临床检验用静脉血样的采集。 | 二类 | 产品储存在阴暗、干燥、凉爽的环境中。避免长时间暴露于光照之下。12个月 | 塑料
一次性使用真空采血管 | 中选 | 有增量资格 | 0.35 | 9类 | EDTA抗凝管（紫色头盖） | 一次性使用负压采血容器————无菌型（塑料） | 鲁械注准20182220083 | 山东省成武县医用制品厂 | 山东省成武县医用制品厂 | 7ml | EDTA-K2-无菌型（塑料） | EDTA抗凝管（紫色头盖） | - | 灭菌 | 塑料 | 规格（ml）：7 | C1423022030001004741 | 0000134 | MA.156.M0.430268.0W6VM3Q8 | 由试管、管塞、管帽组成。采血管中可添加肝素钠、EDTA抗凝剂、枸橼酸钠、促凝剂、肝素锂、分离胶促凝剂、氟化钠/EDTA-K2。以无菌和非无菌形式提供。 | 适用于临床检验用静脉血样的采集。 | 二类 | 产品储存在阴暗、干燥、凉爽的环境中。避免长时间暴露于光照之下。12个月 | 塑料
一次性使用真空采血管 | 中选 | 有增量资格 | 0.35 | 9类 | EDTA抗凝管（紫色头盖） | 一次性使用负压采血容器————无菌型（塑料） | 鲁械注准20182220083 | 山东省成武县医用制品厂 | 山东省成武县医用制品厂 | 8ml | EDTA-K2-无菌型（塑料） | EDTA抗凝管（紫色头盖） | - | 灭菌 | 塑料 | 规格（ml）：8 | C1423022030001004741 | 0000150 | MA.156.M0.430268.0CDDFQY2 | 由试管、管塞、管帽组成。采血管中可添加肝素钠、EDTA抗凝剂、枸橼酸钠、促凝剂、肝素锂、分离胶促凝剂、氟化钠/EDTA-K2。以无菌和非无菌形式提供。 | 适用于临床检验用静脉血样的采集。 | 二类 | 产品储存在阴暗、干燥、凉爽的环境中。避免长时间暴露于光照之下。12个月 | 塑料
一次性使用真空采血管 | 中选 | 有增量资格 | 0.35 | 9类 | EDTA抗凝管（紫色头盖） | 一次性使用负压采血容器————无菌型（塑料） | 鲁械注准20182220083 | 山东省成武县医用制品厂 | 山东省成武县医用制品厂 | 1ml | EDTA-K2-无菌型（塑料） | EDTA抗凝管（紫色头盖） | - | 灭菌 | 塑料 | 规格（ml）：1 | C1423022030001004741 | 0000165 | MA.156.M0.430268.0F292024 | 由试管、管塞、管帽组成。采血管中可添加肝素钠、EDTA抗凝剂、枸橼酸钠、促凝剂、肝素锂、分离胶促凝剂、氟化钠/EDTA-K2。以无菌和非无菌形式提供。 | 适用于临床检验用静脉血样的采集。 | 二类 | 产品储存在阴暗、干燥、凉爽的环境中。避免长时间暴露于光照之下。12个月 | 塑料
一次性使用真空采血管 | 中选 | 有增量资格 | 0.35 | 9类 | EDTA抗凝管（紫色头盖） | 一次性使用负压采血容器————无菌型（塑料） | 鲁械注准20182220083 | 山东省成武县医用制品厂 | 山东省成武县医用制品厂 | 2ml | EDTA-K2-无菌型（塑料） | EDTA抗凝管（紫色头盖） | - | 灭菌 | 塑料 | 规格（ml）：2 | C1423022030001004741 | 0000226 | MA.156.M0.430268.04Q02Z66 | 由试管、管塞、管帽组成。采血管中可添加肝素钠、EDTA抗凝剂、枸橼酸钠、促凝剂、肝素锂、分离胶促凝剂、氟化钠/EDTA-K2。以无菌和非无菌形式提供。 | 适用于临床检验用静脉血样的采集。 | 二类 | 产品储存在阴暗、干燥、凉爽的环境中。避免长时间暴露于光照之下。12个月 | 塑料
一次性使用真空采血管 | 中选 | 有增量资格 | 0.33 | 14类 | 分离胶肝素抗凝管（浅绿色/绿色头盖） | 一次性使用负压采血管————13×100 肝素锂/分离胶 塑料管（灭菌） | 苏械注准20152220233 | 江苏荣业科技有限公司 | 江苏荣业科技有限公司 | 13×100 | 肝素锂/分离胶(塑料管)灭菌 | 分离胶肝素抗凝管（浅绿色/绿色头盖） | - | 灭菌 | 塑料 | 规格（ml）：2-7ml | C1423022030001004200 | 0000740 | 06970654582556 | 一次性使用负压采血管由试管、试管塞(丁基胶)及护帽(聚丙烯)组成，其中试管分玻璃试管(药用玻璃管)与硬质塑料试管(PET材料)两种，根据试管尺寸不同，共分为十一种规格；试管内附加剂有：促凝剂、促凝剂/分离胶、肝素锂、肝素钠、柠檬酸钠(1:9)、柠檬酸钠(1:4)、氟化钠/草酸钾、氟化钠/EDTAK2、氟化钠/EDTAK3、氟化钠/EDTANa2、氟化钠/肝素钠、氟化钠/肝素锂、肝素锂/分离胶、EDTAK2、EDTAK3、EDTANa2，以及无添加剂，共十七种。产品以灭菌或者非灭菌方式提供，灭菌产品经辐照灭菌后，应无菌。 | 与采血针等器械配合，供临床采集静脉血样用。 | 二类 | 经包装后的产品应贮存在清洁、干燥、通风良好、无腐蚀性物体的环境内，室温储存（4-25℃）。有效期18个月。 | 塑料
输液连接管路 | 中选 | 有增量资格 | 1.4 | 25类 | 普通输液连接管路 | 一次性输液延长管 | 国械注准20233140203 | 上海正邦医疗科技有限公司 | 上海正邦医疗科技有限公司 | CL-2(200cm) | CL-2 | 普通输液连接管路 | 不含DEHP | - | - | 导管长度（mm）：2000 | C1423090040000002030 | 0000364 | 无 | 本产品由护帽、内圆锥接头、外圆锥接头、管路、药液过滤器(15μm)、保护帽、止流夹/卡片、肝素帽、三通型软管座、三通阀、端帽组成。配件除管路外，其它都是可选配件。管路采用聚氨酯（TPU) 材料挤塑制成。环氧乙烷灭菌，一次性使用。 | 本产品应用于各种输液操作中,有需要连通输液容器、延长输液管路、高压输注时使用。 | 三类 | 本产品应储存在无腐蚀性气体，通风、清洁、远离含氯类消毒物品的环境中，本产品在运输过程中要谨防重压，阳光直晒和雪雨浸淋。【有效期】3年。 | TPU、ABS等
一次性使用真空采血管 | 中选 | 有增量资格 | 0.35 | 9类 | EDTA抗凝管（紫色头盖） | 一次性使用负压采血容器————无菌型（塑料） | 鲁械注准20182220083 | 山东省成武县医用制品厂 | 山东省成武县医用制品厂 | 2ml | EDTA-K3-无菌型（塑料） | EDTA抗凝管（紫色头盖） | - | 灭菌 | 塑料 | 规格（ml）：2 | C1423022030001004741 | 0000032 | MA.156.M0.430268.0WC0FGR3 | 由试管、管塞、管帽组成。采血管中可添加肝素钠、EDTA抗凝剂、枸橼酸钠、促凝剂、肝素锂、分离胶促凝剂、氟化钠/EDTA-K2。以无菌和非无菌形式提供。 | 适用于临床检验用静脉血样的采集。 | 二类 | 产品储存在阴暗、干燥、凉爽的环境中。避免长时间暴露于光照之下。12个月 | 塑料
一次性使用真空采血管 | 中选 | 有增量资格 | 0.35 | 9类 | EDTA抗凝管（紫色头盖） | 一次性使用负压采血容器————无菌型（塑料） | 鲁械注准20182220083 | 山东省成武县医用制品厂 | 山东省成武县医用制品厂 | 7ml | EDTA-K3-无菌型（塑料） | EDTA抗凝管（紫色头盖） | - | 灭菌 | 塑料 | 规格（ml）：7 | C1423022030001004741 | 0000034 | MA.156.M0.430268.0CPR3XP5 | 由试管、管塞、管帽组成。采血管中可添加肝素钠、EDTA抗凝剂、枸橼酸钠、促凝剂、肝素锂、分离胶促凝剂、氟化钠/EDTA-K2。以无菌和非无菌形式提供。 | 适用于临床检验用静脉血样的采集。 | 二类 | 产品储存在阴暗、干燥、凉爽的环境中。避免长时间暴露于光照之下。12个月 | 塑料
一次性使用真空采血管 | 中选 | 有增量资格 | 0.35 | 9类 | EDTA抗凝管（紫色头盖） | 一次性使用负压采血容器————无菌型（塑料） | 鲁械注准20182220083 | 山东省成武县医用制品厂 | 山东省成武县医用制品厂 | 9ml | EDTA-K3-无菌型（塑料） | EDTA抗凝管（紫色头盖） | - | 灭菌 | 塑料 | 规格（ml）：9 | C1423022030001004741 | 0000047 | MA.156.M0.430268.00HYFQX6 | 由试管、管塞、管帽组成。采血管中可添加肝素钠、EDTA抗凝剂、枸橼酸钠、促凝剂、肝素锂、分离胶促凝剂、氟化钠/EDTA-K2。以无菌和非无菌形式提供。 | 适用于临床检验用静脉血样的采集。 | 二类 | 产品储存在阴暗、干燥、凉爽的环境中。避免长时间暴露于光照之下。12个月 | 塑料
一次性使用真空采血管 | 中选 | 有增量资格 | 0.35 | 9类 | EDTA抗凝管（紫色头盖） | 一次性使用负压采血容器————无菌型（塑料） | 鲁械注准20182220083 | 山东省成武县医用制品厂 | 山东省成武县医用制品厂 | 1ml | EDTA-K3-无菌型（塑料） | EDTA抗凝管（紫色头盖） | - | 灭菌 | 塑料 | 规格（ml）：1 | C1423022030001004741 | 0000091 | MA.156.M0.430268.0CMDQF06 | 由试管、管塞、管帽组成。采血管中可添加肝素钠、EDTA抗凝剂、枸橼酸钠、促凝剂、肝素锂、分离胶促凝剂、氟化钠/EDTA-K2。以无菌和非无菌形式提供。 | 适用于临床检验用静脉血样的采集。 | 二类 | 产品储存在阴暗、干燥、凉爽的环境中。避免长时间暴露于光照之下。12个月 | 塑料
一次性使用真空采血管 | 中选 | 有增量资格 | 0.35 | 9类 | EDTA抗凝管（紫色头盖） | 一次性使用负压采血容器————无菌型（塑料） | 鲁械注准20182220083 | 山东省成武县医用制品厂 | 山东省成武县医用制品厂 | 5ml | EDTA-K3-无菌型（塑料） | EDTA抗凝管（紫色头盖） | - | 灭菌 | 塑料 | 规格（ml）：5 | C1423022030001004741 | 0000102 | MA.156.M0.430268.0FXU1435 | 由试管、管塞、管帽组成。采血管中可添加肝素钠、EDTA抗凝剂、枸橼酸钠、促凝剂、肝素锂、分离胶促凝剂、氟化钠/EDTA-K2。以无菌和非无菌形式提供。 | 适用于临床检验用静脉血样的采集。 | 二类 | 产品储存在阴暗、干燥、凉爽的环境中。避免长时间暴露于光照之下。12个月 | 塑料
一次性使用真空采血管 | 中选 | 有增量资格 | 0.35 | 9类 | EDTA抗凝管（紫色头盖） | 一次性使用负压采血容器————无菌型（塑料） | 鲁械注准20182220083 | 山东省成武县医用制品厂 | 山东省成武县医用制品厂 | 4ml | EDTA-K3-无菌型（塑料） | EDTA抗凝管（紫色头盖） | - | 灭菌 | 塑料 | 规格（ml）：4 | C1423022030001004741 | 0000116 | MA.156.M0.430268.0TW3T6A7 | 由试管、管塞、管帽组成。采血管中可添加肝素钠、EDTA抗凝剂、枸橼酸钠、促凝剂、肝素锂、分离胶促凝剂、氟化钠/EDTA-K2。以无菌和非无菌形式提供。 | 适用于临床检验用静脉血样的采集。 | 二类 | 产品储存在阴暗、干燥、凉爽的环境中。避免长时间暴露于光照之下。12个月 | 塑料
一次性使用真空采血管 | 中选 | 有增量资格 | 0.35 | 9类 | EDTA抗凝管（紫色头盖） | 一次性使用负压采血容器————无菌型（塑料） | 鲁械注准20182220083 | 山东省成武县医用制品厂 | 山东省成武县医用制品厂 | 6ml | EDTA-K3-无菌型（塑料） | EDTA抗凝管（紫色头盖） | - | 灭菌 | 塑料 | 规格（ml）：6 | C1423022030001004741 | 0000121 | MA.156.M0.430268.0PD5QD06 | 由试管、管塞、管帽组成。采血管中可添加肝素钠、EDTA抗凝剂、枸橼酸钠、促凝剂、肝素锂、分离胶促凝剂、氟化钠/EDTA-K2。以无菌和非无菌形式提供。 | 适用于临床检验用静脉血样的采集。 | 二类 | 产品储存在阴暗、干燥、凉爽的环境中。避免长时间暴露于光照之下。12个月 | 塑料
一次性使用真空采血管 | 中选 | 有增量资格 | 0.35 | 9类 | EDTA抗凝管（紫色头盖） | 一次性使用负压采血容器————无菌型（塑料） | 鲁械注准20182220083 | 山东省成武县医用制品厂 | 山东省成武县医用制品厂 | 3ml | EDTA-K3-无菌型（塑料） | EDTA抗凝管（紫色头盖） | - | 灭菌 | 塑料 | 规格（ml）：3 | C1423022030001004741 | 0000177 | MA.156.M0.430268.0LKNUTG0 | 由试管、管塞、管帽组成。采血管中可添加肝素钠、EDTA抗凝剂、枸橼酸钠、促凝剂、肝素锂、分离胶促凝剂、氟化钠/EDTA-K2。以无菌和非无菌形式提供。 | 适用于临床检验用静脉血样的采集。 | 二类 | 产品储存在阴暗、干燥、凉爽的环境中。避免长时间暴露于光照之下。12个月 | 塑料
一次性使用真空采血管 | 中选 | 有增量资格 | 0.35 | 9类 | EDTA抗凝管（紫色头盖） | 一次性使用负压采血容器————无菌型（塑料） | 鲁械注准20182220083 | 山东省成武县医用制品厂 | 山东省成武县医用制品厂 | 10ml | EDTA-K3-无菌型（塑料） | EDTA抗凝管（紫色头盖） | - | 灭菌 | 塑料 | 规格（ml）：10 | C1423022030001004741 | 0000178 | MA.156.M0.430268.0LRD7D73 | 由试管、管塞、管帽组成。采血管中可添加肝素钠、EDTA抗凝剂、枸橼酸钠、促凝剂、肝素锂、分离胶促凝剂、氟化钠/EDTA-K2。以无菌和非无菌形式提供。 | 适用于临床检验用静脉血样的采集。 | 二类 | 产品储存在阴暗、干燥、凉爽的环境中。避免长时间暴露于光照之下。12个月 | 塑料
一次性使用真空采血管 | 中选 | 有增量资格 | 0.35 | 9类 | EDTA抗凝管（紫色头盖） | 一次性使用负压采血容器————无菌型（塑料） | 鲁械注准20182220083 | 山东省成武县医用制品厂 | 山东省成武县医用制品厂 | 8ml | EDTA-K3-无菌型（塑料） | EDTA抗凝管（紫色头盖） | - | 灭菌 | 塑料 | 规格（ml）：8 | C1423022030001004741 | 0000223 | MA.156.M0.430268.003HEEU3 | 由试管、管塞、管帽组成。采血管中可添加肝素钠、EDTA抗凝剂、枸橼酸钠、促凝剂、肝素锂、分离胶促凝剂、氟化钠/EDTA-K2。以无菌和非无菌形式提供。 | 适用于临床检验用静脉血样的采集。 | 二类 | 产品储存在阴暗、干燥、凉爽的环境中。避免长时间暴露于光照之下。12个月 | 塑料
输液连接管路 | 中选 | 有增量资格 | 1.4 | 25类 | 普通输液连接管路 | 一次性输液延长管 | 国械注准20233140203 | 上海正邦医疗科技有限公司 | 上海正邦医疗科技有限公司 | CL-2(180cm) | CL-2 | 普通输液连接管路 | 不含DEHP | - | - | 导管长度（mm）：1800 | C1423090040000002030 | 0000299 | 无 | 本产品由护帽、内圆锥接头、外圆锥接头、管路、药液过滤器(15μm)、保护帽、止流夹/卡片、肝素帽、三通型软管座、三通阀、端帽组成。配件除管路外，其它都是可选配件。管路采用聚氨酯（TPU) 材料挤塑制成。环氧乙烷灭菌，一次性使用。 | 本产品应用于各种输液操作中,有需要连通输液容器、延长输液管路、高压输注时使用。 | 三类 | 本产品应储存在无腐蚀性气体，通风、清洁、远离含氯类消毒物品的环境中，本产品在运输过程中要谨防重压，阳光直晒和雪雨浸淋。【有效期】3年。 | TPU、ABS等
输液连接管路 | 中选 | 有增量资格 | 1.4 | 25类 | 普通输液连接管路 | 一次性输液延长管 | 国械注准20233140203 | 上海正邦医疗科技有限公司 | 上海正邦医疗科技有限公司 | CL-2(160cm) | CL-2 | 普通输液连接管路 | 不含DEHP | - | - | 导管长度（mm）：1600 | C1423090040000002030 | 0000357 | 16941906012333 | 本产品由护帽、内圆锥接头、外圆锥接头、管路、药液过滤器(15μm)、保护帽、止流夹/卡片、肝素帽、三通型软管座、三通阀、端帽组成。配件除管路外，其它都是可选配件。管路采用聚氨酯（TPU) 材料挤塑制成。环氧乙烷灭菌，一次性使用。 | 本产品应用于各种输液操作中,有需要连通输液容器、延长输液管路、高压输注时使用。 | 三类 | 本产品应储存在无腐蚀性气体，通风、清洁、远离含氯类消毒物品的环境中，本产品在运输过程中要谨防重压，阳光直晒和雪雨浸淋。【有效期】3年。 | TPU、ABS等
输液连接管路 | 中选 | 有增量资格 | 1.4 | 25类 | 普通输液连接管路 | 一次性输液延长管 | 国械注准20233140203 | 上海正邦医疗科技有限公司 | 上海正邦医疗科技有限公司 | CL-2(150cm) | CL-2 | 普通输液连接管路 | 不含DEHP | - | - | 导管长度（mm）：1500 | C1423090040000002030 | 0000380 | 16941906012319 | 本产品由护帽、内圆锥接头、外圆锥接头、管路、药液过滤器(15μm)、保护帽、止流夹/卡片、肝素帽、三通型软管座、三通阀、端帽组成。配件除管路外，其它都是可选配件。管路采用聚氨酯（TPU) 材料挤塑制成。环氧乙烷灭菌，一次性使用。 | 本产品应用于各种输液操作中,有需要连通输液容器、延长输液管路、高压输注时使用。 | 三类 | 本产品应储存在无腐蚀性气体，通风、清洁、远离含氯类消毒物品的环境中，本产品在运输过程中要谨防重压，阳光直晒和雪雨浸淋。【有效期】3年。 | TPU、ABS等
一次性使用真空采血管 | 中选 | 有增量资格 | 0.33 | 14类 | 分离胶肝素抗凝管（浅绿色/绿色头盖） | 一次性使用负压采血管————13×75 肝素锂/分离胶 塑料管（灭菌） | 苏械注准20152220233 | 江苏荣业科技有限公司 | 江苏荣业科技有限公司 | 13×75 | 肝素锂/分离胶(塑料管)灭菌 | 分离胶肝素抗凝管（浅绿色/绿色头盖） | - | 灭菌 | 塑料 | 规格（ml）：2-4ml | C1423022030001004200 | 0000662 | 06970654582198 | 一次性使用负压采血管由试管、试管塞(丁基胶)及护帽(聚丙烯)组成，其中试管分玻璃试管(药用玻璃管)与硬质塑料试管(PET材料)两种，根据试管尺寸不同，共分为十一种规格；试管内附加剂有：促凝剂、促凝剂/分离胶、肝素锂、肝素钠、柠檬酸钠(1:9)、柠檬酸钠(1:4)、氟化钠/草酸钾、氟化钠/EDTAK2、氟化钠/EDTAK3、氟化钠/EDTANa2、氟化钠/肝素钠、氟化钠/肝素锂、肝素锂/分离胶、EDTAK2、EDTAK3、EDTANa2，以及无添加剂，共十七种。产品以灭菌或者非灭菌方式提供，灭菌产品经辐照灭菌后，应无菌。 | 与采血针等器械配合，供临床采集静脉血样用。 | 二类 | 经包装后的产品应贮存在清洁、干燥、通风良好、无腐蚀性物体的环境内，室温储存（4-25℃）。有效期18个月。 | 塑料
输液连接管路 | 中选 | 有增量资格 | 1.4 | 25类 | 普通输液连接管路 | 一次性输液延长管 | 国械注准20233140203 | 上海正邦医疗科技有限公司 | 上海正邦医疗科技有限公司 | CL-2(120cm) | CL-2 | 普通输液连接管路 | 不含DEHP | - | - | 导管长度（mm）：1200 | C1423090040000002030 | 0000359 | 16941906012258 | 本产品由护帽、内圆锥接头、外圆锥接头、管路、药液过滤器(15μm)、保护帽、止流夹/卡片、肝素帽、三通型软管座、三通阀、端帽组成。配件除管路外，其它都是可选配件。管路采用聚氨酯（TPU) 材料挤塑制成。环氧乙烷灭菌，一次性使用。 | 本产品应用于各种输液操作中,有需要连通输液容器、延长输液管路、高压输注时使用。 | 三类 | 本产品应储存在无腐蚀性气体，通风、清洁、远离含氯类消毒物品的环境中，本产品在运输过程中要谨防重压，阳光直晒和雪雨浸淋。【有效期】3年。 | TPU、ABS等
输液连接管路 | 中选 | 有增量资格 | 1.4 | 25类 | 普通输液连接管路 | 一次性输液延长管 | 国械注准20233140203 | 上海正邦医疗科技有限公司 | 上海正邦医疗科技有限公司 | CL-2(100cm) | CL-2 | 普通输液连接管路 | 不含DEHP | - | - | 导管长度（mm）：1000 | C1423090040000002030 | 0000344 | 16941906012210 | 本产品由护帽、内圆锥接头、外圆锥接头、管路、药液过滤器(15μm)、保护帽、止流夹/卡片、肝素帽、三通型软管座、三通阀、端帽组成。配件除管路外，其它都是可选配件。管路采用聚氨酯（TPU) 材料挤塑制成。环氧乙烷灭菌，一次性使用。 | 本产品应用于各种输液操作中,有需要连通输液容器、延长输液管路、高压输注时使用。 | 三类 | 本产品应储存在无腐蚀性气体，通风、清洁、远离含氯类消毒物品的环境中，本产品在运输过程中要谨防重压，阳光直晒和雪雨浸淋。【有效期】3年。 | TPU、ABS等
输液连接管路 | 中选 | 有增量资格 | 1.4 | 25类 | 普通输液连接管路 | 一次性输液延长管 | 国械注准20233140203 | 上海正邦医疗科技有限公司 | 上海正邦医疗科技有限公司 | CL-2(90cm) | CL-2 | 普通输液连接管路 | 不含DEHP | - | - | 导管长度（mm）：900 | C1423090040000002030 | 0000381 | 16941906012197 | 本产品由护帽、内圆锥接头、外圆锥接头、管路、药液过滤器(15μm)、保护帽、止流夹/卡片、肝素帽、三通型软管座、三通阀、端帽组成。配件除管路外，其它都是可选配件。管路采用聚氨酯（TPU) 材料挤塑制成。环氧乙烷灭菌，一次性使用。 | 本产品应用于各种输液操作中,有需要连通输液容器、延长输液管路、高压输注时使用。 | 三类 | 本产品应储存在无腐蚀性气体，通风、清洁、远离含氯类消毒物品的环境中，本产品在运输过程中要谨防重压，阳光直晒和雪雨浸淋。【有效期】3年。 | TPU、ABS等
一次性使用真空采血管 | 中选 | 有增量资格 | 0.57 | 8类 | 柠檬酸钠（枸橼酸钠）凝血试验管（蓝色头盖） | 一次性使用负压采血容器————无菌型（塑料） | 鲁械注准20182220083 | 山东省成武县医用制品厂 | 山东省成武县医用制品厂 | 3ml | 枸橼酸钠（1:9）-无菌型（塑料） | 柠檬酸钠（枸橼酸钠）凝血试验管（蓝色头盖） | - | 灭菌 | 塑料 | 规格（ml）：3 | C1423022030001004741 | 0000021 | MA.156.M0.430268.0CGCNTY7 | 由试管、管塞、管帽组成。采血管中可添加肝素钠、EDTA抗凝剂、枸橼酸钠、促凝剂、肝素锂、分离胶促凝剂、氟化钠/EDTA-K2。以无菌和非无菌形式提供。 | 适用于临床检验用静脉血样的采集。 | 二类 | 产品储存在阴暗、干燥、凉爽的环境中。避免长时间暴露于光照之下。12个月 | 塑料
一次性使用真空采血管 | 中选 | 有增量资格 | 0.57 | 8类 | 柠檬酸钠（枸橼酸钠）凝血试验管（蓝色头盖） | 一次性使用负压采血容器————无菌型（塑料） | 鲁械注准20182220083 | 山东省成武县医用制品厂 | 山东省成武县医用制品厂 | 5ml | 枸橼酸钠（1:9）-无菌型（塑料） | 柠檬酸钠（枸橼酸钠）凝血试验管（蓝色头盖） | - | 灭菌 | 塑料 | 规格（ml）：5 | C1423022030001004741 | 0000029 | MA.156.M0.430268.0FRUUAN4 | 由试管、管塞、管帽组成。采血管中可添加肝素钠、EDTA抗凝剂、枸橼酸钠、促凝剂、肝素锂、分离胶促凝剂、氟化钠/EDTA-K2。以无菌和非无菌形式提供。 | 适用于临床检验用静脉血样的采集。 | 二类 | 产品储存在阴暗、干燥、凉爽的环境中。避免长时间暴露于光照之下。12个月 | 塑料
一次性使用真空采血管 | 中选 | 有增量资格 | 0.57 | 8类 | 柠檬酸钠（枸橼酸钠）凝血试验管（蓝色头盖） | 一次性使用负压采血容器————无菌型（塑料） | 鲁械注准20182220083 | 山东省成武县医用制品厂 | 山东省成武县医用制品厂 | 10ml | 枸橼酸钠（1:9）-无菌型（塑料） | 柠檬酸钠（枸橼酸钠）凝血试验管（蓝色头盖） | - | 灭菌 | 塑料 | 规格（ml）：10 | C1423022030001004741 | 0000054 | MA.156.M0.430268.0D7E9HN9 | 由试管、管塞、管帽组成。采血管中可添加肝素钠、EDTA抗凝剂、枸橼酸钠、促凝剂、肝素锂、分离胶促凝剂、氟化钠/EDTA-K2。以无菌和非无菌形式提供。 | 适用于临床检验用静脉血样的采集。 | 二类 | 产品储存在阴暗、干燥、凉爽的环境中。避免长时间暴露于光照之下。12个月 | 塑料
一次性使用真空采血管 | 中选 | 有增量资格 | 0.57 | 8类 | 柠檬酸钠（枸橼酸钠）凝血试验管（蓝色头盖） | 一次性使用负压采血容器————无菌型（塑料） | 鲁械注准20182220083 | 山东省成武县医用制品厂 | 山东省成武县医用制品厂 | 9ml | 枸橼酸钠（1:9）-无菌型（塑料） | 柠檬酸钠（枸橼酸钠）凝血试验管（蓝色头盖） | - | 灭菌 | 塑料 | 规格（ml）：9 | C1423022030001004741 | 0000069 | MA.156.M0.430268.0QLW6MU7 | 由试管、管塞、管帽组成。采血管中可添加肝素钠、EDTA抗凝剂、枸橼酸钠、促凝剂、肝素锂、分离胶促凝剂、氟化钠/EDTA-K2。以无菌和非无菌形式提供。 | 适用于临床检验用静脉血样的采集。 | 二类 | 产品储存在阴暗、干燥、凉爽的环境中。避免长时间暴露于光照之下。12个月 | 塑料
一次性使用真空采血管 | 中选 | 有增量资格 | 0.57 | 8类 | 柠檬酸钠（枸橼酸钠）凝血试验管（蓝色头盖） | 一次性使用负压采血容器————无菌型（塑料） | 鲁械注准20182220083 | 山东省成武县医用制品厂 | 山东省成武县医用制品厂 | 4ml | 枸橼酸钠（1:9）-无菌型（塑料） | 柠檬酸钠（枸橼酸钠）凝血试验管（蓝色头盖） | - | 灭菌 | 塑料 | 规格（ml）：4 | C1423022030001004741 | 0000072 | MA.156.M0.430268.081NCAL7 | 由试管、管塞、管帽组成。采血管中可添加肝素钠、EDTA抗凝剂、枸橼酸钠、促凝剂、肝素锂、分离胶促凝剂、氟化钠/EDTA-K2。以无菌和非无菌形式提供。 | 适用于临床检验用静脉血样的采集。 | 二类 | 产品储存在阴暗、干燥、凉爽的环境中。避免长时间暴露于光照之下。12个月 | 塑料
一次性使用真空采血管 | 中选 | 有增量资格 | 0.57 | 8类 | 柠檬酸钠（枸橼酸钠）凝血试验管（蓝色头盖） | 一次性使用负压采血容器————无菌型（塑料） | 鲁械注准20182220083 | 山东省成武县医用制品厂 | 山东省成武县医用制品厂 | 2ml | 枸橼酸钠（1:9）-无菌型（塑料） | 柠檬酸钠（枸橼酸钠）凝血试验管（蓝色头盖） | - | 灭菌 | 塑料 | 规格（ml）：2 | C1423022030001004741 | 0000126 | MA.156.M0.430268.0X9P77N5 | 由试管、管塞、管帽组成。采血管中可添加肝素钠、EDTA抗凝剂、枸橼酸钠、促凝剂、肝素锂、分离胶促凝剂、氟化钠/EDTA-K2。以无菌和非无菌形式提供。 | 适用于临床检验用静脉血样的采集。 | 二类 | 产品储存在阴暗、干燥、凉爽的环境中。避免长时间暴露于光照之下。12个月 | 塑料
一次性使用真空采血管 | 中选 | 有增量资格 | 0.57 | 8类 | 柠檬酸钠（枸橼酸钠）凝血试验管（蓝色头盖） | 一次性使用负压采血容器————无菌型（塑料） | 鲁械注准20182220083 | 山东省成武县医用制品厂 | 山东省成武县医用制品厂 | 2.7ml | 枸橼酸钠（1:9）-无菌型（塑料） | 柠檬酸钠（枸橼酸钠）凝血试验管（蓝色头盖） | - | 灭菌 | 塑料 | 规格（ml）：2.7 | C1423022030001004741 | 0000127 | MA.156.M0.430268.0D3EPD03 | 由试管、管塞、管帽组成。采血管中可添加肝素钠、EDTA抗凝剂、枸橼酸钠、促凝剂、肝素锂、分离胶促凝剂、氟化钠/EDTA-K2。以无菌和非无菌形式提供。 | 适用于临床检验用静脉血样的采集。 | 二类 | 产品储存在阴暗、干燥、凉爽的环境中。避免长时间暴露于光照之下。12个月 | 塑料
一次性使用真空采血管 | 中选 | 有增量资格 | 0.57 | 8类 | 柠檬酸钠（枸橼酸钠）凝血试验管（蓝色头盖） | 一次性使用负压采血容器————无菌型（塑料） | 鲁械注准20182220083 | 山东省成武县医用制品厂 | 山东省成武县医用制品厂 | 4.5ml | 枸橼酸钠（1:9）-无菌型（塑料） | 柠檬酸钠（枸橼酸钠）凝血试验管（蓝色头盖） | - | 灭菌 | 塑料 | 规格（ml）：4.5 | C1423022030001004741 | 0000131 | MA.156.M0.430268.0W2AEDH0 | 由试管、管塞、管帽组成。采血管中可添加肝素钠、EDTA抗凝剂、枸橼酸钠、促凝剂、肝素锂、分离胶促凝剂、氟化钠/EDTA-K2。以无菌和非无菌形式提供。 | 适用于临床检验用静脉血样的采集。 | 二类 | 产品储存在阴暗、干燥、凉爽的环境中。避免长时间暴露于光照之下。12个月 | 塑料
一次性使用真空采血管 | 中选 | 有增量资格 | 0.57 | 8类 | 柠檬酸钠（枸橼酸钠）凝血试验管（蓝色头盖） | 一次性使用负压采血容器————无菌型（塑料） | 鲁械注准20182220083 | 山东省成武县医用制品厂 | 山东省成武县医用制品厂 | 8ml | 枸橼酸钠（1:9）-无菌型（塑料） | 柠檬酸钠（枸橼酸钠）凝血试验管（蓝色头盖） | - | 灭菌 | 塑料 | 规格（ml）：8 | C1423022030001004741 | 0000142 | MA.156.M0.430268.0B2A4S34 | 由试管、管塞、管帽组成。采血管中可添加肝素钠、EDTA抗凝剂、枸橼酸钠、促凝剂、肝素锂、分离胶促凝剂、氟化钠/EDTA-K2。以无菌和非无菌形式提供。 | 适用于临床检验用静脉血样的采集。 | 二类 | 产品储存在阴暗、干燥、凉爽的环境中。避免长时间暴露于光照之下。12个月 | 塑料
一次性使用真空采血管 | 中选 | 有增量资格 | 0.57 | 8类 | 柠檬酸钠（枸橼酸钠）凝血试验管（蓝色头盖） | 一次性使用负压采血容器————无菌型（塑料） | 鲁械注准20182220083 | 山东省成武县医用制品厂 | 山东省成武县医用制品厂 | 3.6ml | 枸橼酸钠（1:9）-无菌型（塑料） | 柠檬酸钠（枸橼酸钠）凝血试验管（蓝色头盖） | - | 灭菌 | 塑料 | 规格（ml）：3.6 | C1423022030001004741 | 0000154 | MA.156.M0.430268.030SSWG7 | 由试管、管塞、管帽组成。采血管中可添加肝素钠、EDTA抗凝剂、枸橼酸钠、促凝剂、肝素锂、分离胶促凝剂、氟化钠/EDTA-K2。以无菌和非无菌形式提供。 | 适用于临床检验用静脉血样的采集。 | 二类 | 产品储存在阴暗、干燥、凉爽的环境中。避免长时间暴露于光照之下。12个月 | 塑料
一次性使用真空采血管 | 中选 | 有增量资格 | 0.57 | 8类 | 柠檬酸钠（枸橼酸钠）凝血试验管（蓝色头盖） | 一次性使用负压采血容器————无菌型（塑料） | 鲁械注准20182220083 | 山东省成武县医用制品厂 | 山东省成武县医用制品厂 | 7ml | 枸橼酸钠（1:9）-无菌型（塑料） | 柠檬酸钠（枸橼酸钠）凝血试验管（蓝色头盖） | - | 灭菌 | 塑料 | 规格（ml）：7 | C1423022030001004741 | 0000166 | MA.156.M0.430268.0GJ4HD58 | 由试管、管塞、管帽组成。采血管中可添加肝素钠、EDTA抗凝剂、枸橼酸钠、促凝剂、肝素锂、分离胶促凝剂、氟化钠/EDTA-K2。以无菌和非无菌形式提供。 | 适用于临床检验用静脉血样的采集。 | 二类 | 产品储存在阴暗、干燥、凉爽的环境中。避免长时间暴露于光照之下。12个月 | 塑料
一次性使用真空采血管 | 中选 | 有增量资格 | 0.57 | 8类 | 柠檬酸钠（枸橼酸钠）凝血试验管（蓝色头盖） | 一次性使用负压采血容器————无菌型（塑料） | 鲁械注准20182220083 | 山东省成武县医用制品厂 | 山东省成武县医用制品厂 | 6ml | 枸橼酸钠（1:9）-无菌型（塑料） | 柠檬酸钠（枸橼酸钠）凝血试验管（蓝色头盖） | - | 灭菌 | 塑料 | 规格（ml）：6 | C1423022030001004741 | 0000183 | MA.156.M0.430268.0NUZM343 | 由试管、管塞、管帽组成。采血管中可添加肝素钠、EDTA抗凝剂、枸橼酸钠、促凝剂、肝素锂、分离胶促凝剂、氟化钠/EDTA-K2。以无菌和非无菌形式提供。 | 适用于临床检验用静脉血样的采集。 | 二类 | 产品储存在阴暗、干燥、凉爽的环境中。避免长时间暴露于光照之下。12个月 | 塑料
一次性使用真空采血管 | 中选 | 有增量资格 | 0.57 | 8类 | 柠檬酸钠（枸橼酸钠）凝血试验管（蓝色头盖） | 一次性使用负压采血容器————无菌型（塑料） | 鲁械注准20182220083 | 山东省成武县医用制品厂 | 山东省成武县医用制品厂 | 1.8ml | 枸橼酸钠（1:9）-无菌型（塑料） | 柠檬酸钠（枸橼酸钠）凝血试验管（蓝色头盖） | - | 灭菌 | 塑料 | 规格（ml）：1.8 | C1423022030001004741 | 0000219 | MA.156.M0.430268.0R9RJRP3 | 由试管、管塞、管帽组成。采血管中可添加肝素钠、EDTA抗凝剂、枸橼酸钠、促凝剂、肝素锂、分离胶促凝剂、氟化钠/EDTA-K2。以无菌和非无菌形式提供。 | 适用于临床检验用静脉血样的采集。 | 二类 | 产品储存在阴暗、干燥、凉爽的环境中。避免长时间暴露于光照之下。12个月 | 塑料
输液连接管路 | 中选 | 有增量资格 | 1.4 | 25类 | 普通输液连接管路 | 一次性输液延长管 | 国械注准20233140203 | 上海正邦医疗科技有限公司 | 上海正邦医疗科技有限公司 | CL-2(60cm) | CL-2 | 普通输液连接管路 | 不含DEHP | - | - | 导管长度（mm）：600 | C1423090040000002030 | 0000324 | 16941906012135 | 本产品由护帽、内圆锥接头、外圆锥接头、管路、药液过滤器(15μm)、保护帽、止流夹/卡片、肝素帽、三通型软管座、三通阀、端帽组成。配件除管路外，其它都是可选配件。管路采用聚氨酯（TPU) 材料挤塑制成。环氧乙烷灭菌，一次性使用。 | 本产品应用于各种输液操作中,有需要连通输液容器、延长输液管路、高压输注时使用。 | 三类 | 本产品应储存在无腐蚀性气体，通风、清洁、远离含氯类消毒物品的环境中，本产品在运输过程中要谨防重压，阳光直晒和雪雨浸淋。【有效期】3年。 | TPU、ABS等
输液连接管路 | 中选 | 有增量资格 | 1.4 | 25类 | 普通输液连接管路 | 一次性输液延长管 | 国械注准20233140203 | 上海正邦医疗科技有限公司 | 上海正邦医疗科技有限公司 | CL-2(30cm) | CL-2 | 普通输液连接管路 | 不含DEHP | - | - | 导管长度（mm）：300 | C1423090040000002030 | 0000376 | 16941906012074 | 本产品由护帽、内圆锥接头、外圆锥接头、管路、药液过滤器(15μm)、保护帽、止流夹/卡片、肝素帽、三通型软管座、三通阀、端帽组成。配件除管路外，其它都是可选配件。管路采用聚氨酯（TPU) 材料挤塑制成。环氧乙烷灭菌，一次性使用。 | 本产品应用于各种输液操作中,有需要连通输液容器、延长输液管路、高压输注时使用。 | 三类 | 本产品应储存在无腐蚀性气体，通风、清洁、远离含氯类消毒物品的环境中，本产品在运输过程中要谨防重压，阳光直晒和雪雨浸淋。【有效期】3年。 | TPU、ABS等
输液连接管路 | 中选 | 有增量资格 | 1.4 | 25类 | 普通输液连接管路 | 一次性输液延长管 | 国械注准20233140203 | 上海正邦医疗科技有限公司 | 上海正邦医疗科技有限公司 | CL-2(10cm) | CL-2 | 普通输液连接管路 | 不含DEHP | - | - | 导管长度（mm）：100 | C1423090040000002030 | 0000355 | 无 | 本产品由护帽、内圆锥接头、外圆锥接头、管路、药液过滤器(15μm)、保护帽、止流夹/卡片、肝素帽、三通型软管座、三通阀、端帽组成。配件除管路外，其它都是可选配件。管路采用聚氨酯（TPU) 材料挤塑制成。环氧乙烷灭菌，一次性使用。 | 本产品应用于各种输液操作中,有需要连通输液容器、延长输液管路、高压输注时使用。 | 三类 | 本产品应储存在无腐蚀性气体，通风、清洁、远离含氯类消毒物品的环境中，本产品在运输过程中要谨防重压，阳光直晒和雪雨浸淋。【有效期】3年。 | TPU、ABS等
一次性使用真空采血管 | 中选 | 有增量资格 | 0.54 | 12类 | 柠檬酸钠（枸橼酸钠）血沉试验管（黑色头盖） | 一次性使用真空采血管 | 苏械注准20162220527 | 江苏宇力医疗器械有限公司 | 江苏宇力医疗器械有限公司 | 8mm*120mm 玻璃 | 添加剂为抗凝剂3.8%柠檬酸钠（4:1） | 柠檬酸钠（枸橼酸钠）血沉试验管（黑色头盖） | - | 非灭菌 | 玻璃 | 规格（ml）：1.6ml | C1423022030000708818 | 0000054 | 06975598033812 | 一次性使用真空采血管由玻璃试管或PET试管、丁基胶塞、塑料盖帽、抗凝剂或凝固促进剂或血清分离剂组成；抗凝剂分为EDTA-K2、EDTA-K3、EDTA-N2、柠檬酸钠、肝素钠、肝素锂或草酸钾/氟化钠、氟化钠/EDTA；凝固促凝剂为玻璃粉，血清分离剂为α一烯烃与无水马来酸的共聚物；真空采血管按尺寸不同可分为六种规格；按附加剂不同可分为：无添加剂管、促凝管、分离胶+促凝管、草酸盐/氟化钠、3.2柠檬酸钠（9:1）、肝素钠、肝素锂、二钾盐、三钾盐、二钠盐、3.8柠檬酸钠（4:1）。产品分为无菌和非无菌两种。灭菌产品经γ射线灭菌，应无菌。 | 与采血针等器械配合，供临床采集静脉血样用 | 二类 | 24月 | 玻璃
输液连接管路 | 中选 | 有增量资格 | 1.4 | 25类 | 普通输液连接管路 | 一次性输液延长管 | 国械注准20233140203 | 上海正邦医疗科技有限公司 | 上海正邦医疗科技有限公司 | CL-3(200cm) | CL-3 | 普通输液连接管路 | 不含DEHP | - | - | 导管长度（mm）：2000 | C1423090040000002030 | 0000340 | 无 | 本产品由护帽、内圆锥接头、外圆锥接头、管路、药液过滤器(15μm)、保护帽、止流夹/卡片、肝素帽、三通型软管座、三通阀、端帽组成。配件除管路外，其它都是可选配件。管路采用聚氨酯（TPU) 材料挤塑制成。环氧乙烷灭菌，一次性使用。 | 本产品应用于各种输液操作中,有需要连通输液容器、延长输液管路、高压输注时使用。 | 三类 | 本产品应储存在无腐蚀性气体，通风、清洁、远离含氯类消毒物品的环境中，本产品在运输过程中要谨防重压，阳光直晒和雪雨浸淋。【有效期】3年。 | TPU、ABS等
一次性使用真空采血管 | 中选 | 有增量资格 | 0.58 | 12类 | 柠檬酸钠（枸橼酸钠）血沉试验管（黑色头盖） | 一次性使用负压采血容器————无菌型（塑料） | 鲁械注准20182220083 | 山东省成武县医用制品厂 | 山东省成武县医用制品厂 | 6ml | 枸橼酸钠（1:4）-无菌型（塑料） | 柠檬酸钠（枸橼酸钠）血沉试验管（黑色头盖） | - | 灭菌 | 塑料 | 规格（ml）：6 | C1423022030001004741 | 0000081 | MA.156.M0.430268.0JCYZ5L1 | 由试管、管塞、管帽组成。采血管中可添加肝素钠、EDTA抗凝剂、枸橼酸钠、促凝剂、肝素锂、分离胶促凝剂、氟化钠/EDTA-K2。以无菌和非无菌形式提供。 | 适用于临床检验用静脉血样的采集。 | 二类 | 产品储存在阴暗、干燥、凉爽的环境中。避免长时间暴露于光照之下。12个月 | 塑料
一次性使用真空采血管 | 中选 | 有增量资格 | 0.58 | 12类 | 柠檬酸钠（枸橼酸钠）血沉试验管（黑色头盖） | 一次性使用负压采血容器————无菌型（塑料） | 鲁械注准20182220083 | 山东省成武县医用制品厂 | 山东省成武县医用制品厂 | 3ml | 枸橼酸钠（1:4）-无菌型（塑料） | 柠檬酸钠（枸橼酸钠）血沉试验管（黑色头盖） | - | 灭菌 | 塑料 | 规格（ml）：3 | C1423022030001004741 | 0000083 | MA.156.M0.430268.0G4P30V1 | 由试管、管塞、管帽组成。采血管中可添加肝素钠、EDTA抗凝剂、枸橼酸钠、促凝剂、肝素锂、分离胶促凝剂、氟化钠/EDTA-K2。以无菌和非无菌形式提供。 | 适用于临床检验用静脉血样的采集。 | 二类 | 产品储存在阴暗、干燥、凉爽的环境中。避免长时间暴露于光照之下。12个月 | 塑料
一次性使用真空采血管 | 中选 | 有增量资格 | 0.58 | 12类 | 柠檬酸钠（枸橼酸钠）血沉试验管（黑色头盖） | 一次性使用负压采血容器————无菌型（塑料） | 鲁械注准20182220083 | 山东省成武县医用制品厂 | 山东省成武县医用制品厂 | 4ml | 枸橼酸钠（1:4）-无菌型（塑料） | 柠檬酸钠（枸橼酸钠）血沉试验管（黑色头盖） | - | 灭菌 | 塑料 | 规格（ml）：4 | C1423022030001004741 | 0000092 | MA.156.M0.430268.0QYDZCQ3 | 由试管、管塞、管帽组成。采血管中可添加肝素钠、EDTA抗凝剂、枸橼酸钠、促凝剂、肝素锂、分离胶促凝剂、氟化钠/EDTA-K2。以无菌和非无菌形式提供。 | 适用于临床检验用静脉血样的采集。 | 二类 | 产品储存在阴暗、干燥、凉爽的环境中。避免长时间暴露于光照之下。12个月 | 塑料
一次性使用真空采血管 | 中选 | 有增量资格 | 0.58 | 12类 | 柠檬酸钠（枸橼酸钠）血沉试验管（黑色头盖） | 一次性使用负压采血容器————无菌型（塑料） | 鲁械注准20182220083 | 山东省成武县医用制品厂 | 山东省成武县医用制品厂 | 2ml | 枸橼酸钠（1:4）-无菌型（塑料） | 柠檬酸钠（枸橼酸钠）血沉试验管（黑色头盖） | - | 灭菌 | 塑料 | 规格（ml）：2 | C1423022030001004741 | 0000104 | MA.156.M0.430268.0MSCWCE3 | 由试管、管塞、管帽组成。采血管中可添加肝素钠、EDTA抗凝剂、枸橼酸钠、促凝剂、肝素锂、分离胶促凝剂、氟化钠/EDTA-K2。以无菌和非无菌形式提供。 | 适用于临床检验用静脉血样的采集。 | 二类 | 产品储存在阴暗、干燥、凉爽的环境中。避免长时间暴露于光照之下。12个月 | 塑料
一次性使用真空采血管 | 中选 | 有增量资格 | 0.58 | 12类 | 柠檬酸钠（枸橼酸钠）血沉试验管（黑色头盖） | 一次性使用负压采血容器————无菌型（塑料） | 鲁械注准20182220083 | 山东省成武县医用制品厂 | 山东省成武县医用制品厂 | 9ml | 枸橼酸钠（1:4）-无菌型（塑料） | 柠檬酸钠（枸橼酸钠）血沉试验管（黑色头盖） | - | 灭菌 | 塑料 | 规格（ml）：9 | C1423022030001004741 | 0000105 | MA.156.M0.430268.0Y2G4AA7 | 由试管、管塞、管帽组成。采血管中可添加肝素钠、EDTA抗凝剂、枸橼酸钠、促凝剂、肝素锂、分离胶促凝剂、氟化钠/EDTA-K2。以无菌和非无菌形式提供。 | 适用于临床检验用静脉血样的采集。 | 二类 | 产品储存在阴暗、干燥、凉爽的环境中。避免长时间暴露于光照之下。12个月 | 塑料
一次性使用真空采血管 | 中选 | 有增量资格 | 0.58 | 12类 | 柠檬酸钠（枸橼酸钠）血沉试验管（黑色头盖） | 一次性使用负压采血容器————无菌型（塑料） | 鲁械注准20182220083 | 山东省成武县医用制品厂 | 山东省成武县医用制品厂 | 8ml | 枸橼酸钠（1:4）-无菌型（塑料） | 柠檬酸钠（枸橼酸钠）血沉试验管（黑色头盖） | - | 灭菌 | 塑料 | 规格（ml）：8 | C1423022030001004741 | 0000125 | MA.156.M0.430268.00W5G5Z2 | 由试管、管塞、管帽组成。采血管中可添加肝素钠、EDTA抗凝剂、枸橼酸钠、促凝剂、肝素锂、分离胶促凝剂、氟化钠/EDTA-K2。以无菌和非无菌形式提供。 | 适用于临床检验用静脉血样的采集。 | 二类 | 产品储存在阴暗、干燥、凉爽的环境中。避免长时间暴露于光照之下。12个月 | 塑料
一次性使用真空采血管 | 中选 | 有增量资格 | 0.58 | 12类 | 柠檬酸钠（枸橼酸钠）血沉试验管（黑色头盖） | 一次性使用负压采血容器————无菌型（塑料） | 鲁械注准20182220083 | 山东省成武县医用制品厂 | 山东省成武县医用制品厂 | 2.4ml | 枸橼酸钠（1:4）-无菌型（塑料） | 柠檬酸钠（枸橼酸钠）血沉试验管（黑色头盖） | - | 灭菌 | 塑料 | 规格（ml）：2.4 | C1423022030001004741 | 0000128 | MA.156.M0.430268.0BR0XSR9 | 由试管、管塞、管帽组成。采血管中可添加肝素钠、EDTA抗凝剂、枸橼酸钠、促凝剂、肝素锂、分离胶促凝剂、氟化钠/EDTA-K2。以无菌和非无菌形式提供。 | 适用于临床检验用静脉血样的采集。 | 二类 | 产品储存在阴暗、干燥、凉爽的环境中。避免长时间暴露于光照之下。12个月 | 塑料
一次性使用真空采血管 | 中选 | 有增量资格 | 0.58 | 12类 | 柠檬酸钠（枸橼酸钠）血沉试验管（黑色头盖） | 一次性使用负压采血容器————无菌型（塑料） | 鲁械注准20182220083 | 山东省成武县医用制品厂 | 山东省成武县医用制品厂 | 3.2ml | 枸橼酸钠（1:4）-无菌型（塑料） | 柠檬酸钠（枸橼酸钠）血沉试验管（黑色头盖） | - | 灭菌 | 塑料 | 规格（ml）：3.2 | C1423022030001004741 | 0000138 | MA.156.M0.430268.0VDRPPR1 | 由试管、管塞、管帽组成。采血管中可添加肝素钠、EDTA抗凝剂、枸橼酸钠、促凝剂、肝素锂、分离胶促凝剂、氟化钠/EDTA-K2。以无菌和非无菌形式提供。 | 适用于临床检验用静脉血样的采集。 | 二类 | 产品储存在阴暗、干燥、凉爽的环境中。避免长时间暴露于光照之下。12个月 | 塑料
一次性使用真空采血管 | 中选 | 有增量资格 | 0.58 | 12类 | 柠檬酸钠（枸橼酸钠）血沉试验管（黑色头盖） | 一次性使用负压采血容器————无菌型（塑料） | 鲁械注准20182220083 | 山东省成武县医用制品厂 | 山东省成武县医用制品厂 | 5ml | 枸橼酸钠（1:4）-无菌型（塑料） | 柠檬酸钠（枸橼酸钠）血沉试验管（黑色头盖） | - | 灭菌 | 塑料 | 规格（ml）：5 | C1423022030001004741 | 0000141 | MA.156.M0.430268.07ML36G3 | 由试管、管塞、管帽组成。采血管中可添加肝素钠、EDTA抗凝剂、枸橼酸钠、促凝剂、肝素锂、分离胶促凝剂、氟化钠/EDTA-K2。以无菌和非无菌形式提供。 | 适用于临床检验用静脉血样的采集。 | 二类 | 产品储存在阴暗、干燥、凉爽的环境中。避免长时间暴露于光照之下。12个月 | 塑料
一次性使用真空采血管 | 中选 | 有增量资格 | 0.58 | 12类 | 柠檬酸钠（枸橼酸钠）血沉试验管（黑色头盖） | 一次性使用负压采血容器————无菌型（塑料） | 鲁械注准20182220083 | 山东省成武县医用制品厂 | 山东省成武县医用制品厂 | 10ml | 枸橼酸钠（1:4）-无菌型（塑料） | 柠檬酸钠（枸橼酸钠）血沉试验管（黑色头盖） | - | 灭菌 | 塑料 | 规格（ml）：10 | C1423022030001004741 | 0000182 | MA.156.M0.430268.0BUBJRL4 | 由试管、管塞、管帽组成。采血管中可添加肝素钠、EDTA抗凝剂、枸橼酸钠、促凝剂、肝素锂、分离胶促凝剂、氟化钠/EDTA-K2。以无菌和非无菌形式提供。 | 适用于临床检验用静脉血样的采集。 | 二类 | 产品储存在阴暗、干燥、凉爽的环境中。避免长时间暴露于光照之下。12个月 | 塑料
一次性使用真空采血管 | 中选 | 有增量资格 | 0.58 | 12类 | 柠檬酸钠（枸橼酸钠）血沉试验管（黑色头盖） | 一次性使用负压采血容器————无菌型（塑料） | 鲁械注准20182220083 | 山东省成武县医用制品厂 | 山东省成武县医用制品厂 | 7ml | 枸橼酸钠（1:4）-无菌型（塑料） | 柠檬酸钠（枸橼酸钠）血沉试验管（黑色头盖） | - | 灭菌 | 塑料 | 规格（ml）：7 | C1423022030001004741 | 0000199 | MA.156.M0.430268.0NHGHED9 | 由试管、管塞、管帽组成。采血管中可添加肝素钠、EDTA抗凝剂、枸橼酸钠、促凝剂、肝素锂、分离胶促凝剂、氟化钠/EDTA-K2。以无菌和非无菌形式提供。 | 适用于临床检验用静脉血样的采集。 | 二类 | 产品储存在阴暗、干燥、凉爽的环境中。避免长时间暴露于光照之下。12个月 | 塑料
一次性使用真空采血管 | 中选 | 有增量资格 | 0.36 | 11类 | 肝素抗凝管（绿色头盖） | 一次性使用负压采血容器————无菌型（塑料） | 鲁械注准20182220083 | 山东省成武县医用制品厂 | 山东省成武县医用制品厂 | 5ml | 肝素钠-无菌型（塑料） | 肝素抗凝管（绿色头盖） | - | 灭菌 | 塑料 | 规格（ml）：5 | C1423022030001004741 | 0000031 | MA.156.M0.430268.0KDSWVH8 | 由试管、管塞、管帽组成。采血管中可添加肝素钠、EDTA抗凝剂、枸橼酸钠、促凝剂、肝素锂、分离胶促凝剂、氟化钠/EDTA-K2。以无菌和非无菌形式提供。 | 适用于临床检验用静脉血样的采集。 | 二类 | 产品储存在阴暗、干燥、凉爽的环境中。避免长时间暴露于光照之下。12个月 | 玻璃
一次性使用真空采血管 | 中选 | 有增量资格 | 0.36 | 11类 | 肝素抗凝管（绿色头盖） | 一次性使用负压采血容器————无菌型（塑料） | 鲁械注准20182220083 | 山东省成武县医用制品厂 | 山东省成武县医用制品厂 | 8ml | 肝素钠-无菌型（塑料） | 肝素抗凝管（绿色头盖） | - | 灭菌 | 塑料 | 规格（ml）：8 | C1423022030001004741 | 0000035 | MA.156.M0.430268.0G90N2E2 | 由试管、管塞、管帽组成。采血管中可添加肝素钠、EDTA抗凝剂、枸橼酸钠、促凝剂、肝素锂、分离胶促凝剂、氟化钠/EDTA-K2。以无菌和非无菌形式提供。 | 适用于临床检验用静脉血样的采集。 | 二类 | 产品储存在阴暗、干燥、凉爽的环境中。避免长时间暴露于光照之下。12个月 | 塑料
一次性使用真空采血管 | 中选 | 有增量资格 | 0.36 | 11类 | 肝素抗凝管（绿色头盖） | 一次性使用负压采血容器————无菌型（塑料） | 鲁械注准20182220083 | 山东省成武县医用制品厂 | 山东省成武县医用制品厂 | 4ml | 肝素钠-无菌型（塑料） | 肝素抗凝管（绿色头盖） | - | 灭菌 | 塑料 | 规格（ml）：4 | C1423022030001004741 | 0000050 | MA.156.M0.430268.097C8R45 | 由试管、管塞、管帽组成。采血管中可添加肝素钠、EDTA抗凝剂、枸橼酸钠、促凝剂、肝素锂、分离胶促凝剂、氟化钠/EDTA-K2。以无菌和非无菌形式提供。 | 适用于临床检验用静脉血样的采集。 | 二类 | 产品储存在阴暗、干燥、凉爽的环境中。避免长时间暴露于光照之下。12个月 | 塑料
一次性使用真空采血管 | 中选 | 有增量资格 | 0.36 | 11类 | 肝素抗凝管（绿色头盖） | 一次性使用负压采血容器————无菌型（塑料） | 鲁械注准20182220083 | 山东省成武县医用制品厂 | 山东省成武县医用制品厂 | 6ml | 肝素钠-无菌型（塑料） | 肝素抗凝管（绿色头盖） | - | 灭菌 | 塑料 | 规格（ml）：6 | C1423022030001004741 | 0000051 | MA.156.M0.430268.0BG4JSV0 | 由试管、管塞、管帽组成。采血管中可添加肝素钠、EDTA抗凝剂、枸橼酸钠、促凝剂、肝素锂、分离胶促凝剂、氟化钠/EDTA-K2。以无菌和非无菌形式提供。 | 适用于临床检验用静脉血样的采集。 | 二类 | 产品储存在阴暗、干燥、凉爽的环境中。避免长时间暴露于光照之下。12个月 | 塑料
一次性使用真空采血管 | 中选 | 有增量资格 | 0.36 | 11类 | 肝素抗凝管（绿色头盖） | 一次性使用负压采血容器————无菌型（塑料） | 鲁械注准20182220083 | 山东省成武县医用制品厂 | 山东省成武县医用制品厂 | 1ml | 肝素钠-无菌型（塑料） | 肝素抗凝管（绿色头盖） | - | 灭菌 | 塑料 | 规格（ml）：1 | C1423022030001004741 | 0000062 | MA.156.M0.430268.0TJYKT88 | 由试管、管塞、管帽组成。采血管中可添加肝素钠、EDTA抗凝剂、枸橼酸钠、促凝剂、肝素锂、分离胶促凝剂、氟化钠/EDTA-K2。以无菌和非无菌形式提供。 | 适用于临床检验用静脉血样的采集。 | 二类 | 产品储存在阴暗、干燥、凉爽的环境中。避免长时间暴露于光照之下。12个月 | 塑料
一次性使用真空采血管 | 中选 | 有增量资格 | 0.36 | 11类 | 肝素抗凝管（绿色头盖） | 一次性使用负压采血容器————无菌型（塑料） | 鲁械注准20182220083 | 山东省成武县医用制品厂 | 山东省成武县医用制品厂 | 2ml | 肝素钠-无菌型（塑料） | 肝素抗凝管（绿色头盖） | - | 灭菌 | 塑料 | 规格（ml）：2 | C1423022030001004741 | 0000129 | C14230220300010047410000129 | 由试管、管塞、管帽组成。采血管中可添加肝素钠、EDTA抗凝剂、枸橼酸钠、促凝剂、肝素锂、分离胶促凝剂、氟化钠/EDTA-K2。以无菌和非无菌形式提供。 | 适用于临床检验用静脉血样的采集。 | 二类 | 产品储存在阴暗、干燥、凉爽的环境中。避免长时间暴露于光照之下。12个月 | 塑料
一次性使用真空采血管 | 中选 | 有增量资格 | 0.36 | 11类 | 肝素抗凝管（绿色头盖） | 一次性使用负压采血容器————无菌型（塑料） | 鲁械注准20182220083 | 山东省成武县医用制品厂 | 山东省成武县医用制品厂 | 7ml | 肝素钠-无菌型（塑料） | 肝素抗凝管（绿色头盖） | - | 灭菌 | 塑料 | 规格（ml）：7 | C1423022030001004741 | 0000135 | MA.156.M0.430268.0PJM57W1 | 由试管、管塞、管帽组成。采血管中可添加肝素钠、EDTA抗凝剂、枸橼酸钠、促凝剂、肝素锂、分离胶促凝剂、氟化钠/EDTA-K2。以无菌和非无菌形式提供。 | 适用于临床检验用静脉血样的采集。 | 二类 | 产品储存在阴暗、干燥、凉爽的环境中。避免长时间暴露于光照之下。12个月 | 塑料
一次性使用真空采血管 | 中选 | 有增量资格 | 0.36 | 11类 | 肝素抗凝管（绿色头盖） | 一次性使用负压采血容器————无菌型（塑料） | 鲁械注准20182220083 | 山东省成武县医用制品厂 | 山东省成武县医用制品厂 | 10ml | 肝素钠-无菌型（塑料） | 肝素抗凝管（绿色头盖） | - | 灭菌 | 塑料 | 规格（ml）：10 | C1423022030001004741 | 0000151 | MA.156.M0.430268.0R2AJ553 | 由试管、管塞、管帽组成。采血管中可添加肝素钠、EDTA抗凝剂、枸橼酸钠、促凝剂、肝素锂、分离胶促凝剂、氟化钠/EDTA-K2。以无菌和非无菌形式提供。 | 适用于临床检验用静脉血样的采集。 | 二类 | 产品储存在阴暗、干燥、凉爽的环境中。避免长时间暴露于光照之下。12个月 | 塑料
一次性使用真空采血管 | 中选 | 有增量资格 | 0.36 | 11类 | 肝素抗凝管（绿色头盖） | 一次性使用负压采血容器————无菌型（塑料） | 鲁械注准20182220083 | 山东省成武县医用制品厂 | 山东省成武县医用制品厂 | 3ml | 肝素钠-无菌型（塑料） | 肝素抗凝管（绿色头盖） | - | 灭菌 | 塑料 | 规格（ml）：3 | C1423022030001004741 | 0000156 | MA.156.M0.430268.0W4CK7A1 | 由试管、管塞、管帽组成。采血管中可添加肝素钠、EDTA抗凝剂、枸橼酸钠、促凝剂、肝素锂、分离胶促凝剂、氟化钠/EDTA-K2。以无菌和非无菌形式提供。 | 适用于临床检验用静脉血样的采集。 | 二类 | 产品储存在阴暗、干燥、凉爽的环境中。避免长时间暴露于光照之下。12个月 | 塑料
一次性使用真空采血管 | 中选 | 有增量资格 | 0.36 | 11类 | 肝素抗凝管（绿色头盖） | 一次性使用负压采血容器————无菌型（塑料） | 鲁械注准20182220083 | 山东省成武县医用制品厂 | 山东省成武县医用制品厂 | 9ml | 肝素钠-无菌型（塑料） | 肝素抗凝管（绿色头盖） | - | 灭菌 | 塑料 | 规格（ml）：9 | C1423022030001004741 | 0000163 | MA.156.M0.430268.068WJW13 | 由试管、管塞、管帽组成。采血管中可添加肝素钠、EDTA抗凝剂、枸橼酸钠、促凝剂、肝素锂、分离胶促凝剂、氟化钠/EDTA-K2。以无菌和非无菌形式提供。 | 适用于临床检验用静脉血样的采集。 | 二类 | 产品储存在阴暗、干燥、凉爽的环境中。避免长时间暴露于光照之下。12个月 | 塑料
一次性使用真空采血管 | 中选 | 有增量资格 | 0.49 | 8类 | 柠檬酸钠（枸橼酸钠）凝血试验管（蓝色头盖） | 一次性使用真空采血管 | 苏械注准20162220527 | 江苏宇力医疗器械有限公司 | 江苏宇力医疗器械有限公司 | 12（13）mm*75mm（1-5ml）玻璃 | 添加剂为抗凝剂3.2%柠檬酸钠（9:1） | 柠檬酸钠（枸橼酸钠）凝血试验管（蓝色头盖） | - | 非灭菌 | 玻璃 | 规格（ml）：1-5ml | C1423022030000708818 | 0000045 | 06975598030729 | 一次性使用真空采血管由玻璃试管或PET试管、丁基胶塞、塑料盖帽、抗凝剂或凝固促进剂或血清分离剂组成；抗凝剂分为EDTA-K2、EDTA-K3、EDTA-N2、柠檬酸钠、肝素钠、肝素锂或草酸钾/氟化钠、氟化钠/EDTA；凝固促凝剂为玻璃粉，血清分离剂为α一烯烃与无水马来酸的共聚物；真空采血管按尺寸不同可分为六种规格；按附加剂不同可分为：无添加剂管、促凝管、分离胶+促凝管、草酸盐/氟化钠、3.2柠檬酸钠（9:1）、肝素钠、肝素锂、二钾盐、三钾盐、二钠盐、3.8柠檬酸钠（4:1）。产品分为无菌和非无菌两种。灭菌产品经γ射线灭菌，应无菌。 | 与采血针等器械配合，供临床采集静脉血样用 | 二类 | 常温，效期24个月 | 玻璃
一次性使用真空采血管 | 中选 | 有增量资格 | 0.49 | 8类 | 柠檬酸钠（枸橼酸钠）凝血试验管（蓝色头盖） | 一次性使用真空采血管 | 苏械注准20162220527 | 江苏宇力医疗器械有限公司 | 江苏宇力医疗器械有限公司 | 12（13）mm*75mm（1-5ml）PET | 添加剂为抗凝剂3.2%柠檬酸钠（9:1） | 柠檬酸钠（枸橼酸钠）凝血试验管（蓝色头盖） | - | 非灭菌 | 塑料 | 规格（ml）：1-5ml | C1423022030000708818 | 0000040 | 06975598034727 | 一次性使用真空采血管由玻璃试管或PET试管、丁基胶塞、塑料盖帽、抗凝剂或凝固促进剂或血清分离剂组成；抗凝剂分为EDTA-K2、EDTA-K3、EDTA-N2、柠檬酸钠、肝素钠、肝素锂或草酸钾/氟化钠、氟化钠/EDTA；凝固促凝剂为玻璃粉，血清分离剂为α一烯烃与无水马来酸的共聚物；真空采血管按尺寸不同可分为六种规格；按附加剂不同可分为：无添加剂管、促凝管、分离胶+促凝管、草酸盐/氟化钠、3.2柠檬酸钠（9:1）、肝素钠、肝素锂、二钾盐、三钾盐、二钠盐、3.8柠檬酸钠（4:1）。产品分为无菌和非无菌两种。灭菌产品经γ射线灭菌，应无菌。 | 与采血针等器械配合，供临床采集静脉血样用 | 二类 | 24月 | 塑料
一次性使用真空采血管 | 中选 | 有增量资格 | 0.31 | 7类 | 血清管（橘红色/红色头盖） | 一次性使用真空采血管————02 | 赣械注准20162220273 | 江西精致科技有限公司 | 江西精致科技有限公司 | 5ml，塑料 | 普通管(无添加剂) | 血清管（橘红色/红色头盖） | 不含促凝剂 | 灭菌 | 塑料 | 规格（ml）：5ml | C1423022030001010202 | 0000140 | 无 | 本产品由以丁基橡胶为原材料制成的胶塞、玻璃或塑料制成的试管、塑料盖帽（也可不要）组成。本产品以无菌形式提供。 | 本产品主要与一次性使用无菌静脉血样采集针配套使用，采集静脉血样进行临床检验。 | 二类 | 清洁通风，12个月 | 塑料
一次性使用真空采血管 | 中选 | 有增量资格 | 0.36 | 11类 | 肝素抗凝管（绿色头盖） | 一次性使用负压采血容器————无菌型（塑料） | 鲁械注准20182220083 | 山东省成武县医用制品厂 | 山东省成武县医用制品厂 | 8ml | 肝素锂-无菌型（塑料） | 肝素抗凝管（绿色头盖） | - | 灭菌 | 塑料 | 规格（ml）：8 | C1423022030001004741 | 0000058 | MA.156.M0.430268.0SYLV7X6 | 由试管、管塞、管帽组成。采血管中可添加肝素钠、EDTA抗凝剂、枸橼酸钠、促凝剂、肝素锂、分离胶促凝剂、氟化钠/EDTA-K2。以无菌和非无菌形式提供。 | 适用于临床检验用静脉血样的采集。 | 二类 | 产品储存在阴暗、干燥、凉爽的环境中。避免长时间暴露于光照之下。12个月 | 塑料
一次性使用真空采血管 | 中选 | 有增量资格 | 0.36 | 11类 | 肝素抗凝管（绿色头盖） | 一次性使用负压采血容器————无菌型（塑料） | 鲁械注准20182220083 | 山东省成武县医用制品厂 | 山东省成武县医用制品厂 | 4ml | 肝素锂-无菌型（塑料） | 肝素抗凝管（绿色头盖） | - | 灭菌 | 塑料 | 规格（ml）：4 | C1423022030001004741 | 0000080 | C14230220300010047410000080 | 由试管、管塞、管帽组成。采血管中可添加肝素钠、EDTA抗凝剂、枸橼酸钠、促凝剂、肝素锂、分离胶促凝剂、氟化钠/EDTA-K2。以无菌和非无菌形式提供。 | 适用于临床检验用静脉血样的采集。 | 二类 | 产品储存在阴暗、干燥、凉爽的环境中。避免长时间暴露于光照之下。12个月 | 塑料
一次性使用真空采血管 | 中选 | 有增量资格 | 0.36 | 11类 | 肝素抗凝管（绿色头盖） | 一次性使用负压采血容器————无菌型（塑料） | 鲁械注准20182220083 | 山东省成武县医用制品厂 | 山东省成武县医用制品厂 | 2ml | 肝素锂-无菌型（塑料） | 肝素抗凝管（绿色头盖） | - | 灭菌 | 塑料 | 规格（ml）：2 | C1423022030001004741 | 0000082 | MA.156.M0.430268.0K5RW8Z5 | 由试管、管塞、管帽组成。采血管中可添加肝素钠、EDTA抗凝剂、枸橼酸钠、促凝剂、肝素锂、分离胶促凝剂、氟化钠/EDTA-K2。以无菌和非无菌形式提供。 | 适用于临床检验用静脉血样的采集。 | 二类 | 产品储存在阴暗、干燥、凉爽的环境中。避免长时间暴露于光照之下。12个月 | 塑料
一次性使用真空采血管 | 中选 | 有增量资格 | 0.36 | 11类 | 肝素抗凝管（绿色头盖） | 一次性使用负压采血容器————无菌型（塑料） | 鲁械注准20182220083 | 山东省成武县医用制品厂 | 山东省成武县医用制品厂 | 7ml | 肝素锂-无菌型（塑料） | 肝素抗凝管（绿色头盖） | - | 灭菌 | 塑料 | 规格（ml）：7 | C1423022030001004741 | 0000084 | MA.156.M0.430268.0VBAVUE2 | 由试管、管塞、管帽组成。采血管中可添加肝素钠、EDTA抗凝剂、枸橼酸钠、促凝剂、肝素锂、分离胶促凝剂、氟化钠/EDTA-K2。以无菌和非无菌形式提供。 | 适用于临床检验用静脉血样的采集。 | 二类 | 产品储存在阴暗、干燥、凉爽的环境中。避免长时间暴露于光照之下。12个月 | 塑料
一次性使用真空采血管 | 中选 | 有增量资格 | 0.36 | 11类 | 肝素抗凝管（绿色头盖） | 一次性使用负压采血容器————无菌型（塑料） | 鲁械注准20182220083 | 山东省成武县医用制品厂 | 山东省成武县医用制品厂 | 5ml | 肝素锂-无菌型（塑料） | 肝素抗凝管（绿色头盖） | - | 灭菌 | 塑料 | 规格（ml）：5 | C1423022030001004741 | 0000109 | MA.156.M0.430268.0CEB1BU4 | 由试管、管塞、管帽组成。采血管中可添加肝素钠、EDTA抗凝剂、枸橼酸钠、促凝剂、肝素锂、分离胶促凝剂、氟化钠/EDTA-K2。以无菌和非无菌形式提供。 | 适用于临床检验用静脉血样的采集。 | 二类 | 产品储存在阴暗、干燥、凉爽的环境中。避免长时间暴露于光照之下。12个月 | 塑料
一次性使用真空采血管 | 中选 | 有增量资格 | 0.36 | 11类 | 肝素抗凝管（绿色头盖） | 一次性使用负压采血容器————无菌型（塑料） | 鲁械注准20182220083 | 山东省成武县医用制品厂 | 山东省成武县医用制品厂 | 6ml | 肝素锂-无菌型（塑料） | 肝素抗凝管（绿色头盖） | - | 灭菌 | 塑料 | 规格（ml）：6 | C1423022030001004741 | 0000120 | MA.156.M0.430268.0Q75XK52 | 由试管、管塞、管帽组成。采血管中可添加肝素钠、EDTA抗凝剂、枸橼酸钠、促凝剂、肝素锂、分离胶促凝剂、氟化钠/EDTA-K2。以无菌和非无菌形式提供。 | 适用于临床检验用静脉血样的采集。 | 二类 | 产品储存在阴暗、干燥、凉爽的环境中。避免长时间暴露于光照之下。12个月 | 塑料
一次性使用真空采血管 | 中选 | 有增量资格 | 0.36 | 11类 | 肝素抗凝管（绿色头盖） | 一次性使用负压采血容器————无菌型（塑料） | 鲁械注准20182220083 | 山东省成武县医用制品厂 | 山东省成武县医用制品厂 | 9ml | 肝素锂-无菌型（塑料） | 肝素抗凝管（绿色头盖） | - | 灭菌 | 塑料 | 规格（ml）：9 | C1423022030001004741 | 0000140 | MA.156.M0.430268.05VJDUA5 | 由试管、管塞、管帽组成。采血管中可添加肝素钠、EDTA抗凝剂、枸橼酸钠、促凝剂、肝素锂、分离胶促凝剂、氟化钠/EDTA-K2。以无菌和非无菌形式提供。 | 适用于临床检验用静脉血样的采集。 | 二类 | 产品储存在阴暗、干燥、凉爽的环境中。避免长时间暴露于光照之下。12个月 | 塑料
一次性使用真空采血管 | 中选 | 有增量资格 | 0.36 | 11类 | 肝素抗凝管（绿色头盖） | 一次性使用负压采血容器————无菌型（塑料） | 鲁械注准20182220083 | 山东省成武县医用制品厂 | 山东省成武县医用制品厂 | 3ml | 肝素锂-无菌型（塑料） | 肝素抗凝管（绿色头盖） | - | 灭菌 | 塑料 | 规格（ml）：3 | C1423022030001004741 | 0000160 | MA.156.M0.430268.00PDB148 | 由试管、管塞、管帽组成。采血管中可添加肝素钠、EDTA抗凝剂、枸橼酸钠、促凝剂、肝素锂、分离胶促凝剂、氟化钠/EDTA-K2。以无菌和非无菌形式提供。 | 适用于临床检验用静脉血样的采集。 | 二类 | 产品储存在阴暗、干燥、凉爽的环境中。避免长时间暴露于光照之下。12个月 | 塑料
一次性使用真空采血管 | 中选 | 有增量资格 | 0.36 | 11类 | 肝素抗凝管（绿色头盖） | 一次性使用负压采血容器————无菌型（塑料） | 鲁械注准20182220083 | 山东省成武县医用制品厂 | 山东省成武县医用制品厂 | 10ml | 肝素锂-无菌型（塑料） | 肝素抗凝管（绿色头盖） | - | 灭菌 | 塑料 | 规格（ml）：10 | C1423022030001004741 | 0000203 | MA.156.M0.430268.0PPXFWV4 | 由试管、管塞、管帽组成。采血管中可添加肝素钠、EDTA抗凝剂、枸橼酸钠、促凝剂、肝素锂、分离胶促凝剂、氟化钠/EDTA-K2。以无菌和非无菌形式提供。 | 适用于临床检验用静脉血样的采集。 | 二类 | 产品储存在阴暗、干燥、凉爽的环境中。避免长时间暴露于光照之下。12个月 | 塑料
一次性使用真空采血管 | 中选 | 有增量资格 | 0.36 | 11类 | 肝素抗凝管（绿色头盖） | 一次性使用负压采血容器————无菌型（塑料） | 鲁械注准20182220083 | 山东省成武县医用制品厂 | 山东省成武县医用制品厂 | 1ml | 肝素锂-无菌型（塑料） | 肝素抗凝管（绿色头盖） | - | 灭菌 | 塑料 | 规格（ml）：1 | C1423022030001004741 | 0000213 | MA.156.M0.430268.0MRYVZY8 | 由试管、管塞、管帽组成。采血管中可添加肝素钠、EDTA抗凝剂、枸橼酸钠、促凝剂、肝素锂、分离胶促凝剂、氟化钠/EDTA-K2。以无菌和非无菌形式提供。 | 适用于临床检验用静脉血样的采集。 | 二类 | 产品储存在阴暗、干燥、凉爽的环境中。避免长时间暴露于光照之下。12个月 | 塑料
输液连接管路 | 中选 | 有增量资格 | 1.4 | 25类 | 普通输液连接管路 | 一次性输液延长管 | 国械注准20233140203 | 上海正邦医疗科技有限公司 | 上海正邦医疗科技有限公司 | CL-3(180cm) | CL-3 | 普通输液连接管路 | 不含DEHP | - | - | 导管长度（mm）：1800 | C1423090040000002030 | 0000382 | 无 | 本产品由护帽、内圆锥接头、外圆锥接头、管路、药液过滤器(15μm)、保护帽、止流夹/卡片、肝素帽、三通型软管座、三通阀、端帽组成。配件除管路外，其它都是可选配件。管路采用聚氨酯（TPU) 材料挤塑制成。环氧乙烷灭菌，一次性使用。 | 本产品应用于各种输液操作中,有需要连通输液容器、延长输液管路、高压输注时使用。 | 三类 | 本产品应储存在无腐蚀性气体，通风、清洁、远离含氯类消毒物品的环境中，本产品在运输过程中要谨防重压，阳光直晒和雪雨浸淋。【有效期】3年。 | TPU、ABS等
输液连接管路 | 中选 | 有增量资格 | 1.4 | 25类 | 普通输液连接管路 | 一次性输液延长管 | 国械注准20233140203 | 上海正邦医疗科技有限公司 | 上海正邦医疗科技有限公司 | CL-3(160cm) | CL-3 | 普通输液连接管路 | 不含DEHP | - | - | 导管长度（mm）：1600 | C1423090040000002030 | 0000304 | 无 | 本产品由护帽、内圆锥接头、外圆锥接头、管路、药液过滤器(15μm)、保护帽、止流夹/卡片、肝素帽、三通型软管座、三通阀、端帽组成。配件除管路外，其它都是可选配件。管路采用聚氨酯（TPU) 材料挤塑制成。环氧乙烷灭菌，一次性使用。 | 本产品应用于各种输液操作中,有需要连通输液容器、延长输液管路、高压输注时使用。 | 三类 | 本产品应储存在无腐蚀性气体，通风、清洁、远离含氯类消毒物品的环境中，本产品在运输过程中要谨防重压，阳光直晒和雪雨浸淋。【有效期】3年。 | TPU、ABS等
输液连接管路 | 中选 | 有增量资格 | 1.4 | 25类 | 普通输液连接管路 | 一次性输液延长管 | 国械注准20233140203 | 上海正邦医疗科技有限公司 | 上海正邦医疗科技有限公司 | CL-3(150cm) | CL-3 | 普通输液连接管路 | 不含DEHP | - | - | 导管长度（mm）：1500 | C1423090040000002030 | 0000363 | 无 | 本产品由护帽、内圆锥接头、外圆锥接头、管路、药液过滤器(15μm)、保护帽、止流夹/卡片、肝素帽、三通型软管座、三通阀、端帽组成。配件除管路外，其它都是可选配件。管路采用聚氨酯（TPU) 材料挤塑制成。环氧乙烷灭菌，一次性使用。 | 本产品应用于各种输液操作中,有需要连通输液容器、延长输液管路、高压输注时使用。 | 三类 | 本产品应储存在无腐蚀性气体，通风、清洁、远离含氯类消毒物品的环境中，本产品在运输过程中要谨防重压，阳光直晒和雪雨浸淋。【有效期】3年。 | TPU、ABS等
输液连接管路 | 中选 | 有增量资格 | 1.4 | 25类 | 普通输液连接管路 | 一次性输液延长管 | 国械注准20233140203 | 上海正邦医疗科技有限公司 | 上海正邦医疗科技有限公司 | CL-3(120cm) | CL-3 | 普通输液连接管路 | 不含DEHP | - | - | 导管长度（mm）：1200 | C1423090040000002030 | 0000372 | 无 | 本产品由护帽、内圆锥接头、外圆锥接头、管路、药液过滤器(15μm)、保护帽、止流夹/卡片、肝素帽、三通型软管座、三通阀、端帽组成。配件除管路外，其它都是可选配件。管路采用聚氨酯（TPU) 材料挤塑制成。环氧乙烷灭菌，一次性使用。 | 本产品应用于各种输液操作中,有需要连通输液容器、延长输液管路、高压输注时使用。 | 三类 | 本产品应储存在无腐蚀性气体，通风、清洁、远离含氯类消毒物品的环境中，本产品在运输过程中要谨防重压，阳光直晒和雪雨浸淋。【有效期】3年。 | TPU、ABS等
输液连接管路 | 中选 | 有增量资格 | 1.4 | 25类 | 普通输液连接管路 | 一次性输液延长管 | 国械注准20233140203 | 上海正邦医疗科技有限公司 | 上海正邦医疗科技有限公司 | CL-3(100cm) | CL-3 | 普通输液连接管路 | 不含DEHP | - | - | 导管长度（mm）：1000 | C1423090040000002030 | 0000300 | 无 | 本产品由护帽、内圆锥接头、外圆锥接头、管路、药液过滤器(15μm)、保护帽、止流夹/卡片、肝素帽、三通型软管座、三通阀、端帽组成。配件除管路外，其它都是可选配件。管路采用聚氨酯（TPU) 材料挤塑制成。环氧乙烷灭菌，一次性使用。 | 本产品应用于各种输液操作中,有需要连通输液容器、延长输液管路、高压输注时使用。 | 三类 | 本产品应储存在无腐蚀性气体，通风、清洁、远离含氯类消毒物品的环境中，本产品在运输过程中要谨防重压，阳光直晒和雪雨浸淋。【有效期】3年。 | TPU、ABS等
输液连接管路 | 中选 | 有增量资格 | 1.4 | 25类 | 普通输液连接管路 | 一次性输液延长管 | 国械注准20233140203 | 上海正邦医疗科技有限公司 | 上海正邦医疗科技有限公司 | CL-3(90cm) | CL-3 | 普通输液连接管路 | 不含DEHP | - | - | 导管长度（mm）：900 | C1423090040000002030 | 0000301 | 无 | 本产品由护帽、内圆锥接头、外圆锥接头、管路、药液过滤器(15μm)、保护帽、止流夹/卡片、肝素帽、三通型软管座、三通阀、端帽组成。配件除管路外，其它都是可选配件。管路采用聚氨酯（TPU) 材料挤塑制成。环氧乙烷灭菌，一次性使用。 | 本产品应用于各种输液操作中,有需要连通输液容器、延长输液管路、高压输注时使用。 | 三类 | 本产品应储存在无腐蚀性气体，通风、清洁、远离含氯类消毒物品的环境中，本产品在运输过程中要谨防重压，阳光直晒和雪雨浸淋。【有效期】3年。 | TPU、ABS等
一次性使用真空采血管 | 中选 | 有增量资格 | 0.54 | 12类 | 柠檬酸钠（枸橼酸钠）血沉试验管（黑色头盖） | 一次性使用真空采血管 | 苏械注准20162220527 | 江苏宇力医疗器械有限公司 | 江苏宇力医疗器械有限公司 | 12（13）mm*75mm（1-5ml）玻璃 | 添加剂为抗凝剂3.8%柠檬酸钠（4:1） | 柠檬酸钠（枸橼酸钠）血沉试验管（黑色头盖） | - | 非灭菌 | 玻璃 | 规格（ml）：1-5ml | C1423022030000708818 | 0000049 | 06975598030828 | 一次性使用真空采血管由玻璃试管或PET试管、丁基胶塞、塑料盖帽、抗凝剂或凝固促进剂或血清分离剂组成；抗凝剂分为EDTA-K2、EDTA-K3、EDTA-N2、柠檬酸钠、肝素钠、肝素锂或草酸钾/氟化钠、氟化钠/EDTA；凝固促凝剂为玻璃粉，血清分离剂为α一烯烃与无水马来酸的共聚物；真空采血管按尺寸不同可分为六种规格；按附加剂不同可分为：无添加剂管、促凝管、分离胶+促凝管、草酸盐/氟化钠、3.2柠檬酸钠（9:1）、肝素钠、肝素锂、二钾盐、三钾盐、二钠盐、3.8柠檬酸钠（4:1）。产品分为无菌和非无菌两种。灭菌产品经γ射线灭菌，应无菌。 | 与采血针等器械配合，供临床采集静脉血样用 | 二类 | 24月 | 玻璃
输液连接管路 | 中选 | 有增量资格 | 1.4 | 25类 | 普通输液连接管路 | 一次性输液延长管 | 国械注准20233140203 | 上海正邦医疗科技有限公司 | 上海正邦医疗科技有限公司 | CL-3(60cm) | CL-3 | 普通输液连接管路 | 不含DEHP | - | - | 导管长度（mm）：600 | C1423090040000002030 | 0000342 | 无 | 本产品由护帽、内圆锥接头、外圆锥接头、管路、药液过滤器(15μm)、保护帽、止流夹/卡片、肝素帽、三通型软管座、三通阀、端帽组成。配件除管路外，其它都是可选配件。管路采用聚氨酯（TPU) 材料挤塑制成。环氧乙烷灭菌，一次性使用。 | 本产品应用于各种输液操作中,有需要连通输液容器、延长输液管路、高压输注时使用。 | 三类 | 本产品应储存在无腐蚀性气体，通风、清洁、远离含氯类消毒物品的环境中，本产品在运输过程中要谨防重压，阳光直晒和雪雨浸淋。【有效期】3年。 | TPU、ABS等
输液连接管路 | 中选 | 有增量资格 | 1.4 | 25类 | 普通输液连接管路 | 一次性输液延长管 | 国械注准20233140203 | 上海正邦医疗科技有限公司 | 上海正邦医疗科技有限公司 | CL-3(30cm) | CL-3 | 普通输液连接管路 | 不含DEHP | - | - | 导管长度（mm）：300 | C1423090040000002030 | 0000378 | 无 | 本产品由护帽、内圆锥接头、外圆锥接头、管路、药液过滤器(15μm)、保护帽、止流夹/卡片、肝素帽、三通型软管座、三通阀、端帽组成。配件除管路外，其它都是可选配件。管路采用聚氨酯（TPU) 材料挤塑制成。环氧乙烷灭菌，一次性使用。 | 本产品应用于各种输液操作中,有需要连通输液容器、延长输液管路、高压输注时使用。 | 三类 | 本产品应储存在无腐蚀性气体，通风、清洁、远离含氯类消毒物品的环境中，本产品在运输过程中要谨防重压，阳光直晒和雪雨浸淋。【有效期】3年。 | TPU、ABS等
输液连接管路 | 中选 | 有增量资格 | 1.4 | 25类 | 普通输液连接管路 | 一次性输液延长管 | 国械注准20233140203 | 上海正邦医疗科技有限公司 | 上海正邦医疗科技有限公司 | CL-3(10cm) | CL-3 | 普通输液连接管路 | 不含DEHP | - | - | 导管长度（mm）：100 | C1423090040000002030 | 0000373 | 无 | 本产品由护帽、内圆锥接头、外圆锥接头、管路、药液过滤器(15μm)、保护帽、止流夹/卡片、肝素帽、三通型软管座、三通阀、端帽组成。配件除管路外，其它都是可选配件。管路采用聚氨酯（TPU) 材料挤塑制成。环氧乙烷灭菌，一次性使用。 | 本产品应用于各种输液操作中,有需要连通输液容器、延长输液管路、高压输注时使用。 | 三类 | 本产品应储存在无腐蚀性气体，通风、清洁、远离含氯类消毒物品的环境中，本产品在运输过程中要谨防重压，阳光直晒和雪雨浸淋。【有效期】3年。 | TPU、ABS等
输液连接管路 | 中选 | 有增量资格 | 1.4 | 25类 | 普通输液连接管路 | 一次性输液延长管 | 国械注准20233140203 | 上海正邦医疗科技有限公司 | 上海正邦医疗科技有限公司 | CL-4(200cm) | CL-4 | 普通输液连接管路 | 不含DEHP | - | - | 导管长度（mm）：2000 | C1423090040000002030 | 0000353 | 无 | 本产品由护帽、内圆锥接头、外圆锥接头、管路、药液过滤器(15μm)、保护帽、止流夹/卡片、肝素帽、三通型软管座、三通阀、端帽组成。配件除管路外，其它都是可选配件。管路采用聚氨酯（TPU) 材料挤塑制成。环氧乙烷灭菌，一次性使用。 | 本产品应用于各种输液操作中,有需要连通输液容器、延长输液管路、高压输注时使用。 | 三类 | 本产品应储存在无腐蚀性气体，通风、清洁、远离含氯类消毒物品的环境中，本产品在运输过程中要谨防重压，阳光直晒和雪雨浸淋。【有效期】3年。 | TPU、ABS等
输液连接管路 | 中选 | 有增量资格 | 1.4 | 25类 | 普通输液连接管路 | 一次性输液延长管 | 国械注准20233140203 | 上海正邦医疗科技有限公司 | 上海正邦医疗科技有限公司 | CL-4(180cm) | CL-4 | 普通输液连接管路 | 不含DEHP | - | - | 导管长度（mm）：1800 | C1423090040000002030 | 0000366 | 无 | 本产品由护帽、内圆锥接头、外圆锥接头、管路、药液过滤器(15μm)、保护帽、止流夹/卡片、肝素帽、三通型软管座、三通阀、端帽组成。配件除管路外，其它都是可选配件。管路采用聚氨酯（TPU) 材料挤塑制成。环氧乙烷灭菌，一次性使用。 | 本产品应用于各种输液操作中,有需要连通输液容器、延长输液管路、高压输注时使用。 | 三类 | 本产品应储存在无腐蚀性气体，通风、清洁、远离含氯类消毒物品的环境中，本产品在运输过程中要谨防重压，阳光直晒和雪雨浸淋。【有效期】3年。 | TPU、ABS等
输液连接管路 | 中选 | 有增量资格 | 1.4 | 25类 | 普通输液连接管路 | 一次性输液延长管 | 国械注准20233140203 | 上海正邦医疗科技有限公司 | 上海正邦医疗科技有限公司 | CL-4(160cm) | CL-4 | 普通输液连接管路 | 不含DEHP | - | - | 导管长度（mm）：1600 | C1423090040000002030 | 0000303 | 无 | 本产品由护帽、内圆锥接头、外圆锥接头、管路、药液过滤器(15μm)、保护帽、止流夹/卡片、肝素帽、三通型软管座、三通阀、端帽组成。配件除管路外，其它都是可选配件。管路采用聚氨酯（TPU) 材料挤塑制成。环氧乙烷灭菌，一次性使用。 | 本产品应用于各种输液操作中,有需要连通输液容器、延长输液管路、高压输注时使用。 | 三类 | 本产品应储存在无腐蚀性气体，通风、清洁、远离含氯类消毒物品的环境中，本产品在运输过程中要谨防重压，阳光直晒和雪雨浸淋。【有效期】3年。 | TPU、ABS等
一次性使用真空采血管 | 中选 | 有增量资格 | 0.31 | 7类 | 血清管（橘红色/红色头盖） | 一次性使用真空采血管————02 | 赣械注准20162220273 | 江西精致科技有限公司 | 江西精致科技有限公司 | 4ml，塑料 | 普通管(无添加剂) | 血清管（橘红色/红色头盖） | 不含促凝剂 | 灭菌 | 塑料 | 规格（ml）：4ml | C1423022030001010202 | 0000146 | 无 | 本产品由以丁基橡胶为原材料制成的胶塞、玻璃或塑料制成的试管、塑料盖帽（也可不要）组成。本产品以无菌形式提供。 | 本产品主要与一次性使用无菌静脉血样采集针配套使用，采集静脉血样进行临床检验。 | 二类 | 清洁通风，12个月 | 塑料
一次性使用真空采血管 | 中选 | 有增量资格 | 0.31 | 7类 | 血清管（橘红色/红色头盖） | 一次性使用真空采血管————02 | 赣械注准20162220273 | 江西精致科技有限公司 | 江西精致科技有限公司 | 3ml，塑料 | 普通管(无添加剂) | 血清管（橘红色/红色头盖） | 不含促凝剂 | 灭菌 | 塑料 | 规格（ml）：3ml | C1423022030001010202 | 0000114 | 无 | 本产品由以丁基橡胶为原材料制成的胶塞、玻璃或塑料制成的试管、塑料盖帽（也可不要）组成。本产品以无菌形式提供。 | 本产品主要与一次性使用无菌静脉血样采集针配套使用，采集静脉血样进行临床检验。 | 二类 | 清洁通风，12个月 | 塑料
一次性使用真空采血管 | 中选 | 有增量资格 | 0.31 | 7类 | 血清管（橘红色/红色头盖） | 一次性使用真空采血管————02 | 赣械注准20162220273 | 江西精致科技有限公司 | 江西精致科技有限公司 | 2ml，塑料 | 普通管(无添加剂) | 血清管（橘红色/红色头盖） | 不含促凝剂 | 灭菌 | 塑料 | 规格（ml）：2ml | C1423022030001010202 | 0000149 | 无 | 本产品由以丁基橡胶为原材料制成的胶塞、玻璃或塑料制成的试管、塑料盖帽（也可不要）组成。本产品以无菌形式提供。 | 本产品主要与一次性使用无菌静脉血样采集针配套使用，采集静脉血样进行临床检验。 | 二类 | 清洁通风，12个月 | 塑料
输液连接管路 | 中选 | 有增量资格 | 1.4 | 25类 | 普通输液连接管路 | 一次性输液延长管 | 国械注准20233140203 | 上海正邦医疗科技有限公司 | 上海正邦医疗科技有限公司 | CL-4(150cm) | CL-4 | 普通输液连接管路 | 不含DEHP | - | - | 导管长度（mm）：1500 | C1423090040000002030 | 0000370 | 无 | 本产品由护帽、内圆锥接头、外圆锥接头、管路、药液过滤器(15μm)、保护帽、止流夹/卡片、肝素帽、三通型软管座、三通阀、端帽组成。配件除管路外，其它都是可选配件。管路采用聚氨酯（TPU) 材料挤塑制成。环氧乙烷灭菌，一次性使用。 | 本产品应用于各种输液操作中,有需要连通输液容器、延长输液管路、高压输注时使用。 | 三类 | 本产品应储存在无腐蚀性气体，通风、清洁、远离含氯类消毒物品的环境中，本产品在运输过程中要谨防重压，阳光直晒和雪雨浸淋。【有效期】3年。 | TPU、ABS等
输液连接管路 | 中选 | 有增量资格 | 1.4 | 25类 | 普通输液连接管路 | 一次性输液延长管 | 国械注准20233140203 | 上海正邦医疗科技有限公司 | 上海正邦医疗科技有限公司 | CL-4(120cm) | CL-4 | 普通输液连接管路 | 不含DEHP | - | - | 导管长度（mm）：1200 | C1423090040000002030 | 0000317 | 无 | 本产品由护帽、内圆锥接头、外圆锥接头、管路、药液过滤器(15μm)、保护帽、止流夹/卡片、肝素帽、三通型软管座、三通阀、端帽组成。配件除管路外，其它都是可选配件。管路采用聚氨酯（TPU) 材料挤塑制成。环氧乙烷灭菌，一次性使用。 | 本产品应用于各种输液操作中,有需要连通输液容器、延长输液管路、高压输注时使用。 | 三类 | 本产品应储存在无腐蚀性气体，通风、清洁、远离含氯类消毒物品的环境中，本产品在运输过程中要谨防重压，阳光直晒和雪雨浸淋。【有效期】3年。 | TPU、ABS等
输液连接管路 | 中选 | 有增量资格 | 1.4 | 25类 | 普通输液连接管路 | 一次性输液延长管 | 国械注准20233140203 | 上海正邦医疗科技有限公司 | 上海正邦医疗科技有限公司 | CL-4(100cm) | CL-4 | 普通输液连接管路 | 不含DEHP | - | - | 导管长度（mm）：1000 | C1423090040000002030 | 0000374 | 无 | 本产品由护帽、内圆锥接头、外圆锥接头、管路、药液过滤器(15μm)、保护帽、止流夹/卡片、肝素帽、三通型软管座、三通阀、端帽组成。配件除管路外，其它都是可选配件。管路采用聚氨酯（TPU) 材料挤塑制成。环氧乙烷灭菌，一次性使用。 | 本产品应用于各种输液操作中,有需要连通输液容器、延长输液管路、高压输注时使用。 | 三类 | 本产品应储存在无腐蚀性气体，通风、清洁、远离含氯类消毒物品的环境中，本产品在运输过程中要谨防重压，阳光直晒和雪雨浸淋。【有效期】3年。 | TPU、ABS等
输液连接管路 | 中选 | 有增量资格 | 1.4 | 25类 | 普通输液连接管路 | 一次性输液延长管 | 国械注准20233140203 | 上海正邦医疗科技有限公司 | 上海正邦医疗科技有限公司 | CL-4(90cm) | CL-4 | 普通输液连接管路 | 不含DEHP | - | - | 导管长度（mm）：900 | C1423090040000002030 | 0000311 | 无 | 本产品由护帽、内圆锥接头、外圆锥接头、管路、药液过滤器(15μm)、保护帽、止流夹/卡片、肝素帽、三通型软管座、三通阀、端帽组成。配件除管路外，其它都是可选配件。管路采用聚氨酯（TPU) 材料挤塑制成。环氧乙烷灭菌，一次性使用。 | 本产品应用于各种输液操作中,有需要连通输液容器、延长输液管路、高压输注时使用。 | 三类 | 本产品应储存在无腐蚀性气体，通风、清洁、远离含氯类消毒物品的环境中，本产品在运输过程中要谨防重压，阳光直晒和雪雨浸淋。【有效期】3年。 | TPU、ABS等
输液连接管路 | 中选 | 有增量资格 | 1.4 | 25类 | 普通输液连接管路 | 一次性输液延长管 | 国械注准20233140203 | 上海正邦医疗科技有限公司 | 上海正邦医疗科技有限公司 | CL-4(60cm) | CL-4 | 普通输液连接管路 | 不含DEHP | - | - | 导管长度（mm）：600 | C1423090040000002030 | 0000330 | 无 | 本产品由护帽、内圆锥接头、外圆锥接头、管路、药液过滤器(15μm)、保护帽、止流夹/卡片、肝素帽、三通型软管座、三通阀、端帽组成。配件除管路外，其它都是可选配件。管路采用聚氨酯（TPU) 材料挤塑制成。环氧乙烷灭菌，一次性使用。 | 本产品应用于各种输液操作中,有需要连通输液容器、延长输液管路、高压输注时使用。 | 三类 | 本产品应储存在无腐蚀性气体，通风、清洁、远离含氯类消毒物品的环境中，本产品在运输过程中要谨防重压，阳光直晒和雪雨浸淋。【有效期】3年。 | TPU、ABS等
输液连接管路 | 中选 | 有增量资格 | 1.4 | 25类 | 普通输液连接管路 | 一次性输液延长管 | 国械注准20233140203 | 上海正邦医疗科技有限公司 | 上海正邦医疗科技有限公司 | CL-4(30cm) | CL-4 | 普通输液连接管路 | 不含DEHP | - | - | 导管长度（mm）：300 | C1423090040000002030 | 0000314 | 无 | 本产品由护帽、内圆锥接头、外圆锥接头、管路、药液过滤器(15μm)、保护帽、止流夹/卡片、肝素帽、三通型软管座、三通阀、端帽组成。配件除管路外，其它都是可选配件。管路采用聚氨酯（TPU) 材料挤塑制成。环氧乙烷灭菌，一次性使用。 | 本产品应用于各种输液操作中,有需要连通输液容器、延长输液管路、高压输注时使用。 | 三类 | 本产品应储存在无腐蚀性气体，通风、清洁、远离含氯类消毒物品的环境中，本产品在运输过程中要谨防重压，阳光直晒和雪雨浸淋。【有效期】3年。 | TPU、ABS等
输液连接管路 | 中选 | 有增量资格 | 1.4 | 25类 | 普通输液连接管路 | 一次性输液延长管 | 国械注准20233140203 | 上海正邦医疗科技有限公司 | 上海正邦医疗科技有限公司 | CL-4(10cm) | CL-4 | 普通输液连接管路 | 不含DEHP | - | - | 导管长度（mm）：100 | C1423090040000002030 | 0000358 | 无 | 本产品由护帽、内圆锥接头、外圆锥接头、管路、药液过滤器(15μm)、保护帽、止流夹/卡片、肝素帽、三通型软管座、三通阀、端帽组成。配件除管路外，其它都是可选配件。管路采用聚氨酯（TPU) 材料挤塑制成。环氧乙烷灭菌，一次性使用。 | 本产品应用于各种输液操作中,有需要连通输液容器、延长输液管路、高压输注时使用。 | 三类 | 本产品应储存在无腐蚀性气体，通风、清洁、远离含氯类消毒物品的环境中，本产品在运输过程中要谨防重压，阳光直晒和雪雨浸淋。【有效期】3年。 | TPU、ABS等
一次性使用真空采血管 | 中选 | 有增量资格 | 0.31 | 7类 | 血清管（橘红色/红色头盖） | 一次性使用真空采血管————02 | 赣械注准20162220273 | 江西精致科技有限公司 | 江西精致科技有限公司 | 5ml，塑料 | 促凝管(促凝剂) | 血清管（橘红色/红色头盖） | 含促凝剂 | 灭菌 | 塑料 | 规格（ml）：5ml | C1423022030001010202 | 0000148 | 无 | 本产品由以丁基橡胶为原材料制成的胶塞、玻璃或塑料制成的试管、塑料盖帽（也可不要）组成。本产品以无菌形式提供。 | 本产品主要与一次性使用无菌静脉血样采集针配套使用，采集静脉血样进行临床检验。 | 二类 | 清洁通风，12个月 | 塑料
一次性使用真空采血管 | 中选 | 有增量资格 | 0.31 | 7类 | 血清管（橘红色/红色头盖） | 一次性使用真空采血管————02 | 赣械注准20162220273 | 江西精致科技有限公司 | 江西精致科技有限公司 | 4ml，塑料 | 促凝管(促凝剂) | 血清管（橘红色/红色头盖） | 含促凝剂 | 灭菌 | 塑料 | 规格（ml）：4ml | C1423022030001010202 | 0000184 | 无 | 本产品由以丁基橡胶为原材料制成的胶塞、玻璃或塑料制成的试管、塑料盖帽（也可不要）组成。本产品以无菌形式提供。 | 本产品主要与一次性使用无菌静脉血样采集针配套使用，采集静脉血样进行临床检验。 | 二类 | 清洁通风，12个月 | 塑料
一次性使用真空采血管 | 中选 | 有增量资格 | 0.31 | 7类 | 血清管（橘红色/红色头盖） | 一次性使用真空采血管————02 | 赣械注准20162220273 | 江西精致科技有限公司 | 江西精致科技有限公司 | 3ml，塑料 | 促凝管(促凝剂) | 血清管（橘红色/红色头盖） | 含促凝剂 | 灭菌 | 塑料 | 规格（ml）：3ml | C1423022030001010202 | 0000107 | 无 | 本产品由以丁基橡胶为原材料制成的胶塞、玻璃或塑料制成的试管、塑料盖帽（也可不要）组成。本产品以无菌形式提供。 | 本产品主要与一次性使用无菌静脉血样采集针配套使用，采集静脉血样进行临床检验。 | 二类 | 清洁通风，12个月 | 塑料
一次性使用真空采血管 | 中选 | 有增量资格 | 0.31 | 7类 | 血清管（橘红色/红色头盖） | 一次性使用真空采血管————02 | 赣械注准20162220273 | 江西精致科技有限公司 | 江西精致科技有限公司 | 2ml，塑料 | 促凝管(促凝剂) | 血清管（橘红色/红色头盖） | 含促凝剂 | 灭菌 | 塑料 | 规格（ml）：2ml | C1423022030001010202 | 0000122 | 无 | 本产品由以丁基橡胶为原材料制成的胶塞、玻璃或塑料制成的试管、塑料盖帽（也可不要）组成。本产品以无菌形式提供。 | 本产品主要与一次性使用无菌静脉血样采集针配套使用，采集静脉血样进行临床检验。 | 二类 | 清洁通风，12个月 | 塑料
一次性使用真空采血管 | 中选 | 有增量资格 | 0.54 | 10类 | 分离胶促凝管（黄色头盖） | 一次性使用真空采血管————02 | 赣械注准20162220273 | 江西精致科技有限公司 | 江西精致科技有限公司 | 5ml，塑料 | 分离胶管(分离胶/促凝剂) | 分离胶促凝管（黄色头盖） | - | 灭菌 | 塑料 | 规格（ml）：5ml | C1423022030001010202 | 0000126 | 无 | 本产品由以丁基橡胶为原材料制成的胶塞、玻璃或塑料制成的试管、塑料盖帽（也可不要）组成。本产品以无菌形式提供。 | 本产品主要与一次性使用无菌静脉血样采集针配套使用，采集静脉血样进行临床检验。 | 二类 | 清洁通风，12个月 | 塑料
一次性使用真空采血管 | 中选 | 有增量资格 | 0.54 | 10类 | 分离胶促凝管（黄色头盖） | 一次性使用真空采血管————02 | 赣械注准20162220273 | 江西精致科技有限公司 | 江西精致科技有限公司 | 4ml，塑料 | 分离胶管(分离胶/促凝剂) | 分离胶促凝管（黄色头盖） | - | 灭菌 | 塑料 | 规格（ml）：4ml | C1423022030001010202 | 0000129 | 无 | 本产品由以丁基橡胶为原材料制成的胶塞、玻璃或塑料制成的试管、塑料盖帽（也可不要）组成。本产品以无菌形式提供。 | 本产品主要与一次性使用无菌静脉血样采集针配套使用，采集静脉血样进行临床检验。 | 二类 | 清洁通风，12个月 | 塑料
一次性使用真空采血管 | 中选 | 有增量资格 | 0.54 | 10类 | 分离胶促凝管（黄色头盖） | 一次性使用真空采血管————02 | 赣械注准20162220273 | 江西精致科技有限公司 | 江西精致科技有限公司 | 2ml，塑料 | 分离胶管(分离胶/促凝剂) | 分离胶促凝管（黄色头盖） | - | 灭菌 | 塑料 | 规格（ml）：2ml | C1423022030001010202 | 0000166 | 无 | 本产品由以丁基橡胶为原材料制成的胶塞、玻璃或塑料制成的试管、塑料盖帽（也可不要）组成。本产品以无菌形式提供。 | 本产品主要与一次性使用无菌静脉血样采集针配套使用，采集静脉血样进行临床检验。 | 二类 | 清洁通风，12个月 | 塑料
一次性使用真空采血管 | 中选 | 有增量资格 | 0.54 | 10类 | 分离胶促凝管（黄色头盖） | 一次性使用真空采血管————02 | 赣械注准20162220273 | 江西精致科技有限公司 | 江西精致科技有限公司 | 3ml，塑料 | 分离胶管(分离胶/促凝剂) | 分离胶促凝管（黄色头盖） | - | 灭菌 | 塑料 | 规格（ml）：3ml | C1423022030001010202 | 0000172 | 无 | 本产品由以丁基橡胶为原材料制成的胶塞、玻璃或塑料制成的试管、塑料盖帽（也可不要）组成。本产品以无菌形式提供。 | 本产品主要与一次性使用无菌静脉血样采集针配套使用，采集静脉血样进行临床检验。 | 二类 | 清洁通风，12个月 | 塑料
一次性使用真空采血管 | 中选 | 有增量资格 | 0.54 | 12类 | 柠檬酸钠（枸橼酸钠）血沉试验管（黑色头盖） | 一次性使用真空采血管 | 苏械注准20162220527 | 江苏宇力医疗器械有限公司 | 江苏宇力医疗器械有限公司 | 12（13）mm*75mm（1-5ml）PET | 添加剂为抗凝剂3.8%柠檬酸钠（4:1） | 柠檬酸钠（枸橼酸钠）血沉试验管（黑色头盖） | - | 非灭菌 | 塑料 | 规格（ml）：1-5ml | C1423022030000708818 | 0000020 | 06975598034826 | 一次性使用真空采血管由玻璃试管或PET试管、丁基胶塞、塑料盖帽、抗凝剂或凝固促进剂或血清分离剂组成；抗凝剂分为EDTA-K2、EDTA-K3、EDTA-N2、柠檬酸钠、肝素钠、肝素锂或草酸钾/氟化钠、氟化钠/EDTA；凝固促凝剂为玻璃粉，血清分离剂为α一烯烃与无水马来酸的共聚物；真空采血管按尺寸不同可分为六种规格；按附加剂不同可分为：无添加剂管、促凝管、分离胶+促凝管、草酸盐/氟化钠、3.2柠檬酸钠（9:1）、肝素钠、肝素锂、二钾盐、三钾盐、二钠盐、3.8柠檬酸钠（4:1）。产品分为无菌和非无菌两种。灭菌产品经γ射线灭菌，应无菌。 | 与采血针等器械配合，供临床采集静脉血样用 | 二类 | 24月 | 塑料
一次性使用真空采血管 | 中选 | 有增量资格 | 0.63 | 13类 | 氟化钠管（灰色头盖） | 一次性使用真空采血管 | 苏械注准20162220527 | 江苏宇力医疗器械有限公司 | 江苏宇力医疗器械有限公司 | 12（13）mm*75mm（1-5ml）玻璃 | 添加剂为氟化钠/EDTA | 氟化钠管（灰色头盖） | - | 非灭菌 | 玻璃 | 规格（ml）：1-5ml | C1423022030000708818 | 0000019 | 06975598030927 | 一次性使用真空采血管由玻璃试管或PET试管、丁基胶塞、塑料盖帽、抗凝剂或凝固促进剂或血清分离剂组成；抗凝剂分为EDTA-K2、EDTA-K3、EDTA-N2、柠檬酸钠、肝素钠、肝素锂或草酸钾/氟化钠、氟化钠/EDTA；凝固促凝剂为玻璃粉，血清分离剂为α一烯烃与无水马来酸的共聚物；真空采血管按尺寸不同可分为六种规格；按附加剂不同可分为：无添加剂管、促凝管、分离胶+促凝管、草酸盐/氟化钠、3.2柠檬酸钠（9:1）、肝素钠、肝素锂、二钾盐、三钾盐、二钠盐、3.8柠檬酸钠（4:1）。产品分为无菌和非无菌两种。灭菌产品经γ射线灭菌，应无菌。 | 与采血针等器械配合，供临床采集静脉血样用 | 二类 | 24月 | 玻璃
一次性使用真空采血管 | 中选 | 有增量资格 | 0.63 | 13类 | 氟化钠管（灰色头盖） | 一次性使用真空采血管 | 苏械注准20162220527 | 江苏宇力医疗器械有限公司 | 江苏宇力医疗器械有限公司 | 12（13）mm*75mm（1-5ml）PET | 添加剂为氟化钠/EDTA | 氟化钠管（灰色头盖） | - | 非灭菌 | 塑料 | 规格（ml）：1-5ml | C1423022030000708818 | 0000042 | 06975598034925 | 一次性使用真空采血管由玻璃试管或PET试管、丁基胶塞、塑料盖帽、抗凝剂或凝固促进剂或血清分离剂组成；抗凝剂分为EDTA-K2、EDTA-K3、EDTA-N2、柠檬酸钠、肝素钠、肝素锂或草酸钾/氟化钠、氟化钠/EDTA；凝固促凝剂为玻璃粉，血清分离剂为α一烯烃与无水马来酸的共聚物；真空采血管按尺寸不同可分为六种规格；按附加剂不同可分为：无添加剂管、促凝管、分离胶+促凝管、草酸盐/氟化钠、3.2柠檬酸钠（9:1）、肝素钠、肝素锂、二钾盐、三钾盐、二钠盐、3.8柠檬酸钠（4:1）。产品分为无菌和非无菌两种。灭菌产品经γ射线灭菌，应无菌。 | 与采血针等器械配合，供临床采集静脉血样用 | 二类 | 24月 | 塑料
一次性使用真空采血管 | 中选 | 有增量资格 | 0.4 | 11类 | 肝素抗凝管（绿色头盖） | 一次性使用真空采血管————02 | 赣械注准20162220273 | 江西精致科技有限公司 | 江西精致科技有限公司 | 2ml，塑料 | 抗凝管(肝素钠) | 肝素抗凝管（绿色头盖） | - | 灭菌 | 塑料 | 规格（ml）：2ml | C1423022030001010202 | 0000135 | 无 | 本产品由以丁基橡胶为原材料制成的胶塞、玻璃或塑料制成的试管、塑料盖帽（也可不要）组成。本产品以无菌形式提供。 | 本产品主要与一次性使用无菌静脉血样采集针配套使用，采集静脉血样进行临床检验。 | 二类 | 清洁通风，12个月 | 塑料
一次性使用真空采血管 | 中选 | 有增量资格 | 0.4 | 11类 | 肝素抗凝管（绿色头盖） | 一次性使用真空采血管————02 | 赣械注准20162220273 | 江西精致科技有限公司 | 江西精致科技有限公司 | 5ml，塑料 | 抗凝管(肝素钠) | 肝素抗凝管（绿色头盖） | - | 灭菌 | 塑料 | 规格（ml）：5ml | C1423022030001010202 | 0000171 | 无 | 本产品由以丁基橡胶为原材料制成的胶塞、玻璃或塑料制成的试管、塑料盖帽（也可不要）组成。本产品以无菌形式提供。 | 本产品主要与一次性使用无菌静脉血样采集针配套使用，采集静脉血样进行临床检验。 | 二类 | 清洁通风，12个月 | 塑料
一次性使用真空采血管 | 中选 | 有增量资格 | 0.4 | 11类 | 肝素抗凝管（绿色头盖） | 一次性使用真空采血管————02 | 赣械注准20162220273 | 江西精致科技有限公司 | 江西精致科技有限公司 | 4ml，塑料 | 抗凝管(肝素钠) | 肝素抗凝管（绿色头盖） | - | 灭菌 | 塑料 | 规格（ml）：4ml | C1423022030001010202 | 0000185 | 无 | 本产品由以丁基橡胶为原材料制成的胶塞、玻璃或塑料制成的试管、塑料盖帽（也可不要）组成。本产品以无菌形式提供。 | 本产品主要与一次性使用无菌静脉血样采集针配套使用，采集静脉血样进行临床检验。 | 二类 | 清洁通风，12个月 | 塑料
一次性使用真空采血管 | 中选 | 有增量资格 | 0.4 | 11类 | 肝素抗凝管（绿色头盖） | 一次性使用真空采血管————02 | 赣械注准20162220273 | 江西精致科技有限公司 | 江西精致科技有限公司 | 3ml，塑料 | 抗凝管(肝素钠) | 肝素抗凝管（绿色头盖） | - | 灭菌 | 塑料 | 规格（ml）：3ml | C1423022030001010202 | 0000191 | 无 | 本产品由以丁基橡胶为原材料制成的胶塞、玻璃或塑料制成的试管、塑料盖帽（也可不要）组成。本产品以无菌形式提供。 | 本产品主要与一次性使用无菌静脉血样采集针配套使用，采集静脉血样进行临床检验。 | 二类 | 清洁通风，12个月 | 塑料
一次性使用真空采血管 | 中选 | 有增量资格 | 0.63 | 13类 | 氟化钠管（灰色头盖） | 一次性使用真空采血管 | 苏械注准20162220527 | 江苏宇力医疗器械有限公司 | 江苏宇力医疗器械有限公司 | 12（13）mm*75mm（1-5ml）PET | 添加剂为氟化钠/EDTA | 氟化钠管（灰色头盖） | - | 非灭菌 | 塑料 | 规格（ml）：1-5ml | C1423022030000708818 | 0000042 | 06975598034925 | 一次性使用真空采血管由玻璃试管或PET试管、丁基胶塞、塑料盖帽、抗凝剂或凝固促进剂或血清分离剂组成；抗凝剂分为EDTA-K2、EDTA-K3、EDTA-N2、柠檬酸钠、肝素钠、肝素锂或草酸钾/氟化钠、氟化钠/EDTA；凝固促凝剂为玻璃粉，血清分离剂为α一烯烃与无水马来酸的共聚物；真空采血管按尺寸不同可分为六种规格；按附加剂不同可分为：无添加剂管、促凝管、分离胶+促凝管、草酸盐/氟化钠、3.2柠檬酸钠（9:1）、肝素钠、肝素锂、二钾盐、三钾盐、二钠盐、3.8柠檬酸钠（4:1）。产品分为无菌和非无菌两种。灭菌产品经γ射线灭菌，应无菌。 | 与采血针等器械配合，供临床采集静脉血样用 | 二类 | 24月 | 塑料
一次性使用真空采血管 | 中选 | 有增量资格 | 0.4 | 11类 | 肝素抗凝管（绿色头盖） | 一次性使用真空采血管————02 | 赣械注准20162220273 | 江西精致科技有限公司 | 江西精致科技有限公司 | 3ml，塑料 | 抗凝管(肝素锂) | 肝素抗凝管（绿色头盖） | - | 灭菌 | 塑料 | 规格（ml）：3ml | C1423022030001010202 | 0000127 | 无 | 本产品由以丁基橡胶为原材料制成的胶塞、玻璃或塑料制成的试管、塑料盖帽（也可不要）组成。本产品以无菌形式提供。 | 本产品主要与一次性使用无菌静脉血样采集针配套使用，采集静脉血样进行临床检验。 | 二类 | 清洁通风，12个月 | 塑料
一次性使用真空采血管 | 中选 | 有增量资格 | 0.4 | 11类 | 肝素抗凝管（绿色头盖） | 一次性使用真空采血管————02 | 赣械注准20162220273 | 江西精致科技有限公司 | 江西精致科技有限公司 | 4ml，塑料 | 抗凝管(肝素锂) | 肝素抗凝管（绿色头盖） | - | 灭菌 | 塑料 | 规格（ml）：4ml | C1423022030001010202 | 0000145 | 无 | 本产品由以丁基橡胶为原材料制成的胶塞、玻璃或塑料制成的试管、塑料盖帽（也可不要）组成。本产品以无菌形式提供。 | 本产品主要与一次性使用无菌静脉血样采集针配套使用，采集静脉血样进行临床检验。 | 二类 | 清洁通风，12个月 | 塑料
一次性使用真空采血管 | 中选 | 有增量资格 | 0.4 | 11类 | 肝素抗凝管（绿色头盖） | 一次性使用真空采血管————02 | 赣械注准20162220273 | 江西精致科技有限公司 | 江西精致科技有限公司 | 5ml，塑料 | 抗凝管(肝素锂) | 肝素抗凝管（绿色头盖） | - | 灭菌 | 塑料 | 规格（ml）：5ml | C1423022030001010202 | 0000168 | 无 | 本产品由以丁基橡胶为原材料制成的胶塞、玻璃或塑料制成的试管、塑料盖帽（也可不要）组成。本产品以无菌形式提供。 | 本产品主要与一次性使用无菌静脉血样采集针配套使用，采集静脉血样进行临床检验。 | 二类 | 清洁通风，12个月 | 塑料
一次性使用真空采血管 | 中选 | 有增量资格 | 0.4 | 11类 | 肝素抗凝管（绿色头盖） | 一次性使用真空采血管————02 | 赣械注准20162220273 | 江西精致科技有限公司 | 江西精致科技有限公司 | 2ml，塑料 | 抗凝管(肝素锂) | 肝素抗凝管（绿色头盖） | - | 灭菌 | 塑料 | 规格（ml）：2ml | C1423022030001010202 | 0000189 | 无 | 本产品由以丁基橡胶为原材料制成的胶塞、玻璃或塑料制成的试管、塑料盖帽（也可不要）组成。本产品以无菌形式提供。 | 本产品主要与一次性使用无菌静脉血样采集针配套使用，采集静脉血样进行临床检验。 | 二类 | 清洁通风，12个月 | 塑料
一次性使用输液器 | 中选 | 有增量资格 | 4.55 | 22类 | 普通避光输液器（不区分材质） | 一次性使用避光输液器 带针————BFSY-S1N | 国械注准20233140220 | 上海正邦医疗科技有限公司 | 上海正邦医疗科技有限公司 | 0.55x19RWLB | BFSY-S1N | 普通避光输液器 | PVC非DEHP | 自动排气 | 带针 | 导管长度（mm）：≥1600 | C1423012020000102030 | 0007364 | 无 | 由瓶塞穿刺器保护套、瓶塞穿刺器、进气器件（空气过滤器）、管路、止水夹（选配）、三通连接座（选配）、滴管、滴斗、自动排气装置、流量调节器、注射件（选配）、药液过滤器（过滤介质孔径15μm）、外圆锥接头保护套（选配）、输液针（选配）组成；输液针是由连接座、软管、针柄、针管和保护套组成。与药液接触的软管和滴斗采用双层共挤塑结构制成，材料为TOTM增塑的聚氯乙烯，外层为含避光剂的聚氯乙烯。避光光谱范围为290nm～450nm，滴斗的透光率≤35%，管路的透光率≤15%。环氧乙烷灭菌，一次性使用。 | 本产品避光范围为290nm～450nm，适用于盐酸左氧氟沙星氯化钠注射液、维生素C注射液、注射用顺铂和注射用泮托拉唑钠光敏性药物的输注。仅供重力式输液。 | 三类 | 本产品应储存在无腐蚀性气体，通风良好、干燥、清洁、远离含氯类消毒物品的环境中，本产品在运输过程中要谨防重压，阳光直晒和雪雨浸淋。有效期2年。 | PVC（TOTM增塑不含DEHP）
一次性使用输液器 | 中选 | 有增量资格 | 4.55 | 22类 | 普通避光输液器（不区分材质） | 一次性使用避光输液器 带针————BFSY-S1N | 国械注准20233140220 | 上海正邦医疗科技有限公司 | 上海正邦医疗科技有限公司 | 0.9x28TWLB | BFSY-S1N | 普通避光输液器 | PVC非DEHP | 自动排气 | 带针 | 导管长度（mm）：≥1600 | C1423012020000102030 | 0007390 | 无 | 由瓶塞穿刺器保护套、瓶塞穿刺器、进气器件（空气过滤器）、管路、止水夹（选配）、三通连接座（选配）、滴管、滴斗、自动排气装置、流量调节器、注射件（选配）、药液过滤器（过滤介质孔径15μm）、外圆锥接头保护套（选配）、输液针（选配）组成；输液针是由连接座、软管、针柄、针管和保护套组成。与药液接触的软管和滴斗采用双层共挤塑结构制成，材料为TOTM增塑的聚氯乙烯，外层为含避光剂的聚氯乙烯。避光光谱范围为290nm～450nm，滴斗的透光率≤35%，管路的透光率≤15%。环氧乙烷灭菌，一次性使用。 | 本产品避光范围为290nm～450nm，适用于盐酸左氧氟沙星氯化钠注射液、维生素C注射液、注射用顺铂和注射用泮托拉唑钠光敏性药物的输注。仅供重力式输液。 | 三类 | 本产品应储存在无腐蚀性气体，通风良好、干燥、清洁、远离含氯类消毒物品的环境中，本产品在运输过程中要谨防重压，阳光直晒和雪雨浸淋。有效期2年。 | PVC（TOTM增塑不含DEHP）
一次性使用输液器 | 中选 | 有增量资格 | 4.55 | 22类 | 普通避光输液器（不区分材质） | 一次性使用避光输液器 带针————BFSY-S1N | 国械注准20233140220 | 上海正邦医疗科技有限公司 | 上海正邦医疗科技有限公司 | 0.6x22TWLB | BFSY-S1N | 普通避光输液器 | PVC非DEHP | 自动排气 | 带针 | 导管长度（mm）：≥1600 | C1423012020000102030 | 0007400 | 无 | 由瓶塞穿刺器保护套、瓶塞穿刺器、进气器件（空气过滤器）、管路、止水夹（选配）、三通连接座（选配）、滴管、滴斗、自动排气装置、流量调节器、注射件（选配）、药液过滤器（过滤介质孔径15μm）、外圆锥接头保护套（选配）、输液针（选配）组成；输液针是由连接座、软管、针柄、针管和保护套组成。与药液接触的软管和滴斗采用双层共挤塑结构制成，材料为TOTM增塑的聚氯乙烯，外层为含避光剂的聚氯乙烯。避光光谱范围为290nm～450nm，滴斗的透光率≤35%，管路的透光率≤15%。环氧乙烷灭菌，一次性使用。 | 本产品避光范围为290nm～450nm，适用于盐酸左氧氟沙星氯化钠注射液、维生素C注射液、注射用顺铂和注射用泮托拉唑钠光敏性药物的输注。仅供重力式输液。 | 三类 | 本产品应储存在无腐蚀性气体，通风良好、干燥、清洁、远离含氯类消毒物品的环境中，本产品在运输过程中要谨防重压，阳光直晒和雪雨浸淋。有效期2年。 | PVC（TOTM增塑不含DEHP）
一次性使用输液器 | 中选 | 有增量资格 | 4.55 | 22类 | 普通避光输液器（不区分材质） | 一次性使用避光输液器 带针————BFSY-S1N | 国械注准20233140220 | 上海正邦医疗科技有限公司 | 上海正邦医疗科技有限公司 | 1.2x32TWSB | BFSY-S1N | 普通避光输液器 | PVC非DEHP | 自动排气 | 带针 | 导管长度（mm）：≥1600 | C1423012020000102030 | 0007424 | 无 | 由瓶塞穿刺器保护套、瓶塞穿刺器、进气器件（空气过滤器）、管路、止水夹（选配）、三通连接座（选配）、滴管、滴斗、自动排气装置、流量调节器、注射件（选配）、药液过滤器（过滤介质孔径15μm）、外圆锥接头保护套（选配）、输液针（选配）组成；输液针是由连接座、软管、针柄、针管和保护套组成。与药液接触的软管和滴斗采用双层共挤塑结构制成，材料为TOTM增塑的聚氯乙烯，外层为含避光剂的聚氯乙烯。避光光谱范围为290nm～450nm，滴斗的透光率≤35%，管路的透光率≤15%。环氧乙烷灭菌，一次性使用。 | 本产品避光范围为290nm～450nm，适用于盐酸左氧氟沙星氯化钠注射液、维生素C注射液、注射用顺铂和注射用泮托拉唑钠光敏性药物的输注。仅供重力式输液。 | 三类 | 本产品应储存在无腐蚀性气体，通风良好、干燥、清洁、远离含氯类消毒物品的环境中，本产品在运输过程中要谨防重压，阳光直晒和雪雨浸淋。有效期2年。 | PVC（TOTM增塑不含DEHP）
一次性使用输液器 | 中选 | 有增量资格 | 4.55 | 22类 | 普通避光输液器（不区分材质） | 一次性使用避光输液器 带针————BFSY-S1N | 国械注准20233140220 | 上海正邦医疗科技有限公司 | 上海正邦医疗科技有限公司 | 0.7x25TWLB | BFSY-S1N | 普通避光输液器 | PVC非DEHP | 自动排气 | 带针 | 导管长度（mm）：≥1600 | C1423012020000102030 | 0007426 | 无 | 由瓶塞穿刺器保护套、瓶塞穿刺器、进气器件（空气过滤器）、管路、止水夹（选配）、三通连接座（选配）、滴管、滴斗、自动排气装置、流量调节器、注射件（选配）、药液过滤器（过滤介质孔径15μm）、外圆锥接头保护套（选配）、输液针（选配）组成；输液针是由连接座、软管、针柄、针管和保护套组成。与药液接触的软管和滴斗采用双层共挤塑结构制成，材料为TOTM增塑的聚氯乙烯，外层为含避光剂的聚氯乙烯。避光光谱范围为290nm～450nm，滴斗的透光率≤35%，管路的透光率≤15%。环氧乙烷灭菌，一次性使用。 | 本产品避光范围为290nm～450nm，适用于盐酸左氧氟沙星氯化钠注射液、维生素C注射液、注射用顺铂和注射用泮托拉唑钠光敏性药物的输注。仅供重力式输液。 | 三类 | 本产品应储存在无腐蚀性气体，通风良好、干燥、清洁、远离含氯类消毒物品的环境中，本产品在运输过程中要谨防重压，阳光直晒和雪雨浸淋。有效期2年。 | PVC（TOTM增塑不含DEHP）
一次性使用输液器 | 中选 | 有增量资格 | 4.55 | 22类 | 普通避光输液器（不区分材质） | 一次性使用避光输液器 带针————BFSY-S1N | 国械注准20233140220 | 上海正邦医疗科技有限公司 | 上海正邦医疗科技有限公司 | 0.5x19RWLB | BFSY-S1N | 普通避光输液器 | PVC非DEHP | 自动排气 | 带针 | 导管长度（mm）：≥1600 | C1423012020000102030 | 0007433 | 无 | 由瓶塞穿刺器保护套、瓶塞穿刺器、进气器件（空气过滤器）、管路、止水夹（选配）、三通连接座（选配）、滴管、滴斗、自动排气装置、流量调节器、注射件（选配）、药液过滤器（过滤介质孔径15μm）、外圆锥接头保护套（选配）、输液针（选配）组成；输液针是由连接座、软管、针柄、针管和保护套组成。与药液接触的软管和滴斗采用双层共挤塑结构制成，材料为TOTM增塑的聚氯乙烯，外层为含避光剂的聚氯乙烯。避光光谱范围为290nm～450nm，滴斗的透光率≤35%，管路的透光率≤15%。环氧乙烷灭菌，一次性使用。 | 本产品避光范围为290nm～450nm，适用于盐酸左氧氟沙星氯化钠注射液、维生素C注射液、注射用顺铂和注射用泮托拉唑钠光敏性药物的输注。仅供重力式输液。 | 三类 | 本产品应储存在无腐蚀性气体，通风良好、干燥、清洁、远离含氯类消毒物品的环境中，本产品在运输过程中要谨防重压，阳光直晒和雪雨浸淋。有效期2年。 | PVC（TOTM增塑不含DEHP）
一次性使用输液器 | 中选 | 有增量资格 | 4.55 | 22类 | 普通避光输液器（不区分材质） | 一次性使用避光输液器 带针————BFSY-S1N | 国械注准20233140220 | 上海正邦医疗科技有限公司 | 上海正邦医疗科技有限公司 | 0.45x16RWLB | BFSY-S1N | 普通避光输液器 | PVC非DEHP | 自动排气 | 带针 | 导管长度（mm）：≥1600 | C1423012020000102030 | 0007440 | 无 | 由瓶塞穿刺器保护套、瓶塞穿刺器、进气器件（空气过滤器）、管路、止水夹（选配）、三通连接座（选配）、滴管、滴斗、自动排气装置、流量调节器、注射件（选配）、药液过滤器（过滤介质孔径15μm）、外圆锥接头保护套（选配）、输液针（选配）组成；输液针是由连接座、软管、针柄、针管和保护套组成。与药液接触的软管和滴斗采用双层共挤塑结构制成，材料为TOTM增塑的聚氯乙烯，外层为含避光剂的聚氯乙烯。避光光谱范围为290nm～450nm，滴斗的透光率≤35%，管路的透光率≤15%。环氧乙烷灭菌，一次性使用。 | 本产品避光范围为290nm～450nm，适用于盐酸左氧氟沙星氯化钠注射液、维生素C注射液、注射用顺铂和注射用泮托拉唑钠光敏性药物的输注。仅供重力式输液。 | 三类 | 本产品应储存在无腐蚀性气体，通风良好、干燥、清洁、远离含氯类消毒物品的环境中，本产品在运输过程中要谨防重压，阳光直晒和雪雨浸淋。有效期2年。 | PVC（TOTM增塑不含DEHP）
一次性使用输液器 | 中选 | 有增量资格 | 4.55 | 22类 | 普通避光输液器（不区分材质） | 一次性使用避光输液器 带针————BFSY-S1N | 国械注准20233140220 | 上海正邦医疗科技有限公司 | 上海正邦医疗科技有限公司 | 0.8x27TWLB | BFSY-S1N | 普通避光输液器 | PVC非DEHP | 自动排气 | 带针 | 导管长度（mm）：≥1600 | C1423012020000102030 | 0007445 | 无 | 由瓶塞穿刺器保护套、瓶塞穿刺器、进气器件（空气过滤器）、管路、止水夹（选配）、三通连接座（选配）、滴管、滴斗、自动排气装置、流量调节器、注射件（选配）、药液过滤器（过滤介质孔径15μm）、外圆锥接头保护套（选配）、输液针（选配）组成；输液针是由连接座、软管、针柄、针管和保护套组成。与药液接触的软管和滴斗采用双层共挤塑结构制成，材料为TOTM增塑的聚氯乙烯，外层为含避光剂的聚氯乙烯。避光光谱范围为290nm～450nm，滴斗的透光率≤35%，管路的透光率≤15%。环氧乙烷灭菌，一次性使用。 | 本产品避光范围为290nm～450nm，适用于盐酸左氧氟沙星氯化钠注射液、维生素C注射液、注射用顺铂和注射用泮托拉唑钠光敏性药物的输注。仅供重力式输液。 | 三类 | 本产品应储存在无腐蚀性气体，通风良好、干燥、清洁、远离含氯类消毒物品的环境中，本产品在运输过程中要谨防重压，阳光直晒和雪雨浸淋。有效期2年。 | PVC（TOTM增塑不含DEHP）
一次性使用真空采血管 | 中选 | 有增量资格 | 0.7 | 9类 | EDTA抗凝管（紫色头盖） | 一次性使用人体静脉血样采集容器————玻璃抗凝管 | 冀械注准20222220284 | 石家庄元鼎医疗器械有限公司 | 石家庄元鼎医疗器械有限公司 | 5ml | 玻璃 K2EDTA | EDTA抗凝管（紫色头盖） | - | 非灭菌 | 玻璃 | 规格（ml）：5ml | C1423022030001203945 | 0000059 | 06971092634166 | 一次性使用人体静脉血样采集容器由试管、头盖、添加剂和附加剂（如有）组成，为非无菌产品，试管材质分为塑料和玻璃两种。 | 与有防逆流装置的采血针配合使用，用于临床检验时人体静脉血的收集、运输、存储。 | 二类 | 24个月 | 玻璃
一次性使用真空采血管 | 中选 | 有增量资格 | 0.7 | 9类 | EDTA抗凝管（紫色头盖） | 一次性使用人体静脉血样采集容器————玻璃抗凝管 | 冀械注准20222220284 | 石家庄元鼎医疗器械有限公司 | 石家庄元鼎医疗器械有限公司 | 2ml | 玻璃 K2EDTA | EDTA抗凝管（紫色头盖） | - | 非灭菌 | 玻璃 | 规格（ml）：2ml | C1423022030001203945 | 0000087 | 06971092634135 | 一次性使用人体静脉血样采集容器由试管、头盖、添加剂和附加剂（如有）组成，为非无菌产品，试管材质分为塑料和玻璃两种。 | 与有防逆流装置的采血针配合使用，用于临床检验时人体静脉血的收集、运输、存储。 | 二类 | 24个月 | 玻璃
一次性使用真空采血管 | 中选 | 有增量资格 | 0.7 | 9类 | EDTA抗凝管（紫色头盖） | 一次性使用人体静脉血样采集容器————玻璃抗凝管 | 冀械注准20222220284 | 石家庄元鼎医疗器械有限公司 | 石家庄元鼎医疗器械有限公司 | 3ml | 玻璃 K2EDTA | EDTA抗凝管（紫色头盖） | - | 非灭菌 | 玻璃 | 规格（ml）：3ml | C1423022030001203945 | 0000090 | 06971092634142 | 一次性使用人体静脉血样采集容器由试管、头盖、添加剂和附加剂（如有）组成，为非无菌产品，试管材质分为塑料和玻璃两种。 | 与有防逆流装置的采血针配合使用，用于临床检验时人体静脉血的收集、运输、存储。 | 二类 | 24个月 | 玻璃
一次性使用真空采血管 | 中选 | 有增量资格 | 0.36 | 9类 | EDTA抗凝管（紫色头盖） | 一次性使用真空采血管————02 | 赣械注准20162220273 | 江西精致科技有限公司 | 江西精致科技有限公司 | 3ml，塑料 | 抗凝管(EDTA.K2) | EDTA抗凝管（紫色头盖） | - | 灭菌 | 塑料 | 规格（ml）：3ml | C1423022030001010202 | 0000154 | 无 | 本产品由以丁基橡胶为原材料制成的胶塞、玻璃或塑料制成的试管、塑料盖帽（也可不要）组成。本产品以无菌形式提供。 | 本产品主要与一次性使用无菌静脉血样采集针配套使用，采集静脉血样进行临床检验。 | 二类 | 清洁通风，12个月 | 塑料
一次性使用真空采血管 | 中选 | 有增量资格 | 0.36 | 9类 | EDTA抗凝管（紫色头盖） | 一次性使用真空采血管————02 | 赣械注准20162220273 | 江西精致科技有限公司 | 江西精致科技有限公司 | 4ml，塑料 | 抗凝管(EDTA.K2) | EDTA抗凝管（紫色头盖） | - | 灭菌 | 塑料 | 规格（ml）：4ml | C1423022030001010202 | 0000157 | 无 | 本产品由以丁基橡胶为原材料制成的胶塞、玻璃或塑料制成的试管、塑料盖帽（也可不要）组成。本产品以无菌形式提供。 | 本产品主要与一次性使用无菌静脉血样采集针配套使用，采集静脉血样进行临床检验。 | 二类 | 清洁通风，12个月 | 塑料
一次性使用真空采血管 | 中选 | 有增量资格 | 0.36 | 9类 | EDTA抗凝管（紫色头盖） | 一次性使用真空采血管————02 | 赣械注准20162220273 | 江西精致科技有限公司 | 江西精致科技有限公司 | 5ml，塑料 | 抗凝管(EDTA.K2) | EDTA抗凝管（紫色头盖） | - | 灭菌 | 塑料 | 规格（ml）：5ml | C1423022030001010202 | 0000173 | 无 | 本产品由以丁基橡胶为原材料制成的胶塞、玻璃或塑料制成的试管、塑料盖帽（也可不要）组成。本产品以无菌形式提供。 | 本产品主要与一次性使用无菌静脉血样采集针配套使用，采集静脉血样进行临床检验。 | 二类 | 清洁通风，12个月 | 塑料
一次性使用真空采血管 | 中选 | 有增量资格 | 0.36 | 9类 | EDTA抗凝管（紫色头盖） | 一次性使用真空采血管————02 | 赣械注准20162220273 | 江西精致科技有限公司 | 江西精致科技有限公司 | 2ml，塑料 | 抗凝管(EDTA.K2) | EDTA抗凝管（紫色头盖） | - | 灭菌 | 塑料 | 规格（ml）：2ml | C1423022030001010202 | 0000193 | 无 | 本产品由以丁基橡胶为原材料制成的胶塞、玻璃或塑料制成的试管、塑料盖帽（也可不要）组成。本产品以无菌形式提供。 | 本产品主要与一次性使用无菌静脉血样采集针配套使用，采集静脉血样进行临床检验。 | 二类 | 清洁通风，12个月 | 塑料
一次性使用真空采血管 | 中选 | 有增量资格 | 0.44 | 7类 | 血清管（橘红色/红色头盖） | 一次性使用真空采血管————无添加剂-PET-12*100 | 苏械注准20162220527 | 江苏宇力医疗器械有限公司 | 江苏宇力医疗器械有限公司 | 12（13）mm*100mm（5-7ml）PET | 无添加剂 | 血清管（橘红色/红色头盖） | 不含促凝剂 | 非灭菌 | 塑料 | 规格（ml）：5-7ml | C1423022030001008818 | 0000069 | 06975598034109 | 一次性使用真空采血管由玻璃试管或PET试管、丁基胶塞、塑料盖帽、抗凝剂或凝固促进剂或血清分离剂组成；抗凝剂分为EDTA-K2、EDTA-K3、EDTA-N2、柠檬酸钠、肝素钠、肝素锂或草酸钾/氟化钠、氟化钠/EDTA；凝固促凝剂为玻璃粉，血清分离剂为α一烯烃与无水马来酸的共聚物；真空采血管按尺寸不同可分为六种规格；按附加剂不同可分为：无添加剂管、促凝管、分离胶+促凝管、草酸盐/氟化钠、3.2柠檬酸钠（9:1）、肝素钠、肝素锂、二钾盐、三钾盐、二钠盐、3.8柠檬酸钠（4:1）。产品分为无菌和非无菌两种。灭菌产品经γ射线灭菌，应无菌。 | 与采血针等器械配合，供临床采集静脉血样用 | 二类 | 建议储存环境：无腐蚀气体、通风良好清洁的室内；有效期24个月 | 塑料
一次性使用真空采血管 | 中选 | 有增量资格 | 0.44 | 7类 | 血清管（橘红色/红色头盖） | 一次性使用真空采血管————无添加剂-玻璃-12*100 | 苏械注准20162220527 | 江苏宇力医疗器械有限公司 | 江苏宇力医疗器械有限公司 | 12（13）mm*100mm（5-7ml）玻璃 | 无添加剂 | 血清管（橘红色/红色头盖） | 不含促凝剂 | 非灭菌 | 玻璃 | 规格（ml）：5-7ml | C1423022030001008818 | 0000049 | 06975598030101 | 一次性使用真空采血管由玻璃试管或PET试管、丁基胶塞、塑料盖帽、抗凝剂或凝固促进剂或血清分离剂组成；抗凝剂分为EDTA-K2、EDTA-K3、EDTA-N2、柠檬酸钠、肝素钠、肝素锂或草酸钾/氟化钠、氟化钠/EDTA；凝固促凝剂为玻璃粉，血清分离剂为α一烯烃与无水马来酸的共聚物；真空采血管按尺寸不同可分为六种规格；按附加剂不同可分为：无添加剂管、促凝管、分离胶+促凝管、草酸盐/氟化钠、3.2柠檬酸钠（9:1）、肝素钠、肝素锂、二钾盐、三钾盐、二钠盐、3.8柠檬酸钠（4:1）。产品分为无菌和非无菌两种。灭菌产品经γ射线灭菌，应无菌。 | 与采血针等器械配合，供临床采集静脉血样用 | 二类 | 建议储存环境：无腐蚀气体、通风良好清洁的室内；有效期24个月 | 玻璃
一次性使用输液器 | 中选 | 有增量资格 | 4.55 | 22类 | 普通避光输液器（不区分材质） | 一次性使用避光输液器 带针————BFSY-S4N | 国械注准20233140220 | 上海正邦医疗科技有限公司 | 上海正邦医疗科技有限公司 | 0.8x27TWLB | BFSY-S4N | 普通避光输液器 | PVC非DEHP | 自动排气 | 带针 | 导管长度（mm）：≥1600 | C1423012020000102030 | 0007373 | 16941906008695 | 由瓶塞穿刺器保护套、瓶塞穿刺器、进气器件（空气过滤器）、管路、止水夹（选配）、三通连接座（选配）、滴管、滴斗、自动排气装置、流量调节器、注射件（选配）、药液过滤器（过滤介质孔径15μm）、外圆锥接头保护套（选配）、输液针（选配）组成；输液针是由连接座、软管、针柄、针管和保护套组成。与药液接触的软管和滴斗采用双层共挤塑结构制成，材料为TOTM增塑的聚氯乙烯，外层为含避光剂的聚氯乙烯。避光光谱范围为290nm～450nm，滴斗的透光率≤35%，管路的透光率≤15%。环氧乙烷灭菌，一次性使用。 | 本产品避光范围为290nm～450nm，适用于盐酸左氧氟沙星氯化钠注射液、维生素C注射液、注射用顺铂和注射用泮托拉唑钠光敏性药物的输注。仅供重力式输液。 | 三类 | 本产品应储存在无腐蚀性气体，通风良好、干燥、清洁、远离含氯类消毒物品的环境中，本产品在运输过程中要谨防重压，阳光直晒和雪雨浸淋。有效期2年。 | PVC（TOTM增塑不含DEHP）
一次性使用输液器 | 中选 | 有增量资格 | 4.55 | 22类 | 普通避光输液器（不区分材质） | 一次性使用避光输液器 带针————BFSY-S4N | 国械注准20233140220 | 上海正邦医疗科技有限公司 | 上海正邦医疗科技有限公司 | 0.55x19RWLB | BFSY-S4N | 普通避光输液器 | PVC非DEHP | 自动排气 | 带针 | 导管长度（mm）：≥1600 | C1423012020000102030 | 0007380 | 16941906008664 | 由瓶塞穿刺器保护套、瓶塞穿刺器、进气器件（空气过滤器）、管路、止水夹（选配）、三通连接座（选配）、滴管、滴斗、自动排气装置、流量调节器、注射件（选配）、药液过滤器（过滤介质孔径15μm）、外圆锥接头保护套（选配）、输液针（选配）组成；输液针是由连接座、软管、针柄、针管和保护套组成。与药液接触的软管和滴斗采用双层共挤塑结构制成，材料为TOTM增塑的聚氯乙烯，外层为含避光剂的聚氯乙烯。避光光谱范围为290nm～450nm，滴斗的透光率≤35%，管路的透光率≤15%。环氧乙烷灭菌，一次性使用。 | 本产品避光范围为290nm～450nm，适用于盐酸左氧氟沙星氯化钠注射液、维生素C注射液、注射用顺铂和注射用泮托拉唑钠光敏性药物的输注。仅供重力式输液。 | 三类 | 本产品应储存在无腐蚀性气体，通风良好、干燥、清洁、远离含氯类消毒物品的环境中，本产品在运输过程中要谨防重压，阳光直晒和雪雨浸淋。有效期2年。 | PVC（TOTM增塑不含DEHP）
一次性使用输液器 | 中选 | 有增量资格 | 4.55 | 22类 | 普通避光输液器（不区分材质） | 一次性使用避光输液器 带针————BFSY-S4N | 国械注准20233140220 | 上海正邦医疗科技有限公司 | 上海正邦医疗科技有限公司 | 0.5x19RWLB | BFSY-S4N | 普通避光输液器 | PVC非DEHP | 自动排气 | 带针 | 导管长度（mm）：≥1600 | C1423012020000102030 | 0007398 | 16941906008657 | 由瓶塞穿刺器保护套、瓶塞穿刺器、进气器件（空气过滤器）、管路、止水夹（选配）、三通连接座（选配）、滴管、滴斗、自动排气装置、流量调节器、注射件（选配）、药液过滤器（过滤介质孔径15μm）、外圆锥接头保护套（选配）、输液针（选配）组成；输液针是由连接座、软管、针柄、针管和保护套组成。与药液接触的软管和滴斗采用双层共挤塑结构制成，材料为TOTM增塑的聚氯乙烯，外层为含避光剂的聚氯乙烯。避光光谱范围为290nm～450nm，滴斗的透光率≤35%，管路的透光率≤15%。环氧乙烷灭菌，一次性使用。 | 本产品避光范围为290nm～450nm，适用于盐酸左氧氟沙星氯化钠注射液、维生素C注射液、注射用顺铂和注射用泮托拉唑钠光敏性药物的输注。仅供重力式输液。 | 三类 | 本产品应储存在无腐蚀性气体，通风良好、干燥、清洁、远离含氯类消毒物品的环境中，本产品在运输过程中要谨防重压，阳光直晒和雪雨浸淋。有效期2年。 | PVC（TOTM增塑不含DEHP）
一次性使用输液器 | 中选 | 有增量资格 | 4.55 | 22类 | 普通避光输液器（不区分材质） | 一次性使用避光输液器 带针————BFSY-S4N | 国械注准20233140220 | 上海正邦医疗科技有限公司 | 上海正邦医疗科技有限公司 | 0.7x25TWLB | BFSY-S4N | 普通避光输液器 | PVC非DEHP | 自动排气 | 带针 | 导管长度（mm）：≥1600 | C1423012020000102030 | 0007404 | 16941906008688 | 由瓶塞穿刺器保护套、瓶塞穿刺器、进气器件（空气过滤器）、管路、止水夹（选配）、三通连接座（选配）、滴管、滴斗、自动排气装置、流量调节器、注射件（选配）、药液过滤器（过滤介质孔径15μm）、外圆锥接头保护套（选配）、输液针（选配）组成；输液针是由连接座、软管、针柄、针管和保护套组成。与药液接触的软管和滴斗采用双层共挤塑结构制成，材料为TOTM增塑的聚氯乙烯，外层为含避光剂的聚氯乙烯。避光光谱范围为290nm～450nm，滴斗的透光率≤35%，管路的透光率≤15%。环氧乙烷灭菌，一次性使用。 | 本产品避光范围为290nm～450nm，适用于盐酸左氧氟沙星氯化钠注射液、维生素C注射液、注射用顺铂和注射用泮托拉唑钠光敏性药物的输注。仅供重力式输液。 | 三类 | 本产品应储存在无腐蚀性气体，通风良好、干燥、清洁、远离含氯类消毒物品的环境中，本产品在运输过程中要谨防重压，阳光直晒和雪雨浸淋。有效期2年。 | PVC（TOTM增塑不含DEHP）
一次性使用输液器 | 中选 | 有增量资格 | 4.55 | 22类 | 普通避光输液器（不区分材质） | 一次性使用避光输液器 带针————BFSY-S4N | 国械注准20233140220 | 上海正邦医疗科技有限公司 | 上海正邦医疗科技有限公司 | 0.9x28TWLB | BFSY-S4N | 普通避光输液器 | PVC非DEHP | 自动排气 | 带针 | 导管长度（mm）：≥1600 | C1423012020000102030 | 0007417 | 无 | 由瓶塞穿刺器保护套、瓶塞穿刺器、进气器件（空气过滤器）、管路、止水夹（选配）、三通连接座（选配）、滴管、滴斗、自动排气装置、流量调节器、注射件（选配）、药液过滤器（过滤介质孔径15μm）、外圆锥接头保护套（选配）、输液针（选配）组成；输液针是由连接座、软管、针柄、针管和保护套组成。与药液接触的软管和滴斗采用双层共挤塑结构制成，材料为TOTM增塑的聚氯乙烯，外层为含避光剂的聚氯乙烯。避光光谱范围为290nm～450nm，滴斗的透光率≤35%，管路的透光率≤15%。环氧乙烷灭菌，一次性使用。 | 本产品避光范围为290nm～450nm，适用于盐酸左氧氟沙星氯化钠注射液、维生素C注射液、注射用顺铂和注射用泮托拉唑钠光敏性药物的输注。仅供重力式输液。 | 三类 | 本产品应储存在无腐蚀性气体，通风良好、干燥、清洁、远离含氯类消毒物品的环境中，本产品在运输过程中要谨防重压，阳光直晒和雪雨浸淋。有效期2年。 | PVC（TOTM增塑不含DEHP）
一次性使用输液器 | 中选 | 有增量资格 | 4.55 | 22类 | 普通避光输液器（不区分材质） | 一次性使用避光输液器 带针————BFSY-S4N | 国械注准20233140220 | 上海正邦医疗科技有限公司 | 上海正邦医疗科技有限公司 | 0.6x22TWLB | BFSY-S4N | 普通避光输液器 | PVC非DEHP | 自动排气 | 带针 | 导管长度（mm）：≥1600 | C1423012020000102030 | 0007439 | 16941906008671 | 由瓶塞穿刺器保护套、瓶塞穿刺器、进气器件（空气过滤器）、管路、止水夹（选配）、三通连接座（选配）、滴管、滴斗、自动排气装置、流量调节器、注射件（选配）、药液过滤器（过滤介质孔径15μm）、外圆锥接头保护套（选配）、输液针（选配）组成；输液针是由连接座、软管、针柄、针管和保护套组成。与药液接触的软管和滴斗采用双层共挤塑结构制成，材料为TOTM增塑的聚氯乙烯，外层为含避光剂的聚氯乙烯。避光光谱范围为290nm～450nm，滴斗的透光率≤35%，管路的透光率≤15%。环氧乙烷灭菌，一次性使用。 | 本产品避光范围为290nm～450nm，适用于盐酸左氧氟沙星氯化钠注射液、维生素C注射液、注射用顺铂和注射用泮托拉唑钠光敏性药物的输注。仅供重力式输液。 | 三类 | 本产品应储存在无腐蚀性气体，通风良好、干燥、清洁、远离含氯类消毒物品的环境中，本产品在运输过程中要谨防重压，阳光直晒和雪雨浸淋。有效期2年。 | PVC（TOTM增塑不含DEHP）
一次性使用输液器 | 中选 | 有增量资格 | 4.55 | 22类 | 普通避光输液器（不区分材质） | 一次性使用避光输液器 带针————BFSY-S4N | 国械注准20233140220 | 上海正邦医疗科技有限公司 | 上海正邦医疗科技有限公司 | 1.2x32TWSB | BFSY-S4N | 普通避光输液器 | PVC非DEHP | 自动排气 | 带针 | 导管长度（mm）：≥1600 | C1423012020000102030 | 0007442 | 无 | 由瓶塞穿刺器保护套、瓶塞穿刺器、进气器件（空气过滤器）、管路、止水夹（选配）、三通连接座（选配）、滴管、滴斗、自动排气装置、流量调节器、注射件（选配）、药液过滤器（过滤介质孔径15μm）、外圆锥接头保护套（选配）、输液针（选配）组成；输液针是由连接座、软管、针柄、针管和保护套组成。与药液接触的软管和滴斗采用双层共挤塑结构制成，材料为TOTM增塑的聚氯乙烯，外层为含避光剂的聚氯乙烯。避光光谱范围为290nm～450nm，滴斗的透光率≤35%，管路的透光率≤15%。环氧乙烷灭菌，一次性使用。 | 本产品避光范围为290nm～450nm，适用于盐酸左氧氟沙星氯化钠注射液、维生素C注射液、注射用顺铂和注射用泮托拉唑钠光敏性药物的输注。仅供重力式输液。 | 三类 | 本产品应储存在无腐蚀性气体，通风良好、干燥、清洁、远离含氯类消毒物品的环境中，本产品在运输过程中要谨防重压，阳光直晒和雪雨浸淋。有效期2年。 | PVC（TOTM增塑不含DEHP）
一次性使用输液器 | 中选 | 有增量资格 | 4.55 | 22类 | 普通避光输液器（不区分材质） | 一次性使用避光输液器 带针————BFSY-S4N | 国械注准20233140220 | 上海正邦医疗科技有限公司 | 上海正邦医疗科技有限公司 | 0.45x16RWLB | BFSY-S4N | 普通避光输液器 | PVC非DEHP | 自动排气 | 带针 | 导管长度（mm）：≥1600 | C1423012020000102030 | 0007444 | 无 | 由瓶塞穿刺器保护套、瓶塞穿刺器、进气器件（空气过滤器）、管路、止水夹（选配）、三通连接座（选配）、滴管、滴斗、自动排气装置、流量调节器、注射件（选配）、药液过滤器（过滤介质孔径15μm）、外圆锥接头保护套（选配）、输液针（选配）组成；输液针是由连接座、软管、针柄、针管和保护套组成。与药液接触的软管和滴斗采用双层共挤塑结构制成，材料为TOTM增塑的聚氯乙烯，外层为含避光剂的聚氯乙烯。避光光谱范围为290nm～450nm，滴斗的透光率≤35%，管路的透光率≤15%。环氧乙烷灭菌，一次性使用。 | 本产品避光范围为290nm～450nm，适用于盐酸左氧氟沙星氯化钠注射液、维生素C注射液、注射用顺铂和注射用泮托拉唑钠光敏性药物的输注。仅供重力式输液。 | 三类 | 本产品应储存在无腐蚀性气体，通风良好、干燥、清洁、远离含氯类消毒物品的环境中，本产品在运输过程中要谨防重压，阳光直晒和雪雨浸淋。有效期2年。 | PVC（TOTM增塑不含DEHP）
一次性使用真空采血管 | 中选 | 有增量资格 | 0.36 | 8类 | 柠檬酸钠（枸橼酸钠）凝血试验管（蓝色头盖） | 一次性使用真空采血管————02 | 赣械注准20162220273 | 江西精致科技有限公司 | 江西精致科技有限公司 | 4.5ml，塑料 | 抗凝管(枸橼酸钠1:9) | 柠檬酸钠（枸橼酸钠）凝血试验管（蓝色头盖） | - | 灭菌 | 塑料 | 规格（ml）：4.5ml | C1423022030001010202 | 0000110 | 无 | 本产品由以丁基橡胶为原材料制成的胶塞、玻璃或塑料制成的试管、塑料盖帽（也可不要）组成。本产品以无菌形式提供。 | 本产品主要与一次性使用无菌静脉血样采集针配套使用，采集静脉血样进行临床检验。 | 二类 | 清洁通风，6个月 | 塑料
一次性使用真空采血管 | 中选 | 有增量资格 | 0.36 | 8类 | 柠檬酸钠（枸橼酸钠）凝血试验管（蓝色头盖） | 一次性使用真空采血管————02 | 赣械注准20162220273 | 江西精致科技有限公司 | 江西精致科技有限公司 | 2.7ml，塑料 | 抗凝管(枸橼酸钠1:9) | 柠檬酸钠（枸橼酸钠）凝血试验管（蓝色头盖） | - | 灭菌 | 塑料 | 规格（ml）：2.7ml | C1423022030001010202 | 0000118 | 无 | 本产品由以丁基橡胶为原材料制成的胶塞、玻璃或塑料制成的试管、塑料盖帽（也可不要）组成。本产品以无菌形式提供。 | 本产品主要与一次性使用无菌静脉血样采集针配套使用，采集静脉血样进行临床检验。 | 二类 | 清洁通风，6个月 | 塑料
一次性使用真空采血管 | 中选 | 有增量资格 | 0.36 | 8类 | 柠檬酸钠（枸橼酸钠）凝血试验管（蓝色头盖） | 一次性使用真空采血管————02 | 赣械注准20162220273 | 江西精致科技有限公司 | 江西精致科技有限公司 | 1.8ml，塑料 | 抗凝管(枸橼酸钠1:9) | 柠檬酸钠（枸橼酸钠）凝血试验管（蓝色头盖） | - | 灭菌 | 塑料 | 规格（ml）：1.8ml | C1423022030001010202 | 0000136 | 无 | 本产品由以丁基橡胶为原材料制成的胶塞、玻璃或塑料制成的试管、塑料盖帽（也可不要）组成。本产品以无菌形式提供。 | 本产品主要与一次性使用无菌静脉血样采集针配套使用，采集静脉血样进行临床检验。 | 二类 | 清洁通风，6个月 | 塑料
一次性使用真空采血管 | 中选 | 有增量资格 | 0.67 | 10类 | 分离胶促凝管（黄色头盖） | 一次性使用真空采血管————分离胶管 5ml PET | 苏械注准20162220527 | 江苏宇力医疗器械有限公司 | 江苏宇力医疗器械有限公司 | 12（13）mm*100mm（5-7ml）PET | 添加剂为分离胶＋促凝剂 | 分离胶促凝管（黄色头盖） | - | 非灭菌 | 塑料 | 规格（ml）：5-7ml | C1423022030000608818 | 0000009 | 06975598034307 | 一次性使用真空采血管由玻璃试管或PET试管、丁基胶塞、塑料盖帽、抗凝剂或凝固促进剂或血清分离剂组成；抗凝剂分为EDTA-K2、EDTA-K3、EDTA-N2、柠檬酸钠、肝素钠、肝素锂或草酸钾/氟化钠、氟化钠/EDTA；凝固促凝剂为玻璃粉，血清分离剂为α一烯烃与无水马来酸的共聚物；真空采血管按尺寸不同可分为六种规格；按附加剂不同可分为：无添加剂管、促凝管、分离胶+促凝管、草酸盐/氟化钠、3.2柠檬酸钠（9:1）、肝素钠、肝素锂、二钾盐、三钾盐、二钠盐、3.8柠檬酸钠（4:1）。产品分为无菌和非无菌两种。灭菌产品经γ射线灭菌，应无菌。 | 与采血针等器械配合，供临床采集静脉血样用 | 二类 | 建议储存环境：无腐蚀气体、通风良好清洁的室内；有效期24个月 | 塑料
一次性使用输液器 | 中选 | 有增量资格 | 4.55 | 22类 | 普通避光输液器（不区分材质） | 一次性使用避光输液器 带针————BFSY-S3N | 国械注准20233140220 | 上海正邦医疗科技有限公司 | 上海正邦医疗科技有限公司 | 0.7x25TWLB | BFSY-S3N | 普通避光输液器 | PVC非DEHP | 自动排气 | 带针 | 导管长度（mm）：≥1600 | C1423012020000102030 | 0007362 | 16941906008589 | 由瓶塞穿刺器保护套、瓶塞穿刺器、进气器件（空气过滤器）、管路、止水夹（选配）、三通连接座（选配）、滴管、滴斗、自动排气装置、流量调节器、注射件（选配）、药液过滤器（过滤介质孔径15μm）、外圆锥接头保护套（选配）、输液针（选配）组成；输液针是由连接座、软管、针柄、针管和保护套组成。与药液接触的软管和滴斗采用双层共挤塑结构制成，材料为TOTM增塑的聚氯乙烯，外层为含避光剂的聚氯乙烯。避光光谱范围为290nm～450nm，滴斗的透光率≤35%，管路的透光率≤15%。环氧乙烷灭菌，一次性使用。 | 本产品避光范围为290nm～450nm，适用于盐酸左氧氟沙星氯化钠注射液、维生素C注射液、注射用顺铂和注射用泮托拉唑钠光敏性药物的输注。仅供重力式输液。 | 三类 | 本产品应储存在无腐蚀性气体，通风良好、干燥、清洁、远离含氯类消毒物品的环境中，本产品在运输过程中要谨防重压，阳光直晒和雪雨浸淋。有效期2年。 | PVC（TOTM增塑不含DEHP）
一次性使用输液器 | 中选 | 有增量资格 | 4.55 | 22类 | 普通避光输液器（不区分材质） | 一次性使用避光输液器 带针————BFSY-S3N | 国械注准20233140220 | 上海正邦医疗科技有限公司 | 上海正邦医疗科技有限公司 | 0.5x19RWLB | BFSY-S3N | 普通避光输液器 | PVC非DEHP | 自动排气 | 带针 | 导管长度（mm）：≥1600 | C1423012020000102030 | 0007365 | 16941906008558 | 由瓶塞穿刺器保护套、瓶塞穿刺器、进气器件（空气过滤器）、管路、止水夹（选配）、三通连接座（选配）、滴管、滴斗、自动排气装置、流量调节器、注射件（选配）、药液过滤器（过滤介质孔径15μm）、外圆锥接头保护套（选配）、输液针（选配）组成；输液针是由连接座、软管、针柄、针管和保护套组成。与药液接触的软管和滴斗采用双层共挤塑结构制成，材料为TOTM增塑的聚氯乙烯，外层为含避光剂的聚氯乙烯。避光光谱范围为290nm～450nm，滴斗的透光率≤35%，管路的透光率≤15%。环氧乙烷灭菌，一次性使用。 | 本产品避光范围为290nm～450nm，适用于盐酸左氧氟沙星氯化钠注射液、维生素C注射液、注射用顺铂和注射用泮托拉唑钠光敏性药物的输注。仅供重力式输液。 | 三类 | 本产品应储存在无腐蚀性气体，通风良好、干燥、清洁、远离含氯类消毒物品的环境中，本产品在运输过程中要谨防重压，阳光直晒和雪雨浸淋。有效期2年。 | PVC（TOTM增塑不含DEHP）
一次性使用输液器 | 中选 | 有增量资格 | 4.55 | 22类 | 普通避光输液器（不区分材质） | 一次性使用避光输液器 带针————BFSY-S3N | 国械注准20233140220 | 上海正邦医疗科技有限公司 | 上海正邦医疗科技有限公司 | 0.45x16RWLB | BFSY-S3N | 普通避光输液器 | PVC非DEHP | 自动排气 | 带针 | 导管长度（mm）：≥1600 | C1423012020000102030 | 0007366 | 无 | 由瓶塞穿刺器保护套、瓶塞穿刺器、进气器件（空气过滤器）、管路、止水夹（选配）、三通连接座（选配）、滴管、滴斗、自动排气装置、流量调节器、注射件（选配）、药液过滤器（过滤介质孔径15μm）、外圆锥接头保护套（选配）、输液针（选配）组成；输液针是由连接座、软管、针柄、针管和保护套组成。与药液接触的软管和滴斗采用双层共挤塑结构制成，材料为TOTM增塑的聚氯乙烯，外层为含避光剂的聚氯乙烯。避光光谱范围为290nm～450nm，滴斗的透光率≤35%，管路的透光率≤15%。环氧乙烷灭菌，一次性使用。 | 本产品避光范围为290nm～450nm，适用于盐酸左氧氟沙星氯化钠注射液、维生素C注射液、注射用顺铂和注射用泮托拉唑钠光敏性药物的输注。仅供重力式输液。 | 三类 | 本产品应储存在无腐蚀性气体，通风良好、干燥、清洁、远离含氯类消毒物品的环境中，本产品在运输过程中要谨防重压，阳光直晒和雪雨浸淋。有效期2年。 | PVC（TOTM增塑不含DEHP）
一次性使用输液器 | 中选 | 有增量资格 | 4.55 | 22类 | 普通避光输液器（不区分材质） | 一次性使用避光输液器 带针————BFSY-S3N | 国械注准20233140220 | 上海正邦医疗科技有限公司 | 上海正邦医疗科技有限公司 | 0.8x27TWLB | BFSY-S3N | 普通避光输液器 | PVC非DEHP | 自动排气 | 带针 | 导管长度（mm）：≥1600 | C1423012020000102030 | 0007391 | 16941906008596 | 由瓶塞穿刺器保护套、瓶塞穿刺器、进气器件（空气过滤器）、管路、止水夹（选配）、三通连接座（选配）、滴管、滴斗、自动排气装置、流量调节器、注射件（选配）、药液过滤器（过滤介质孔径15μm）、外圆锥接头保护套（选配）、输液针（选配）组成；输液针是由连接座、软管、针柄、针管和保护套组成。与药液接触的软管和滴斗采用双层共挤塑结构制成，材料为TOTM增塑的聚氯乙烯，外层为含避光剂的聚氯乙烯。避光光谱范围为290nm～450nm，滴斗的透光率≤35%，管路的透光率≤15%。环氧乙烷灭菌，一次性使用。 | 本产品避光范围为290nm～450nm，适用于盐酸左氧氟沙星氯化钠注射液、维生素C注射液、注射用顺铂和注射用泮托拉唑钠光敏性药物的输注。仅供重力式输液。 | 三类 | 本产品应储存在无腐蚀性气体，通风良好、干燥、清洁、远离含氯类消毒物品的环境中，本产品在运输过程中要谨防重压，阳光直晒和雪雨浸淋。有效期2年。 | PVC（TOTM增塑不含DEHP）
一次性使用输液器 | 中选 | 有增量资格 | 4.55 | 22类 | 普通避光输液器（不区分材质） | 一次性使用避光输液器 带针————BFSY-S3N | 国械注准20233140220 | 上海正邦医疗科技有限公司 | 上海正邦医疗科技有限公司 | 0.6x22TWLB | BFSY-S3N | 普通避光输液器 | PVC非DEHP | 自动排气 | 带针 | 导管长度（mm）：≥1600 | C1423012020000102030 | 0007401 | 16941906008572 | 由瓶塞穿刺器保护套、瓶塞穿刺器、进气器件（空气过滤器）、管路、止水夹（选配）、三通连接座（选配）、滴管、滴斗、自动排气装置、流量调节器、注射件（选配）、药液过滤器（过滤介质孔径15μm）、外圆锥接头保护套（选配）、输液针（选配）组成；输液针是由连接座、软管、针柄、针管和保护套组成。与药液接触的软管和滴斗采用双层共挤塑结构制成，材料为TOTM增塑的聚氯乙烯，外层为含避光剂的聚氯乙烯。避光光谱范围为290nm～450nm，滴斗的透光率≤35%，管路的透光率≤15%。环氧乙烷灭菌，一次性使用。 | 本产品避光范围为290nm～450nm，适用于盐酸左氧氟沙星氯化钠注射液、维生素C注射液、注射用顺铂和注射用泮托拉唑钠光敏性药物的输注。仅供重力式输液。 | 三类 | 本产品应储存在无腐蚀性气体，通风良好、干燥、清洁、远离含氯类消毒物品的环境中，本产品在运输过程中要谨防重压，阳光直晒和雪雨浸淋。有效期2年。 | PVC（TOTM增塑不含DEHP）
一次性使用输液器 | 中选 | 有增量资格 | 4.55 | 22类 | 普通避光输液器（不区分材质） | 一次性使用避光输液器 带针————BFSY-S3N | 国械注准20233140220 | 上海正邦医疗科技有限公司 | 上海正邦医疗科技有限公司 | 0.55x19RWLB | BFSY-S3N | 普通避光输液器 | PVC非DEHP | 自动排气 | 带针 | 导管长度（mm）：≥1600 | C1423012020000102030 | 0007402 | 16941906008565 | 由瓶塞穿刺器保护套、瓶塞穿刺器、进气器件（空气过滤器）、管路、止水夹（选配）、三通连接座（选配）、滴管、滴斗、自动排气装置、流量调节器、注射件（选配）、药液过滤器（过滤介质孔径15μm）、外圆锥接头保护套（选配）、输液针（选配）组成；输液针是由连接座、软管、针柄、针管和保护套组成。与药液接触的软管和滴斗采用双层共挤塑结构制成，材料为TOTM增塑的聚氯乙烯，外层为含避光剂的聚氯乙烯。避光光谱范围为290nm～450nm，滴斗的透光率≤35%，管路的透光率≤15%。环氧乙烷灭菌，一次性使用。 | 本产品避光范围为290nm～450nm，适用于盐酸左氧氟沙星氯化钠注射液、维生素C注射液、注射用顺铂和注射用泮托拉唑钠光敏性药物的输注。仅供重力式输液。 | 三类 | 本产品应储存在无腐蚀性气体，通风良好、干燥、清洁、远离含氯类消毒物品的环境中，本产品在运输过程中要谨防重压，阳光直晒和雪雨浸淋。有效期2年。 | PVC（TOTM增塑不含DEHP）
一次性使用输液器 | 中选 | 有增量资格 | 4.55 | 22类 | 普通避光输液器（不区分材质） | 一次性使用避光输液器 带针————BFSY-S3N | 国械注准20233140220 | 上海正邦医疗科技有限公司 | 上海正邦医疗科技有限公司 | 1.2x32TWSB | BFSY-S3N | 普通避光输液器 | PVC非DEHP | 自动排气 | 带针 | 导管长度（mm）：≥1600 | C1423012020000102030 | 0007403 | 无 | 由瓶塞穿刺器保护套、瓶塞穿刺器、进气器件（空气过滤器）、管路、止水夹（选配）、三通连接座（选配）、滴管、滴斗、自动排气装置、流量调节器、注射件（选配）、药液过滤器（过滤介质孔径15μm）、外圆锥接头保护套（选配）、输液针（选配）组成；输液针是由连接座、软管、针柄、针管和保护套组成。与药液接触的软管和滴斗采用双层共挤塑结构制成，材料为TOTM增塑的聚氯乙烯，外层为含避光剂的聚氯乙烯。避光光谱范围为290nm～450nm，滴斗的透光率≤35%，管路的透光率≤15%。环氧乙烷灭菌，一次性使用。 | 本产品避光范围为290nm～450nm，适用于盐酸左氧氟沙星氯化钠注射液、维生素C注射液、注射用顺铂和注射用泮托拉唑钠光敏性药物的输注。仅供重力式输液。 | 三类 | 本产品应储存在无腐蚀性气体，通风良好、干燥、清洁、远离含氯类消毒物品的环境中，本产品在运输过程中要谨防重压，阳光直晒和雪雨浸淋。有效期2年。 | PVC（TOTM增塑不含DEHP）
一次性使用输液器 | 中选 | 有增量资格 | 4.55 | 22类 | 普通避光输液器（不区分材质） | 一次性使用避光输液器 带针————BFSY-S3N | 国械注准20233140220 | 上海正邦医疗科技有限公司 | 上海正邦医疗科技有限公司 | 0.9x28TWLB | BFSY-S3N | 普通避光输液器 | PVC非DEHP | 自动排气 | 带针 | 导管长度（mm）：≥1600 | C1423012020000102030 | 0007425 | 无 | 由瓶塞穿刺器保护套、瓶塞穿刺器、进气器件（空气过滤器）、管路、止水夹（选配）、三通连接座（选配）、滴管、滴斗、自动排气装置、流量调节器、注射件（选配）、药液过滤器（过滤介质孔径15μm）、外圆锥接头保护套（选配）、输液针（选配）组成；输液针是由连接座、软管、针柄、针管和保护套组成。与药液接触的软管和滴斗采用双层共挤塑结构制成，材料为TOTM增塑的聚氯乙烯，外层为含避光剂的聚氯乙烯。避光光谱范围为290nm～450nm，滴斗的透光率≤35%，管路的透光率≤15%。环氧乙烷灭菌，一次性使用。 | 本产品避光范围为290nm～450nm，适用于盐酸左氧氟沙星氯化钠注射液、维生素C注射液、注射用顺铂和注射用泮托拉唑钠光敏性药物的输注。仅供重力式输液。 | 三类 | 本产品应储存在无腐蚀性气体，通风良好、干燥、清洁、远离含氯类消毒物品的环境中，本产品在运输过程中要谨防重压，阳光直晒和雪雨浸淋。有效期2年。 | PVC（TOTM增塑不含DEHP）
一次性使用真空采血管 | 中选 | 有增量资格 | 0.36 | 12类 | 柠檬酸钠（枸橼酸钠）血沉试验管（黑色头盖） | 一次性使用真空采血管————02 | 赣械注准20162220273 | 江西精致科技有限公司 | 江西精致科技有限公司 | 4ml，塑料 | 抗凝管(枸橼酸钠1:4) | 柠檬酸钠（枸橼酸钠）血沉试验管（黑色头盖） | - | 灭菌 | 塑料 | 规格（ml）：4ml | C1423022030001010202 | 0000125 | 无 | 本产品由以丁基橡胶为原材料制成的胶塞、玻璃或塑料制成的试管、塑料盖帽（也可不要）组成。本产品以无菌形式提供。 | 本产品主要与一次性使用无菌静脉血样采集针配套使用，采集静脉血样进行临床检验。 | 二类 | 清洁通风，6个月 | 塑料
一次性使用真空采血管 | 中选 | 有增量资格 | 0.36 | 12类 | 柠檬酸钠（枸橼酸钠）血沉试验管（黑色头盖） | 一次性使用真空采血管————02 | 赣械注准20162220273 | 江西精致科技有限公司 | 江西精致科技有限公司 | 2.4ml，塑料 | 抗凝管(枸橼酸钠1:4) | 柠檬酸钠（枸橼酸钠）血沉试验管（黑色头盖） | - | 灭菌 | 塑料 | 规格（ml）：2.4ml | C1423022030001010202 | 0000179 | 无 | 本产品由以丁基橡胶为原材料制成的胶塞、玻璃或塑料制成的试管、塑料盖帽（也可不要）组成。本产品以无菌形式提供。 | 本产品主要与一次性使用无菌静脉血样采集针配套使用，采集静脉血样进行临床检验。 | 二类 | 清洁通风，6个月 | 塑料
一次性使用真空采血管 | 中选 | 有增量资格 | 0.36 | 12类 | 柠檬酸钠（枸橼酸钠）血沉试验管（黑色头盖） | 一次性使用真空采血管————02 | 赣械注准20162220273 | 江西精致科技有限公司 | 江西精致科技有限公司 | 1.6ml，塑料 | 抗凝管(枸橼酸钠1:4) | 柠檬酸钠（枸橼酸钠）血沉试验管（黑色头盖） | - | 灭菌 | 塑料 | 规格（ml）：1.6ml | C1423022030001010202 | 0000186 | 无 | 本产品由以丁基橡胶为原材料制成的胶塞、玻璃或塑料制成的试管、塑料盖帽（也可不要）组成。本产品以无菌形式提供。 | 本产品主要与一次性使用无菌静脉血样采集针配套使用，采集静脉血样进行临床检验。 | 二类 | 清洁通风，6个月 | 塑料
一次性使用真空采血管 | 中选 | 有增量资格 | 0.67 | 10类 | 分离胶促凝管（黄色头盖） | 一次性使用真空采血管————分离胶管 5ml 玻璃 | 苏械注准20162220527 | 江苏宇力医疗器械有限公司 | 江苏宇力医疗器械有限公司 | 12（13）mm*100mm（5-7ml）玻璃 | 添加剂为分离胶＋促凝剂 | 分离胶促凝管（黄色头盖） | - | 非灭菌 | 玻璃 | 规格（ml）：5-7ml | C1423022030000608818 | 0000012 | 06975598030309 | 一次性使用真空采血管由玻璃试管或PET试管、丁基胶塞、塑料盖帽、抗凝剂或凝固促进剂或血清分离剂组成；抗凝剂分为EDTA-K2、EDTA-K3、EDTA-N2、柠檬酸钠、肝素钠、肝素锂或草酸钾/氟化钠、氟化钠/EDTA；凝固促凝剂为玻璃粉，血清分离剂为α一烯烃与无水马来酸的共聚物；真空采血管按尺寸不同可分为六种规格；按附加剂不同可分为：无添加剂管、促凝管、分离胶+促凝管、草酸盐/氟化钠、3.2柠檬酸钠（9:1）、肝素钠、肝素锂、二钾盐、三钾盐、二钠盐、3.8柠檬酸钠（4:1）。产品分为无菌和非无菌两种。灭菌产品经γ射线灭菌，应无菌。 | 与采血针等器械配合，供临床采集静脉血样用 | 二类 | 建议储存环境：无腐蚀气体、通风良好清洁的室内；有效期24个月 | 玻璃
一次性使用输液器 | 中选 | 有增量资格 | 4.55 | 22类 | 普通避光输液器（不区分材质） | 一次性使用避光输液器 带针————BFSY-S1ZN | 国械注准20233140220 | 上海正邦医疗科技有限公司 | 上海正邦医疗科技有限公司 | 0.6x22TWLB | BFSY-S1ZN | 普通避光输液器 | PVC非DEHP | 自动排气 | 带针 | 导管长度（mm）：≥1600 | C1423012020000102030 | 0007363 | 无 | 由瓶塞穿刺器保护套、瓶塞穿刺器、进气器件（空气过滤器）、管路、止水夹（选配）、三通连接座（选配）、滴管、滴斗、自动排气装置、流量调节器、注射件（选配）、药液过滤器（过滤介质孔径15μm）、外圆锥接头保护套（选配）、输液针（选配）组成；输液针是由连接座、软管、针柄、针管和保护套组成。与药液接触的软管和滴斗采用双层共挤塑结构制成，材料为TOTM增塑的聚氯乙烯，外层为含避光剂的聚氯乙烯。避光光谱范围为290nm～450nm，滴斗的透光率≤35%，管路的透光率≤15%。环氧乙烷灭菌，一次性使用。 | 本产品避光范围为290nm～450nm，适用于盐酸左氧氟沙星氯化钠注射液、维生素C注射液、注射用顺铂和注射用泮托拉唑钠光敏性药物的输注。仅供重力式输液。 | 三类 | 本产品应储存在无腐蚀性气体，通风良好、干燥、清洁、远离含氯类消毒物品的环境中，本产品在运输过程中要谨防重压，阳光直晒和雪雨浸淋。有效期2年。 | PVC（TOTM增塑不含DEHP）
一次性使用输液器 | 中选 | 有增量资格 | 4.55 | 22类 | 普通避光输液器（不区分材质） | 一次性使用避光输液器 带针————BFSY-S1ZN | 国械注准20233140220 | 上海正邦医疗科技有限公司 | 上海正邦医疗科技有限公司 | 1.2x32TWSB | BFSY-S1ZN | 普通避光输液器 | PVC非DEHP | 自动排气 | 带针 | 导管长度（mm）：≥1600 | C1423012020000102030 | 0007368 | 无 | 由瓶塞穿刺器保护套、瓶塞穿刺器、进气器件（空气过滤器）、管路、止水夹（选配）、三通连接座（选配）、滴管、滴斗、自动排气装置、流量调节器、注射件（选配）、药液过滤器（过滤介质孔径15μm）、外圆锥接头保护套（选配）、输液针（选配）组成；输液针是由连接座、软管、针柄、针管和保护套组成。与药液接触的软管和滴斗采用双层共挤塑结构制成，材料为TOTM增塑的聚氯乙烯，外层为含避光剂的聚氯乙烯。避光光谱范围为290nm～450nm，滴斗的透光率≤35%，管路的透光率≤15%。环氧乙烷灭菌，一次性使用。 | 本产品避光范围为290nm～450nm，适用于盐酸左氧氟沙星氯化钠注射液、维生素C注射液、注射用顺铂和注射用泮托拉唑钠光敏性药物的输注。仅供重力式输液。 | 三类 | 本产品应储存在无腐蚀性气体，通风良好、干燥、清洁、远离含氯类消毒物品的环境中，本产品在运输过程中要谨防重压，阳光直晒和雪雨浸淋。有效期2年。 | PVC（TOTM增塑不含DEHP）
一次性使用输液器 | 中选 | 有增量资格 | 4.55 | 22类 | 普通避光输液器（不区分材质） | 一次性使用避光输液器 带针————BFSY-S1ZN | 国械注准20233140220 | 上海正邦医疗科技有限公司 | 上海正邦医疗科技有限公司 | 0.8x27TWLB | BFSY-S1ZN | 普通避光输液器 | PVC非DEHP | 自动排气 | 带针 | 导管长度（mm）：≥1600 | C1423012020000102030 | 0007370 | 无 | 由瓶塞穿刺器保护套、瓶塞穿刺器、进气器件（空气过滤器）、管路、止水夹（选配）、三通连接座（选配）、滴管、滴斗、自动排气装置、流量调节器、注射件（选配）、药液过滤器（过滤介质孔径15μm）、外圆锥接头保护套（选配）、输液针（选配）组成；输液针是由连接座、软管、针柄、针管和保护套组成。与药液接触的软管和滴斗采用双层共挤塑结构制成，材料为TOTM增塑的聚氯乙烯，外层为含避光剂的聚氯乙烯。避光光谱范围为290nm～450nm，滴斗的透光率≤35%，管路的透光率≤15%。环氧乙烷灭菌，一次性使用。 | 本产品避光范围为290nm～450nm，适用于盐酸左氧氟沙星氯化钠注射液、维生素C注射液、注射用顺铂和注射用泮托拉唑钠光敏性药物的输注。仅供重力式输液。 | 三类 | 本产品应储存在无腐蚀性气体，通风良好、干燥、清洁、远离含氯类消毒物品的环境中，本产品在运输过程中要谨防重压，阳光直晒和雪雨浸淋。有效期2年。 | PVC（TOTM增塑不含DEHP）
一次性使用输液器 | 中选 | 有增量资格 | 4.55 | 22类 | 普通避光输液器（不区分材质） | 一次性使用避光输液器 带针————BFSY-S1ZN | 国械注准20233140220 | 上海正邦医疗科技有限公司 | 上海正邦医疗科技有限公司 | 0.9x28TWLB | BFSY-S1ZN | 普通避光输液器 | PVC非DEHP | 自动排气 | 带针 | 导管长度（mm）：≥1600 | C1423012020000102030 | 0007375 | 无 | 由瓶塞穿刺器保护套、瓶塞穿刺器、进气器件（空气过滤器）、管路、止水夹（选配）、三通连接座（选配）、滴管、滴斗、自动排气装置、流量调节器、注射件（选配）、药液过滤器（过滤介质孔径15μm）、外圆锥接头保护套（选配）、输液针（选配）组成；输液针是由连接座、软管、针柄、针管和保护套组成。与药液接触的软管和滴斗采用双层共挤塑结构制成，材料为TOTM增塑的聚氯乙烯，外层为含避光剂的聚氯乙烯。避光光谱范围为290nm～450nm，滴斗的透光率≤35%，管路的透光率≤15%。环氧乙烷灭菌，一次性使用。 | 本产品避光范围为290nm～450nm，适用于盐酸左氧氟沙星氯化钠注射液、维生素C注射液、注射用顺铂和注射用泮托拉唑钠光敏性药物的输注。仅供重力式输液。 | 三类 | 本产品应储存在无腐蚀性气体，通风良好、干燥、清洁、远离含氯类消毒物品的环境中，本产品在运输过程中要谨防重压，阳光直晒和雪雨浸淋。有效期2年。 | PVC（TOTM增塑不含DEHP）
一次性使用输液器 | 中选 | 有增量资格 | 4.55 | 22类 | 普通避光输液器（不区分材质） | 一次性使用避光输液器 带针————BFSY-S1ZN | 国械注准20233140220 | 上海正邦医疗科技有限公司 | 上海正邦医疗科技有限公司 | 0.55x19RWLB | BFSY-S1ZN | 普通避光输液器 | PVC非DEHP | 自动排气 | 带针 | 导管长度（mm）：≥1600 | C1423012020000102030 | 0007393 | 无 | 由瓶塞穿刺器保护套、瓶塞穿刺器、进气器件（空气过滤器）、管路、止水夹（选配）、三通连接座（选配）、滴管、滴斗、自动排气装置、流量调节器、注射件（选配）、药液过滤器（过滤介质孔径15μm）、外圆锥接头保护套（选配）、输液针（选配）组成；输液针是由连接座、软管、针柄、针管和保护套组成。与药液接触的软管和滴斗采用双层共挤塑结构制成，材料为TOTM增塑的聚氯乙烯，外层为含避光剂的聚氯乙烯。避光光谱范围为290nm～450nm，滴斗的透光率≤35%，管路的透光率≤15%。环氧乙烷灭菌，一次性使用。 | 本产品避光范围为290nm～450nm，适用于盐酸左氧氟沙星氯化钠注射液、维生素C注射液、注射用顺铂和注射用泮托拉唑钠光敏性药物的输注。仅供重力式输液。 | 三类 | 本产品应储存在无腐蚀性气体，通风良好、干燥、清洁、远离含氯类消毒物品的环境中，本产品在运输过程中要谨防重压，阳光直晒和雪雨浸淋。有效期2年。 | PVC（TOTM增塑不含DEHP）
一次性使用输液器 | 中选 | 有增量资格 | 4.55 | 22类 | 普通避光输液器（不区分材质） | 一次性使用避光输液器 带针————BFSY-S1ZN | 国械注准20233140220 | 上海正邦医疗科技有限公司 | 上海正邦医疗科技有限公司 | 0.7x25TWLB | BFSY-S1ZN | 普通避光输液器 | PVC非DEHP | 自动排气 | 带针 | 导管长度（mm）：≥1600 | C1423012020000102030 | 0007394 | 无 | 由瓶塞穿刺器保护套、瓶塞穿刺器、进气器件（空气过滤器）、管路、止水夹（选配）、三通连接座（选配）、滴管、滴斗、自动排气装置、流量调节器、注射件（选配）、药液过滤器（过滤介质孔径15μm）、外圆锥接头保护套（选配）、输液针（选配）组成；输液针是由连接座、软管、针柄、针管和保护套组成。与药液接触的软管和滴斗采用双层共挤塑结构制成，材料为TOTM增塑的聚氯乙烯，外层为含避光剂的聚氯乙烯。避光光谱范围为290nm～450nm，滴斗的透光率≤35%，管路的透光率≤15%。环氧乙烷灭菌，一次性使用。 | 本产品避光范围为290nm～450nm，适用于盐酸左氧氟沙星氯化钠注射液、维生素C注射液、注射用顺铂和注射用泮托拉唑钠光敏性药物的输注。仅供重力式输液。 | 三类 | 本产品应储存在无腐蚀性气体，通风良好、干燥、清洁、远离含氯类消毒物品的环境中，本产品在运输过程中要谨防重压，阳光直晒和雪雨浸淋。有效期2年。 | PVC（TOTM增塑不含DEHP）
一次性使用输液器 | 中选 | 有增量资格 | 4.55 | 22类 | 普通避光输液器（不区分材质） | 一次性使用避光输液器 带针————BFSY-S1ZN | 国械注准20233140220 | 上海正邦医疗科技有限公司 | 上海正邦医疗科技有限公司 | 0.5x19RWLB | BFSY-S1ZN | 普通避光输液器 | PVC非DEHP | 自动排气 | 带针 | 导管长度（mm）：≥1600 | C1423012020000102030 | 0007409 | 无 | 由瓶塞穿刺器保护套、瓶塞穿刺器、进气器件（空气过滤器）、管路、止水夹（选配）、三通连接座（选配）、滴管、滴斗、自动排气装置、流量调节器、注射件（选配）、药液过滤器（过滤介质孔径15μm）、外圆锥接头保护套（选配）、输液针（选配）组成；输液针是由连接座、软管、针柄、针管和保护套组成。与药液接触的软管和滴斗采用双层共挤塑结构制成，材料为TOTM增塑的聚氯乙烯，外层为含避光剂的聚氯乙烯。避光光谱范围为290nm～450nm，滴斗的透光率≤35%，管路的透光率≤15%。环氧乙烷灭菌，一次性使用。 | 本产品避光范围为290nm～450nm，适用于盐酸左氧氟沙星氯化钠注射液、维生素C注射液、注射用顺铂和注射用泮托拉唑钠光敏性药物的输注。仅供重力式输液。 | 三类 | 本产品应储存在无腐蚀性气体，通风良好、干燥、清洁、远离含氯类消毒物品的环境中，本产品在运输过程中要谨防重压，阳光直晒和雪雨浸淋。有效期2年。 | PVC（TOTM增塑不含DEHP）
一次性使用输液器 | 中选 | 有增量资格 | 4.55 | 22类 | 普通避光输液器（不区分材质） | 一次性使用避光输液器 带针————BFSY-S1ZN | 国械注准20233140220 | 上海正邦医疗科技有限公司 | 上海正邦医疗科技有限公司 | 0.45x16RWLB | BFSY-S1ZN | 普通避光输液器 | PVC非DEHP | 自动排气 | 带针 | 导管长度（mm）：≥1600 | C1423012020000102030 | 0007436 | 无 | 由瓶塞穿刺器保护套、瓶塞穿刺器、进气器件（空气过滤器）、管路、止水夹（选配）、三通连接座（选配）、滴管、滴斗、自动排气装置、流量调节器、注射件（选配）、药液过滤器（过滤介质孔径15μm）、外圆锥接头保护套（选配）、输液针（选配）组成；输液针是由连接座、软管、针柄、针管和保护套组成。与药液接触的软管和滴斗采用双层共挤塑结构制成，材料为TOTM增塑的聚氯乙烯，外层为含避光剂的聚氯乙烯。避光光谱范围为290nm～450nm，滴斗的透光率≤35%，管路的透光率≤15%。环氧乙烷灭菌，一次性使用。 | 本产品避光范围为290nm～450nm，适用于盐酸左氧氟沙星氯化钠注射液、维生素C注射液、注射用顺铂和注射用泮托拉唑钠光敏性药物的输注。仅供重力式输液。 | 三类 | 本产品应储存在无腐蚀性气体，通风良好、干燥、清洁、远离含氯类消毒物品的环境中，本产品在运输过程中要谨防重压，阳光直晒和雪雨浸淋。有效期2年。 | PVC（TOTM增塑不含DEHP）
一次性使用输液器 | 中选 | 有增量资格 | 4.55 | 22类 | 普通避光输液器（不区分材质） | 一次性使用避光输液器 带针————BFSY-S4ZN | 国械注准20233140220 | 上海正邦医疗科技有限公司 | 上海正邦医疗科技有限公司 | 0.45x16RWLB | BFSY-S4ZN | 普通避光输液器 | PVC非DEHP | 自动排气 | 带针 | 导管长度（mm）：≥1600 | C1423012020000102030 | 0007377 | 无 | 由瓶塞穿刺器保护套、瓶塞穿刺器、进气器件（空气过滤器）、管路、止水夹（选配）、三通连接座（选配）、滴管、滴斗、自动排气装置、流量调节器、注射件（选配）、药液过滤器（过滤介质孔径15μm）、外圆锥接头保护套（选配）、输液针（选配）组成；输液针是由连接座、软管、针柄、针管和保护套组成。与药液接触的软管和滴斗采用双层共挤塑结构制成，材料为TOTM增塑的聚氯乙烯，外层为含避光剂的聚氯乙烯。避光光谱范围为290nm～450nm，滴斗的透光率≤35%，管路的透光率≤15%。环氧乙烷灭菌，一次性使用。 | 本产品避光范围为290nm～450nm，适用于盐酸左氧氟沙星氯化钠注射液、维生素C注射液、注射用顺铂和注射用泮托拉唑钠光敏性药物的输注。仅供重力式输液。 | 三类 | 本产品应储存在无腐蚀性气体，通风良好、干燥、清洁、远离含氯类消毒物品的环境中，本产品在运输过程中要谨防重压，阳光直晒和雪雨浸淋。有效期2年。 | PVC（TOTM增塑不含DEHP）
一次性使用输液器 | 中选 | 有增量资格 | 4.55 | 22类 | 普通避光输液器（不区分材质） | 一次性使用避光输液器 带针————BFSY-S4ZN | 国械注准20233140220 | 上海正邦医疗科技有限公司 | 上海正邦医疗科技有限公司 | 0.6x22TWLB | BFSY-S4ZN | 普通避光输液器 | PVC非DEHP | 自动排气 | 带针 | 导管长度（mm）：≥1600 | C1423012020000102030 | 0007389 | 16941906008626 | 由瓶塞穿刺器保护套、瓶塞穿刺器、进气器件（空气过滤器）、管路、止水夹（选配）、三通连接座（选配）、滴管、滴斗、自动排气装置、流量调节器、注射件（选配）、药液过滤器（过滤介质孔径15μm）、外圆锥接头保护套（选配）、输液针（选配）组成；输液针是由连接座、软管、针柄、针管和保护套组成。与药液接触的软管和滴斗采用双层共挤塑结构制成，材料为TOTM增塑的聚氯乙烯，外层为含避光剂的聚氯乙烯。避光光谱范围为290nm～450nm，滴斗的透光率≤35%，管路的透光率≤15%。环氧乙烷灭菌，一次性使用。 | 本产品避光范围为290nm～450nm，适用于盐酸左氧氟沙星氯化钠注射液、维生素C注射液、注射用顺铂和注射用泮托拉唑钠光敏性药物的输注。仅供重力式输液。 | 三类 | 本产品应储存在无腐蚀性气体，通风良好、干燥、清洁、远离含氯类消毒物品的环境中，本产品在运输过程中要谨防重压，阳光直晒和雪雨浸淋。有效期2年。 | PVC（TOTM增塑不含DEHP）
一次性使用输液器 | 中选 | 有增量资格 | 4.55 | 22类 | 普通避光输液器（不区分材质） | 一次性使用避光输液器 带针————BFSY-S4ZN | 国械注准20233140220 | 上海正邦医疗科技有限公司 | 上海正邦医疗科技有限公司 | 0.9x28TWLB | BFSY-S4ZN | 普通避光输液器 | PVC非DEHP | 自动排气 | 带针 | 导管长度（mm）：≥1600 | C1423012020000102030 | 0007414 | 无 | 由瓶塞穿刺器保护套、瓶塞穿刺器、进气器件（空气过滤器）、管路、止水夹（选配）、三通连接座（选配）、滴管、滴斗、自动排气装置、流量调节器、注射件（选配）、药液过滤器（过滤介质孔径15μm）、外圆锥接头保护套（选配）、输液针（选配）组成；输液针是由连接座、软管、针柄、针管和保护套组成。与药液接触的软管和滴斗采用双层共挤塑结构制成，材料为TOTM增塑的聚氯乙烯，外层为含避光剂的聚氯乙烯。避光光谱范围为290nm～450nm，滴斗的透光率≤35%，管路的透光率≤15%。环氧乙烷灭菌，一次性使用。 | 本产品避光范围为290nm～450nm，适用于盐酸左氧氟沙星氯化钠注射液、维生素C注射液、注射用顺铂和注射用泮托拉唑钠光敏性药物的输注。仅供重力式输液。 | 三类 | 本产品应储存在无腐蚀性气体，通风良好、干燥、清洁、远离含氯类消毒物品的环境中，本产品在运输过程中要谨防重压，阳光直晒和雪雨浸淋。有效期2年。 | PVC（TOTM增塑不含DEHP）
一次性使用输液器 | 中选 | 有增量资格 | 4.55 | 22类 | 普通避光输液器（不区分材质） | 一次性使用避光输液器 带针————BFSY-S4ZN | 国械注准20233140220 | 上海正邦医疗科技有限公司 | 上海正邦医疗科技有限公司 | 0.8x27TWLB | BFSY-S4ZN | 普通避光输液器 | PVC非DEHP | 自动排气 | 带针 | 导管长度（mm）：≥1600 | C1423012020000102030 | 0007421 | 16941906008640 | 由瓶塞穿刺器保护套、瓶塞穿刺器、进气器件（空气过滤器）、管路、止水夹（选配）、三通连接座（选配）、滴管、滴斗、自动排气装置、流量调节器、注射件（选配）、药液过滤器（过滤介质孔径15μm）、外圆锥接头保护套（选配）、输液针（选配）组成；输液针是由连接座、软管、针柄、针管和保护套组成。与药液接触的软管和滴斗采用双层共挤塑结构制成，材料为TOTM增塑的聚氯乙烯，外层为含避光剂的聚氯乙烯。避光光谱范围为290nm～450nm，滴斗的透光率≤35%，管路的透光率≤15%。环氧乙烷灭菌，一次性使用。 | 本产品避光范围为290nm～450nm，适用于盐酸左氧氟沙星氯化钠注射液、维生素C注射液、注射用顺铂和注射用泮托拉唑钠光敏性药物的输注。仅供重力式输液。 | 三类 | 本产品应储存在无腐蚀性气体，通风良好、干燥、清洁、远离含氯类消毒物品的环境中，本产品在运输过程中要谨防重压，阳光直晒和雪雨浸淋。有效期2年。 | PVC（TOTM增塑不含DEHP）
一次性使用输液器 | 中选 | 有增量资格 | 4.55 | 22类 | 普通避光输液器（不区分材质） | 一次性使用避光输液器 带针————BFSY-S4ZN | 国械注准20233140220 | 上海正邦医疗科技有限公司 | 上海正邦医疗科技有限公司 | 0.7x25TWLB | BFSY-S4ZN | 普通避光输液器 | PVC非DEHP | 自动排气 | 带针 | 导管长度（mm）：≥1600 | C1423012020000102030 | 0007423 | 16941906008633 | 由瓶塞穿刺器保护套、瓶塞穿刺器、进气器件（空气过滤器）、管路、止水夹（选配）、三通连接座（选配）、滴管、滴斗、自动排气装置、流量调节器、注射件（选配）、药液过滤器（过滤介质孔径15μm）、外圆锥接头保护套（选配）、输液针（选配）组成；输液针是由连接座、软管、针柄、针管和保护套组成。与药液接触的软管和滴斗采用双层共挤塑结构制成，材料为TOTM增塑的聚氯乙烯，外层为含避光剂的聚氯乙烯。避光光谱范围为290nm～450nm，滴斗的透光率≤35%，管路的透光率≤15%。环氧乙烷灭菌，一次性使用。 | 本产品避光范围为290nm～450nm，适用于盐酸左氧氟沙星氯化钠注射液、维生素C注射液、注射用顺铂和注射用泮托拉唑钠光敏性药物的输注。仅供重力式输液。 | 三类 | 本产品应储存在无腐蚀性气体，通风良好、干燥、清洁、远离含氯类消毒物品的环境中，本产品在运输过程中要谨防重压，阳光直晒和雪雨浸淋。有效期2年。 | PVC（TOTM增塑不含DEHP）
一次性使用输液器 | 中选 | 有增量资格 | 4.55 | 22类 | 普通避光输液器（不区分材质） | 一次性使用避光输液器 带针————BFSY-S4ZN | 国械注准20233140220 | 上海正邦医疗科技有限公司 | 上海正邦医疗科技有限公司 | 0.55x19RWLB | BFSY-S4ZN | 普通避光输液器 | PVC非DEHP | 自动排气 | 带针 | 导管长度（mm）：≥1600 | C1423012020000102030 | 0007428 | 16941906008619 | 由瓶塞穿刺器保护套、瓶塞穿刺器、进气器件（空气过滤器）、管路、止水夹（选配）、三通连接座（选配）、滴管、滴斗、自动排气装置、流量调节器、注射件（选配）、药液过滤器（过滤介质孔径15μm）、外圆锥接头保护套（选配）、输液针（选配）组成；输液针是由连接座、软管、针柄、针管和保护套组成。与药液接触的软管和滴斗采用双层共挤塑结构制成，材料为TOTM增塑的聚氯乙烯，外层为含避光剂的聚氯乙烯。避光光谱范围为290nm～450nm，滴斗的透光率≤35%，管路的透光率≤15%。环氧乙烷灭菌，一次性使用。 | 本产品避光范围为290nm～450nm，适用于盐酸左氧氟沙星氯化钠注射液、维生素C注射液、注射用顺铂和注射用泮托拉唑钠光敏性药物的输注。仅供重力式输液。 | 三类 | 本产品应储存在无腐蚀性气体，通风良好、干燥、清洁、远离含氯类消毒物品的环境中，本产品在运输过程中要谨防重压，阳光直晒和雪雨浸淋。有效期2年。 | PVC（TOTM增塑不含DEHP）
一次性使用输液器 | 中选 | 有增量资格 | 4.55 | 22类 | 普通避光输液器（不区分材质） | 一次性使用避光输液器 带针————BFSY-S4ZN | 国械注准20233140220 | 上海正邦医疗科技有限公司 | 上海正邦医疗科技有限公司 | 1.2x32TWSB | BFSY-S4ZN | 普通避光输液器 | PVC非DEHP | 自动排气 | 带针 | 导管长度（mm）：≥1600 | C1423012020000102030 | 0007435 | 无 | 由瓶塞穿刺器保护套、瓶塞穿刺器、进气器件（空气过滤器）、管路、止水夹（选配）、三通连接座（选配）、滴管、滴斗、自动排气装置、流量调节器、注射件（选配）、药液过滤器（过滤介质孔径15μm）、外圆锥接头保护套（选配）、输液针（选配）组成；输液针是由连接座、软管、针柄、针管和保护套组成。与药液接触的软管和滴斗采用双层共挤塑结构制成，材料为TOTM增塑的聚氯乙烯，外层为含避光剂的聚氯乙烯。避光光谱范围为290nm～450nm，滴斗的透光率≤35%，管路的透光率≤15%。环氧乙烷灭菌，一次性使用。 | 本产品避光范围为290nm～450nm，适用于盐酸左氧氟沙星氯化钠注射液、维生素C注射液、注射用顺铂和注射用泮托拉唑钠光敏性药物的输注。仅供重力式输液。 | 三类 | 本产品应储存在无腐蚀性气体，通风良好、干燥、清洁、远离含氯类消毒物品的环境中，本产品在运输过程中要谨防重压，阳光直晒和雪雨浸淋。有效期2年。 | PVC（TOTM增塑不含DEHP）
一次性使用输液器 | 中选 | 有增量资格 | 4.55 | 22类 | 普通避光输液器（不区分材质） | 一次性使用避光输液器 带针————BFSY-S4ZN | 国械注准20233140220 | 上海正邦医疗科技有限公司 | 上海正邦医疗科技有限公司 | 0.5x19RWLB | BFSY-S4ZN | 普通避光输液器 | PVC非DEHP | 自动排气 | 带针 | 导管长度（mm）：≥1600 | C1423012020000102030 | 0007438 | 16941906008602 | 由瓶塞穿刺器保护套、瓶塞穿刺器、进气器件（空气过滤器）、管路、止水夹（选配）、三通连接座（选配）、滴管、滴斗、自动排气装置、流量调节器、注射件（选配）、药液过滤器（过滤介质孔径15μm）、外圆锥接头保护套（选配）、输液针（选配）组成；输液针是由连接座、软管、针柄、针管和保护套组成。与药液接触的软管和滴斗采用双层共挤塑结构制成，材料为TOTM增塑的聚氯乙烯，外层为含避光剂的聚氯乙烯。避光光谱范围为290nm～450nm，滴斗的透光率≤35%，管路的透光率≤15%。环氧乙烷灭菌，一次性使用。 | 本产品避光范围为290nm～450nm，适用于盐酸左氧氟沙星氯化钠注射液、维生素C注射液、注射用顺铂和注射用泮托拉唑钠光敏性药物的输注。仅供重力式输液。 | 三类 | 本产品应储存在无腐蚀性气体，通风良好、干燥、清洁、远离含氯类消毒物品的环境中，本产品在运输过程中要谨防重压，阳光直晒和雪雨浸淋。有效期2年。 | PVC（TOTM增塑不含DEHP）
一次性使用真空采血管 | 中选 | 有增量资格 | 0.38 | 13类 | 氟化钠管（灰色头盖） | 一次性使用真空采血管————02 | 赣械注准20162220273 | 江西精致科技有限公司 | 江西精致科技有限公司 | 3ml，塑料 | 抗凝管(氟化钠/草酸钾) | 氟化钠管（灰色头盖） | - | 灭菌 | 塑料 | 规格（ml）：3ml | C1423022030001010202 | 0000109 | 无 | 本产品由以丁基橡胶为原材料制成的胶塞、玻璃或塑料制成的试管、塑料盖帽（也可不要）组成。本产品以无菌形式提供。 | 本产品主要与一次性使用无菌静脉血样采集针配套使用，采集静脉血样进行临床检验。 | 二类 | 清洁通风，12个月 | 塑料
一次性使用真空采血管 | 中选 | 有增量资格 | 0.38 | 13类 | 氟化钠管（灰色头盖） | 一次性使用真空采血管————02 | 赣械注准20162220273 | 江西精致科技有限公司 | 江西精致科技有限公司 | 5ml，塑料 | 抗凝管(氟化钠/草酸钾) | 氟化钠管（灰色头盖） | - | 灭菌 | 塑料 | 规格（ml）：5ml | C1423022030001010202 | 0000133 | 无 | 本产品由以丁基橡胶为原材料制成的胶塞、玻璃或塑料制成的试管、塑料盖帽（也可不要）组成。本产品以无菌形式提供。 | 本产品主要与一次性使用无菌静脉血样采集针配套使用，采集静脉血样进行临床检验。 | 二类 | 清洁通风，12个月 | 塑料
一次性使用真空采血管 | 中选 | 有增量资格 | 0.38 | 13类 | 氟化钠管（灰色头盖） | 一次性使用真空采血管————02 | 赣械注准20162220273 | 江西精致科技有限公司 | 江西精致科技有限公司 | 2ml，塑料 | 抗凝管(氟化钠/草酸钾) | 氟化钠管（灰色头盖） | - | 灭菌 | 塑料 | 规格（ml）：2ml | C1423022030001010202 | 0000158 | 无 | 本产品由以丁基橡胶为原材料制成的胶塞、玻璃或塑料制成的试管、塑料盖帽（也可不要）组成。本产品以无菌形式提供。 | 本产品主要与一次性使用无菌静脉血样采集针配套使用，采集静脉血样进行临床检验。 | 二类 | 清洁通风，12个月 | 塑料
一次性使用真空采血管 | 中选 | 有增量资格 | 0.38 | 13类 | 氟化钠管（灰色头盖） | 一次性使用真空采血管————02 | 赣械注准20162220273 | 江西精致科技有限公司 | 江西精致科技有限公司 | 4ml，塑料 | 抗凝管(氟化钠/草酸钾) | 氟化钠管（灰色头盖） | - | 灭菌 | 塑料 | 规格（ml）：4ml | C1423022030001010202 | 0000177 | 无 | 本产品由以丁基橡胶为原材料制成的胶塞、玻璃或塑料制成的试管、塑料盖帽（也可不要）组成。本产品以无菌形式提供。 | 本产品主要与一次性使用无菌静脉血样采集针配套使用，采集静脉血样进行临床检验。 | 二类 | 清洁通风，12个月 | 塑料
一次性使用真空采血管 | 中选 | 有增量资格 | 0.6 | 7类 | 血清管（橘红色/红色头盖） | 一次性使用人体静脉血样采集容器————玻璃促凝管 | 冀械注准20222220284 | 石家庄元鼎医疗器械有限公司 | 石家庄元鼎医疗器械有限公司 | 3ml | 玻璃 促凝剂 | 血清管（橘红色/红色头盖） | 含促凝剂 | 非灭菌 | 玻璃 | 规格（ml）：3ml | C1423022030001403945 | 0000005 | 06971092634067 | 一次性使用人体静脉血样采集容器由试管、头盖、添加剂和附加剂（如有）组成，为非无菌产品，试管材质分为塑料和玻璃两种。 | 与有防逆流装置的采血针配合使用，用于临床检验时人体静脉血的收集、运输、存储。 | 二类 | 24个月 | 玻璃
一次性使用真空采血管 | 中选 | 有增量资格 | 0.6 | 7类 | 血清管（橘红色/红色头盖） | 一次性使用人体静脉血样采集容器————玻璃促凝管 | 冀械注准20222220284 | 石家庄元鼎医疗器械有限公司 | 石家庄元鼎医疗器械有限公司 | 4ml | 玻璃 促凝剂 | 血清管（橘红色/红色头盖） | 含促凝剂 | 非灭菌 | 玻璃 | 规格（ml）：4ml | C1423022030001403945 | 0000016 | 06971092634074 | 一次性使用人体静脉血样采集容器由试管、头盖、添加剂和附加剂（如有）组成，为非无菌产品，试管材质分为塑料和玻璃两种。 | 与有防逆流装置的采血针配合使用，用于临床检验时人体静脉血的收集、运输、存储。 | 二类 | 24个月 | 玻璃
一次性使用真空采血管 | 中选 | 有增量资格 | 0.6 | 7类 | 血清管（橘红色/红色头盖） | 一次性使用人体静脉血样采集容器————玻璃促凝管 | 冀械注准20222220284 | 石家庄元鼎医疗器械有限公司 | 石家庄元鼎医疗器械有限公司 | 5ml | 玻璃 促凝剂 | 血清管（橘红色/红色头盖） | 含促凝剂 | 非灭菌 | 玻璃 | 规格（ml）：5ml | C1423022030001403945 | 0000019 | 06971092634081 | 一次性使用人体静脉血样采集容器由试管、头盖、添加剂和附加剂（如有）组成，为非无菌产品，试管材质分为塑料和玻璃两种。 | 与有防逆流装置的采血针配合使用，用于临床检验时人体静脉血的收集、运输、存储。 | 二类 | 24个月 | 玻璃
一次性使用真空采血管 | 中选 | 有增量资格 | 0.44 | 7类 | 血清管（橘红色/红色头盖） | 一次性使用真空采血管————促凝管 5ml 玻璃 | 苏械注准20162220527 | 江苏宇力医疗器械有限公司 | 江苏宇力医疗器械有限公司 | 12（13）mm*100mm（5-7ml）玻璃 | 添加剂为凝固促凝剂 | 血清管（橘红色/红色头盖） | 含促凝剂 | 非灭菌 | 玻璃 | 规格（ml）：5-7ml | C1423022030000608818 | 0000016 | 06975598030408 | 一次性使用真空采血管由玻璃试管或PET试管、丁基胶塞、塑料盖帽、抗凝剂或凝固促进剂或血清分离剂组成；抗凝剂分为EDTA-K2、EDTA-K3、EDTA-N2、柠檬酸钠、肝素钠、肝素锂或草酸钾/氟化钠、氟化钠/EDTA；凝固促凝剂为玻璃粉，血清分离剂为α一烯烃与无水马来酸的共聚物；真空采血管按尺寸不同可分为六种规格；按附加剂不同可分为：无添加剂管、促凝管、分离胶+促凝管、草酸盐/氟化钠、3.2柠檬酸钠（9:1）、肝素钠、肝素锂、二钾盐、三钾盐、二钠盐、3.8柠檬酸钠（4:1）。产品分为无菌和非无菌两种。灭菌产品经γ射线灭菌，应无菌。 | 与采血针等器械配合，供临床采集静脉血样用 | 二类 | 建议储存环境：无腐蚀气体、通风良好清洁的室内；有效期24个月 | 玻璃
一次性使用真空采血管 | 中选 | 有增量资格 | 0.46 | 11类 | 肝素抗凝管（绿色头盖） | 一次性使用真空采血管————肝素钠 5ml PET | 苏械注准20162220527 | 江苏宇力医疗器械有限公司 | 江苏宇力医疗器械有限公司 | 12（13）mm*100mm（5-7ml）PET | 添加剂为抗凝剂肝素钠 | 肝素抗凝管（绿色头盖） | - | 非灭菌 | 塑料 | 规格（ml）：5-7ml | C1423022030000708818 | 0000026 | 06975598034505 | 一次性使用真空采血管由玻璃试管或PET试管、丁基胶塞、塑料盖帽、抗凝剂或凝固促进剂或血清分离剂组成；抗凝剂分为EDTA-K2、EDTA-K3、EDTA-N2、柠檬酸钠、肝素钠、肝素锂或草酸钾/氟化钠、氟化钠/EDTA；凝固促凝剂为玻璃粉，血清分离剂为α一烯烃与无水马来酸的共聚物；真空采血管按尺寸不同可分为六种规格；按附加剂不同可分为：无添加剂管、促凝管、分离胶+促凝管、草酸盐/氟化钠、3.2柠檬酸钠（9:1）、肝素钠、肝素锂、二钾盐、三钾盐、二钠盐、3.8柠檬酸钠（4:1）。产品分为无菌和非无菌两种。灭菌产品经γ射线灭菌，应无菌。 | 与采血针等器械配合，供临床采集静脉血样用 | 二类 | 建议储存环境：无腐蚀气体、通风良好清洁的室内；有效期24个月 | 塑料
一次性使用真空采血管 | 中选 | 有增量资格 | 0.46 | 11类 | 肝素抗凝管（绿色头盖） | 一次性使用真空采血管————肝素钠 5ml 玻璃 | 苏械注准20162220527 | 江苏宇力医疗器械有限公司 | 江苏宇力医疗器械有限公司 | 12（13）mm*100mm（5-7ml）玻璃 | 添加剂为抗凝剂肝素钠 | 肝素抗凝管（绿色头盖） | - | 非灭菌 | 玻璃 | 规格（ml）：5-7ml | C1423022030000708818 | 0000034 | 06975598030507 | 一次性使用真空采血管由玻璃试管或PET试管、丁基胶塞、塑料盖帽、抗凝剂或凝固促进剂或血清分离剂组成；抗凝剂分为EDTA-K2、EDTA-K3、EDTA-N2、柠檬酸钠、肝素钠、肝素锂或草酸钾/氟化钠、氟化钠/EDTA；凝固促凝剂为玻璃粉，血清分离剂为α一烯烃与无水马来酸的共聚物；真空采血管按尺寸不同可分为六种规格；按附加剂不同可分为：无添加剂管、促凝管、分离胶+促凝管、草酸盐/氟化钠、3.2柠檬酸钠（9:1）、肝素钠、肝素锂、二钾盐、三钾盐、二钠盐、3.8柠檬酸钠（4:1）。产品分为无菌和非无菌两种。灭菌产品经γ射线灭菌，应无菌。 | 与采血针等器械配合，供临床采集静脉血样用 | 二类 | 建议储存环境：无腐蚀气体、通风良好清洁的室内；有效期24个月 | 玻璃
一次性使用真空采血管 | 中选 | 有增量资格 | 0.78 | 7类 | 血清管（橘红色/红色头盖） | 一次性使用真空采血管————无添加剂管（双码标签、塑料管） | 粤械注准20182220376 | 广州阳普医疗器械有限公司 | 广州阳普医疗器械有限公司 | 4ml | 无添加剂管(双码标签) | 血清管（橘红色/红色头盖） | 不含促凝剂 | 灭菌 | 塑料 | 规格（ml）：4ml | C1423022030001016990 | 0000044 | 06974481833928 | 由试管（材质为玻璃或塑料）、胶塞、安全帽（如有）、添加剂（抗凝剂、促凝剂、保存液）（如有）和附加物(分离胶)（如有）和标签（普通标签、双码标签、条形码标签、透明标签、双码条形码一体化标签、喷码标签、移印标签、无纸化标签、二维码标签）组成。管内预设真空。 | 作为静脉血采集系统，一次性使用真空采血管与采血针、持针器配套使用，用于临床实验室中静脉血清、血浆或全血检测用血液标本的采集、贮存、转运和预处理。 | 二类 | 除非包装标识上另有说明，一般建议储存温度为O-40℃ (32-104°F)，避免直接暴露在阳光下。塑料采血管和保存管12个月。 | 塑料
一次性使用真空采血管 | 中选 | 有增量资格 | 0.7 | 10类 | 分离胶促凝管（黄色头盖） | 一次性使用人体静脉血样采集容器————玻璃分离胶促凝管 | 冀械注准20222220284 | 石家庄元鼎医疗器械有限公司 | 石家庄元鼎医疗器械有限公司 | 4ml | 玻璃 分离胶＋促凝剂 | 分离胶促凝管（黄色头盖） | - | 非灭菌 | 玻璃 | 规格（ml）：4ml | C1423022030001103945 | 0000010 | 06971092634111 | 一次性使用人体静脉血样采集容器由试管、头盖、添加剂和附加剂（如有）组成，为非无菌产品，试管材质分为塑料和玻璃两种。 | 与有防逆流装置的采血针配合使用，用于临床检验时人体静脉血的收集、运输、存储。 | 二类 | 24个月 | 玻璃
一次性使用真空采血管 | 中选 | 有增量资格 | 0.7 | 10类 | 分离胶促凝管（黄色头盖） | 一次性使用人体静脉血样采集容器————玻璃分离胶促凝管 | 冀械注准20222220284 | 石家庄元鼎医疗器械有限公司 | 石家庄元鼎医疗器械有限公司 | 5ml | 玻璃 分离胶＋促凝剂 | 分离胶促凝管（黄色头盖） | - | 非灭菌 | 玻璃 | 规格（ml）：5ml | C1423022030001103945 | 0000011 | 06971092634128 | 一次性使用人体静脉血样采集容器由试管、头盖、添加剂和附加剂（如有）组成，为非无菌产品，试管材质分为塑料和玻璃两种。 | 与有防逆流装置的采血针配合使用，用于临床检验时人体静脉血的收集、运输、存储。 | 二类 | 24个月 | 玻璃
一次性使用真空采血管 | 中选 | 有增量资格 | 0.7 | 10类 | 分离胶促凝管（黄色头盖） | 一次性使用人体静脉血样采集容器————玻璃分离胶促凝管 | 冀械注准20222220284 | 石家庄元鼎医疗器械有限公司 | 石家庄元鼎医疗器械有限公司 | 3ml | 玻璃 分离胶＋促凝剂 | 分离胶促凝管（黄色头盖） | - | 非灭菌 | 玻璃 | 规格（ml）：3ml | C1423022030001103945 | 0000015 | 06971092634098 | 一次性使用人体静脉血样采集容器由试管、头盖、添加剂和附加剂（如有）组成，为非无菌产品，试管材质分为塑料和玻璃两种。 | 与有防逆流装置的采血针配合使用，用于临床检验时人体静脉血的收集、运输、存储。 | 二类 | 24个月 | 玻璃
一次性使用输液器 | 中选 | 有增量资格 | 4.55 | 22类 | 普通避光输液器（不区分材质） | 一次性使用避光输液器 带针————BFSY-S1N | 国械注准20233140220 | 上海正邦医疗科技有限公司 | 上海正邦医疗科技有限公司 | 不带针 | BFSY-S1 | 普通避光输液器 | PVC非DEHP | 自动排气 | 不带针 | 导管长度（mm）：≥1600 | C1423012020000102030 | 0007430 | 无 | 由瓶塞穿刺器保护套、瓶塞穿刺器、进气器件（空气过滤器）、管路、止水夹（选配）、三通连接座（选配）、滴管、滴斗、自动排气装置、流量调节器、注射件（选配）、药液过滤器（过滤介质孔径15μm）、外圆锥接头保护套（选配）、输液针（选配）组成；输液针是由连接座、软管、针柄、针管和保护套组成。与药液接触的软管和滴斗采用双层共挤塑结构制成，材料为TOTM增塑的聚氯乙烯，外层为含避光剂的聚氯乙烯。避光光谱范围为290nm～450nm，滴斗的透光率≤35%，管路的透光率≤15%。环氧乙烷灭菌，一次性使用。 | 本产品避光范围为290nm～450nm，适用于盐酸左氧氟沙星氯化钠注射液、维生素C注射液、注射用顺铂和注射用泮托拉唑钠光敏性药物的输注。仅供重力式输液。 | 三类 | 本产品应储存在无腐蚀性气体，通风良好、干燥、清洁、远离含氯类消毒物品的环境中，本产品在运输过程中要谨防重压，阳光直晒和雪雨浸淋。有效期2年。 | PVC（TOTM增塑不含DEHP）
一次性使用静脉留置针 | 中选 | 有增量资格 | 6.2 | 5类 | 密闭式留置针（普通型，含无针接口式连接件） | 一次性使用静脉留置针————ZII-A2型 | 国械注准20203140046 | 苏州林华医疗器械股份有限公司 | 苏州林华医疗器械股份有限公司 | 18G×1.16IN(1.3×30mm) | ZII-A2型（正压直通2型） | 密闭式留置针（正压） | 不含DEHP | 普通型 | 含无针接口式连接件 | - | C1605011940100400106 | 0000051 | 06934031514202 | 留置针由针管护套、导管组件、针管组件、长导管、止流夹、双无针输注接头（或正压三通输注接头）、端帽（或端帽II）构成，其中导管组件由导管、金属楔、隔离塞、三通导管座和固定翼组成；针管组件由针管和针座组成；产品由聚氨酯、奥氏体不锈钢SUS305（1Cr18Ni12）、不锈钢0Cr18Ni9、丙酸纤维素（CAP）、热塑性弹性体（TPE）、热塑性聚氨酯弹性体（TPU）、共聚聚酯、聚甲醛树脂（POM）、聚苯乙烯（PS）、聚乙烯（PE）、丙烯腈-丁二烯-苯乙烯三元共聚物（ABS）、聚异戊二烯、硅橡胶制造。产品经环氧乙烷灭菌，一次性使用。 | 本产品供插入人体外周血管静脉系统输液用，留置时间不大于72小时。 | 三类 | 产品应贮存在防潮，无腐蚀性气体和通风良好的室内。有效期3年 | 聚氨酯
一次性使用真空采血管 | 中选 | 有增量资格 | 0.46 | 11类 | 肝素抗凝管（绿色头盖） | 一次性使用真空采血管————肝素锂 5ml PET | 苏械注准20162220527 | 江苏宇力医疗器械有限公司 | 江苏宇力医疗器械有限公司 | 12（13）mm*100mm（5-7ml）PET | 添加剂为抗凝剂肝素锂 | 肝素抗凝管（绿色头盖） | - | 非灭菌 | 塑料 | 规格（ml）：5-7ml | C1423022030000708818 | 0000032 | 06975598034604 | 一次性使用真空采血管由玻璃试管或PET试管、丁基胶塞、塑料盖帽、抗凝剂或凝固促进剂或血清分离剂组成；抗凝剂分为EDTA-K2、EDTA-K3、EDTA-N2、柠檬酸钠、肝素钠、肝素锂或草酸钾/氟化钠、氟化钠/EDTA；凝固促凝剂为玻璃粉，血清分离剂为α一烯烃与无水马来酸的共聚物；真空采血管按尺寸不同可分为六种规格；按附加剂不同可分为：无添加剂管、促凝管、分离胶+促凝管、草酸盐/氟化钠、3.2柠檬酸钠（9:1）、肝素钠、肝素锂、二钾盐、三钾盐、二钠盐、3.8柠檬酸钠（4:1）。产品分为无菌和非无菌两种。灭菌产品经γ射线灭菌，应无菌。 | 与采血针等器械配合，供临床采集静脉血样用 | 二类 | 建议储存环境：无腐蚀气体、通风良好清洁的室内；有效期24个月 | 塑料
一次性使用真空采血管 | 中选 | 有增量资格 | 0.6 | 13类 | 氟化钠管（灰色头盖） | 一次性使用人体静脉血样采集容器————玻璃抗凝管 | 冀械注准20222220284 | 石家庄元鼎医疗器械有限公司 | 石家庄元鼎医疗器械有限公司 | 3ml | 玻璃 氟化钠/K2EDTA | 氟化钠管（灰色头盖） | - | 非灭菌 | 玻璃 | 规格（ml）：3ml | C1423022030001203945 | 0000010 | 06971092634326 | 一次性使用人体静脉血样采集容器由试管、头盖、添加剂和附加剂（如有）组成，为非无菌产品，试管材质分为塑料和玻璃两种。 | 与有防逆流装置的采血针配合使用，用于临床检验时人体静脉血的收集、运输、存储。 | 二类 | 24个月 | 玻璃
一次性使用真空采血管 | 中选 | 有增量资格 | 0.6 | 13类 | 氟化钠管（灰色头盖） | 一次性使用人体静脉血样采集容器————玻璃抗凝管 | 冀械注准20222220284 | 石家庄元鼎医疗器械有限公司 | 石家庄元鼎医疗器械有限公司 | 5ml | 玻璃 氟化钠/K2EDTA | 氟化钠管（灰色头盖） | - | 非灭菌 | 玻璃 | 规格（ml）：5ml | C1423022030001203945 | 0000115 | 06971092634340 | 一次性使用人体静脉血样采集容器由试管、头盖、添加剂和附加剂（如有）组成，为非无菌产品，试管材质分为塑料和玻璃两种。 | 与有防逆流装置的采血针配合使用，用于临床检验时人体静脉血的收集、运输、存储。 | 二类 | 24个月 | 玻璃
一次性使用真空采血管 | 中选 | 有增量资格 | 0.6 | 13类 | 氟化钠管（灰色头盖） | 一次性使用人体静脉血样采集容器————玻璃抗凝管 | 冀械注准20222220284 | 石家庄元鼎医疗器械有限公司 | 石家庄元鼎医疗器械有限公司 | 2ml | 玻璃 氟化钠/K2EDTA | 氟化钠管（灰色头盖） | - | 非灭菌 | 玻璃 | 规格（ml）：2ml | C1423022030001203945 | 0000118 | 06971092634319 | 一次性使用人体静脉血样采集容器由试管、头盖、添加剂和附加剂（如有）组成，为非无菌产品，试管材质分为塑料和玻璃两种。 | 与有防逆流装置的采血针配合使用，用于临床检验时人体静脉血的收集、运输、存储。 | 二类 | 24个月 | 玻璃
一次性使用静脉留置针 | 中选 | 有增量资格 | 6.2 | 5类 | 密闭式留置针（普通型，含无针接口式连接件） | 一次性使用静脉留置针————ZII-A2型 | 国械注准20203140046 | 苏州林华医疗器械股份有限公司 | 苏州林华医疗器械股份有限公司 | 20G×1.16IN(1.1×30mm) | ZII-A2型（正压直通2型） | 密闭式留置针（正压） | 不含DEHP | 普通型 | 含无针接口式连接件 | - | C1605011940100400106 | 0000052 | 06934031514219 | 留置针由针管护套、导管组件、针管组件、长导管、止流夹、双无针输注接头（或正压三通输注接头）、端帽（或端帽II）构成，其中导管组件由导管、金属楔、隔离塞、三通导管座和固定翼组成；针管组件由针管和针座组成；产品由聚氨酯、奥氏体不锈钢SUS305（1Cr18Ni12）、不锈钢0Cr18Ni9、丙酸纤维素（CAP）、热塑性弹性体（TPE）、热塑性聚氨酯弹性体（TPU）、共聚聚酯、聚甲醛树脂（POM）、聚苯乙烯（PS）、聚乙烯（PE）、丙烯腈-丁二烯-苯乙烯三元共聚物（ABS）、聚异戊二烯、硅橡胶制造。产品经环氧乙烷灭菌，一次性使用。 | 本产品供插入人体外周血管静脉系统输液用，留置时间不大于72小时。 | 三类 | 产品应贮存在防潮，无腐蚀性气体和通风良好的室内。有效期3年 | 聚氨酯
一次性使用输液器 | 中选 | 有增量资格 | 4.55 | 22类 | 普通避光输液器（不区分材质） | 一次性使用避光输液器 带针————BFSY-S4N | 国械注准20233140220 | 上海正邦医疗科技有限公司 | 上海正邦医疗科技有限公司 | 不带针 | BFSY-S4 | 普通避光输液器 | PVC非DEHP | 自动排气 | 不带针 | 导管长度（mm）：≥1600 | C1423012020000102030 | 0007410 | 无 | 由瓶塞穿刺器保护套、瓶塞穿刺器、进气器件（空气过滤器）、管路、止水夹（选配）、三通连接座（选配）、滴管、滴斗、自动排气装置、流量调节器、注射件（选配）、药液过滤器（过滤介质孔径15μm）、外圆锥接头保护套（选配）、输液针（选配）组成；输液针是由连接座、软管、针柄、针管和保护套组成。与药液接触的软管和滴斗采用双层共挤塑结构制成，材料为TOTM增塑的聚氯乙烯，外层为含避光剂的聚氯乙烯。避光光谱范围为290nm～450nm，滴斗的透光率≤35%，管路的透光率≤15%。环氧乙烷灭菌，一次性使用。 | 本产品避光范围为290nm～450nm，适用于盐酸左氧氟沙星氯化钠注射液、维生素C注射液、注射用顺铂和注射用泮托拉唑钠光敏性药物的输注。仅供重力式输液。 | 三类 | 本产品应储存在无腐蚀性气体，通风良好、干燥、清洁、远离含氯类消毒物品的环境中，本产品在运输过程中要谨防重压，阳光直晒和雪雨浸淋。有效期2年。 | PVC（TOTM增塑不含DEHP）
一次性使用真空采血管 | 中选 | 有增量资格 | 0.46 | 11类 | 肝素抗凝管（绿色头盖） | 一次性使用真空采血管————肝素锂 5ml 玻璃 | 苏械注准20162220527 | 江苏宇力医疗器械有限公司 | 江苏宇力医疗器械有限公司 | 12（13）mm*100mm（5-7ml）玻璃 | 添加剂为抗凝剂肝素锂 | 肝素抗凝管（绿色头盖） | - | 非灭菌 | 玻璃 | 规格（ml）：5-7ml | C1423022030000708818 | 0000038 | 06975598030606 | 一次性使用真空采血管由玻璃试管或PET试管、丁基胶塞、塑料盖帽、抗凝剂或凝固促进剂或血清分离剂组成；抗凝剂分为EDTA-K2、EDTA-K3、EDTA-N2、柠檬酸钠、肝素钠、肝素锂或草酸钾/氟化钠、氟化钠/EDTA；凝固促凝剂为玻璃粉，血清分离剂为α一烯烃与无水马来酸的共聚物；真空采血管按尺寸不同可分为六种规格；按附加剂不同可分为：无添加剂管、促凝管、分离胶+促凝管、草酸盐/氟化钠、3.2柠檬酸钠（9:1）、肝素钠、肝素锂、二钾盐、三钾盐、二钠盐、3.8柠檬酸钠（4:1）。产品分为无菌和非无菌两种。灭菌产品经γ射线灭菌，应无菌。 | 与采血针等器械配合，供临床采集静脉血样用 | 二类 | 建议储存环境：无腐蚀气体、通风良好清洁的室内；有效期24个月 | 玻璃
一次性使用真空采血管 | 中选 | 有增量资格 | 0.6 | 11类 | 肝素抗凝管（绿色头盖） | 一次性使用人体静脉血样采集容器————玻璃抗凝管 | 冀械注准20222220284 | 石家庄元鼎医疗器械有限公司 | 石家庄元鼎医疗器械有限公司 | 5ml | 玻璃 肝素锂 | 肝素抗凝管（绿色头盖） | - | 非灭菌 | 玻璃 | 规格（ml）：5ml | C1423022030001203945 | 0000061 | 06971092634203 | 一次性使用人体静脉血样采集容器由试管、头盖、添加剂和附加剂（如有）组成，为非无菌产品，试管材质分为塑料和玻璃两种。 | 与有防逆流装置的采血针配合使用，用于临床检验时人体静脉血的收集、运输、存储。 | 二类 | 24个月 | 玻璃
一次性使用真空采血管 | 中选 | 有增量资格 | 0.6 | 11类 | 肝素抗凝管（绿色头盖） | 一次性使用人体静脉血样采集容器————玻璃抗凝管 | 冀械注准20222220284 | 石家庄元鼎医疗器械有限公司 | 石家庄元鼎医疗器械有限公司 | 3ml | 玻璃 肝素锂 | 肝素抗凝管（绿色头盖） | - | 非灭菌 | 玻璃 | 规格（ml）：3ml | C1423022030001203945 | 0000076 | 06971092634180 | 一次性使用人体静脉血样采集容器由试管、头盖、添加剂和附加剂（如有）组成，为非无菌产品，试管材质分为塑料和玻璃两种。 | 与有防逆流装置的采血针配合使用，用于临床检验时人体静脉血的收集、运输、存储。 | 二类 | 24个月 | 玻璃
一次性使用真空采血管 | 中选 | 有增量资格 | 0.6 | 11类 | 肝素抗凝管（绿色头盖） | 一次性使用人体静脉血样采集容器————玻璃抗凝管 | 冀械注准20222220284 | 石家庄元鼎医疗器械有限公司 | 石家庄元鼎医疗器械有限公司 | 4ml | 玻璃 肝素锂 | 肝素抗凝管（绿色头盖） | - | 非灭菌 | 玻璃 | 规格（ml）：4ml | C1423022030001203945 | 0000099 | 06971092634197 | 一次性使用人体静脉血样采集容器由试管、头盖、添加剂和附加剂（如有）组成，为非无菌产品，试管材质分为塑料和玻璃两种。 | 与有防逆流装置的采血针配合使用，用于临床检验时人体静脉血的收集、运输、存储。 | 二类 | 24个月 | 玻璃
一次性使用真空采血管 | 中选 | 有增量资格 | 0.44 | 7类 | 血清管（橘红色/红色头盖） | 一次性使用真空采血管————促凝管 5ml 塑料 | 苏械注准20162220527 | 江苏宇力医疗器械有限公司 | 江苏宇力医疗器械有限公司 | 12（13）mm*100mm（5-7ml）PET | 添加剂为凝固促凝剂 | 血清管（橘红色/红色头盖） | 含促凝剂 | 非灭菌 | 塑料 | 规格（ml）：5-7ml | C1423022030000608818 | 0000017 | 06975598034406 | 一次性使用真空采血管由玻璃试管或PET试管、丁基胶塞、塑料盖帽、抗凝剂或凝固促进剂或血清分离剂组成；抗凝剂分为EDTA-K2、EDTA-K3、EDTA-N2、柠檬酸钠、肝素钠、肝素锂或草酸钾/氟化钠、氟化钠/EDTA；凝固促凝剂为玻璃粉，血清分离剂为α一烯烃与无水马来酸的共聚物；真空采血管按尺寸不同可分为六种规格；按附加剂不同可分为：无添加剂管、促凝管、分离胶+促凝管、草酸盐/氟化钠、3.2柠檬酸钠（9:1）、肝素钠、肝素锂、二钾盐、三钾盐、二钠盐、3.8柠檬酸钠（4:1）。产品分为无菌和非无菌两种。灭菌产品经γ射线灭菌，应无菌。 | 与采血针等器械配合，供临床采集静脉血样用 | 二类 | 建议储存环境：无腐蚀气体、通风良好清洁的室内；有效期24个月 | 塑料
一次性使用输液器 | 中选 | 有增量资格 | 4.55 | 22类 | 普通避光输液器（不区分材质） | 一次性使用避光输液器 带针————BFSY-S4ZN | 国械注准20233140220 | 上海正邦医疗科技有限公司 | 上海正邦医疗科技有限公司 | 不带针 | BFSY-S4Z | 普通避光输液器 | PVC非DEHP | 自动排气 | 不带针 | 导管长度（mm）：≥1600 | C1423012020000102030 | 0007407 | 无 | 由瓶塞穿刺器保护套、瓶塞穿刺器、进气器件（空气过滤器）、管路、止水夹（选配）、三通连接座（选配）、滴管、滴斗、自动排气装置、流量调节器、注射件（选配）、药液过滤器（过滤介质孔径15μm）、外圆锥接头保护套（选配）、输液针（选配）组成；输液针是由连接座、软管、针柄、针管和保护套组成。与药液接触的软管和滴斗采用双层共挤塑结构制成，材料为TOTM增塑的聚氯乙烯，外层为含避光剂的聚氯乙烯。避光光谱范围为290nm～450nm，滴斗的透光率≤35%，管路的透光率≤15%。环氧乙烷灭菌，一次性使用。 | 本产品避光范围为290nm～450nm，适用于盐酸左氧氟沙星氯化钠注射液、维生素C注射液、注射用顺铂和注射用泮托拉唑钠光敏性药物的输注。仅供重力式输液。 | 三类 | 本产品应储存在无腐蚀性气体，通风良好、干燥、清洁、远离含氯类消毒物品的环境中，本产品在运输过程中要谨防重压，阳光直晒和雪雨浸淋。有效期2年。 | PVC（TOTM增塑不含DEHP）
一次性使用输液器 | 中选 | 有增量资格 | 4.55 | 22类 | 普通避光输液器（不区分材质） | 一次性使用避光输液器 带针————BFSY-S1ZN | 国械注准20233140220 | 上海正邦医疗科技有限公司 | 上海正邦医疗科技有限公司 | 不带针 | BFSY-S1Z | 普通避光输液器 | PVC非DEHP | 自动排气 | 不带针 | 导管长度（mm）：≥1600 | C1423012020000102030 | 0007451 | 无 | 由瓶塞穿刺器保护套、瓶塞穿刺器、进气器件（空气过滤器）、管路、止水夹（选配）、三通连接座（选配）、滴管、滴斗、自动排气装置、流量调节器、注射件（选配）、药液过滤器（过滤介质孔径15μm）、外圆锥接头保护套（选配）、输液针（选配）组成；输液针是由连接座、软管、针柄、针管和保护套组成。与药液接触的软管和滴斗采用双层共挤塑结构制成，材料为TOTM增塑的聚氯乙烯，外层为含避光剂的聚氯乙烯。避光光谱范围为290nm～450nm，滴斗的透光率≤35%，管路的透光率≤15%。环氧乙烷灭菌，一次性使用。 | 本产品避光范围为290nm～450nm，适用于盐酸左氧氟沙星氯化钠注射液、维生素C注射液、注射用顺铂和注射用泮托拉唑钠光敏性药物的输注。仅供重力式输液。 | 三类 | 本产品应储存在无腐蚀性气体，通风良好、干燥、清洁、远离含氯类消毒物品的环境中，本产品在运输过程中要谨防重压，阳光直晒和雪雨浸淋。有效期2年。 | PVC（TOTM增塑不含DEHP）
一次性使用真空采血管 | 中选 | 有增量资格 | 0.6 | 11类 | 肝素抗凝管（绿色头盖） | 一次性使用人体静脉血样采集容器————玻璃抗凝管 | 冀械注准20222220284 | 石家庄元鼎医疗器械有限公司 | 石家庄元鼎医疗器械有限公司 | 3ml | 玻璃 肝素钠 | 肝素抗凝管（绿色头盖） | - | 非灭菌 | 玻璃 | 规格（ml）：3ml | C1423022030001203945 | 0000016 | 06971092634227 | 一次性使用人体静脉血样采集容器由试管、头盖、添加剂和附加剂（如有）组成，为非无菌产品，试管材质分为塑料和玻璃两种。 | 与有防逆流装置的采血针配合使用，用于临床检验时人体静脉血的收集、运输、存储。 | 二类 | 24个月 | 玻璃
一次性使用真空采血管 | 中选 | 有增量资格 | 0.6 | 11类 | 肝素抗凝管（绿色头盖） | 一次性使用人体静脉血样采集容器————玻璃抗凝管 | 冀械注准20222220284 | 石家庄元鼎医疗器械有限公司 | 石家庄元鼎医疗器械有限公司 | 5ml | 玻璃 肝素钠 | 肝素抗凝管（绿色头盖） | - | 非灭菌 | 玻璃 | 规格（ml）：5ml | C1423022030001203945 | 0000026 | 06971092634241 | 一次性使用人体静脉血样采集容器由试管、头盖、添加剂和附加剂（如有）组成，为非无菌产品，试管材质分为塑料和玻璃两种。 | 与有防逆流装置的采血针配合使用，用于临床检验时人体静脉血的收集、运输、存储。 | 二类 | 24个月 | 玻璃
一次性使用真空采血管 | 中选 | 有增量资格 | 0.6 | 11类 | 肝素抗凝管（绿色头盖） | 一次性使用人体静脉血样采集容器————玻璃抗凝管 | 冀械注准20222220284 | 石家庄元鼎医疗器械有限公司 | 石家庄元鼎医疗器械有限公司 | 4ml | 玻璃 肝素钠 | 肝素抗凝管（绿色头盖） | - | 非灭菌 | 玻璃 | 规格（ml）：4ml | C1423022030001203945 | 0000058 | 06971092634234 | 一次性使用人体静脉血样采集容器由试管、头盖、添加剂和附加剂（如有）组成，为非无菌产品，试管材质分为塑料和玻璃两种。 | 与有防逆流装置的采血针配合使用，用于临床检验时人体静脉血的收集、运输、存储。 | 二类 | 24个月 | 玻璃
一次性使用输液器 | 中选 | 有增量资格 | 4.55 | 22类 | 普通避光输液器（不区分材质） | 一次性使用避光输液器 带针————BFSY-S3N | 国械注准20233140220 | 上海正邦医疗科技有限公司 | 上海正邦医疗科技有限公司 | 不带针 | BFSY-S3 | 普通避光输液器 | PVC非DEHP | 自动排气 | 不带针 | 导管长度（mm）：≥1600 | C1423012020000102030 | 0007372 | 无 | 由瓶塞穿刺器保护套、瓶塞穿刺器、进气器件（空气过滤器）、管路、止水夹（选配）、三通连接座（选配）、滴管、滴斗、自动排气装置、流量调节器、注射件（选配）、药液过滤器（过滤介质孔径15μm）、外圆锥接头保护套（选配）、输液针（选配）组成；输液针是由连接座、软管、针柄、针管和保护套组成。与药液接触的软管和滴斗采用双层共挤塑结构制成，材料为TOTM增塑的聚氯乙烯，外层为含避光剂的聚氯乙烯。避光光谱范围为290nm～450nm，滴斗的透光率≤35%，管路的透光率≤15%。环氧乙烷灭菌，一次性使用。 | 本产品避光范围为290nm～450nm，适用于盐酸左氧氟沙星氯化钠注射液、维生素C注射液、注射用顺铂和注射用泮托拉唑钠光敏性药物的输注。仅供重力式输液。 | 三类 | 本产品应储存在无腐蚀性气体，通风良好、干燥、清洁、远离含氯类消毒物品的环境中，本产品在运输过程中要谨防重压，阳光直晒和雪雨浸淋。有效期2年。 | PVC（TOTM增塑不含DEHP）
一次性使用静脉留置针 | 中选 | 有增量资格 | 6.2 | 5类 | 密闭式留置针（普通型，含无针接口式连接件） | 一次性使用静脉留置针————ZII-A2型 | 国械注准20203140046 | 苏州林华医疗器械股份有限公司 | 苏州林华医疗器械股份有限公司 | 22G×1.00IN(0.9×25mm) | ZII-A2型（正压直通2型） | 密闭式留置针（正压） | 不含DEHP | 普通型 | 含无针接口式连接件 | - | C1605011940100400106 | 0000054 | 06934031514226 | 留置针由针管护套、导管组件、针管组件、长导管、止流夹、双无针输注接头（或正压三通输注接头）、端帽（或端帽II）构成，其中导管组件由导管、金属楔、隔离塞、三通导管座和固定翼组成；针管组件由针管和针座组成；产品由聚氨酯、奥氏体不锈钢SUS305（1Cr18Ni12）、不锈钢0Cr18Ni9、丙酸纤维素（CAP）、热塑性弹性体（TPE）、热塑性聚氨酯弹性体（TPU）、共聚聚酯、聚甲醛树脂（POM）、聚苯乙烯（PS）、聚乙烯（PE）、丙烯腈-丁二烯-苯乙烯三元共聚物（ABS）、聚异戊二烯、硅橡胶制造。产品经环氧乙烷灭菌，一次性使用。 | 本产品供插入人体外周血管静脉系统输液用，留置时间不大于72小时。 | 三类 | 产品应贮存在防潮，无腐蚀性气体和通风良好的室内。有效期3年 | 聚氨酯
一次性使用真空采血管 | 中选 | 有增量资格 | 0.78 | 7类 | 血清管（橘红色/红色头盖） | 一次性使用真空采血管————无添加剂管（双码标签、塑料管） | 粤械注准20182220376 | 广州阳普医疗器械有限公司 | 广州阳普医疗器械有限公司 | 7ml | 无添加剂管(双码标签) | 血清管（橘红色/红色头盖） | 不含促凝剂 | 灭菌 | 塑料 | 规格（ml）：7ml | C1423022030001016990 | 0000020 | 06974481834000 | 由试管（材质为玻璃或塑料）、胶塞、安全帽（如有）、添加剂（抗凝剂、促凝剂、保存液）（如有）和附加物(分离胶)（如有）和标签（普通标签、双码标签、条形码标签、透明标签、双码条形码一体化标签、喷码标签、移印标签、无纸化标签、二维码标签）组成。管内预设真空。 | 作为静脉血采集系统，一次性使用真空采血管与采血针、持针器配套使用，用于临床实验室中静脉血清、血浆或全血检测用血液标本的采集、贮存、转运和预处理。 | 二类 | 除非包装标识上另有说明，一般建议储存温度为O-40℃ (32-104°F)，避免直接暴露在阳光下。塑料采血管和保存管12个月。 | 塑料
一次性使用真空采血管 | 中选 | 有增量资格 | 0.78 | 7类 | 血清管（橘红色/红色头盖） | 一次性使用真空采血管————无添加剂管（双码标签、塑料管） | 粤械注准20182220376 | 广州阳普医疗器械有限公司 | 广州阳普医疗器械有限公司 | 9.5ml | 无添加剂管(双码标签) | 血清管（橘红色/红色头盖） | 不含促凝剂 | 灭菌 | 塑料 | 规格（ml）：9.5ml | C1423022030001016990 | 0000032 | 06974481834062 | 由试管（材质为玻璃或塑料）、胶塞、安全帽（如有）、添加剂（抗凝剂、促凝剂、保存液）（如有）和附加物(分离胶)（如有）和标签（普通标签、双码标签、条形码标签、透明标签、双码条形码一体化标签、喷码标签、移印标签、无纸化标签、二维码标签）组成。管内预设真空。 | 作为静脉血采集系统，一次性使用真空采血管与采血针、持针器配套使用，用于临床实验室中静脉血清、血浆或全血检测用血液标本的采集、贮存、转运和预处理。 | 二类 | 除非包装标识上另有说明，一般建议储存温度为O-40℃ (32-104°F)，避免直接暴露在阳光下。塑料采血管和保存管12个月。 | 塑料
一次性使用真空采血管 | 中选 | 有增量资格 | 0.78 | 7类 | 血清管（橘红色/红色头盖） | 一次性使用真空采血管————无添加剂管（双码标签、塑料管） | 粤械注准20182220376 | 广州阳普医疗器械有限公司 | 广州阳普医疗器械有限公司 | 6ml | 无添加剂管(双码标签) | 血清管（橘红色/红色头盖） | 不含促凝剂 | 灭菌 | 塑料 | 规格（ml）：6ml | C1423022030001016990 | 0000066 | 06974481833980 | 由试管（材质为玻璃或塑料）、胶塞、安全帽（如有）、添加剂（抗凝剂、促凝剂、保存液）（如有）和附加物(分离胶)（如有）和标签（普通标签、双码标签、条形码标签、透明标签、双码条形码一体化标签、喷码标签、移印标签、无纸化标签、二维码标签）组成。管内预设真空。 | 作为静脉血采集系统，一次性使用真空采血管与采血针、持针器配套使用，用于临床实验室中静脉血清、血浆或全血检测用血液标本的采集、贮存、转运和预处理。 | 二类 | 除非包装标识上另有说明，一般建议储存温度为O-40℃ (32-104°F)，避免直接暴露在阳光下。塑料采血管和保存管12个月。 | 塑料
一次性使用真空采血管 | 中选 | 有增量资格 | 0.78 | 7类 | 血清管（橘红色/红色头盖） | 一次性使用真空采血管————无添加剂管（双码标签、塑料管） | 粤械注准20182220376 | 广州阳普医疗器械有限公司 | 广州阳普医疗器械有限公司 | 1ml | 无添加剂管(双码标签) | 血清管（橘红色/红色头盖） | 不含促凝剂 | 灭菌 | 塑料 | 规格（ml）：1ml | C1423022030001016990 | 0000067 | 06974481833867 | 由试管（材质为玻璃或塑料）、胶塞、安全帽（如有）、添加剂（抗凝剂、促凝剂、保存液）（如有）和附加物(分离胶)（如有）和标签（普通标签、双码标签、条形码标签、透明标签、双码条形码一体化标签、喷码标签、移印标签、无纸化标签、二维码标签）组成。管内预设真空。 | 作为静脉血采集系统，一次性使用真空采血管与采血针、持针器配套使用，用于临床实验室中静脉血清、血浆或全血检测用血液标本的采集、贮存、转运和预处理。 | 二类 | 除非包装标识上另有说明，一般建议储存温度为O-40℃ (32-104°F)，避免直接暴露在阳光下。塑料采血管和保存管12个月。 | 塑料
一次性使用真空采血管 | 中选 | 有增量资格 | 0.78 | 7类 | 血清管（橘红色/红色头盖） | 一次性使用真空采血管————无添加剂管（双码标签、塑料管） | 粤械注准20182220376 | 广州阳普医疗器械有限公司 | 广州阳普医疗器械有限公司 | 8ml | 无添加剂管(双码标签) | 血清管（橘红色/红色头盖） | 不含促凝剂 | 灭菌 | 塑料 | 规格（ml）：8ml | C1423022030001016990 | 0000089 | 06974481834024 | 由试管（材质为玻璃或塑料）、胶塞、安全帽（如有）、添加剂（抗凝剂、促凝剂、保存液）（如有）和附加物(分离胶)（如有）和标签（普通标签、双码标签、条形码标签、透明标签、双码条形码一体化标签、喷码标签、移印标签、无纸化标签、二维码标签）组成。管内预设真空。 | 作为静脉血采集系统，一次性使用真空采血管与采血针、持针器配套使用，用于临床实验室中静脉血清、血浆或全血检测用血液标本的采集、贮存、转运和预处理。 | 二类 | 除非包装标识上另有说明，一般建议储存温度为O-40℃ (32-104°F)，避免直接暴露在阳光下。塑料采血管和保存管12个月。 | 塑料
一次性使用真空采血管 | 中选 | 有增量资格 | 0.78 | 7类 | 血清管（橘红色/红色头盖） | 一次性使用真空采血管————无添加剂管（双码标签、塑料管） | 粤械注准20182220376 | 广州阳普医疗器械有限公司 | 广州阳普医疗器械有限公司 | 4.5ml | 无添加剂管(双码标签) | 血清管（橘红色/红色头盖） | 不含促凝剂 | 灭菌 | 塑料 | 规格（ml）：4.5ml | C1423022030001016990 | 0000090 | 06974481833942 | 由试管（材质为玻璃或塑料）、胶塞、安全帽（如有）、添加剂（抗凝剂、促凝剂、保存液）（如有）和附加物(分离胶)（如有）和标签（普通标签、双码标签、条形码标签、透明标签、双码条形码一体化标签、喷码标签、移印标签、无纸化标签、二维码标签）组成。管内预设真空。 | 作为静脉血采集系统，一次性使用真空采血管与采血针、持针器配套使用，用于临床实验室中静脉血清、血浆或全血检测用血液标本的采集、贮存、转运和预处理。 | 二类 | 除非包装标识上另有说明，一般建议储存温度为O-40℃ (32-104°F)，避免直接暴露在阳光下。塑料采血管和保存管12个月。 | 塑料
一次性使用真空采血管 | 中选 | 有增量资格 | 0.78 | 7类 | 血清管（橘红色/红色头盖） | 一次性使用真空采血管————无添加剂管（双码标签、塑料管） | 粤械注准20182220376 | 广州阳普医疗器械有限公司 | 广州阳普医疗器械有限公司 | 10ml | 无添加剂管(双码标签) | 血清管（橘红色/红色头盖） | 不含促凝剂 | 灭菌 | 塑料 | 规格（ml）：10ml | C1423022030001016990 | 0000096 | 06974481834086 | 由试管（材质为玻璃或塑料）、胶塞、安全帽（如有）、添加剂（抗凝剂、促凝剂、保存液）（如有）和附加物(分离胶)（如有）和标签（普通标签、双码标签、条形码标签、透明标签、双码条形码一体化标签、喷码标签、移印标签、无纸化标签、二维码标签）组成。管内预设真空。 | 作为静脉血采集系统，一次性使用真空采血管与采血针、持针器配套使用，用于临床实验室中静脉血清、血浆或全血检测用血液标本的采集、贮存、转运和预处理。 | 二类 | 除非包装标识上另有说明，一般建议储存温度为O-40℃ (32-104°F)，避免直接暴露在阳光下。塑料采血管和保存管12个月。 | 塑料
一次性使用真空采血管 | 中选 | 有增量资格 | 0.78 | 7类 | 血清管（橘红色/红色头盖） | 一次性使用真空采血管————无添加剂管（双码标签、塑料管） | 粤械注准20182220376 | 广州阳普医疗器械有限公司 | 广州阳普医疗器械有限公司 | 9ml | 无添加剂管(双码标签) | 血清管（橘红色/红色头盖） | 不含促凝剂 | 灭菌 | 塑料 | 规格（ml）：9ml | C1423022030001016990 | 0000108 | 06974481834048 | 由试管（材质为玻璃或塑料）、胶塞、安全帽（如有）、添加剂（抗凝剂、促凝剂、保存液）（如有）和附加物(分离胶)（如有）和标签（普通标签、双码标签、条形码标签、透明标签、双码条形码一体化标签、喷码标签、移印标签、无纸化标签、二维码标签）组成。管内预设真空。 | 作为静脉血采集系统，一次性使用真空采血管与采血针、持针器配套使用，用于临床实验室中静脉血清、血浆或全血检测用血液标本的采集、贮存、转运和预处理。 | 二类 | 除非包装标识上另有说明，一般建议储存温度为O-40℃ (32-104°F)，避免直接暴露在阳光下。塑料采血管和保存管12个月。 | 塑料
一次性使用真空采血管 | 中选 | 有增量资格 | 0.7 | 12类 | 柠檬酸钠（枸橼酸钠）血沉试验管（黑色头盖） | 一次性使用人体静脉血样采集容器————玻璃抗凝管 | 冀械注准20222220284 | 石家庄元鼎医疗器械有限公司 | 石家庄元鼎医疗器械有限公司 | 1.6ml | 玻璃 柠檬酸钠4NC | 柠檬酸钠（枸橼酸钠）血沉试验管（黑色头盖） | - | 非灭菌 | 玻璃 | 规格（ml）：1.6ml | C1423022030001203945 | 0000043 | 06971092634258 | 一次性使用人体静脉血样采集容器由试管、头盖、添加剂和附加剂（如有）组成，为非无菌产品，试管材质分为塑料和玻璃两种。 | 与有防逆流装置的采血针配合使用，用于临床检验时人体静脉血的收集、运输、存储。 | 二类 | 24个月 | 玻璃
一次性使用真空采血管 | 中选 | 有增量资格 | 0.7 | 12类 | 柠檬酸钠（枸橼酸钠）血沉试验管（黑色头盖） | 一次性使用人体静脉血样采集容器————玻璃抗凝管 | 冀械注准20222220284 | 石家庄元鼎医疗器械有限公司 | 石家庄元鼎医疗器械有限公司 | 1.8ml | 玻璃 柠檬酸钠4NC | 柠檬酸钠（枸橼酸钠）血沉试验管（黑色头盖） | - | 非灭菌 | 玻璃 | 规格（ml）：1.8ml | C1423022030001203945 | 0000048 | 06971092634265 | 一次性使用人体静脉血样采集容器由试管、头盖、添加剂和附加剂（如有）组成，为非无菌产品，试管材质分为塑料和玻璃两种。 | 与有防逆流装置的采血针配合使用，用于临床检验时人体静脉血的收集、运输、存储。 | 二类 | 24个月 | 玻璃
一次性使用真空采血管 | 中选 | 有增量资格 | 0.7 | 12类 | 柠檬酸钠（枸橼酸钠）血沉试验管（黑色头盖） | 一次性使用人体静脉血样采集容器————玻璃抗凝管 | 冀械注准20222220284 | 石家庄元鼎医疗器械有限公司 | 石家庄元鼎医疗器械有限公司 | 2ml | 玻璃 柠檬酸钠4NC | 柠檬酸钠（枸橼酸钠）血沉试验管（黑色头盖） | - | 非灭菌 | 玻璃 | 规格（ml）：2ml | C1423022030001203945 | 0000051 | 06971092634272 | 一次性使用人体静脉血样采集容器由试管、头盖、添加剂和附加剂（如有）组成，为非无菌产品，试管材质分为塑料和玻璃两种。 | 与有防逆流装置的采血针配合使用，用于临床检验时人体静脉血的收集、运输、存储。 | 二类 | 24个月 | 玻璃
一次性使用静脉留置针 | 中选 | 有增量资格 | 6.2 | 5类 | 密闭式留置针（普通型，含无针接口式连接件） | 一次性使用静脉留置针————ZII-A2型 | 国械注准20203140046 | 苏州林华医疗器械股份有限公司 | 苏州林华医疗器械股份有限公司 | 24G×0.75IN(0.7×19mm) | ZII-A2型（正压直通2型） | 密闭式留置针（正压） | 不含DEHP | 普通型 | 含无针接口式连接件 | - | C1605011940100400106 | 0000049 | 06934031514233 | 留置针由针管护套、导管组件、针管组件、长导管、止流夹、双无针输注接头（或正压三通输注接头）、端帽（或端帽II）构成，其中导管组件由导管、金属楔、隔离塞、三通导管座和固定翼组成；针管组件由针管和针座组成；产品由聚氨酯、奥氏体不锈钢SUS305（1Cr18Ni12）、不锈钢0Cr18Ni9、丙酸纤维素（CAP）、热塑性弹性体（TPE）、热塑性聚氨酯弹性体（TPU）、共聚聚酯、聚甲醛树脂（POM）、聚苯乙烯（PS）、聚乙烯（PE）、丙烯腈-丁二烯-苯乙烯三元共聚物（ABS）、聚异戊二烯、硅橡胶制造。产品经环氧乙烷灭菌，一次性使用。 | 本产品供插入人体外周血管静脉系统输液用，留置时间不大于72小时。 | 三类 | 产品应贮存在防潮，无腐蚀性气体和通风良好的室内。有效期3年 | 聚氨酯
一次性使用真空采血管 | 中选 | 有增量资格 | 0.6 | 8类 | 柠檬酸钠（枸橼酸钠）凝血试验管（蓝色头盖） | 一次性使用人体静脉血样采集容器————玻璃抗凝管 | 冀械注准20222220284 | 石家庄元鼎医疗器械有限公司 | 石家庄元鼎医疗器械有限公司 | 3ml | 玻璃 柠檬酸钠9NC | 柠檬酸钠（枸橼酸钠）凝血试验管（蓝色头盖） | - | 非灭菌 | 玻璃 | 规格（ml）：3ml | C1423022030001203945 | 0000018 | 06971092634302 | 一次性使用人体静脉血样采集容器由试管、头盖、添加剂和附加剂（如有）组成，为非无菌产品，试管材质分为塑料和玻璃两种。 | 与有防逆流装置的采血针配合使用，用于临床检验时人体静脉血的收集、运输、存储。 | 二类 | 24个月 | 玻璃
一次性使用真空采血管 | 中选 | 有增量资格 | 0.6 | 8类 | 柠檬酸钠（枸橼酸钠）凝血试验管（蓝色头盖） | 一次性使用人体静脉血样采集容器————玻璃抗凝管 | 冀械注准20222220284 | 石家庄元鼎医疗器械有限公司 | 石家庄元鼎医疗器械有限公司 | 4ml | 玻璃 柠檬酸钠9NC | 柠檬酸钠（枸橼酸钠）凝血试验管（蓝色头盖） | - | 非灭菌 | 玻璃 | 规格（ml）：4ml | C1423022030001203945 | 0000068 | 无 | 一次性使用人体静脉血样采集容器由试管、头盖、添加剂和附加剂（如有）组成，为非无菌产品，试管材质分为塑料和玻璃两种。 | 与有防逆流装置的采血针配合使用，用于临床检验时人体静脉血的收集、运输、存储。 | 二类 | 24个月 | 玻璃
一次性使用真空采血管 | 中选 | 有增量资格 | 0.6 | 8类 | 柠檬酸钠（枸橼酸钠）凝血试验管（蓝色头盖） | 一次性使用人体静脉血样采集容器————玻璃抗凝管 | 冀械注准20222220284 | 石家庄元鼎医疗器械有限公司 | 石家庄元鼎医疗器械有限公司 | 2ml | 玻璃 柠檬酸钠9NC | 柠檬酸钠（枸橼酸钠）凝血试验管（蓝色头盖） | - | 非灭菌 | 玻璃 | 规格（ml）：2ml | C1423022030001203945 | 0000091 | 06971092634296 | 一次性使用人体静脉血样采集容器由试管、头盖、添加剂和附加剂（如有）组成，为非无菌产品，试管材质分为塑料和玻璃两种。 | 与有防逆流装置的采血针配合使用，用于临床检验时人体静脉血的收集、运输、存储。 | 二类 | 24个月 | 玻璃
一次性使用输液器 | 中选 | 有增量资格 | 3.2 | 21类 | 微孔过滤避光输液器（不区分材质） | 一次性使用精密过滤避光输液器————BFPF-5.0S1Z | 国械注准20233140366 | 上海正邦医疗科技有限公司 | 上海正邦医疗科技有限公司 | 0.8x27TWLB | BFPF-5.0S1Z | 微孔过滤避光输液器 | PVC非DEHP | 自动排气、防滴空 | 带针 | 导管长度（mm）：≥1600 | C1423012020000102030 | 0007129 | 无 | 产品由瓶塞穿刺器保护套、瓶塞穿刺器、进气器件（空气过滤器）、管路、止水夹（选配）、三通连接座（选配）、滴管、滴斗、自动排气装置、避光罩、药液过滤器（过滤介质孔径2.0μm、3.0μm、5.0μm）、流量调节器、注射件（选配）、外圆锥接头、外圆锥接头保护套（选配）、输液针（选配）组成； 输液针是由连接座、软管、针柄、针管和保护套组成。与药液接触的软管和滴斗采用双层共挤塑结构制成，其内层为聚氯乙烯（PVC，TOTM增塑）材料制成，外层为含避光剂的聚氯乙烯（PVC，TOTM增塑，避光剂为三氧化二铁）。避光光谱范围为290nm～450nm，导管的透光率≤15%，滴斗的透光率≤35%。环氧乙烷灭菌，一次性使用。 | 本产品避光范围为290nm～450nm，适用于盐酸左氧氟沙星注射液、维生素C注射液、注射用顺铂和注射用泮托拉唑钠光敏性药物的输注。 | 三类 | 本产品应储存在无腐蚀性气体，通风、清洁、远离含氯类消毒物品的环境中，本产品在运输过程中要谨防重压，阳光直晒和雪雨浸淋。有效期效：2年。 | PVC(TOTM增塑不含DEHP）
一次性使用输液器 | 中选 | 有增量资格 | 3.2 | 21类 | 微孔过滤避光输液器（不区分材质） | 一次性使用精密过滤避光输液器————BFPF-5.0S1Z | 国械注准20233140366 | 上海正邦医疗科技有限公司 | 上海正邦医疗科技有限公司 | 0.45x16RWLB | BFPF-5.0S1Z | 微孔过滤避光输液器 | PVC非DEHP | 自动排气、防滴空 | 带针 | 导管长度（mm）：≥1600 | C1423012020000102030 | 0007140 | 无 | 产品由瓶塞穿刺器保护套、瓶塞穿刺器、进气器件（空气过滤器）、管路、止水夹（选配）、三通连接座（选配）、滴管、滴斗、自动排气装置、避光罩、药液过滤器（过滤介质孔径2.0μm、3.0μm、5.0μm）、流量调节器、注射件（选配）、外圆锥接头、外圆锥接头保护套（选配）、输液针（选配）组成； 输液针是由连接座、软管、针柄、针管和保护套组成。与药液接触的软管和滴斗采用双层共挤塑结构制成，其内层为聚氯乙烯（PVC，TOTM增塑）材料制成，外层为含避光剂的聚氯乙烯（PVC，TOTM增塑，避光剂为三氧化二铁）。避光光谱范围为290nm～450nm，导管的透光率≤15%，滴斗的透光率≤35%。环氧乙烷灭菌，一次性使用。 | 本产品避光范围为290nm～450nm，适用于盐酸左氧氟沙星注射液、维生素C注射液、注射用顺铂和注射用泮托拉唑钠光敏性药物的输注。 | 三类 | 本产品应储存在无腐蚀性气体，通风、清洁、远离含氯类消毒物品的环境中，本产品在运输过程中要谨防重压，阳光直晒和雪雨浸淋。有效期效：2年。 | PVC(TOTM增塑不含DEHP）
一次性使用输液器 | 中选 | 有增量资格 | 3.2 | 21类 | 微孔过滤避光输液器（不区分材质） | 一次性使用精密过滤避光输液器————BFPF-5.0S1Z | 国械注准20233140366 | 上海正邦医疗科技有限公司 | 上海正邦医疗科技有限公司 | 0.6x22TWLB | BFPF-5.0S1Z | 微孔过滤避光输液器 | PVC非DEHP | 自动排气、防滴空 | 带针 | 导管长度（mm）：≥1600 | C1423012020000102030 | 0007147 | 无 | 产品由瓶塞穿刺器保护套、瓶塞穿刺器、进气器件（空气过滤器）、管路、止水夹（选配）、三通连接座（选配）、滴管、滴斗、自动排气装置、避光罩、药液过滤器（过滤介质孔径2.0μm、3.0μm、5.0μm）、流量调节器、注射件（选配）、外圆锥接头、外圆锥接头保护套（选配）、输液针（选配）组成； 输液针是由连接座、软管、针柄、针管和保护套组成。与药液接触的软管和滴斗采用双层共挤塑结构制成，其内层为聚氯乙烯（PVC，TOTM增塑）材料制成，外层为含避光剂的聚氯乙烯（PVC，TOTM增塑，避光剂为三氧化二铁）。避光光谱范围为290nm～450nm，导管的透光率≤15%，滴斗的透光率≤35%。环氧乙烷灭菌，一次性使用。 | 本产品避光范围为290nm～450nm，适用于盐酸左氧氟沙星注射液、维生素C注射液、注射用顺铂和注射用泮托拉唑钠光敏性药物的输注。 | 三类 | 本产品应储存在无腐蚀性气体，通风、清洁、远离含氯类消毒物品的环境中，本产品在运输过程中要谨防重压，阳光直晒和雪雨浸淋。有效期效：2年。 | PVC(TOTM增塑不含DEHP）
一次性使用输液器 | 中选 | 有增量资格 | 3.2 | 21类 | 微孔过滤避光输液器（不区分材质） | 一次性使用精密过滤避光输液器————BFPF-5.0S1Z | 国械注准20233140366 | 上海正邦医疗科技有限公司 | 上海正邦医疗科技有限公司 | 0.55x19RWLB | BFPF-5.0S1Z | 微孔过滤避光输液器 | PVC非DEHP | 自动排气、防滴空 | 带针 | 导管长度（mm）：≥1600 | C1423012020000102030 | 0007179 | 无 | 产品由瓶塞穿刺器保护套、瓶塞穿刺器、进气器件（空气过滤器）、管路、止水夹（选配）、三通连接座（选配）、滴管、滴斗、自动排气装置、避光罩、药液过滤器（过滤介质孔径2.0μm、3.0μm、5.0μm）、流量调节器、注射件（选配）、外圆锥接头、外圆锥接头保护套（选配）、输液针（选配）组成； 输液针是由连接座、软管、针柄、针管和保护套组成。与药液接触的软管和滴斗采用双层共挤塑结构制成，其内层为聚氯乙烯（PVC，TOTM增塑）材料制成，外层为含避光剂的聚氯乙烯（PVC，TOTM增塑，避光剂为三氧化二铁）。避光光谱范围为290nm～450nm，导管的透光率≤15%，滴斗的透光率≤35%。环氧乙烷灭菌，一次性使用。 | 本产品避光范围为290nm～450nm，适用于盐酸左氧氟沙星注射液、维生素C注射液、注射用顺铂和注射用泮托拉唑钠光敏性药物的输注。 | 三类 | 本产品应储存在无腐蚀性气体，通风、清洁、远离含氯类消毒物品的环境中，本产品在运输过程中要谨防重压，阳光直晒和雪雨浸淋。有效期效：2年。 | PVC(TOTM增塑不含DEHP）
一次性使用输液器 | 中选 | 有增量资格 | 3.2 | 21类 | 微孔过滤避光输液器（不区分材质） | 一次性使用精密过滤避光输液器————BFPF-5.0S1Z | 国械注准20233140366 | 上海正邦医疗科技有限公司 | 上海正邦医疗科技有限公司 | 0.9x28TWLB | BFPF-5.0S1Z | 微孔过滤避光输液器 | PVC非DEHP | 自动排气、防滴空 | 带针 | 导管长度（mm）：≥1600 | C1423012020000102030 | 0007274 | 无 | 产品由瓶塞穿刺器保护套、瓶塞穿刺器、进气器件（空气过滤器）、管路、止水夹（选配）、三通连接座（选配）、滴管、滴斗、自动排气装置、避光罩、药液过滤器（过滤介质孔径2.0μm、3.0μm、5.0μm）、流量调节器、注射件（选配）、外圆锥接头、外圆锥接头保护套（选配）、输液针（选配）组成； 输液针是由连接座、软管、针柄、针管和保护套组成。与药液接触的软管和滴斗采用双层共挤塑结构制成，其内层为聚氯乙烯（PVC，TOTM增塑）材料制成，外层为含避光剂的聚氯乙烯（PVC，TOTM增塑，避光剂为三氧化二铁）。避光光谱范围为290nm～450nm，导管的透光率≤15%，滴斗的透光率≤35%。环氧乙烷灭菌，一次性使用。 | 本产品避光范围为290nm～450nm，适用于盐酸左氧氟沙星注射液、维生素C注射液、注射用顺铂和注射用泮托拉唑钠光敏性药物的输注。 | 三类 | 本产品应储存在无腐蚀性气体，通风、清洁、远离含氯类消毒物品的环境中，本产品在运输过程中要谨防重压，阳光直晒和雪雨浸淋。有效期效：2年。 | PVC(TOTM增塑不含DEHP）
一次性使用输液器 | 中选 | 有增量资格 | 3.2 | 21类 | 微孔过滤避光输液器（不区分材质） | 一次性使用精密过滤避光输液器————BFPF-5.0S1Z | 国械注准20233140366 | 上海正邦医疗科技有限公司 | 上海正邦医疗科技有限公司 | 0.5x19RWLB | BFPF-5.0S1Z | 微孔过滤避光输液器 | PVC非DEHP | 自动排气、防滴空 | 带针 | 导管长度（mm）：≥1600 | C1423012020000102030 | 0007276 | 无 | 产品由瓶塞穿刺器保护套、瓶塞穿刺器、进气器件（空气过滤器）、管路、止水夹（选配）、三通连接座（选配）、滴管、滴斗、自动排气装置、避光罩、药液过滤器（过滤介质孔径2.0μm、3.0μm、5.0μm）、流量调节器、注射件（选配）、外圆锥接头、外圆锥接头保护套（选配）、输液针（选配）组成； 输液针是由连接座、软管、针柄、针管和保护套组成。与药液接触的软管和滴斗采用双层共挤塑结构制成，其内层为聚氯乙烯（PVC，TOTM增塑）材料制成，外层为含避光剂的聚氯乙烯（PVC，TOTM增塑，避光剂为三氧化二铁）。避光光谱范围为290nm～450nm，导管的透光率≤15%，滴斗的透光率≤35%。环氧乙烷灭菌，一次性使用。 | 本产品避光范围为290nm～450nm，适用于盐酸左氧氟沙星注射液、维生素C注射液、注射用顺铂和注射用泮托拉唑钠光敏性药物的输注。 | 三类 | 本产品应储存在无腐蚀性气体，通风、清洁、远离含氯类消毒物品的环境中，本产品在运输过程中要谨防重压，阳光直晒和雪雨浸淋。有效期效：2年。 | PVC(TOTM增塑不含DEHP）
一次性使用输液器 | 中选 | 有增量资格 | 3.2 | 21类 | 微孔过滤避光输液器（不区分材质） | 一次性使用精密过滤避光输液器————BFPF-5.0S1Z | 国械注准20233140366 | 上海正邦医疗科技有限公司 | 上海正邦医疗科技有限公司 | 1.2x32TWSB | BFPF-5.0S1Z | 微孔过滤避光输液器 | PVC非DEHP | 自动排气、防滴空 | 带针 | 导管长度（mm）：≥1600 | C1423012020000102030 | 0007303 | 无 | 产品由瓶塞穿刺器保护套、瓶塞穿刺器、进气器件（空气过滤器）、管路、止水夹（选配）、三通连接座（选配）、滴管、滴斗、自动排气装置、避光罩、药液过滤器（过滤介质孔径2.0μm、3.0μm、5.0μm）、流量调节器、注射件（选配）、外圆锥接头、外圆锥接头保护套（选配）、输液针（选配）组成； 输液针是由连接座、软管、针柄、针管和保护套组成。与药液接触的软管和滴斗采用双层共挤塑结构制成，其内层为聚氯乙烯（PVC，TOTM增塑）材料制成，外层为含避光剂的聚氯乙烯（PVC，TOTM增塑，避光剂为三氧化二铁）。避光光谱范围为290nm～450nm，导管的透光率≤15%，滴斗的透光率≤35%。环氧乙烷灭菌，一次性使用。 | 本产品避光范围为290nm～450nm，适用于盐酸左氧氟沙星注射液、维生素C注射液、注射用顺铂和注射用泮托拉唑钠光敏性药物的输注。 | 三类 | 本产品应储存在无腐蚀性气体，通风、清洁、远离含氯类消毒物品的环境中，本产品在运输过程中要谨防重压，阳光直晒和雪雨浸淋。有效期效：2年。 | PVC(TOTM增塑不含DEHP）
一次性使用输液器 | 中选 | 有增量资格 | 3.2 | 21类 | 微孔过滤避光输液器（不区分材质） | 一次性使用精密过滤避光输液器————BFPF-5.0S1Z | 国械注准20233140366 | 上海正邦医疗科技有限公司 | 上海正邦医疗科技有限公司 | 0.7x25TWLB | BFPF-5.0S1Z | 微孔过滤避光输液器 | PVC非DEHP | 自动排气、防滴空 | 带针 | 导管长度（mm）：≥1600 | C1423012020000102030 | 0007356 | 无 | 产品由瓶塞穿刺器保护套、瓶塞穿刺器、进气器件（空气过滤器）、管路、止水夹（选配）、三通连接座（选配）、滴管、滴斗、自动排气装置、避光罩、药液过滤器（过滤介质孔径2.0μm、3.0μm、5.0μm）、流量调节器、注射件（选配）、外圆锥接头、外圆锥接头保护套（选配）、输液针（选配）组成； 输液针是由连接座、软管、针柄、针管和保护套组成。与药液接触的软管和滴斗采用双层共挤塑结构制成，其内层为聚氯乙烯（PVC，TOTM增塑）材料制成，外层为含避光剂的聚氯乙烯（PVC，TOTM增塑，避光剂为三氧化二铁）。避光光谱范围为290nm～450nm，导管的透光率≤15%，滴斗的透光率≤35%。环氧乙烷灭菌，一次性使用。 | 本产品避光范围为290nm～450nm，适用于盐酸左氧氟沙星注射液、维生素C注射液、注射用顺铂和注射用泮托拉唑钠光敏性药物的输注。 | 三类 | 本产品应储存在无腐蚀性气体，通风、清洁、远离含氯类消毒物品的环境中，本产品在运输过程中要谨防重压，阳光直晒和雪雨浸淋。有效期效：2年。 | PVC(TOTM增塑不含DEHP）
一次性使用真空采血管 | 中选 | 有增量资格 | 0.37 | 11类 | 肝素抗凝管（绿色头盖） | 一次性使用真空采血管-2 | 苏械注准20192220696 | 江苏康友医用器械有限公司 | 江苏康友医用器械有限公司 | 绿色盖、塑料管 | 肝素钠管 | 肝素抗凝管（绿色头盖） | - | 非灭菌 | 塑料 | 规格（ml）：5ml | 无 | 无 | / | 一次性使用真空采血管由试管、添加剂和附加物、胶塞、盖子和标签组成，试管采用玻璃或PET塑料制成，胶塞采用医用丁基橡胶制成，盖子采用符合YY/T 0114-2008标准的聚乙烯材料制成。采血管按照装有不同添加剂和附加物分为12个规格型号，每一规格型号根据临床使用需要选择几种公称液体容量作为典型产品。产品采用辐射灭菌，应无菌。 | 与一次性使用静脉采血针配套，采集静脉血样进行临床检验。 | 二类 | 常温 1年 | 塑料
一次性使用静脉留置针 | 中选 | 有增量资格 | 6.2 | 5类 | 密闭式留置针（普通型，含无针接口式连接件） | 一次性使用静脉留置针————ZII-A2型 26G | 国械注准20203140046 | 苏州林华医疗器械股份有限公司 | 苏州林华医疗器械股份有限公司 | 26G×0.63IN(0.6×16mm) | ZII-A2型（正压直通2型） | 密闭式留置针（正压） | 不含DEHP | 普通型 | 含无针接口式连接件 | - | C1605011940100400106 | 0000050 | 06934031514257 | 留置针由针管护套、导管组件、针管组件、长导管、止流夹、双无针输注接头（或正压三通输注接头）、端帽（或端帽II）构成，其中导管组件由导管、金属楔、隔离塞、三通导管座和固定翼组成；针管组件由针管和针座组成；产品由聚氨酯、奥氏体不锈钢SUS305（1Cr18Ni12）、不锈钢0Cr18Ni9、丙酸纤维素（CAP）、热塑性弹性体（TPE）、热塑性聚氨酯弹性体（TPU）、共聚聚酯、聚甲醛树脂（POM）、聚苯乙烯（PS）、聚乙烯（PE）、丙烯腈-丁二烯-苯乙烯三元共聚物（ABS）、聚异戊二烯、硅橡胶制造。产品经环氧乙烷灭菌，一次性使用。 | 本产品供插入人体外周血管静脉系统输液用，留置时间不大于72小时。 | 三类 | 产品应贮存在防潮，无腐蚀性气体和通风良好的室内。有效期3年 | 聚氨酯
一次性使用真空采血管 | 中选 | 有增量资格 | 0.38 | 13类 | 氟化钠管（灰色头盖） | 一次性使用真空采血管————02 | 赣械注准20162220273 | 江西精致科技有限公司 | 江西精致科技有限公司 | 4ml，塑料 | 氟化钠/EDTA.Na2 | 氟化钠管（灰色头盖） | - | 灭菌 | 塑料 | 规格（ml）：4ml | C1423022030001010202 | 0000113 | 无 | 本产品由以丁基橡胶为原材料制成的胶塞、玻璃或塑料制成的试管、塑料盖帽（也可不要）组成。本产品以无菌形式提供。 | 本产品主要与一次性使用无菌静脉血样采集针配套使用，采集静脉血样进行临床检验。 | 二类 | 清洁通风，12个月 | 塑料
一次性使用真空采血管 | 中选 | 有增量资格 | 0.38 | 13类 | 氟化钠管（灰色头盖） | 一次性使用真空采血管————02 | 赣械注准20162220273 | 江西精致科技有限公司 | 江西精致科技有限公司 | 3ml，塑料 | 氟化钠/EDTA.Na2 | 氟化钠管（灰色头盖） | - | 灭菌 | 塑料 | 规格（ml）：3ml | C1423022030001010202 | 0000138 | 无 | 本产品由以丁基橡胶为原材料制成的胶塞、玻璃或塑料制成的试管、塑料盖帽（也可不要）组成。本产品以无菌形式提供。 | 本产品主要与一次性使用无菌静脉血样采集针配套使用，采集静脉血样进行临床检验。 | 二类 | 清洁通风，12个月 | 塑料
一次性使用真空采血管 | 中选 | 有增量资格 | 0.38 | 13类 | 氟化钠管（灰色头盖） | 一次性使用真空采血管————02 | 赣械注准20162220273 | 江西精致科技有限公司 | 江西精致科技有限公司 | 5ml，塑料 | 氟化钠/EDTA.Na2 | 氟化钠管（灰色头盖） | - | 灭菌 | 塑料 | 规格（ml）：5ml | C1423022030001010202 | 0000163 | 无 | 本产品由以丁基橡胶为原材料制成的胶塞、玻璃或塑料制成的试管、塑料盖帽（也可不要）组成。本产品以无菌形式提供。 | 本产品主要与一次性使用无菌静脉血样采集针配套使用，采集静脉血样进行临床检验。 | 二类 | 清洁通风，12个月 | 塑料
一次性使用真空采血管 | 中选 | 有增量资格 | 0.38 | 13类 | 氟化钠管（灰色头盖） | 一次性使用真空采血管————02 | 赣械注准20162220273 | 江西精致科技有限公司 | 江西精致科技有限公司 | 2ml，塑料 | 氟化钠/EDTA.Na2 | 氟化钠管（灰色头盖） | - | 灭菌 | 塑料 | 规格（ml）：2ml | C1423022030001010202 | 0000188 | 无 | 本产品由以丁基橡胶为原材料制成的胶塞、玻璃或塑料制成的试管、塑料盖帽（也可不要）组成。本产品以无菌形式提供。 | 本产品主要与一次性使用无菌静脉血样采集针配套使用，采集静脉血样进行临床检验。 | 二类 | 清洁通风，12个月 | 塑料
一次性使用真空采血管 | 中选 | 有增量资格 | 0.6 | 7类 | 血清管（橘红色/红色头盖） | 一次性使用人体静脉血样采集容器————玻璃普通管 | 冀械注准20222220284 | 石家庄元鼎医疗器械有限公司 | 石家庄元鼎医疗器械有限公司 | 5ml | 玻璃 普通管 | 血清管（橘红色/红色头盖） | 不含促凝剂 | 非灭菌 | 玻璃 | 规格（ml）：5ml | C1423022030001503945 | 0000004 | 06971092634043 | 一次性使用人体静脉血样采集容器由试管、头盖、添加剂和附加剂（如有）组成，为非无菌产品，试管材质分为塑料和玻璃两种。 | 与有防逆流装置的采血针配合使用，用于临床检验时人体静脉血的收集、运输、存储。 | 二类 | 24个月 | 玻璃
一次性使用真空采血管 | 中选 | 有增量资格 | 0.6 | 7类 | 血清管（橘红色/红色头盖） | 一次性使用人体静脉血样采集容器————玻璃普通管 | 冀械注准20222220284 | 石家庄元鼎医疗器械有限公司 | 石家庄元鼎医疗器械有限公司 | 4ml | 玻璃 普通管 | 血清管（橘红色/红色头盖） | 不含促凝剂 | 非灭菌 | 玻璃 | 规格（ml）：4ml | C1423022030001503945 | 0000009 | 06971092634036 | 一次性使用人体静脉血样采集容器由试管、头盖、添加剂和附加剂（如有）组成，为非无菌产品，试管材质分为塑料和玻璃两种。 | 与有防逆流装置的采血针配合使用，用于临床检验时人体静脉血的收集、运输、存储。 | 二类 | 24个月 | 玻璃
一次性使用真空采血管 | 中选 | 有增量资格 | 0.6 | 7类 | 血清管（橘红色/红色头盖） | 一次性使用人体静脉血样采集容器————玻璃普通管 | 冀械注准20222220284 | 石家庄元鼎医疗器械有限公司 | 石家庄元鼎医疗器械有限公司 | 3ml | 玻璃 普通管 | 血清管（橘红色/红色头盖） | 不含促凝剂 | 非灭菌 | 玻璃 | 规格（ml）：3ml | C1423022030001503945 | 0000014 | 06971092634029 | 一次性使用人体静脉血样采集容器由试管、头盖、添加剂和附加剂（如有）组成，为非无菌产品，试管材质分为塑料和玻璃两种。 | 与有防逆流装置的采血针配合使用，用于临床检验时人体静脉血的收集、运输、存储。 | 二类 | 24个月 | 玻璃
一次性使用输液器 | 中选 | 有增量资格 | 3.2 | 21类 | 微孔过滤避光输液器（不区分材质） | 一次性使用精密过滤避光输液器————BFPF-5.0S4Z | 国械注准20233140366 | 上海正邦医疗科技有限公司 | 上海正邦医疗科技有限公司 | 0.6x22TWLB | BFPF-5.0S4Z | 微孔过滤避光输液器 | PVC非DEHP | 自动排气、防滴空 | 带针 | 导管长度（mm）：≥1600 | C1423012020000102030 | 0007131 | 16941906009029 | 产品由瓶塞穿刺器保护套、瓶塞穿刺器、进气器件（空气过滤器）、管路、止水夹（选配）、三通连接座（选配）、滴管、滴斗、自动排气装置、避光罩、药液过滤器（过滤介质孔径2.0μm、3.0μm、5.0μm）、流量调节器、注射件（选配）、外圆锥接头、外圆锥接头保护套（选配）、输液针（选配）组成； 输液针是由连接座、软管、针柄、针管和保护套组成。与药液接触的软管和滴斗采用双层共挤塑结构制成，其内层为聚氯乙烯（PVC，TOTM增塑）材料制成，外层为含避光剂的聚氯乙烯（PVC，TOTM增塑，避光剂为三氧化二铁）。避光光谱范围为290nm～450nm，导管的透光率≤15%，滴斗的透光率≤35%。环氧乙烷灭菌，一次性使用。 | 本产品避光范围为290nm～450nm，适用于盐酸左氧氟沙星注射液、维生素C注射液、注射用顺铂和注射用泮托拉唑钠光敏性药物的输注。 | 三类 | 本产品应储存在无腐蚀性气体，通风、清洁、远离含氯类消毒物品的环境中，本产品在运输过程中要谨防重压，阳光直晒和雪雨浸淋。有效期效：2年。 | PVC(TOTM增塑不含DEHP）
一次性使用输液器 | 中选 | 有增量资格 | 3.2 | 21类 | 微孔过滤避光输液器（不区分材质） | 一次性使用精密过滤避光输液器————BFPF-5.0S4Z | 国械注准20233140366 | 上海正邦医疗科技有限公司 | 上海正邦医疗科技有限公司 | 0.5x19RWLB | BFPF-5.0S4Z | 微孔过滤避光输液器 | PVC非DEHP | 自动排气、防滴空 | 带针 | 导管长度（mm）：≥1600 | C1423012020000102030 | 0007133 | 16941906009005 | 产品由瓶塞穿刺器保护套、瓶塞穿刺器、进气器件（空气过滤器）、管路、止水夹（选配）、三通连接座（选配）、滴管、滴斗、自动排气装置、避光罩、药液过滤器（过滤介质孔径2.0μm、3.0μm、5.0μm）、流量调节器、注射件（选配）、外圆锥接头、外圆锥接头保护套（选配）、输液针（选配）组成； 输液针是由连接座、软管、针柄、针管和保护套组成。与药液接触的软管和滴斗采用双层共挤塑结构制成，其内层为聚氯乙烯（PVC，TOTM增塑）材料制成，外层为含避光剂的聚氯乙烯（PVC，TOTM增塑，避光剂为三氧化二铁）。避光光谱范围为290nm～450nm，导管的透光率≤15%，滴斗的透光率≤35%。环氧乙烷灭菌，一次性使用。 | 本产品避光范围为290nm～450nm，适用于盐酸左氧氟沙星注射液、维生素C注射液、注射用顺铂和注射用泮托拉唑钠光敏性药物的输注。 | 三类 | 本产品应储存在无腐蚀性气体，通风、清洁、远离含氯类消毒物品的环境中，本产品在运输过程中要谨防重压，阳光直晒和雪雨浸淋。有效期效：2年。 | PVC(TOTM增塑不含DEHP）
一次性使用输液器 | 中选 | 有增量资格 | 3.2 | 21类 | 微孔过滤避光输液器（不区分材质） | 一次性使用精密过滤避光输液器————BFPF-5.0S4Z | 国械注准20233140366 | 上海正邦医疗科技有限公司 | 上海正邦医疗科技有限公司 | 0.45x16RWLB | BFPF-5.0S4Z | 微孔过滤避光输液器 | PVC非DEHP | 自动排气、防滴空 | 带针 | 导管长度（mm）：≥1600 | C1423012020000102030 | 0007151 | 无 | 产品由瓶塞穿刺器保护套、瓶塞穿刺器、进气器件（空气过滤器）、管路、止水夹（选配）、三通连接座（选配）、滴管、滴斗、自动排气装置、避光罩、药液过滤器（过滤介质孔径2.0μm、3.0μm、5.0μm）、流量调节器、注射件（选配）、外圆锥接头、外圆锥接头保护套（选配）、输液针（选配）组成； 输液针是由连接座、软管、针柄、针管和保护套组成。与药液接触的软管和滴斗采用双层共挤塑结构制成，其内层为聚氯乙烯（PVC，TOTM增塑）材料制成，外层为含避光剂的聚氯乙烯（PVC，TOTM增塑，避光剂为三氧化二铁）。避光光谱范围为290nm～450nm，导管的透光率≤15%，滴斗的透光率≤35%。环氧乙烷灭菌，一次性使用。 | 本产品避光范围为290nm～450nm，适用于盐酸左氧氟沙星注射液、维生素C注射液、注射用顺铂和注射用泮托拉唑钠光敏性药物的输注。 | 三类 | 本产品应储存在无腐蚀性气体，通风、清洁、远离含氯类消毒物品的环境中，本产品在运输过程中要谨防重压，阳光直晒和雪雨浸淋。有效期效：2年。 | PVC(TOTM增塑不含DEHP）
一次性使用输液器 | 中选 | 有增量资格 | 3.2 | 21类 | 微孔过滤避光输液器（不区分材质） | 一次性使用精密过滤避光输液器————BFPF-5.0S4Z | 国械注准20233140366 | 上海正邦医疗科技有限公司 | 上海正邦医疗科技有限公司 | 1.2x32TWSB | BFPF-5.0S4Z | 微孔过滤避光输液器 | PVC非DEHP | 自动排气、防滴空 | 带针 | 导管长度（mm）：≥1600 | C1423012020000102030 | 0007158 | 无 | 产品由瓶塞穿刺器保护套、瓶塞穿刺器、进气器件（空气过滤器）、管路、止水夹（选配）、三通连接座（选配）、滴管、滴斗、自动排气装置、避光罩、药液过滤器（过滤介质孔径2.0μm、3.0μm、5.0μm）、流量调节器、注射件（选配）、外圆锥接头、外圆锥接头保护套（选配）、输液针（选配）组成； 输液针是由连接座、软管、针柄、针管和保护套组成。与药液接触的软管和滴斗采用双层共挤塑结构制成，其内层为聚氯乙烯（PVC，TOTM增塑）材料制成，外层为含避光剂的聚氯乙烯（PVC，TOTM增塑，避光剂为三氧化二铁）。避光光谱范围为290nm～450nm，导管的透光率≤15%，滴斗的透光率≤35%。环氧乙烷灭菌，一次性使用。 | 本产品避光范围为290nm～450nm，适用于盐酸左氧氟沙星注射液、维生素C注射液、注射用顺铂和注射用泮托拉唑钠光敏性药物的输注。 | 三类 | 本产品应储存在无腐蚀性气体，通风、清洁、远离含氯类消毒物品的环境中，本产品在运输过程中要谨防重压，阳光直晒和雪雨浸淋。有效期效：2年。 | PVC(TOTM增塑不含DEHP）
一次性使用输液器 | 中选 | 有增量资格 | 3.2 | 21类 | 微孔过滤避光输液器（不区分材质） | 一次性使用精密过滤避光输液器————BFPF-5.0S4Z | 国械注准20233140366 | 上海正邦医疗科技有限公司 | 上海正邦医疗科技有限公司 | 0.55x19RWLB | BFPF-5.0S4Z | 微孔过滤避光输液器 | PVC非DEHP | 自动排气、防滴空 | 带针 | 导管长度（mm）：≥1600 | C1423012020000102030 | 0007163 | 16941906009012 | 产品由瓶塞穿刺器保护套、瓶塞穿刺器、进气器件（空气过滤器）、管路、止水夹（选配）、三通连接座（选配）、滴管、滴斗、自动排气装置、避光罩、药液过滤器（过滤介质孔径2.0μm、3.0μm、5.0μm）、流量调节器、注射件（选配）、外圆锥接头、外圆锥接头保护套（选配）、输液针（选配）组成； 输液针是由连接座、软管、针柄、针管和保护套组成。与药液接触的软管和滴斗采用双层共挤塑结构制成，其内层为聚氯乙烯（PVC，TOTM增塑）材料制成，外层为含避光剂的聚氯乙烯（PVC，TOTM增塑，避光剂为三氧化二铁）。避光光谱范围为290nm～450nm，导管的透光率≤15%，滴斗的透光率≤35%。环氧乙烷灭菌，一次性使用。 | 本产品避光范围为290nm～450nm，适用于盐酸左氧氟沙星注射液、维生素C注射液、注射用顺铂和注射用泮托拉唑钠光敏性药物的输注。 | 三类 | 本产品应储存在无腐蚀性气体，通风、清洁、远离含氯类消毒物品的环境中，本产品在运输过程中要谨防重压，阳光直晒和雪雨浸淋。有效期效：2年。 | PVC(TOTM增塑不含DEHP）
一次性使用输液器 | 中选 | 有增量资格 | 3.2 | 21类 | 微孔过滤避光输液器（不区分材质） | 一次性使用精密过滤避光输液器————BFPF-5.0S4Z | 国械注准20233140366 | 上海正邦医疗科技有限公司 | 上海正邦医疗科技有限公司 | 0.7x25TWLB | BFPF-5.0S4Z | 微孔过滤避光输液器 | PVC非DEHP | 自动排气、防滴空 | 带针 | 导管长度（mm）：≥1600 | C1423012020000102030 | 0007211 | 16941906009036 | 产品由瓶塞穿刺器保护套、瓶塞穿刺器、进气器件（空气过滤器）、管路、止水夹（选配）、三通连接座（选配）、滴管、滴斗、自动排气装置、避光罩、药液过滤器（过滤介质孔径2.0μm、3.0μm、5.0μm）、流量调节器、注射件（选配）、外圆锥接头、外圆锥接头保护套（选配）、输液针（选配）组成； 输液针是由连接座、软管、针柄、针管和保护套组成。与药液接触的软管和滴斗采用双层共挤塑结构制成，其内层为聚氯乙烯（PVC，TOTM增塑）材料制成，外层为含避光剂的聚氯乙烯（PVC，TOTM增塑，避光剂为三氧化二铁）。避光光谱范围为290nm～450nm，导管的透光率≤15%，滴斗的透光率≤35%。环氧乙烷灭菌，一次性使用。 | 本产品避光范围为290nm～450nm，适用于盐酸左氧氟沙星注射液、维生素C注射液、注射用顺铂和注射用泮托拉唑钠光敏性药物的输注。 | 三类 | 本产品应储存在无腐蚀性气体，通风、清洁、远离含氯类消毒物品的环境中，本产品在运输过程中要谨防重压，阳光直晒和雪雨浸淋。有效期效：2年。 | PVC(TOTM增塑不含DEHP）
一次性使用输液器 | 中选 | 有增量资格 | 3.2 | 21类 | 微孔过滤避光输液器（不区分材质） | 一次性使用精密过滤避光输液器————BFPF-5.0S4Z | 国械注准20233140366 | 上海正邦医疗科技有限公司 | 上海正邦医疗科技有限公司 | 0.8x27TWLB | BFPF-5.0S4Z | 微孔过滤避光输液器 | PVC非DEHP | 自动排气、防滴空 | 带针 | 导管长度（mm）：≥1600 | C1423012020000102030 | 0007289 | 16941906009043 | 产品由瓶塞穿刺器保护套、瓶塞穿刺器、进气器件（空气过滤器）、管路、止水夹（选配）、三通连接座（选配）、滴管、滴斗、自动排气装置、避光罩、药液过滤器（过滤介质孔径2.0μm、3.0μm、5.0μm）、流量调节器、注射件（选配）、外圆锥接头、外圆锥接头保护套（选配）、输液针（选配）组成； 输液针是由连接座、软管、针柄、针管和保护套组成。与药液接触的软管和滴斗采用双层共挤塑结构制成，其内层为聚氯乙烯（PVC，TOTM增塑）材料制成，外层为含避光剂的聚氯乙烯（PVC，TOTM增塑，避光剂为三氧化二铁）。避光光谱范围为290nm～450nm，导管的透光率≤15%，滴斗的透光率≤35%。环氧乙烷灭菌，一次性使用。 | 本产品避光范围为290nm～450nm，适用于盐酸左氧氟沙星注射液、维生素C注射液、注射用顺铂和注射用泮托拉唑钠光敏性药物的输注。 | 三类 | 本产品应储存在无腐蚀性气体，通风、清洁、远离含氯类消毒物品的环境中，本产品在运输过程中要谨防重压，阳光直晒和雪雨浸淋。有效期效：2年。 | PVC(TOTM增塑不含DEHP）
一次性使用输液器 | 中选 | 有增量资格 | 3.2 | 21类 | 微孔过滤避光输液器（不区分材质） | 一次性使用精密过滤避光输液器————BFPF-5.0S4Z | 国械注准20233140366 | 上海正邦医疗科技有限公司 | 上海正邦医疗科技有限公司 | 0.9x28TWLB | BFPF-5.0S4Z | 微孔过滤避光输液器 | PVC非DEHP | 自动排气、防滴空 | 带针 | 导管长度（mm）：≥1600 | C1423012020000102030 | 0007299 | 无 | 产品由瓶塞穿刺器保护套、瓶塞穿刺器、进气器件（空气过滤器）、管路、止水夹（选配）、三通连接座（选配）、滴管、滴斗、自动排气装置、避光罩、药液过滤器（过滤介质孔径2.0μm、3.0μm、5.0μm）、流量调节器、注射件（选配）、外圆锥接头、外圆锥接头保护套（选配）、输液针（选配）组成； 输液针是由连接座、软管、针柄、针管和保护套组成。与药液接触的软管和滴斗采用双层共挤塑结构制成，其内层为聚氯乙烯（PVC，TOTM增塑）材料制成，外层为含避光剂的聚氯乙烯（PVC，TOTM增塑，避光剂为三氧化二铁）。避光光谱范围为290nm～450nm，导管的透光率≤15%，滴斗的透光率≤35%。环氧乙烷灭菌，一次性使用。 | 本产品避光范围为290nm～450nm，适用于盐酸左氧氟沙星注射液、维生素C注射液、注射用顺铂和注射用泮托拉唑钠光敏性药物的输注。 | 三类 | 本产品应储存在无腐蚀性气体，通风、清洁、远离含氯类消毒物品的环境中，本产品在运输过程中要谨防重压，阳光直晒和雪雨浸淋。有效期效：2年。 | PVC(TOTM增塑不含DEHP）
一次性使用真空采血管 | 中选 | 有增量资格 | 0.38 | 9类 | EDTA抗凝管（紫色头盖） | 一次性使用真空采血管-2 | 苏械注准20192220696 | 江苏康友医用器械有限公司 | 江苏康友医用器械有限公司 | 淡紫色盖、塑料管 | EDTA.K2管 | EDTA抗凝管（紫色头盖） | - | 非灭菌 | 塑料 | 规格（ml）：2ml | 无 | 无 | / | 一次性使用真空采血管由试管、添加剂和附加物、胶塞、盖子和标签组成，试管采用玻璃或PET塑料制成，胶塞采用医用丁基橡胶制成，盖子采用符合YY/T 0114-2008标准的聚乙烯材料制成。采血管按照装有不同添加剂和附加物分为12个规格型号，每一规格型号根据临床使用需要选择几种公称液体容量作为典型产品。产品采用辐射灭菌，应无菌。 | 与一次性使用静脉采血针配套，采集静脉血样进行临床检验。 | 二类 | 常温 1年 | 塑料
一次性使用真空采血管 | 中选 | 有增量资格 | 0.7 | 9类 | EDTA抗凝管（紫色头盖） | 一次性使用人体静脉血样采集容器————塑料抗凝管 | 冀械注准20222220284 | 石家庄元鼎医疗器械有限公司 | 石家庄元鼎医疗器械有限公司 | 2ml | 塑料 K2EDTA | EDTA抗凝管（紫色头盖） | - | 非灭菌 | 塑料 | 规格（ml）：2ml | C1423022030001203945 | 0000002 | 06971092634487 | 一次性使用人体静脉血样采集容器由试管、头盖、添加剂和附加剂（如有）组成，为非无菌产品，试管材质分为塑料和玻璃两种。 | 与有防逆流装置的采血针配合使用，用于临床检验时人体静脉血的收集、运输、存储。 | 二类 | 12个月 | 塑料
一次性使用真空采血管 | 中选 | 有增量资格 | 0.7 | 9类 | EDTA抗凝管（紫色头盖） | 一次性使用人体静脉血样采集容器————塑料抗凝管 | 冀械注准20222220284 | 石家庄元鼎医疗器械有限公司 | 石家庄元鼎医疗器械有限公司 | 3ml | 塑料 K2EDTA | EDTA抗凝管（紫色头盖） | - | 非灭菌 | 塑料 | 规格（ml）：3ml | C1423022030001203945 | 0000030 | 06971092634494 | 一次性使用人体静脉血样采集容器由试管、头盖、添加剂和附加剂（如有）组成，为非无菌产品，试管材质分为塑料和玻璃两种。 | 与有防逆流装置的采血针配合使用，用于临床检验时人体静脉血的收集、运输、存储。 | 二类 | 12个月 | 塑料
一次性使用真空采血管 | 中选 | 有增量资格 | 0.7 | 9类 | EDTA抗凝管（紫色头盖） | 一次性使用人体静脉血样采集容器————塑料抗凝管 | 冀械注准20222220284 | 石家庄元鼎医疗器械有限公司 | 石家庄元鼎医疗器械有限公司 | 5ml | 塑料 K2EDTA | EDTA抗凝管（紫色头盖） | - | 非灭菌 | 塑料 | 规格（ml）：5ml | C1423022030001203945 | 0000100 | 06971092634517 | 一次性使用人体静脉血样采集容器由试管、头盖、添加剂和附加剂（如有）组成，为非无菌产品，试管材质分为塑料和玻璃两种。 | 与有防逆流装置的采血针配合使用，用于临床检验时人体静脉血的收集、运输、存储。 | 二类 | 12个月 | 塑料
一次性使用输液器 | 中选 | 有增量资格 | 3.2 | 21类 | 微孔过滤避光输液器（不区分材质） | 一次性使用精密过滤避光输液器————BFPF-5.0S4Z | 国械注准20233140366 | 上海正邦医疗科技有限公司 | 上海正邦医疗科技有限公司 | 不带针 | BFPF-5.0S4Z | 微孔过滤避光输液器 | PVC非DEHP | 自动排气、防滴空 | 不带针 | 导管长度（mm）：≥1600 | C1423012020000102030 | 0007115 | 无 | 产品由瓶塞穿刺器保护套、瓶塞穿刺器、进气器件（空气过滤器）、管路、止水夹（选配）、三通连接座（选配）、滴管、滴斗、自动排气装置、避光罩、药液过滤器（过滤介质孔径2.0μm、3.0μm、5.0μm）、流量调节器、注射件（选配）、外圆锥接头、外圆锥接头保护套（选配）、输液针（选配）组成； 输液针是由连接座、软管、针柄、针管和保护套组成。与药液接触的软管和滴斗采用双层共挤塑结构制成，其内层为聚氯乙烯（PVC，TOTM增塑）材料制成，外层为含避光剂的聚氯乙烯（PVC，TOTM增塑，避光剂为三氧化二铁）。避光光谱范围为290nm～450nm，导管的透光率≤15%，滴斗的透光率≤35%。环氧乙烷灭菌，一次性使用。 | 本产品避光范围为290nm～450nm，适用于盐酸左氧氟沙星注射液、维生素C注射液、注射用顺铂和注射用泮托拉唑钠光敏性药物的输注。 | 三类 | 本产品应储存在无腐蚀性气体，通风、清洁、远离含氯类消毒物品的环境中，本产品在运输过程中要谨防重压，阳光直晒和雪雨浸淋。有效期效：2年。 | PVC(TOTM增塑不含DEHP）
一次性使用输液器 | 中选 | 有增量资格 | 3.2 | 21类 | 微孔过滤避光输液器（不区分材质） | 一次性使用精密过滤避光输液器————BFPF-5.0S4 | 国械注准20233140366 | 上海正邦医疗科技有限公司 | 上海正邦医疗科技有限公司 | 0.55x19RWLB | BFPF-5.0S4 | 微孔过滤避光输液器 | PVC非DEHP | 自动排气、防滴空 | 带针 | 导管长度（mm）：≥1600 | C1423012020000102030 | 0007207 | 16941906009067 | 产品由瓶塞穿刺器保护套、瓶塞穿刺器、进气器件（空气过滤器）、管路、止水夹（选配）、三通连接座（选配）、滴管、滴斗、自动排气装置、避光罩、药液过滤器（过滤介质孔径2.0μm、3.0μm、5.0μm）、流量调节器、注射件（选配）、外圆锥接头、外圆锥接头保护套（选配）、输液针（选配）组成； 输液针是由连接座、软管、针柄、针管和保护套组成。与药液接触的软管和滴斗采用双层共挤塑结构制成，其内层为聚氯乙烯（PVC，TOTM增塑）材料制成，外层为含避光剂的聚氯乙烯（PVC，TOTM增塑，避光剂为三氧化二铁）。避光光谱范围为290nm～450nm，导管的透光率≤15%，滴斗的透光率≤35%。环氧乙烷灭菌，一次性使用。 | 本产品避光范围为290nm～450nm，适用于盐酸左氧氟沙星注射液、维生素C注射液、注射用顺铂和注射用泮托拉唑钠光敏性药物的输注。 | 三类 | 本产品应储存在无腐蚀性气体，通风、清洁、远离含氯类消毒物品的环境中，本产品在运输过程中要谨防重压，阳光直晒和雪雨浸淋。有效期效：2年。 | PVC(TOTM增塑不含DEHP）
一次性使用真空采血管 | 中选 | 有增量资格 | 0.59 | 9类 | EDTA抗凝管（紫色头盖） | 一次性使用人体静脉血样采集容器————EDTAK2(玻璃)（紫色） | 豫械注准20202221199 | 郑州山山医疗用品有限公司 | 郑州山山医疗用品有限公司 | 2ml | EDTAK2(玻璃) | EDTA抗凝管（紫色头盖） | - | 灭菌 | 玻璃 | 规格（ml）：2ml | C1423022030000705510 | 0000069 | MA.156.M0.101086.0F3311020064 | 采血管由透明玻璃试管或塑料（PET）试管、丁基胶塞、塑料盖帽、标签、添加剂（如果有）和附加物（如果有）组成。 | 与一次性使用血样采集针配套使用，主要用于临床检验血样采集。 | 二类 | 本产品应贮存在相对湿度不超过80，温度2~30℃，无腐蚀性气体、通风良好清洁的室内。有效期：玻璃管2年。 | 玻璃
一次性使用输液器 | 中选 | 有增量资格 | 3.2 | 21类 | 微孔过滤避光输液器（不区分材质） | 一次性使用精密过滤避光输液器————BFPF-5.0S4 | 国械注准20233140366 | 上海正邦医疗科技有限公司 | 上海正邦医疗科技有限公司 | 0.7x25TWLB | BFPF-5.0S4 | 微孔过滤避光输液器 | PVC非DEHP | 自动排气、防滴空 | 带针 | 导管长度（mm）：≥1600 | C1423012020000102030 | 0007103 | 16941906009081 | 产品由瓶塞穿刺器保护套、瓶塞穿刺器、进气器件（空气过滤器）、管路、止水夹（选配）、三通连接座（选配）、滴管、滴斗、自动排气装置、避光罩、药液过滤器（过滤介质孔径2.0μm、3.0μm、5.0μm）、流量调节器、注射件（选配）、外圆锥接头、外圆锥接头保护套（选配）、输液针（选配）组成； 输液针是由连接座、软管、针柄、针管和保护套组成。与药液接触的软管和滴斗采用双层共挤塑结构制成，其内层为聚氯乙烯（PVC，TOTM增塑）材料制成，外层为含避光剂的聚氯乙烯（PVC，TOTM增塑，避光剂为三氧化二铁）。避光光谱范围为290nm～450nm，导管的透光率≤15%，滴斗的透光率≤35%。环氧乙烷灭菌，一次性使用。 | 本产品避光范围为290nm～450nm，适用于盐酸左氧氟沙星注射液、维生素C注射液、注射用顺铂和注射用泮托拉唑钠光敏性药物的输注。 | 三类 | 本产品应储存在无腐蚀性气体，通风、清洁、远离含氯类消毒物品的环境中，本产品在运输过程中要谨防重压，阳光直晒和雪雨浸淋。有效期效：2年。 | PVC(TOTM增塑不含DEHP）
一次性使用输液器 | 中选 | 有增量资格 | 3.2 | 21类 | 微孔过滤避光输液器（不区分材质） | 一次性使用精密过滤避光输液器————BFPF-5.0S1Z | 国械注准20233140366 | 上海正邦医疗科技有限公司 | 上海正邦医疗科技有限公司 | 不带针 | BFPF-5.0S1Z | 微孔过滤避光输液器 | PVC非DEHP | 自动排气、防滴空 | 不带针 | 导管长度（mm）：≥1600 | C1423012020000102030 | 0007116 | 无 | 产品由瓶塞穿刺器保护套、瓶塞穿刺器、进气器件（空气过滤器）、管路、止水夹（选配）、三通连接座（选配）、滴管、滴斗、自动排气装置、避光罩、药液过滤器（过滤介质孔径2.0μm、3.0μm、5.0μm）、流量调节器、注射件（选配）、外圆锥接头、外圆锥接头保护套（选配）、输液针（选配）组成； 输液针是由连接座、软管、针柄、针管和保护套组成。与药液接触的软管和滴斗采用双层共挤塑结构制成，其内层为聚氯乙烯（PVC，TOTM增塑）材料制成，外层为含避光剂的聚氯乙烯（PVC，TOTM增塑，避光剂为三氧化二铁）。避光光谱范围为290nm～450nm，导管的透光率≤15%，滴斗的透光率≤35%。环氧乙烷灭菌，一次性使用。 | 本产品避光范围为290nm～450nm，适用于盐酸左氧氟沙星注射液、维生素C注射液、注射用顺铂和注射用泮托拉唑钠光敏性药物的输注。 | 三类 | 本产品应储存在无腐蚀性气体，通风、清洁、远离含氯类消毒物品的环境中，本产品在运输过程中要谨防重压，阳光直晒和雪雨浸淋。有效期效：2年。 | PVC(TOTM增塑不含DEHP）
一次性使用输液器 | 中选 | 有增量资格 | 3.2 | 21类 | 微孔过滤避光输液器（不区分材质） | 一次性使用精密过滤避光输液器————BFPF-5.0S1 | 国械注准20233140366 | 上海正邦医疗科技有限公司 | 上海正邦医疗科技有限公司 | 0.5x19RWLB | BFPF-5.0S1 | 微孔过滤避光输液器 | PVC非DEHP | 自动排气、防滴空 | 带针 | 导管长度（mm）：≥1600 | C1423012020000102030 | 0007136 | 无 | 产品由瓶塞穿刺器保护套、瓶塞穿刺器、进气器件（空气过滤器）、管路、止水夹（选配）、三通连接座（选配）、滴管、滴斗、自动排气装置、避光罩、药液过滤器（过滤介质孔径2.0μm、3.0μm、5.0μm）、流量调节器、注射件（选配）、外圆锥接头、外圆锥接头保护套（选配）、输液针（选配）组成； 输液针是由连接座、软管、针柄、针管和保护套组成。与药液接触的软管和滴斗采用双层共挤塑结构制成，其内层为聚氯乙烯（PVC，TOTM增塑）材料制成，外层为含避光剂的聚氯乙烯（PVC，TOTM增塑，避光剂为三氧化二铁）。避光光谱范围为290nm～450nm，导管的透光率≤15%，滴斗的透光率≤35%。环氧乙烷灭菌，一次性使用。 | 本产品避光范围为290nm～450nm，适用于盐酸左氧氟沙星注射液、维生素C注射液、注射用顺铂和注射用泮托拉唑钠光敏性药物的输注。 | 三类 | 本产品应储存在无腐蚀性气体，通风、清洁、远离含氯类消毒物品的环境中，本产品在运输过程中要谨防重压，阳光直晒和雪雨浸淋。有效期效：2年。 | PVC(TOTM增塑不含DEHP）
一次性使用输液器 | 中选 | 有增量资格 | 3.2 | 21类 | 微孔过滤避光输液器（不区分材质） | 一次性使用精密过滤避光输液器————BFPF-5.0S4 | 国械注准20233140366 | 上海正邦医疗科技有限公司 | 上海正邦医疗科技有限公司 | 0.9x28TWLB | BFPF-5.0S4 | 微孔过滤避光输液器 | PVC非DEHP | 自动排气、防滴空 | 带针 | 导管长度（mm）：≥1600 | C1423012020000102030 | 0007144 | 无 | 产品由瓶塞穿刺器保护套、瓶塞穿刺器、进气器件（空气过滤器）、管路、止水夹（选配）、三通连接座（选配）、滴管、滴斗、自动排气装置、避光罩、药液过滤器（过滤介质孔径2.0μm、3.0μm、5.0μm）、流量调节器、注射件（选配）、外圆锥接头、外圆锥接头保护套（选配）、输液针（选配）组成； 输液针是由连接座、软管、针柄、针管和保护套组成。与药液接触的软管和滴斗采用双层共挤塑结构制成，其内层为聚氯乙烯（PVC，TOTM增塑）材料制成，外层为含避光剂的聚氯乙烯（PVC，TOTM增塑，避光剂为三氧化二铁）。避光光谱范围为290nm～450nm，导管的透光率≤15%，滴斗的透光率≤35%。环氧乙烷灭菌，一次性使用。 | 本产品避光范围为290nm～450nm，适用于盐酸左氧氟沙星注射液、维生素C注射液、注射用顺铂和注射用泮托拉唑钠光敏性药物的输注。 | 三类 | 本产品应储存在无腐蚀性气体，通风、清洁、远离含氯类消毒物品的环境中，本产品在运输过程中要谨防重压，阳光直晒和雪雨浸淋。有效期效：2年。 | PVC(TOTM增塑不含DEHP）
一次性使用输液器 | 中选 | 有增量资格 | 3.2 | 21类 | 微孔过滤避光输液器（不区分材质） | 一次性使用精密过滤避光输液器————BFPF-5.0S1 | 国械注准20233140366 | 上海正邦医疗科技有限公司 | 上海正邦医疗科技有限公司 | 0.7x25TWLB | BFPF-5.0S1 | 微孔过滤避光输液器 | PVC非DEHP | 自动排气、防滴空 | 带针 | 导管长度（mm）：≥1600 | C1423012020000102030 | 0007149 | 无 | 产品由瓶塞穿刺器保护套、瓶塞穿刺器、进气器件（空气过滤器）、管路、止水夹（选配）、三通连接座（选配）、滴管、滴斗、自动排气装置、避光罩、药液过滤器（过滤介质孔径2.0μm、3.0μm、5.0μm）、流量调节器、注射件（选配）、外圆锥接头、外圆锥接头保护套（选配）、输液针（选配）组成； 输液针是由连接座、软管、针柄、针管和保护套组成。与药液接触的软管和滴斗采用双层共挤塑结构制成，其内层为聚氯乙烯（PVC，TOTM增塑）材料制成，外层为含避光剂的聚氯乙烯（PVC，TOTM增塑，避光剂为三氧化二铁）。避光光谱范围为290nm～450nm，导管的透光率≤15%，滴斗的透光率≤35%。环氧乙烷灭菌，一次性使用。 | 本产品避光范围为290nm～450nm，适用于盐酸左氧氟沙星注射液、维生素C注射液、注射用顺铂和注射用泮托拉唑钠光敏性药物的输注。 | 三类 | 本产品应储存在无腐蚀性气体，通风、清洁、远离含氯类消毒物品的环境中，本产品在运输过程中要谨防重压，阳光直晒和雪雨浸淋。有效期效：2年。 | PVC(TOTM增塑不含DEHP）
一次性使用输液器 | 中选 | 有增量资格 | 3.2 | 21类 | 微孔过滤避光输液器（不区分材质） | 一次性使用精密过滤避光输液器————BFPF-5.0S1 | 国械注准20233140366 | 上海正邦医疗科技有限公司 | 上海正邦医疗科技有限公司 | 0.45x16RWLB | BFPF-5.0S1 | 微孔过滤避光输液器 | PVC非DEHP | 自动排气、防滴空 | 带针 | 导管长度（mm）：≥1600 | C1423012020000102030 | 0007152 | 无 | 产品由瓶塞穿刺器保护套、瓶塞穿刺器、进气器件（空气过滤器）、管路、止水夹（选配）、三通连接座（选配）、滴管、滴斗、自动排气装置、避光罩、药液过滤器（过滤介质孔径2.0μm、3.0μm、5.0μm）、流量调节器、注射件（选配）、外圆锥接头、外圆锥接头保护套（选配）、输液针（选配）组成； 输液针是由连接座、软管、针柄、针管和保护套组成。与药液接触的软管和滴斗采用双层共挤塑结构制成，其内层为聚氯乙烯（PVC，TOTM增塑）材料制成，外层为含避光剂的聚氯乙烯（PVC，TOTM增塑，避光剂为三氧化二铁）。避光光谱范围为290nm～450nm，导管的透光率≤15%，滴斗的透光率≤35%。环氧乙烷灭菌，一次性使用。 | 本产品避光范围为290nm～450nm，适用于盐酸左氧氟沙星注射液、维生素C注射液、注射用顺铂和注射用泮托拉唑钠光敏性药物的输注。 | 三类 | 本产品应储存在无腐蚀性气体，通风、清洁、远离含氯类消毒物品的环境中，本产品在运输过程中要谨防重压，阳光直晒和雪雨浸淋。有效期效：2年。 | PVC(TOTM增塑不含DEHP）
一次性使用输液器 | 中选 | 有增量资格 | 3.2 | 21类 | 微孔过滤避光输液器（不区分材质） | 一次性使用精密过滤避光输液器————BFPF-5.0S1 | 国械注准20233140366 | 上海正邦医疗科技有限公司 | 上海正邦医疗科技有限公司 | 1.2x32TWSB | BFPF-5.0S1 | 微孔过滤避光输液器 | PVC非DEHP | 自动排气、防滴空 | 带针 | 导管长度（mm）：≥1600 | C1423012020000102030 | 0007159 | 无 | 产品由瓶塞穿刺器保护套、瓶塞穿刺器、进气器件（空气过滤器）、管路、止水夹（选配）、三通连接座（选配）、滴管、滴斗、自动排气装置、避光罩、药液过滤器（过滤介质孔径2.0μm、3.0μm、5.0μm）、流量调节器、注射件（选配）、外圆锥接头、外圆锥接头保护套（选配）、输液针（选配）组成； 输液针是由连接座、软管、针柄、针管和保护套组成。与药液接触的软管和滴斗采用双层共挤塑结构制成，其内层为聚氯乙烯（PVC，TOTM增塑）材料制成，外层为含避光剂的聚氯乙烯（PVC，TOTM增塑，避光剂为三氧化二铁）。避光光谱范围为290nm～450nm，导管的透光率≤15%，滴斗的透光率≤35%。环氧乙烷灭菌，一次性使用。 | 本产品避光范围为290nm～450nm，适用于盐酸左氧氟沙星注射液、维生素C注射液、注射用顺铂和注射用泮托拉唑钠光敏性药物的输注。 | 三类 | 本产品应储存在无腐蚀性气体，通风、清洁、远离含氯类消毒物品的环境中，本产品在运输过程中要谨防重压，阳光直晒和雪雨浸淋。有效期效：2年。 | PVC(TOTM增塑不含DEHP）
一次性使用输液器 | 中选 | 有增量资格 | 3.2 | 21类 | 微孔过滤避光输液器（不区分材质） | 一次性使用精密过滤避光输液器————BFPF-5.0S1 | 国械注准20233140366 | 上海正邦医疗科技有限公司 | 上海正邦医疗科技有限公司 | 0.8x27TWLB | BFPF-5.0S1 | 微孔过滤避光输液器 | PVC非DEHP | 自动排气、防滴空 | 带针 | 导管长度（mm）：≥1600 | C1423012020000102030 | 0007167 | 无 | 产品由瓶塞穿刺器保护套、瓶塞穿刺器、进气器件（空气过滤器）、管路、止水夹（选配）、三通连接座（选配）、滴管、滴斗、自动排气装置、避光罩、药液过滤器（过滤介质孔径2.0μm、3.0μm、5.0μm）、流量调节器、注射件（选配）、外圆锥接头、外圆锥接头保护套（选配）、输液针（选配）组成； 输液针是由连接座、软管、针柄、针管和保护套组成。与药液接触的软管和滴斗采用双层共挤塑结构制成，其内层为聚氯乙烯（PVC，TOTM增塑）材料制成，外层为含避光剂的聚氯乙烯（PVC，TOTM增塑，避光剂为三氧化二铁）。避光光谱范围为290nm～450nm，导管的透光率≤15%，滴斗的透光率≤35%。环氧乙烷灭菌，一次性使用。 | 本产品避光范围为290nm～450nm，适用于盐酸左氧氟沙星注射液、维生素C注射液、注射用顺铂和注射用泮托拉唑钠光敏性药物的输注。 | 三类 | 本产品应储存在无腐蚀性气体，通风、清洁、远离含氯类消毒物品的环境中，本产品在运输过程中要谨防重压，阳光直晒和雪雨浸淋。有效期效：2年。 | PVC(TOTM增塑不含DEHP）
一次性使用输液器 | 中选 | 有增量资格 | 3.2 | 21类 | 微孔过滤避光输液器（不区分材质） | 一次性使用精密过滤避光输液器————BFPF-5.0S1 | 国械注准20233140366 | 上海正邦医疗科技有限公司 | 上海正邦医疗科技有限公司 | 0.55x19RWLB | BFPF-5.0S1 | 微孔过滤避光输液器 | PVC非DEHP | 自动排气、防滴空 | 带针 | 导管长度（mm）：≥1600 | C1423012020000102030 | 0007173 | 无 | 产品由瓶塞穿刺器保护套、瓶塞穿刺器、进气器件（空气过滤器）、管路、止水夹（选配）、三通连接座（选配）、滴管、滴斗、自动排气装置、避光罩、药液过滤器（过滤介质孔径2.0μm、3.0μm、5.0μm）、流量调节器、注射件（选配）、外圆锥接头、外圆锥接头保护套（选配）、输液针（选配）组成； 输液针是由连接座、软管、针柄、针管和保护套组成。与药液接触的软管和滴斗采用双层共挤塑结构制成，其内层为聚氯乙烯（PVC，TOTM增塑）材料制成，外层为含避光剂的聚氯乙烯（PVC，TOTM增塑，避光剂为三氧化二铁）。避光光谱范围为290nm～450nm，导管的透光率≤15%，滴斗的透光率≤35%。环氧乙烷灭菌，一次性使用。 | 本产品避光范围为290nm～450nm，适用于盐酸左氧氟沙星注射液、维生素C注射液、注射用顺铂和注射用泮托拉唑钠光敏性药物的输注。 | 三类 | 本产品应储存在无腐蚀性气体，通风、清洁、远离含氯类消毒物品的环境中，本产品在运输过程中要谨防重压，阳光直晒和雪雨浸淋。有效期效：2年。 | PVC(TOTM增塑不含DEHP）
一次性使用输液器 | 中选 | 有增量资格 | 3.2 | 21类 | 微孔过滤避光输液器（不区分材质） | 一次性使用精密过滤避光输液器————BFPF-5.0S4 | 国械注准20233140366 | 上海正邦医疗科技有限公司 | 上海正邦医疗科技有限公司 | 0.5x19RWLB | BFPF-5.0S4 | 微孔过滤避光输液器 | PVC非DEHP | 自动排气、防滴空 | 带针 | 导管长度（mm）：≥1600 | C1423012020000102030 | 0007204 | 16941906009050 | 产品由瓶塞穿刺器保护套、瓶塞穿刺器、进气器件（空气过滤器）、管路、止水夹（选配）、三通连接座（选配）、滴管、滴斗、自动排气装置、避光罩、药液过滤器（过滤介质孔径2.0μm、3.0μm、5.0μm）、流量调节器、注射件（选配）、外圆锥接头、外圆锥接头保护套（选配）、输液针（选配）组成； 输液针是由连接座、软管、针柄、针管和保护套组成。与药液接触的软管和滴斗采用双层共挤塑结构制成，其内层为聚氯乙烯（PVC，TOTM增塑）材料制成，外层为含避光剂的聚氯乙烯（PVC，TOTM增塑，避光剂为三氧化二铁）。避光光谱范围为290nm～450nm，导管的透光率≤15%，滴斗的透光率≤35%。环氧乙烷灭菌，一次性使用。 | 本产品避光范围为290nm～450nm，适用于盐酸左氧氟沙星注射液、维生素C注射液、注射用顺铂和注射用泮托拉唑钠光敏性药物的输注。 | 三类 | 本产品应储存在无腐蚀性气体，通风、清洁、远离含氯类消毒物品的环境中，本产品在运输过程中要谨防重压，阳光直晒和雪雨浸淋。有效期效：2年。 | PVC(TOTM增塑不含DEHP）
一次性使用输液器 | 中选 | 有增量资格 | 3.2 | 21类 | 微孔过滤避光输液器（不区分材质） | 一次性使用精密过滤避光输液器————BFPF-5.0S4 | 国械注准20233140366 | 上海正邦医疗科技有限公司 | 上海正邦医疗科技有限公司 | 0.45x16RWLB | BFPF-5.0S4 | 微孔过滤避光输液器 | PVC非DEHP | 自动排气、防滴空 | 带针 | 导管长度（mm）：≥1600 | C1423012020000102030 | 0007267 | 无 | 产品由瓶塞穿刺器保护套、瓶塞穿刺器、进气器件（空气过滤器）、管路、止水夹（选配）、三通连接座（选配）、滴管、滴斗、自动排气装置、避光罩、药液过滤器（过滤介质孔径2.0μm、3.0μm、5.0μm）、流量调节器、注射件（选配）、外圆锥接头、外圆锥接头保护套（选配）、输液针（选配）组成； 输液针是由连接座、软管、针柄、针管和保护套组成。与药液接触的软管和滴斗采用双层共挤塑结构制成，其内层为聚氯乙烯（PVC，TOTM增塑）材料制成，外层为含避光剂的聚氯乙烯（PVC，TOTM增塑，避光剂为三氧化二铁）。避光光谱范围为290nm～450nm，导管的透光率≤15%，滴斗的透光率≤35%。环氧乙烷灭菌，一次性使用。 | 本产品避光范围为290nm～450nm，适用于盐酸左氧氟沙星注射液、维生素C注射液、注射用顺铂和注射用泮托拉唑钠光敏性药物的输注。 | 三类 | 本产品应储存在无腐蚀性气体，通风、清洁、远离含氯类消毒物品的环境中，本产品在运输过程中要谨防重压，阳光直晒和雪雨浸淋。有效期效：2年。 | PVC(TOTM增塑不含DEHP）
一次性使用输液器 | 中选 | 有增量资格 | 3.2 | 21类 | 微孔过滤避光输液器（不区分材质） | 一次性使用精密过滤避光输液器————BFPF-5.0S4 | 国械注准20233140366 | 上海正邦医疗科技有限公司 | 上海正邦医疗科技有限公司 | 0.8x27TWLB | BFPF-5.0S4 | 微孔过滤避光输液器 | PVC非DEHP | 自动排气、防滴空 | 带针 | 导管长度（mm）：≥1600 | C1423012020000102030 | 0007272 | 16941906009098 | 产品由瓶塞穿刺器保护套、瓶塞穿刺器、进气器件（空气过滤器）、管路、止水夹（选配）、三通连接座（选配）、滴管、滴斗、自动排气装置、避光罩、药液过滤器（过滤介质孔径2.0μm、3.0μm、5.0μm）、流量调节器、注射件（选配）、外圆锥接头、外圆锥接头保护套（选配）、输液针（选配）组成； 输液针是由连接座、软管、针柄、针管和保护套组成。与药液接触的软管和滴斗采用双层共挤塑结构制成，其内层为聚氯乙烯（PVC，TOTM增塑）材料制成，外层为含避光剂的聚氯乙烯（PVC，TOTM增塑，避光剂为三氧化二铁）。避光光谱范围为290nm～450nm，导管的透光率≤15%，滴斗的透光率≤35%。环氧乙烷灭菌，一次性使用。 | 本产品避光范围为290nm～450nm，适用于盐酸左氧氟沙星注射液、维生素C注射液、注射用顺铂和注射用泮托拉唑钠光敏性药物的输注。 | 三类 | 本产品应储存在无腐蚀性气体，通风、清洁、远离含氯类消毒物品的环境中，本产品在运输过程中要谨防重压，阳光直晒和雪雨浸淋。有效期效：2年。 | PVC(TOTM增塑不含DEHP）
一次性使用输液器 | 中选 | 有增量资格 | 3.2 | 21类 | 微孔过滤避光输液器（不区分材质） | 一次性使用精密过滤避光输液器————BFPF-5.0S1 | 国械注准20233140366 | 上海正邦医疗科技有限公司 | 上海正邦医疗科技有限公司 | 0.9x28TWLB | BFPF-5.0S1 | 微孔过滤避光输液器 | PVC非DEHP | 自动排气、防滴空 | 带针 | 导管长度（mm）：≥1600 | C1423012020000102030 | 0007292 | 无 | 产品由瓶塞穿刺器保护套、瓶塞穿刺器、进气器件（空气过滤器）、管路、止水夹（选配）、三通连接座（选配）、滴管、滴斗、自动排气装置、避光罩、药液过滤器（过滤介质孔径2.0μm、3.0μm、5.0μm）、流量调节器、注射件（选配）、外圆锥接头、外圆锥接头保护套（选配）、输液针（选配）组成； 输液针是由连接座、软管、针柄、针管和保护套组成。与药液接触的软管和滴斗采用双层共挤塑结构制成，其内层为聚氯乙烯（PVC，TOTM增塑）材料制成，外层为含避光剂的聚氯乙烯（PVC，TOTM增塑，避光剂为三氧化二铁）。避光光谱范围为290nm～450nm，导管的透光率≤15%，滴斗的透光率≤35%。环氧乙烷灭菌，一次性使用。 | 本产品避光范围为290nm～450nm，适用于盐酸左氧氟沙星注射液、维生素C注射液、注射用顺铂和注射用泮托拉唑钠光敏性药物的输注。 | 三类 | 本产品应储存在无腐蚀性气体，通风、清洁、远离含氯类消毒物品的环境中，本产品在运输过程中要谨防重压，阳光直晒和雪雨浸淋。有效期效：2年。 | PVC(TOTM增塑不含DEHP）
一次性使用输液器 | 中选 | 有增量资格 | 3.2 | 21类 | 微孔过滤避光输液器（不区分材质） | 一次性使用精密过滤避光输液器————BFPF-5.0S1 | 国械注准20233140366 | 上海正邦医疗科技有限公司 | 上海正邦医疗科技有限公司 | 0.6x22TWLB | BFPF-5.0S1 | 微孔过滤避光输液器 | PVC非DEHP | 自动排气、防滴空 | 带针 | 导管长度（mm）：≥1600 | C1423012020000102030 | 0007323 | 无 | 产品由瓶塞穿刺器保护套、瓶塞穿刺器、进气器件（空气过滤器）、管路、止水夹（选配）、三通连接座（选配）、滴管、滴斗、自动排气装置、避光罩、药液过滤器（过滤介质孔径2.0μm、3.0μm、5.0μm）、流量调节器、注射件（选配）、外圆锥接头、外圆锥接头保护套（选配）、输液针（选配）组成； 输液针是由连接座、软管、针柄、针管和保护套组成。与药液接触的软管和滴斗采用双层共挤塑结构制成，其内层为聚氯乙烯（PVC，TOTM增塑）材料制成，外层为含避光剂的聚氯乙烯（PVC，TOTM增塑，避光剂为三氧化二铁）。避光光谱范围为290nm～450nm，导管的透光率≤15%，滴斗的透光率≤35%。环氧乙烷灭菌，一次性使用。 | 本产品避光范围为290nm～450nm，适用于盐酸左氧氟沙星注射液、维生素C注射液、注射用顺铂和注射用泮托拉唑钠光敏性药物的输注。 | 三类 | 本产品应储存在无腐蚀性气体，通风、清洁、远离含氯类消毒物品的环境中，本产品在运输过程中要谨防重压，阳光直晒和雪雨浸淋。有效期效：2年。 | PVC(TOTM增塑不含DEHP）
一次性使用输液器 | 中选 | 有增量资格 | 3.2 | 21类 | 微孔过滤避光输液器（不区分材质） | 一次性使用精密过滤避光输液器————BFPF-5.0S4 | 国械注准20233140366 | 上海正邦医疗科技有限公司 | 上海正邦医疗科技有限公司 | 1.2x32TWSB | BFPF-5.0S4 | 微孔过滤避光输液器 | PVC非DEHP | 自动排气、防滴空 | 带针 | 导管长度（mm）：≥1600 | C1423012020000102030 | 0007325 | 无 | 产品由瓶塞穿刺器保护套、瓶塞穿刺器、进气器件（空气过滤器）、管路、止水夹（选配）、三通连接座（选配）、滴管、滴斗、自动排气装置、避光罩、药液过滤器（过滤介质孔径2.0μm、3.0μm、5.0μm）、流量调节器、注射件（选配）、外圆锥接头、外圆锥接头保护套（选配）、输液针（选配）组成； 输液针是由连接座、软管、针柄、针管和保护套组成。与药液接触的软管和滴斗采用双层共挤塑结构制成，其内层为聚氯乙烯（PVC，TOTM增塑）材料制成，外层为含避光剂的聚氯乙烯（PVC，TOTM增塑，避光剂为三氧化二铁）。避光光谱范围为290nm～450nm，导管的透光率≤15%，滴斗的透光率≤35%。环氧乙烷灭菌，一次性使用。 | 本产品避光范围为290nm～450nm，适用于盐酸左氧氟沙星注射液、维生素C注射液、注射用顺铂和注射用泮托拉唑钠光敏性药物的输注。 | 三类 | 本产品应储存在无腐蚀性气体，通风、清洁、远离含氯类消毒物品的环境中，本产品在运输过程中要谨防重压，阳光直晒和雪雨浸淋。有效期效：2年。 | PVC(TOTM增塑不含DEHP）
一次性使用真空采血管 | 中选 | 有增量资格 | 0.6 | 7类 | 血清管（橘红色/红色头盖） | 一次性使用人体静脉血样采集容器————塑料促凝管 | 冀械注准20222220284 | 石家庄元鼎医疗器械有限公司 | 石家庄元鼎医疗器械有限公司 | 5ml | 塑料 促凝剂 | 血清管（橘红色/红色头盖） | 含促凝剂 | 非灭菌 | 塑料 | 规格（ml）：5ml | C1423022030001403945 | 0000002 | 06971092634432 | 一次性使用人体静脉血样采集容器由试管、头盖、添加剂和附加剂（如有）组成，为非无菌产品，试管材质分为塑料和玻璃两种。 | 与有防逆流装置的采血针配合使用，用于临床检验时人体静脉血的收集、运输、存储。 | 二类 | 12个月 | 塑料
一次性使用真空采血管 | 中选 | 有增量资格 | 0.6 | 7类 | 血清管（橘红色/红色头盖） | 一次性使用人体静脉血样采集容器————塑料促凝管 | 冀械注准20222220284 | 石家庄元鼎医疗器械有限公司 | 石家庄元鼎医疗器械有限公司 | 3ml | 塑料 促凝剂 | 血清管（橘红色/红色头盖） | 含促凝剂 | 非灭菌 | 塑料 | 规格（ml）：3ml | C1423022030001403945 | 0000004 | 06971092634418 | 一次性使用人体静脉血样采集容器由试管、头盖、添加剂和附加剂（如有）组成，为非无菌产品，试管材质分为塑料和玻璃两种。 | 与有防逆流装置的采血针配合使用，用于临床检验时人体静脉血的收集、运输、存储。 | 二类 | 12个月 | 塑料
一次性使用真空采血管 | 中选 | 有增量资格 | 0.6 | 7类 | 血清管（橘红色/红色头盖） | 一次性使用人体静脉血样采集容器————塑料促凝管 | 冀械注准20222220284 | 石家庄元鼎医疗器械有限公司 | 石家庄元鼎医疗器械有限公司 | 4ml | 塑料 促凝剂 | 血清管（橘红色/红色头盖） | 含促凝剂 | 非灭菌 | 塑料 | 规格（ml）：4ml | C1423022030001403945 | 0000009 | 06971092634425 | 一次性使用人体静脉血样采集容器由试管、头盖、添加剂和附加剂（如有）组成，为非无菌产品，试管材质分为塑料和玻璃两种。 | 与有防逆流装置的采血针配合使用，用于临床检验时人体静脉血的收集、运输、存储。 | 二类 | 12个月 | 塑料
一次性使用真空采血管 | 中选 | 有增量资格 | 0.37 | 7类 | 血清管（橘红色/红色头盖） | 一次性使用真空采血管-2 | 苏械注准20192220696 | 江苏康友医用器械有限公司 | 江苏康友医用器械有限公司 | 桔黄色盖、塑料管 | 促凝管 | 血清管（橘红色/红色头盖） | 含促凝剂 | 非灭菌 | 塑料 | 规格（ml）：5ml | 无 | 无 | / | 一次性使用真空采血管由试管、添加剂和附加物、胶塞、盖子和标签组成，试管采用玻璃或PET塑料制成，胶塞采用医用丁基橡胶制成，盖子采用符合YY/T 0114-2008标准的聚乙烯材料制成。采血管按照装有不同添加剂和附加物分为12个规格型号，每一规格型号根据临床使用需要选择几种公称液体容量作为典型产品。产品采用辐射灭菌，应无菌。 | 与一次性使用静脉采血针配套，采集静脉血样进行临床检验。 | 二类 | 常温 1年 | 塑料
一次性使用真空采血管 | 中选 | 有增量资格 | 0.59 | 9类 | EDTA抗凝管（紫色头盖） | 一次性使用人体静脉血样采集容器————EDTAK2(玻璃)（紫色） | 豫械注准20202221199 | 郑州山山医疗用品有限公司 | 郑州山山医疗用品有限公司 | 5ml | EDTAK2(玻璃) | EDTA抗凝管（紫色头盖） | - | 灭菌 | 玻璃 | 规格（ml）：5ml | C1423022030000705510 | 0000134 | MA.156.M0.101086.0F3311050067 | 采血管由透明玻璃试管或塑料（PET）试管、丁基胶塞、塑料盖帽、标签、添加剂（如果有）和附加物（如果有）组成。 | 与一次性使用血样采集针配套使用，主要用于临床检验血样采集。 | 二类 | 本产品应贮存在相对湿度不超过80，温度2~30℃，无腐蚀性气体、通风良好清洁的室内。有效期：玻璃管2年。 | 玻璃
一次性使用真空采血管 | 中选 | 有增量资格 | 0.93 | 14类 | 分离胶肝素抗凝管（浅绿色/绿色头盖） | 一次性使用真空采血管————分离胶-肝素锂管(双码标签) | 粤械注准20182220376 | 广州阳普医疗器械有限公司 | 广州阳普医疗器械有限公司 | 3ml | 分离胶-肝素锂管(双码标签) | 分离胶肝素抗凝管（浅绿色/绿色头盖） | - | 灭菌 | 塑料 | 规格（ml）：3ml | C1423022030000816990 | 0000616 | 06974481836288 | 由试管（材质为玻璃或塑料）、胶塞、安全帽（如有）、添加剂（抗凝剂、促凝剂、保存液）（如有）和附加物(分离胶)（如有）和标签（普通标签、双码标签、条形码标签、透明标签、双码条形码一体化标签、喷码标签、移印标签、无纸化标签、二维码标签）组成。管内预设真空。 | 作为静脉血采集系统，一次性使用真空采血管与采血针、持针器配套使用，用于临床实验室中静脉血清、血浆或全血检测用血液标本的采集、贮存、转运和预处理。 | 二类 | 除非包装标识上另有说明，一般建议储存温度为O-40℃ (32-104°F)，避免直接暴露在阳光下。塑料采血管和保存管12个月。 | 塑料
一次性使用真空采血管 | 中选 | 有增量资格 | 0.93 | 14类 | 分离胶肝素抗凝管（浅绿色/绿色头盖） | 一次性使用真空采血管————分离胶-肝素锂管(双码标签) | 粤械注准20182220376 | 广州阳普医疗器械有限公司 | 广州阳普医疗器械有限公司 | 7ml | 分离胶-肝素锂管(双码标签) | 分离胶肝素抗凝管（浅绿色/绿色头盖） | - | 灭菌 | 塑料 | 规格（ml）：7ml | C1423022030000816990 | 0000669 | 06974481836400 | 由试管（材质为玻璃或塑料）、胶塞、安全帽（如有）、添加剂（抗凝剂、促凝剂、保存液）（如有）和附加物(分离胶)（如有）和标签（普通标签、双码标签、条形码标签、透明标签、双码条形码一体化标签、喷码标签、移印标签、无纸化标签、二维码标签）组成。管内预设真空。 | 作为静脉血采集系统，一次性使用真空采血管与采血针、持针器配套使用，用于临床实验室中静脉血清、血浆或全血检测用血液标本的采集、贮存、转运和预处理。 | 二类 | 除非包装标识上另有说明，一般建议储存温度为O-40℃ (32-104°F)，避免直接暴露在阳光下。塑料采血管和保存管12个月。 | 塑料
一次性使用真空采血管 | 中选 | 有增量资格 | 0.93 | 14类 | 分离胶肝素抗凝管（浅绿色/绿色头盖） | 一次性使用真空采血管————分离胶-肝素锂管(双码标签) | 粤械注准20182220376 | 广州阳普医疗器械有限公司 | 广州阳普医疗器械有限公司 | 5ml | 分离胶-肝素锂管(双码标签) | 分离胶肝素抗凝管（浅绿色/绿色头盖） | - | 灭菌 | 塑料 | 规格（ml）：5ml | C1423022030000816990 | 0000690 | 06974481836363 | 由试管（材质为玻璃或塑料）、胶塞、安全帽（如有）、添加剂（抗凝剂、促凝剂、保存液）（如有）和附加物(分离胶)（如有）和标签（普通标签、双码标签、条形码标签、透明标签、双码条形码一体化标签、喷码标签、移印标签、无纸化标签、二维码标签）组成。管内预设真空。 | 作为静脉血采集系统，一次性使用真空采血管与采血针、持针器配套使用，用于临床实验室中静脉血清、血浆或全血检测用血液标本的采集、贮存、转运和预处理。 | 二类 | 除非包装标识上另有说明，一般建议储存温度为O-40℃ (32-104°F)，避免直接暴露在阳光下。塑料采血管和保存管12个月。 | 塑料
一次性使用真空采血管 | 中选 | 有增量资格 | 0.93 | 14类 | 分离胶肝素抗凝管（浅绿色/绿色头盖） | 一次性使用真空采血管————分离胶-肝素锂管(双码标签) | 粤械注准20182220376 | 广州阳普医疗器械有限公司 | 广州阳普医疗器械有限公司 | 3.5ml | 分离胶-肝素锂管(双码标签) | 分离胶肝素抗凝管（浅绿色/绿色头盖） | - | 灭菌 | 塑料 | 规格（ml）：3.5ml | C1423022030000816990 | 0000706 | 06974481836301 | 由试管（材质为玻璃或塑料）、胶塞、安全帽（如有）、添加剂（抗凝剂、促凝剂、保存液）（如有）和附加物(分离胶)（如有）和标签（普通标签、双码标签、条形码标签、透明标签、双码条形码一体化标签、喷码标签、移印标签、无纸化标签、二维码标签）组成。管内预设真空。 | 作为静脉血采集系统，一次性使用真空采血管与采血针、持针器配套使用，用于临床实验室中静脉血清、血浆或全血检测用血液标本的采集、贮存、转运和预处理。 | 二类 | 除非包装标识上另有说明，一般建议储存温度为O-40℃ (32-104°F)，避免直接暴露在阳光下。塑料采血管和保存管12个月。 | 塑料
一次性使用真空采血管 | 中选 | 有增量资格 | 0.93 | 14类 | 分离胶肝素抗凝管（浅绿色/绿色头盖） | 一次性使用真空采血管————分离胶-肝素锂管(双码标签) | 粤械注准20182220376 | 广州阳普医疗器械有限公司 | 广州阳普医疗器械有限公司 | 4.5ml | 分离胶-肝素锂管(双码标签) | 分离胶肝素抗凝管（浅绿色/绿色头盖） | - | 灭菌 | 塑料 | 规格（ml）：4.5ml | C1423022030000816990 | 0000708 | 06974481836349 | 由试管（材质为玻璃或塑料）、胶塞、安全帽（如有）、添加剂（抗凝剂、促凝剂、保存液）（如有）和附加物(分离胶)（如有）和标签（普通标签、双码标签、条形码标签、透明标签、双码条形码一体化标签、喷码标签、移印标签、无纸化标签、二维码标签）组成。管内预设真空。 | 作为静脉血采集系统，一次性使用真空采血管与采血针、持针器配套使用，用于临床实验室中静脉血清、血浆或全血检测用血液标本的采集、贮存、转运和预处理。 | 二类 | 除非包装标识上另有说明，一般建议储存温度为O-40℃ (32-104°F)，避免直接暴露在阳光下。塑料采血管和保存管12个月。 | 塑料
一次性使用真空采血管 | 中选 | 有增量资格 | 0.93 | 14类 | 分离胶肝素抗凝管（浅绿色/绿色头盖） | 一次性使用真空采血管————分离胶-肝素锂管(双码标签) | 粤械注准20182220376 | 广州阳普医疗器械有限公司 | 广州阳普医疗器械有限公司 | 8ml | 分离胶-肝素锂管(双码标签) | 分离胶肝素抗凝管（浅绿色/绿色头盖） | - | 灭菌 | 塑料 | 规格（ml）：8ml | C1423022030000816990 | 0000766 | 06974481836424 | 由试管（材质为玻璃或塑料）、胶塞、安全帽（如有）、添加剂（抗凝剂、促凝剂、保存液）（如有）和附加物(分离胶)（如有）和标签（普通标签、双码标签、条形码标签、透明标签、双码条形码一体化标签、喷码标签、移印标签、无纸化标签、二维码标签）组成。管内预设真空。 | 作为静脉血采集系统，一次性使用真空采血管与采血针、持针器配套使用，用于临床实验室中静脉血清、血浆或全血检测用血液标本的采集、贮存、转运和预处理。 | 二类 | 除非包装标识上另有说明，一般建议储存温度为O-40℃ (32-104°F)，避免直接暴露在阳光下。塑料采血管和保存管12个月。 | 塑料
一次性使用真空采血管 | 中选 | 有增量资格 | 0.93 | 14类 | 分离胶肝素抗凝管（浅绿色/绿色头盖） | 一次性使用真空采血管————分离胶-肝素锂管(双码标签) | 粤械注准20182220376 | 广州阳普医疗器械有限公司 | 广州阳普医疗器械有限公司 | 2ml | 分离胶-肝素锂管(双码标签) | 分离胶肝素抗凝管（浅绿色/绿色头盖） | - | 灭菌 | 塑料 | 规格（ml）：2ml | C1423022030000816990 | 0000767 | 06974481836264 | 由试管（材质为玻璃或塑料）、胶塞、安全帽（如有）、添加剂（抗凝剂、促凝剂、保存液）（如有）和附加物(分离胶)（如有）和标签（普通标签、双码标签、条形码标签、透明标签、双码条形码一体化标签、喷码标签、移印标签、无纸化标签、二维码标签）组成。管内预设真空。 | 作为静脉血采集系统，一次性使用真空采血管与采血针、持针器配套使用，用于临床实验室中静脉血清、血浆或全血检测用血液标本的采集、贮存、转运和预处理。 | 二类 | 除非包装标识上另有说明，一般建议储存温度为O-40℃ (32-104°F)，避免直接暴露在阳光下。塑料采血管和保存管12个月。 | 塑料
一次性使用真空采血管 | 中选 | 有增量资格 | 0.93 | 14类 | 分离胶肝素抗凝管（浅绿色/绿色头盖） | 一次性使用真空采血管————分离胶-肝素锂管(双码标签) | 粤械注准20182220376 | 广州阳普医疗器械有限公司 | 广州阳普医疗器械有限公司 | 4ml | 分离胶-肝素锂管(双码标签) | 分离胶肝素抗凝管（浅绿色/绿色头盖） | - | 灭菌 | 塑料 | 规格（ml）：4ml | C1423022030000816990 | 0000795 | 06974481836325 | 由试管（材质为玻璃或塑料）、胶塞、安全帽（如有）、添加剂（抗凝剂、促凝剂、保存液）（如有）和附加物(分离胶)（如有）和标签（普通标签、双码标签、条形码标签、透明标签、双码条形码一体化标签、喷码标签、移印标签、无纸化标签、二维码标签）组成。管内预设真空。 | 作为静脉血采集系统，一次性使用真空采血管与采血针、持针器配套使用，用于临床实验室中静脉血清、血浆或全血检测用血液标本的采集、贮存、转运和预处理。 | 二类 | 除非包装标识上另有说明，一般建议储存温度为O-40℃ (32-104°F)，避免直接暴露在阳光下。塑料采血管和保存管12个月。 | 塑料
一次性使用真空采血管 | 中选 | 有增量资格 | 0.93 | 14类 | 分离胶肝素抗凝管（浅绿色/绿色头盖） | 一次性使用真空采血管————分离胶-肝素锂管(双码标签) | 粤械注准20182220376 | 广州阳普医疗器械有限公司 | 广州阳普医疗器械有限公司 | 6ml | 分离胶-肝素锂管(双码标签) | 分离胶肝素抗凝管（浅绿色/绿色头盖） | - | 灭菌 | 塑料 | 规格（ml）：6ml | C1423022030000816990 | 0000814 | 06974481836387 | 由试管（材质为玻璃或塑料）、胶塞、安全帽（如有）、添加剂（抗凝剂、促凝剂、保存液）（如有）和附加物(分离胶)（如有）和标签（普通标签、双码标签、条形码标签、透明标签、双码条形码一体化标签、喷码标签、移印标签、无纸化标签、二维码标签）组成。管内预设真空。 | 作为静脉血采集系统，一次性使用真空采血管与采血针、持针器配套使用，用于临床实验室中静脉血清、血浆或全血检测用血液标本的采集、贮存、转运和预处理。 | 二类 | 除非包装标识上另有说明，一般建议储存温度为O-40℃ (32-104°F)，避免直接暴露在阳光下。塑料采血管和保存管12个月。 | 塑料
一次性使用真空采血管 | 中选 | 有增量资格 | 0.93 | 14类 | 分离胶肝素抗凝管（浅绿色/绿色头盖） | 一次性使用真空采血管————分离胶-肝素锂管(双码标签) | 粤械注准20182220376 | 广州阳普医疗器械有限公司 | 广州阳普医疗器械有限公司 | 9ml | 分离胶-肝素锂管(双码标签) | 分离胶肝素抗凝管（浅绿色/绿色头盖） | - | 灭菌 | 塑料 | 规格（ml）：9ml | C1423022030000816990 | 0000818 | 06974481836462 | 由试管（材质为玻璃或塑料）、胶塞、安全帽（如有）、添加剂（抗凝剂、促凝剂、保存液）（如有）和附加物(分离胶)（如有）和标签（普通标签、双码标签、条形码标签、透明标签、双码条形码一体化标签、喷码标签、移印标签、无纸化标签、二维码标签）组成。管内预设真空。 | 作为静脉血采集系统，一次性使用真空采血管与采血针、持针器配套使用，用于临床实验室中静脉血清、血浆或全血检测用血液标本的采集、贮存、转运和预处理。 | 二类 | 除非包装标识上另有说明，一般建议储存温度为O-40℃ (32-104°F)，避免直接暴露在阳光下。塑料采血管和保存管12个月。 | 塑料
一次性使用真空采血管 | 中选 | 有增量资格 | 0.93 | 14类 | 分离胶肝素抗凝管（浅绿色/绿色头盖） | 一次性使用真空采血管————分离胶-肝素锂管(双码标签) | 粤械注准20182220376 | 广州阳普医疗器械有限公司 | 广州阳普医疗器械有限公司 | 8.5ml | 分离胶-肝素锂管(双码标签) | 分离胶肝素抗凝管（浅绿色/绿色头盖） | - | 灭菌 | 塑料 | 规格（ml）：8.5ml | C1423022030000816990 | 0000865 | 06974481836448 | 由试管（材质为玻璃或塑料）、胶塞、安全帽（如有）、添加剂（抗凝剂、促凝剂、保存液）（如有）和附加物(分离胶)（如有）和标签（普通标签、双码标签、条形码标签、透明标签、双码条形码一体化标签、喷码标签、移印标签、无纸化标签、二维码标签）组成。管内预设真空。 | 作为静脉血采集系统，一次性使用真空采血管与采血针、持针器配套使用，用于临床实验室中静脉血清、血浆或全血检测用血液标本的采集、贮存、转运和预处理。 | 二类 | 除非包装标识上另有说明，一般建议储存温度为O-40℃ (32-104°F)，避免直接暴露在阳光下。塑料采血管和保存管12个月。 | 塑料
一次性使用输液器 | 中选 | 有增量资格 | 3.2 | 21类 | 微孔过滤避光输液器（不区分材质） | 一次性使用精密过滤避光输液器————BFPF-5.0S1 | 国械注准20233140366 | 上海正邦医疗科技有限公司 | 上海正邦医疗科技有限公司 | 不带针 | BFPF-5.0S1 | 微孔过滤避光输液器 | PVC非DEHP | 自动排气、防滴空 | 不带针 | 导管长度（mm）：≥1600 | C1423012020000102030 | 0007265 | 无 | 产品由瓶塞穿刺器保护套、瓶塞穿刺器、进气器件（空气过滤器）、管路、止水夹（选配）、三通连接座（选配）、滴管、滴斗、自动排气装置、避光罩、药液过滤器（过滤介质孔径2.0μm、3.0μm、5.0μm）、流量调节器、注射件（选配）、外圆锥接头、外圆锥接头保护套（选配）、输液针（选配）组成； 输液针是由连接座、软管、针柄、针管和保护套组成。与药液接触的软管和滴斗采用双层共挤塑结构制成，其内层为聚氯乙烯（PVC，TOTM增塑）材料制成，外层为含避光剂的聚氯乙烯（PVC，TOTM增塑，避光剂为三氧化二铁）。避光光谱范围为290nm～450nm，导管的透光率≤15%，滴斗的透光率≤35%。环氧乙烷灭菌，一次性使用。 | 本产品避光范围为290nm～450nm，适用于盐酸左氧氟沙星注射液、维生素C注射液、注射用顺铂和注射用泮托拉唑钠光敏性药物的输注。 | 三类 | 本产品应储存在无腐蚀性气体，通风、清洁、远离含氯类消毒物品的环境中，本产品在运输过程中要谨防重压，阳光直晒和雪雨浸淋。有效期效：2年。 | PVC(TOTM增塑不含DEHP）
一次性使用真空采血管 | 中选 | 有增量资格 | 0.7 | 10类 | 分离胶促凝管（黄色头盖） | 一次性使用人体静脉血样采集容器————塑料分离胶促凝管 | 冀械注准20222220284 | 石家庄元鼎医疗器械有限公司 | 石家庄元鼎医疗器械有限公司 | 4ml | 塑料 分离胶＋促凝剂 | 分离胶促凝管（黄色头盖） | - | 非灭菌 | 塑料 | 规格（ml）：4ml | C1423022030001103945 | 0000003 | 06971092634463 | 一次性使用人体静脉血样采集容器由试管、头盖、添加剂和附加剂（如有）组成，为非无菌产品，试管材质分为塑料和玻璃两种。 | 与有防逆流装置的采血针配合使用，用于临床检验时人体静脉血的收集、运输、存储。 | 二类 | 12个月 | 塑料
一次性使用真空采血管 | 中选 | 有增量资格 | 0.7 | 10类 | 分离胶促凝管（黄色头盖） | 一次性使用人体静脉血样采集容器————塑料分离胶促凝管 | 冀械注准20222220284 | 石家庄元鼎医疗器械有限公司 | 石家庄元鼎医疗器械有限公司 | 3ml | 塑料 分离胶＋促凝剂 | 分离胶促凝管（黄色头盖） | - | 非灭菌 | 塑料 | 规格（ml）：3ml | C1423022030001103945 | 0000009 | 06971092634449 | 一次性使用人体静脉血样采集容器由试管、头盖、添加剂和附加剂（如有）组成，为非无菌产品，试管材质分为塑料和玻璃两种。 | 与有防逆流装置的采血针配合使用，用于临床检验时人体静脉血的收集、运输、存储。 | 二类 | 12个月 | 塑料
一次性使用真空采血管 | 中选 | 有增量资格 | 0.7 | 10类 | 分离胶促凝管（黄色头盖） | 一次性使用人体静脉血样采集容器————塑料分离胶促凝管 | 冀械注准20222220284 | 石家庄元鼎医疗器械有限公司 | 石家庄元鼎医疗器械有限公司 | 5ml | 塑料 分离胶＋促凝剂 | 分离胶促凝管（黄色头盖） | - | 非灭菌 | 塑料 | 规格（ml）：5ml | C1423022030001103945 | 0000016 | 06971092634470 | 一次性使用人体静脉血样采集容器由试管、头盖、添加剂和附加剂（如有）组成，为非无菌产品，试管材质分为塑料和玻璃两种。 | 与有防逆流装置的采血针配合使用，用于临床检验时人体静脉血的收集、运输、存储。 | 二类 | 12个月 | 塑料
一次性使用真空采血管 | 中选 | 有增量资格 | 0.58 | 13类 | 氟化钠管（灰色头盖） | 一次性使用真空采血管-2 | 苏械注准20192220696 | 江苏康友医用器械有限公司 | 江苏康友医用器械有限公司 | 灰色盖、塑料管 | 氟化钠/EDTA.K2管 | 氟化钠管（灰色头盖） | - | 非灭菌 | 塑料 | 规格（ml）：2ml | 无 | 无 | / | 一次性使用真空采血管由试管、添加剂和附加物、胶塞、盖子和标签组成，试管采用玻璃或PET塑料制成，胶塞采用医用丁基橡胶制成，盖子采用符合YY/T 0114-2008标准的聚乙烯材料制成。采血管按照装有不同添加剂和附加物分为12个规格型号，每一规格型号根据临床使用需要选择几种公称液体容量作为典型产品。产品采用辐射灭菌，应无菌。 | 与一次性使用静脉采血针配套，采集静脉血样进行临床检验。 | 二类 | 常温 1年 | 塑料
一次性使用静脉留置针 | 中选 | 有增量资格 | 13.36 | 3类 | 密闭式留置针（防针刺型，含无针接口式连接件） | 一次性使用防针刺静脉留置针————18G-ZFII-A2型(正压防针刺直通2型) | 国械注准20183140017 | 苏州林华医疗器械股份有限公司 | 苏州林华医疗器械股份有限公司 | 18G*1.16IN(1.3*30mm) | ZFII-A2型(正压防针刺直通2型) | 密闭式留置针（正压） | 不含DEHP | 防针刺型 | 含无针接口式连接件 | - | C1605011940100600106 | 0000103 | 06934031533432 | 留置针由针管护套、导管组件、针管组件、防针刺组件、长导管、止流夹、双无针输注接头（或正压三通输注接头、正压直通输注接头）、端帽（或端帽Ⅱ）构成，其中导管组件由导管、金属楔、隔离塞、三通导管座和固定翼组成；针管组件由针管和针座组成；防针刺组件由不锈钢卡片和塑料接头组成。产品由聚氨酯、奥氏体不锈钢SUS305（1Cr18Ni12)、不锈钢0Cr18Ni9、热塑性弹性体（TPE)、热塑性聚氨酯弹性体（TPU）、共聚聚酯、聚甲醛树脂（POM）、聚苯乙烯、聚乙烯、丙烯腈-丁二烯-苯乙烯三元共聚物（ABS）、聚异戊二烯、硅橡胶制造。产品经环氧乙烷灭菌，一次性使用。 | 本产品供插入人体外周血管静脉系统输液用,留置时间不大于72小时。 | 三类 | 本产品应贮存在防潮，无腐蚀性气体和通风良好的室内。有效期3年 | 聚氨酯
一次性使用输液器 | 中选 | 有增量资格 | 3.2 | 21类 | 微孔过滤避光输液器（不区分材质） | 一次性使用精密过滤避光输液器————BFPF-5.0S4 | 国械注准20233140366 | 上海正邦医疗科技有限公司 | 上海正邦医疗科技有限公司 | 不带针 | BFPF-5.0S4 | 微孔过滤避光输液器 | PVC非DEHP | 自动排气、防滴空 | 不带针 | 导管长度（mm）：≥1600 | C1423012020000102030 | 0007137 | 无 | 产品由瓶塞穿刺器保护套、瓶塞穿刺器、进气器件（空气过滤器）、管路、止水夹（选配）、三通连接座（选配）、滴管、滴斗、自动排气装置、避光罩、药液过滤器（过滤介质孔径2.0μm、3.0μm、5.0μm）、流量调节器、注射件（选配）、外圆锥接头、外圆锥接头保护套（选配）、输液针（选配）组成； 输液针是由连接座、软管、针柄、针管和保护套组成。与药液接触的软管和滴斗采用双层共挤塑结构制成，其内层为聚氯乙烯（PVC，TOTM增塑）材料制成，外层为含避光剂的聚氯乙烯（PVC，TOTM增塑，避光剂为三氧化二铁）。避光光谱范围为290nm～450nm，导管的透光率≤15%，滴斗的透光率≤35%。环氧乙烷灭菌，一次性使用。 | 本产品避光范围为290nm～450nm，适用于盐酸左氧氟沙星注射液、维生素C注射液、注射用顺铂和注射用泮托拉唑钠光敏性药物的输注。 | 三类 | 本产品应储存在无腐蚀性气体，通风、清洁、远离含氯类消毒物品的环境中，本产品在运输过程中要谨防重压，阳光直晒和雪雨浸淋。有效期效：2年。 | PVC(TOTM增塑不含DEHP）
一次性使用输液器 | 中选 | 有增量资格 | 3.2 | 21类 | 微孔过滤避光输液器（不区分材质） | 一次性使用精密过滤避光输液器————BFPF-5.0S4 | 国械注准20233140366 | 上海正邦医疗科技有限公司 | 上海正邦医疗科技有限公司 | 0.6x22TWLB | BFPF-5.0S4 | 微孔过滤避光输液器 | PVC非DEHP | 自动排气、防滴空 | 带针 | 导管长度（mm）：≥1600 | C1423012020000102030 | 0007350 | 16941906009074 | 产品由瓶塞穿刺器保护套、瓶塞穿刺器、进气器件（空气过滤器）、管路、止水夹（选配）、三通连接座（选配）、滴管、滴斗、自动排气装置、避光罩、药液过滤器（过滤介质孔径2.0μm、3.0μm、5.0μm）、流量调节器、注射件（选配）、外圆锥接头、外圆锥接头保护套（选配）、输液针（选配）组成； 输液针是由连接座、软管、针柄、针管和保护套组成。与药液接触的软管和滴斗采用双层共挤塑结构制成，其内层为聚氯乙烯（PVC，TOTM增塑）材料制成，外层为含避光剂的聚氯乙烯（PVC，TOTM增塑，避光剂为三氧化二铁）。避光光谱范围为290nm～450nm，导管的透光率≤15%，滴斗的透光率≤35%。环氧乙烷灭菌，一次性使用。 | 本产品避光范围为290nm～450nm，适用于盐酸左氧氟沙星注射液、维生素C注射液、注射用顺铂和注射用泮托拉唑钠光敏性药物的输注。 | 三类 | 本产品应储存在无腐蚀性气体，通风、清洁、远离含氯类消毒物品的环境中，本产品在运输过程中要谨防重压，阳光直晒和雪雨浸淋。有效期效：2年。 | PVC(TOTM增塑不含DEHP）
一次性使用真空采血管 | 中选 | 有增量资格 | 0.59 | 8类 | 柠檬酸钠（枸橼酸钠）凝血试验管（蓝色头盖） | 一次性使用真空采血管-2 | 苏械注准20192220696 | 江苏康友医用器械有限公司 | 江苏康友医用器械有限公司 | 浅蓝色盖、塑料管 | 血凝管 | 柠檬酸钠（枸橼酸钠）凝血试验管（蓝色头盖） | - | 非灭菌 | 塑料 | 规格（ml）：2ml | 无 | 无 | / | 一次性使用真空采血管由试管、添加剂和附加物、胶塞、盖子和标签组成，试管采用玻璃或PET塑料制成，胶塞采用医用丁基橡胶制成，盖子采用符合YY/T 0114-2008标准的聚乙烯材料制成。采血管按照装有不同添加剂和附加物分为12个规格型号，每一规格型号根据临床使用需要选择几种公称液体容量作为典型产品。产品采用辐射灭菌，应无菌。 | 与一次性使用静脉采血针配套，采集静脉血样进行临床检验。 | 二类 | 常温 1年 | 塑料
一次性使用真空采血管 | 中选 | 有增量资格 | 0.93 | 14类 | 分离胶肝素抗凝管（浅绿色/绿色头盖） | 一次性使用真空采血管————分离胶-肝素钠管(双码标签) | 粤械注准20182220376 | 广州阳普医疗器械有限公司 | 广州阳普医疗器械有限公司 | 6ml | 分离胶-肝素钠管(双码标签) | 分离胶肝素抗凝管（浅绿色/绿色头盖） | - | 灭菌 | 塑料 | 规格（ml）：6ml | C1423022030000816990 | 0000635 | 06974481836608 | 由试管（材质为玻璃或塑料）、胶塞、安全帽（如有）、添加剂（抗凝剂、促凝剂、保存液）（如有）和附加物(分离胶)（如有）和标签（普通标签、双码标签、条形码标签、透明标签、双码条形码一体化标签、喷码标签、移印标签、无纸化标签、二维码标签）组成。管内预设真空。 | 作为静脉血采集系统，一次性使用真空采血管与采血针、持针器配套使用，用于临床实验室中静脉血清、血浆或全血检测用血液标本的采集、贮存、转运和预处理。 | 二类 | 除非包装标识上另有说明，一般建议储存温度为O-40℃ (32-104°F)，避免直接暴露在阳光下。塑料采血管和保存管12个月。 | 塑料
一次性使用真空采血管 | 中选 | 有增量资格 | 0.93 | 14类 | 分离胶肝素抗凝管（浅绿色/绿色头盖） | 一次性使用真空采血管————分离胶-肝素钠管(双码标签) | 粤械注准20182220376 | 广州阳普医疗器械有限公司 | 广州阳普医疗器械有限公司 | 2ml | 分离胶-肝素钠管(双码标签) | 分离胶肝素抗凝管（浅绿色/绿色头盖） | - | 灭菌 | 塑料 | 规格（ml）：2ml | C1423022030000816990 | 0000637 | 06974481836486 | 由试管（材质为玻璃或塑料）、胶塞、安全帽（如有）、添加剂（抗凝剂、促凝剂、保存液）（如有）和附加物(分离胶)（如有）和标签（普通标签、双码标签、条形码标签、透明标签、双码条形码一体化标签、喷码标签、移印标签、无纸化标签、二维码标签）组成。管内预设真空。 | 作为静脉血采集系统，一次性使用真空采血管与采血针、持针器配套使用，用于临床实验室中静脉血清、血浆或全血检测用血液标本的采集、贮存、转运和预处理。 | 二类 | 除非包装标识上另有说明，一般建议储存温度为O-40℃ (32-104°F)，避免直接暴露在阳光下。塑料采血管和保存管12个月。 | 塑料
一次性使用真空采血管 | 中选 | 有增量资格 | 0.93 | 14类 | 分离胶肝素抗凝管（浅绿色/绿色头盖） | 一次性使用真空采血管————分离胶-肝素钠管(双码标签) | 粤械注准20182220376 | 广州阳普医疗器械有限公司 | 广州阳普医疗器械有限公司 | 4ml | 分离胶-肝素钠管(双码标签) | 分离胶肝素抗凝管（浅绿色/绿色头盖） | - | 灭菌 | 塑料 | 规格（ml）：4ml | C1423022030000816990 | 0000643 | 06974481836547 | 由试管（材质为玻璃或塑料）、胶塞、安全帽（如有）、添加剂（抗凝剂、促凝剂、保存液）（如有）和附加物(分离胶)（如有）和标签（普通标签、双码标签、条形码标签、透明标签、双码条形码一体化标签、喷码标签、移印标签、无纸化标签、二维码标签）组成。管内预设真空。 | 作为静脉血采集系统，一次性使用真空采血管与采血针、持针器配套使用，用于临床实验室中静脉血清、血浆或全血检测用血液标本的采集、贮存、转运和预处理。 | 二类 | 除非包装标识上另有说明，一般建议储存温度为O-40℃ (32-104°F)，避免直接暴露在阳光下。塑料采血管和保存管12个月。 | 塑料
一次性使用真空采血管 | 中选 | 有增量资格 | 0.93 | 14类 | 分离胶肝素抗凝管（浅绿色/绿色头盖） | 一次性使用真空采血管————分离胶-肝素钠管(双码标签) | 粤械注准20182220376 | 广州阳普医疗器械有限公司 | 广州阳普医疗器械有限公司 | 5ml | 分离胶-肝素钠管(双码标签) | 分离胶肝素抗凝管（浅绿色/绿色头盖） | - | 灭菌 | 塑料 | 规格（ml）：5ml | C1423022030000816990 | 0000657 | 06974481836585 | 由试管（材质为玻璃或塑料）、胶塞、安全帽（如有）、添加剂（抗凝剂、促凝剂、保存液）（如有）和附加物(分离胶)（如有）和标签（普通标签、双码标签、条形码标签、透明标签、双码条形码一体化标签、喷码标签、移印标签、无纸化标签、二维码标签）组成。管内预设真空。 | 作为静脉血采集系统，一次性使用真空采血管与采血针、持针器配套使用，用于临床实验室中静脉血清、血浆或全血检测用血液标本的采集、贮存、转运和预处理。 | 二类 | 除非包装标识上另有说明，一般建议储存温度为O-40℃ (32-104°F)，避免直接暴露在阳光下。塑料采血管和保存管12个月。 | 塑料
一次性使用真空采血管 | 中选 | 有增量资格 | 0.93 | 14类 | 分离胶肝素抗凝管（浅绿色/绿色头盖） | 一次性使用真空采血管————分离胶-肝素钠管(双码标签) | 粤械注准20182220376 | 广州阳普医疗器械有限公司 | 广州阳普医疗器械有限公司 | 3.5ml | 分离胶-肝素钠管(双码标签) | 分离胶肝素抗凝管（浅绿色/绿色头盖） | - | 灭菌 | 塑料 | 规格（ml）：3.5ml | C1423022030000816990 | 0000694 | 06974481836523 | 由试管（材质为玻璃或塑料）、胶塞、安全帽（如有）、添加剂（抗凝剂、促凝剂、保存液）（如有）和附加物(分离胶)（如有）和标签（普通标签、双码标签、条形码标签、透明标签、双码条形码一体化标签、喷码标签、移印标签、无纸化标签、二维码标签）组成。管内预设真空。 | 作为静脉血采集系统，一次性使用真空采血管与采血针、持针器配套使用，用于临床实验室中静脉血清、血浆或全血检测用血液标本的采集、贮存、转运和预处理。 | 二类 | 除非包装标识上另有说明，一般建议储存温度为O-40℃ (32-104°F)，避免直接暴露在阳光下。塑料采血管和保存管12个月。 | 塑料
一次性使用真空采血管 | 中选 | 有增量资格 | 0.93 | 14类 | 分离胶肝素抗凝管（浅绿色/绿色头盖） | 一次性使用真空采血管————分离胶-肝素钠管(双码标签) | 粤械注准20182220376 | 广州阳普医疗器械有限公司 | 广州阳普医疗器械有限公司 | 9ml | 分离胶-肝素钠管(双码标签) | 分离胶肝素抗凝管（浅绿色/绿色头盖） | - | 灭菌 | 塑料 | 规格（ml）：9ml | C1423022030000816990 | 0000709 | 06974481836684 | 由试管（材质为玻璃或塑料）、胶塞、安全帽（如有）、添加剂（抗凝剂、促凝剂、保存液）（如有）和附加物(分离胶)（如有）和标签（普通标签、双码标签、条形码标签、透明标签、双码条形码一体化标签、喷码标签、移印标签、无纸化标签、二维码标签）组成。管内预设真空。 | 作为静脉血采集系统，一次性使用真空采血管与采血针、持针器配套使用，用于临床实验室中静脉血清、血浆或全血检测用血液标本的采集、贮存、转运和预处理。 | 二类 | 除非包装标识上另有说明，一般建议储存温度为O-40℃ (32-104°F)，避免直接暴露在阳光下。塑料采血管和保存管12个月。 | 塑料
一次性使用真空采血管 | 中选 | 有增量资格 | 0.93 | 14类 | 分离胶肝素抗凝管（浅绿色/绿色头盖） | 一次性使用真空采血管————分离胶-肝素钠管(双码标签) | 粤械注准20182220376 | 广州阳普医疗器械有限公司 | 广州阳普医疗器械有限公司 | 8.5ml | 分离胶-肝素钠管(双码标签) | 分离胶肝素抗凝管（浅绿色/绿色头盖） | - | 灭菌 | 塑料 | 规格（ml）：8.5ml | C1423022030000816990 | 0000764 | 06974481836660 | 由试管（材质为玻璃或塑料）、胶塞、安全帽（如有）、添加剂（抗凝剂、促凝剂、保存液）（如有）和附加物(分离胶)（如有）和标签（普通标签、双码标签、条形码标签、透明标签、双码条形码一体化标签、喷码标签、移印标签、无纸化标签、二维码标签）组成。管内预设真空。 | 作为静脉血采集系统，一次性使用真空采血管与采血针、持针器配套使用，用于临床实验室中静脉血清、血浆或全血检测用血液标本的采集、贮存、转运和预处理。 | 二类 | 除非包装标识上另有说明，一般建议储存温度为O-40℃ (32-104°F)，避免直接暴露在阳光下。塑料采血管和保存管12个月。 | 塑料
一次性使用真空采血管 | 中选 | 有增量资格 | 0.93 | 14类 | 分离胶肝素抗凝管（浅绿色/绿色头盖） | 一次性使用真空采血管————分离胶-肝素钠管(双码标签) | 粤械注准20182220376 | 广州阳普医疗器械有限公司 | 广州阳普医疗器械有限公司 | 7ml | 分离胶-肝素钠管(双码标签) | 分离胶肝素抗凝管（浅绿色/绿色头盖） | - | 灭菌 | 塑料 | 规格（ml）：7ml | C1423022030000816990 | 0000798 | 06974481836622 | 由试管（材质为玻璃或塑料）、胶塞、安全帽（如有）、添加剂（抗凝剂、促凝剂、保存液）（如有）和附加物(分离胶)（如有）和标签（普通标签、双码标签、条形码标签、透明标签、双码条形码一体化标签、喷码标签、移印标签、无纸化标签、二维码标签）组成。管内预设真空。 | 作为静脉血采集系统，一次性使用真空采血管与采血针、持针器配套使用，用于临床实验室中静脉血清、血浆或全血检测用血液标本的采集、贮存、转运和预处理。 | 二类 | 除非包装标识上另有说明，一般建议储存温度为O-40℃ (32-104°F)，避免直接暴露在阳光下。塑料采血管和保存管12个月。 | 塑料
一次性使用真空采血管 | 中选 | 有增量资格 | 0.93 | 14类 | 分离胶肝素抗凝管（浅绿色/绿色头盖） | 一次性使用真空采血管————分离胶-肝素钠管(双码标签) | 粤械注准20182220376 | 广州阳普医疗器械有限公司 | 广州阳普医疗器械有限公司 | 8ml | 分离胶-肝素钠管(双码标签) | 分离胶肝素抗凝管（浅绿色/绿色头盖） | - | 灭菌 | 塑料 | 规格（ml）：8ml | C1423022030000816990 | 0000826 | 06974481836646 | 由试管（材质为玻璃或塑料）、胶塞、安全帽（如有）、添加剂（抗凝剂、促凝剂、保存液）（如有）和附加物(分离胶)（如有）和标签（普通标签、双码标签、条形码标签、透明标签、双码条形码一体化标签、喷码标签、移印标签、无纸化标签、二维码标签）组成。管内预设真空。 | 作为静脉血采集系统，一次性使用真空采血管与采血针、持针器配套使用，用于临床实验室中静脉血清、血浆或全血检测用血液标本的采集、贮存、转运和预处理。 | 二类 | 除非包装标识上另有说明，一般建议储存温度为O-40℃ (32-104°F)，避免直接暴露在阳光下。塑料采血管和保存管12个月。 | 塑料
一次性使用真空采血管 | 中选 | 有增量资格 | 0.93 | 14类 | 分离胶肝素抗凝管（浅绿色/绿色头盖） | 一次性使用真空采血管————分离胶-肝素钠管(双码标签) | 粤械注准20182220376 | 广州阳普医疗器械有限公司 | 广州阳普医疗器械有限公司 | 4.5ml | 分离胶-肝素钠管(双码标签) | 分离胶肝素抗凝管（浅绿色/绿色头盖） | - | 灭菌 | 塑料 | 规格（ml）：4.5ml | C1423022030000816990 | 0000860 | 06974481836561 | 由试管（材质为玻璃或塑料）、胶塞、安全帽（如有）、添加剂（抗凝剂、促凝剂、保存液）（如有）和附加物(分离胶)（如有）和标签（普通标签、双码标签、条形码标签、透明标签、双码条形码一体化标签、喷码标签、移印标签、无纸化标签、二维码标签）组成。管内预设真空。 | 作为静脉血采集系统，一次性使用真空采血管与采血针、持针器配套使用，用于临床实验室中静脉血清、血浆或全血检测用血液标本的采集、贮存、转运和预处理。 | 二类 | 除非包装标识上另有说明，一般建议储存温度为O-40℃ (32-104°F)，避免直接暴露在阳光下。塑料采血管和保存管12个月。 | 塑料
一次性使用真空采血管 | 中选 | 有增量资格 | 0.93 | 14类 | 分离胶肝素抗凝管（浅绿色/绿色头盖） | 一次性使用真空采血管————分离胶-肝素钠管(双码标签) | 粤械注准20182220376 | 广州阳普医疗器械有限公司 | 广州阳普医疗器械有限公司 | 3ml | 分离胶-肝素钠管(双码标签) | 分离胶肝素抗凝管（浅绿色/绿色头盖） | - | 灭菌 | 塑料 | 规格（ml）：3ml | C1423022030000816990 | 0000866 | 06974481836509 | 由试管（材质为玻璃或塑料）、胶塞、安全帽（如有）、添加剂（抗凝剂、促凝剂、保存液）（如有）和附加物(分离胶)（如有）和标签（普通标签、双码标签、条形码标签、透明标签、双码条形码一体化标签、喷码标签、移印标签、无纸化标签、二维码标签）组成。管内预设真空。 | 作为静脉血采集系统，一次性使用真空采血管与采血针、持针器配套使用，用于临床实验室中静脉血清、血浆或全血检测用血液标本的采集、贮存、转运和预处理。 | 二类 | 除非包装标识上另有说明，一般建议储存温度为O-40℃ (32-104°F)，避免直接暴露在阳光下。塑料采血管和保存管12个月。 | 塑料
一次性使用真空采血管 | 中选 | 有增量资格 | 0.81 | 12类 | 柠檬酸钠（枸橼酸钠）血沉试验管（黑色头盖） | 一次性使用真空采血管-2 | 苏械注准20192220696 | 江苏康友医用器械有限公司 | 江苏康友医用器械有限公司 | 黑色盖、塑料管 | 血沉管 | 柠檬酸钠（枸橼酸钠）血沉试验管（黑色头盖） | - | 非灭菌 | 塑料 | 规格（ml）：2ml | 无 | 无 | / | 一次性使用真空采血管由试管、添加剂和附加物、胶塞、盖子和标签组成，试管采用玻璃或PET塑料制成，胶塞采用医用丁基橡胶制成，盖子采用符合YY/T 0114-2008标准的聚乙烯材料制成。采血管按照装有不同添加剂和附加物分为12个规格型号，每一规格型号根据临床使用需要选择几种公称液体容量作为典型产品。产品采用辐射灭菌，应无菌。 | 与一次性使用静脉采血针配套，采集静脉血样进行临床检验。 | 二类 | 常温 1年 | 塑料
一次性使用真空采血管 | 中选 | 有增量资格 | 0.6 | 13类 | 氟化钠管（灰色头盖） | 一次性使用人体静脉血样采集容器————塑料抗凝管 | 冀械注准20222220284 | 石家庄元鼎医疗器械有限公司 | 石家庄元鼎医疗器械有限公司 | 3ml | 塑料 氟化钠/K2EDTA | 氟化钠管（灰色头盖） | - | 非灭菌 | 塑料 | 规格（ml）：3ml | C1423022030001203945 | 0000046 | 06971092634654 | 一次性使用人体静脉血样采集容器由试管、头盖、添加剂和附加剂（如有）组成，为非无菌产品，试管材质分为塑料和玻璃两种。 | 与有防逆流装置的采血针配合使用，用于临床检验时人体静脉血的收集、运输、存储。 | 二类 | 12个月 | 塑料
一次性使用真空采血管 | 中选 | 有增量资格 | 0.6 | 13类 | 氟化钠管（灰色头盖） | 一次性使用人体静脉血样采集容器————塑料抗凝管 | 冀械注准20222220284 | 石家庄元鼎医疗器械有限公司 | 石家庄元鼎医疗器械有限公司 | 4ml | 塑料 氟化钠/K2EDTA | 氟化钠管（灰色头盖） | - | 非灭菌 | 塑料 | 规格（ml）：4ml | C1423022030001203945 | 0000052 | 06971092634661 | 一次性使用人体静脉血样采集容器由试管、头盖、添加剂和附加剂（如有）组成，为非无菌产品，试管材质分为塑料和玻璃两种。 | 与有防逆流装置的采血针配合使用，用于临床检验时人体静脉血的收集、运输、存储。 | 二类 | 12个月 | 塑料
一次性使用真空采血管 | 中选 | 有增量资格 | 0.6 | 13类 | 氟化钠管（灰色头盖） | 一次性使用人体静脉血样采集容器————塑料抗凝管 | 冀械注准20222220284 | 石家庄元鼎医疗器械有限公司 | 石家庄元鼎医疗器械有限公司 | 5ml | 塑料 氟化钠/K2EDTA | 氟化钠管（灰色头盖） | - | 非灭菌 | 塑料 | 规格（ml）：5ml | C1423022030001203945 | 0000096 | 06971092634678 | 一次性使用人体静脉血样采集容器由试管、头盖、添加剂和附加剂（如有）组成，为非无菌产品，试管材质分为塑料和玻璃两种。 | 与有防逆流装置的采血针配合使用，用于临床检验时人体静脉血的收集、运输、存储。 | 二类 | 12个月 | 塑料
一次性使用真空采血管 | 中选 | 有增量资格 | 0.37 | 7类 | 血清管（橘红色/红色头盖） | 一次性使用真空采血管-2 | 苏械注准20192220696 | 江苏康友医用器械有限公司 | 江苏康友医用器械有限公司 | 红色盖、塑料管 | 普通管 | 血清管（橘红色/红色头盖） | 不含促凝剂 | 非灭菌 | 塑料 | 规格（ml）：5ml | 无 | 无 | / | 一次性使用真空采血管由试管、添加剂和附加物、胶塞、盖子和标签组成，试管采用玻璃或PET塑料制成，胶塞采用医用丁基橡胶制成，盖子采用符合YY/T 0114-2008标准的聚乙烯材料制成。采血管按照装有不同添加剂和附加物分为12个规格型号，每一规格型号根据临床使用需要选择几种公称液体容量作为典型产品。产品采用辐射灭菌，应无菌。 | 与一次性使用静脉采血针配套，采集静脉血样进行临床检验。 | 二类 | 常温 1年 | 塑料
一次性使用真空采血管 | 中选 | 有增量资格 | 0.81 | 9类 | EDTA抗凝管（紫色头盖） | 一次性使用真空采血管————分离胶-EDTA.K2管(双码标签) | 粤械注准20182220376 | 广州阳普医疗器械有限公司 | 广州阳普医疗器械有限公司 | 6ml | 分离胶-EDTA.K2管(双码标签) | EDTA抗凝管（紫色头盖） | - | 灭菌 | 塑料 | 规格（ml）：6ml | C1423022030000816990 | 0000617 | 06974481836165 | 由试管（材质为玻璃或塑料）、胶塞、安全帽（如有）、添加剂（抗凝剂、促凝剂、保存液）（如有）和附加物(分离胶)（如有）和标签（普通标签、双码标签、条形码标签、透明标签、双码条形码一体化标签、喷码标签、移印标签、无纸化标签、二维码标签）组成。管内预设真空。 | 作为静脉血采集系统，一次性使用真空采血管与采血针、持针器配套使用，用于临床实验室中静脉血清、血浆或全血检测用血液标本的采集、贮存、转运和预处理。 | 二类 | 除非包装标识上另有说明，一般建议储存温度为O-40℃ (32-104°F)，避免直接暴露在阳光下。塑料采血管和保存管12个月。 | 塑料
一次性使用真空采血管 | 中选 | 有增量资格 | 0.81 | 9类 | EDTA抗凝管（紫色头盖） | 一次性使用真空采血管————分离胶-EDTA.K2管(双码标签) | 粤械注准20182220376 | 广州阳普医疗器械有限公司 | 广州阳普医疗器械有限公司 | 5ml | 分离胶-EDTA.K2管(双码标签) | EDTA抗凝管（紫色头盖） | - | 灭菌 | 塑料 | 规格（ml）：5ml | C1423022030000816990 | 0000628 | 06974481836141 | 由试管（材质为玻璃或塑料）、胶塞、安全帽（如有）、添加剂（抗凝剂、促凝剂、保存液）（如有）和附加物(分离胶)（如有）和标签（普通标签、双码标签、条形码标签、透明标签、双码条形码一体化标签、喷码标签、移印标签、无纸化标签、二维码标签）组成。管内预设真空。 | 作为静脉血采集系统，一次性使用真空采血管与采血针、持针器配套使用，用于临床实验室中静脉血清、血浆或全血检测用血液标本的采集、贮存、转运和预处理。 | 二类 | 除非包装标识上另有说明，一般建议储存温度为O-40℃ (32-104°F)，避免直接暴露在阳光下。塑料采血管和保存管12个月。 | 塑料
一次性使用真空采血管 | 中选 | 有增量资格 | 0.81 | 9类 | EDTA抗凝管（紫色头盖） | 一次性使用真空采血管————分离胶-EDTA.K2管(双码标签) | 粤械注准20182220376 | 广州阳普医疗器械有限公司 | 广州阳普医疗器械有限公司 | 8ml | 分离胶-EDTA.K2管(双码标签) | EDTA抗凝管（紫色头盖） | - | 灭菌 | 塑料 | 规格（ml）：8ml | C1423022030000816990 | 0000660 | 06974481836202 | 由试管（材质为玻璃或塑料）、胶塞、安全帽（如有）、添加剂（抗凝剂、促凝剂、保存液）（如有）和附加物(分离胶)（如有）和标签（普通标签、双码标签、条形码标签、透明标签、双码条形码一体化标签、喷码标签、移印标签、无纸化标签、二维码标签）组成。管内预设真空。 | 作为静脉血采集系统，一次性使用真空采血管与采血针、持针器配套使用，用于临床实验室中静脉血清、血浆或全血检测用血液标本的采集、贮存、转运和预处理。 | 二类 | 除非包装标识上另有说明，一般建议储存温度为O-40℃ (32-104°F)，避免直接暴露在阳光下。塑料采血管和保存管12个月。 | 塑料
一次性使用真空采血管 | 中选 | 有增量资格 | 0.81 | 9类 | EDTA抗凝管（紫色头盖） | 一次性使用真空采血管————分离胶-EDTA.K2管(双码标签) | 粤械注准20182220376 | 广州阳普医疗器械有限公司 | 广州阳普医疗器械有限公司 | 2ml | 分离胶-EDTA.K2管(双码标签) | EDTA抗凝管（紫色头盖） | - | 灭菌 | 塑料 | 规格（ml）：2ml | C1423022030000816990 | 0000667 | 06974481836066 | 由试管（材质为玻璃或塑料）、胶塞、安全帽（如有）、添加剂（抗凝剂、促凝剂、保存液）（如有）和附加物(分离胶)（如有）和标签（普通标签、双码标签、条形码标签、透明标签、双码条形码一体化标签、喷码标签、移印标签、无纸化标签、二维码标签）组成。管内预设真空。 | 作为静脉血采集系统，一次性使用真空采血管与采血针、持针器配套使用，用于临床实验室中静脉血清、血浆或全血检测用血液标本的采集、贮存、转运和预处理。 | 二类 | 除非包装标识上另有说明，一般建议储存温度为O-40℃ (32-104°F)，避免直接暴露在阳光下。塑料采血管和保存管12个月。 | 塑料
一次性使用真空采血管 | 中选 | 有增量资格 | 0.81 | 9类 | EDTA抗凝管（紫色头盖） | 一次性使用真空采血管————分离胶-EDTA.K2管(双码标签) | 粤械注准20182220376 | 广州阳普医疗器械有限公司 | 广州阳普医疗器械有限公司 | 4ml | 分离胶-EDTA.K2管(双码标签) | EDTA抗凝管（紫色头盖） | - | 灭菌 | 塑料 | 规格（ml）：4ml | C1423022030000816990 | 0000718 | 06974481836127 | 由试管（材质为玻璃或塑料）、胶塞、安全帽（如有）、添加剂（抗凝剂、促凝剂、保存液）（如有）和附加物(分离胶)（如有）和标签（普通标签、双码标签、条形码标签、透明标签、双码条形码一体化标签、喷码标签、移印标签、无纸化标签、二维码标签）组成。管内预设真空。 | 作为静脉血采集系统，一次性使用真空采血管与采血针、持针器配套使用，用于临床实验室中静脉血清、血浆或全血检测用血液标本的采集、贮存、转运和预处理。 | 二类 | 除非包装标识上另有说明，一般建议储存温度为O-40℃ (32-104°F)，避免直接暴露在阳光下。塑料采血管和保存管12个月。 | 塑料
一次性使用真空采血管 | 中选 | 有增量资格 | 0.81 | 9类 | EDTA抗凝管（紫色头盖） | 一次性使用真空采血管————分离胶-EDTA.K2管(双码标签) | 粤械注准20182220376 | 广州阳普医疗器械有限公司 | 广州阳普医疗器械有限公司 | 3.5ml | 分离胶-EDTA.K2管(双码标签) | EDTA抗凝管（紫色头盖） | - | 灭菌 | 塑料 | 规格（ml）：3.5ml | C1423022030000816990 | 0000757 | 06974481836103 | 由试管（材质为玻璃或塑料）、胶塞、安全帽（如有）、添加剂（抗凝剂、促凝剂、保存液）（如有）和附加物(分离胶)（如有）和标签（普通标签、双码标签、条形码标签、透明标签、双码条形码一体化标签、喷码标签、移印标签、无纸化标签、二维码标签）组成。管内预设真空。 | 作为静脉血采集系统，一次性使用真空采血管与采血针、持针器配套使用，用于临床实验室中静脉血清、血浆或全血检测用血液标本的采集、贮存、转运和预处理。 | 二类 | 除非包装标识上另有说明，一般建议储存温度为O-40℃ (32-104°F)，避免直接暴露在阳光下。塑料采血管和保存管12个月。 | 塑料
一次性使用真空采血管 | 中选 | 有增量资格 | 0.81 | 9类 | EDTA抗凝管（紫色头盖） | 一次性使用真空采血管————分离胶-EDTA.K2管(双码标签) | 粤械注准20182220376 | 广州阳普医疗器械有限公司 | 广州阳普医疗器械有限公司 | 7ml | 分离胶-EDTA.K2管(双码标签) | EDTA抗凝管（紫色头盖） | - | 灭菌 | 塑料 | 规格（ml）：7ml | C1423022030000816990 | 0000758 | 06974481836189 | 由试管（材质为玻璃或塑料）、胶塞、安全帽（如有）、添加剂（抗凝剂、促凝剂、保存液）（如有）和附加物(分离胶)（如有）和标签（普通标签、双码标签、条形码标签、透明标签、双码条形码一体化标签、喷码标签、移印标签、无纸化标签、二维码标签）组成。管内预设真空。 | 作为静脉血采集系统，一次性使用真空采血管与采血针、持针器配套使用，用于临床实验室中静脉血清、血浆或全血检测用血液标本的采集、贮存、转运和预处理。 | 二类 | 除非包装标识上另有说明，一般建议储存温度为O-40℃ (32-104°F)，避免直接暴露在阳光下。塑料采血管和保存管12个月。 | 塑料
一次性使用真空采血管 | 中选 | 有增量资格 | 0.81 | 9类 | EDTA抗凝管（紫色头盖） | 一次性使用真空采血管————分离胶-EDTA.K2管(双码标签) | 粤械注准20182220376 | 广州阳普医疗器械有限公司 | 广州阳普医疗器械有限公司 | 3ml | 分离胶-EDTA.K2管(双码标签) | EDTA抗凝管（紫色头盖） | - | 灭菌 | 塑料 | 规格（ml）：3ml | C1423022030000816990 | 0000788 | 06974481836080 | 由试管（材质为玻璃或塑料）、胶塞、安全帽（如有）、添加剂（抗凝剂、促凝剂、保存液）（如有）和附加物(分离胶)（如有）和标签（普通标签、双码标签、条形码标签、透明标签、双码条形码一体化标签、喷码标签、移印标签、无纸化标签、二维码标签）组成。管内预设真空。 | 作为静脉血采集系统，一次性使用真空采血管与采血针、持针器配套使用，用于临床实验室中静脉血清、血浆或全血检测用血液标本的采集、贮存、转运和预处理。 | 二类 | 除非包装标识上另有说明，一般建议储存温度为O-40℃ (32-104°F)，避免直接暴露在阳光下。塑料采血管和保存管12个月。 | 塑料
一次性使用真空采血管 | 中选 | 有增量资格 | 0.81 | 9类 | EDTA抗凝管（紫色头盖） | 一次性使用真空采血管————分离胶-EDTA.K2管(双码标签) | 粤械注准20182220376 | 广州阳普医疗器械有限公司 | 广州阳普医疗器械有限公司 | 9ml | 分离胶-EDTA.K2管(双码标签) | EDTA抗凝管（紫色头盖） | - | 灭菌 | 塑料 | 规格（ml）：9ml | C1423022030000816990 | 0000799 | 06974481836240 | 由试管（材质为玻璃或塑料）、胶塞、安全帽（如有）、添加剂（抗凝剂、促凝剂、保存液）（如有）和附加物(分离胶)（如有）和标签（普通标签、双码标签、条形码标签、透明标签、双码条形码一体化标签、喷码标签、移印标签、无纸化标签、二维码标签）组成。管内预设真空。 | 作为静脉血采集系统，一次性使用真空采血管与采血针、持针器配套使用，用于临床实验室中静脉血清、血浆或全血检测用血液标本的采集、贮存、转运和预处理。 | 二类 | 除非包装标识上另有说明，一般建议储存温度为O-40℃ (32-104°F)，避免直接暴露在阳光下。塑料采血管和保存管12个月。 | 塑料
一次性使用真空采血管 | 中选 | 有增量资格 | 0.81 | 9类 | EDTA抗凝管（紫色头盖） | 一次性使用真空采血管————分离胶-EDTA.K2管(双码标签) | 粤械注准20182220376 | 广州阳普医疗器械有限公司 | 广州阳普医疗器械有限公司 | 8.5ml | 分离胶-EDTA.K2管(双码标签) | EDTA抗凝管（紫色头盖） | - | 灭菌 | 塑料 | 规格（ml）：8.5ml | C1423022030000816990 | 0000859 | 06974481836226 | 由试管（材质为玻璃或塑料）、胶塞、安全帽（如有）、添加剂（抗凝剂、促凝剂、保存液）（如有）和附加物(分离胶)（如有）和标签（普通标签、双码标签、条形码标签、透明标签、双码条形码一体化标签、喷码标签、移印标签、无纸化标签、二维码标签）组成。管内预设真空。 | 作为静脉血采集系统，一次性使用真空采血管与采血针、持针器配套使用，用于临床实验室中静脉血清、血浆或全血检测用血液标本的采集、贮存、转运和预处理。 | 二类 | 除非包装标识上另有说明，一般建议储存温度为O-40℃ (32-104°F)，避免直接暴露在阳光下。塑料采血管和保存管12个月。 | 塑料
一次性使用真空采血管 | 中选 | 有增量资格 | 0.6 | 11类 | 肝素抗凝管（绿色头盖） | 一次性使用人体静脉血样采集容器————塑料抗凝管 | 冀械注准20222220284 | 石家庄元鼎医疗器械有限公司 | 石家庄元鼎医疗器械有限公司 | 3ml | 塑料 肝素锂 | 肝素抗凝管（绿色头盖） | - | 非灭菌 | 塑料 | 规格（ml）：3ml | C1423022030001203945 | 0000021 | 06971092634531 | 一次性使用人体静脉血样采集容器由试管、头盖、添加剂和附加剂（如有）组成，为非无菌产品，试管材质分为塑料和玻璃两种。 | 与有防逆流装置的采血针配合使用，用于临床检验时人体静脉血的收集、运输、存储。 | 二类 | 12个月 | 塑料
一次性使用真空采血管 | 中选 | 有增量资格 | 0.6 | 11类 | 肝素抗凝管（绿色头盖） | 一次性使用人体静脉血样采集容器————塑料抗凝管 | 冀械注准20222220284 | 石家庄元鼎医疗器械有限公司 | 石家庄元鼎医疗器械有限公司 | 2ml | 塑料 肝素锂 | 肝素抗凝管（绿色头盖） | - | 非灭菌 | 塑料 | 规格（ml）：2ml | C1423022030001203945 | 0000062 | 06971092634524 | 一次性使用人体静脉血样采集容器由试管、头盖、添加剂和附加剂（如有）组成，为非无菌产品，试管材质分为塑料和玻璃两种。 | 与有防逆流装置的采血针配合使用，用于临床检验时人体静脉血的收集、运输、存储。 | 二类 | 12个月 | 塑料
一次性使用真空采血管 | 中选 | 有增量资格 | 0.6 | 11类 | 肝素抗凝管（绿色头盖） | 一次性使用人体静脉血样采集容器————塑料抗凝管 | 冀械注准20222220284 | 石家庄元鼎医疗器械有限公司 | 石家庄元鼎医疗器械有限公司 | 5ml | 塑料 肝素锂 | 肝素抗凝管（绿色头盖） | - | 非灭菌 | 塑料 | 规格（ml）：5ml | C1423022030001203945 | 0000067 | 06971092634555 | 一次性使用人体静脉血样采集容器由试管、头盖、添加剂和附加剂（如有）组成，为非无菌产品，试管材质分为塑料和玻璃两种。 | 与有防逆流装置的采血针配合使用，用于临床检验时人体静脉血的收集、运输、存储。 | 二类 | 12个月 | 塑料
一次性使用真空采血管 | 中选 | 有增量资格 | 0.47 | 10类 | 分离胶促凝管（黄色头盖） | 一次性使用真空采血管-2 | 苏械注准20192220696 | 江苏康友医用器械有限公司 | 江苏康友医用器械有限公司 | 黄色盖、塑料管 | 促凝剂/分离胶管 | 分离胶促凝管（黄色头盖） | - | 非灭菌 | 塑料 | 规格（ml）：5ml | 无 | 无 | / | 一次性使用真空采血管由试管、添加剂和附加物、胶塞、盖子和标签组成，试管采用玻璃或PET塑料制成，胶塞采用医用丁基橡胶制成，盖子采用符合YY/T 0114-2008标准的聚乙烯材料制成。采血管按照装有不同添加剂和附加物分为12个规格型号，每一规格型号根据临床使用需要选择几种公称液体容量作为典型产品。产品采用辐射灭菌，应无菌。 | 与一次性使用静脉采血针配套，采集静脉血样进行临床检验。 | 二类 | 常温 1年 | 塑料
一次性使用静脉留置针 | 中选 | 有增量资格 | 13.36 | 3类 | 密闭式留置针（防针刺型，含无针接口式连接件） | 一次性使用防针刺静脉留置针————20G-ZFII-A2型(正压防针刺直通2型) | 国械注准20183140017 | 苏州林华医疗器械股份有限公司 | 苏州林华医疗器械股份有限公司 | 20G*1.16IN(1.1*30mm) | ZFII-A2型(正压防针刺直通2型) | 密闭式留置针（正压） | 不含DEHP | 防针刺型 | 含无针接口式连接件 | - | C1605011940100600106 | 0000099 | 06934031533463 | 留置针由针管护套、导管组件、针管组件、防针刺组件、长导管、止流夹、双无针输注接头（或正压三通输注接头、正压直通输注接头）、端帽（或端帽Ⅱ）构成，其中导管组件由导管、金属楔、隔离塞、三通导管座和固定翼组成；针管组件由针管和针座组成；防针刺组件由不锈钢卡片和塑料接头组成。产品由聚氨酯、奥氏体不锈钢SUS305（1Cr18Ni12)、不锈钢0Cr18Ni9、热塑性弹性体（TPE)、热塑性聚氨酯弹性体（TPU）、共聚聚酯、聚甲醛树脂（POM）、聚苯乙烯、聚乙烯、丙烯腈-丁二烯-苯乙烯三元共聚物（ABS）、聚异戊二烯、硅橡胶制造。产品经环氧乙烷灭菌，一次性使用。 | 本产品供插入人体外周血管静脉系统输液用,留置时间不大于72小时。 | 三类 | 本产品应贮存在防潮，无腐蚀性气体和通风良好的室内。有效期3年 | 聚氨酯
一次性使用输液器 | 中选 | 有增量资格 | 3.2 | 21类 | 微孔过滤避光输液器（不区分材质） | 一次性使用精密过滤避光输液器————BFPF-5.0S3 | 国械注准20233140366 | 上海正邦医疗科技有限公司 | 上海正邦医疗科技有限公司 | 0.45x16RWLB | BFPF-5.0S3 | 微孔过滤避光输液器 | PVC非DEHP | 自动排气、防滴空 | 带针 | 导管长度（mm）：≥1600 | C1423012020000102030 | 0007093 | 无 | 产品由瓶塞穿刺器保护套、瓶塞穿刺器、进气器件（空气过滤器）、管路、止水夹（选配）、三通连接座（选配）、滴管、滴斗、自动排气装置、避光罩、药液过滤器（过滤介质孔径2.0μm、3.0μm、5.0μm）、流量调节器、注射件（选配）、外圆锥接头、外圆锥接头保护套（选配）、输液针（选配）组成； 输液针是由连接座、软管、针柄、针管和保护套组成。与药液接触的软管和滴斗采用双层共挤塑结构制成，其内层为聚氯乙烯（PVC，TOTM增塑）材料制成，外层为含避光剂的聚氯乙烯（PVC，TOTM增塑，避光剂为三氧化二铁）。避光光谱范围为290nm～450nm，导管的透光率≤15%，滴斗的透光率≤35%。环氧乙烷灭菌，一次性使用。 | 本产品避光范围为290nm～450nm，适用于盐酸左氧氟沙星注射液、维生素C注射液、注射用顺铂和注射用泮托拉唑钠光敏性药物的输注。 | 三类 | 本产品应储存在无腐蚀性气体，通风、清洁、远离含氯类消毒物品的环境中，本产品在运输过程中要谨防重压，阳光直晒和雪雨浸淋。有效期效：2年。 | PVC(TOTM增塑不含DEHP）
一次性使用输液器 | 中选 | 有增量资格 | 3.2 | 21类 | 微孔过滤避光输液器（不区分材质） | 一次性使用精密过滤避光输液器————BFPF-5.0S3 | 国械注准20233140366 | 上海正邦医疗科技有限公司 | 上海正邦医疗科技有限公司 | 0.5x19RWLB | BFPF-5.0S3 | 微孔过滤避光输液器 | PVC非DEHP | 自动排气、防滴空 | 带针 | 导管长度（mm）：≥1600 | C1423012020000102030 | 0007200 | 16941906008954 | 产品由瓶塞穿刺器保护套、瓶塞穿刺器、进气器件（空气过滤器）、管路、止水夹（选配）、三通连接座（选配）、滴管、滴斗、自动排气装置、避光罩、药液过滤器（过滤介质孔径2.0μm、3.0μm、5.0μm）、流量调节器、注射件（选配）、外圆锥接头、外圆锥接头保护套（选配）、输液针（选配）组成； 输液针是由连接座、软管、针柄、针管和保护套组成。与药液接触的软管和滴斗采用双层共挤塑结构制成，其内层为聚氯乙烯（PVC，TOTM增塑）材料制成，外层为含避光剂的聚氯乙烯（PVC，TOTM增塑，避光剂为三氧化二铁）。避光光谱范围为290nm～450nm，导管的透光率≤15%，滴斗的透光率≤35%。环氧乙烷灭菌，一次性使用。 | 本产品避光范围为290nm～450nm，适用于盐酸左氧氟沙星注射液、维生素C注射液、注射用顺铂和注射用泮托拉唑钠光敏性药物的输注。 | 三类 | 本产品应储存在无腐蚀性气体，通风、清洁、远离含氯类消毒物品的环境中，本产品在运输过程中要谨防重压，阳光直晒和雪雨浸淋。有效期效：2年。 | PVC(TOTM增塑不含DEHP）
一次性使用输液器 | 中选 | 有增量资格 | 3.2 | 21类 | 微孔过滤避光输液器（不区分材质） | 一次性使用精密过滤避光输液器————BFPF-5.0S3 | 国械注准20233140366 | 上海正邦医疗科技有限公司 | 上海正邦医疗科技有限公司 | 0.9x28TWLB | BFPF-5.0S3 | 微孔过滤避光输液器 | PVC非DEHP | 自动排气、防滴空 | 带针 | 导管长度（mm）：≥1600 | C1423012020000102030 | 0007223 | 无 | 产品由瓶塞穿刺器保护套、瓶塞穿刺器、进气器件（空气过滤器）、管路、止水夹（选配）、三通连接座（选配）、滴管、滴斗、自动排气装置、避光罩、药液过滤器（过滤介质孔径2.0μm、3.0μm、5.0μm）、流量调节器、注射件（选配）、外圆锥接头、外圆锥接头保护套（选配）、输液针（选配）组成； 输液针是由连接座、软管、针柄、针管和保护套组成。与药液接触的软管和滴斗采用双层共挤塑结构制成，其内层为聚氯乙烯（PVC，TOTM增塑）材料制成，外层为含避光剂的聚氯乙烯（PVC，TOTM增塑，避光剂为三氧化二铁）。避光光谱范围为290nm～450nm，导管的透光率≤15%，滴斗的透光率≤35%。环氧乙烷灭菌，一次性使用。 | 本产品避光范围为290nm～450nm，适用于盐酸左氧氟沙星注射液、维生素C注射液、注射用顺铂和注射用泮托拉唑钠光敏性药物的输注。 | 三类 | 本产品应储存在无腐蚀性气体，通风、清洁、远离含氯类消毒物品的环境中，本产品在运输过程中要谨防重压，阳光直晒和雪雨浸淋。有效期效：2年。 | PVC(TOTM增塑不含DEHP）
一次性使用输液器 | 中选 | 有增量资格 | 3.2 | 21类 | 微孔过滤避光输液器（不区分材质） | 一次性使用精密过滤避光输液器————BFPF-5.0S3 | 国械注准20233140366 | 上海正邦医疗科技有限公司 | 上海正邦医疗科技有限公司 | 1.2x32TWSB | BFPF-5.0S3 | 微孔过滤避光输液器 | PVC非DEHP | 自动排气、防滴空 | 带针 | 导管长度（mm）：≥1600 | C1423012020000102030 | 0007249 | 无 | 产品由瓶塞穿刺器保护套、瓶塞穿刺器、进气器件（空气过滤器）、管路、止水夹（选配）、三通连接座（选配）、滴管、滴斗、自动排气装置、避光罩、药液过滤器（过滤介质孔径2.0μm、3.0μm、5.0μm）、流量调节器、注射件（选配）、外圆锥接头、外圆锥接头保护套（选配）、输液针（选配）组成； 输液针是由连接座、软管、针柄、针管和保护套组成。与药液接触的软管和滴斗采用双层共挤塑结构制成，其内层为聚氯乙烯（PVC，TOTM增塑）材料制成，外层为含避光剂的聚氯乙烯（PVC，TOTM增塑，避光剂为三氧化二铁）。避光光谱范围为290nm～450nm，导管的透光率≤15%，滴斗的透光率≤35%。环氧乙烷灭菌，一次性使用。 | 本产品避光范围为290nm～450nm，适用于盐酸左氧氟沙星注射液、维生素C注射液、注射用顺铂和注射用泮托拉唑钠光敏性药物的输注。 | 三类 | 本产品应储存在无腐蚀性气体，通风、清洁、远离含氯类消毒物品的环境中，本产品在运输过程中要谨防重压，阳光直晒和雪雨浸淋。有效期效：2年。 | PVC(TOTM增塑不含DEHP）
一次性使用输液器 | 中选 | 有增量资格 | 3.2 | 21类 | 微孔过滤避光输液器（不区分材质） | 一次性使用精密过滤避光输液器————BFPF-5.0S3 | 国械注准20233140366 | 上海正邦医疗科技有限公司 | 上海正邦医疗科技有限公司 | 0.7x25TWLB | BFPF-5.0S3 | 微孔过滤避光输液器 | PVC非DEHP | 自动排气、防滴空 | 带针 | 导管长度（mm）：≥1600 | C1423012020000102030 | 0007313 | 16941906008985 | 产品由瓶塞穿刺器保护套、瓶塞穿刺器、进气器件（空气过滤器）、管路、止水夹（选配）、三通连接座（选配）、滴管、滴斗、自动排气装置、避光罩、药液过滤器（过滤介质孔径2.0μm、3.0μm、5.0μm）、流量调节器、注射件（选配）、外圆锥接头、外圆锥接头保护套（选配）、输液针（选配）组成； 输液针是由连接座、软管、针柄、针管和保护套组成。与药液接触的软管和滴斗采用双层共挤塑结构制成，其内层为聚氯乙烯（PVC，TOTM增塑）材料制成，外层为含避光剂的聚氯乙烯（PVC，TOTM增塑，避光剂为三氧化二铁）。避光光谱范围为290nm～450nm，导管的透光率≤15%，滴斗的透光率≤35%。环氧乙烷灭菌，一次性使用。 | 本产品避光范围为290nm～450nm，适用于盐酸左氧氟沙星注射液、维生素C注射液、注射用顺铂和注射用泮托拉唑钠光敏性药物的输注。 | 三类 | 本产品应储存在无腐蚀性气体，通风、清洁、远离含氯类消毒物品的环境中，本产品在运输过程中要谨防重压，阳光直晒和雪雨浸淋。有效期效：2年。 | PVC(TOTM增塑不含DEHP）
一次性使用输液器 | 中选 | 有增量资格 | 3.2 | 21类 | 微孔过滤避光输液器（不区分材质） | 一次性使用精密过滤避光输液器————BFPF-5.0S3 | 国械注准20233140366 | 上海正邦医疗科技有限公司 | 上海正邦医疗科技有限公司 | 0.8x27TWLB | BFPF-5.0S3 | 微孔过滤避光输液器 | PVC非DEHP | 自动排气、防滴空 | 带针 | 导管长度（mm）：≥1600 | C1423012020000102030 | 0007324 | 16941906008992 | 产品由瓶塞穿刺器保护套、瓶塞穿刺器、进气器件（空气过滤器）、管路、止水夹（选配）、三通连接座（选配）、滴管、滴斗、自动排气装置、避光罩、药液过滤器（过滤介质孔径2.0μm、3.0μm、5.0μm）、流量调节器、注射件（选配）、外圆锥接头、外圆锥接头保护套（选配）、输液针（选配）组成； 输液针是由连接座、软管、针柄、针管和保护套组成。与药液接触的软管和滴斗采用双层共挤塑结构制成，其内层为聚氯乙烯（PVC，TOTM增塑）材料制成，外层为含避光剂的聚氯乙烯（PVC，TOTM增塑，避光剂为三氧化二铁）。避光光谱范围为290nm～450nm，导管的透光率≤15%，滴斗的透光率≤35%。环氧乙烷灭菌，一次性使用。 | 本产品避光范围为290nm～450nm，适用于盐酸左氧氟沙星注射液、维生素C注射液、注射用顺铂和注射用泮托拉唑钠光敏性药物的输注。 | 三类 | 本产品应储存在无腐蚀性气体，通风、清洁、远离含氯类消毒物品的环境中，本产品在运输过程中要谨防重压，阳光直晒和雪雨浸淋。有效期效：2年。 | PVC(TOTM增塑不含DEHP）
一次性使用输液器 | 中选 | 有增量资格 | 3.2 | 21类 | 微孔过滤避光输液器（不区分材质） | 一次性使用精密过滤避光输液器————BFPF-5.0S3 | 国械注准20233140366 | 上海正邦医疗科技有限公司 | 上海正邦医疗科技有限公司 | 0.55x19RWLB | BFPF-5.0S3 | 微孔过滤避光输液器 | PVC非DEHP | 自动排气、防滴空 | 带针 | 导管长度（mm）：≥1600 | C1423012020000102030 | 0007339 | 16941906008961 | 产品由瓶塞穿刺器保护套、瓶塞穿刺器、进气器件（空气过滤器）、管路、止水夹（选配）、三通连接座（选配）、滴管、滴斗、自动排气装置、避光罩、药液过滤器（过滤介质孔径2.0μm、3.0μm、5.0μm）、流量调节器、注射件（选配）、外圆锥接头、外圆锥接头保护套（选配）、输液针（选配）组成； 输液针是由连接座、软管、针柄、针管和保护套组成。与药液接触的软管和滴斗采用双层共挤塑结构制成，其内层为聚氯乙烯（PVC，TOTM增塑）材料制成，外层为含避光剂的聚氯乙烯（PVC，TOTM增塑，避光剂为三氧化二铁）。避光光谱范围为290nm～450nm，导管的透光率≤15%，滴斗的透光率≤35%。环氧乙烷灭菌，一次性使用。 | 本产品避光范围为290nm～450nm，适用于盐酸左氧氟沙星注射液、维生素C注射液、注射用顺铂和注射用泮托拉唑钠光敏性药物的输注。 | 三类 | 本产品应储存在无腐蚀性气体，通风、清洁、远离含氯类消毒物品的环境中，本产品在运输过程中要谨防重压，阳光直晒和雪雨浸淋。有效期效：2年。 | PVC(TOTM增塑不含DEHP）
一次性使用真空采血管 | 中选 | 有增量资格 | 0.6 | 11类 | 肝素抗凝管（绿色头盖） | 一次性使用人体静脉血样采集容器————塑料抗凝管 | 冀械注准20222220284 | 石家庄元鼎医疗器械有限公司 | 石家庄元鼎医疗器械有限公司 | 2ml | 塑料 肝素钠 | 肝素抗凝管（绿色头盖） | - | 非灭菌 | 塑料 | 规格（ml）：2ml | C1423022030001203945 | 0000031 | 06971092634562 | 一次性使用人体静脉血样采集容器由试管、头盖、添加剂和附加剂（如有）组成，为非无菌产品，试管材质分为塑料和玻璃两种。 | 与有防逆流装置的采血针配合使用，用于临床检验时人体静脉血的收集、运输、存储。 | 二类 | 12个月 | 塑料
一次性使用真空采血管 | 中选 | 有增量资格 | 0.6 | 11类 | 肝素抗凝管（绿色头盖） | 一次性使用人体静脉血样采集容器————塑料抗凝管 | 冀械注准20222220284 | 石家庄元鼎医疗器械有限公司 | 石家庄元鼎医疗器械有限公司 | 5ml | 塑料 肝素钠 | 肝素抗凝管（绿色头盖） | - | 非灭菌 | 塑料 | 规格（ml）：5ml | C1423022030001203945 | 0000044 | 06971092634593 | 一次性使用人体静脉血样采集容器由试管、头盖、添加剂和附加剂（如有）组成，为非无菌产品，试管材质分为塑料和玻璃两种。 | 与有防逆流装置的采血针配合使用，用于临床检验时人体静脉血的收集、运输、存储。 | 二类 | 12个月 | 塑料
一次性使用真空采血管 | 中选 | 有增量资格 | 0.6 | 11类 | 肝素抗凝管（绿色头盖） | 一次性使用人体静脉血样采集容器————塑料抗凝管 | 冀械注准20222220284 | 石家庄元鼎医疗器械有限公司 | 石家庄元鼎医疗器械有限公司 | 3ml | 塑料 肝素钠 | 肝素抗凝管（绿色头盖） | - | 非灭菌 | 塑料 | 规格（ml）：3ml | C1423022030001203945 | 0000109 | 06971092634579 | 一次性使用人体静脉血样采集容器由试管、头盖、添加剂和附加剂（如有）组成，为非无菌产品，试管材质分为塑料和玻璃两种。 | 与有防逆流装置的采血针配合使用，用于临床检验时人体静脉血的收集、运输、存储。 | 二类 | 12个月 | 塑料
一次性使用真空采血管 | 中选 | 有增量资格 | 0.65 | 10类 | 分离胶促凝管（黄色头盖） | 一次性使用人体静脉血样采集容器————采血管 | 冀械注准20202220406 | 河北超然医疗器械有限公司 | 河北超然医疗器械有限公司 | 1ml | 分离胶＋促凝剂 | 分离胶促凝管（黄色头盖） | - | 非灭菌 | 玻璃 | 规格（ml）：1ml | C1423022030000702705 | 0000053 | 无 | 由玻璃/PET试管、气密件（丁基胶塞和防溅帽组成）、添加剂/附加物组成。 | 与防逆流采血针配套使用，分别用于临床人体静脉血液标本的采集、抗凝、促凝、分离、保存。 | 二类 | 24 | 分离胶
一次性使用真空采血管 | 中选 | 有增量资格 | 0.59 | 9类 | EDTA抗凝管（紫色头盖） | 一次性使用人体静脉血样采集容器————EDTAK3(玻璃)（紫色） | 豫械注准20202221199 | 郑州山山医疗用品有限公司 | 郑州山山医疗用品有限公司 | 3ml | EDTAK3(玻璃) | EDTA抗凝管（紫色头盖） | - | 灭菌 | 玻璃 | 规格（ml）：3ml | C1423022030000705510 | 0000033 | MA.156.M0.101086.0G3311030079 | 采血管由透明玻璃试管或塑料（PET）试管、丁基胶塞、塑料盖帽、标签、添加剂（如果有）和附加物（如果有）组成。 | 与一次性使用血样采集针配套使用，主要用于临床检验血样采集。 | 二类 | 本产品应贮存在相对湿度不超过80，温度2~30℃，无腐蚀性气体、通风良好清洁的室内。有效期：玻璃管2年。 | 玻璃
一次性使用真空采血管 | 中选 | 有增量资格 | 0.7 | 12类 | 柠檬酸钠（枸橼酸钠）血沉试验管（黑色头盖） | 一次性使用人体静脉血样采集容器————塑料抗凝管 | 冀械注准20222220284 | 石家庄元鼎医疗器械有限公司 | 石家庄元鼎医疗器械有限公司 | 4ml | 塑料 柠檬酸钠4NC | 柠檬酸钠（枸橼酸钠）血沉试验管（黑色头盖） | - | 非灭菌 | 塑料 | 规格（ml）：4ml | C1423022030001203945 | 0000005 | 无 | 一次性使用人体静脉血样采集容器由试管、头盖、添加剂和附加剂（如有）组成，为非无菌产品，试管材质分为塑料和玻璃两种。 | 与有防逆流装置的采血针配合使用，用于临床检验时人体静脉血的收集、运输、存储。 | 二类 | 12个月 | 塑料
一次性使用真空采血管 | 中选 | 有增量资格 | 0.7 | 12类 | 柠檬酸钠（枸橼酸钠）血沉试验管（黑色头盖） | 一次性使用人体静脉血样采集容器————塑料抗凝管 | 冀械注准20222220284 | 石家庄元鼎医疗器械有限公司 | 石家庄元鼎医疗器械有限公司 | 2ml | 塑料 柠檬酸钠4NC | 柠檬酸钠（枸橼酸钠）血沉试验管（黑色头盖） | - | 非灭菌 | 塑料 | 规格（ml）：2ml | C1423022030001203945 | 0000038 | 06971092634609 | 一次性使用人体静脉血样采集容器由试管、头盖、添加剂和附加剂（如有）组成，为非无菌产品，试管材质分为塑料和玻璃两种。 | 与有防逆流装置的采血针配合使用，用于临床检验时人体静脉血的收集、运输、存储。 | 二类 | 12个月 | 塑料
一次性使用真空采血管 | 中选 | 有增量资格 | 0.7 | 12类 | 柠檬酸钠（枸橼酸钠）血沉试验管（黑色头盖） | 一次性使用人体静脉血样采集容器————塑料抗凝管 | 冀械注准20222220284 | 石家庄元鼎医疗器械有限公司 | 石家庄元鼎医疗器械有限公司 | 3ml | 塑料 柠檬酸钠4NC | 柠檬酸钠（枸橼酸钠）血沉试验管（黑色头盖） | - | 非灭菌 | 塑料 | 规格（ml）：3ml | C1423022030001203945 | 0000097 | 06971092634616 | 一次性使用人体静脉血样采集容器由试管、头盖、添加剂和附加剂（如有）组成，为非无菌产品，试管材质分为塑料和玻璃两种。 | 与有防逆流装置的采血针配合使用，用于临床检验时人体静脉血的收集、运输、存储。 | 二类 | 12个月 | 塑料
一次性使用静脉留置针 | 中选 | 有增量资格 | 13.36 | 3类 | 密闭式留置针（防针刺型，含无针接口式连接件） | 一次性使用防针刺静脉留置针————24G-ZFII-A2型(正压防针刺直通2型) | 国械注准20183140017 | 苏州林华医疗器械股份有限公司 | 苏州林华医疗器械股份有限公司 | 24G*0.75IN(0.7*19mm) | ZFII-A2型(正压防针刺直通2型) | 密闭式留置针（正压） | 不含DEHP | 防针刺型 | 含无针接口式连接件 | - | C1605011940100600106 | 0000098 | 06934031533500 | 留置针由针管护套、导管组件、针管组件、防针刺组件、长导管、止流夹、双无针输注接头（或正压三通输注接头、正压直通输注接头）、端帽（或端帽Ⅱ）构成，其中导管组件由导管、金属楔、隔离塞、三通导管座和固定翼组成；针管组件由针管和针座组成；防针刺组件由不锈钢卡片和塑料接头组成。产品由聚氨酯、奥氏体不锈钢SUS305（1Cr18Ni12)、不锈钢0Cr18Ni9、热塑性弹性体（TPE)、热塑性聚氨酯弹性体（TPU）、共聚聚酯、聚甲醛树脂（POM）、聚苯乙烯、聚乙烯、丙烯腈-丁二烯-苯乙烯三元共聚物（ABS）、聚异戊二烯、硅橡胶制造。产品经环氧乙烷灭菌，一次性使用。 | 本产品供插入人体外周血管静脉系统输液用,留置时间不大于72小时。 | 三类 | 本产品应贮存在防潮，无腐蚀性气体和通风良好的室内。有效期3年 | 聚氨酯
一次性使用静脉留置针 | 中选 | 有增量资格 | 13.36 | 3类 | 密闭式留置针（防针刺型，含无针接口式连接件） | 一次性使用防针刺静脉留置针————26G-ZFII-A2型(正压防针刺直通2型) | 国械注准20183140017 | 苏州林华医疗器械股份有限公司 | 苏州林华医疗器械股份有限公司 | 26G*0.63IN(0.6*16mm) | ZFII-A2型(正压防针刺直通2型) | 密闭式留置针（正压） | 不含DEHP | 防针刺型 | 含无针接口式连接件 | - | C1605011940100600106 | 0000105 | 06934031533524 | 留置针由针管护套、导管组件、针管组件、防针刺组件、长导管、止流夹、双无针输注接头（或正压三通输注接头、正压直通输注接头）、端帽（或端帽Ⅱ）构成，其中导管组件由导管、金属楔、隔离塞、三通导管座和固定翼组成；针管组件由针管和针座组成；防针刺组件由不锈钢卡片和塑料接头组成。产品由聚氨酯、奥氏体不锈钢SUS305（1Cr18Ni12)、不锈钢0Cr18Ni9、热塑性弹性体（TPE)、热塑性聚氨酯弹性体（TPU）、共聚聚酯、聚甲醛树脂（POM）、聚苯乙烯、聚乙烯、丙烯腈-丁二烯-苯乙烯三元共聚物（ABS）、聚异戊二烯、硅橡胶制造。产品经环氧乙烷灭菌，一次性使用。 | 本产品供插入人体外周血管静脉系统输液用,留置时间不大于72小时。 | 三类 | 本产品应贮存在防潮，无腐蚀性气体和通风良好的室内。有效期3年 | 聚氨酯
一次性使用静脉留置针 | 中选 | 有增量资格 | 13.36 | 3类 | 密闭式留置针（防针刺型，含无针接口式连接件） | 一次性使用防针刺静脉留置针————22G*1.00-ZFII-A2型(正压防针刺直通2型) | 国械注准20183140017 | 苏州林华医疗器械股份有限公司 | 苏州林华医疗器械股份有限公司 | 22G*1.00IN(0.9*25mm) | ZFII-A2型(正压防针刺直通2型) | 密闭式留置针（正压） | 不含DEHP | 防针刺型 | 含无针接口式连接件 | - | C1605011940100600106 | 0000107 | 06934031533487 | 留置针由针管护套、导管组件、针管组件、防针刺组件、长导管、止流夹、双无针输注接头（或正压三通输注接头、正压直通输注接头）、端帽（或端帽Ⅱ）构成，其中导管组件由导管、金属楔、隔离塞、三通导管座和固定翼组成；针管组件由针管和针座组成；防针刺组件由不锈钢卡片和塑料接头组成。产品由聚氨酯、奥氏体不锈钢SUS305（1Cr18Ni12)、不锈钢0Cr18Ni9、热塑性弹性体（TPE)、热塑性聚氨酯弹性体（TPU）、共聚聚酯、聚甲醛树脂（POM）、聚苯乙烯、聚乙烯、丙烯腈-丁二烯-苯乙烯三元共聚物（ABS）、聚异戊二烯、硅橡胶制造。产品经环氧乙烷灭菌，一次性使用。 | 本产品供插入人体外周血管静脉系统输液用,留置时间不大于72小时。 | 三类 | 本产品应贮存在防潮，无腐蚀性气体和通风良好的室内。有效期3年 | 聚氨酯
一次性使用真空采血管 | 中选 | 有增量资格 | 0.6 | 8类 | 柠檬酸钠（枸橼酸钠）凝血试验管（蓝色头盖） | 一次性使用人体静脉血样采集容器————塑料抗凝管 | 冀械注准20222220284 | 石家庄元鼎医疗器械有限公司 | 石家庄元鼎医疗器械有限公司 | 2ml | 塑料 柠檬酸钠9NC | 柠檬酸钠（枸橼酸钠）凝血试验管（蓝色头盖） | - | 非灭菌 | 塑料 | 规格（ml）：2ml | C1423022030001203945 | 0000075 | 06971092634623 | 一次性使用人体静脉血样采集容器由试管、头盖、添加剂和附加剂（如有）组成，为非无菌产品，试管材质分为塑料和玻璃两种。 | 与有防逆流装置的采血针配合使用，用于临床检验时人体静脉血的收集、运输、存储。 | 二类 | 12个月 | 塑料
一次性使用真空采血管 | 中选 | 有增量资格 | 0.6 | 8类 | 柠檬酸钠（枸橼酸钠）凝血试验管（蓝色头盖） | 一次性使用人体静脉血样采集容器————塑料抗凝管 | 冀械注准20222220284 | 石家庄元鼎医疗器械有限公司 | 石家庄元鼎医疗器械有限公司 | 3ml | 塑料 柠檬酸钠9NC | 柠檬酸钠（枸橼酸钠）凝血试验管（蓝色头盖） | - | 非灭菌 | 塑料 | 规格（ml）：3ml | C1423022030001203945 | 0000089 | 06971092634630 | 一次性使用人体静脉血样采集容器由试管、头盖、添加剂和附加剂（如有）组成，为非无菌产品，试管材质分为塑料和玻璃两种。 | 与有防逆流装置的采血针配合使用，用于临床检验时人体静脉血的收集、运输、存储。 | 二类 | 12个月 | 塑料
一次性使用真空采血管 | 中选 | 有增量资格 | 0.6 | 8类 | 柠檬酸钠（枸橼酸钠）凝血试验管（蓝色头盖） | 一次性使用人体静脉血样采集容器————塑料抗凝管 | 冀械注准20222220284 | 石家庄元鼎医疗器械有限公司 | 石家庄元鼎医疗器械有限公司 | 4ml | 塑料 柠檬酸钠9NC | 柠檬酸钠（枸橼酸钠）凝血试验管（蓝色头盖） | - | 非灭菌 | 塑料 | 规格（ml）：4ml | C1423022030001203945 | 0000119 | 无 | 一次性使用人体静脉血样采集容器由试管、头盖、添加剂和附加剂（如有）组成，为非无菌产品，试管材质分为塑料和玻璃两种。 | 与有防逆流装置的采血针配合使用，用于临床检验时人体静脉血的收集、运输、存储。 | 二类 | 12个月 | 塑料
一次性使用真空采血管 | 中选 | 有增量资格 | 0.4 | 11类 | 肝素抗凝管（绿色头盖） | 一次性使用真空采血管————一次性使用真空采血管 | 赣械注准20162220273 | 江西精致科技有限公司 | 江西精致科技有限公司 | 6ml，玻璃 | 抗凝管（肝素钠） | 肝素抗凝管（绿色头盖） | - | 灭菌 | 玻璃 | 规格（ml）：6ml | C1423022030001010202 | 0000059 | 无 | 本产品由以丁基橡胶为原材料制成的胶塞、玻璃或塑料制成的试管、塑料盖帽（也可不要）组成。本产品以无菌形式提供。 | 本产品主要与一次性使用无菌静脉血样采集针配套使用，采集静脉血样进行临床检验。 | 二类 | 清洁通风，24个月 | 玻璃
一次性使用输液器 | 中选 | 有增量资格 | 3.2 | 21类 | 微孔过滤避光输液器（不区分材质） | 一次性使用精密过滤避光输液器————BFPF-5.0S3 | 国械注准20233140366 | 上海正邦医疗科技有限公司 | 上海正邦医疗科技有限公司 | 不带针 | BFPF-5.0S3 | 微孔过滤避光输液器 | PVC非DEHP | 自动排气、防滴空 | 不带针 | 导管长度（mm）：≥1600 | C1423012020000102030 | 0007306 | 无 | 产品由瓶塞穿刺器保护套、瓶塞穿刺器、进气器件（空气过滤器）、管路、止水夹（选配）、三通连接座（选配）、滴管、滴斗、自动排气装置、避光罩、药液过滤器（过滤介质孔径2.0μm、3.0μm、5.0μm）、流量调节器、注射件（选配）、外圆锥接头、外圆锥接头保护套（选配）、输液针（选配）组成； 输液针是由连接座、软管、针柄、针管和保护套组成。与药液接触的软管和滴斗采用双层共挤塑结构制成，其内层为聚氯乙烯（PVC，TOTM增塑）材料制成，外层为含避光剂的聚氯乙烯（PVC，TOTM增塑，避光剂为三氧化二铁）。避光光谱范围为290nm～450nm，导管的透光率≤15%，滴斗的透光率≤35%。环氧乙烷灭菌，一次性使用。 | 本产品避光范围为290nm～450nm，适用于盐酸左氧氟沙星注射液、维生素C注射液、注射用顺铂和注射用泮托拉唑钠光敏性药物的输注。 | 三类 | 本产品应储存在无腐蚀性气体，通风、清洁、远离含氯类消毒物品的环境中，本产品在运输过程中要谨防重压，阳光直晒和雪雨浸淋。有效期效：2年。 | PVC(TOTM增塑不含DEHP）
一次性使用真空采血管 | 中选 | 有增量资格 | 0.6 | 7类 | 血清管（橘红色/红色头盖） | 一次性使用人体静脉血样采集容器————塑料普通管 | 冀械注准20222220284 | 石家庄元鼎医疗器械有限公司 | 石家庄元鼎医疗器械有限公司 | 3ml | 塑料 普通管 | 血清管（橘红色/红色头盖） | 不含促凝剂 | 非灭菌 | 塑料 | 规格（ml）：3ml、4ml、5ml | C1423022030001503945 | 0000005 | 06971092634371 | 一次性使用人体静脉血样采集容器由试管、头盖、添加剂和附加剂（如有）组成，为非无菌产品，试管材质分为塑料和玻璃两种。 | 与有防逆流装置的采血针配合使用，用于临床检验时人体静脉血的收集、运输、存储。 | 二类 | 12个月 | 塑料
一次性使用真空采血管 | 中选 | 有增量资格 | 0.6 | 7类 | 血清管（橘红色/红色头盖） | 一次性使用人体静脉血样采集容器————塑料普通管 | 冀械注准20222220284 | 石家庄元鼎医疗器械有限公司 | 石家庄元鼎医疗器械有限公司 | 4ml | 塑料 普通管 | 血清管（橘红色/红色头盖） | 不含促凝剂 | 非灭菌 | 塑料 | 规格（ml）：4ml | C1423022030001503945 | 0000013 | 06971092634388 | 一次性使用人体静脉血样采集容器由试管、头盖、添加剂和附加剂（如有）组成，为非无菌产品，试管材质分为塑料和玻璃两种。 | 与有防逆流装置的采血针配合使用，用于临床检验时人体静脉血的收集、运输、存储。 | 二类 | 12个月 | 塑料
一次性使用真空采血管 | 中选 | 有增量资格 | 0.6 | 7类 | 血清管（橘红色/红色头盖） | 一次性使用人体静脉血样采集容器————塑料普通管 | 冀械注准20222220284 | 石家庄元鼎医疗器械有限公司 | 石家庄元鼎医疗器械有限公司 | 5ml | 塑料 普通管 | 血清管（橘红色/红色头盖） | 不含促凝剂 | 非灭菌 | 塑料 | 规格（ml）：5ml | C1423022030001503945 | 0000016 | 06971092634395 | 一次性使用人体静脉血样采集容器由试管、头盖、添加剂和附加剂（如有）组成，为非无菌产品，试管材质分为塑料和玻璃两种。 | 与有防逆流装置的采血针配合使用，用于临床检验时人体静脉血的收集、运输、存储。 | 二类 | 12个月 | 塑料
一次性使用真空采血管 | 中选 | 有增量资格 | 0.78 | 7类 | 血清管（橘红色/红色头盖） | 一次性使用真空采血管————无添加剂管（双码标签、塑料管） | 粤械注准20182220376 | 广州阳普医疗器械有限公司 | 广州阳普医疗器械有限公司 | 2ml | 无添加剂管(双码标签) | 血清管（橘红色/红色头盖） | 不含促凝剂 | 灭菌 | 塑料 | 规格（ml）：2ml | C1423022030001016990 | 0000022 | 06974481833881 | 由试管（材质为玻璃或塑料）、胶塞、安全帽（如有）、添加剂（抗凝剂、促凝剂、保存液）（如有）和附加物(分离胶)（如有）和标签（普通标签、双码标签、条形码标签、透明标签、双码条形码一体化标签、喷码标签、移印标签、无纸化标签、二维码标签）组成。管内预设真空。 | 作为静脉血采集系统，一次性使用真空采血管与采血针、持针器配套使用，用于临床实验室中静脉血清、血浆或全血检测用血液标本的采集、贮存、转运和预处理。 | 二类 | 除非包装标识上另有说明，一般建议储存温度为O-40℃ (32-104°F)，避免直接暴露在阳光下。塑料采血管和保存管12个月。 | 塑料
一次性使用真空采血管 | 中选 | 有增量资格 | 0.38 | 13类 | 氟化钠管（灰色头盖） | 一次性使用真空采血管————02 | 赣械注准20162220273 | 江西精致科技有限公司 | 江西精致科技有限公司 | 4ml，玻璃 | 抗凝管（氟化钠/EDTA.Na2） | 氟化钠管（灰色头盖） | - | 灭菌 | 玻璃 | 规格（ml）：4ml | C1423022030001010202 | 0000091 | 无 | 本产品由以丁基橡胶为原材料制成的胶塞、玻璃或塑料制成的试管、塑料盖帽（也可不要）组成。本产品以无菌形式提供。 | 本产品主要与一次性使用无菌静脉血样采集针配套使用，采集静脉血样进行临床检验。 | 二类 | 清洁通风，24个月 | 玻璃
一次性使用真空采血管 | 中选 | 有增量资格 | 0.38 | 13类 | 氟化钠管（灰色头盖） | 一次性使用真空采血管————02 | 赣械注准20162220273 | 江西精致科技有限公司 | 江西精致科技有限公司 | 5ml，玻璃 | 抗凝管（氟化钠/EDTA.Na2） | 氟化钠管（灰色头盖） | - | 灭菌 | 玻璃 | 规格（ml）：5ml | C1423022030001010202 | 0000092 | 无 | 本产品由以丁基橡胶为原材料制成的胶塞、玻璃或塑料制成的试管、塑料盖帽（也可不要）组成。本产品以无菌形式提供。 | 本产品主要与一次性使用无菌静脉血样采集针配套使用，采集静脉血样进行临床检验。 | 二类 | 清洁通风，24个月 | 玻璃
一次性使用真空采血管 | 中选 | 有增量资格 | 0.38 | 13类 | 氟化钠管（灰色头盖） | 一次性使用真空采血管————02 | 赣械注准20162220273 | 江西精致科技有限公司 | 江西精致科技有限公司 | 2ml，玻璃 | 抗凝管（氟化钠/EDTA.Na2） | 氟化钠管（灰色头盖） | - | 灭菌 | 玻璃 | 规格（ml）：2ml | C1423022030001010202 | 0000089 | 无 | 本产品由以丁基橡胶为原材料制成的胶塞、玻璃或塑料制成的试管、塑料盖帽（也可不要）组成。本产品以无菌形式提供。 | 本产品主要与一次性使用无菌静脉血样采集针配套使用，采集静脉血样进行临床检验。 | 二类 | 清洁通风，24个月 | 玻璃
一次性使用真空采血管 | 中选 | 有增量资格 | 0.38 | 13类 | 氟化钠管（灰色头盖） | 一次性使用真空采血管————02 | 赣械注准20162220273 | 江西精致科技有限公司 | 江西精致科技有限公司 | 3ml，玻璃 | 抗凝管（氟化钠/EDTA.Na2） | 氟化钠管（灰色头盖） | - | 灭菌 | 玻璃 | 规格（ml）：3ml | C1423022030001010202 | 0000090 | 无 | 本产品由以丁基橡胶为原材料制成的胶塞、玻璃或塑料制成的试管、塑料盖帽（也可不要）组成。本产品以无菌形式提供。 | 本产品主要与一次性使用无菌静脉血样采集针配套使用，采集静脉血样进行临床检验。 | 二类 | 清洁通风，24个月 | 玻璃
一次性使用真空采血管 | 中选 | 有增量资格 | 0.59 | 11类 | 肝素抗凝管（绿色头盖） | 一次性使用人体静脉血样采集容器————肝素钠(玻璃)（绿色） | 豫械注准20202221199 | 郑州山山医疗用品有限公司 | 郑州山山医疗用品有限公司 | 4ml | 肝素钠(玻璃) | 肝素抗凝管（绿色头盖） | - | 灭菌 | 玻璃 | 规格（ml）：4ml | C1423022030000705510 | 0000035 | MA.156.M0.101086.0D3311040047 | 采血管由透明玻璃试管或塑料（PET）试管、丁基胶塞、塑料盖帽、标签、添加剂（如果有）和附加物（如果有）组成。 | 与一次性使用血样采集针配套使用，主要用于临床检验血样采集。 | 二类 | 本产品应贮存在相对湿度不超过80，温度2~30℃，无腐蚀性气体、通风良好清洁的室内。有效期：玻璃管2年。 | 玻璃
一次性使用真空采血管 | 中选 | 有增量资格 | 0.78 | 7类 | 血清管（橘红色/红色头盖） | 一次性使用真空采血管————无添加剂管（双码标签、塑料管） | 粤械注准20182220376 | 广州阳普医疗器械有限公司 | 广州阳普医疗器械有限公司 | 3ml | 无添加剂管(双码标签) | 血清管（橘红色/红色头盖） | 不含促凝剂 | 灭菌 | 塑料 | 规格（ml）：3ml | C1423022030001016990 | 0000024 | 06974481833904 | 由试管（材质为玻璃或塑料）、胶塞、安全帽（如有）、添加剂（抗凝剂、促凝剂、保存液）（如有）和附加物(分离胶)（如有）和标签（普通标签、双码标签、条形码标签、透明标签、双码条形码一体化标签、喷码标签、移印标签、无纸化标签、二维码标签）组成。管内预设真空。 | 作为静脉血采集系统，一次性使用真空采血管与采血针、持针器配套使用，用于临床实验室中静脉血清、血浆或全血检测用血液标本的采集、贮存、转运和预处理。 | 二类 | 除非包装标识上另有说明，一般建议储存温度为O-40℃ (32-104°F)，避免直接暴露在阳光下。塑料采血管和保存管12个月。 | 塑料
一次性使用真空采血管 | 中选 | 有增量资格 | 0.78 | 7类 | 血清管（橘红色/红色头盖） | 一次性使用真空采血管————无添加剂管（双码标签、塑料管） | 粤械注准20182220376 | 广州阳普医疗器械有限公司 | 广州阳普医疗器械有限公司 | 5ml | 无添加剂管(双码标签) | 血清管（橘红色/红色头盖） | 不含促凝剂 | 灭菌 | 塑料 | 规格（ml）：5ml | C1423022030001016990 | 0000107 | 06974481833966 | 由试管（材质为玻璃或塑料）、胶塞、安全帽（如有）、添加剂（抗凝剂、促凝剂、保存液）（如有）和附加物(分离胶)（如有）和标签（普通标签、双码标签、条形码标签、透明标签、双码条形码一体化标签、喷码标签、移印标签、无纸化标签、二维码标签）组成。管内预设真空。 | 作为静脉血采集系统，一次性使用真空采血管与采血针、持针器配套使用，用于临床实验室中静脉血清、血浆或全血检测用血液标本的采集、贮存、转运和预处理。 | 二类 | 除非包装标识上另有说明，一般建议储存温度为O-40℃ (32-104°F)，避免直接暴露在阳光下。塑料采血管和保存管12个月。 | 塑料
一次性使用输液器 | 中选 | 有增量资格 | 3.2 | 21类 | 微孔过滤避光输液器（不区分材质） | 一次性使用精密过滤避光输液器————BFPF-5.0S3 | 国械注准20233140366 | 上海正邦医疗科技有限公司 | 上海正邦医疗科技有限公司 | 0.6x22TWLB | BFPF-5.0S3 | 微孔过滤避光输液器 | PVC非DEHP | 自动排气、防滴空 | 带针 | 导管长度（mm）：≥1600 | C1423012020000102030 | 0007178 | 16941906008978 | 产品由瓶塞穿刺器保护套、瓶塞穿刺器、进气器件（空气过滤器）、管路、止水夹（选配）、三通连接座（选配）、滴管、滴斗、自动排气装置、避光罩、药液过滤器（过滤介质孔径2.0μm、3.0μm、5.0μm）、流量调节器、注射件（选配）、外圆锥接头、外圆锥接头保护套（选配）、输液针（选配）组成； 输液针是由连接座、软管、针柄、针管和保护套组成。与药液接触的软管和滴斗采用双层共挤塑结构制成，其内层为聚氯乙烯（PVC，TOTM增塑）材料制成，外层为含避光剂的聚氯乙烯（PVC，TOTM增塑，避光剂为三氧化二铁）。避光光谱范围为290nm～450nm，导管的透光率≤15%，滴斗的透光率≤35%。环氧乙烷灭菌，一次性使用。 | 本产品避光范围为290nm～450nm，适用于盐酸左氧氟沙星注射液、维生素C注射液、注射用顺铂和注射用泮托拉唑钠光敏性药物的输注。 | 三类 | 本产品应储存在无腐蚀性气体，通风、清洁、远离含氯类消毒物品的环境中，本产品在运输过程中要谨防重压，阳光直晒和雪雨浸淋。有效期效：2年。 | PVC(TOTM增塑不含DEHP）
一次性使用真空采血管 | 中选 | 有增量资格 | 0.59 | 11类 | 肝素抗凝管（绿色头盖） | 一次性使用人体静脉血样采集容器————肝素钠(玻璃)（绿色） | 豫械注准20202221199 | 郑州山山医疗用品有限公司 | 郑州山山医疗用品有限公司 | 5ml | 肝素钠(玻璃) | 肝素抗凝管（绿色头盖） | - | 灭菌 | 玻璃 | 规格（ml）：5ml | C1423022030000705510 | 0000041 | MA.156.M0.101086.0D3311050044 | 采血管由透明玻璃试管或塑料（PET）试管、丁基胶塞、塑料盖帽、标签、添加剂（如果有）和附加物（如果有）组成。 | 与一次性使用血样采集针配套使用，主要用于临床检验血样采集。 | 二类 | 本产品应贮存在相对湿度不超过80，温度2~30℃，无腐蚀性气体、通风良好清洁的室内。有效期：玻璃管2年。 | 玻璃
一次性使用真空采血管 | 中选 | 有增量资格 | 0.59 | 11类 | 肝素抗凝管（绿色头盖） | 一次性使用人体静脉血样采集容器————肝素锂(玻璃)（绿色） | 豫械注准20202221199 | 郑州山山医疗用品有限公司 | 郑州山山医疗用品有限公司 | 5ml | 肝素锂(玻璃) | 肝素抗凝管（绿色头盖） | - | 灭菌 | 玻璃 | 规格（ml）：5ml | C1423022030000705510 | 0000093 | MA.156.M0.101086.0E3311050051 | 采血管由透明玻璃试管或塑料（PET）试管、丁基胶塞、塑料盖帽、标签、添加剂（如果有）和附加物（如果有）组成。 | 与一次性使用血样采集针配套使用，主要用于临床检验血样采集。 | 二类 | 本产品应贮存在相对湿度不超过80，温度2~30℃，无腐蚀性气体、通风良好清洁的室内。有效期：玻璃管2年。 | 玻璃
一次性使用真空采血管 | 中选 | 有增量资格 | 0.59 | 11类 | 肝素抗凝管（绿色头盖） | 一次性使用人体静脉血样采集容器————肝素锂(玻璃)（绿色） | 豫械注准20202221199 | 郑州山山医疗用品有限公司 | 郑州山山医疗用品有限公司 | 4ml | 肝素锂(玻璃) | 肝素抗凝管（绿色头盖） | - | 灭菌 | 玻璃 | 规格（ml）：4ml | C1423022030000705510 | 0000115 | MA.156.M0.101086.0E3311040054 | 采血管由透明玻璃试管或塑料（PET）试管、丁基胶塞、塑料盖帽、标签、添加剂（如果有）和附加物（如果有）组成。 | 与一次性使用血样采集针配套使用，主要用于临床检验血样采集。 | 二类 | 本产品应贮存在相对湿度不超过80，温度2~30℃，无腐蚀性气体、通风良好清洁的室内。有效期：玻璃管2年。 | 玻璃
一次性使用真空采血管 | 中选 | 有增量资格 | 0.59 | 8类 | 柠檬酸钠（枸橼酸钠）凝血试验管（蓝色头盖） | 一次性使用人体静脉血样采集容器————柠檬酸钠9:1(玻璃)（蓝色） | 豫械注准20202221199 | 郑州山山医疗用品有限公司 | 郑州山山医疗用品有限公司 | 2ml | 柠檬酸钠9:1(玻璃) | 柠檬酸钠（枸橼酸钠）凝血试验管（蓝色头盖） | - | 灭菌 | 玻璃 | 规格（ml）：2ml | C1423022030000705510 | 0000141 | MA.156.M0.101086.0H3311020088 | 采血管由透明玻璃试管或塑料（PET）试管、丁基胶塞、塑料盖帽、标签、添加剂（如果有）和附加物（如果有）组成。 | 与一次性使用血样采集针配套使用，主要用于临床检验血样采集。 | 二类 | 本产品应贮存在相对湿度不超过80，温度2~30℃，无腐蚀性气体、通风良好清洁的室内。有效期：玻璃管2年。 | 玻璃
一次性使用真空采血管 | 中选 | 有增量资格 | 0.59 | 8类 | 柠檬酸钠（枸橼酸钠）凝血试验管（蓝色头盖） | 一次性使用人体静脉血样采集容器————柠檬酸钠9:1（玻璃）（蓝色） | 豫械注准20202221199 | 郑州山山医疗用品有限公司 | 郑州山山医疗用品有限公司 | 3ml | 柠檬酸钠9:1(玻璃) | 柠檬酸钠（枸橼酸钠）凝血试验管（蓝色头盖） | - | 灭菌 | 玻璃 | 规格（ml）：3ml | C1423022030000705510 | 0000059 | MA.156.M0.101086.0H3311030086 | 采血管由透明玻璃试管或塑料（PET）试管、丁基胶塞、塑料盖帽、标签、添加剂（如果有）和附加物（如果有）组成。 | 与一次性使用血样采集针配套使用，主要用于临床检验血样采集。 | 二类 | 本产品应贮存在相对湿度不超过80，温度2~30℃，无腐蚀性气体、通风良好清洁的室内。有效期：玻璃管2年。 | 玻璃
一次性使用真空采血管 | 中选 | 有增量资格 | 0.59 | 12类 | 柠檬酸钠（枸橼酸钠）血沉试验管（黑色头盖） | 一次性使用人体静脉血样采集容器————柠檬酸钠4:1(玻璃)（黑色） | 豫械注准20202221199 | 郑州山山医疗用品有限公司 | 郑州山山医疗用品有限公司 | 2ml | 柠檬酸钠4:1(玻璃) | 柠檬酸钠（枸橼酸钠）血沉试验管（黑色头盖） | - | 灭菌 | 玻璃 | 规格（ml）：2ml | C1423022030000705510 | 0000125 | MA.156.M0.101086.0I3311020095 | 采血管由透明玻璃试管或塑料（PET）试管、丁基胶塞、塑料盖帽、标签、添加剂（如果有）和附加物（如果有）组成。 | 与一次性使用血样采集针配套使用，主要用于临床检验血样采集。 | 二类 | 本产品应贮存在相对湿度不超过80，温度2~30℃，无腐蚀性气体、通风良好清洁的室内。有效期：玻璃管2年。 | 玻璃
一次性使用真空采血管 | 中选 | 有增量资格 | 0.59 | 12类 | 柠檬酸钠（枸橼酸钠）血沉试验管（黑色头盖） | 一次性使用人体静脉血样采集容器————柠檬酸钠4:1（玻璃）（黑色） | 豫械注准20202221199 | 郑州山山医疗用品有限公司 | 郑州山山医疗用品有限公司 | 1.6ml | 柠檬酸钠4:1(玻璃) | 柠檬酸钠（枸橼酸钠）血沉试验管（黑色头盖） | - | 灭菌 | 玻璃 | 规格（ml）：1.6ml | C1423022030000705510 | 0000097 | MA.156.M0.101086.0I3311016091 | 采血管由透明玻璃试管或塑料（PET）试管、丁基胶塞、塑料盖帽、标签、添加剂（如果有）和附加物（如果有）组成。 | 与一次性使用血样采集针配套使用，主要用于临床检验血样采集。 | 二类 | 本产品应贮存在相对湿度不超过80，温度2~30℃，无腐蚀性气体、通风良好清洁的室内。有效期：玻璃管2年。 | 玻璃
一次性使用真空采血管 | 中选 | 有增量资格 | 0.59 | 7类 | 血清管（橘红色/红色头盖） | 一次性使用人体静脉血样采集容器————无添加剂(玻璃)（红色） | 豫械注准20202221199 | 郑州山山医疗用品有限公司 | 郑州山山医疗用品有限公司 | 5ml | 无添加剂(玻璃) | 血清管（橘红色/红色头盖） | 不含促凝剂 | 灭菌 | 玻璃 | 规格（ml）：5ml | C1423022030001005510 | 0000052 | MA.156.M0.101086.0A3311050013 | 采血管由透明玻璃试管或塑料（PET）试管、丁基胶塞、塑料盖帽、标签、添加剂（如果有）和附加物（如果有）组成。 | 与一次性使用血样采集针配套使用，主要用于临床检验血样采集。 | 二类 | 本产品应贮存在相对湿度不超过80，温度2~30℃，无腐蚀性气体、通风良好清洁的室内。有效期：玻璃管2年。 | 玻璃
一次性使用真空采血管 | 中选 | 有增量资格 | 0.59 | 7类 | 血清管（橘红色/红色头盖） | 一次性使用人体静脉血样采集容器————无添加剂(玻璃)（红色） | 豫械注准20202221199 | 郑州山山医疗用品有限公司 | 郑州山山医疗用品有限公司 | 4ml | 无添加剂(玻璃) | 血清管（橘红色/红色头盖） | 不含促凝剂 | 灭菌 | 玻璃 | 规格（ml）：4ml | C1423022030001005510 | 0000061 | MA.156.M0.101086.0A3311040016 | 采血管由透明玻璃试管或塑料（PET）试管、丁基胶塞、塑料盖帽、标签、添加剂（如果有）和附加物（如果有）组成。 | 与一次性使用血样采集针配套使用，主要用于临床检验血样采集。 | 二类 | 本产品应贮存在相对湿度不超过80，温度2~30℃，无腐蚀性气体、通风良好清洁的室内。有效期：玻璃管2年。 | 玻璃
一次性使用真空采血管 | 中选 | 有增量资格 | 0.59 | 7类 | 血清管（橘红色/红色头盖） | 一次性使用人体静脉血样采集容器————促凝剂(玻璃)（橘红色） | 豫械注准20202221199 | 郑州山山医疗用品有限公司 | 郑州山山医疗用品有限公司 | 5ml | 促凝剂(玻璃) | 血清管（橘红色/红色头盖） | 含促凝剂 | 灭菌 | 玻璃 | 规格（ml）：5ml | C1423022030000705510 | 0000075 | MA.156.M0.101086.0B3311050020 | 采血管由透明玻璃试管或塑料（PET）试管、丁基胶塞、塑料盖帽、标签、添加剂（如果有）和附加物（如果有）组成。 | 与一次性使用血样采集针配套使用，主要用于临床检验血样采集。 | 二类 | 本产品应贮存在相对湿度不超过80，温度2~30℃，无腐蚀性气体、通风良好清洁的室内。有效期：玻璃管2年。 | 玻璃
一次性使用真空采血管 | 中选 | 有增量资格 | 0.59 | 7类 | 血清管（橘红色/红色头盖） | 一次性使用人体静脉血样采集容器————促凝剂(玻璃)（橘红色） | 豫械注准20202221199 | 郑州山山医疗用品有限公司 | 郑州山山医疗用品有限公司 | 4ml | 促凝剂(玻璃) | 血清管（橘红色/红色头盖） | 含促凝剂 | 灭菌 | 玻璃 | 规格（ml）：4ml | C1423022030000705510 | 0000118 | MA.156.M0.101086.0B3311040023 | 采血管由透明玻璃试管或塑料（PET）试管、丁基胶塞、塑料盖帽、标签、添加剂（如果有）和附加物（如果有）组成。 | 与一次性使用血样采集针配套使用，主要用于临床检验血样采集。 | 二类 | 本产品应贮存在相对湿度不超过80，温度2~30℃，无腐蚀性气体、通风良好清洁的室内。有效期：玻璃管2年。 | 玻璃
一次性使用真空采血管 | 中选 | 有增量资格 | 0.59 | 13类 | 氟化钠管（灰色头盖） | 一次性使用人体静脉血样采集容器————氟化钠(玻璃)（灰色） | 豫械注准20202221199 | 郑州山山医疗用品有限公司 | 郑州山山医疗用品有限公司 | 3ml | 氟化钠(玻璃) | 氟化钠管（灰色头盖） | - | 灭菌 | 玻璃 | 规格（ml）：3ml | C1423022030000705510 | 0000133 | MA.156.M0.101086.0J3311030108 | 采血管由透明玻璃试管或塑料（PET）试管、丁基胶塞、塑料盖帽、标签、添加剂（如果有）和附加物（如果有）组成。 | 与一次性使用血样采集针配套使用，主要用于临床检验血样采集。 | 二类 | 本产品应贮存在相对湿度不超过80，温度2~30℃，无腐蚀性气体、通风良好清洁的室内。有效期：玻璃管2年。 | 玻璃
一次性使用输液器 | 中选 | 有增量资格 | 1.74 | 19类 | 微孔过滤输液器（含DEHP） | 一次性使用精密过滤输液器 带针————一次性使用精密过滤输液器 带针 | 国械注准20153141831 | 聚民生物科技有限公司 | 聚民生物科技有限公司 | 0.7x25 TWLB | IS-VVa-1DJM-5.0 | 微孔过滤输液器 | PVC | 自动排气、防滴空 | 带针 | 导管长度（mm）：1500 | C1423012020000108785 | 0000064 | 06934755713141 | 塑料穿刺器或金属穿刺器、空气过滤器、管路、滴管、滴斗、流量调节器、精密药液过滤器、保护套、注射件、连接管、锁止夹、6：100接口、静脉输液针组成。药液过滤器孔径为： 2.0µm(3.0µm、5.0µm)。与药液接触组件的原材料为塑料穿刺器（ABS）、金属穿刺器（不锈钢304）、管路（PVC）、滴管（PVC）、滴斗（PVC）、精密药液过滤器壳体（ABS）、精密药液过滤膜（PP/PET）、注射件（乳胶）、连接管（PP）、6：100接口（PP）。 | 供临床人体静脉输注药液用 | 三类 | 应贮存在无腐蚀性气体，干燥，通风良好，清洁的环境内，运输过程中要谨防阳光直晒和雪雨浸淋。保质期36个月. | PVC
一次性使用真空采血管 | 中选 | 有增量资格 | 0.59 | 9类 | EDTA抗凝管（紫色头盖） | 一次性使用人体静脉血样采集容器————EDTAK2（塑料）紫色） | 豫械注准20202221199 | 郑州山山医疗用品有限公司 | 郑州山山医疗用品有限公司 | 0.5ml | EDTAK2(塑料) | EDTA抗凝管（紫色头盖） | - | 灭菌 | 塑料 | 规格（ml）：0.5ml | C1423022030000705510 | 0000072 | MA.156.M0.101086.0F3312005061 | 采血管由透明玻璃试管或塑料（PET）试管、丁基胶塞、塑料盖帽、标签、添加剂（如果有）和附加物（如果有）组成。 | 与一次性使用血样采集针配套使用，主要用于临床检验血样采集。 | 二类 | 本产品应贮存在相对湿度不超过80，温度2~30℃，无腐蚀性气体、通风良好清洁的室内。有效期：PET管1年。 | 塑料
一次性使用静脉留置针 | 中选 | 有增量资格 | 19.8 | 3类 | 密闭式留置针（防针刺型，含无针接口式连接件） | 一次性使用静脉留置针 | 国械注准20223141214 | 上海正邦医疗科技有限公司 | 上海正邦医疗科技有限公司 | 22G(0.9x25mm) | PFZ-S | 密闭式留置针（正压） | 含DEHP | 防针刺型 | 含无针接口式连接件 | - | C1605011940200202030 | 0000009 | 16941906002969 | 本产品由保护套、针管、导管、导管座、金属楔、隔离塞、防针刺保护装置（选配）、针座、止水夹、延长管、直型无针连接件、端帽、Y型无针连接件、直型软管座、肝素帽、Y型软管座组成。环氧乙烷灭菌，一次性使用。 | 该产品适用于外周静脉输液用,可耐受最大输注压力300psi，留置时间不大于72小时。 | 三类 | 本产品应储存在无腐蚀性气体，干燥、通风良好、清洁、远离含氯类消毒物品的环境中，本产品在运输过程中要谨防重压，阳光直晒和雪雨浸淋。【有效期】3年。 | IR,ABS,FEP,PVC,SUS304、SUS305
一次性使用静脉留置针 | 中选 | 有增量资格 | 19.8 | 3类 | 密闭式留置针（防针刺型，含无针接口式连接件） | 一次性使用静脉留置针 | 国械注准20223141214 | 上海正邦医疗科技有限公司 | 上海正邦医疗科技有限公司 | 20G(1.1x48mm) | PFZ-S | 密闭式留置针（正压） | 含DEHP | 防针刺型 | 含无针接口式连接件 | - | C1605011940200202030 | 0000002 | 无 | 本产品由保护套、针管、导管、导管座、金属楔、隔离塞、防针刺保护装置（选配）、针座、止水夹、延长管、直型无针连接件、端帽、Y型无针连接件、直型软管座、肝素帽、Y型软管座组成。环氧乙烷灭菌，一次性使用。 | 该产品适用于外周静脉输液用,可耐受最大输注压力300psi，留置时间不大于72小时。 | 三类 | 本产品应储存在无腐蚀性气体，干燥、通风良好、清洁、远离含氯类消毒物品的环境中，本产品在运输过程中要谨防重压，阳光直晒和雪雨浸淋。【有效期】3年。 | IR,ABS,FEP,PVC,SUS304、SUS305
一次性使用静脉留置针 | 中选 | 有增量资格 | 19.8 | 3类 | 密闭式留置针（防针刺型，含无针接口式连接件） | 一次性使用静脉留置针 | 国械注准20223141214 | 上海正邦医疗科技有限公司 | 上海正邦医疗科技有限公司 | 20G(1.1x30mm) | PFZ-S | 密闭式留置针（正压） | 含DEHP | 防针刺型 | 含无针接口式连接件 | - | C1605011940200202030 | 0000001 | 16941906002952 | 本产品由保护套、针管、导管、导管座、金属楔、隔离塞、防针刺保护装置（选配）、针座、止水夹、延长管、直型无针连接件、端帽、Y型无针连接件、直型软管座、肝素帽、Y型软管座组成。环氧乙烷灭菌，一次性使用。 | 该产品适用于外周静脉输液用,可耐受最大输注压力300psi，留置时间不大于72小时。 | 三类 | 本产品应储存在无腐蚀性气体，干燥、通风良好、清洁、远离含氯类消毒物品的环境中，本产品在运输过程中要谨防重压，阳光直晒和雪雨浸淋。【有效期】3年。 | IR,ABS,FEP,PVC,SUS304、SUS305
一次性使用静脉留置针 | 中选 | 有增量资格 | 19.8 | 3类 | 密闭式留置针（防针刺型，含无针接口式连接件） | 一次性使用静脉留置针 | 国械注准20223141214 | 上海正邦医疗科技有限公司 | 上海正邦医疗科技有限公司 | 18G(1.3x30mm) | PFZ-S | 密闭式留置针（正压） | 含DEHP | 防针刺型 | 含无针接口式连接件 | - | C1605011940200202030 | 0000006 | 16941906002945 | 本产品由保护套、针管、导管、导管座、金属楔、隔离塞、防针刺保护装置（选配）、针座、止水夹、延长管、直型无针连接件、端帽、Y型无针连接件、直型软管座、肝素帽、Y型软管座组成。环氧乙烷灭菌，一次性使用。 | 该产品适用于外周静脉输液用,可耐受最大输注压力300psi，留置时间不大于72小时。 | 三类 | 本产品应储存在无腐蚀性气体，干燥、通风良好、清洁、远离含氯类消毒物品的环境中，本产品在运输过程中要谨防重压，阳光直晒和雪雨浸淋。【有效期】3年。 | IR,ABS,FEP,PVC,SUS304、SUS305
一次性使用静脉留置针 | 中选 | 有增量资格 | 19.8 | 3类 | 密闭式留置针（防针刺型，含无针接口式连接件） | 一次性使用静脉留置针 | 国械注准20223141214 | 上海正邦医疗科技有限公司 | 上海正邦医疗科技有限公司 | 24G(0.75x19mm) | PFZ-S | 密闭式留置针（正压） | 含DEHP | 防针刺型 | 含无针接口式连接件 | - | C1605011940200202030 | 0000005 | 16941906002976 | 本产品由保护套、针管、导管、导管座、金属楔、隔离塞、防针刺保护装置（选配）、针座、止水夹、延长管、直型无针连接件、端帽、Y型无针连接件、直型软管座、肝素帽、Y型软管座组成。环氧乙烷灭菌，一次性使用。 | 该产品适用于外周静脉输液用,可耐受最大输注压力300psi，留置时间不大于72小时。 | 三类 | 本产品应储存在无腐蚀性气体，干燥、通风良好、清洁、远离含氯类消毒物品的环境中，本产品在运输过程中要谨防重压，阳光直晒和雪雨浸淋。【有效期】3年。 | IR,ABS,FEP,PVC,SUS304、SUS305
一次性使用静脉留置针 | 中选 | 有增量资格 | 19.8 | 3类 | 密闭式留置针（防针刺型，含无针接口式连接件） | 一次性使用静脉留置针 | 国械注准20223141214 | 上海正邦医疗科技有限公司 | 上海正邦医疗科技有限公司 | 22G(0.9x19mm) | PFZ-S | 密闭式留置针（正压） | 含DEHP | 防针刺型 | 含无针接口式连接件 | - | C1605011940200202030 | 0000008 | 无 | 本产品由保护套、针管、导管、导管座、金属楔、隔离塞、防针刺保护装置（选配）、针座、止水夹、延长管、直型无针连接件、端帽、Y型无针连接件、直型软管座、肝素帽、Y型软管座组成。环氧乙烷灭菌，一次性使用。 | 该产品适用于外周静脉输液用,可耐受最大输注压力300psi，留置时间不大于72小时。 | 三类 | 本产品应储存在无腐蚀性气体，干燥、通风良好、清洁、远离含氯类消毒物品的环境中，本产品在运输过程中要谨防重压，阳光直晒和雪雨浸淋。【有效期】3年。 | IR,ABS,FEP,PVC,SUS304、SUS305
一次性使用静脉留置针 | 中选 | 有增量资格 | 19.8 | 3类 | 密闭式留置针（防针刺型，含无针接口式连接件） | 一次性使用静脉留置针 | 国械注准20223141214 | 上海正邦医疗科技有限公司 | 上海正邦医疗科技有限公司 | 24G(0.75x15mm) | PFZ-S | 密闭式留置针（正压） | 含DEHP | 防针刺型 | 含无针接口式连接件 | - | C1605011940200202030 | 0000003 | 无 | 本产品由保护套、针管、导管、导管座、金属楔、隔离塞、防针刺保护装置（选配）、针座、止水夹、延长管、直型无针连接件、端帽、Y型无针连接件、直型软管座、肝素帽、Y型软管座组成。环氧乙烷灭菌，一次性使用。 | 该产品适用于外周静脉输液用,可耐受最大输注压力300psi，留置时间不大于72小时。 | 三类 | 本产品应储存在无腐蚀性气体，干燥、通风良好、清洁、远离含氯类消毒物品的环境中，本产品在运输过程中要谨防重压，阳光直晒和雪雨浸淋。【有效期】3年。 | IR,ABS,FEP,PVC,SUS304、SUS305
一次性使用静脉留置针 | 中选 | 有增量资格 | 19.8 | 3类 | 密闭式留置针（防针刺型，含无针接口式连接件） | 一次性使用静脉留置针 | 国械注准20223141214 | 上海正邦医疗科技有限公司 | 上海正邦医疗科技有限公司 | 18G(1.3x48mm) | PFZ-S | 密闭式留置针（正压） | 含DEHP | 防针刺型 | 含无针接口式连接件 | - | C1605011940200202030 | 0000004 | 无 | 本产品由保护套、针管、导管、导管座、金属楔、隔离塞、防针刺保护装置（选配）、针座、止水夹、延长管、直型无针连接件、端帽、Y型无针连接件、直型软管座、肝素帽、Y型软管座组成。环氧乙烷灭菌，一次性使用。 | 该产品适用于外周静脉输液用,可耐受最大输注压力300psi，留置时间不大于72小时。 | 三类 | 本产品应储存在无腐蚀性气体，干燥、通风良好、清洁、远离含氯类消毒物品的环境中，本产品在运输过程中要谨防重压，阳光直晒和雪雨浸淋。【有效期】3年。 | IR,ABS,FEP,PVC,SUS304、SUS305
一次性使用静脉留置针 | 中选 | 有增量资格 | 19.8 | 3类 | 密闭式留置针（防针刺型，含无针接口式连接件） | 一次性使用静脉留置针 | 国械注准20223141214 | 上海正邦医疗科技有限公司 | 上海正邦医疗科技有限公司 | 20G(1.1x25mm) | PFZ-S | 密闭式留置针（正压） | 含DEHP | 防针刺型 | 含无针接口式连接件 | - | C1605011940200202030 | 0000007 | 无 | 本产品由保护套、针管、导管、导管座、金属楔、隔离塞、防针刺保护装置（选配）、针座、止水夹、延长管、直型无针连接件、端帽、Y型无针连接件、直型软管座、肝素帽、Y型软管座组成。环氧乙烷灭菌，一次性使用。 | 该产品适用于外周静脉输液用,可耐受最大输注压力300psi，留置时间不大于72小时。 | 三类 | 本产品应储存在无腐蚀性气体，干燥、通风良好、清洁、远离含氯类消毒物品的环境中，本产品在运输过程中要谨防重压，阳光直晒和雪雨浸淋。【有效期】3年。 | IR,ABS,FEP,PVC,SUS304、SUS305
一次性使用静脉留置针 | 中选 | 有增量资格 | 19.8 | 3类 | 密闭式留置针（防针刺型，含无针接口式连接件） | 一次性使用静脉留置针 | 国械注准20223141214 | 上海正邦医疗科技有限公司 | 上海正邦医疗科技有限公司 | 24G(0.75x19mm) | PFY-S | 密闭式留置针（正压） | 含DEHP | 防针刺型 | 含无针接口式连接件 | - | C1605011940200102030 | 0000008 | 16941906003133 | 本产品由保护套、针管、导管、导管座、金属楔、隔离塞、防针刺保护装置（选配）、针座、止水夹、延长管、直型无针连接件、端帽、Y型无针连接件、直型软管座、肝素帽、Y型软管座组成。环氧乙烷灭菌，一次性使用。 | 该产品适用于外周静脉输液用,可耐受最大输注压力300psi，留置时间不大于72小时。 | 三类 | 本产品应储存在无腐蚀性气体，干燥、通风良好、清洁、远离含氯类消毒物品的环境中，本产品在运输过程中要谨防重压，阳光直晒和雪雨浸淋。【有效期】3年。 | IR,ABS,FEP,PVC,SUS304、SUS305
一次性使用静脉留置针 | 中选 | 有增量资格 | 19.8 | 3类 | 密闭式留置针（防针刺型，含无针接口式连接件） | 一次性使用静脉留置针 | 国械注准20223141214 | 上海正邦医疗科技有限公司 | 上海正邦医疗科技有限公司 | 20G(1.1x25mm) | PFY-S | 密闭式留置针（正压） | 含DEHP | 防针刺型 | 含无针接口式连接件 | - | C1605011940200102030 | 0000019 | 无 | 本产品由保护套、针管、导管、导管座、金属楔、隔离塞、防针刺保护装置（选配）、针座、止水夹、延长管、直型无针连接件、端帽、Y型无针连接件、直型软管座、肝素帽、Y型软管座组成。环氧乙烷灭菌，一次性使用。 | 该产品适用于外周静脉输液用,可耐受最大输注压力300psi，留置时间不大于72小时。 | 三类 | 本产品应储存在无腐蚀性气体，干燥、通风良好、清洁、远离含氯类消毒物品的环境中，本产品在运输过程中要谨防重压，阳光直晒和雪雨浸淋。【有效期】3年。 | IR,ABS,FEP,PVC,SUS304、SUS305
一次性使用静脉留置针 | 中选 | 有增量资格 | 19.8 | 3类 | 密闭式留置针（防针刺型，含无针接口式连接件） | 一次性使用静脉留置针 | 国械注准20223141214 | 上海正邦医疗科技有限公司 | 上海正邦医疗科技有限公司 | 20G(1.1x30mm) | PFY-S | 密闭式留置针（正压） | 含DEHP | 防针刺型 | 含无针接口式连接件 | - | C1605011940200102030 | 0000033 | 16941906003119 | 本产品由保护套、针管、导管、导管座、金属楔、隔离塞、防针刺保护装置（选配）、针座、止水夹、延长管、直型无针连接件、端帽、Y型无针连接件、直型软管座、肝素帽、Y型软管座组成。环氧乙烷灭菌，一次性使用。 | 该产品适用于外周静脉输液用,可耐受最大输注压力300psi，留置时间不大于72小时。 | 三类 | 本产品应储存在无腐蚀性气体，干燥、通风良好、清洁、远离含氯类消毒物品的环境中，本产品在运输过程中要谨防重压，阳光直晒和雪雨浸淋。【有效期】3年。 | IR,ABS,FEP,PVC,SUS304、SUS305
一次性使用静脉留置针 | 中选 | 有增量资格 | 19.8 | 3类 | 密闭式留置针（防针刺型，含无针接口式连接件） | 一次性使用静脉留置针 | 国械注准20223141214 | 上海正邦医疗科技有限公司 | 上海正邦医疗科技有限公司 | 22G(0.9x25mm) | PFY-S | 密闭式留置针（正压） | 含DEHP | 防针刺型 | 含无针接口式连接件 | - | C1605011940200102030 | 0000026 | 16941906003126 | 本产品由保护套、针管、导管、导管座、金属楔、隔离塞、防针刺保护装置（选配）、针座、止水夹、延长管、直型无针连接件、端帽、Y型无针连接件、直型软管座、肝素帽、Y型软管座组成。环氧乙烷灭菌，一次性使用。 | 该产品适用于外周静脉输液用,可耐受最大输注压力300psi，留置时间不大于72小时。 | 三类 | 本产品应储存在无腐蚀性气体，干燥、通风良好、清洁、远离含氯类消毒物品的环境中，本产品在运输过程中要谨防重压，阳光直晒和雪雨浸淋。【有效期】3年。 | IR,ABS,FEP,PVC,SUS304、SUS305
一次性使用静脉留置针 | 中选 | 有增量资格 | 19.8 | 3类 | 密闭式留置针（防针刺型，含无针接口式连接件） | 一次性使用静脉留置针 | 国械注准20223141214 | 上海正邦医疗科技有限公司 | 上海正邦医疗科技有限公司 | 18G(1.3x30mm) | PFY-S | 密闭式留置针（正压） | 含DEHP | 防针刺型 | 含无针接口式连接件 | - | C1605011940200102030 | 0000022 | 16941906003102 | 本产品由保护套、针管、导管、导管座、金属楔、隔离塞、防针刺保护装置（选配）、针座、止水夹、延长管、直型无针连接件、端帽、Y型无针连接件、直型软管座、肝素帽、Y型软管座组成。环氧乙烷灭菌，一次性使用。 | 该产品适用于外周静脉输液用,可耐受最大输注压力300psi，留置时间不大于72小时。 | 三类 | 本产品应储存在无腐蚀性气体，干燥、通风良好、清洁、远离含氯类消毒物品的环境中，本产品在运输过程中要谨防重压，阳光直晒和雪雨浸淋。【有效期】3年。 | IR,ABS,FEP,PVC,SUS304、SUS305
一次性使用静脉留置针 | 中选 | 有增量资格 | 19.8 | 3类 | 密闭式留置针（防针刺型，含无针接口式连接件） | 一次性使用静脉留置针 | 国械注准20223141214 | 上海正邦医疗科技有限公司 | 上海正邦医疗科技有限公司 | 22G(0.9x19mm) | PFY-S | 密闭式留置针（正压） | 含DEHP | 防针刺型 | 含无针接口式连接件 | - | C1605011940200102030 | 0000031 | 无 | 本产品由保护套、针管、导管、导管座、金属楔、隔离塞、防针刺保护装置（选配）、针座、止水夹、延长管、直型无针连接件、端帽、Y型无针连接件、直型软管座、肝素帽、Y型软管座组成。环氧乙烷灭菌，一次性使用。 | 该产品适用于外周静脉输液用,可耐受最大输注压力300psi，留置时间不大于72小时。 | 三类 | 本产品应储存在无腐蚀性气体，干燥、通风良好、清洁、远离含氯类消毒物品的环境中，本产品在运输过程中要谨防重压，阳光直晒和雪雨浸淋。【有效期】3年。 | IR,ABS,FEP,PVC,SUS304、SUS305
一次性使用静脉留置针 | 中选 | 有增量资格 | 19.8 | 3类 | 密闭式留置针（防针刺型，含无针接口式连接件） | 一次性使用静脉留置针 | 国械注准20223141214 | 上海正邦医疗科技有限公司 | 上海正邦医疗科技有限公司 | 24G(0.75x15mm) | PFY-S | 密闭式留置针（正压） | 含DEHP | 防针刺型 | 含无针接口式连接件 | - | C1605011940200102030 | 0000011 | 无 | 本产品由保护套、针管、导管、导管座、金属楔、隔离塞、防针刺保护装置（选配）、针座、止水夹、延长管、直型无针连接件、端帽、Y型无针连接件、直型软管座、肝素帽、Y型软管座组成。环氧乙烷灭菌，一次性使用。 | 该产品适用于外周静脉输液用,可耐受最大输注压力300psi，留置时间不大于72小时。 | 三类 | 本产品应储存在无腐蚀性气体，干燥、通风良好、清洁、远离含氯类消毒物品的环境中，本产品在运输过程中要谨防重压，阳光直晒和雪雨浸淋。【有效期】3年。 | IR,ABS,FEP,PVC,SUS304、SUS305
一次性使用静脉留置针 | 中选 | 有增量资格 | 19.8 | 3类 | 密闭式留置针（防针刺型，含无针接口式连接件） | 一次性使用静脉留置针 | 国械注准20223141214 | 上海正邦医疗科技有限公司 | 上海正邦医疗科技有限公司 | 20G(1.1x48mm) | PFY-S | 密闭式留置针（正压） | 含DEHP | 防针刺型 | 含无针接口式连接件 | - | C1605011940200102030 | 0000021 | 无 | 本产品由保护套、针管、导管、导管座、金属楔、隔离塞、防针刺保护装置（选配）、针座、止水夹、延长管、直型无针连接件、端帽、Y型无针连接件、直型软管座、肝素帽、Y型软管座组成。环氧乙烷灭菌，一次性使用。 | 该产品适用于外周静脉输液用,可耐受最大输注压力300psi，留置时间不大于72小时。 | 三类 | 本产品应储存在无腐蚀性气体，干燥、通风良好、清洁、远离含氯类消毒物品的环境中，本产品在运输过程中要谨防重压，阳光直晒和雪雨浸淋。【有效期】3年。 | IR,ABS,FEP,PVC,SUS304、SUS305
一次性使用静脉留置针 | 中选 | 有增量资格 | 19.8 | 3类 | 密闭式留置针（防针刺型，含无针接口式连接件） | 一次性使用静脉留置针 | 国械注准20223141214 | 上海正邦医疗科技有限公司 | 上海正邦医疗科技有限公司 | 18G(1.3x48mm) | PFY-S | 密闭式留置针（正压） | 含DEHP | 防针刺型 | 含无针接口式连接件 | - | C1605011940200102030 | 0000001 | 无 | 本产品由保护套、针管、导管、导管座、金属楔、隔离塞、防针刺保护装置（选配）、针座、止水夹、延长管、直型无针连接件、端帽、Y型无针连接件、直型软管座、肝素帽、Y型软管座组成。环氧乙烷灭菌，一次性使用。 | 该产品适用于外周静脉输液用,可耐受最大输注压力300psi，留置时间不大于72小时。 | 三类 | 本产品应储存在无腐蚀性气体，干燥、通风良好、清洁、远离含氯类消毒物品的环境中，本产品在运输过程中要谨防重压，阳光直晒和雪雨浸淋。【有效期】3年。 | IR,ABS,FEP,PVC,SUS304、SUS305
一次性使用静脉留置针 | 中选 | 有增量资格 | 19.8 | 3类 | 密闭式留置针（防针刺型，含无针接口式连接件） | 一次性使用静脉留置针 | 国械注准20223141214 | 上海正邦医疗科技有限公司 | 上海正邦医疗科技有限公司 | 22G(0.9x19mm) | PFY-GS | 密闭式留置针（正压） | 含DEHP | 防针刺型 | 含无针接口式连接件 | - | C1605011940200102030 | 0000017 | 无 | 本产品由保护套、针管、导管、导管座、金属楔、隔离塞、防针刺保护装置（选配）、针座、止水夹、延长管、直型无针连接件、端帽、Y型无针连接件、直型软管座、肝素帽、Y型软管座组成。环氧乙烷灭菌，一次性使用。 | 该产品适用于外周静脉输液用,可耐受最大输注压力300psi，留置时间不大于72小时。 | 三类 | 本产品应储存在无腐蚀性气体，干燥、通风良好、清洁、远离含氯类消毒物品的环境中，本产品在运输过程中要谨防重压，阳光直晒和雪雨浸淋。【有效期】3年。 | IR,ABS,FEP,PVC,SUS304、SUS305
一次性使用静脉留置针 | 中选 | 有增量资格 | 19.8 | 3类 | 密闭式留置针（防针刺型，含无针接口式连接件） | 一次性使用静脉留置针 | 国械注准20223141214 | 上海正邦医疗科技有限公司 | 上海正邦医疗科技有限公司 | 20G(1.1x25mm) | PFY-GS | 密闭式留置针（正压） | 含DEHP | 防针刺型 | 含无针接口式连接件 | - | C1605011940200102030 | 0000016 | 无 | 本产品由保护套、针管、导管、导管座、金属楔、隔离塞、防针刺保护装置（选配）、针座、止水夹、延长管、直型无针连接件、端帽、Y型无针连接件、直型软管座、肝素帽、Y型软管座组成。环氧乙烷灭菌，一次性使用。 | 该产品适用于外周静脉输液用,可耐受最大输注压力300psi，留置时间不大于72小时。 | 三类 | 本产品应储存在无腐蚀性气体，干燥、通风良好、清洁、远离含氯类消毒物品的环境中，本产品在运输过程中要谨防重压，阳光直晒和雪雨浸淋。【有效期】3年。 | IR,ABS,FEP,PVC,SUS304、SUS305
一次性使用静脉留置针 | 中选 | 有增量资格 | 19.8 | 3类 | 密闭式留置针（防针刺型，含无针接口式连接件） | 一次性使用静脉留置针 | 国械注准20223141214 | 上海正邦医疗科技有限公司 | 上海正邦医疗科技有限公司 | 20G(1.1x48mm) | PFY-GS | 密闭式留置针（正压） | 含DEHP | 防针刺型 | 含无针接口式连接件 | - | C1605011940200102030 | 0000020 | 无 | 本产品由保护套、针管、导管、导管座、金属楔、隔离塞、防针刺保护装置（选配）、针座、止水夹、延长管、直型无针连接件、端帽、Y型无针连接件、直型软管座、肝素帽、Y型软管座组成。环氧乙烷灭菌，一次性使用。 | 该产品适用于外周静脉输液用,可耐受最大输注压力300psi，留置时间不大于72小时。 | 三类 | 本产品应储存在无腐蚀性气体，干燥、通风良好、清洁、远离含氯类消毒物品的环境中，本产品在运输过程中要谨防重压，阳光直晒和雪雨浸淋。【有效期】3年。 | IR,ABS,FEP,PVC,SUS304、SUS305
一次性使用静脉留置针 | 中选 | 有增量资格 | 19.8 | 3类 | 密闭式留置针（防针刺型，含无针接口式连接件） | 一次性使用静脉留置针 | 国械注准20223141214 | 上海正邦医疗科技有限公司 | 上海正邦医疗科技有限公司 | 18G(1.3x48mm) | PFY-GS | 密闭式留置针（正压） | 含DEHP | 防针刺型 | 含无针接口式连接件 | - | C1605011940200102030 | 0000034 | 无 | 本产品由保护套、针管、导管、导管座、金属楔、隔离塞、防针刺保护装置（选配）、针座、止水夹、延长管、直型无针连接件、端帽、Y型无针连接件、直型软管座、肝素帽、Y型软管座组成。环氧乙烷灭菌，一次性使用。 | 该产品适用于外周静脉输液用,可耐受最大输注压力300psi，留置时间不大于72小时。 | 三类 | 本产品应储存在无腐蚀性气体，干燥、通风良好、清洁、远离含氯类消毒物品的环境中，本产品在运输过程中要谨防重压，阳光直晒和雪雨浸淋。【有效期】3年。 | IR,ABS,FEP,PVC,SUS304、SUS305
一次性使用静脉留置针 | 中选 | 有增量资格 | 19.8 | 3类 | 密闭式留置针（防针刺型，含无针接口式连接件） | 一次性使用静脉留置针 | 国械注准20223141214 | 上海正邦医疗科技有限公司 | 上海正邦医疗科技有限公司 | 18G(1.3x30mm) | PFY-GS | 密闭式留置针（正压） | 含DEHP | 防针刺型 | 含无针接口式连接件 | - | C1605011940200102030 | 0000007 | 16941906003263 | 本产品由保护套、针管、导管、导管座、金属楔、隔离塞、防针刺保护装置（选配）、针座、止水夹、延长管、直型无针连接件、端帽、Y型无针连接件、直型软管座、肝素帽、Y型软管座组成。环氧乙烷灭菌，一次性使用。 | 该产品适用于外周静脉输液用,可耐受最大输注压力300psi，留置时间不大于72小时。 | 三类 | 本产品应储存在无腐蚀性气体，干燥、通风良好、清洁、远离含氯类消毒物品的环境中，本产品在运输过程中要谨防重压，阳光直晒和雪雨浸淋。【有效期】3年。 | IR,ABS,FEP,PVC,SUS304、SUS305
一次性使用静脉留置针 | 中选 | 有增量资格 | 19.8 | 3类 | 密闭式留置针（防针刺型，含无针接口式连接件） | 一次性使用静脉留置针 | 国械注准20223141214 | 上海正邦医疗科技有限公司 | 上海正邦医疗科技有限公司 | 24G(0.75x15mm) | PFY-GS | 密闭式留置针（正压） | 含DEHP | 防针刺型 | 含无针接口式连接件 | - | C1605011940200102030 | 0000014 | 无 | 本产品由保护套、针管、导管、导管座、金属楔、隔离塞、防针刺保护装置（选配）、针座、止水夹、延长管、直型无针连接件、端帽、Y型无针连接件、直型软管座、肝素帽、Y型软管座组成。环氧乙烷灭菌，一次性使用。 | 该产品适用于外周静脉输液用,可耐受最大输注压力300psi，留置时间不大于72小时。 | 三类 | 本产品应储存在无腐蚀性气体，干燥、通风良好、清洁、远离含氯类消毒物品的环境中，本产品在运输过程中要谨防重压，阳光直晒和雪雨浸淋。【有效期】3年。 | IR,ABS,FEP,PVC,SUS304、SUS305
一次性使用静脉留置针 | 中选 | 有增量资格 | 19.8 | 3类 | 密闭式留置针（防针刺型，含无针接口式连接件） | 一次性使用静脉留置针 | 国械注准20223141214 | 上海正邦医疗科技有限公司 | 上海正邦医疗科技有限公司 | 20G(1.1x30mm) | PFY-GS | 密闭式留置针（正压） | 含DEHP | 防针刺型 | 含无针接口式连接件 | - | C1605011940200102030 | 0000032 | 16941906003270 | 本产品由保护套、针管、导管、导管座、金属楔、隔离塞、防针刺保护装置（选配）、针座、止水夹、延长管、直型无针连接件、端帽、Y型无针连接件、直型软管座、肝素帽、Y型软管座组成。环氧乙烷灭菌，一次性使用。 | 该产品适用于外周静脉输液用,可耐受最大输注压力300psi，留置时间不大于72小时。 | 三类 | 本产品应储存在无腐蚀性气体，干燥、通风良好、清洁、远离含氯类消毒物品的环境中，本产品在运输过程中要谨防重压，阳光直晒和雪雨浸淋。【有效期】3年。 | IR,ABS,FEP,PVC,SUS304、SUS305
一次性使用静脉留置针 | 中选 | 有增量资格 | 19.8 | 3类 | 密闭式留置针（防针刺型，含无针接口式连接件） | 一次性使用静脉留置针 | 国械注准20223141214 | 上海正邦医疗科技有限公司 | 上海正邦医疗科技有限公司 | 24G(0.75x19mm) | PFY-GS | 密闭式留置针（正压） | 含DEHP | 防针刺型 | 含无针接口式连接件 | - | C1605011940200102030 | 0000035 | 16941906003294 | 本产品由保护套、针管、导管、导管座、金属楔、隔离塞、防针刺保护装置（选配）、针座、止水夹、延长管、直型无针连接件、端帽、Y型无针连接件、直型软管座、肝素帽、Y型软管座组成。环氧乙烷灭菌，一次性使用。 | 该产品适用于外周静脉输液用,可耐受最大输注压力300psi，留置时间不大于72小时。 | 三类 | 本产品应储存在无腐蚀性气体，干燥、通风良好、清洁、远离含氯类消毒物品的环境中，本产品在运输过程中要谨防重压，阳光直晒和雪雨浸淋。【有效期】3年。 | IR,ABS,FEP,PVC,SUS304、SUS305
一次性使用静脉留置针 | 中选 | 有增量资格 | 19.8 | 3类 | 密闭式留置针（防针刺型，含无针接口式连接件） | 一次性使用静脉留置针 | 国械注准20223141214 | 上海正邦医疗科技有限公司 | 上海正邦医疗科技有限公司 | 22G(0.9x25mm) | PFY-GS | 密闭式留置针（正压） | 含DEHP | 防针刺型 | 含无针接口式连接件 | - | C1605011940200102030 | 0000023 | 16941906003287 | 本产品由保护套、针管、导管、导管座、金属楔、隔离塞、防针刺保护装置（选配）、针座、止水夹、延长管、直型无针连接件、端帽、Y型无针连接件、直型软管座、肝素帽、Y型软管座组成。环氧乙烷灭菌，一次性使用。 | 该产品适用于外周静脉输液用,可耐受最大输注压力300psi，留置时间不大于72小时。 | 三类 | 本产品应储存在无腐蚀性气体，干燥、通风良好、清洁、远离含氯类消毒物品的环境中，本产品在运输过程中要谨防重压，阳光直晒和雪雨浸淋。【有效期】3年。 | IR,ABS,FEP,PVC,SUS304、SUS305
一次性使用静脉留置针 | 中选 | 有增量资格 | 11.8 | 4类 | 密闭式留置针（防针刺型，不含无针接口式连接件） | 一次性使用静脉留置针 | 国械注准20223141214 | 上海正邦医疗科技有限公司 | 上海正邦医疗科技有限公司 | 24G(0.75x19mm) | PFZ-G | 密闭式留置针（非正压） | 含DEHP | 防针刺型 | 不含无针接口式连接件 | - | C1605011940200102030 | 0000036 | 16941906003058 | 本产品由保护套、针管、导管、导管座、金属楔、隔离塞、防针刺保护装置（选配）、针座、止水夹、延长管、直型无针连接件、端帽、Y型无针连接件、直型软管座、肝素帽、Y型软管座组成。环氧乙烷灭菌，一次性使用。 | 该产品适用于外周静脉输液用,可耐受最大输注压力300psi，留置时间不大于72小时。 | 三类 | 本产品应储存在无腐蚀性气体，干燥、通风良好、清洁、远离含氯类消毒物品的环境中，本产品在运输过程中要谨防重压，阳光直晒和雪雨浸淋。【有效期】3年。 | IR,ABS,FEP,PVC,SUS304、SUS305
一次性使用静脉留置针 | 中选 | 有增量资格 | 11.8 | 4类 | 密闭式留置针（防针刺型，不含无针接口式连接件） | 一次性使用静脉留置针 | 国械注准20223141214 | 上海正邦医疗科技有限公司 | 上海正邦医疗科技有限公司 | 18G(1.3x30mm) | PFZ-G | 密闭式留置针（非正压） | 含DEHP | 防针刺型 | 不含无针接口式连接件 | - | C1605011940200102030 | 0000013 | 16941906003027 | 本产品由保护套、针管、导管、导管座、金属楔、隔离塞、防针刺保护装置（选配）、针座、止水夹、延长管、直型无针连接件、端帽、Y型无针连接件、直型软管座、肝素帽、Y型软管座组成。环氧乙烷灭菌，一次性使用。 | 该产品适用于外周静脉输液用,可耐受最大输注压力300psi，留置时间不大于72小时。 | 三类 | 本产品应储存在无腐蚀性气体，干燥、通风良好、清洁、远离含氯类消毒物品的环境中，本产品在运输过程中要谨防重压，阳光直晒和雪雨浸淋。【有效期】3年。 | IR,ABS,FEP,PVC,SUS304、SUS305
一次性使用静脉留置针 | 中选 | 有增量资格 | 11.8 | 4类 | 密闭式留置针（防针刺型，不含无针接口式连接件） | 一次性使用静脉留置针 | 国械注准20223141214 | 上海正邦医疗科技有限公司 | 上海正邦医疗科技有限公司 | 22G(0.9x19mm) | PFZ-G | 密闭式留置针（非正压） | 含DEHP | 防针刺型 | 不含无针接口式连接件 | - | C1605011940200102030 | 0000018 | 无 | 本产品由保护套、针管、导管、导管座、金属楔、隔离塞、防针刺保护装置（选配）、针座、止水夹、延长管、直型无针连接件、端帽、Y型无针连接件、直型软管座、肝素帽、Y型软管座组成。环氧乙烷灭菌，一次性使用。 | 该产品适用于外周静脉输液用,可耐受最大输注压力300psi，留置时间不大于72小时。 | 三类 | 本产品应储存在无腐蚀性气体，干燥、通风良好、清洁、远离含氯类消毒物品的环境中，本产品在运输过程中要谨防重压，阳光直晒和雪雨浸淋。【有效期】3年。 | IR,ABS,FEP,PVC,SUS304、SUS305
一次性使用静脉留置针 | 中选 | 有增量资格 | 11.8 | 4类 | 密闭式留置针（防针刺型，不含无针接口式连接件） | 一次性使用静脉留置针 | 国械注准20223141214 | 上海正邦医疗科技有限公司 | 上海正邦医疗科技有限公司 | 22G(0.9x25mm) | PFZ-G | 密闭式留置针（非正压） | 含DEHP | 防针刺型 | 不含无针接口式连接件 | - | C1605011940200102030 | 0000002 | 16941906003041 | 本产品由保护套、针管、导管、导管座、金属楔、隔离塞、防针刺保护装置（选配）、针座、止水夹、延长管、直型无针连接件、端帽、Y型无针连接件、直型软管座、肝素帽、Y型软管座组成。环氧乙烷灭菌，一次性使用。 | 该产品适用于外周静脉输液用,可耐受最大输注压力300psi，留置时间不大于72小时。 | 三类 | 本产品应储存在无腐蚀性气体，干燥、通风良好、清洁、远离含氯类消毒物品的环境中，本产品在运输过程中要谨防重压，阳光直晒和雪雨浸淋。【有效期】3年。 | IR,ABS,FEP,PVC,SUS304、SUS305
一次性使用静脉留置针 | 中选 | 有增量资格 | 11.8 | 4类 | 密闭式留置针（防针刺型，不含无针接口式连接件） | 一次性使用静脉留置针 | 国械注准20223141214 | 上海正邦医疗科技有限公司 | 上海正邦医疗科技有限公司 | 18G(1.3x48mm) | PFZ-G | 密闭式留置针（非正压） | 含DEHP | 防针刺型 | 不含无针接口式连接件 | - | C1605011940200102030 | 0000005 | 无 | 本产品由保护套、针管、导管、导管座、金属楔、隔离塞、防针刺保护装置（选配）、针座、止水夹、延长管、直型无针连接件、端帽、Y型无针连接件、直型软管座、肝素帽、Y型软管座组成。环氧乙烷灭菌，一次性使用。 | 该产品适用于外周静脉输液用,可耐受最大输注压力300psi，留置时间不大于72小时。 | 三类 | 本产品应储存在无腐蚀性气体，干燥、通风良好、清洁、远离含氯类消毒物品的环境中，本产品在运输过程中要谨防重压，阳光直晒和雪雨浸淋。【有效期】3年。 | IR,ABS,FEP,PVC,SUS304、SUS305
一次性使用静脉留置针 | 中选 | 有增量资格 | 11.8 | 4类 | 密闭式留置针（防针刺型，不含无针接口式连接件） | 一次性使用静脉留置针 | 国械注准20223141214 | 上海正邦医疗科技有限公司 | 上海正邦医疗科技有限公司 | 20G(1.1x48mm) | PFZ-G | 密闭式留置针（非正压） | 含DEHP | 防针刺型 | 不含无针接口式连接件 | - | C1605011940200102030 | 0000027 | 无 | 本产品由保护套、针管、导管、导管座、金属楔、隔离塞、防针刺保护装置（选配）、针座、止水夹、延长管、直型无针连接件、端帽、Y型无针连接件、直型软管座、肝素帽、Y型软管座组成。环氧乙烷灭菌，一次性使用。 | 该产品适用于外周静脉输液用,可耐受最大输注压力300psi，留置时间不大于72小时。 | 三类 | 本产品应储存在无腐蚀性气体，干燥、通风良好、清洁、远离含氯类消毒物品的环境中，本产品在运输过程中要谨防重压，阳光直晒和雪雨浸淋。【有效期】3年。 | IR,ABS,FEP,PVC,SUS304、SUS305
一次性使用静脉留置针 | 中选 | 有增量资格 | 11.8 | 4类 | 密闭式留置针（防针刺型，不含无针接口式连接件） | 一次性使用静脉留置针 | 国械注准20223141214 | 上海正邦医疗科技有限公司 | 上海正邦医疗科技有限公司 | 20G(1.1x25mm) | PFZ-G | 密闭式留置针（非正压） | 含DEHP | 防针刺型 | 不含无针接口式连接件 | - | C1605011940200102030 | 0000029 | 无 | 本产品由保护套、针管、导管、导管座、金属楔、隔离塞、防针刺保护装置（选配）、针座、止水夹、延长管、直型无针连接件、端帽、Y型无针连接件、直型软管座、肝素帽、Y型软管座组成。环氧乙烷灭菌，一次性使用。 | 该产品适用于外周静脉输液用,可耐受最大输注压力300psi，留置时间不大于72小时。 | 三类 | 本产品应储存在无腐蚀性气体，干燥、通风良好、清洁、远离含氯类消毒物品的环境中，本产品在运输过程中要谨防重压，阳光直晒和雪雨浸淋。【有效期】3年。 | IR,ABS,FEP,PVC,SUS304、SUS305
一次性使用静脉留置针 | 中选 | 有增量资格 | 11.8 | 4类 | 密闭式留置针（防针刺型，不含无针接口式连接件） | 一次性使用静脉留置针 | 国械注准20223141214 | 上海正邦医疗科技有限公司 | 上海正邦医疗科技有限公司 | 24G(0.75x15mm) | PFZ-G | 密闭式留置针（非正压） | 含DEHP | 防针刺型 | 不含无针接口式连接件 | - | C1605011940200102030 | 0000024 | 无 | 本产品由保护套、针管、导管、导管座、金属楔、隔离塞、防针刺保护装置（选配）、针座、止水夹、延长管、直型无针连接件、端帽、Y型无针连接件、直型软管座、肝素帽、Y型软管座组成。环氧乙烷灭菌，一次性使用。 | 该产品适用于外周静脉输液用,可耐受最大输注压力300psi，留置时间不大于72小时。 | 三类 | 本产品应储存在无腐蚀性气体，干燥、通风良好、清洁、远离含氯类消毒物品的环境中，本产品在运输过程中要谨防重压，阳光直晒和雪雨浸淋。【有效期】3年。 | IR,ABS,FEP,PVC,SUS304、SUS305
一次性使用静脉留置针 | 中选 | 有增量资格 | 11.8 | 4类 | 密闭式留置针（防针刺型，不含无针接口式连接件） | 一次性使用静脉留置针 | 国械注准20223141214 | 上海正邦医疗科技有限公司 | 上海正邦医疗科技有限公司 | 20G(1.1x30mm) | PFZ-G | 密闭式留置针（非正压） | 含DEHP | 防针刺型 | 不含无针接口式连接件 | - | C1605011940200102030 | 0000003 | 16941906003034 | 本产品由保护套、针管、导管、导管座、金属楔、隔离塞、防针刺保护装置（选配）、针座、止水夹、延长管、直型无针连接件、端帽、Y型无针连接件、直型软管座、肝素帽、Y型软管座组成。环氧乙烷灭菌，一次性使用。 | 该产品适用于外周静脉输液用,可耐受最大输注压力300psi，留置时间不大于72小时。 | 三类 | 本产品应储存在无腐蚀性气体，干燥、通风良好、清洁、远离含氯类消毒物品的环境中，本产品在运输过程中要谨防重压，阳光直晒和雪雨浸淋。【有效期】3年。 | IR,ABS,FEP,PVC,SUS304、SUS305
一次性使用静脉留置针 | 中选 | 有增量资格 | 11.8 | 4类 | 密闭式留置针（防针刺型，不含无针接口式连接件） | 一次性使用静脉留置针 | 国械注准20223141214 | 上海正邦医疗科技有限公司 | 上海正邦医疗科技有限公司 | 22G(0.9x25mm) | PFY-G | 密闭式留置针（非正压） | 含DEHP | 防针刺型 | 不含无针接口式连接件 | - | C1605011940200102030 | 0000009 | 16941906003201 | 本产品由保护套、针管、导管、导管座、金属楔、隔离塞、防针刺保护装置（选配）、针座、止水夹、延长管、直型无针连接件、端帽、Y型无针连接件、直型软管座、肝素帽、Y型软管座组成。环氧乙烷灭菌，一次性使用。 | 该产品适用于外周静脉输液用,可耐受最大输注压力300psi，留置时间不大于72小时。 | 三类 | 本产品应储存在无腐蚀性气体，干燥、通风良好、清洁、远离含氯类消毒物品的环境中，本产品在运输过程中要谨防重压，阳光直晒和雪雨浸淋。【有效期】3年。 | IR,ABS,FEP,PVC,SUS304、SUS305
一次性使用静脉留置针 | 中选 | 有增量资格 | 11.8 | 4类 | 密闭式留置针（防针刺型，不含无针接口式连接件） | 一次性使用静脉留置针 | 国械注准20223141214 | 上海正邦医疗科技有限公司 | 上海正邦医疗科技有限公司 | 22G(0.9x19mm) | PFY-G | 密闭式留置针（非正压） | 含DEHP | 防针刺型 | 不含无针接口式连接件 | - | C1605011940200102030 | 0000025 | 无 | 本产品由保护套、针管、导管、导管座、金属楔、隔离塞、防针刺保护装置（选配）、针座、止水夹、延长管、直型无针连接件、端帽、Y型无针连接件、直型软管座、肝素帽、Y型软管座组成。环氧乙烷灭菌，一次性使用。 | 该产品适用于外周静脉输液用,可耐受最大输注压力300psi，留置时间不大于72小时。 | 三类 | 本产品应储存在无腐蚀性气体，干燥、通风良好、清洁、远离含氯类消毒物品的环境中，本产品在运输过程中要谨防重压，阳光直晒和雪雨浸淋。【有效期】3年。 | IR,ABS,FEP,PVC,SUS304、SUS305
一次性使用静脉留置针 | 中选 | 有增量资格 | 11.8 | 4类 | 密闭式留置针（防针刺型，不含无针接口式连接件） | 一次性使用静脉留置针 | 国械注准20223141214 | 上海正邦医疗科技有限公司 | 上海正邦医疗科技有限公司 | 24G(0.75x19mm) | PFY-G | 密闭式留置针（非正压） | 含DEHP | 防针刺型 | 不含无针接口式连接件 | - | C1605011940200102030 | 0000030 | 16941906003218 | 本产品由保护套、针管、导管、导管座、金属楔、隔离塞、防针刺保护装置（选配）、针座、止水夹、延长管、直型无针连接件、端帽、Y型无针连接件、直型软管座、肝素帽、Y型软管座组成。环氧乙烷灭菌，一次性使用。 | 该产品适用于外周静脉输液用,可耐受最大输注压力300psi，留置时间不大于72小时。 | 三类 | 本产品应储存在无腐蚀性气体，干燥、通风良好、清洁、远离含氯类消毒物品的环境中，本产品在运输过程中要谨防重压，阳光直晒和雪雨浸淋。【有效期】3年。 | IR,ABS,FEP,PVC,SUS304、SUS305
一次性使用静脉留置针 | 中选 | 有增量资格 | 11.8 | 4类 | 密闭式留置针（防针刺型，不含无针接口式连接件） | 一次性使用静脉留置针 | 国械注准20223141214 | 上海正邦医疗科技有限公司 | 上海正邦医疗科技有限公司 | 20G(1.1x48mm) | PFY-G | 密闭式留置针（非正压） | 含DEHP | 防针刺型 | 不含无针接口式连接件 | - | C1605011940200102030 | 0000010 | 无 | 本产品由保护套、针管、导管、导管座、金属楔、隔离塞、防针刺保护装置（选配）、针座、止水夹、延长管、直型无针连接件、端帽、Y型无针连接件、直型软管座、肝素帽、Y型软管座组成。环氧乙烷灭菌，一次性使用。 | 该产品适用于外周静脉输液用,可耐受最大输注压力300psi，留置时间不大于72小时。 | 三类 | 本产品应储存在无腐蚀性气体，干燥、通风良好、清洁、远离含氯类消毒物品的环境中，本产品在运输过程中要谨防重压，阳光直晒和雪雨浸淋。【有效期】3年。 | IR,ABS,FEP,PVC,SUS304、SUS305
一次性使用静脉留置针 | 中选 | 有增量资格 | 11.8 | 4类 | 密闭式留置针（防针刺型，不含无针接口式连接件） | 一次性使用静脉留置针 | 国械注准20223141214 | 上海正邦医疗科技有限公司 | 上海正邦医疗科技有限公司 | 24G(0.75x15mm) | PFY-G | 密闭式留置针（非正压） | 含DEHP | 防针刺型 | 不含无针接口式连接件 | - | C1605011940200102030 | 0000006 | 无 | 本产品由保护套、针管、导管、导管座、金属楔、隔离塞、防针刺保护装置（选配）、针座、止水夹、延长管、直型无针连接件、端帽、Y型无针连接件、直型软管座、肝素帽、Y型软管座组成。环氧乙烷灭菌，一次性使用。 | 该产品适用于外周静脉输液用,可耐受最大输注压力300psi，留置时间不大于72小时。 | 三类 | 本产品应储存在无腐蚀性气体，干燥、通风良好、清洁、远离含氯类消毒物品的环境中，本产品在运输过程中要谨防重压，阳光直晒和雪雨浸淋。【有效期】3年。 | IR,ABS,FEP,PVC,SUS304、SUS305
一次性使用静脉留置针 | 中选 | 有增量资格 | 11.8 | 4类 | 密闭式留置针（防针刺型，不含无针接口式连接件） | 一次性使用静脉留置针 | 国械注准20223141214 | 上海正邦医疗科技有限公司 | 上海正邦医疗科技有限公司 | 20G(1.1x25mm) | PFY-G | 密闭式留置针（非正压） | 含DEHP | 防针刺型 | 不含无针接口式连接件 | - | C1605011940200102030 | 0000004 | 无 | 本产品由保护套、针管、导管、导管座、金属楔、隔离塞、防针刺保护装置（选配）、针座、止水夹、延长管、直型无针连接件、端帽、Y型无针连接件、直型软管座、肝素帽、Y型软管座组成。环氧乙烷灭菌，一次性使用。 | 该产品适用于外周静脉输液用,可耐受最大输注压力300psi，留置时间不大于72小时。 | 三类 | 本产品应储存在无腐蚀性气体，干燥、通风良好、清洁、远离含氯类消毒物品的环境中，本产品在运输过程中要谨防重压，阳光直晒和雪雨浸淋。【有效期】3年。 | IR,ABS,FEP,PVC,SUS304、SUS305
一次性使用静脉留置针 | 中选 | 有增量资格 | 11.8 | 4类 | 密闭式留置针（防针刺型，不含无针接口式连接件） | 一次性使用静脉留置针 | 国械注准20223141214 | 上海正邦医疗科技有限公司 | 上海正邦医疗科技有限公司 | 18G(1.3x30mm) | PFY-G | 密闭式留置针（非正压） | 含DEHP | 防针刺型 | 不含无针接口式连接件 | - | C1605011940200102030 | 0000028 | 16941906003188 | 本产品由保护套、针管、导管、导管座、金属楔、隔离塞、防针刺保护装置（选配）、针座、止水夹、延长管、直型无针连接件、端帽、Y型无针连接件、直型软管座、肝素帽、Y型软管座组成。环氧乙烷灭菌，一次性使用。 | 该产品适用于外周静脉输液用,可耐受最大输注压力300psi，留置时间不大于72小时。 | 三类 | 本产品应储存在无腐蚀性气体，干燥、通风良好、清洁、远离含氯类消毒物品的环境中，本产品在运输过程中要谨防重压，阳光直晒和雪雨浸淋。【有效期】3年。 | IR,ABS,FEP,PVC,SUS304、SUS305
一次性使用静脉留置针 | 中选 | 有增量资格 | 11.8 | 4类 | 密闭式留置针（防针刺型，不含无针接口式连接件） | 一次性使用静脉留置针 | 国械注准20223141214 | 上海正邦医疗科技有限公司 | 上海正邦医疗科技有限公司 | 18G(1.3x48mm) | PFY-G | 密闭式留置针（非正压） | 含DEHP | 防针刺型 | 不含无针接口式连接件 | - | C1605011940200102030 | 0000015 | 无 | 本产品由保护套、针管、导管、导管座、金属楔、隔离塞、防针刺保护装置（选配）、针座、止水夹、延长管、直型无针连接件、端帽、Y型无针连接件、直型软管座、肝素帽、Y型软管座组成。环氧乙烷灭菌，一次性使用。 | 该产品适用于外周静脉输液用,可耐受最大输注压力300psi，留置时间不大于72小时。 | 三类 | 本产品应储存在无腐蚀性气体，干燥、通风良好、清洁、远离含氯类消毒物品的环境中，本产品在运输过程中要谨防重压，阳光直晒和雪雨浸淋。【有效期】3年。 | IR,ABS,FEP,PVC,SUS304、SUS305
一次性使用静脉留置针 | 中选 | 有增量资格 | 11.8 | 4类 | 密闭式留置针（防针刺型，不含无针接口式连接件） | 一次性使用静脉留置针 | 国械注准20223141214 | 上海正邦医疗科技有限公司 | 上海正邦医疗科技有限公司 | 20G(1.1x30mm) | PFY-G | 密闭式留置针（非正压） | 含DEHP | 防针刺型 | 不含无针接口式连接件 | - | C1605011940200102030 | 0000012 | 16941906003195 | 本产品由保护套、针管、导管、导管座、金属楔、隔离塞、防针刺保护装置（选配）、针座、止水夹、延长管、直型无针连接件、端帽、Y型无针连接件、直型软管座、肝素帽、Y型软管座组成。环氧乙烷灭菌，一次性使用。 | 该产品适用于外周静脉输液用,可耐受最大输注压力300psi，留置时间不大于72小时。 | 三类 | 本产品应储存在无腐蚀性气体，干燥、通风良好、清洁、远离含氯类消毒物品的环境中，本产品在运输过程中要谨防重压，阳光直晒和雪雨浸淋。【有效期】3年。 | IR,ABS,FEP,PVC,SUS304、SUS305
一次性使用静脉留置针 | 中选 | 有增量资格 | 13.8 | 5类 | 密闭式留置针（普通型，含无针接口式连接件） | 一次性使用静脉留置针 | 国械注准20223141214 | 上海正邦医疗科技有限公司 | 上海正邦医疗科技有限公司 | 22G(0.9x25mm) | PZ-S | 密闭式留置针（正压） | 含DEHP | 普通型 | 含无针接口式连接件 | - | C1605011940200402030 | 0000009 | 16941906003362 | 本产品由保护套、针管、导管、导管座、金属楔、隔离塞、防针刺保护装置（选配）、针座、止水夹、延长管、直型无针连接件、端帽、Y型无针连接件、直型软管座、肝素帽、Y型软管座组成。环氧乙烷灭菌，一次性使用。 | 该产品适用于外周静脉输液用,可耐受最大输注压力300psi，留置时间不大于72小时。 | 三类 | 本产品应储存在无腐蚀性气体，干燥、通风良好、清洁、远离含氯类消毒物品的环境中，本产品在运输过程中要谨防重压，阳光直晒和雪雨浸淋。【有效期】3年。 | IR,ABS,FEP,PVC,SUS304、SUS305
一次性使用静脉留置针 | 中选 | 有增量资格 | 13.8 | 5类 | 密闭式留置针（普通型，含无针接口式连接件） | 一次性使用静脉留置针 | 国械注准20223141214 | 上海正邦医疗科技有限公司 | 上海正邦医疗科技有限公司 | 20G(1.1x30mm) | PZ-S | 密闭式留置针（正压） | 含DEHP | 普通型 | 含无针接口式连接件 | - | C1605011940200402030 | 0000006 | 16941906003355 | 本产品由保护套、针管、导管、导管座、金属楔、隔离塞、防针刺保护装置（选配）、针座、止水夹、延长管、直型无针连接件、端帽、Y型无针连接件、直型软管座、肝素帽、Y型软管座组成。环氧乙烷灭菌，一次性使用。 | 该产品适用于外周静脉输液用,可耐受最大输注压力300psi，留置时间不大于72小时。 | 三类 | 本产品应储存在无腐蚀性气体，干燥、通风良好、清洁、远离含氯类消毒物品的环境中，本产品在运输过程中要谨防重压，阳光直晒和雪雨浸淋。【有效期】3年。 | IR,ABS,FEP,PVC,SUS304、SUS305
一次性使用静脉留置针 | 中选 | 有增量资格 | 13.8 | 5类 | 密闭式留置针（普通型，含无针接口式连接件） | 一次性使用静脉留置针 | 国械注准20223141214 | 上海正邦医疗科技有限公司 | 上海正邦医疗科技有限公司 | 18G(1.3x48mm) | PZ-S | 密闭式留置针（正压） | 含DEHP | 普通型 | 含无针接口式连接件 | - | C1605011940200402030 | 0000003 | 无 | 本产品由保护套、针管、导管、导管座、金属楔、隔离塞、防针刺保护装置（选配）、针座、止水夹、延长管、直型无针连接件、端帽、Y型无针连接件、直型软管座、肝素帽、Y型软管座组成。环氧乙烷灭菌，一次性使用。 | 该产品适用于外周静脉输液用,可耐受最大输注压力300psi，留置时间不大于72小时。 | 三类 | 本产品应储存在无腐蚀性气体，干燥、通风良好、清洁、远离含氯类消毒物品的环境中，本产品在运输过程中要谨防重压，阳光直晒和雪雨浸淋。【有效期】3年。 | IR,ABS,FEP,PVC,SUS304、SUS305
一次性使用静脉留置针 | 中选 | 有增量资格 | 13.8 | 5类 | 密闭式留置针（普通型，含无针接口式连接件） | 一次性使用静脉留置针 | 国械注准20223141214 | 上海正邦医疗科技有限公司 | 上海正邦医疗科技有限公司 | 22G(0.9x19mm) | PZ-S | 密闭式留置针（正压） | 含DEHP | 普通型 | 含无针接口式连接件 | - | C1605011940200402030 | 0000004 | 无 | 本产品由保护套、针管、导管、导管座、金属楔、隔离塞、防针刺保护装置（选配）、针座、止水夹、延长管、直型无针连接件、端帽、Y型无针连接件、直型软管座、肝素帽、Y型软管座组成。环氧乙烷灭菌，一次性使用。 | 该产品适用于外周静脉输液用,可耐受最大输注压力300psi，留置时间不大于72小时。 | 三类 | 本产品应储存在无腐蚀性气体，干燥、通风良好、清洁、远离含氯类消毒物品的环境中，本产品在运输过程中要谨防重压，阳光直晒和雪雨浸淋。【有效期】3年。 | IR,ABS,FEP,PVC,SUS304、SUS305
一次性使用静脉留置针 | 中选 | 有增量资格 | 13.8 | 5类 | 密闭式留置针（普通型，含无针接口式连接件） | 一次性使用静脉留置针 | 国械注准20223141214 | 上海正邦医疗科技有限公司 | 上海正邦医疗科技有限公司 | 24G(0.75x15mm) | PZ-S | 密闭式留置针（正压） | 含DEHP | 普通型 | 含无针接口式连接件 | - | C1605011940200402030 | 0000008 | 无 | 本产品由保护套、针管、导管、导管座、金属楔、隔离塞、防针刺保护装置（选配）、针座、止水夹、延长管、直型无针连接件、端帽、Y型无针连接件、直型软管座、肝素帽、Y型软管座组成。环氧乙烷灭菌，一次性使用。 | 该产品适用于外周静脉输液用,可耐受最大输注压力300psi，留置时间不大于72小时。 | 三类 | 本产品应储存在无腐蚀性气体，干燥、通风良好、清洁、远离含氯类消毒物品的环境中，本产品在运输过程中要谨防重压，阳光直晒和雪雨浸淋。【有效期】3年。 | IR,ABS,FEP,PVC,SUS304、SUS305
一次性使用静脉留置针 | 中选 | 有增量资格 | 13.8 | 5类 | 密闭式留置针（普通型，含无针接口式连接件） | 一次性使用静脉留置针 | 国械注准20223141214 | 上海正邦医疗科技有限公司 | 上海正邦医疗科技有限公司 | 18G(1.3x30mm) | PZ-S | 密闭式留置针（正压） | 含DEHP | 普通型 | 含无针接口式连接件 | - | C1605011940200402030 | 0000007 | 16941906003348 | 本产品由保护套、针管、导管、导管座、金属楔、隔离塞、防针刺保护装置（选配）、针座、止水夹、延长管、直型无针连接件、端帽、Y型无针连接件、直型软管座、肝素帽、Y型软管座组成。环氧乙烷灭菌，一次性使用。 | 该产品适用于外周静脉输液用,可耐受最大输注压力300psi，留置时间不大于72小时。 | 三类 | 本产品应储存在无腐蚀性气体，干燥、通风良好、清洁、远离含氯类消毒物品的环境中，本产品在运输过程中要谨防重压，阳光直晒和雪雨浸淋。【有效期】3年。 | IR,ABS,FEP,PVC,SUS304、SUS305
一次性使用静脉留置针 | 中选 | 有增量资格 | 13.8 | 5类 | 密闭式留置针（普通型，含无针接口式连接件） | 一次性使用静脉留置针 | 国械注准20223141214 | 上海正邦医疗科技有限公司 | 上海正邦医疗科技有限公司 | 20G(1.1x48mm) | PZ-S | 密闭式留置针（正压） | 含DEHP | 普通型 | 含无针接口式连接件 | - | C1605011940200402030 | 0000001 | 无 | 本产品由保护套、针管、导管、导管座、金属楔、隔离塞、防针刺保护装置（选配）、针座、止水夹、延长管、直型无针连接件、端帽、Y型无针连接件、直型软管座、肝素帽、Y型软管座组成。环氧乙烷灭菌，一次性使用。 | 该产品适用于外周静脉输液用,可耐受最大输注压力300psi，留置时间不大于72小时。 | 三类 | 本产品应储存在无腐蚀性气体，干燥、通风良好、清洁、远离含氯类消毒物品的环境中，本产品在运输过程中要谨防重压，阳光直晒和雪雨浸淋。【有效期】3年。 | IR,ABS,FEP,PVC,SUS304、SUS305
一次性使用静脉留置针 | 中选 | 有增量资格 | 13.8 | 5类 | 密闭式留置针（普通型，含无针接口式连接件） | 一次性使用静脉留置针 | 国械注准20223141214 | 上海正邦医疗科技有限公司 | 上海正邦医疗科技有限公司 | 24G(0.75x19mm) | PZ-S | 密闭式留置针（正压） | 含DEHP | 普通型 | 含无针接口式连接件 | - | C1605011940200402030 | 0000002 | 16941906003379 | 本产品由保护套、针管、导管、导管座、金属楔、隔离塞、防针刺保护装置（选配）、针座、止水夹、延长管、直型无针连接件、端帽、Y型无针连接件、直型软管座、肝素帽、Y型软管座组成。环氧乙烷灭菌，一次性使用。 | 该产品适用于外周静脉输液用,可耐受最大输注压力300psi，留置时间不大于72小时。 | 三类 | 本产品应储存在无腐蚀性气体，干燥、通风良好、清洁、远离含氯类消毒物品的环境中，本产品在运输过程中要谨防重压，阳光直晒和雪雨浸淋。【有效期】3年。 | IR,ABS,FEP,PVC,SUS304、SUS305
一次性使用静脉留置针 | 中选 | 有增量资格 | 13.8 | 5类 | 密闭式留置针（普通型，含无针接口式连接件） | 一次性使用静脉留置针 | 国械注准20223141214 | 上海正邦医疗科技有限公司 | 上海正邦医疗科技有限公司 | 20G(1.1x25mm) | PZ-S | 密闭式留置针（正压） | 含DEHP | 普通型 | 含无针接口式连接件 | - | C1605011940200402030 | 0000005 | 无 | 本产品由保护套、针管、导管、导管座、金属楔、隔离塞、防针刺保护装置（选配）、针座、止水夹、延长管、直型无针连接件、端帽、Y型无针连接件、直型软管座、肝素帽、Y型软管座组成。环氧乙烷灭菌，一次性使用。 | 该产品适用于外周静脉输液用,可耐受最大输注压力300psi，留置时间不大于72小时。 | 三类 | 本产品应储存在无腐蚀性气体，干燥、通风良好、清洁、远离含氯类消毒物品的环境中，本产品在运输过程中要谨防重压，阳光直晒和雪雨浸淋。【有效期】3年。 | IR,ABS,FEP,PVC,SUS304、SUS305
一次性使用静脉留置针 | 中选 | 有增量资格 | 13.8 | 5类 | 密闭式留置针（普通型，含无针接口式连接件） | 一次性使用静脉留置针 | 国械注准20223141214 | 上海正邦医疗科技有限公司 | 上海正邦医疗科技有限公司 | 22G(0.9x25mm) | PY-S | 密闭式留置针（正压） | 含DEHP | 普通型 | 含无针接口式连接件 | - | C1605011940200302030 | 0000127 | 16941906003522 | 本产品由保护套、针管、导管、导管座、金属楔、隔离塞、防针刺保护装置（选配）、针座、止水夹、延长管、直型无针连接件、端帽、Y型无针连接件、直型软管座、肝素帽、Y型软管座组成。环氧乙烷灭菌，一次性使用。 | 该产品适用于外周静脉输液用,可耐受最大输注压力300psi，留置时间不大于72小时。 | 三类 | 本产品应储存在无腐蚀性气体，干燥、通风良好、清洁、远离含氯类消毒物品的环境中，本产品在运输过程中要谨防重压，阳光直晒和雪雨浸淋。【有效期】3年。 | IR,ABS,FEP,PVC,SUS304、SUS305
一次性使用静脉留置针 | 中选 | 有增量资格 | 13.8 | 5类 | 密闭式留置针（普通型，含无针接口式连接件） | 一次性使用静脉留置针 | 国械注准20223141214 | 上海正邦医疗科技有限公司 | 上海正邦医疗科技有限公司 | 20G(1.1x30mm) | PY-S | 密闭式留置针（正压） | 含DEHP | 普通型 | 含无针接口式连接件 | - | C1605011940200302030 | 0000116 | 16941906003515 | 本产品由保护套、针管、导管、导管座、金属楔、隔离塞、防针刺保护装置（选配）、针座、止水夹、延长管、直型无针连接件、端帽、Y型无针连接件、直型软管座、肝素帽、Y型软管座组成。环氧乙烷灭菌，一次性使用。 | 该产品适用于外周静脉输液用,可耐受最大输注压力300psi，留置时间不大于72小时。 | 三类 | 本产品应储存在无腐蚀性气体，干燥、通风良好、清洁、远离含氯类消毒物品的环境中，本产品在运输过程中要谨防重压，阳光直晒和雪雨浸淋。【有效期】3年。 | IR,ABS,FEP,PVC,SUS304、SUS305
一次性使用静脉留置针 | 中选 | 有增量资格 | 13.8 | 5类 | 密闭式留置针（普通型，含无针接口式连接件） | 一次性使用静脉留置针 | 国械注准20223141214 | 上海正邦医疗科技有限公司 | 上海正邦医疗科技有限公司 | 22G(0.9x19mm) | PY-S | 密闭式留置针（正压） | 含DEHP | 普通型 | 含无针接口式连接件 | - | C1605011940200302030 | 0000107 | 无 | 本产品由保护套、针管、导管、导管座、金属楔、隔离塞、防针刺保护装置（选配）、针座、止水夹、延长管、直型无针连接件、端帽、Y型无针连接件、直型软管座、肝素帽、Y型软管座组成。环氧乙烷灭菌，一次性使用。 | 该产品适用于外周静脉输液用,可耐受最大输注压力300psi，留置时间不大于72小时。 | 三类 | 本产品应储存在无腐蚀性气体，干燥、通风良好、清洁、远离含氯类消毒物品的环境中，本产品在运输过程中要谨防重压，阳光直晒和雪雨浸淋。【有效期】3年。 | IR,ABS,FEP,PVC,SUS304、SUS305
一次性使用静脉留置针 | 中选 | 有增量资格 | 13.8 | 5类 | 密闭式留置针（普通型，含无针接口式连接件） | 一次性使用静脉留置针 | 国械注准20223141214 | 上海正邦医疗科技有限公司 | 上海正邦医疗科技有限公司 | 18G(1.3x30mm) | PY-S | 密闭式留置针（正压） | 含DEHP | 普通型 | 含无针接口式连接件 | - | C1605011940200302030 | 0000114 | 16941906003508 | 本产品由保护套、针管、导管、导管座、金属楔、隔离塞、防针刺保护装置（选配）、针座、止水夹、延长管、直型无针连接件、端帽、Y型无针连接件、直型软管座、肝素帽、Y型软管座组成。环氧乙烷灭菌，一次性使用。 | 该产品适用于外周静脉输液用,可耐受最大输注压力300psi，留置时间不大于72小时。 | 三类 | 本产品应储存在无腐蚀性气体，干燥、通风良好、清洁、远离含氯类消毒物品的环境中，本产品在运输过程中要谨防重压，阳光直晒和雪雨浸淋。【有效期】3年。 | IR,ABS,FEP,PVC,SUS304、SUS305
一次性使用静脉留置针 | 中选 | 有增量资格 | 13.8 | 5类 | 密闭式留置针（普通型，含无针接口式连接件） | 一次性使用静脉留置针 | 国械注准20223141214 | 上海正邦医疗科技有限公司 | 上海正邦医疗科技有限公司 | 20G(1.1x25mm) | PY-S | 密闭式留置针（正压） | 含DEHP | 普通型 | 含无针接口式连接件 | - | C1605011940200302030 | 0000104 | 无 | 本产品由保护套、针管、导管、导管座、金属楔、隔离塞、防针刺保护装置（选配）、针座、止水夹、延长管、直型无针连接件、端帽、Y型无针连接件、直型软管座、肝素帽、Y型软管座组成。环氧乙烷灭菌，一次性使用。 | 该产品适用于外周静脉输液用,可耐受最大输注压力300psi，留置时间不大于72小时。 | 三类 | 本产品应储存在无腐蚀性气体，干燥、通风良好、清洁、远离含氯类消毒物品的环境中，本产品在运输过程中要谨防重压，阳光直晒和雪雨浸淋。【有效期】3年。 | IR,ABS,FEP,PVC,SUS304、SUS305
一次性使用静脉留置针 | 中选 | 有增量资格 | 13.8 | 5类 | 密闭式留置针（普通型，含无针接口式连接件） | 一次性使用静脉留置针 | 国械注准20223141214 | 上海正邦医疗科技有限公司 | 上海正邦医疗科技有限公司 | 24G(0.75x19mm) | PY-S | 密闭式留置针（正压） | 含DEHP | 普通型 | 含无针接口式连接件 | - | C1605011940200302030 | 0000126 | 16941906003539 | 本产品由保护套、针管、导管、导管座、金属楔、隔离塞、防针刺保护装置（选配）、针座、止水夹、延长管、直型无针连接件、端帽、Y型无针连接件、直型软管座、肝素帽、Y型软管座组成。环氧乙烷灭菌，一次性使用。 | 该产品适用于外周静脉输液用,可耐受最大输注压力300psi，留置时间不大于72小时。 | 三类 | 本产品应储存在无腐蚀性气体，干燥、通风良好、清洁、远离含氯类消毒物品的环境中，本产品在运输过程中要谨防重压，阳光直晒和雪雨浸淋。【有效期】3年。 | IR,ABS,FEP,PVC,SUS304、SUS305
一次性使用静脉留置针 | 中选 | 有增量资格 | 13.8 | 5类 | 密闭式留置针（普通型，含无针接口式连接件） | 一次性使用静脉留置针 | 国械注准20223141214 | 上海正邦医疗科技有限公司 | 上海正邦医疗科技有限公司 | 20G(1.1x48mm) | PY-S | 密闭式留置针（正压） | 含DEHP | 普通型 | 含无针接口式连接件 | - | C1605011940200302030 | 0000115 | 无 | 本产品由保护套、针管、导管、导管座、金属楔、隔离塞、防针刺保护装置（选配）、针座、止水夹、延长管、直型无针连接件、端帽、Y型无针连接件、直型软管座、肝素帽、Y型软管座组成。环氧乙烷灭菌，一次性使用。 | 该产品适用于外周静脉输液用,可耐受最大输注压力300psi，留置时间不大于72小时。 | 三类 | 本产品应储存在无腐蚀性气体，干燥、通风良好、清洁、远离含氯类消毒物品的环境中，本产品在运输过程中要谨防重压，阳光直晒和雪雨浸淋。【有效期】3年。 | IR,ABS,FEP,PVC,SUS304、SUS305
一次性使用静脉留置针 | 中选 | 有增量资格 | 13.8 | 5类 | 密闭式留置针（普通型，含无针接口式连接件） | 一次性使用静脉留置针 | 国械注准20223141214 | 上海正邦医疗科技有限公司 | 上海正邦医疗科技有限公司 | 18G(1.3x48mm) | PY-S | 密闭式留置针（正压） | 含DEHP | 普通型 | 含无针接口式连接件 | - | C1605011940200302030 | 0000103 | 无 | 本产品由保护套、针管、导管、导管座、金属楔、隔离塞、防针刺保护装置（选配）、针座、止水夹、延长管、直型无针连接件、端帽、Y型无针连接件、直型软管座、肝素帽、Y型软管座组成。环氧乙烷灭菌，一次性使用。 | 该产品适用于外周静脉输液用,可耐受最大输注压力300psi，留置时间不大于72小时。 | 三类 | 本产品应储存在无腐蚀性气体，干燥、通风良好、清洁、远离含氯类消毒物品的环境中，本产品在运输过程中要谨防重压，阳光直晒和雪雨浸淋。【有效期】3年。 | IR,ABS,FEP,PVC,SUS304、SUS305
一次性使用静脉留置针 | 中选 | 有增量资格 | 13.8 | 5类 | 密闭式留置针（普通型，含无针接口式连接件） | 一次性使用静脉留置针 | 国械注准20223141214 | 上海正邦医疗科技有限公司 | 上海正邦医疗科技有限公司 | 24G(0.75x15mm) | PY-S | 密闭式留置针（正压） | 含DEHP | 普通型 | 含无针接口式连接件 | - | C1605011940200302030 | 0000110 | 无 | 本产品由保护套、针管、导管、导管座、金属楔、隔离塞、防针刺保护装置（选配）、针座、止水夹、延长管、直型无针连接件、端帽、Y型无针连接件、直型软管座、肝素帽、Y型软管座组成。环氧乙烷灭菌，一次性使用。 | 该产品适用于外周静脉输液用,可耐受最大输注压力300psi，留置时间不大于72小时。 | 三类 | 本产品应储存在无腐蚀性气体，干燥、通风良好、清洁、远离含氯类消毒物品的环境中，本产品在运输过程中要谨防重压，阳光直晒和雪雨浸淋。【有效期】3年。 | IR,ABS,FEP,PVC,SUS304、SUS305
一次性使用静脉留置针 | 中选 | 有增量资格 | 13.8 | 5类 | 密闭式留置针（普通型，含无针接口式连接件） | 一次性使用静脉留置针 | 国械注准20223141214 | 上海正邦医疗科技有限公司 | 上海正邦医疗科技有限公司 | 22G(0.9x19mm) | PY-GS | 密闭式留置针（正压） | 含DEHP | 普通型 | 含无针接口式连接件 | - | C1605011940200302030 | 0000136 | 无 | 本产品由保护套、针管、导管、导管座、金属楔、隔离塞、防针刺保护装置（选配）、针座、止水夹、延长管、直型无针连接件、端帽、Y型无针连接件、直型软管座、肝素帽、Y型软管座组成。环氧乙烷灭菌，一次性使用。 | 该产品适用于外周静脉输液用,可耐受最大输注压力300psi，留置时间不大于72小时。 | 三类 | 本产品应储存在无腐蚀性气体，干燥、通风良好、清洁、远离含氯类消毒物品的环境中，本产品在运输过程中要谨防重压，阳光直晒和雪雨浸淋。【有效期】3年。 | IR,ABS,FEP,PVC,SUS304、SUS305
一次性使用静脉留置针 | 中选 | 有增量资格 | 13.8 | 5类 | 密闭式留置针（普通型，含无针接口式连接件） | 一次性使用静脉留置针 | 国械注准20223141214 | 上海正邦医疗科技有限公司 | 上海正邦医疗科技有限公司 | 22G(0.9x25mm) | PY-GS | 密闭式留置针（正压） | 含DEHP | 普通型 | 含无针接口式连接件 | - | C1605011940200302030 | 0000112 | 16941906003683 | 本产品由保护套、针管、导管、导管座、金属楔、隔离塞、防针刺保护装置（选配）、针座、止水夹、延长管、直型无针连接件、端帽、Y型无针连接件、直型软管座、肝素帽、Y型软管座组成。环氧乙烷灭菌，一次性使用。 | 该产品适用于外周静脉输液用,可耐受最大输注压力300psi，留置时间不大于72小时。 | 三类 | 本产品应储存在无腐蚀性气体，干燥、通风良好、清洁、远离含氯类消毒物品的环境中，本产品在运输过程中要谨防重压，阳光直晒和雪雨浸淋。【有效期】3年。 | IR,ABS,FEP,PVC,SUS304、SUS305
一次性使用静脉留置针 | 中选 | 有增量资格 | 13.8 | 5类 | 密闭式留置针（普通型，含无针接口式连接件） | 一次性使用静脉留置针 | 国械注准20223141214 | 上海正邦医疗科技有限公司 | 上海正邦医疗科技有限公司 | 24G(0.75x19mm) | PY-GS | 密闭式留置针（正压） | 含DEHP | 普通型 | 含无针接口式连接件 | - | C1605011940200302030 | 0000131 | 16941906003690 | 本产品由保护套、针管、导管、导管座、金属楔、隔离塞、防针刺保护装置（选配）、针座、止水夹、延长管、直型无针连接件、端帽、Y型无针连接件、直型软管座、肝素帽、Y型软管座组成。环氧乙烷灭菌，一次性使用。 | 该产品适用于外周静脉输液用,可耐受最大输注压力300psi，留置时间不大于72小时。 | 三类 | 本产品应储存在无腐蚀性气体，干燥、通风良好、清洁、远离含氯类消毒物品的环境中，本产品在运输过程中要谨防重压，阳光直晒和雪雨浸淋。【有效期】3年。 | IR,ABS,FEP,PVC,SUS304、SUS305
一次性使用静脉留置针 | 中选 | 有增量资格 | 13.8 | 5类 | 密闭式留置针（普通型，含无针接口式连接件） | 一次性使用静脉留置针 | 国械注准20223141214 | 上海正邦医疗科技有限公司 | 上海正邦医疗科技有限公司 | 20G(1.1x25mm) | PY-GS | 密闭式留置针（正压） | 含DEHP | 普通型 | 含无针接口式连接件 | - | C1605011940200302030 | 0000132 | 无 | 本产品由保护套、针管、导管、导管座、金属楔、隔离塞、防针刺保护装置（选配）、针座、止水夹、延长管、直型无针连接件、端帽、Y型无针连接件、直型软管座、肝素帽、Y型软管座组成。环氧乙烷灭菌，一次性使用。 | 该产品适用于外周静脉输液用,可耐受最大输注压力300psi，留置时间不大于72小时。 | 三类 | 本产品应储存在无腐蚀性气体，干燥、通风良好、清洁、远离含氯类消毒物品的环境中，本产品在运输过程中要谨防重压，阳光直晒和雪雨浸淋。【有效期】3年。 | IR,ABS,FEP,PVC,SUS304、SUS305
一次性使用静脉留置针 | 中选 | 有增量资格 | 13.8 | 5类 | 密闭式留置针（普通型，含无针接口式连接件） | 一次性使用静脉留置针 | 国械注准20223141214 | 上海正邦医疗科技有限公司 | 上海正邦医疗科技有限公司 | 20G(1.1x30mm) | PY-GS | 密闭式留置针（正压） | 含DEHP | 普通型 | 含无针接口式连接件 | - | C1605011940200302030 | 0000108 | 16941906003676 | 本产品由保护套、针管、导管、导管座、金属楔、隔离塞、防针刺保护装置（选配）、针座、止水夹、延长管、直型无针连接件、端帽、Y型无针连接件、直型软管座、肝素帽、Y型软管座组成。环氧乙烷灭菌，一次性使用。 | 该产品适用于外周静脉输液用,可耐受最大输注压力300psi，留置时间不大于72小时。 | 三类 | 本产品应储存在无腐蚀性气体，干燥、通风良好、清洁、远离含氯类消毒物品的环境中，本产品在运输过程中要谨防重压，阳光直晒和雪雨浸淋。【有效期】3年。 | IR,ABS,FEP,PVC,SUS304、SUS305
一次性使用静脉留置针 | 中选 | 有增量资格 | 13.8 | 5类 | 密闭式留置针（普通型，含无针接口式连接件） | 一次性使用静脉留置针 | 国械注准20223141214 | 上海正邦医疗科技有限公司 | 上海正邦医疗科技有限公司 | 24G(0.75x15mm) | PY-GS | 密闭式留置针（正压） | 含DEHP | 普通型 | 含无针接口式连接件 | - | C1605011940200302030 | 0000101 | 无 | 本产品由保护套、针管、导管、导管座、金属楔、隔离塞、防针刺保护装置（选配）、针座、止水夹、延长管、直型无针连接件、端帽、Y型无针连接件、直型软管座、肝素帽、Y型软管座组成。环氧乙烷灭菌，一次性使用。 | 该产品适用于外周静脉输液用,可耐受最大输注压力300psi，留置时间不大于72小时。 | 三类 | 本产品应储存在无腐蚀性气体，干燥、通风良好、清洁、远离含氯类消毒物品的环境中，本产品在运输过程中要谨防重压，阳光直晒和雪雨浸淋。【有效期】3年。 | IR,ABS,FEP,PVC,SUS304、SUS305
一次性使用静脉留置针 | 中选 | 有增量资格 | 13.8 | 5类 | 密闭式留置针（普通型，含无针接口式连接件） | 一次性使用静脉留置针 | 国械注准20223141214 | 上海正邦医疗科技有限公司 | 上海正邦医疗科技有限公司 | 20G(1.1x48mm) | PY-GS | 密闭式留置针（正压） | 含DEHP | 普通型 | 含无针接口式连接件 | - | C1605011940200302030 | 0000106 | 无 | 本产品由保护套、针管、导管、导管座、金属楔、隔离塞、防针刺保护装置（选配）、针座、止水夹、延长管、直型无针连接件、端帽、Y型无针连接件、直型软管座、肝素帽、Y型软管座组成。环氧乙烷灭菌，一次性使用。 | 该产品适用于外周静脉输液用,可耐受最大输注压力300psi，留置时间不大于72小时。 | 三类 | 本产品应储存在无腐蚀性气体，干燥、通风良好、清洁、远离含氯类消毒物品的环境中，本产品在运输过程中要谨防重压，阳光直晒和雪雨浸淋。【有效期】3年。 | IR,ABS,FEP,PVC,SUS304、SUS305
一次性使用静脉留置针 | 中选 | 有增量资格 | 13.8 | 5类 | 密闭式留置针（普通型，含无针接口式连接件） | 一次性使用静脉留置针 | 国械注准20223141214 | 上海正邦医疗科技有限公司 | 上海正邦医疗科技有限公司 | 18G(1.3x30mm) | PY-GS | 密闭式留置针（正压） | 含DEHP | 普通型 | 含无针接口式连接件 | - | C1605011940200302030 | 0000120 | 16941906003669 | 本产品由保护套、针管、导管、导管座、金属楔、隔离塞、防针刺保护装置（选配）、针座、止水夹、延长管、直型无针连接件、端帽、Y型无针连接件、直型软管座、肝素帽、Y型软管座组成。环氧乙烷灭菌，一次性使用。 | 该产品适用于外周静脉输液用,可耐受最大输注压力300psi，留置时间不大于72小时。 | 三类 | 本产品应储存在无腐蚀性气体，干燥、通风良好、清洁、远离含氯类消毒物品的环境中，本产品在运输过程中要谨防重压，阳光直晒和雪雨浸淋。【有效期】3年。 | IR,ABS,FEP,PVC,SUS304、SUS305
一次性使用静脉留置针 | 中选 | 有增量资格 | 13.8 | 5类 | 密闭式留置针（普通型，含无针接口式连接件） | 一次性使用静脉留置针 | 国械注准20223141214 | 上海正邦医疗科技有限公司 | 上海正邦医疗科技有限公司 | 18G(1.3x48mm) | PY-GS | 密闭式留置针（正压） | 含DEHP | 普通型 | 含无针接口式连接件 | - | C1605011940200302030 | 0000105 | 无 | 本产品由保护套、针管、导管、导管座、金属楔、隔离塞、防针刺保护装置（选配）、针座、止水夹、延长管、直型无针连接件、端帽、Y型无针连接件、直型软管座、肝素帽、Y型软管座组成。环氧乙烷灭菌，一次性使用。 | 该产品适用于外周静脉输液用,可耐受最大输注压力300psi，留置时间不大于72小时。 | 三类 | 本产品应储存在无腐蚀性气体，干燥、通风良好、清洁、远离含氯类消毒物品的环境中，本产品在运输过程中要谨防重压，阳光直晒和雪雨浸淋。【有效期】3年。 | IR,ABS,FEP,PVC,SUS304、SUS305
一次性使用静脉留置针 | 中选 | 有增量资格 | 4.95 | 6类 | 密闭式留置针（普通型，不含无针接口式连接件） | 一次性使用静脉留置针 | 国械注准20223141214 | 上海正邦医疗科技有限公司 | 上海正邦医疗科技有限公司 | 20G(1.1x30mm) | PY-G | 密闭式留置针（非正压） | 含DEHP | 普通型 | 不含无针接口式连接件 | - | C1605011940200302030 | 0000135 | 16941906003591 | 本产品由保护套、针管、导管、导管座、金属楔、隔离塞、防针刺保护装置（选配）、针座、止水夹、延长管、直型无针连接件、端帽、Y型无针连接件、直型软管座、肝素帽、Y型软管座组成。环氧乙烷灭菌，一次性使用。 | 该产品适用于外周静脉输液用,可耐受最大输注压力300psi，留置时间不大于72小时。 | 三类 | 本产品应储存在无腐蚀性气体，干燥、通风良好、清洁、远离含氯类消毒物品的环境中，本产品在运输过程中要谨防重压，阳光直晒和雪雨浸淋。【有效期】3年。 | IR,ABS,FEP,PVC,SUS304、SUS305
一次性使用静脉留置针 | 中选 | 有增量资格 | 4.95 | 6类 | 密闭式留置针（普通型，不含无针接口式连接件） | 一次性使用静脉留置针 | 国械注准20223141214 | 上海正邦医疗科技有限公司 | 上海正邦医疗科技有限公司 | 22G(0.9x25mm) | PY-G | 密闭式留置针（非正压） | 含DEHP | 普通型 | 不含无针接口式连接件 | - | C1605011940200302030 | 0000117 | 16941906003607 | 本产品由保护套、针管、导管、导管座、金属楔、隔离塞、防针刺保护装置（选配）、针座、止水夹、延长管、直型无针连接件、端帽、Y型无针连接件、直型软管座、肝素帽、Y型软管座组成。环氧乙烷灭菌，一次性使用。 | 该产品适用于外周静脉输液用,可耐受最大输注压力300psi，留置时间不大于72小时。 | 三类 | 本产品应储存在无腐蚀性气体，干燥、通风良好、清洁、远离含氯类消毒物品的环境中，本产品在运输过程中要谨防重压，阳光直晒和雪雨浸淋。【有效期】3年。 | IR,ABS,FEP,PVC,SUS304、SUS305
一次性使用静脉留置针 | 中选 | 有增量资格 | 4.95 | 6类 | 密闭式留置针（普通型，不含无针接口式连接件） | 一次性使用静脉留置针 | 国械注准20223141214 | 上海正邦医疗科技有限公司 | 上海正邦医疗科技有限公司 | 24G(0.75x15mm) | PY-G | 密闭式留置针（非正压） | 含DEHP | 普通型 | 不含无针接口式连接件 | - | C1605011940200302030 | 0000122 | 无 | 本产品由保护套、针管、导管、导管座、金属楔、隔离塞、防针刺保护装置（选配）、针座、止水夹、延长管、直型无针连接件、端帽、Y型无针连接件、直型软管座、肝素帽、Y型软管座组成。环氧乙烷灭菌，一次性使用。 | 该产品适用于外周静脉输液用,可耐受最大输注压力300psi，留置时间不大于72小时。 | 三类 | 本产品应储存在无腐蚀性气体，干燥、通风良好、清洁、远离含氯类消毒物品的环境中，本产品在运输过程中要谨防重压，阳光直晒和雪雨浸淋。【有效期】3年。 | IR,ABS,FEP,PVC,SUS304、SUS305
一次性使用静脉留置针 | 中选 | 有增量资格 | 4.95 | 6类 | 密闭式留置针（普通型，不含无针接口式连接件） | 一次性使用静脉留置针 | 国械注准20223141214 | 上海正邦医疗科技有限公司 | 上海正邦医疗科技有限公司 | 24G(0.75x19mm) | PY-G | 密闭式留置针（非正压） | 含DEHP | 普通型 | 不含无针接口式连接件 | - | C1605011940200302030 | 0000133 | 16941906003614 | 本产品由保护套、针管、导管、导管座、金属楔、隔离塞、防针刺保护装置（选配）、针座、止水夹、延长管、直型无针连接件、端帽、Y型无针连接件、直型软管座、肝素帽、Y型软管座组成。环氧乙烷灭菌，一次性使用。 | 该产品适用于外周静脉输液用,可耐受最大输注压力300psi，留置时间不大于72小时。 | 三类 | 本产品应储存在无腐蚀性气体，干燥、通风良好、清洁、远离含氯类消毒物品的环境中，本产品在运输过程中要谨防重压，阳光直晒和雪雨浸淋。【有效期】3年。 | IR,ABS,FEP,PVC,SUS304、SUS305
一次性使用静脉留置针 | 中选 | 有增量资格 | 4.95 | 6类 | 密闭式留置针（普通型，不含无针接口式连接件） | 一次性使用静脉留置针 | 国械注准20223141214 | 上海正邦医疗科技有限公司 | 上海正邦医疗科技有限公司 | 22G(0.9x19mm) | PY-G | 密闭式留置针（非正压） | 含DEHP | 普通型 | 不含无针接口式连接件 | - | C1605011940200302030 | 0000111 | 无 | 本产品由保护套、针管、导管、导管座、金属楔、隔离塞、防针刺保护装置（选配）、针座、止水夹、延长管、直型无针连接件、端帽、Y型无针连接件、直型软管座、肝素帽、Y型软管座组成。环氧乙烷灭菌，一次性使用。 | 该产品适用于外周静脉输液用,可耐受最大输注压力300psi，留置时间不大于72小时。 | 三类 | 本产品应储存在无腐蚀性气体，干燥、通风良好、清洁、远离含氯类消毒物品的环境中，本产品在运输过程中要谨防重压，阳光直晒和雪雨浸淋。【有效期】3年。 | IR,ABS,FEP,PVC,SUS304、SUS305
一次性使用静脉留置针 | 中选 | 有增量资格 | 4.95 | 6类 | 密闭式留置针（普通型，不含无针接口式连接件） | 一次性使用静脉留置针 | 国械注准20223141214 | 上海正邦医疗科技有限公司 | 上海正邦医疗科技有限公司 | 18G(1.3x30mm) | PY-G | 密闭式留置针（非正压） | 含DEHP | 普通型 | 不含无针接口式连接件 | - | C1605011940200302030 | 0000134 | 16941906003584 | 本产品由保护套、针管、导管、导管座、金属楔、隔离塞、防针刺保护装置（选配）、针座、止水夹、延长管、直型无针连接件、端帽、Y型无针连接件、直型软管座、肝素帽、Y型软管座组成。环氧乙烷灭菌，一次性使用。 | 该产品适用于外周静脉输液用,可耐受最大输注压力300psi，留置时间不大于72小时。 | 三类 | 本产品应储存在无腐蚀性气体，干燥、通风良好、清洁、远离含氯类消毒物品的环境中，本产品在运输过程中要谨防重压，阳光直晒和雪雨浸淋。【有效期】3年。 | IR,ABS,FEP,PVC,SUS304、SUS305
一次性使用静脉留置针 | 中选 | 有增量资格 | 4.95 | 6类 | 密闭式留置针（普通型，不含无针接口式连接件） | 一次性使用静脉留置针 | 国械注准20223141214 | 上海正邦医疗科技有限公司 | 上海正邦医疗科技有限公司 | 20G(1.1x25mm) | PY-G | 密闭式留置针（非正压） | 含DEHP | 普通型 | 不含无针接口式连接件 | - | C1605011940200302030 | 0000113 | 无 | 本产品由保护套、针管、导管、导管座、金属楔、隔离塞、防针刺保护装置（选配）、针座、止水夹、延长管、直型无针连接件、端帽、Y型无针连接件、直型软管座、肝素帽、Y型软管座组成。环氧乙烷灭菌，一次性使用。 | 该产品适用于外周静脉输液用,可耐受最大输注压力300psi，留置时间不大于72小时。 | 三类 | 本产品应储存在无腐蚀性气体，干燥、通风良好、清洁、远离含氯类消毒物品的环境中，本产品在运输过程中要谨防重压，阳光直晒和雪雨浸淋。【有效期】3年。 | IR,ABS,FEP,PVC,SUS304、SUS305
一次性使用静脉留置针 | 中选 | 有增量资格 | 4.95 | 6类 | 密闭式留置针（普通型，不含无针接口式连接件） | 一次性使用静脉留置针 | 国械注准20223141214 | 上海正邦医疗科技有限公司 | 上海正邦医疗科技有限公司 | 20G(1.1x48mm) | PY-G | 密闭式留置针（非正压） | 含DEHP | 普通型 | 不含无针接口式连接件 | - | C1605011940200302030 | 0000109 | 无 | 本产品由保护套、针管、导管、导管座、金属楔、隔离塞、防针刺保护装置（选配）、针座、止水夹、延长管、直型无针连接件、端帽、Y型无针连接件、直型软管座、肝素帽、Y型软管座组成。环氧乙烷灭菌，一次性使用。 | 该产品适用于外周静脉输液用,可耐受最大输注压力300psi，留置时间不大于72小时。 | 三类 | 本产品应储存在无腐蚀性气体，干燥、通风良好、清洁、远离含氯类消毒物品的环境中，本产品在运输过程中要谨防重压，阳光直晒和雪雨浸淋。【有效期】3年。 | IR,ABS,FEP,PVC,SUS304、SUS305
一次性使用静脉留置针 | 中选 | 有增量资格 | 4.95 | 6类 | 密闭式留置针（普通型，不含无针接口式连接件） | 一次性使用静脉留置针 | 国械注准20223141214 | 上海正邦医疗科技有限公司 | 上海正邦医疗科技有限公司 | 18G(1.3x48mm) | PY-G | 密闭式留置针（非正压） | 含DEHP | 普通型 | 不含无针接口式连接件 | - | C1605011940200302030 | 0000129 | 无 | 本产品由保护套、针管、导管、导管座、金属楔、隔离塞、防针刺保护装置（选配）、针座、止水夹、延长管、直型无针连接件、端帽、Y型无针连接件、直型软管座、肝素帽、Y型软管座组成。环氧乙烷灭菌，一次性使用。 | 该产品适用于外周静脉输液用,可耐受最大输注压力300psi，留置时间不大于72小时。 | 三类 | 本产品应储存在无腐蚀性气体，干燥、通风良好、清洁、远离含氯类消毒物品的环境中，本产品在运输过程中要谨防重压，阳光直晒和雪雨浸淋。【有效期】3年。 | IR,ABS,FEP,PVC,SUS304、SUS305
一次性使用静脉留置针 | 中选 | 有增量资格 | 4.95 | 6类 | 密闭式留置针（普通型，不含无针接口式连接件） | 一次性使用静脉留置针 | 国械注准20223141214 | 上海正邦医疗科技有限公司 | 上海正邦医疗科技有限公司 | 24G(0.75x19mm) | PZ-G | 密闭式留置针（非正压） | 含DEHP | 普通型 | 不含无针接口式连接件 | - | C1605011940200302030 | 0000125 | 16941906003454 | 本产品由保护套、针管、导管、导管座、金属楔、隔离塞、防针刺保护装置（选配）、针座、止水夹、延长管、直型无针连接件、端帽、Y型无针连接件、直型软管座、肝素帽、Y型软管座组成。环氧乙烷灭菌，一次性使用。 | 该产品适用于外周静脉输液用,可耐受最大输注压力300psi，留置时间不大于72小时。 | 三类 | 本产品应储存在无腐蚀性气体，干燥、通风良好、清洁、远离含氯类消毒物品的环境中，本产品在运输过程中要谨防重压，阳光直晒和雪雨浸淋。【有效期】3年。 | IR,ABS,FEP,PVC,SUS304、SUS305
一次性使用静脉留置针 | 中选 | 有增量资格 | 4.95 | 6类 | 密闭式留置针（普通型，不含无针接口式连接件） | 一次性使用静脉留置针 | 国械注准20223141214 | 上海正邦医疗科技有限公司 | 上海正邦医疗科技有限公司 | 22G(0.9x25mm) | PZ-G | 密闭式留置针（非正压） | 含DEHP | 普通型 | 不含无针接口式连接件 | - | C1605011940200302030 | 0000119 | 16941906003447 | 本产品由保护套、针管、导管、导管座、金属楔、隔离塞、防针刺保护装置（选配）、针座、止水夹、延长管、直型无针连接件、端帽、Y型无针连接件、直型软管座、肝素帽、Y型软管座组成。环氧乙烷灭菌，一次性使用。 | 该产品适用于外周静脉输液用,可耐受最大输注压力300psi，留置时间不大于72小时。 | 三类 | 本产品应储存在无腐蚀性气体，干燥、通风良好、清洁、远离含氯类消毒物品的环境中，本产品在运输过程中要谨防重压，阳光直晒和雪雨浸淋。【有效期】3年。 | IR,ABS,FEP,PVC,SUS304、SUS305
一次性使用静脉留置针 | 中选 | 有增量资格 | 4.95 | 6类 | 密闭式留置针（普通型，不含无针接口式连接件） | 一次性使用静脉留置针 | 国械注准20223141214 | 上海正邦医疗科技有限公司 | 上海正邦医疗科技有限公司 | 20G(1.1x48mm) | PZ-G | 密闭式留置针（非正压） | 含DEHP | 普通型 | 不含无针接口式连接件 | - | C1605011940200302030 | 0000124 | 无 | 本产品由保护套、针管、导管、导管座、金属楔、隔离塞、防针刺保护装置（选配）、针座、止水夹、延长管、直型无针连接件、端帽、Y型无针连接件、直型软管座、肝素帽、Y型软管座组成。环氧乙烷灭菌，一次性使用。 | 该产品适用于外周静脉输液用,可耐受最大输注压力300psi，留置时间不大于72小时。 | 三类 | 本产品应储存在无腐蚀性气体，干燥、通风良好、清洁、远离含氯类消毒物品的环境中，本产品在运输过程中要谨防重压，阳光直晒和雪雨浸淋。【有效期】3年。 | IR,ABS,FEP,PVC,SUS304、SUS305
一次性使用静脉留置针 | 中选 | 有增量资格 | 4.95 | 6类 | 密闭式留置针（普通型，不含无针接口式连接件） | 一次性使用静脉留置针 | 国械注准20223141214 | 上海正邦医疗科技有限公司 | 上海正邦医疗科技有限公司 | 20G(1.1x25mm) | PZ-G | 密闭式留置针（非正压） | 含DEHP | 普通型 | 不含无针接口式连接件 | - | C1605011940200302030 | 0000118 | 无 | 本产品由保护套、针管、导管、导管座、金属楔、隔离塞、防针刺保护装置（选配）、针座、止水夹、延长管、直型无针连接件、端帽、Y型无针连接件、直型软管座、肝素帽、Y型软管座组成。环氧乙烷灭菌，一次性使用。 | 该产品适用于外周静脉输液用,可耐受最大输注压力300psi，留置时间不大于72小时。 | 三类 | 本产品应储存在无腐蚀性气体，干燥、通风良好、清洁、远离含氯类消毒物品的环境中，本产品在运输过程中要谨防重压，阳光直晒和雪雨浸淋。【有效期】3年。 | IR,ABS,FEP,PVC,SUS304、SUS305
一次性使用静脉留置针 | 中选 | 有增量资格 | 4.95 | 6类 | 密闭式留置针（普通型，不含无针接口式连接件） | 一次性使用静脉留置针 | 国械注准20223141214 | 上海正邦医疗科技有限公司 | 上海正邦医疗科技有限公司 | 20G(1.1x30mm) | PZ-G | 密闭式留置针（非正压） | 含DEHP | 普通型 | 不含无针接口式连接件 | - | C1605011940200302030 | 0000121 | 16941906003430 | 本产品由保护套、针管、导管、导管座、金属楔、隔离塞、防针刺保护装置（选配）、针座、止水夹、延长管、直型无针连接件、端帽、Y型无针连接件、直型软管座、肝素帽、Y型软管座组成。环氧乙烷灭菌，一次性使用。 | 该产品适用于外周静脉输液用,可耐受最大输注压力300psi，留置时间不大于72小时。 | 三类 | 本产品应储存在无腐蚀性气体，干燥、通风良好、清洁、远离含氯类消毒物品的环境中，本产品在运输过程中要谨防重压，阳光直晒和雪雨浸淋。【有效期】3年。 | IR,ABS,FEP,PVC,SUS304、SUS305
一次性使用静脉留置针 | 中选 | 有增量资格 | 4.95 | 6类 | 密闭式留置针（普通型，不含无针接口式连接件） | 一次性使用静脉留置针 | 国械注准20223141214 | 上海正邦医疗科技有限公司 | 上海正邦医疗科技有限公司 | 18G(1.3x48mm) | PZ-G | 密闭式留置针（非正压） | 含DEHP | 普通型 | 不含无针接口式连接件 | - | C1605011940200302030 | 0000102 | 无 | 本产品由保护套、针管、导管、导管座、金属楔、隔离塞、防针刺保护装置（选配）、针座、止水夹、延长管、直型无针连接件、端帽、Y型无针连接件、直型软管座、肝素帽、Y型软管座组成。环氧乙烷灭菌，一次性使用。 | 该产品适用于外周静脉输液用,可耐受最大输注压力300psi，留置时间不大于72小时。 | 三类 | 本产品应储存在无腐蚀性气体，干燥、通风良好、清洁、远离含氯类消毒物品的环境中，本产品在运输过程中要谨防重压，阳光直晒和雪雨浸淋。【有效期】3年。 | IR,ABS,FEP,PVC,SUS304、SUS305
一次性使用静脉留置针 | 中选 | 有增量资格 | 4.95 | 6类 | 密闭式留置针（普通型，不含无针接口式连接件） | 一次性使用静脉留置针 | 国械注准20223141214 | 上海正邦医疗科技有限公司 | 上海正邦医疗科技有限公司 | 24G(0.75x15mm) | PZ-G | 密闭式留置针（非正压） | 含DEHP | 普通型 | 不含无针接口式连接件 | - | C1605011940200302030 | 0000130 | 无 | 本产品由保护套、针管、导管、导管座、金属楔、隔离塞、防针刺保护装置（选配）、针座、止水夹、延长管、直型无针连接件、端帽、Y型无针连接件、直型软管座、肝素帽、Y型软管座组成。环氧乙烷灭菌，一次性使用。 | 该产品适用于外周静脉输液用,可耐受最大输注压力300psi，留置时间不大于72小时。 | 三类 | 本产品应储存在无腐蚀性气体，干燥、通风良好、清洁、远离含氯类消毒物品的环境中，本产品在运输过程中要谨防重压，阳光直晒和雪雨浸淋。【有效期】3年。 | IR,ABS,FEP,PVC,SUS304、SUS305
一次性使用静脉留置针 | 中选 | 有增量资格 | 4.95 | 6类 | 密闭式留置针（普通型，不含无针接口式连接件） | 一次性使用静脉留置针 | 国械注准20223141214 | 上海正邦医疗科技有限公司 | 上海正邦医疗科技有限公司 | 18G(1.3x30mm) | PZ-G | 密闭式留置针（非正压） | 含DEHP | 普通型 | 不含无针接口式连接件 | - | C1605011940200302030 | 0000128 | 16941906003423 | 本产品由保护套、针管、导管、导管座、金属楔、隔离塞、防针刺保护装置（选配）、针座、止水夹、延长管、直型无针连接件、端帽、Y型无针连接件、直型软管座、肝素帽、Y型软管座组成。环氧乙烷灭菌，一次性使用。 | 该产品适用于外周静脉输液用,可耐受最大输注压力300psi，留置时间不大于72小时。 | 三类 | 本产品应储存在无腐蚀性气体，干燥、通风良好、清洁、远离含氯类消毒物品的环境中，本产品在运输过程中要谨防重压，阳光直晒和雪雨浸淋。【有效期】3年。 | IR,ABS,FEP,PVC,SUS304、SUS305
一次性使用静脉留置针 | 中选 | 有增量资格 | 4.95 | 6类 | 密闭式留置针（普通型，不含无针接口式连接件） | 一次性使用静脉留置针 | 国械注准20223141214 | 上海正邦医疗科技有限公司 | 上海正邦医疗科技有限公司 | 22G(0.9x19mm) | PZ-G | 密闭式留置针（非正压） | 含DEHP | 普通型 | 不含无针接口式连接件 | - | C1605011940200302030 | 0000123 | 无 | 本产品由保护套、针管、导管、导管座、金属楔、隔离塞、防针刺保护装置（选配）、针座、止水夹、延长管、直型无针连接件、端帽、Y型无针连接件、直型软管座、肝素帽、Y型软管座组成。环氧乙烷灭菌，一次性使用。 | 该产品适用于外周静脉输液用,可耐受最大输注压力300psi，留置时间不大于72小时。 | 三类 | 本产品应储存在无腐蚀性气体，干燥、通风良好、清洁、远离含氯类消毒物品的环境中，本产品在运输过程中要谨防重压，阳光直晒和雪雨浸淋。【有效期】3年。 | IR,ABS,FEP,PVC,SUS304、SUS305
一次性使用输血器 | 中选 | 无增量资格 | 1.5 | 18类 | 一次性使用输血器 | 一次性使用输血器 | 国械注准20153100984 | 江苏康友医用器械有限公司 | 江苏康友医用器械有限公司 | TSE1 | TSE1 | PVC | - | - | - | 导管长度（mm）：1550 | C142306205000000589 | 0000001 | / | 该产品主要采用聚氯乙烯、聚乙烯、ABS和不锈钢针管制成，由输血软管、滴斗、注射件和/或加药件、保护套、瓶塞穿刺器、不锈钢穿刺针、进气件、流量调节器和或夹子、外圆锥接头、血液及血液成分过滤器组成。一次性使用。环氧乙烷灭菌，无菌，无热原。 | 用于静脉输注血液。 | 三类 | 常温 2年 | PVC
一次性使用静脉留置针 | 中选 | 有增量资格 | 3.4 | 6类 | 密闭式留置针（普通型，不含无针接口式连接件） | 一次性使用静脉留置针————密闭式普通型 | 国械注准20143142082 | 上海普益医疗器械股份有限公司 | 上海普益医疗器械股份有限公司 | 26G | 普通型直型 | 密闭式留置针（非正压） | 不含DEHP | 普通型 | 不含无针接口式连接件 | - | C1605011940200301595 | 0000020 | 6942179701538 | 由针管、针座、导管、导管座、固定芯、蝶片、加药口帽、针尖套头组件、排气接头和/或防护帽和/或肝素帽组成；由针管、针座、导管、导管座、固定芯、胶塞、延长管、止流夹、防护帽和/或肝素帽、Y接头（直接头）、无针接头、正压接头组成；由针管、针座、导管、导管座、固定芯、蝶片、加药口帽、针尖套头组件、排气接头和/或防护帽和/或肝素帽组成；由针管、针座、导管、导管座、固定芯、胶塞、延长管、止流夹、防护帽和/或肝素帽、Y接头（直接头）、无针接头、正压接头、直式正压接头、针尖套头组成。 | 本产品适用于插入人体外周血管系统，留置后供临床输液使用。 | 三类 | 常温、有效期3年。 | FEP
一次性使用静脉留置针 | 中选 | 有增量资格 | 3.4 | 6类 | 密闭式留置针（普通型，不含无针接口式连接件） | 一次性使用静脉留置针————密闭式普通型 | 国械注准20143142082 | 上海普益医疗器械股份有限公司 | 上海普益医疗器械股份有限公司 | 22G | 普通型直型 | 密闭式留置针（非正压） | 不含DEHP | 普通型 | 不含无针接口式连接件 | - | C1605011940200301595 | 0000018 | 6942179701538 | 由针管、针座、导管、导管座、固定芯、蝶片、加药口帽、针尖套头组件、排气接头和/或防护帽和/或肝素帽组成；由针管、针座、导管、导管座、固定芯、胶塞、延长管、止流夹、防护帽和/或肝素帽、Y接头（直接头）、无针接头、正压接头组成；由针管、针座、导管、导管座、固定芯、蝶片、加药口帽、针尖套头组件、排气接头和/或防护帽和/或肝素帽组成；由针管、针座、导管、导管座、固定芯、胶塞、延长管、止流夹、防护帽和/或肝素帽、Y接头（直接头）、无针接头、正压接头、直式正压接头、针尖套头组成。 | 本产品适用于插入人体外周血管系统，留置后供临床输液使用。 | 三类 | 常温、有效期3年。 | FEP
一次性使用静脉留置针 | 中选 | 有增量资格 | 3.4 | 6类 | 密闭式留置针（普通型，不含无针接口式连接件） | 一次性使用静脉留置针————密闭式普通型 | 国械注准20143142082 | 上海普益医疗器械股份有限公司 | 上海普益医疗器械股份有限公司 | 18G | 普通型直型 | 密闭式留置针（非正压） | 不含DEHP | 普通型 | 不含无针接口式连接件 | - | C1605011940200301595 | 0000016 | 6942179701538 | 由针管、针座、导管、导管座、固定芯、蝶片、加药口帽、针尖套头组件、排气接头和/或防护帽和/或肝素帽组成；由针管、针座、导管、导管座、固定芯、胶塞、延长管、止流夹、防护帽和/或肝素帽、Y接头（直接头）、无针接头、正压接头组成；由针管、针座、导管、导管座、固定芯、蝶片、加药口帽、针尖套头组件、排气接头和/或防护帽和/或肝素帽组成；由针管、针座、导管、导管座、固定芯、胶塞、延长管、止流夹、防护帽和/或肝素帽、Y接头（直接头）、无针接头、正压接头、直式正压接头、针尖套头组成。 | 本产品适用于插入人体外周血管系统，留置后供临床输液使用。 | 三类 | 常温、有效期3年。 | FEP
一次性使用静脉留置针 | 中选 | 有增量资格 | 3.4 | 6类 | 密闭式留置针（普通型，不含无针接口式连接件） | 一次性使用静脉留置针————密闭式普通型 | 国械注准20143142082 | 上海普益医疗器械股份有限公司 | 上海普益医疗器械股份有限公司 | 20G | 普通型直型 | 密闭式留置针（非正压） | 不含DEHP | 普通型 | 不含无针接口式连接件 | - | C1605011940200301595 | 0000017 | 6942179701538 | 由针管、针座、导管、导管座、固定芯、蝶片、加药口帽、针尖套头组件、排气接头和/或防护帽和/或肝素帽组成；由针管、针座、导管、导管座、固定芯、胶塞、延长管、止流夹、防护帽和/或肝素帽、Y接头（直接头）、无针接头、正压接头组成；由针管、针座、导管、导管座、固定芯、蝶片、加药口帽、针尖套头组件、排气接头和/或防护帽和/或肝素帽组成；由针管、针座、导管、导管座、固定芯、胶塞、延长管、止流夹、防护帽和/或肝素帽、Y接头（直接头）、无针接头、正压接头、直式正压接头、针尖套头组成。 | 本产品适用于插入人体外周血管系统，留置后供临床输液使用。 | 三类 | 常温、有效期3年。 | FEP
一次性使用静脉留置针 | 中选 | 有增量资格 | 3.4 | 6类 | 密闭式留置针（普通型，不含无针接口式连接件） | 一次性使用静脉留置针————密闭式普通型 | 国械注准20143142082 | 上海普益医疗器械股份有限公司 | 上海普益医疗器械股份有限公司 | 24G | 普通型直型 | 密闭式留置针（非正压） | 不含DEHP | 普通型 | 不含无针接口式连接件 | - | C1605011940200301595 | 0000019 | 6942179701538 | 由针管、针座、导管、导管座、固定芯、蝶片、加药口帽、针尖套头组件、排气接头和/或防护帽和/或肝素帽组成；由针管、针座、导管、导管座、固定芯、胶塞、延长管、止流夹、防护帽和/或肝素帽、Y接头（直接头）、无针接头、正压接头组成；由针管、针座、导管、导管座、固定芯、蝶片、加药口帽、针尖套头组件、排气接头和/或防护帽和/或肝素帽组成；由针管、针座、导管、导管座、固定芯、胶塞、延长管、止流夹、防护帽和/或肝素帽、Y接头（直接头）、无针接头、正压接头、直式正压接头、针尖套头组成。 | 本产品适用于插入人体外周血管系统，留置后供临床输液使用。 | 三类 | 常温、有效期3年。 | FEP
一次性使用静脉留置针 | 中选 | 有增量资格 | 3.4 | 6类 | 密闭式留置针（普通型，不含无针接口式连接件） | 一次性使用静脉留置针————密闭式普通型 | 国械注准20143142082 | 上海普益医疗器械股份有限公司 | 上海普益医疗器械股份有限公司 | 22G | 普通型Y型 | 密闭式留置针（非正压） | 不含DEHP | 普通型 | 不含无针接口式连接件 | - | C1605011940200301595 | 0000013 | 6942179701057 | 由针管、针座、导管、导管座、固定芯、蝶片、加药口帽、针尖套头组件、排气接头和/或防护帽和/或肝素帽组成；由针管、针座、导管、导管座、固定芯、胶塞、延长管、止流夹、防护帽和/或肝素帽、Y接头（直接头）、无针接头、正压接头组成；由针管、针座、导管、导管座、固定芯、蝶片、加药口帽、针尖套头组件、排气接头和/或防护帽和/或肝素帽组成；由针管、针座、导管、导管座、固定芯、胶塞、延长管、止流夹、防护帽和/或肝素帽、Y接头（直接头）、无针接头、正压接头、直式正压接头、针尖套头组成。 | 本产品适用于插入人体外周血管系统，留置后供临床输液使用。 | 三类 | 常温、有效期3年。 | FEP
一次性使用静脉留置针 | 中选 | 有增量资格 | 3.4 | 6类 | 密闭式留置针（普通型，不含无针接口式连接件） | 一次性使用静脉留置针————密闭式普通型 | 国械注准20143142082 | 上海普益医疗器械股份有限公司 | 上海普益医疗器械股份有限公司 | 18G | 普通型Y型 | 密闭式留置针（非正压） | 不含DEHP | 普通型 | 不含无针接口式连接件 | - | C1605011940200301595 | 0000011 | 6942179701057 | 由针管、针座、导管、导管座、固定芯、蝶片、加药口帽、针尖套头组件、排气接头和/或防护帽和/或肝素帽组成；由针管、针座、导管、导管座、固定芯、胶塞、延长管、止流夹、防护帽和/或肝素帽、Y接头（直接头）、无针接头、正压接头组成；由针管、针座、导管、导管座、固定芯、蝶片、加药口帽、针尖套头组件、排气接头和/或防护帽和/或肝素帽组成；由针管、针座、导管、导管座、固定芯、胶塞、延长管、止流夹、防护帽和/或肝素帽、Y接头（直接头）、无针接头、正压接头、直式正压接头、针尖套头组成。 | 本产品适用于插入人体外周血管系统，留置后供临床输液使用。 | 三类 | 常温、有效期3年。 | FEP
一次性使用静脉留置针 | 中选 | 有增量资格 | 3.4 | 6类 | 密闭式留置针（普通型，不含无针接口式连接件） | 一次性使用静脉留置针————密闭式普通型 | 国械注准20143142082 | 上海普益医疗器械股份有限公司 | 上海普益医疗器械股份有限公司 | 26G | 普通型Y型 | 密闭式留置针（非正压） | 不含DEHP | 普通型 | 不含无针接口式连接件 | - | C1605011940200301595 | 0000015 | 6942179701057 | 由针管、针座、导管、导管座、固定芯、蝶片、加药口帽、针尖套头组件、排气接头和/或防护帽和/或肝素帽组成；由针管、针座、导管、导管座、固定芯、胶塞、延长管、止流夹、防护帽和/或肝素帽、Y接头（直接头）、无针接头、正压接头组成；由针管、针座、导管、导管座、固定芯、蝶片、加药口帽、针尖套头组件、排气接头和/或防护帽和/或肝素帽组成；由针管、针座、导管、导管座、固定芯、胶塞、延长管、止流夹、防护帽和/或肝素帽、Y接头（直接头）、无针接头、正压接头、直式正压接头、针尖套头组成。 | 本产品适用于插入人体外周血管系统，留置后供临床输液使用。 | 三类 | 常温、有效期3年。 | FEP
一次性使用静脉留置针 | 中选 | 有增量资格 | 3.4 | 6类 | 密闭式留置针（普通型，不含无针接口式连接件） | 一次性使用静脉留置针————密闭式普通型 | 国械注准20143142082 | 上海普益医疗器械股份有限公司 | 上海普益医疗器械股份有限公司 | 24G | 普通型Y型 | 密闭式留置针（非正压） | 不含DEHP | 普通型 | 不含无针接口式连接件 | - | C1605011940200301595 | 0000014 | 6942179701057 | 由针管、针座、导管、导管座、固定芯、蝶片、加药口帽、针尖套头组件、排气接头和/或防护帽和/或肝素帽组成；由针管、针座、导管、导管座、固定芯、胶塞、延长管、止流夹、防护帽和/或肝素帽、Y接头（直接头）、无针接头、正压接头组成；由针管、针座、导管、导管座、固定芯、蝶片、加药口帽、针尖套头组件、排气接头和/或防护帽和/或肝素帽组成；由针管、针座、导管、导管座、固定芯、胶塞、延长管、止流夹、防护帽和/或肝素帽、Y接头（直接头）、无针接头、正压接头、直式正压接头、针尖套头组成。 | 本产品适用于插入人体外周血管系统，留置后供临床输液使用。 | 三类 | 常温、有效期3年。 | FEP
一次性使用静脉留置针 | 中选 | 有增量资格 | 3.4 | 6类 | 密闭式留置针（普通型，不含无针接口式连接件） | 一次性使用静脉留置针————密闭式普通型 | 国械注准20143142082 | 上海普益医疗器械股份有限公司 | 上海普益医疗器械股份有限公司 | 20G | 普通型Y型 | 密闭式留置针（非正压） | 不含DEHP | 普通型 | 不含无针接口式连接件 | - | C1605011940200301595 | 0000012 | 6942179701057 | 由针管、针座、导管、导管座、固定芯、蝶片、加药口帽、针尖套头组件、排气接头和/或防护帽和/或肝素帽组成；由针管、针座、导管、导管座、固定芯、胶塞、延长管、止流夹、防护帽和/或肝素帽、Y接头（直接头）、无针接头、正压接头组成；由针管、针座、导管、导管座、固定芯、蝶片、加药口帽、针尖套头组件、排气接头和/或防护帽和/或肝素帽组成；由针管、针座、导管、导管座、固定芯、胶塞、延长管、止流夹、防护帽和/或肝素帽、Y接头（直接头）、无针接头、正压接头、直式正压接头、针尖套头组成。 | 本产品适用于插入人体外周血管系统，留置后供临床输液使用。 | 三类 | 常温、有效期3年。 | FEP
一次性使用真空采血管 | 中选 | 无增量资格 | 0.53 | 10类 | 分离胶促凝管（黄色头盖） | 一次性使用人体静脉血样采集容器————分（玻璃）3.5ml | 湘械注准20152220045 | 浏阳市三力医用科技发展有限公司 | 浏阳市三力医用科技发展有限公司 | 3.5ml | 分离胶/促凝剂（玻璃） | 分离胶促凝管（黄色头盖） | - | 灭菌 | 玻璃 | 规格（ml）：3.5ml | C1423022030000600311 | 0000047 | MA.156.M0.430308.0HCJXZE7 | 该产品由负压储血管、胶塞、塑料胶帽组成。该产品为无菌供应，应配合一次性使用静脉采血针使用。 | 适用于医疗单位的检验科，采集贮存血液用。可用于离心，获取富血小板血浆。 | 二类 | 常温储存24个月 | 玻璃
一次性使用真空采血管 | 中选 | 无增量资格 | 0.53 | 10类 | 分离胶促凝管（黄色头盖） | 一次性使用人体静脉血样采集容器————分（塑料）3.5ml | 湘械注准20152220045 | 浏阳市三力医用科技发展有限公司 | 浏阳市三力医用科技发展有限公司 | 3.5ml | 分离胶/促凝剂（塑料） | 分离胶促凝管（黄色头盖） | - | 灭菌 | 塑料 | 规格（ml）：3.5ml | C1423022030000600311 | 0000048 | MA.156.M0.430308.07BWKAC5 | 该产品由负压储血管、胶塞、塑料胶帽组成。该产品为无菌供应，应配合一次性使用静脉采血针使用。 | 适用于医疗单位的检验科，采集贮存血液用。可用于离心，获取富血小板血浆。 | 二类 | 常温储存12个月 | 塑料
一次性使用静脉留置针 | 中选 | 有增量资格 | 6.55 | 5类 | 密闭式留置针（普通型，含无针接口式连接件） | 一次性使用静脉留置针————密闭式正压型 | 国械注准20143142082 | 上海普益医疗器械股份有限公司 | 上海普益医疗器械股份有限公司 | 18G | 正压无针直型 | 密闭式留置针（正压） | 不含DEHP | 普通型 | 含无针接口式连接件 | - | C1605011940200301595 | 0000026 | 6942179701590 | 由针管、针座、导管、导管座、固定芯、蝶片、加药口帽、针尖套头组件、排气接头和/或防护帽和/或肝素帽组成；由针管、针座、导管、导管座、固定芯、胶塞、延长管、止流夹、防护帽和/或肝素帽、Y接头（直接头）、无针接头、正压接头组成；由针管、针座、导管、导管座、固定芯、蝶片、加药口帽、针尖套头组件、排气接头和/或防护帽和/或肝素帽组成；由针管、针座、导管、导管座、固定芯、胶塞、延长管、止流夹、防护帽和/或肝素帽、Y接头（直接头）、无针接头、正压接头、直式正压接头、针尖套头组成。 | 本产品适用于插入人体外周血管系统，留置后供临床输液使用。 | 三类 | 常温、有效期3年。 | FEP
一次性使用静脉留置针 | 中选 | 有增量资格 | 6.55 | 5类 | 密闭式留置针（普通型，含无针接口式连接件） | 一次性使用静脉留置针————密闭式正压型 | 国械注准20143142082 | 上海普益医疗器械股份有限公司 | 上海普益医疗器械股份有限公司 | 22G | 正压无针直型 | 密闭式留置针（正压） | 不含DEHP | 普通型 | 含无针接口式连接件 | - | C1605011940200301595 | 0000028 | 6942179701590 | 由针管、针座、导管、导管座、固定芯、蝶片、加药口帽、针尖套头组件、排气接头和/或防护帽和/或肝素帽组成；由针管、针座、导管、导管座、固定芯、胶塞、延长管、止流夹、防护帽和/或肝素帽、Y接头（直接头）、无针接头、正压接头组成；由针管、针座、导管、导管座、固定芯、蝶片、加药口帽、针尖套头组件、排气接头和/或防护帽和/或肝素帽组成；由针管、针座、导管、导管座、固定芯、胶塞、延长管、止流夹、防护帽和/或肝素帽、Y接头（直接头）、无针接头、正压接头、直式正压接头、针尖套头组成。 | 本产品适用于插入人体外周血管系统，留置后供临床输液使用。 | 三类 | 常温、有效期3年。 | FEP
一次性使用静脉留置针 | 中选 | 有增量资格 | 6.55 | 5类 | 密闭式留置针（普通型，含无针接口式连接件） | 一次性使用静脉留置针————密闭式正压型 | 国械注准20143142082 | 上海普益医疗器械股份有限公司 | 上海普益医疗器械股份有限公司 | 26G | 正压无针直型 | 密闭式留置针（正压） | 不含DEHP | 普通型 | 含无针接口式连接件 | - | C1605011940200301595 | 0000030 | 6942179701590 | 由针管、针座、导管、导管座、固定芯、蝶片、加药口帽、针尖套头组件、排气接头和/或防护帽和/或肝素帽组成；由针管、针座、导管、导管座、固定芯、胶塞、延长管、止流夹、防护帽和/或肝素帽、Y接头（直接头）、无针接头、正压接头组成；由针管、针座、导管、导管座、固定芯、蝶片、加药口帽、针尖套头组件、排气接头和/或防护帽和/或肝素帽组成；由针管、针座、导管、导管座、固定芯、胶塞、延长管、止流夹、防护帽和/或肝素帽、Y接头（直接头）、无针接头、正压接头、直式正压接头、针尖套头组成。 | 本产品适用于插入人体外周血管系统，留置后供临床输液使用。 | 三类 | 常温、有效期3年。 | FEP
一次性使用静脉留置针 | 中选 | 有增量资格 | 6.55 | 5类 | 密闭式留置针（普通型，含无针接口式连接件） | 一次性使用静脉留置针————密闭式正压型 | 国械注准20143142082 | 上海普益医疗器械股份有限公司 | 上海普益医疗器械股份有限公司 | 20G | 正压无针直型 | 密闭式留置针（正压） | 不含DEHP | 普通型 | 含无针接口式连接件 | - | C1605011940200301595 | 0000027 | 6942179701590 | 由针管、针座、导管、导管座、固定芯、蝶片、加药口帽、针尖套头组件、排气接头和/或防护帽和/或肝素帽组成；由针管、针座、导管、导管座、固定芯、胶塞、延长管、止流夹、防护帽和/或肝素帽、Y接头（直接头）、无针接头、正压接头组成；由针管、针座、导管、导管座、固定芯、蝶片、加药口帽、针尖套头组件、排气接头和/或防护帽和/或肝素帽组成；由针管、针座、导管、导管座、固定芯、胶塞、延长管、止流夹、防护帽和/或肝素帽、Y接头（直接头）、无针接头、正压接头、直式正压接头、针尖套头组成。 | 本产品适用于插入人体外周血管系统，留置后供临床输液使用。 | 三类 | 常温、有效期3年。 | FEP
一次性使用静脉留置针 | 中选 | 有增量资格 | 6.55 | 5类 | 密闭式留置针（普通型，含无针接口式连接件） | 一次性使用静脉留置针————密闭式正压型 | 国械注准20143142082 | 上海普益医疗器械股份有限公司 | 上海普益医疗器械股份有限公司 | 24G | 正压无针直型 | 密闭式留置针（正压） | 不含DEHP | 普通型 | 含无针接口式连接件 | - | C1605011940200301595 | 0000029 | 6942179701590 | 由针管、针座、导管、导管座、固定芯、蝶片、加药口帽、针尖套头组件、排气接头和/或防护帽和/或肝素帽组成；由针管、针座、导管、导管座、固定芯、胶塞、延长管、止流夹、防护帽和/或肝素帽、Y接头（直接头）、无针接头、正压接头组成；由针管、针座、导管、导管座、固定芯、蝶片、加药口帽、针尖套头组件、排气接头和/或防护帽和/或肝素帽组成；由针管、针座、导管、导管座、固定芯、胶塞、延长管、止流夹、防护帽和/或肝素帽、Y接头（直接头）、无针接头、正压接头、直式正压接头、针尖套头组成。 | 本产品适用于插入人体外周血管系统，留置后供临床输液使用。 | 三类 | 常温、有效期3年。 | FEP
一次性使用静脉留置针 | 中选 | 有增量资格 | 6.55 | 5类 | 密闭式留置针（普通型，含无针接口式连接件） | 一次性使用静脉留置针————密闭式正压型 | 国械注准20143142082 | 上海普益医疗器械股份有限公司 | 上海普益医疗器械股份有限公司 | 18G | 正压无针Y型 | 密闭式留置针（正压） | 不含DEHP | 普通型 | 含无针接口式连接件 | - | C1605011940200301595 | 0000021 | 6942179701514 | 由针管、针座、导管、导管座、固定芯、蝶片、加药口帽、针尖套头组件、排气接头和/或防护帽和/或肝素帽组成；由针管、针座、导管、导管座、固定芯、胶塞、延长管、止流夹、防护帽和/或肝素帽、Y接头（直接头）、无针接头、正压接头组成；由针管、针座、导管、导管座、固定芯、蝶片、加药口帽、针尖套头组件、排气接头和/或防护帽和/或肝素帽组成；由针管、针座、导管、导管座、固定芯、胶塞、延长管、止流夹、防护帽和/或肝素帽、Y接头（直接头）、无针接头、正压接头、直式正压接头、针尖套头组成。 | 本产品适用于插入人体外周血管系统，留置后供临床输液使用。 | 三类 | 常温、有效期3年。 | FEP
一次性使用静脉留置针 | 中选 | 有增量资格 | 6.55 | 5类 | 密闭式留置针（普通型，含无针接口式连接件） | 一次性使用静脉留置针————密闭式正压型 | 国械注准20143142082 | 上海普益医疗器械股份有限公司 | 上海普益医疗器械股份有限公司 | 20G | 正压无针Y型 | 密闭式留置针（正压） | 不含DEHP | 普通型 | 含无针接口式连接件 | - | C1605011940200301595 | 0000022 | 6942179701514 | 由针管、针座、导管、导管座、固定芯、蝶片、加药口帽、针尖套头组件、排气接头和/或防护帽和/或肝素帽组成；由针管、针座、导管、导管座、固定芯、胶塞、延长管、止流夹、防护帽和/或肝素帽、Y接头（直接头）、无针接头、正压接头组成；由针管、针座、导管、导管座、固定芯、蝶片、加药口帽、针尖套头组件、排气接头和/或防护帽和/或肝素帽组成；由针管、针座、导管、导管座、固定芯、胶塞、延长管、止流夹、防护帽和/或肝素帽、Y接头（直接头）、无针接头、正压接头、直式正压接头、针尖套头组成。 | 本产品适用于插入人体外周血管系统，留置后供临床输液使用。 | 三类 | 常温、有效期3年。 | FEP
一次性使用静脉留置针 | 中选 | 有增量资格 | 6.55 | 5类 | 密闭式留置针（普通型，含无针接口式连接件） | 一次性使用静脉留置针————密闭式正压型 | 国械注准20143142082 | 上海普益医疗器械股份有限公司 | 上海普益医疗器械股份有限公司 | 26G | 正压无针Y型 | 密闭式留置针（正压） | 不含DEHP | 普通型 | 含无针接口式连接件 | - | C1605011940200301595 | 0000025 | 6942179701514 | 由针管、针座、导管、导管座、固定芯、蝶片、加药口帽、针尖套头组件、排气接头和/或防护帽和/或肝素帽组成；由针管、针座、导管、导管座、固定芯、胶塞、延长管、止流夹、防护帽和/或肝素帽、Y接头（直接头）、无针接头、正压接头组成；由针管、针座、导管、导管座、固定芯、蝶片、加药口帽、针尖套头组件、排气接头和/或防护帽和/或肝素帽组成；由针管、针座、导管、导管座、固定芯、胶塞、延长管、止流夹、防护帽和/或肝素帽、Y接头（直接头）、无针接头、正压接头、直式正压接头、针尖套头组成。 | 本产品适用于插入人体外周血管系统，留置后供临床输液使用。 | 三类 | 常温、有效期3年。 | FEP
一次性使用静脉留置针 | 中选 | 有增量资格 | 6.55 | 5类 | 密闭式留置针（普通型，含无针接口式连接件） | 一次性使用静脉留置针————密闭式正压型 | 国械注准20143142082 | 上海普益医疗器械股份有限公司 | 上海普益医疗器械股份有限公司 | 22G | 正压无针Y型 | 密闭式留置针（正压） | 不含DEHP | 普通型 | 含无针接口式连接件 | - | C1605011940200301595 | 0000023 | 6942179701514 | 由针管、针座、导管、导管座、固定芯、蝶片、加药口帽、针尖套头组件、排气接头和/或防护帽和/或肝素帽组成；由针管、针座、导管、导管座、固定芯、胶塞、延长管、止流夹、防护帽和/或肝素帽、Y接头（直接头）、无针接头、正压接头组成；由针管、针座、导管、导管座、固定芯、蝶片、加药口帽、针尖套头组件、排气接头和/或防护帽和/或肝素帽组成；由针管、针座、导管、导管座、固定芯、胶塞、延长管、止流夹、防护帽和/或肝素帽、Y接头（直接头）、无针接头、正压接头、直式正压接头、针尖套头组成。 | 本产品适用于插入人体外周血管系统，留置后供临床输液使用。 | 三类 | 常温、有效期3年。 | FEP
一次性使用静脉留置针 | 中选 | 有增量资格 | 6.55 | 5类 | 密闭式留置针（普通型，含无针接口式连接件） | 一次性使用静脉留置针————密闭式正压型 | 国械注准20143142082 | 上海普益医疗器械股份有限公司 | 上海普益医疗器械股份有限公司 | 24G | 正压无针Y型 | 密闭式留置针（正压） | 不含DEHP | 普通型 | 含无针接口式连接件 | - | C1605011940200301595 | 0000024 | 6942179701514 | 由针管、针座、导管、导管座、固定芯、蝶片、加药口帽、针尖套头组件、排气接头和/或防护帽和/或肝素帽组成；由针管、针座、导管、导管座、固定芯、胶塞、延长管、止流夹、防护帽和/或肝素帽、Y接头（直接头）、无针接头、正压接头组成；由针管、针座、导管、导管座、固定芯、蝶片、加药口帽、针尖套头组件、排气接头和/或防护帽和/或肝素帽组成；由针管、针座、导管、导管座、固定芯、胶塞、延长管、止流夹、防护帽和/或肝素帽、Y接头（直接头）、无针接头、正压接头、直式正压接头、针尖套头组成。 | 本产品适用于插入人体外周血管系统，留置后供临床输液使用。 | 三类 | 常温、有效期3年。 | FEP
一次性使用输液器 | 中选 | 有增量资格 | 1.74 | 19类 | 微孔过滤输液器（含DEHP） | 一次性使用精密过滤输液器 带针————一次性使用精密过滤输液器 带针 | 国械注准20153141831 | 聚民生物科技有限公司 | 聚民生物科技有限公司 | 0.7x25 TWLB | IS-Va-2CJM-5.0 | 微孔过滤输液器 | PVC | 自动排气、防滴空 | 带针 | 导管长度（mm）：1500 | C1423012020000108785 | 0000061 | 06934755713110 | 塑料穿刺器或金属穿刺器、空气过滤器、管路、滴管、滴斗、流量调节器、精密药液过滤器、保护套、注射件、连接管、锁止夹、6：100接口、静脉输液针组成。药液过滤器孔径为： 2.0µm(3.0µm、5.0µm)。与药液接触组件的原材料为塑料穿刺器（ABS）、金属穿刺器（不锈钢304）、管路（PVC）、滴管（PVC）、滴斗（PVC）、精密药液过滤器壳体（ABS）、精密药液过滤膜（PP/PET）、注射件（乳胶）、连接管（PP）、6：100接口（PP）。 | 供临床人体静脉输注药液用 | 三类 | 应贮存在无腐蚀性气体，干燥，通风良好，清洁的环境内，运输过程中要谨防阳光直晒和雪雨浸淋。保质期36个月. | PVC
一次性使用静脉留置针 | 中选 | 有增量资格 | 4.25 | 1类 | 开放式留置针（防针刺型） | 一次性使用静脉留置针————留置针 | 国械注准20143142082 | 上海普益医疗器械股份有限公司 | 上海普益医疗器械股份有限公司 | 16G | 针尖套头小蝶型 | 开放式留置针 | 不含DEHP | 防针刺型 | 不带加药口 | 非耐高压 | C1605011940200201595 | 0000007 | 6942179701040 | 由针管、针座、导管、导管座、固定芯、蝶片、加药口帽、针尖套头组件、排气接头和/或防护帽和/或肝素帽组成；由针管、针座、导管、导管座、固定芯、胶塞、延长管、止流夹、防护帽和/或肝素帽、Y接头（直接头）、无针接头、正压接头组成；由针管、针座、导管、导管座、固定芯、蝶片、加药口帽、针尖套头组件、排气接头和/或防护帽和/或肝素帽组成；由针管、针座、导管、导管座、固定芯、胶塞、延长管、止流夹、防护帽和/或肝素帽、Y接头（直接头）、无针接头、正压接头、直式正压接头、针尖套头组成。 | 本产品适用于插入人体外周血管系统，留置后供临床输液使用。 | 三类 | 常温、有效期3年。 | FEP
一次性使用静脉留置针 | 中选 | 有增量资格 | 4.25 | 1类 | 开放式留置针（防针刺型） | 一次性使用静脉留置针————留置针 | 国械注准20143142082 | 上海普益医疗器械股份有限公司 | 上海普益医疗器械股份有限公司 | 14G | 针尖套头大蝶型 | 开放式留置针 | 不含DEHP | 防针刺型 | 不带加药口 | 非耐高压 | C1605011940200201595 | 0000002 | 6942179701026 | 由针管、针座、导管、导管座、固定芯、蝶片、加药口帽、针尖套头组件、排气接头和/或防护帽和/或肝素帽组成；由针管、针座、导管、导管座、固定芯、胶塞、延长管、止流夹、防护帽和/或肝素帽、Y接头（直接头）、无针接头、正压接头组成；由针管、针座、导管、导管座、固定芯、蝶片、加药口帽、针尖套头组件、排气接头和/或防护帽和/或肝素帽组成；由针管、针座、导管、导管座、固定芯、胶塞、延长管、止流夹、防护帽和/或肝素帽、Y接头（直接头）、无针接头、正压接头、直式正压接头、针尖套头组成。 | 本产品适用于插入人体外周血管系统，留置后供临床输液使用。 | 三类 | 常温、有效期3年。 | FEP
一次性使用静脉留置针 | 中选 | 有增量资格 | 4.25 | 1类 | 开放式留置针（防针刺型） | 一次性使用静脉留置针————留置针 | 国械注准20143142082 | 上海普益医疗器械股份有限公司 | 上海普益医疗器械股份有限公司 | 20G | 针尖套头笔型 | 开放式留置针 | 不含DEHP | 防针刺型 | 不带加药口 | 非耐高压 | C1605011940200201595 | 0000016 | 6942179701019 | 由针管、针座、导管、导管座、固定芯、蝶片、加药口帽、针尖套头组件、排气接头和/或防护帽和/或肝素帽组成；由针管、针座、导管、导管座、固定芯、胶塞、延长管、止流夹、防护帽和/或肝素帽、Y接头（直接头）、无针接头、正压接头组成；由针管、针座、导管、导管座、固定芯、蝶片、加药口帽、针尖套头组件、排气接头和/或防护帽和/或肝素帽组成；由针管、针座、导管、导管座、固定芯、胶塞、延长管、止流夹、防护帽和/或肝素帽、Y接头（直接头）、无针接头、正压接头、直式正压接头、针尖套头组成。 | 本产品适用于插入人体外周血管系统，留置后供临床输液使用。 | 三类 | 常温、有效期3年。 | FEP
一次性使用静脉留置针 | 中选 | 有增量资格 | 4.25 | 1类 | 开放式留置针（防针刺型） | 一次性使用静脉留置针————留置针 | 国械注准20143142082 | 上海普益医疗器械股份有限公司 | 上海普益医疗器械股份有限公司 | 14G | 针尖套头加药口型 | 开放式留置针 | 不含DEHP | 防针刺型 | 带加药口 | 非耐高压 | C1605011940200201595 | 0000001 | 6942179701033 | 由针管、针座、导管、导管座、固定芯、蝶片、加药口帽、针尖套头组件、排气接头和/或防护帽和/或肝素帽组成；由针管、针座、导管、导管座、固定芯、胶塞、延长管、止流夹、防护帽和/或肝素帽、Y接头（直接头）、无针接头、正压接头组成；由针管、针座、导管、导管座、固定芯、蝶片、加药口帽、针尖套头组件、排气接头和/或防护帽和/或肝素帽组成；由针管、针座、导管、导管座、固定芯、胶塞、延长管、止流夹、防护帽和/或肝素帽、Y接头（直接头）、无针接头、正压接头、直式正压接头、针尖套头组成。 | 本产品适用于插入人体外周血管系统，留置后供临床输液使用。 | 三类 | 常温、有效期3年。 | FEP
一次性使用静脉留置针 | 中选 | 有增量资格 | 4.25 | 1类 | 开放式留置针（防针刺型） | 一次性使用静脉留置针————留置针 | 国械注准20143142082 | 上海普益医疗器械股份有限公司 | 上海普益医疗器械股份有限公司 | 22G | 针尖套头大蝶型 | 开放式留置针 | 不含DEHP | 防针刺型 | 不带加药口 | 非耐高压 | C1605011940200201595 | 0000018 | 6942179701026 | 由针管、针座、导管、导管座、固定芯、蝶片、加药口帽、针尖套头组件、排气接头和/或防护帽和/或肝素帽组成；由针管、针座、导管、导管座、固定芯、胶塞、延长管、止流夹、防护帽和/或肝素帽、Y接头（直接头）、无针接头、正压接头组成；由针管、针座、导管、导管座、固定芯、蝶片、加药口帽、针尖套头组件、排气接头和/或防护帽和/或肝素帽组成；由针管、针座、导管、导管座、固定芯、胶塞、延长管、止流夹、防护帽和/或肝素帽、Y接头（直接头）、无针接头、正压接头、直式正压接头、针尖套头组成。 | 本产品适用于插入人体外周血管系统，留置后供临床输液使用。 | 三类 | 常温、有效期3年。 | FEP
一次性使用静脉留置针 | 中选 | 有增量资格 | 4.25 | 1类 | 开放式留置针（防针刺型） | 一次性使用静脉留置针————留置针 | 国械注准20143142082 | 上海普益医疗器械股份有限公司 | 上海普益医疗器械股份有限公司 | 16G | 针尖套头大蝶型 | 开放式留置针 | 不含DEHP | 防针刺型 | 不带加药口 | 非耐高压 | C1605011940200201595 | 0000006 | 6942179701026 | 由针管、针座、导管、导管座、固定芯、蝶片、加药口帽、针尖套头组件、排气接头和/或防护帽和/或肝素帽组成；由针管、针座、导管、导管座、固定芯、胶塞、延长管、止流夹、防护帽和/或肝素帽、Y接头（直接头）、无针接头、正压接头组成；由针管、针座、导管、导管座、固定芯、蝶片、加药口帽、针尖套头组件、排气接头和/或防护帽和/或肝素帽组成；由针管、针座、导管、导管座、固定芯、胶塞、延长管、止流夹、防护帽和/或肝素帽、Y接头（直接头）、无针接头、正压接头、直式正压接头、针尖套头组成。 | 本产品适用于插入人体外周血管系统，留置后供临床输液使用。 | 三类 | 常温、有效期3年。 | FEP
一次性使用静脉留置针 | 中选 | 有增量资格 | 4.25 | 1类 | 开放式留置针（防针刺型） | 一次性使用静脉留置针————留置针 | 国械注准20143142082 | 上海普益医疗器械股份有限公司 | 上海普益医疗器械股份有限公司 | 18G | 针尖套头大蝶型 | 开放式留置针 | 不含DEHP | 防针刺型 | 不带加药口 | 非耐高压 | C1605011940200201595 | 0000010 | 6942179701026 | 由针管、针座、导管、导管座、固定芯、蝶片、加药口帽、针尖套头组件、排气接头和/或防护帽和/或肝素帽组成；由针管、针座、导管、导管座、固定芯、胶塞、延长管、止流夹、防护帽和/或肝素帽、Y接头（直接头）、无针接头、正压接头组成；由针管、针座、导管、导管座、固定芯、蝶片、加药口帽、针尖套头组件、排气接头和/或防护帽和/或肝素帽组成；由针管、针座、导管、导管座、固定芯、胶塞、延长管、止流夹、防护帽和/或肝素帽、Y接头（直接头）、无针接头、正压接头、直式正压接头、针尖套头组成。 | 本产品适用于插入人体外周血管系统，留置后供临床输液使用。 | 三类 | 常温、有效期3年。 | FEP
一次性使用静脉留置针 | 中选 | 有增量资格 | 4.25 | 1类 | 开放式留置针（防针刺型） | 一次性使用静脉留置针————留置针 | 国械注准20143142082 | 上海普益医疗器械股份有限公司 | 上海普益医疗器械股份有限公司 | 24G | 针尖套头笔型 | 开放式留置针 | 不含DEHP | 防针刺型 | 不带加药口 | 非耐高压 | C1605011940200201595 | 0000024 | 6942179701019 | 由针管、针座、导管、导管座、固定芯、蝶片、加药口帽、针尖套头组件、排气接头和/或防护帽和/或肝素帽组成；由针管、针座、导管、导管座、固定芯、胶塞、延长管、止流夹、防护帽和/或肝素帽、Y接头（直接头）、无针接头、正压接头组成；由针管、针座、导管、导管座、固定芯、蝶片、加药口帽、针尖套头组件、排气接头和/或防护帽和/或肝素帽组成；由针管、针座、导管、导管座、固定芯、胶塞、延长管、止流夹、防护帽和/或肝素帽、Y接头（直接头）、无针接头、正压接头、直式正压接头、针尖套头组成。 | 本产品适用于插入人体外周血管系统，留置后供临床输液使用。 | 三类 | 常温、有效期3年。 | FEP
一次性使用静脉留置针 | 中选 | 有增量资格 | 4.25 | 1类 | 开放式留置针（防针刺型） | 一次性使用静脉留置针————留置针 | 国械注准20143142082 | 上海普益医疗器械股份有限公司 | 上海普益医疗器械股份有限公司 | 18G | 针尖套头加药口型 | 开放式留置针 | 不含DEHP | 防针刺型 | 带加药口 | 非耐高压 | C1605011940200201595 | 0000009 | 6942179701033 | 由针管、针座、导管、导管座、固定芯、蝶片、加药口帽、针尖套头组件、排气接头和/或防护帽和/或肝素帽组成；由针管、针座、导管、导管座、固定芯、胶塞、延长管、止流夹、防护帽和/或肝素帽、Y接头（直接头）、无针接头、正压接头组成；由针管、针座、导管、导管座、固定芯、蝶片、加药口帽、针尖套头组件、排气接头和/或防护帽和/或肝素帽组成；由针管、针座、导管、导管座、固定芯、胶塞、延长管、止流夹、防护帽和/或肝素帽、Y接头（直接头）、无针接头、正压接头、直式正压接头、针尖套头组成。 | 本产品适用于插入人体外周血管系统，留置后供临床输液使用。 | 三类 | 常温、有效期3年。 | FEP
一次性使用静脉留置针 | 中选 | 有增量资格 | 4.25 | 1类 | 开放式留置针（防针刺型） | 一次性使用静脉留置针————留置针 | 国械注准20143142082 | 上海普益医疗器械股份有限公司 | 上海普益医疗器械股份有限公司 | 14G | 针尖套头笔型 | 开放式留置针 | 不含DEHP | 防针刺型 | 不带加药口 | 非耐高压 | C1605011940200201595 | 0000004 | 6942179701019 | 由针管、针座、导管、导管座、固定芯、蝶片、加药口帽、针尖套头组件、排气接头和/或防护帽和/或肝素帽组成；由针管、针座、导管、导管座、固定芯、胶塞、延长管、止流夹、防护帽和/或肝素帽、Y接头（直接头）、无针接头、正压接头组成；由针管、针座、导管、导管座、固定芯、蝶片、加药口帽、针尖套头组件、排气接头和/或防护帽和/或肝素帽组成；由针管、针座、导管、导管座、固定芯、胶塞、延长管、止流夹、防护帽和/或肝素帽、Y接头（直接头）、无针接头、正压接头、直式正压接头、针尖套头组成。 | 本产品适用于插入人体外周血管系统，留置后供临床输液使用。 | 三类 | 常温、有效期3年。 | FEP
一次性使用静脉留置针 | 中选 | 有增量资格 | 4.25 | 1类 | 开放式留置针（防针刺型） | 一次性使用静脉留置针————留置针 | 国械注准20143142082 | 上海普益医疗器械股份有限公司 | 上海普益医疗器械股份有限公司 | 22G | 针尖套头小蝶型 | 开放式留置针 | 不含DEHP | 防针刺型 | 不带加药口 | 非耐高压 | C1605011940200201595 | 0000019 | 6942179701040 | 由针管、针座、导管、导管座、固定芯、蝶片、加药口帽、针尖套头组件、排气接头和/或防护帽和/或肝素帽组成；由针管、针座、导管、导管座、固定芯、胶塞、延长管、止流夹、防护帽和/或肝素帽、Y接头（直接头）、无针接头、正压接头组成；由针管、针座、导管、导管座、固定芯、蝶片、加药口帽、针尖套头组件、排气接头和/或防护帽和/或肝素帽组成；由针管、针座、导管、导管座、固定芯、胶塞、延长管、止流夹、防护帽和/或肝素帽、Y接头（直接头）、无针接头、正压接头、直式正压接头、针尖套头组成。 | 本产品适用于插入人体外周血管系统，留置后供临床输液使用。 | 三类 | 常温、有效期3年。 | FEP
一次性使用静脉留置针 | 中选 | 有增量资格 | 4.25 | 1类 | 开放式留置针（防针刺型） | 一次性使用静脉留置针————留置针 | 国械注准20143142082 | 上海普益医疗器械股份有限公司 | 上海普益医疗器械股份有限公司 | 26G | 针尖套头大蝶型 | 开放式留置针 | 不含DEHP | 防针刺型 | 不带加药口 | 非耐高压 | C1605011940200201595 | 0000026 | 6942179701026 | 由针管、针座、导管、导管座、固定芯、蝶片、加药口帽、针尖套头组件、排气接头和/或防护帽和/或肝素帽组成；由针管、针座、导管、导管座、固定芯、胶塞、延长管、止流夹、防护帽和/或肝素帽、Y接头（直接头）、无针接头、正压接头组成；由针管、针座、导管、导管座、固定芯、蝶片、加药口帽、针尖套头组件、排气接头和/或防护帽和/或肝素帽组成；由针管、针座、导管、导管座、固定芯、胶塞、延长管、止流夹、防护帽和/或肝素帽、Y接头（直接头）、无针接头、正压接头、直式正压接头、针尖套头组成。 | 本产品适用于插入人体外周血管系统，留置后供临床输液使用。 | 三类 | 常温、有效期3年。 | FEP
一次性使用静脉留置针 | 中选 | 有增量资格 | 4.25 | 1类 | 开放式留置针（防针刺型） | 一次性使用静脉留置针————留置针 | 国械注准20143142082 | 上海普益医疗器械股份有限公司 | 上海普益医疗器械股份有限公司 | 26G | 针尖套头小蝶型 | 开放式留置针 | 不含DEHP | 防针刺型 | 不带加药口 | 非耐高压 | C1605011940200201595 | 0000027 | 6942179701040 | 由针管、针座、导管、导管座、固定芯、蝶片、加药口帽、针尖套头组件、排气接头和/或防护帽和/或肝素帽组成；由针管、针座、导管、导管座、固定芯、胶塞、延长管、止流夹、防护帽和/或肝素帽、Y接头（直接头）、无针接头、正压接头组成；由针管、针座、导管、导管座、固定芯、蝶片、加药口帽、针尖套头组件、排气接头和/或防护帽和/或肝素帽组成；由针管、针座、导管、导管座、固定芯、胶塞、延长管、止流夹、防护帽和/或肝素帽、Y接头（直接头）、无针接头、正压接头、直式正压接头、针尖套头组成。 | 本产品适用于插入人体外周血管系统，留置后供临床输液使用。 | 三类 | 常温、有效期3年。 | FEP
一次性使用静脉留置针 | 中选 | 有增量资格 | 4.25 | 1类 | 开放式留置针（防针刺型） | 一次性使用静脉留置针————留置针 | 国械注准20143142082 | 上海普益医疗器械股份有限公司 | 上海普益医疗器械股份有限公司 | 14G | 针尖套头小蝶型 | 开放式留置针 | 不含DEHP | 防针刺型 | 不带加药口 | 非耐高压 | C1605011940200201595 | 0000003 | 6942179701040 | 由针管、针座、导管、导管座、固定芯、蝶片、加药口帽、针尖套头组件、排气接头和/或防护帽和/或肝素帽组成；由针管、针座、导管、导管座、固定芯、胶塞、延长管、止流夹、防护帽和/或肝素帽、Y接头（直接头）、无针接头、正压接头组成；由针管、针座、导管、导管座、固定芯、蝶片、加药口帽、针尖套头组件、排气接头和/或防护帽和/或肝素帽组成；由针管、针座、导管、导管座、固定芯、胶塞、延长管、止流夹、防护帽和/或肝素帽、Y接头（直接头）、无针接头、正压接头、直式正压接头、针尖套头组成。 | 本产品适用于插入人体外周血管系统，留置后供临床输液使用。 | 三类 | 常温、有效期3年。 | FEP
一次性使用静脉留置针 | 中选 | 有增量资格 | 4.25 | 1类 | 开放式留置针（防针刺型） | 一次性使用静脉留置针————留置针 | 国械注准20143142082 | 上海普益医疗器械股份有限公司 | 上海普益医疗器械股份有限公司 | 16G | 针尖套头加药口型 | 开放式留置针 | 不含DEHP | 防针刺型 | 不带加药口 | 非耐高压 | C1605011940200201595 | 0000005 | 6942179701033 | 由针管、针座、导管、导管座、固定芯、蝶片、加药口帽、针尖套头组件、排气接头和/或防护帽和/或肝素帽组成；由针管、针座、导管、导管座、固定芯、胶塞、延长管、止流夹、防护帽和/或肝素帽、Y接头（直接头）、无针接头、正压接头组成；由针管、针座、导管、导管座、固定芯、蝶片、加药口帽、针尖套头组件、排气接头和/或防护帽和/或肝素帽组成；由针管、针座、导管、导管座、固定芯、胶塞、延长管、止流夹、防护帽和/或肝素帽、Y接头（直接头）、无针接头、正压接头、直式正压接头、针尖套头组成。 | 本产品适用于插入人体外周血管系统，留置后供临床输液使用。 | 三类 | 常温、有效期3年。 | FEP
一次性使用静脉留置针 | 中选 | 有增量资格 | 4.25 | 1类 | 开放式留置针（防针刺型） | 一次性使用静脉留置针————留置针 | 国械注准20143142082 | 上海普益医疗器械股份有限公司 | 上海普益医疗器械股份有限公司 | 24G | 针尖套头大蝶型 | 开放式留置针 | 不含DEHP | 防针刺型 | 不带加药口 | 非耐高压 | C1605011940200201595 | 0000022 | 6942179701026 | 由针管、针座、导管、导管座、固定芯、蝶片、加药口帽、针尖套头组件、排气接头和/或防护帽和/或肝素帽组成；由针管、针座、导管、导管座、固定芯、胶塞、延长管、止流夹、防护帽和/或肝素帽、Y接头（直接头）、无针接头、正压接头组成；由针管、针座、导管、导管座、固定芯、蝶片、加药口帽、针尖套头组件、排气接头和/或防护帽和/或肝素帽组成；由针管、针座、导管、导管座、固定芯、胶塞、延长管、止流夹、防护帽和/或肝素帽、Y接头（直接头）、无针接头、正压接头、直式正压接头、针尖套头组成。 | 本产品适用于插入人体外周血管系统，留置后供临床输液使用。 | 三类 | 常温、有效期3年。 | FEP
一次性使用静脉留置针 | 中选 | 有增量资格 | 4.25 | 1类 | 开放式留置针（防针刺型） | 一次性使用静脉留置针————留置针 | 国械注准20143142082 | 上海普益医疗器械股份有限公司 | 上海普益医疗器械股份有限公司 | 26G | 针尖套头加药口型 | 开放式留置针 | 不含DEHP | 防针刺型 | 带加药口 | 非耐高压 | C1605011940200201595 | 0000025 | 6942179701033 | 由针管、针座、导管、导管座、固定芯、蝶片、加药口帽、针尖套头组件、排气接头和/或防护帽和/或肝素帽组成；由针管、针座、导管、导管座、固定芯、胶塞、延长管、止流夹、防护帽和/或肝素帽、Y接头（直接头）、无针接头、正压接头组成；由针管、针座、导管、导管座、固定芯、蝶片、加药口帽、针尖套头组件、排气接头和/或防护帽和/或肝素帽组成；由针管、针座、导管、导管座、固定芯、胶塞、延长管、止流夹、防护帽和/或肝素帽、Y接头（直接头）、无针接头、正压接头、直式正压接头、针尖套头组成。 | 本产品适用于插入人体外周血管系统，留置后供临床输液使用。 | 三类 | 常温、有效期3年。 | FEP
一次性使用静脉留置针 | 中选 | 有增量资格 | 4.25 | 1类 | 开放式留置针（防针刺型） | 一次性使用静脉留置针————留置针 | 国械注准20143142082 | 上海普益医疗器械股份有限公司 | 上海普益医疗器械股份有限公司 | 18G | 针尖套头笔型 | 开放式留置针 | 不含DEHP | 防针刺型 | 不带加药口 | 非耐高压 | C1605011940200201595 | 0000012 | 6942179701019 | 由针管、针座、导管、导管座、固定芯、蝶片、加药口帽、针尖套头组件、排气接头和/或防护帽和/或肝素帽组成；由针管、针座、导管、导管座、固定芯、胶塞、延长管、止流夹、防护帽和/或肝素帽、Y接头（直接头）、无针接头、正压接头组成；由针管、针座、导管、导管座、固定芯、蝶片、加药口帽、针尖套头组件、排气接头和/或防护帽和/或肝素帽组成；由针管、针座、导管、导管座、固定芯、胶塞、延长管、止流夹、防护帽和/或肝素帽、Y接头（直接头）、无针接头、正压接头、直式正压接头、针尖套头组成。 | 本产品适用于插入人体外周血管系统，留置后供临床输液使用。 | 三类 | 常温、有效期3年。 | FEP
一次性使用静脉留置针 | 中选 | 有增量资格 | 4.25 | 1类 | 开放式留置针（防针刺型） | 一次性使用静脉留置针————留置针 | 国械注准20143142082 | 上海普益医疗器械股份有限公司 | 上海普益医疗器械股份有限公司 | 22G | 针尖套头加药口型 | 开放式留置针 | 不含DEHP | 防针刺型 | 带加药口 | 非耐高压 | C1605011940200201595 | 0000017 | 6942179701033 | 由针管、针座、导管、导管座、固定芯、蝶片、加药口帽、针尖套头组件、排气接头和/或防护帽和/或肝素帽组成；由针管、针座、导管、导管座、固定芯、胶塞、延长管、止流夹、防护帽和/或肝素帽、Y接头（直接头）、无针接头、正压接头组成；由针管、针座、导管、导管座、固定芯、蝶片、加药口帽、针尖套头组件、排气接头和/或防护帽和/或肝素帽组成；由针管、针座、导管、导管座、固定芯、胶塞、延长管、止流夹、防护帽和/或肝素帽、Y接头（直接头）、无针接头、正压接头、直式正压接头、针尖套头组成。 | 本产品适用于插入人体外周血管系统，留置后供临床输液使用。 | 三类 | 常温、有效期3年。 | FEP
一次性使用静脉留置针 | 中选 | 有增量资格 | 4.25 | 1类 | 开放式留置针（防针刺型） | 一次性使用静脉留置针————留置针 | 国械注准20143142082 | 上海普益医疗器械股份有限公司 | 上海普益医疗器械股份有限公司 | 20G | 针尖套头加药口型 | 开放式留置针 | 不含DEHP | 防针刺型 | 带加药口 | 非耐高压 | C1605011940200201595 | 0000013 | 6942179701033 | 由针管、针座、导管、导管座、固定芯、蝶片、加药口帽、针尖套头组件、排气接头和/或防护帽和/或肝素帽组成；由针管、针座、导管、导管座、固定芯、胶塞、延长管、止流夹、防护帽和/或肝素帽、Y接头（直接头）、无针接头、正压接头组成；由针管、针座、导管、导管座、固定芯、蝶片、加药口帽、针尖套头组件、排气接头和/或防护帽和/或肝素帽组成；由针管、针座、导管、导管座、固定芯、胶塞、延长管、止流夹、防护帽和/或肝素帽、Y接头（直接头）、无针接头、正压接头、直式正压接头、针尖套头组成。 | 本产品适用于插入人体外周血管系统，留置后供临床输液使用。 | 三类 | 常温、有效期3年。 | FEP
一次性使用静脉留置针 | 中选 | 有增量资格 | 4.25 | 1类 | 开放式留置针（防针刺型） | 一次性使用静脉留置针————留置针 | 国械注准20143142082 | 上海普益医疗器械股份有限公司 | 上海普益医疗器械股份有限公司 | 22G | 针尖套头笔型 | 开放式留置针 | 不含DEHP | 防针刺型 | 不带加药口 | 非耐高压 | C1605011940200201595 | 0000020 | 6942179701019 | 由针管、针座、导管、导管座、固定芯、蝶片、加药口帽、针尖套头组件、排气接头和/或防护帽和/或肝素帽组成；由针管、针座、导管、导管座、固定芯、胶塞、延长管、止流夹、防护帽和/或肝素帽、Y接头（直接头）、无针接头、正压接头组成；由针管、针座、导管、导管座、固定芯、蝶片、加药口帽、针尖套头组件、排气接头和/或防护帽和/或肝素帽组成；由针管、针座、导管、导管座、固定芯、胶塞、延长管、止流夹、防护帽和/或肝素帽、Y接头（直接头）、无针接头、正压接头、直式正压接头、针尖套头组成。 | 本产品适用于插入人体外周血管系统，留置后供临床输液使用。 | 三类 | 常温、有效期3年。 | FEP
一次性使用静脉留置针 | 中选 | 有增量资格 | 4.25 | 1类 | 开放式留置针（防针刺型） | 一次性使用静脉留置针————留置针 | 国械注准20143142082 | 上海普益医疗器械股份有限公司 | 上海普益医疗器械股份有限公司 | 16G | 针尖套头笔型 | 开放式留置针 | 不含DEHP | 防针刺型 | 不带加药口 | 非耐高压 | C1605011940200201595 | 0000008 | 6942179701019 | 由针管、针座、导管、导管座、固定芯、蝶片、加药口帽、针尖套头组件、排气接头和/或防护帽和/或肝素帽组成；由针管、针座、导管、导管座、固定芯、胶塞、延长管、止流夹、防护帽和/或肝素帽、Y接头（直接头）、无针接头、正压接头组成；由针管、针座、导管、导管座、固定芯、蝶片、加药口帽、针尖套头组件、排气接头和/或防护帽和/或肝素帽组成；由针管、针座、导管、导管座、固定芯、胶塞、延长管、止流夹、防护帽和/或肝素帽、Y接头（直接头）、无针接头、正压接头、直式正压接头、针尖套头组成。 | 本产品适用于插入人体外周血管系统，留置后供临床输液使用。 | 三类 | 常温、有效期3年。 | FEP
一次性使用静脉留置针 | 中选 | 有增量资格 | 4.25 | 1类 | 开放式留置针（防针刺型） | 一次性使用静脉留置针————留置针 | 国械注准20143142082 | 上海普益医疗器械股份有限公司 | 上海普益医疗器械股份有限公司 | 20G | 针尖套头小蝶型 | 开放式留置针 | 不含DEHP | 防针刺型 | 不带加药口 | 非耐高压 | C1605011940200201595 | 0000015 | 6942179701040 | 由针管、针座、导管、导管座、固定芯、蝶片、加药口帽、针尖套头组件、排气接头和/或防护帽和/或肝素帽组成；由针管、针座、导管、导管座、固定芯、胶塞、延长管、止流夹、防护帽和/或肝素帽、Y接头（直接头）、无针接头、正压接头组成；由针管、针座、导管、导管座、固定芯、蝶片、加药口帽、针尖套头组件、排气接头和/或防护帽和/或肝素帽组成；由针管、针座、导管、导管座、固定芯、胶塞、延长管、止流夹、防护帽和/或肝素帽、Y接头（直接头）、无针接头、正压接头、直式正压接头、针尖套头组成。 | 本产品适用于插入人体外周血管系统，留置后供临床输液使用。 | 三类 | 常温、有效期3年。 | FEP
一次性使用静脉留置针 | 中选 | 有增量资格 | 4.25 | 1类 | 开放式留置针（防针刺型） | 一次性使用静脉留置针————留置针 | 国械注准20143142082 | 上海普益医疗器械股份有限公司 | 上海普益医疗器械股份有限公司 | 20G | 针尖套头大蝶型 | 开放式留置针 | 不含DEHP | 防针刺型 | 不带加药口 | 非耐高压 | C1605011940200201595 | 0000014 | 6942179701026 | 由针管、针座、导管、导管座、固定芯、蝶片、加药口帽、针尖套头组件、排气接头和/或防护帽和/或肝素帽组成；由针管、针座、导管、导管座、固定芯、胶塞、延长管、止流夹、防护帽和/或肝素帽、Y接头（直接头）、无针接头、正压接头组成；由针管、针座、导管、导管座、固定芯、蝶片、加药口帽、针尖套头组件、排气接头和/或防护帽和/或肝素帽组成；由针管、针座、导管、导管座、固定芯、胶塞、延长管、止流夹、防护帽和/或肝素帽、Y接头（直接头）、无针接头、正压接头、直式正压接头、针尖套头组成。 | 本产品适用于插入人体外周血管系统，留置后供临床输液使用。 | 三类 | 常温、有效期3年。 | FEP
一次性使用静脉留置针 | 中选 | 有增量资格 | 4.25 | 1类 | 开放式留置针（防针刺型） | 一次性使用静脉留置针————留置针 | 国械注准20143142082 | 上海普益医疗器械股份有限公司 | 上海普益医疗器械股份有限公司 | 24G | 针尖套头小蝶型 | 开放式留置针 | 不含DEHP | 防针刺型 | 不带加药口 | 非耐高压 | C1605011940200201595 | 0000023 | 6942179701040 | 由针管、针座、导管、导管座、固定芯、蝶片、加药口帽、针尖套头组件、排气接头和/或防护帽和/或肝素帽组成；由针管、针座、导管、导管座、固定芯、胶塞、延长管、止流夹、防护帽和/或肝素帽、Y接头（直接头）、无针接头、正压接头组成；由针管、针座、导管、导管座、固定芯、蝶片、加药口帽、针尖套头组件、排气接头和/或防护帽和/或肝素帽组成；由针管、针座、导管、导管座、固定芯、胶塞、延长管、止流夹、防护帽和/或肝素帽、Y接头（直接头）、无针接头、正压接头、直式正压接头、针尖套头组成。 | 本产品适用于插入人体外周血管系统，留置后供临床输液使用。 | 三类 | 常温、有效期3年。 | FEP
一次性使用静脉留置针 | 中选 | 有增量资格 | 4.25 | 1类 | 开放式留置针（防针刺型） | 一次性使用静脉留置针————留置针 | 国械注准20143142082 | 上海普益医疗器械股份有限公司 | 上海普益医疗器械股份有限公司 | 26G | 针尖套头笔型 | 开放式留置针 | 不含DEHP | 防针刺型 | 不带加药口 | 非耐高压 | C1605011940200201595 | 0000028 | 6942179701019 | 由针管、针座、导管、导管座、固定芯、蝶片、加药口帽、针尖套头组件、排气接头和/或防护帽和/或肝素帽组成；由针管、针座、导管、导管座、固定芯、胶塞、延长管、止流夹、防护帽和/或肝素帽、Y接头（直接头）、无针接头、正压接头组成；由针管、针座、导管、导管座、固定芯、蝶片、加药口帽、针尖套头组件、排气接头和/或防护帽和/或肝素帽组成；由针管、针座、导管、导管座、固定芯、胶塞、延长管、止流夹、防护帽和/或肝素帽、Y接头（直接头）、无针接头、正压接头、直式正压接头、针尖套头组成。 | 本产品适用于插入人体外周血管系统，留置后供临床输液使用。 | 三类 | 常温、有效期3年。 | FEP
一次性使用静脉留置针 | 中选 | 有增量资格 | 4.25 | 1类 | 开放式留置针（防针刺型） | 一次性使用静脉留置针————留置针 | 国械注准20143142082 | 上海普益医疗器械股份有限公司 | 上海普益医疗器械股份有限公司 | 18G | 针尖套头小蝶型 | 开放式留置针 | 不含DEHP | 防针刺型 | 不带加药口 | 非耐高压 | C1605011940200201595 | 0000011 | 6942179701040 | 由针管、针座、导管、导管座、固定芯、蝶片、加药口帽、针尖套头组件、排气接头和/或防护帽和/或肝素帽组成；由针管、针座、导管、导管座、固定芯、胶塞、延长管、止流夹、防护帽和/或肝素帽、Y接头（直接头）、无针接头、正压接头组成；由针管、针座、导管、导管座、固定芯、蝶片、加药口帽、针尖套头组件、排气接头和/或防护帽和/或肝素帽组成；由针管、针座、导管、导管座、固定芯、胶塞、延长管、止流夹、防护帽和/或肝素帽、Y接头（直接头）、无针接头、正压接头、直式正压接头、针尖套头组成。 | 本产品适用于插入人体外周血管系统，留置后供临床输液使用。 | 三类 | 常温、有效期3年。 | FEP
一次性使用静脉留置针 | 中选 | 有增量资格 | 4.25 | 1类 | 开放式留置针（防针刺型） | 一次性使用静脉留置针————留置针 | 国械注准20143142082 | 上海普益医疗器械股份有限公司 | 上海普益医疗器械股份有限公司 | 24G | 针尖套头加药口型 | 开放式留置针 | 不含DEHP | 防针刺型 | 带加药口 | 非耐高压 | C1605011940200201595 | 0000021 | 6942179701033 | 由针管、针座、导管、导管座、固定芯、蝶片、加药口帽、针尖套头组件、排气接头和/或防护帽和/或肝素帽组成；由针管、针座、导管、导管座、固定芯、胶塞、延长管、止流夹、防护帽和/或肝素帽、Y接头（直接头）、无针接头、正压接头组成；由针管、针座、导管、导管座、固定芯、蝶片、加药口帽、针尖套头组件、排气接头和/或防护帽和/或肝素帽组成；由针管、针座、导管、导管座、固定芯、胶塞、延长管、止流夹、防护帽和/或肝素帽、Y接头（直接头）、无针接头、正压接头、直式正压接头、针尖套头组成。 | 本产品适用于插入人体外周血管系统，留置后供临床输液使用。 | 三类 | 常温、有效期3年。 | FEP
一次性使用静脉留置针 | 中选 | 有增量资格 | 4.75 | 4类 | 密闭式留置针（防针刺型，不含无针接口式连接件） | 一次性使用静脉留置针————密闭式安全型 | 国械注准20143142082 | 上海普益医疗器械股份有限公司 | 上海普益医疗器械股份有限公司 | 22G | 针尖套头直型 | 密闭式留置针（非正压） | 不含DEHP | 防针刺型 | 不含无针接口式连接件 | - | C1605011940200101595 | 0000028 | 6942179701507 | 由针管、针座、导管、导管座、固定芯、蝶片、加药口帽、针尖套头组件、排气接头和/或防护帽和/或肝素帽组成；由针管、针座、导管、导管座、固定芯、胶塞、延长管、止流夹、防护帽和/或肝素帽、Y接头（直接头）、无针接头、正压接头组成；由针管、针座、导管、导管座、固定芯、蝶片、加药口帽、针尖套头组件、排气接头和/或防护帽和/或肝素帽组成；由针管、针座、导管、导管座、固定芯、胶塞、延长管、止流夹、防护帽和/或肝素帽、Y接头（直接头）、无针接头、正压接头、直式正压接头、针尖套头组成。 | 本产品适用于插入人体外周血管系统，留置后供临床输液使用。 | 三类 | 常温、有效期3年。 | FEP
一次性使用静脉留置针 | 中选 | 有增量资格 | 4.75 | 4类 | 密闭式留置针（防针刺型，不含无针接口式连接件） | 一次性使用静脉留置针————密闭式安全型 | 国械注准20143142082 | 上海普益医疗器械股份有限公司 | 上海普益医疗器械股份有限公司 | 20G | 针尖套头直型 | 密闭式留置针（非正压） | 不含DEHP | 防针刺型 | 不含无针接口式连接件 | - | C1605011940200101595 | 0000027 | 6942179701507 | 由针管、针座、导管、导管座、固定芯、蝶片、加药口帽、针尖套头组件、排气接头和/或防护帽和/或肝素帽组成；由针管、针座、导管、导管座、固定芯、胶塞、延长管、止流夹、防护帽和/或肝素帽、Y接头（直接头）、无针接头、正压接头组成；由针管、针座、导管、导管座、固定芯、蝶片、加药口帽、针尖套头组件、排气接头和/或防护帽和/或肝素帽组成；由针管、针座、导管、导管座、固定芯、胶塞、延长管、止流夹、防护帽和/或肝素帽、Y接头（直接头）、无针接头、正压接头、直式正压接头、针尖套头组成。 | 本产品适用于插入人体外周血管系统，留置后供临床输液使用。 | 三类 | 常温、有效期3年。 | FEP
一次性使用静脉留置针 | 中选 | 有增量资格 | 4.75 | 4类 | 密闭式留置针（防针刺型，不含无针接口式连接件） | 一次性使用静脉留置针————密闭式安全型 | 国械注准20143142082 | 上海普益医疗器械股份有限公司 | 上海普益医疗器械股份有限公司 | 26G | 针尖套头直型 | 密闭式留置针（非正压） | 不含DEHP | 防针刺型 | 不含无针接口式连接件 | - | C1605011940200101595 | 0000030 | 6942179701507 | 由针管、针座、导管、导管座、固定芯、蝶片、加药口帽、针尖套头组件、排气接头和/或防护帽和/或肝素帽组成；由针管、针座、导管、导管座、固定芯、胶塞、延长管、止流夹、防护帽和/或肝素帽、Y接头（直接头）、无针接头、正压接头组成；由针管、针座、导管、导管座、固定芯、蝶片、加药口帽、针尖套头组件、排气接头和/或防护帽和/或肝素帽组成；由针管、针座、导管、导管座、固定芯、胶塞、延长管、止流夹、防护帽和/或肝素帽、Y接头（直接头）、无针接头、正压接头、直式正压接头、针尖套头组成。 | 本产品适用于插入人体外周血管系统，留置后供临床输液使用。 | 三类 | 常温、有效期3年。 | FEP
一次性使用静脉留置针 | 中选 | 有增量资格 | 4.75 | 4类 | 密闭式留置针（防针刺型，不含无针接口式连接件） | 一次性使用静脉留置针————密闭式安全型 | 国械注准20143142082 | 上海普益医疗器械股份有限公司 | 上海普益医疗器械股份有限公司 | 18G | 针尖套头直型 | 密闭式留置针（非正压） | 不含DEHP | 防针刺型 | 不含无针接口式连接件 | - | C1605011940200101595 | 0000026 | 6942179701507 | 由针管、针座、导管、导管座、固定芯、蝶片、加药口帽、针尖套头组件、排气接头和/或防护帽和/或肝素帽组成；由针管、针座、导管、导管座、固定芯、胶塞、延长管、止流夹、防护帽和/或肝素帽、Y接头（直接头）、无针接头、正压接头组成；由针管、针座、导管、导管座、固定芯、蝶片、加药口帽、针尖套头组件、排气接头和/或防护帽和/或肝素帽组成；由针管、针座、导管、导管座、固定芯、胶塞、延长管、止流夹、防护帽和/或肝素帽、Y接头（直接头）、无针接头、正压接头、直式正压接头、针尖套头组成。 | 本产品适用于插入人体外周血管系统，留置后供临床输液使用。 | 三类 | 常温、有效期3年。 | FEP
一次性使用静脉留置针 | 中选 | 有增量资格 | 4.75 | 4类 | 密闭式留置针（防针刺型，不含无针接口式连接件） | 一次性使用静脉留置针————密闭式安全型 | 国械注准20143142082 | 上海普益医疗器械股份有限公司 | 上海普益医疗器械股份有限公司 | 24G | 针尖套头直型 | 密闭式留置针（非正压） | 不含DEHP | 防针刺型 | 不含无针接口式连接件 | - | C1605011940200101595 | 0000029 | 6942179701507 | 由针管、针座、导管、导管座、固定芯、蝶片、加药口帽、针尖套头组件、排气接头和/或防护帽和/或肝素帽组成；由针管、针座、导管、导管座、固定芯、胶塞、延长管、止流夹、防护帽和/或肝素帽、Y接头（直接头）、无针接头、正压接头组成；由针管、针座、导管、导管座、固定芯、蝶片、加药口帽、针尖套头组件、排气接头和/或防护帽和/或肝素帽组成；由针管、针座、导管、导管座、固定芯、胶塞、延长管、止流夹、防护帽和/或肝素帽、Y接头（直接头）、无针接头、正压接头、直式正压接头、针尖套头组成。 | 本产品适用于插入人体外周血管系统，留置后供临床输液使用。 | 三类 | 常温、有效期3年。 | FEP
一次性使用静脉留置针 | 中选 | 有增量资格 | 4.75 | 4类 | 密闭式留置针（防针刺型，不含无针接口式连接件） | 一次性使用静脉留置针————密闭式安全型 | 国械注准20143142082 | 上海普益医疗器械股份有限公司 | 上海普益医疗器械股份有限公司 | 20G | 针尖套头Y型 | 密闭式留置针（非正压） | 不含DEHP | 防针刺型 | 不含无针接口式连接件 | - | C1605011940200101595 | 0000002 | 6942179701521 | 由针管、针座、导管、导管座、固定芯、蝶片、加药口帽、针尖套头组件、排气接头和/或防护帽和/或肝素帽组成；由针管、针座、导管、导管座、固定芯、胶塞、延长管、止流夹、防护帽和/或肝素帽、Y接头（直接头）、无针接头、正压接头组成；由针管、针座、导管、导管座、固定芯、蝶片、加药口帽、针尖套头组件、排气接头和/或防护帽和/或肝素帽组成；由针管、针座、导管、导管座、固定芯、胶塞、延长管、止流夹、防护帽和/或肝素帽、Y接头（直接头）、无针接头、正压接头、直式正压接头、针尖套头组成。 | 本产品适用于插入人体外周血管系统，留置后供临床输液使用。 | 三类 | 常温、有效期3年。 | FEP
一次性使用静脉留置针 | 中选 | 有增量资格 | 4.75 | 4类 | 密闭式留置针（防针刺型，不含无针接口式连接件） | 一次性使用静脉留置针————密闭式安全型 | 国械注准20143142082 | 上海普益医疗器械股份有限公司 | 上海普益医疗器械股份有限公司 | 26G | 针尖套头Y型 | 密闭式留置针（非正压） | 不含DEHP | 防针刺型 | 不含无针接口式连接件 | - | C1605011940200101595 | 0000005 | 6942179701521 | 由针管、针座、导管、导管座、固定芯、蝶片、加药口帽、针尖套头组件、排气接头和/或防护帽和/或肝素帽组成；由针管、针座、导管、导管座、固定芯、胶塞、延长管、止流夹、防护帽和/或肝素帽、Y接头（直接头）、无针接头、正压接头组成；由针管、针座、导管、导管座、固定芯、蝶片、加药口帽、针尖套头组件、排气接头和/或防护帽和/或肝素帽组成；由针管、针座、导管、导管座、固定芯、胶塞、延长管、止流夹、防护帽和/或肝素帽、Y接头（直接头）、无针接头、正压接头、直式正压接头、针尖套头组成。 | 本产品适用于插入人体外周血管系统，留置后供临床输液使用。 | 三类 | 常温、有效期3年。 | FEP
一次性使用静脉留置针 | 中选 | 有增量资格 | 4.75 | 4类 | 密闭式留置针（防针刺型，不含无针接口式连接件） | 一次性使用静脉留置针————密闭式安全型 | 国械注准20143142082 | 上海普益医疗器械股份有限公司 | 上海普益医疗器械股份有限公司 | 18G | 针尖套头Y型 | 密闭式留置针（非正压） | 不含DEHP | 防针刺型 | 不含无针接口式连接件 | - | C1605011940200101595 | 0000001 | 6942179701521 | 由针管、针座、导管、导管座、固定芯、蝶片、加药口帽、针尖套头组件、排气接头和/或防护帽和/或肝素帽组成；由针管、针座、导管、导管座、固定芯、胶塞、延长管、止流夹、防护帽和/或肝素帽、Y接头（直接头）、无针接头、正压接头组成；由针管、针座、导管、导管座、固定芯、蝶片、加药口帽、针尖套头组件、排气接头和/或防护帽和/或肝素帽组成；由针管、针座、导管、导管座、固定芯、胶塞、延长管、止流夹、防护帽和/或肝素帽、Y接头（直接头）、无针接头、正压接头、直式正压接头、针尖套头组成。 | 本产品适用于插入人体外周血管系统，留置后供临床输液使用。 | 三类 | 常温、有效期3年。 | FEP
一次性使用静脉留置针 | 中选 | 有增量资格 | 4.75 | 4类 | 密闭式留置针（防针刺型，不含无针接口式连接件） | 一次性使用静脉留置针————密闭式安全型 | 国械注准20143142082 | 上海普益医疗器械股份有限公司 | 上海普益医疗器械股份有限公司 | 24G | 针尖套头Y型 | 密闭式留置针（非正压） | 不含DEHP | 防针刺型 | 不含无针接口式连接件 | - | C1605011940200101595 | 0000004 | 6942179701521 | 由针管、针座、导管、导管座、固定芯、蝶片、加药口帽、针尖套头组件、排气接头和/或防护帽和/或肝素帽组成；由针管、针座、导管、导管座、固定芯、胶塞、延长管、止流夹、防护帽和/或肝素帽、Y接头（直接头）、无针接头、正压接头组成；由针管、针座、导管、导管座、固定芯、蝶片、加药口帽、针尖套头组件、排气接头和/或防护帽和/或肝素帽组成；由针管、针座、导管、导管座、固定芯、胶塞、延长管、止流夹、防护帽和/或肝素帽、Y接头（直接头）、无针接头、正压接头、直式正压接头、针尖套头组成。 | 本产品适用于插入人体外周血管系统，留置后供临床输液使用。 | 三类 | 常温、有效期3年。 | FEP
一次性使用静脉留置针 | 中选 | 有增量资格 | 4.75 | 4类 | 密闭式留置针（防针刺型，不含无针接口式连接件） | 一次性使用静脉留置针————密闭式安全型 | 国械注准20143142082 | 上海普益医疗器械股份有限公司 | 上海普益医疗器械股份有限公司 | 22G | 针尖套头Y型 | 密闭式留置针（非正压） | 不含DEHP | 防针刺型 | 不含无针接口式连接件 | - | C1605011940200101595 | 0000003 | 6942179701521 | 由针管、针座、导管、导管座、固定芯、蝶片、加药口帽、针尖套头组件、排气接头和/或防护帽和/或肝素帽组成；由针管、针座、导管、导管座、固定芯、胶塞、延长管、止流夹、防护帽和/或肝素帽、Y接头（直接头）、无针接头、正压接头组成；由针管、针座、导管、导管座、固定芯、蝶片、加药口帽、针尖套头组件、排气接头和/或防护帽和/或肝素帽组成；由针管、针座、导管、导管座、固定芯、胶塞、延长管、止流夹、防护帽和/或肝素帽、Y接头（直接头）、无针接头、正压接头、直式正压接头、针尖套头组成。 | 本产品适用于插入人体外周血管系统，留置后供临床输液使用。 | 三类 | 常温、有效期3年。 | FEP
一次性使用输液器 | 中选 | 有增量资格 | 0.89 | 23类 | 普通输液器（含DEHP） | 一次性使用输液器 带针————一次性使用输液器 带针 | 国械注准20153140507 | 聚民生物科技有限公司 | 聚民生物科技有限公司 | 0.7x25 TWLB | IS-Va-1D | 普通输液器 | PVC | 自动排气、防滴空 | 带针 | 导管长度（mm）：1500 | C1423012020000108785 | 0000089 | 06934755711024 | 由塑料穿刺器或金属穿刺器、空气过滤器、管路、滴管、滴斗、流量调节器、药液过滤器(孔径为15m)、保护套、注射件、连接管、锁止夹、鲁尔6100接头、静脉输液针组成。与药液接触组件的原材料为:塑料穿刺器(ABS),金属穿刺器(ABS&amp;不锈钢304),管路、滴管、滴斗、药液过滤器、鲁尔6100接头(材质均为PvC,增塑剂为DEHP）,药液过滤、连接管(材质均为PP）注射件(天然橡胶)产品经环氧乙烷灭菌。 | 供临床人体静脉输注药液用，仅用于重力式输液 | 三类 | 应贮存在无腐蚀性气体，干燥，通风良好，清洁的环境内，运输过程中要谨防阳光直晒和雪雨浸淋。保质期36个月. | PVC/TPE
一次性使用静脉留置针 | 中选 | 有增量资格 | 6.55 | 5类 | 密闭式留置针（普通型，含无针接口式连接件） | 一次性使用静脉留置针————密闭式无针接头型 | 国械注准20143142082 | 上海普益医疗器械股份有限公司 | 上海普益医疗器械股份有限公司 | 18G | 无针接头Y型 | 密闭式留置针（非正压） | 不含DEHP | 普通型 | 含无针接口式连接件 | - | C1605011940200301595 | 0000001 | 6942179701613 | 由针管、针座、导管、导管座、固定芯、蝶片、加药口帽、针尖套头组件、排气接头和/或防护帽和/或肝素帽组成；由针管、针座、导管、导管座、固定芯、胶塞、延长管、止流夹、防护帽和/或肝素帽、Y接头（直接头）、无针接头、正压接头组成；由针管、针座、导管、导管座、固定芯、蝶片、加药口帽、针尖套头组件、排气接头和/或防护帽和/或肝素帽组成；由针管、针座、导管、导管座、固定芯、胶塞、延长管、止流夹、防护帽和/或肝素帽、Y接头（直接头）、无针接头、正压接头、直式正压接头、针尖套头组成。 | 本产品适用于插入人体外周血管系统，留置后供临床输液使用。 | 三类 | 常温、有效期3年。 | FEP
一次性使用静脉留置针 | 中选 | 有增量资格 | 6.55 | 5类 | 密闭式留置针（普通型，含无针接口式连接件） | 一次性使用静脉留置针————密闭式无针接头型 | 国械注准20143142082 | 上海普益医疗器械股份有限公司 | 上海普益医疗器械股份有限公司 | 22G | 无针接头Y型 | 密闭式留置针（非正压） | 不含DEHP | 普通型 | 含无针接口式连接件 | - | C1605011940200301595 | 0000003 | 6942179701613 | 由针管、针座、导管、导管座、固定芯、蝶片、加药口帽、针尖套头组件、排气接头和/或防护帽和/或肝素帽组成；由针管、针座、导管、导管座、固定芯、胶塞、延长管、止流夹、防护帽和/或肝素帽、Y接头（直接头）、无针接头、正压接头组成；由针管、针座、导管、导管座、固定芯、蝶片、加药口帽、针尖套头组件、排气接头和/或防护帽和/或肝素帽组成；由针管、针座、导管、导管座、固定芯、胶塞、延长管、止流夹、防护帽和/或肝素帽、Y接头（直接头）、无针接头、正压接头、直式正压接头、针尖套头组成。 | 本产品适用于插入人体外周血管系统，留置后供临床输液使用。 | 三类 | 常温、有效期3年。 | FEP
一次性使用静脉留置针 | 中选 | 有增量资格 | 6.55 | 5类 | 密闭式留置针（普通型，含无针接口式连接件） | 一次性使用静脉留置针————密闭式无针接头型 | 国械注准20143142082 | 上海普益医疗器械股份有限公司 | 上海普益医疗器械股份有限公司 | 26G | 无针接头Y型 | 密闭式留置针（非正压） | 不含DEHP | 普通型 | 含无针接口式连接件 | - | C1605011940200301595 | 0000005 | 6942179701613 | 由针管、针座、导管、导管座、固定芯、蝶片、加药口帽、针尖套头组件、排气接头和/或防护帽和/或肝素帽组成；由针管、针座、导管、导管座、固定芯、胶塞、延长管、止流夹、防护帽和/或肝素帽、Y接头（直接头）、无针接头、正压接头组成；由针管、针座、导管、导管座、固定芯、蝶片、加药口帽、针尖套头组件、排气接头和/或防护帽和/或肝素帽组成；由针管、针座、导管、导管座、固定芯、胶塞、延长管、止流夹、防护帽和/或肝素帽、Y接头（直接头）、无针接头、正压接头、直式正压接头、针尖套头组成。 | 本产品适用于插入人体外周血管系统，留置后供临床输液使用。 | 三类 | 常温、有效期3年。 | FEP
一次性使用静脉留置针 | 中选 | 有增量资格 | 6.55 | 5类 | 密闭式留置针（普通型，含无针接口式连接件） | 一次性使用静脉留置针————密闭式无针接头型 | 国械注准20143142082 | 上海普益医疗器械股份有限公司 | 上海普益医疗器械股份有限公司 | 24G | 无针接头Y型 | 密闭式留置针（非正压） | 不含DEHP | 普通型 | 含无针接口式连接件 | - | C1605011940200301595 | 0000004 | 6942179701613 | 由针管、针座、导管、导管座、固定芯、蝶片、加药口帽、针尖套头组件、排气接头和/或防护帽和/或肝素帽组成；由针管、针座、导管、导管座、固定芯、胶塞、延长管、止流夹、防护帽和/或肝素帽、Y接头（直接头）、无针接头、正压接头组成；由针管、针座、导管、导管座、固定芯、蝶片、加药口帽、针尖套头组件、排气接头和/或防护帽和/或肝素帽组成；由针管、针座、导管、导管座、固定芯、胶塞、延长管、止流夹、防护帽和/或肝素帽、Y接头（直接头）、无针接头、正压接头、直式正压接头、针尖套头组成。 | 本产品适用于插入人体外周血管系统，留置后供临床输液使用。 | 三类 | 常温、有效期3年。 | FEP
一次性使用静脉留置针 | 中选 | 有增量资格 | 6.55 | 5类 | 密闭式留置针（普通型，含无针接口式连接件） | 一次性使用静脉留置针————密闭式无针接头型 | 国械注准20143142082 | 上海普益医疗器械股份有限公司 | 上海普益医疗器械股份有限公司 | 20G | 无针接头Y型 | 密闭式留置针（非正压） | 不含DEHP | 普通型 | 含无针接口式连接件 | - | C1605011940200301595 | 0000002 | 6942179701613 | 由针管、针座、导管、导管座、固定芯、蝶片、加药口帽、针尖套头组件、排气接头和/或防护帽和/或肝素帽组成；由针管、针座、导管、导管座、固定芯、胶塞、延长管、止流夹、防护帽和/或肝素帽、Y接头（直接头）、无针接头、正压接头组成；由针管、针座、导管、导管座、固定芯、蝶片、加药口帽、针尖套头组件、排气接头和/或防护帽和/或肝素帽组成；由针管、针座、导管、导管座、固定芯、胶塞、延长管、止流夹、防护帽和/或肝素帽、Y接头（直接头）、无针接头、正压接头、直式正压接头、针尖套头组成。 | 本产品适用于插入人体外周血管系统，留置后供临床输液使用。 | 三类 | 常温、有效期3年。 | FEP
一次性使用静脉留置针 | 中选 | 有增量资格 | 6.55 | 5类 | 密闭式留置针（普通型，含无针接口式连接件） | 一次性使用静脉留置针————密闭式无针接头型 | 国械注准20143142082 | 上海普益医疗器械股份有限公司 | 上海普益医疗器械股份有限公司 | 18G | 无针接头直型 | 密闭式留置针（非正压） | 不含DEHP | 普通型 | 含无针接口式连接件 | - | C1605011940200301595 | 0000006 | 6942179701620 | 由针管、针座、导管、导管座、固定芯、蝶片、加药口帽、针尖套头组件、排气接头和/或防护帽和/或肝素帽组成；由针管、针座、导管、导管座、固定芯、胶塞、延长管、止流夹、防护帽和/或肝素帽、Y接头（直接头）、无针接头、正压接头组成；由针管、针座、导管、导管座、固定芯、蝶片、加药口帽、针尖套头组件、排气接头和/或防护帽和/或肝素帽组成；由针管、针座、导管、导管座、固定芯、胶塞、延长管、止流夹、防护帽和/或肝素帽、Y接头（直接头）、无针接头、正压接头、直式正压接头、针尖套头组成。 | 本产品适用于插入人体外周血管系统，留置后供临床输液使用。 | 三类 | 常温、有效期3年。 | FEP
一次性使用静脉留置针 | 中选 | 有增量资格 | 6.55 | 5类 | 密闭式留置针（普通型，含无针接口式连接件） | 一次性使用静脉留置针————密闭式无针接头型 | 国械注准20143142082 | 上海普益医疗器械股份有限公司 | 上海普益医疗器械股份有限公司 | 26G | 无针接头直型 | 密闭式留置针（非正压） | 不含DEHP | 普通型 | 含无针接口式连接件 | - | C1605011940200301595 | 0000010 | 6942179701620 | 由针管、针座、导管、导管座、固定芯、蝶片、加药口帽、针尖套头组件、排气接头和/或防护帽和/或肝素帽组成；由针管、针座、导管、导管座、固定芯、胶塞、延长管、止流夹、防护帽和/或肝素帽、Y接头（直接头）、无针接头、正压接头组成；由针管、针座、导管、导管座、固定芯、蝶片、加药口帽、针尖套头组件、排气接头和/或防护帽和/或肝素帽组成；由针管、针座、导管、导管座、固定芯、胶塞、延长管、止流夹、防护帽和/或肝素帽、Y接头（直接头）、无针接头、正压接头、直式正压接头、针尖套头组成。 | 本产品适用于插入人体外周血管系统，留置后供临床输液使用。 | 三类 | 常温、有效期3年。 | FEP
一次性使用静脉留置针 | 中选 | 有增量资格 | 6.55 | 5类 | 密闭式留置针（普通型，含无针接口式连接件） | 一次性使用静脉留置针————密闭式无针接头型 | 国械注准20143142082 | 上海普益医疗器械股份有限公司 | 上海普益医疗器械股份有限公司 | 24G | 无针接头直型 | 密闭式留置针（非正压） | 不含DEHP | 普通型 | 含无针接口式连接件 | - | C1605011940200301595 | 0000009 | 6942179701620 | 由针管、针座、导管、导管座、固定芯、蝶片、加药口帽、针尖套头组件、排气接头和/或防护帽和/或肝素帽组成；由针管、针座、导管、导管座、固定芯、胶塞、延长管、止流夹、防护帽和/或肝素帽、Y接头（直接头）、无针接头、正压接头组成；由针管、针座、导管、导管座、固定芯、蝶片、加药口帽、针尖套头组件、排气接头和/或防护帽和/或肝素帽组成；由针管、针座、导管、导管座、固定芯、胶塞、延长管、止流夹、防护帽和/或肝素帽、Y接头（直接头）、无针接头、正压接头、直式正压接头、针尖套头组成。 | 本产品适用于插入人体外周血管系统，留置后供临床输液使用。 | 三类 | 常温、有效期3年。 | FEP
一次性使用静脉留置针 | 中选 | 有增量资格 | 6.55 | 5类 | 密闭式留置针（普通型，含无针接口式连接件） | 一次性使用静脉留置针————密闭式无针接头型 | 国械注准20143142082 | 上海普益医疗器械股份有限公司 | 上海普益医疗器械股份有限公司 | 20G | 无针接头直型 | 密闭式留置针（非正压） | 不含DEHP | 普通型 | 含无针接口式连接件 | - | C1605011940200301595 | 0000007 | 6942179701620 | 由针管、针座、导管、导管座、固定芯、蝶片、加药口帽、针尖套头组件、排气接头和/或防护帽和/或肝素帽组成；由针管、针座、导管、导管座、固定芯、胶塞、延长管、止流夹、防护帽和/或肝素帽、Y接头（直接头）、无针接头、正压接头组成；由针管、针座、导管、导管座、固定芯、蝶片、加药口帽、针尖套头组件、排气接头和/或防护帽和/或肝素帽组成；由针管、针座、导管、导管座、固定芯、胶塞、延长管、止流夹、防护帽和/或肝素帽、Y接头（直接头）、无针接头、正压接头、直式正压接头、针尖套头组成。 | 本产品适用于插入人体外周血管系统，留置后供临床输液使用。 | 三类 | 常温、有效期3年。 | FEP
一次性使用静脉留置针 | 中选 | 有增量资格 | 6.55 | 5类 | 密闭式留置针（普通型，含无针接口式连接件） | 一次性使用静脉留置针————密闭式无针接头型 | 国械注准20143142082 | 上海普益医疗器械股份有限公司 | 上海普益医疗器械股份有限公司 | 22G | 无针接头直型 | 密闭式留置针（非正压） | 不含DEHP | 普通型 | 含无针接口式连接件 | - | C1605011940200301595 | 0000008 | 6942179701620 | 由针管、针座、导管、导管座、固定芯、蝶片、加药口帽、针尖套头组件、排气接头和/或防护帽和/或肝素帽组成；由针管、针座、导管、导管座、固定芯、胶塞、延长管、止流夹、防护帽和/或肝素帽、Y接头（直接头）、无针接头、正压接头组成；由针管、针座、导管、导管座、固定芯、蝶片、加药口帽、针尖套头组件、排气接头和/或防护帽和/或肝素帽组成；由针管、针座、导管、导管座、固定芯、胶塞、延长管、止流夹、防护帽和/或肝素帽、Y接头（直接头）、无针接头、正压接头、直式正压接头、针尖套头组成。 | 本产品适用于插入人体外周血管系统，留置后供临床输液使用。 | 三类 | 常温、有效期3年。 | FEP
肝素帽 | 中选 | 无增量资格 | 1.5 | 32类 | 肝素帽 | 输液用肝素帽————GSM-Z | 国械注准20153142012 | 河南曙光汇知康生物科技股份有限公司 | 河南曙光汇知康生物科技股份有限公司 | GSM-Z | GSM-Z | 普通型肝素帽 | - | - | - | - | C1423122080000008496 | 0000004 | MA.156.M0.100204.13120023 | 产品由锁紧座和硅胶垫组成，锁紧座由苯乙烯-丁二烯-丙烯腈共聚物（ABS）或聚乙烯(PE)制成，硅胶垫由医用硅胶制成。 | 本产品与长期使用的外周导管(如静脉留置针)配合使用，通过它可以向血管内输注药液；当留置导管处于非输液状态时，可通过它向里注射适量的肝素以防留置导管内形成凝血。 | 三类 | 本品应贮存在无腐蚀性气体或通风良好的室内。有效期三年 | 聚乙烯(PE)
一次性使用静脉留置针 | 中选 | 有增量资格 | 8.19 | 4类 | 密闭式留置针（防针刺型，不含无针接口式连接件） | 针管回缩式静脉留置针————2 | 国械注准20173140865 | 威海洁瑞医用制品有限公司 | 威海洁瑞医用制品有限公司 | 20G*29MM | 密闭回缩式安全型、三通、国产穿刺针 | 密闭式留置针（非正压） | 含DEHP | 防针刺型 | 不含无针接口式连接件 | - | C1605011940200507203 | 0000009 | \ | 由肝素帽（PC、异戊胶）；三通、直通（PC）；连管（PVC）；夹子（ABS）；保护帽（ABS）；针柄（PC）；止血器（异戊胶）；顺针器（305不锈钢）；套管座（PC）；套管（FEP）；针管（305不锈钢）；护套（PE）；前保护帽（ABS）；后保护帽（ABS）组成。该产品使用的润滑剂为二甲基硅油，增塑剂为邻苯二甲酸二（2-乙基已基）酯（DEHP）。环氧乙烷灭菌，一次性使用。 | 供插入人体的外周血管静脉系统连续输液用，可用于压力式输液也可用于重力式输液。该产品留置时间不大于72小时。 | 三类 | 储存在无腐蚀性气体、阴凉、干燥、通风良好、清洁的环境，有效期3年。 | FEP\ABS\PC\PE等
一次性使用静脉留置针 | 中选 | 有增量资格 | 8.19 | 4类 | 密闭式留置针（防针刺型，不含无针接口式连接件） | 针管回缩式静脉留置针————2 | 国械注准20173140865 | 威海洁瑞医用制品有限公司 | 威海洁瑞医用制品有限公司 | 18G*29MM | 密闭回缩式安全型、三通、国产穿刺针 | 密闭式留置针（非正压） | 含DEHP | 防针刺型 | 不含无针接口式连接件 | - | C1605011940200507203 | 0000017 | \ | 由肝素帽（PC、异戊胶）；三通、直通（PC）；连管（PVC）；夹子（ABS）；保护帽（ABS）；针柄（PC）；止血器（异戊胶）；顺针器（305不锈钢）；套管座（PC）；套管（FEP）；针管（305不锈钢）；护套（PE）；前保护帽（ABS）；后保护帽（ABS）组成。该产品使用的润滑剂为二甲基硅油，增塑剂为邻苯二甲酸二（2-乙基已基）酯（DEHP）。环氧乙烷灭菌，一次性使用。 | 供插入人体的外周血管静脉系统连续输液用，可用于压力式输液也可用于重力式输液。该产品留置时间不大于72小时。 | 三类 | 储存在无腐蚀性气体、阴凉、干燥、通风良好、清洁的环境，有效期3年。 | FEP\ABS\PC\PE等
一次性使用静脉留置针 | 中选 | 有增量资格 | 8.19 | 4类 | 密闭式留置针（防针刺型，不含无针接口式连接件） | 针管回缩式静脉留置针————2 | 国械注准20173140865 | 威海洁瑞医用制品有限公司 | 威海洁瑞医用制品有限公司 | 24G*19MM | 密闭回缩式安全型、三通、国产穿刺针 | 密闭式留置针（非正压） | 含DEHP | 防针刺型 | 不含无针接口式连接件 | - | C1605011940200507203 | 0000023 | \ | 由肝素帽（PC、异戊胶）；三通、直通（PC）；连管（PVC）；夹子（ABS）；保护帽（ABS）；针柄（PC）；止血器（异戊胶）；顺针器（305不锈钢）；套管座（PC）；套管（FEP）；针管（305不锈钢）；护套（PE）；前保护帽（ABS）；后保护帽（ABS）组成。该产品使用的润滑剂为二甲基硅油，增塑剂为邻苯二甲酸二（2-乙基已基）酯（DEHP）。环氧乙烷灭菌，一次性使用。 | 供插入人体的外周血管静脉系统连续输液用，可用于压力式输液也可用于重力式输液。该产品留置时间不大于72小时。 | 三类 | 储存在无腐蚀性气体、阴凉、干燥、通风良好、清洁的环境，有效期3年。 | FEP\ABS\PC\PE等
一次性使用静脉留置针 | 中选 | 有增量资格 | 8.19 | 4类 | 密闭式留置针（防针刺型，不含无针接口式连接件） | 针管回缩式静脉留置针————2 | 国械注准20173140865 | 威海洁瑞医用制品有限公司 | 威海洁瑞医用制品有限公司 | 22G*25MM | 密闭回缩式安全型、三通、国产穿刺针 | 密闭式留置针（非正压） | 含DEHP | 防针刺型 | 不含无针接口式连接件 | - | C1605011940200507203 | 0000024 | \ | 由肝素帽（PC、异戊胶）；三通、直通（PC）；连管（PVC）；夹子（ABS）；保护帽（ABS）；针柄（PC）；止血器（异戊胶）；顺针器（305不锈钢）；套管座（PC）；套管（FEP）；针管（305不锈钢）；护套（PE）；前保护帽（ABS）；后保护帽（ABS）组成。该产品使用的润滑剂为二甲基硅油，增塑剂为邻苯二甲酸二（2-乙基已基）酯（DEHP）。环氧乙烷灭菌，一次性使用。 | 供插入人体的外周血管静脉系统连续输液用，可用于压力式输液也可用于重力式输液。该产品留置时间不大于72小时。 | 三类 | 储存在无腐蚀性气体、阴凉、干燥、通风良好、清洁的环境，有效期3年。 | FEP\ABS\PC\PE等
一次性使用静脉留置针 | 中选 | 有增量资格 | 2.75 | 2类 | 开放式留置针（普通型） | 一次性使用静脉留置针————开放式普通型 | 国械注准20143142082 | 上海普益医疗器械股份有限公司 | 上海普益医疗器械股份有限公司 | 22G | 大蝶型 | 开放式留置针 | 不含DEHP | 普通型 | 不带加药口 | 非耐高压 | C1605011940200401595 | 0000012 | 6942179701026 | 由针管、针座、导管、导管座、固定芯、蝶片、加药口帽、针尖套头组件、排气接头和/或防护帽和/或肝素帽组成；由针管、针座、导管、导管座、固定芯、胶塞、延长管、止流夹、防护帽和/或肝素帽、Y接头（直接头）、无针接头、正压接头组成；由针管、针座、导管、导管座、固定芯、蝶片、加药口帽、针尖套头组件、排气接头和/或防护帽和/或肝素帽组成；由针管、针座、导管、导管座、固定芯、胶塞、延长管、止流夹、防护帽和/或肝素帽、Y接头（直接头）、无针接头、正压接头、直式正压接头、针尖套头组成。 | 本产品适用于插入人体外周血管系统，留置后供临床输液使用。 | 三类 | 常温、有效期3年。 | FEP
一次性使用静脉留置针 | 中选 | 有增量资格 | 2.75 | 2类 | 开放式留置针（普通型） | 一次性使用静脉留置针————开放式普通型 | 国械注准20143142082 | 上海普益医疗器械股份有限公司 | 上海普益医疗器械股份有限公司 | 14G | 大蝶型 | 开放式留置针 | 不含DEHP | 普通型 | 不带加药口 | 非耐高压 | C1605011940200401595 | 0000008 | 6942179701026 | 由针管、针座、导管、导管座、固定芯、蝶片、加药口帽、针尖套头组件、排气接头和/或防护帽和/或肝素帽组成；由针管、针座、导管、导管座、固定芯、胶塞、延长管、止流夹、防护帽和/或肝素帽、Y接头（直接头）、无针接头、正压接头组成；由针管、针座、导管、导管座、固定芯、蝶片、加药口帽、针尖套头组件、排气接头和/或防护帽和/或肝素帽组成；由针管、针座、导管、导管座、固定芯、胶塞、延长管、止流夹、防护帽和/或肝素帽、Y接头（直接头）、无针接头、正压接头、直式正压接头、针尖套头组成。 | 本产品适用于插入人体外周血管系统，留置后供临床输液使用。 | 三类 | 常温、有效期3年。 | FEP
一次性使用静脉留置针 | 中选 | 有增量资格 | 2.75 | 2类 | 开放式留置针（普通型） | 一次性使用静脉留置针————开放式普通型 | 国械注准20143142082 | 上海普益医疗器械股份有限公司 | 上海普益医疗器械股份有限公司 | 20G | 大蝶型 | 开放式留置针 | 不含DEHP | 普通型 | 不带加药口 | 非耐高压 | C1605011940200401595 | 0000011 | 6942179701026 | 由针管、针座、导管、导管座、固定芯、蝶片、加药口帽、针尖套头组件、排气接头和/或防护帽和/或肝素帽组成；由针管、针座、导管、导管座、固定芯、胶塞、延长管、止流夹、防护帽和/或肝素帽、Y接头（直接头）、无针接头、正压接头组成；由针管、针座、导管、导管座、固定芯、蝶片、加药口帽、针尖套头组件、排气接头和/或防护帽和/或肝素帽组成；由针管、针座、导管、导管座、固定芯、胶塞、延长管、止流夹、防护帽和/或肝素帽、Y接头（直接头）、无针接头、正压接头、直式正压接头、针尖套头组成。 | 本产品适用于插入人体外周血管系统，留置后供临床输液使用。 | 三类 | 常温、有效期3年。 | FEP
一次性使用静脉留置针 | 中选 | 有增量资格 | 2.75 | 2类 | 开放式留置针（普通型） | 一次性使用静脉留置针————开放式普通型 | 国械注准20143142082 | 上海普益医疗器械股份有限公司 | 上海普益医疗器械股份有限公司 | 26G | 大蝶型 | 开放式留置针 | 不含DEHP | 普通型 | 不带加药口 | 非耐高压 | C1605011940200401595 | 0000014 | 6942179701026 | 由针管、针座、导管、导管座、固定芯、蝶片、加药口帽、针尖套头组件、排气接头和/或防护帽和/或肝素帽组成；由针管、针座、导管、导管座、固定芯、胶塞、延长管、止流夹、防护帽和/或肝素帽、Y接头（直接头）、无针接头、正压接头组成；由针管、针座、导管、导管座、固定芯、蝶片、加药口帽、针尖套头组件、排气接头和/或防护帽和/或肝素帽组成；由针管、针座、导管、导管座、固定芯、胶塞、延长管、止流夹、防护帽和/或肝素帽、Y接头（直接头）、无针接头、正压接头、直式正压接头、针尖套头组成。 | 本产品适用于插入人体外周血管系统，留置后供临床输液使用。 | 三类 | 常温、有效期3年。 | FEP
一次性使用静脉留置针 | 中选 | 有增量资格 | 2.75 | 2类 | 开放式留置针（普通型） | 一次性使用静脉留置针————开放式普通型 | 国械注准20143142082 | 上海普益医疗器械股份有限公司 | 上海普益医疗器械股份有限公司 | 16G | 大蝶型 | 开放式留置针 | 不含DEHP | 普通型 | 不带加药口 | 非耐高压 | C1605011940200401595 | 0000009 | 6942179701026 | 由针管、针座、导管、导管座、固定芯、蝶片、加药口帽、针尖套头组件、排气接头和/或防护帽和/或肝素帽组成；由针管、针座、导管、导管座、固定芯、胶塞、延长管、止流夹、防护帽和/或肝素帽、Y接头（直接头）、无针接头、正压接头组成；由针管、针座、导管、导管座、固定芯、蝶片、加药口帽、针尖套头组件、排气接头和/或防护帽和/或肝素帽组成；由针管、针座、导管、导管座、固定芯、胶塞、延长管、止流夹、防护帽和/或肝素帽、Y接头（直接头）、无针接头、正压接头、直式正压接头、针尖套头组成。 | 本产品适用于插入人体外周血管系统，留置后供临床输液使用。 | 三类 | 常温、有效期3年。 | FEP
一次性使用静脉留置针 | 中选 | 有增量资格 | 2.75 | 2类 | 开放式留置针（普通型） | 一次性使用静脉留置针————开放式普通型 | 国械注准20143142082 | 上海普益医疗器械股份有限公司 | 上海普益医疗器械股份有限公司 | 18G | 大蝶型 | 开放式留置针 | 不含DEHP | 普通型 | 不带加药口 | 非耐高压 | C1605011940200401595 | 0000010 | 6942179701026 | 由针管、针座、导管、导管座、固定芯、蝶片、加药口帽、针尖套头组件、排气接头和/或防护帽和/或肝素帽组成；由针管、针座、导管、导管座、固定芯、胶塞、延长管、止流夹、防护帽和/或肝素帽、Y接头（直接头）、无针接头、正压接头组成；由针管、针座、导管、导管座、固定芯、蝶片、加药口帽、针尖套头组件、排气接头和/或防护帽和/或肝素帽组成；由针管、针座、导管、导管座、固定芯、胶塞、延长管、止流夹、防护帽和/或肝素帽、Y接头（直接头）、无针接头、正压接头、直式正压接头、针尖套头组成。 | 本产品适用于插入人体外周血管系统，留置后供临床输液使用。 | 三类 | 常温、有效期3年。 | FEP
一次性使用静脉留置针 | 中选 | 有增量资格 | 2.75 | 2类 | 开放式留置针（普通型） | 一次性使用静脉留置针————开放式普通型 | 国械注准20143142082 | 上海普益医疗器械股份有限公司 | 上海普益医疗器械股份有限公司 | 24G | 大蝶型 | 开放式留置针 | 不含DEHP | 普通型 | 不带加药口 | 非耐高压 | C1605011940200401595 | 0000013 | 6942179701026 | 由针管、针座、导管、导管座、固定芯、蝶片、加药口帽、针尖套头组件、排气接头和/或防护帽和/或肝素帽组成；由针管、针座、导管、导管座、固定芯、胶塞、延长管、止流夹、防护帽和/或肝素帽、Y接头（直接头）、无针接头、正压接头组成；由针管、针座、导管、导管座、固定芯、蝶片、加药口帽、针尖套头组件、排气接头和/或防护帽和/或肝素帽组成；由针管、针座、导管、导管座、固定芯、胶塞、延长管、止流夹、防护帽和/或肝素帽、Y接头（直接头）、无针接头、正压接头、直式正压接头、针尖套头组成。 | 本产品适用于插入人体外周血管系统，留置后供临床输液使用。 | 三类 | 常温、有效期3年。 | FEP
一次性使用静脉留置针 | 中选 | 有增量资格 | 2.75 | 2类 | 开放式留置针（普通型） | 一次性使用静脉留置针————开放式普通型 | 国械注准20143142082 | 上海普益医疗器械股份有限公司 | 上海普益医疗器械股份有限公司 | 18G | 笔型 | 开放式留置针 | 不含DEHP | 普通型 | 不带加药口 | 非耐高压 | C1605011940200401595 | 0000024 | 6942179701019 | 由针管、针座、导管、导管座、固定芯、蝶片、加药口帽、针尖套头组件、排气接头和/或防护帽和/或肝素帽组成；由针管、针座、导管、导管座、固定芯、胶塞、延长管、止流夹、防护帽和/或肝素帽、Y接头（直接头）、无针接头、正压接头组成；由针管、针座、导管、导管座、固定芯、蝶片、加药口帽、针尖套头组件、排气接头和/或防护帽和/或肝素帽组成；由针管、针座、导管、导管座、固定芯、胶塞、延长管、止流夹、防护帽和/或肝素帽、Y接头（直接头）、无针接头、正压接头、直式正压接头、针尖套头组成。 | 本产品适用于插入人体外周血管系统，留置后供临床输液使用。 | 三类 | 常温、有效期3年。 | FEP
一次性使用静脉留置针 | 中选 | 有增量资格 | 2.75 | 2类 | 开放式留置针（普通型） | 一次性使用静脉留置针————开放式普通型 | 国械注准20143142082 | 上海普益医疗器械股份有限公司 | 上海普益医疗器械股份有限公司 | 22G | 笔型 | 开放式留置针 | 不含DEHP | 普通型 | 不带加药口 | 非耐高压 | C1605011940200401595 | 0000026 | 6942179701019 | 由针管、针座、导管、导管座、固定芯、蝶片、加药口帽、针尖套头组件、排气接头和/或防护帽和/或肝素帽组成；由针管、针座、导管、导管座、固定芯、胶塞、延长管、止流夹、防护帽和/或肝素帽、Y接头（直接头）、无针接头、正压接头组成；由针管、针座、导管、导管座、固定芯、蝶片、加药口帽、针尖套头组件、排气接头和/或防护帽和/或肝素帽组成；由针管、针座、导管、导管座、固定芯、胶塞、延长管、止流夹、防护帽和/或肝素帽、Y接头（直接头）、无针接头、正压接头、直式正压接头、针尖套头组成。 | 本产品适用于插入人体外周血管系统，留置后供临床输液使用。 | 三类 | 常温、有效期3年。 | FEP
一次性使用静脉留置针 | 中选 | 有增量资格 | 2.75 | 2类 | 开放式留置针（普通型） | 一次性使用静脉留置针————开放式普通型 | 国械注准20143142082 | 上海普益医疗器械股份有限公司 | 上海普益医疗器械股份有限公司 | 14G | 笔型 | 开放式留置针 | 不含DEHP | 普通型 | 不带加药口 | 非耐高压 | C1605011940200401595 | 0000022 | 6942179701019 | 由针管、针座、导管、导管座、固定芯、蝶片、加药口帽、针尖套头组件、排气接头和/或防护帽和/或肝素帽组成；由针管、针座、导管、导管座、固定芯、胶塞、延长管、止流夹、防护帽和/或肝素帽、Y接头（直接头）、无针接头、正压接头组成；由针管、针座、导管、导管座、固定芯、蝶片、加药口帽、针尖套头组件、排气接头和/或防护帽和/或肝素帽组成；由针管、针座、导管、导管座、固定芯、胶塞、延长管、止流夹、防护帽和/或肝素帽、Y接头（直接头）、无针接头、正压接头、直式正压接头、针尖套头组成。 | 本产品适用于插入人体外周血管系统，留置后供临床输液使用。 | 三类 | 常温、有效期3年。 | FEP
一次性使用静脉留置针 | 中选 | 有增量资格 | 2.75 | 2类 | 开放式留置针（普通型） | 一次性使用静脉留置针————开放式普通型 | 国械注准20143142082 | 上海普益医疗器械股份有限公司 | 上海普益医疗器械股份有限公司 | 20G | 笔型 | 开放式留置针 | 不含DEHP | 普通型 | 不带加药口 | 非耐高压 | C1605011940200401595 | 0000025 | 6942179701019 | 由针管、针座、导管、导管座、固定芯、蝶片、加药口帽、针尖套头组件、排气接头和/或防护帽和/或肝素帽组成；由针管、针座、导管、导管座、固定芯、胶塞、延长管、止流夹、防护帽和/或肝素帽、Y接头（直接头）、无针接头、正压接头组成；由针管、针座、导管、导管座、固定芯、蝶片、加药口帽、针尖套头组件、排气接头和/或防护帽和/或肝素帽组成；由针管、针座、导管、导管座、固定芯、胶塞、延长管、止流夹、防护帽和/或肝素帽、Y接头（直接头）、无针接头、正压接头、直式正压接头、针尖套头组成。 | 本产品适用于插入人体外周血管系统，留置后供临床输液使用。 | 三类 | 常温、有效期3年。 | FEP
一次性使用静脉留置针 | 中选 | 有增量资格 | 2.75 | 2类 | 开放式留置针（普通型） | 一次性使用静脉留置针————开放式普通型 | 国械注准20143142082 | 上海普益医疗器械股份有限公司 | 上海普益医疗器械股份有限公司 | 26G | 笔型 | 开放式留置针 | 不含DEHP | 普通型 | 不带加药口 | 非耐高压 | C1605011940200401595 | 0000028 | 6942179701019 | 由针管、针座、导管、导管座、固定芯、蝶片、加药口帽、针尖套头组件、排气接头和/或防护帽和/或肝素帽组成；由针管、针座、导管、导管座、固定芯、胶塞、延长管、止流夹、防护帽和/或肝素帽、Y接头（直接头）、无针接头、正压接头组成；由针管、针座、导管、导管座、固定芯、蝶片、加药口帽、针尖套头组件、排气接头和/或防护帽和/或肝素帽组成；由针管、针座、导管、导管座、固定芯、胶塞、延长管、止流夹、防护帽和/或肝素帽、Y接头（直接头）、无针接头、正压接头、直式正压接头、针尖套头组成。 | 本产品适用于插入人体外周血管系统，留置后供临床输液使用。 | 三类 | 常温、有效期3年。 | FEP
一次性使用静脉留置针 | 中选 | 有增量资格 | 2.75 | 2类 | 开放式留置针（普通型） | 一次性使用静脉留置针————开放式普通型 | 国械注准20143142082 | 上海普益医疗器械股份有限公司 | 上海普益医疗器械股份有限公司 | 24G | 笔型 | 开放式留置针 | 不含DEHP | 普通型 | 不带加药口 | 非耐高压 | C1605011940200401595 | 0000027 | 6942179701019 | 由针管、针座、导管、导管座、固定芯、蝶片、加药口帽、针尖套头组件、排气接头和/或防护帽和/或肝素帽组成；由针管、针座、导管、导管座、固定芯、胶塞、延长管、止流夹、防护帽和/或肝素帽、Y接头（直接头）、无针接头、正压接头组成；由针管、针座、导管、导管座、固定芯、蝶片、加药口帽、针尖套头组件、排气接头和/或防护帽和/或肝素帽组成；由针管、针座、导管、导管座、固定芯、胶塞、延长管、止流夹、防护帽和/或肝素帽、Y接头（直接头）、无针接头、正压接头、直式正压接头、针尖套头组成。 | 本产品适用于插入人体外周血管系统，留置后供临床输液使用。 | 三类 | 常温、有效期3年。 | FEP
一次性使用静脉留置针 | 中选 | 有增量资格 | 2.75 | 2类 | 开放式留置针（普通型） | 一次性使用静脉留置针————开放式普通型 | 国械注准20143142082 | 上海普益医疗器械股份有限公司 | 上海普益医疗器械股份有限公司 | 16G | 笔型 | 开放式留置针 | 不含DEHP | 普通型 | 不带加药口 | 非耐高压 | C1605011940200401595 | 0000023 | 6942179701019 | 由针管、针座、导管、导管座、固定芯、蝶片、加药口帽、针尖套头组件、排气接头和/或防护帽和/或肝素帽组成；由针管、针座、导管、导管座、固定芯、胶塞、延长管、止流夹、防护帽和/或肝素帽、Y接头（直接头）、无针接头、正压接头组成；由针管、针座、导管、导管座、固定芯、蝶片、加药口帽、针尖套头组件、排气接头和/或防护帽和/或肝素帽组成；由针管、针座、导管、导管座、固定芯、胶塞、延长管、止流夹、防护帽和/或肝素帽、Y接头（直接头）、无针接头、正压接头、直式正压接头、针尖套头组成。 | 本产品适用于插入人体外周血管系统，留置后供临床输液使用。 | 三类 | 常温、有效期3年。 | FEP
一次性使用静脉留置针 | 中选 | 有增量资格 | 2.75 | 2类 | 开放式留置针（普通型） | 一次性使用静脉留置针————开放式普通型 | 国械注准20143142082 | 上海普益医疗器械股份有限公司 | 上海普益医疗器械股份有限公司 | 18G | 小蝶型 | 开放式留置针 | 不含DEHP | 普通型 | 不带加药口 | 非耐高压 | C1605011940200401595 | 0000017 | 6942179701040 | 由针管、针座、导管、导管座、固定芯、蝶片、加药口帽、针尖套头组件、排气接头和/或防护帽和/或肝素帽组成；由针管、针座、导管、导管座、固定芯、胶塞、延长管、止流夹、防护帽和/或肝素帽、Y接头（直接头）、无针接头、正压接头组成；由针管、针座、导管、导管座、固定芯、蝶片、加药口帽、针尖套头组件、排气接头和/或防护帽和/或肝素帽组成；由针管、针座、导管、导管座、固定芯、胶塞、延长管、止流夹、防护帽和/或肝素帽、Y接头（直接头）、无针接头、正压接头、直式正压接头、针尖套头组成。 | 本产品适用于插入人体外周血管系统，留置后供临床输液使用。 | 三类 | 常温、有效期3年。 | FEP
一次性使用静脉留置针 | 中选 | 有增量资格 | 2.75 | 2类 | 开放式留置针（普通型） | 一次性使用静脉留置针————开放式普通型 | 国械注准20143142082 | 上海普益医疗器械股份有限公司 | 上海普益医疗器械股份有限公司 | 26G | 小蝶型 | 开放式留置针 | 不含DEHP | 普通型 | 不带加药口 | 非耐高压 | C1605011940200401595 | 0000021 | 6942179701040 | 由针管、针座、导管、导管座、固定芯、蝶片、加药口帽、针尖套头组件、排气接头和/或防护帽和/或肝素帽组成；由针管、针座、导管、导管座、固定芯、胶塞、延长管、止流夹、防护帽和/或肝素帽、Y接头（直接头）、无针接头、正压接头组成；由针管、针座、导管、导管座、固定芯、蝶片、加药口帽、针尖套头组件、排气接头和/或防护帽和/或肝素帽组成；由针管、针座、导管、导管座、固定芯、胶塞、延长管、止流夹、防护帽和/或肝素帽、Y接头（直接头）、无针接头、正压接头、直式正压接头、针尖套头组成。 | 本产品适用于插入人体外周血管系统，留置后供临床输液使用。 | 三类 | 常温、有效期3年。 | FEP
一次性使用静脉留置针 | 中选 | 有增量资格 | 2.75 | 2类 | 开放式留置针（普通型） | 一次性使用静脉留置针————开放式普通型 | 国械注准20143142082 | 上海普益医疗器械股份有限公司 | 上海普益医疗器械股份有限公司 | 16G | 小蝶型 | 开放式留置针 | 不含DEHP | 普通型 | 不带加药口 | 非耐高压 | C1605011940200401595 | 0000016 | 6942179701040 | 由针管、针座、导管、导管座、固定芯、蝶片、加药口帽、针尖套头组件、排气接头和/或防护帽和/或肝素帽组成；由针管、针座、导管、导管座、固定芯、胶塞、延长管、止流夹、防护帽和/或肝素帽、Y接头（直接头）、无针接头、正压接头组成；由针管、针座、导管、导管座、固定芯、蝶片、加药口帽、针尖套头组件、排气接头和/或防护帽和/或肝素帽组成；由针管、针座、导管、导管座、固定芯、胶塞、延长管、止流夹、防护帽和/或肝素帽、Y接头（直接头）、无针接头、正压接头、直式正压接头、针尖套头组成。 | 本产品适用于插入人体外周血管系统，留置后供临床输液使用。 | 三类 | 常温、有效期3年。 | FEP
一次性使用静脉留置针 | 中选 | 有增量资格 | 2.75 | 2类 | 开放式留置针（普通型） | 一次性使用静脉留置针————开放式普通型 | 国械注准20143142082 | 上海普益医疗器械股份有限公司 | 上海普益医疗器械股份有限公司 | 20G | 小蝶型 | 开放式留置针 | 不含DEHP | 普通型 | 不带加药口 | 非耐高压 | C1605011940200401595 | 0000018 | 6942179701040 | 由针管、针座、导管、导管座、固定芯、蝶片、加药口帽、针尖套头组件、排气接头和/或防护帽和/或肝素帽组成；由针管、针座、导管、导管座、固定芯、胶塞、延长管、止流夹、防护帽和/或肝素帽、Y接头（直接头）、无针接头、正压接头组成；由针管、针座、导管、导管座、固定芯、蝶片、加药口帽、针尖套头组件、排气接头和/或防护帽和/或肝素帽组成；由针管、针座、导管、导管座、固定芯、胶塞、延长管、止流夹、防护帽和/或肝素帽、Y接头（直接头）、无针接头、正压接头、直式正压接头、针尖套头组成。 | 本产品适用于插入人体外周血管系统，留置后供临床输液使用。 | 三类 | 常温、有效期3年。 | FEP
一次性使用静脉留置针 | 中选 | 有增量资格 | 2.75 | 2类 | 开放式留置针（普通型） | 一次性使用静脉留置针————开放式普通型 | 国械注准20143142082 | 上海普益医疗器械股份有限公司 | 上海普益医疗器械股份有限公司 | 22G | 小蝶型 | 开放式留置针 | 不含DEHP | 普通型 | 不带加药口 | 非耐高压 | C1605011940200401595 | 0000019 | 6942179701040 | 由针管、针座、导管、导管座、固定芯、蝶片、加药口帽、针尖套头组件、排气接头和/或防护帽和/或肝素帽组成；由针管、针座、导管、导管座、固定芯、胶塞、延长管、止流夹、防护帽和/或肝素帽、Y接头（直接头）、无针接头、正压接头组成；由针管、针座、导管、导管座、固定芯、蝶片、加药口帽、针尖套头组件、排气接头和/或防护帽和/或肝素帽组成；由针管、针座、导管、导管座、固定芯、胶塞、延长管、止流夹、防护帽和/或肝素帽、Y接头（直接头）、无针接头、正压接头、直式正压接头、针尖套头组成。 | 本产品适用于插入人体外周血管系统，留置后供临床输液使用。 | 三类 | 常温、有效期3年。 | FEP
一次性使用静脉留置针 | 中选 | 有增量资格 | 2.75 | 2类 | 开放式留置针（普通型） | 一次性使用静脉留置针————开放式普通型 | 国械注准20143142082 | 上海普益医疗器械股份有限公司 | 上海普益医疗器械股份有限公司 | 14G | 小蝶型 | 开放式留置针 | 不含DEHP | 普通型 | 不带加药口 | 非耐高压 | C1605011940200401595 | 0000015 | 6942179701040 | 由针管、针座、导管、导管座、固定芯、蝶片、加药口帽、针尖套头组件、排气接头和/或防护帽和/或肝素帽组成；由针管、针座、导管、导管座、固定芯、胶塞、延长管、止流夹、防护帽和/或肝素帽、Y接头（直接头）、无针接头、正压接头组成；由针管、针座、导管、导管座、固定芯、蝶片、加药口帽、针尖套头组件、排气接头和/或防护帽和/或肝素帽组成；由针管、针座、导管、导管座、固定芯、胶塞、延长管、止流夹、防护帽和/或肝素帽、Y接头（直接头）、无针接头、正压接头、直式正压接头、针尖套头组成。 | 本产品适用于插入人体外周血管系统，留置后供临床输液使用。 | 三类 | 常温、有效期3年。 | FEP
一次性使用静脉留置针 | 中选 | 有增量资格 | 2.75 | 2类 | 开放式留置针（普通型） | 一次性使用静脉留置针————开放式普通型 | 国械注准20143142082 | 上海普益医疗器械股份有限公司 | 上海普益医疗器械股份有限公司 | 24G | 小蝶型 | 开放式留置针 | 不含DEHP | 普通型 | 不带加药口 | 非耐高压 | C1605011940200401595 | 0000020 | 6942179701040 | 由针管、针座、导管、导管座、固定芯、蝶片、加药口帽、针尖套头组件、排气接头和/或防护帽和/或肝素帽组成；由针管、针座、导管、导管座、固定芯、胶塞、延长管、止流夹、防护帽和/或肝素帽、Y接头（直接头）、无针接头、正压接头组成；由针管、针座、导管、导管座、固定芯、蝶片、加药口帽、针尖套头组件、排气接头和/或防护帽和/或肝素帽组成；由针管、针座、导管、导管座、固定芯、胶塞、延长管、止流夹、防护帽和/或肝素帽、Y接头（直接头）、无针接头、正压接头、直式正压接头、针尖套头组成。 | 本产品适用于插入人体外周血管系统，留置后供临床输液使用。 | 三类 | 常温、有效期3年。 | FEP
一次性使用静脉留置针 | 中选 | 有增量资格 | 2.75 | 2类 | 开放式留置针（普通型） | 一次性使用静脉留置针————开放式普通型 | 国械注准20143142082 | 上海普益医疗器械股份有限公司 | 上海普益医疗器械股份有限公司 | 16G | 加药口型 | 开放式留置针 | 不含DEHP | 普通型 | 带加药口 | 非耐高压 | C1605011940200401595 | 0000002 | 6942179701033 | 由针管、针座、导管、导管座、固定芯、蝶片、加药口帽、针尖套头组件、排气接头和/或防护帽和/或肝素帽组成；由针管、针座、导管、导管座、固定芯、胶塞、延长管、止流夹、防护帽和/或肝素帽、Y接头（直接头）、无针接头、正压接头组成；由针管、针座、导管、导管座、固定芯、蝶片、加药口帽、针尖套头组件、排气接头和/或防护帽和/或肝素帽组成；由针管、针座、导管、导管座、固定芯、胶塞、延长管、止流夹、防护帽和/或肝素帽、Y接头（直接头）、无针接头、正压接头、直式正压接头、针尖套头组成。 | 本产品适用于插入人体外周血管系统，留置后供临床输液使用。 | 三类 | 常温、有效期3年。 | FEP
一次性使用静脉留置针 | 中选 | 有增量资格 | 2.75 | 2类 | 开放式留置针（普通型） | 一次性使用静脉留置针————开放式普通型 | 国械注准20143142082 | 上海普益医疗器械股份有限公司 | 上海普益医疗器械股份有限公司 | 14G | 加药口型 | 开放式留置针 | 不含DEHP | 普通型 | 带加药口 | 非耐高压 | C1605011940200401595 | 0000001 | 6942179701033 | 由针管、针座、导管、导管座、固定芯、蝶片、加药口帽、针尖套头组件、排气接头和/或防护帽和/或肝素帽组成；由针管、针座、导管、导管座、固定芯、胶塞、延长管、止流夹、防护帽和/或肝素帽、Y接头（直接头）、无针接头、正压接头组成；由针管、针座、导管、导管座、固定芯、蝶片、加药口帽、针尖套头组件、排气接头和/或防护帽和/或肝素帽组成；由针管、针座、导管、导管座、固定芯、胶塞、延长管、止流夹、防护帽和/或肝素帽、Y接头（直接头）、无针接头、正压接头、直式正压接头、针尖套头组成。 | 本产品适用于插入人体外周血管系统，留置后供临床输液使用。 | 三类 | 常温、有效期3年。 | FEP
一次性使用静脉留置针 | 中选 | 有增量资格 | 2.75 | 2类 | 开放式留置针（普通型） | 一次性使用静脉留置针————开放式普通型 | 国械注准20143142082 | 上海普益医疗器械股份有限公司 | 上海普益医疗器械股份有限公司 | 24G | 加药口型 | 开放式留置针 | 不含DEHP | 普通型 | 不带加药口 | 非耐高压 | C1605011940200401595 | 0000006 | 6942179701033 | 由针管、针座、导管、导管座、固定芯、蝶片、加药口帽、针尖套头组件、排气接头和/或防护帽和/或肝素帽组成；由针管、针座、导管、导管座、固定芯、胶塞、延长管、止流夹、防护帽和/或肝素帽、Y接头（直接头）、无针接头、正压接头组成；由针管、针座、导管、导管座、固定芯、蝶片、加药口帽、针尖套头组件、排气接头和/或防护帽和/或肝素帽组成；由针管、针座、导管、导管座、固定芯、胶塞、延长管、止流夹、防护帽和/或肝素帽、Y接头（直接头）、无针接头、正压接头、直式正压接头、针尖套头组成。 | 本产品适用于插入人体外周血管系统，留置后供临床输液使用。 | 三类 | 常温、有效期3年。 | FEP
一次性使用静脉留置针 | 中选 | 有增量资格 | 2.75 | 2类 | 开放式留置针（普通型） | 一次性使用静脉留置针————开放式普通型 | 国械注准20143142082 | 上海普益医疗器械股份有限公司 | 上海普益医疗器械股份有限公司 | 22G | 加药口型 | 开放式留置针 | 不含DEHP | 普通型 | 带加药口 | 非耐高压 | C1605011940200401595 | 0000005 | 6942179701033 | 由针管、针座、导管、导管座、固定芯、蝶片、加药口帽、针尖套头组件、排气接头和/或防护帽和/或肝素帽组成；由针管、针座、导管、导管座、固定芯、胶塞、延长管、止流夹、防护帽和/或肝素帽、Y接头（直接头）、无针接头、正压接头组成；由针管、针座、导管、导管座、固定芯、蝶片、加药口帽、针尖套头组件、排气接头和/或防护帽和/或肝素帽组成；由针管、针座、导管、导管座、固定芯、胶塞、延长管、止流夹、防护帽和/或肝素帽、Y接头（直接头）、无针接头、正压接头、直式正压接头、针尖套头组成。 | 本产品适用于插入人体外周血管系统，留置后供临床输液使用。 | 三类 | 常温、有效期3年。 | FEP
一次性使用静脉留置针 | 中选 | 有增量资格 | 2.75 | 2类 | 开放式留置针（普通型） | 一次性使用静脉留置针————开放式普通型 | 国械注准20143142082 | 上海普益医疗器械股份有限公司 | 上海普益医疗器械股份有限公司 | 18G | 加药口型 | 开放式留置针 | 不含DEHP | 普通型 | 带加药口 | 非耐高压 | C1605011940200401595 | 0000003 | 6942179701033 | 由针管、针座、导管、导管座、固定芯、蝶片、加药口帽、针尖套头组件、排气接头和/或防护帽和/或肝素帽组成；由针管、针座、导管、导管座、固定芯、胶塞、延长管、止流夹、防护帽和/或肝素帽、Y接头（直接头）、无针接头、正压接头组成；由针管、针座、导管、导管座、固定芯、蝶片、加药口帽、针尖套头组件、排气接头和/或防护帽和/或肝素帽组成；由针管、针座、导管、导管座、固定芯、胶塞、延长管、止流夹、防护帽和/或肝素帽、Y接头（直接头）、无针接头、正压接头、直式正压接头、针尖套头组成。 | 本产品适用于插入人体外周血管系统，留置后供临床输液使用。 | 三类 | 常温、有效期3年。 | FEP
一次性使用静脉留置针 | 中选 | 有增量资格 | 2.75 | 2类 | 开放式留置针（普通型） | 一次性使用静脉留置针————开放式普通型 | 国械注准20143142082 | 上海普益医疗器械股份有限公司 | 上海普益医疗器械股份有限公司 | 20G | 加药口型 | 开放式留置针 | 不含DEHP | 普通型 | 带加药口 | 非耐高压 | C1605011940200401595 | 0000004 | 6942179701033 | 由针管、针座、导管、导管座、固定芯、蝶片、加药口帽、针尖套头组件、排气接头和/或防护帽和/或肝素帽组成；由针管、针座、导管、导管座、固定芯、胶塞、延长管、止流夹、防护帽和/或肝素帽、Y接头（直接头）、无针接头、正压接头组成；由针管、针座、导管、导管座、固定芯、蝶片、加药口帽、针尖套头组件、排气接头和/或防护帽和/或肝素帽组成；由针管、针座、导管、导管座、固定芯、胶塞、延长管、止流夹、防护帽和/或肝素帽、Y接头（直接头）、无针接头、正压接头、直式正压接头、针尖套头组成。 | 本产品适用于插入人体外周血管系统，留置后供临床输液使用。 | 三类 | 常温、有效期3年。 | FEP
一次性使用静脉留置针 | 中选 | 有增量资格 | 2.75 | 2类 | 开放式留置针（普通型） | 一次性使用静脉留置针————开放式普通型 | 国械注准20143142082 | 上海普益医疗器械股份有限公司 | 上海普益医疗器械股份有限公司 | 26G | 加药口型 | 开放式留置针 | 不含DEHP | 普通型 | 带加药口 | 非耐高压 | C1605011940200401595 | 0000007 | 6942179701033 | 由针管、针座、导管、导管座、固定芯、蝶片、加药口帽、针尖套头组件、排气接头和/或防护帽和/或肝素帽组成；由针管、针座、导管、导管座、固定芯、胶塞、延长管、止流夹、防护帽和/或肝素帽、Y接头（直接头）、无针接头、正压接头组成；由针管、针座、导管、导管座、固定芯、蝶片、加药口帽、针尖套头组件、排气接头和/或防护帽和/或肝素帽组成；由针管、针座、导管、导管座、固定芯、胶塞、延长管、止流夹、防护帽和/或肝素帽、Y接头（直接头）、无针接头、正压接头、直式正压接头、针尖套头组成。 | 本产品适用于插入人体外周血管系统，留置后供临床输液使用。 | 三类 | 常温、有效期3年。 | FEP
一次性使用静脉留置针 | 中选 | 有增量资格 | 8.19 | 4类 | 密闭式留置针（防针刺型，不含无针接口式连接件） | 针管回缩式静脉留置针————3 | 国械注准20173140865 | 威海洁瑞医用制品有限公司 | 威海洁瑞医用制品有限公司 | 20G*29MM | 密闭回缩式安全型、直通、国产穿刺针 | 密闭式留置针（非正压） | 含DEHP | 防针刺型 | 不含无针接口式连接件 | - | C1605011940200507203 | 0000003 | \ | 由肝素帽（PC、异戊胶）；三通、直通（PC）；连管（PVC）；夹子（ABS）；保护帽（ABS）；针柄（PC）；止血器（异戊胶）；顺针器（305不锈钢）；套管座（PC）；套管（FEP）；针管（305不锈钢）；护套（PE）；前保护帽（ABS）；后保护帽（ABS）组成。该产品使用的润滑剂为二甲基硅油，增塑剂为邻苯二甲酸二（2-乙基已基）酯（DEHP）。环氧乙烷灭菌，一次性使用。 | 供插入人体的外周血管静脉系统连续输液用，可用于压力式输液也可用于重力式输液。该产品留置时间不大于72小时。 | 三类 | 储存在无腐蚀性气体、阴凉、干燥、通风良好、清洁的环境，有效期3年。 | FEP\ABS\PC\PE等
一次性使用静脉留置针 | 中选 | 有增量资格 | 8.19 | 4类 | 密闭式留置针（防针刺型，不含无针接口式连接件） | 针管回缩式静脉留置针————3 | 国械注准20173140865 | 威海洁瑞医用制品有限公司 | 威海洁瑞医用制品有限公司 | 18G*29MM | 密闭回缩式安全型、直通、国产穿刺针 | 密闭式留置针（非正压） | 含DEHP | 防针刺型 | 不含无针接口式连接件 | - | C1605011940200507203 | 0000010 | \ | 由肝素帽（PC、异戊胶）；三通、直通（PC）；连管（PVC）；夹子（ABS）；保护帽（ABS）；针柄（PC）；止血器（异戊胶）；顺针器（305不锈钢）；套管座（PC）；套管（FEP）；针管（305不锈钢）；护套（PE）；前保护帽（ABS）；后保护帽（ABS）组成。该产品使用的润滑剂为二甲基硅油，增塑剂为邻苯二甲酸二（2-乙基已基）酯（DEHP）。环氧乙烷灭菌，一次性使用。 | 供插入人体的外周血管静脉系统连续输液用，可用于压力式输液也可用于重力式输液。该产品留置时间不大于72小时。 | 三类 | 储存在无腐蚀性气体、阴凉、干燥、通风良好、清洁的环境，有效期3年。 | FEP\ABS\PC\PE等
一次性使用静脉留置针 | 中选 | 有增量资格 | 8.19 | 4类 | 密闭式留置针（防针刺型，不含无针接口式连接件） | 针管回缩式静脉留置针————3 | 国械注准20173140865 | 威海洁瑞医用制品有限公司 | 威海洁瑞医用制品有限公司 | 22G*25MM | 密闭回缩式安全型、直通、国产穿刺针 | 密闭式留置针（非正压） | 含DEHP | 防针刺型 | 不含无针接口式连接件 | - | C1605011940200507203 | 0000014 | \ | 由肝素帽（PC、异戊胶）；三通、直通（PC）；连管（PVC）；夹子（ABS）；保护帽（ABS）；针柄（PC）；止血器（异戊胶）；顺针器（305不锈钢）；套管座（PC）；套管（FEP）；针管（305不锈钢）；护套（PE）；前保护帽（ABS）；后保护帽（ABS）组成。该产品使用的润滑剂为二甲基硅油，增塑剂为邻苯二甲酸二（2-乙基已基）酯（DEHP）。环氧乙烷灭菌，一次性使用。 | 供插入人体的外周血管静脉系统连续输液用，可用于压力式输液也可用于重力式输液。该产品留置时间不大于72小时。 | 三类 | 储存在无腐蚀性气体、阴凉、干燥、通风良好、清洁的环境，有效期3年。 | FEP\ABS\PC\PE等
一次性使用静脉留置针 | 中选 | 有增量资格 | 8.19 | 4类 | 密闭式留置针（防针刺型，不含无针接口式连接件） | 针管回缩式静脉留置针————3 | 国械注准20173140865 | 威海洁瑞医用制品有限公司 | 威海洁瑞医用制品有限公司 | 24G*19MM | 密闭回缩式安全型、直通、国产穿刺针 | 密闭式留置针（非正压） | 含DEHP | 防针刺型 | 不含无针接口式连接件 | - | C1605011940200507203 | 0000018 | \ | 由肝素帽（PC、异戊胶）；三通、直通（PC）；连管（PVC）；夹子（ABS）；保护帽（ABS）；针柄（PC）；止血器（异戊胶）；顺针器（305不锈钢）；套管座（PC）；套管（FEP）；针管（305不锈钢）；护套（PE）；前保护帽（ABS）；后保护帽（ABS）组成。该产品使用的润滑剂为二甲基硅油，增塑剂为邻苯二甲酸二（2-乙基已基）酯（DEHP）。环氧乙烷灭菌，一次性使用。 | 供插入人体的外周血管静脉系统连续输液用，可用于压力式输液也可用于重力式输液。该产品留置时间不大于72小时。 | 三类 | 储存在无腐蚀性气体、阴凉、干燥、通风良好、清洁的环境，有效期3年。 | FEP\ABS\PC\PE等
一次性使用输液器 | 中选 | 有增量资格 | 1.01 | 23类 | 普通输液器（含DEHP） | 一次性使用输液器 带针————双头 | 国械注准20193141942 | 江西红新医疗器械集团有限公司 | 江西红新医疗器械集团有限公司 | 0.7×25 TW LB | B-1 双头 | 普通输液器 | PVC | 常规 | 带针 | 导管长度（mm）：1610 | C1423012020000102134 | 0000005 | 06973701214332 | 本产品由一次性使用输液器（瓶塞穿刺器保护套、瓶塞穿刺器或穿刺针、空气过滤器、滴管（三通或二通）、滴斗、管路、药液过滤器、流量调节器、注射件）和一次性使用静脉输液针（保护套、针管、针柄、软管、连接座）二部分组成。产品经环氧乙烷灭菌，无菌、无热原。 药液过滤器过滤介质标称孔径为15μm，聚氯乙烯的增塑剂为DEHP。 | 主要供医疗单位临床静脉输液用。 | 三类 | 通风良好/24个月 | 聚氯乙烯
一次性使用输液器 | 中选 | 有增量资格 | 1.01 | 23类 | 普通输液器（含DEHP） | 一次性使用输液器 带针————双头 | 国械注准20193141942 | 江西红新医疗器械集团有限公司 | 江西红新医疗器械集团有限公司 | 0.7×20 TW LB | B-1 双头 | 普通输液器 | PVC | 常规 | 带针 | 导管长度（mm）：1610 | C1423012020000102134 | 0000018 | 06973701214325 | 本产品由一次性使用输液器（瓶塞穿刺器保护套、瓶塞穿刺器或穿刺针、空气过滤器、滴管（三通或二通）、滴斗、管路、药液过滤器、流量调节器、注射件）和一次性使用静脉输液针（保护套、针管、针柄、软管、连接座）二部分组成。产品经环氧乙烷灭菌，无菌、无热原。 药液过滤器过滤介质标称孔径为15μm，聚氯乙烯的增塑剂为DEHP。 | 主要供医疗单位临床静脉输液用。 | 三类 | 通风良好/24个月 | 聚氯乙烯
一次性使用输液器 | 中选 | 有增量资格 | 1.01 | 23类 | 普通输液器（含DEHP） | 一次性使用输液器 带针————双头 | 国械注准20193141942 | 江西红新医疗器械集团有限公司 | 江西红新医疗器械集团有限公司 | 0.55×20 RW LB | B-1 双头 | 普通输液器 | PVC | 常规 | 带针 | 导管长度（mm）：1610 | C1423012020000102134 | 0000021 | 06973701214295 | 本产品由一次性使用输液器（瓶塞穿刺器保护套、瓶塞穿刺器或穿刺针、空气过滤器、滴管（三通或二通）、滴斗、管路、药液过滤器、流量调节器、注射件）和一次性使用静脉输液针（保护套、针管、针柄、软管、连接座）二部分组成。产品经环氧乙烷灭菌，无菌、无热原。 药液过滤器过滤介质标称孔径为15μm，聚氯乙烯的增塑剂为DEHP。 | 主要供医疗单位临床静脉输液用。 | 三类 | 通风良好/24个月 | 聚氯乙烯
一次性使用输液器 | 中选 | 有增量资格 | 1.01 | 23类 | 普通输液器（含DEHP） | 一次性使用输液器 带针————双头 | 国械注准20193141942 | 江西红新医疗器械集团有限公司 | 江西红新医疗器械集团有限公司 | 0.8×28 TW LB | B-1 双头 | 普通输液器 | PVC | 常规 | 带针 | 导管长度（mm）：1610 | C1423012020000102134 | 0000025 | 06973701214356 | 本产品由一次性使用输液器（瓶塞穿刺器保护套、瓶塞穿刺器或穿刺针、空气过滤器、滴管（三通或二通）、滴斗、管路、药液过滤器、流量调节器、注射件）和一次性使用静脉输液针（保护套、针管、针柄、软管、连接座）二部分组成。产品经环氧乙烷灭菌，无菌、无热原。 药液过滤器过滤介质标称孔径为15μm，聚氯乙烯的增塑剂为DEHP。 | 主要供医疗单位临床静脉输液用。 | 三类 | 通风良好/24个月 | 聚氯乙烯
一次性使用输液器 | 中选 | 有增量资格 | 1.01 | 23类 | 普通输液器（含DEHP） | 一次性使用输液器 带针————双头 | 国械注准20193141942 | 江西红新医疗器械集团有限公司 | 江西红新医疗器械集团有限公司 | 0.45×16 RW LB | B-1 双头 | 普通输液器 | PVC | 常规 | 带针 | 导管长度（mm）：1610 | C1423012020000102134 | 0000026 | 06973701214271 | 本产品由一次性使用输液器（瓶塞穿刺器保护套、瓶塞穿刺器或穿刺针、空气过滤器、滴管（三通或二通）、滴斗、管路、药液过滤器、流量调节器、注射件）和一次性使用静脉输液针（保护套、针管、针柄、软管、连接座）二部分组成。产品经环氧乙烷灭菌，无菌、无热原。 药液过滤器过滤介质标称孔径为15μm，聚氯乙烯的增塑剂为DEHP。 | 主要供医疗单位临床静脉输液用。 | 三类 | 通风良好/24个月 | 聚氯乙烯
一次性使用输液器 | 中选 | 有增量资格 | 1.01 | 23类 | 普通输液器（含DEHP） | 一次性使用输液器 带针————双头 | 国械注准20193141942 | 江西红新医疗器械集团有限公司 | 江西红新医疗器械集团有限公司 | 1.2×28 TW SB | B-1 双头 | 普通输液器 | PVC | 常规 | 带针 | 导管长度（mm）：1610 | C1423012020000102134 | 0000041 | 06973701214370 | 本产品由一次性使用输液器（瓶塞穿刺器保护套、瓶塞穿刺器或穿刺针、空气过滤器、滴管（三通或二通）、滴斗、管路、药液过滤器、流量调节器、注射件）和一次性使用静脉输液针（保护套、针管、针柄、软管、连接座）二部分组成。产品经环氧乙烷灭菌，无菌、无热原。 药液过滤器过滤介质标称孔径为15μm，聚氯乙烯的增塑剂为DEHP。 | 主要供医疗单位临床静脉输液用。 | 三类 | 通风良好/24个月 | 聚氯乙烯
一次性使用输液器 | 中选 | 有增量资格 | 1.01 | 23类 | 普通输液器（含DEHP） | 一次性使用输液器 带针————双头 | 国械注准20193141942 | 江西红新医疗器械集团有限公司 | 江西红新医疗器械集团有限公司 | 0.5×20 TW LB | B-1 双头 | 普通输液器 | PVC | 常规 | 带针 | 导管长度（mm）：1610 | C1423012020000102134 | 0000044 | 06973701214288 | 本产品由一次性使用输液器（瓶塞穿刺器保护套、瓶塞穿刺器或穿刺针、空气过滤器、滴管（三通或二通）、滴斗、管路、药液过滤器、流量调节器、注射件）和一次性使用静脉输液针（保护套、针管、针柄、软管、连接座）二部分组成。产品经环氧乙烷灭菌，无菌、无热原。 药液过滤器过滤介质标称孔径为15μm，聚氯乙烯的增塑剂为DEHP。 | 主要供医疗单位临床静脉输液用。 | 三类 | 通风良好/24个月 | 聚氯乙烯
一次性使用输液器 | 中选 | 有增量资格 | 1.01 | 23类 | 普通输液器（含DEHP） | 一次性使用输液器 带针————双头 | 国械注准20193141942 | 江西红新医疗器械集团有限公司 | 江西红新医疗器械集团有限公司 | 0.6×20 TW LB | B-1 双头 | 普通输液器 | PVC | 常规 | 带针 | 导管长度（mm）：1610 | C1423012020000102134 | 0000046 | 06973701214301 | 本产品由一次性使用输液器（瓶塞穿刺器保护套、瓶塞穿刺器或穿刺针、空气过滤器、滴管（三通或二通）、滴斗、管路、药液过滤器、流量调节器、注射件）和一次性使用静脉输液针（保护套、针管、针柄、软管、连接座）二部分组成。产品经环氧乙烷灭菌，无菌、无热原。 药液过滤器过滤介质标称孔径为15μm，聚氯乙烯的增塑剂为DEHP。 | 主要供医疗单位临床静脉输液用。 | 三类 | 通风良好/24个月 | 聚氯乙烯
一次性使用输液器 | 中选 | 有增量资格 | 1.01 | 23类 | 普通输液器（含DEHP） | 一次性使用输液器 带针————双头 | 国械注准20193141942 | 江西红新医疗器械集团有限公司 | 江西红新医疗器械集团有限公司 | 0.9×28 TW LB | B-1 双头 | 普通输液器 | PVC | 常规 | 带针 | 导管长度（mm）：1610 | C1423012020000102134 | 0000064 | 06973701214363 | 本产品由一次性使用输液器（瓶塞穿刺器保护套、瓶塞穿刺器或穿刺针、空气过滤器、滴管（三通或二通）、滴斗、管路、药液过滤器、流量调节器、注射件）和一次性使用静脉输液针（保护套、针管、针柄、软管、连接座）二部分组成。产品经环氧乙烷灭菌，无菌、无热原。 药液过滤器过滤介质标称孔径为15μm，聚氯乙烯的增塑剂为DEHP。 | 主要供医疗单位临床静脉输液用。 | 三类 | 通风良好/24个月 | 聚氯乙烯
一次性使用输液器 | 中选 | 有增量资格 | 1.01 | 23类 | 普通输液器（含DEHP） | 一次性使用输液器 带针————双头 | 国械注准20193141942 | 江西红新医疗器械集团有限公司 | 江西红新医疗器械集团有限公司 | 0.6×25 TW LB | B-1 双头 | 普通输液器 | PVC | 常规 | 带针 | 导管长度（mm）：1610 | C1423012020000102134 | 0000071 | 06973701214318 | 本产品由一次性使用输液器（瓶塞穿刺器保护套、瓶塞穿刺器或穿刺针、空气过滤器、滴管（三通或二通）、滴斗、管路、药液过滤器、流量调节器、注射件）和一次性使用静脉输液针（保护套、针管、针柄、软管、连接座）二部分组成。产品经环氧乙烷灭菌，无菌、无热原。 药液过滤器过滤介质标称孔径为15μm，聚氯乙烯的增塑剂为DEHP。 | 主要供医疗单位临床静脉输液用。 | 三类 | 通风良好/24个月 | 聚氯乙烯
一次性使用输液器 | 中选 | 有增量资格 | 1.01 | 23类 | 普通输液器（含DEHP） | 一次性使用输液器 带针————双头 | 国械注准20193141942 | 江西红新医疗器械集团有限公司 | 江西红新医疗器械集团有限公司 | 0.7×28 TW LB | B-1 双头 | 普通输液器 | PVC | 常规 | 带针 | 导管长度（mm）：1610 | C1423012020000102134 | 0000076 | 06973701214349 | 本产品由一次性使用输液器（瓶塞穿刺器保护套、瓶塞穿刺器或穿刺针、空气过滤器、滴管（三通或二通）、滴斗、管路、药液过滤器、流量调节器、注射件）和一次性使用静脉输液针（保护套、针管、针柄、软管、连接座）二部分组成。产品经环氧乙烷灭菌，无菌、无热原。 药液过滤器过滤介质标称孔径为15μm，聚氯乙烯的增塑剂为DEHP。 | 主要供医疗单位临床静脉输液用。 | 三类 | 通风良好/24个月 | 聚氯乙烯
一次性使用真空采血管 | 中选 | 有增量资格 | 0.66 | 12类 | 柠檬酸钠（枸橼酸钠）血沉试验管（黑色头盖） | 一次性使用真空静脉血样采集容器————柠檬酸钠（1:4） | 桂械注准20162220073 | 广西华度医用器材有限公司 | 广西华度医用器材有限公司 | 2ml | 柠檬酸钠（1:4） | 柠檬酸钠（枸橼酸钠）血沉试验管（黑色头盖） | - | 灭菌 | 塑料 | 规格（ml）：0.4 | C1423022030000705995 | 0000062 | 16974427038087 | 产品由容器、塞子及采血管内的添加剂和附加物组成，容器是PET塑料容器。本品为无菌产品。 | 与静脉采血针配套使用，用于静脉血样标本的采集、转运、预处理和保存。 | 二类 | 常温、18个月 | PET
一次性使用真空采血管 | 中选 | 有增量资格 | 0.66 | 12类 | 柠檬酸钠（枸橼酸钠）血沉试验管（黑色头盖） | 一次性使用真空静脉血样采集容器————柠檬酸钠（1:4） | 桂械注准20162220073 | 广西华度医用器材有限公司 | 广西华度医用器材有限公司 | 3ml | 柠檬酸钠（1:4） | 柠檬酸钠（枸橼酸钠）血沉试验管（黑色头盖） | - | 灭菌 | 塑料 | 规格（ml）：0.6 | C1423022030000705995 | 0000063 | 无 | 产品由容器、塞子及采血管内的添加剂和附加物组成，容器是PET塑料容器。本品为无菌产品。 | 与静脉采血针配套使用，用于静脉血样标本的采集、转运、预处理和保存。 | 二类 | 常温、18个月 | PET
一次性使用真空采血管 | 中选 | 有增量资格 | 0.66 | 12类 | 柠檬酸钠（枸橼酸钠）血沉试验管（黑色头盖） | 一次性使用真空静脉血样采集容器————柠檬酸钠（1:4） | 桂械注准20162220073 | 广西华度医用器材有限公司 | 广西华度医用器材有限公司 | 5ml | 柠檬酸钠（1:4） | 柠檬酸钠（枸橼酸钠）血沉试验管（黑色头盖） | - | 灭菌 | 塑料 | 规格（ml）：1 | C1423022030000705995 | 0000064 | 无 | 产品由容器、塞子及采血管内的添加剂和附加物组成，容器是PET塑料容器。本品为无菌产品。 | 与静脉采血针配套使用，用于静脉血样标本的采集、转运、预处理和保存。 | 二类 | 常温、18个月 | PET
肝素帽 | 中选 | 有增量资格 | 0.67 | 32类 | 肝素帽 | 输液用肝素帽————肝素帽 | 国械注准20173140213 | 上海普益医疗器械股份有限公司 | 上海普益医疗器械股份有限公司 | B型 | B型 | 普通型肝素帽 | - | - | - | - | C1423122080000001595 | 0000001 | 6942179702702 | 产品由肝素帽座、胶塞和或收缩膜组成。 | 本产品作为辅助性医疗器械，为输液器管路上的一个配套接头，主要为输液提供通道和注射口，供向输液器管路注射药液用，也可用于与静脉留置针连接注入肝素液，作抗凝血用。 | 三类 | 常温、有效期2年。 | ABS
一次性使用输液器 | 中选 | 有增量资格 | 1.01 | 23类 | 普通输液器（含DEHP） | 一次性使用输液器 带针—— | 国械注准20193141942 | 江西红新医疗器械集团有限公司 | 江西红新医疗器械集团有限公司 | 0.5×20 TW LB | B-1 塑料插瓶针,无加药件, | 普通输液器 | PVC | 常规 | 带针 | 导管长度（mm）：1610 | C1423012020000102134 | 0000010 | 06973701214547 | 本产品由一次性使用输液器（瓶塞穿刺器保护套、瓶塞穿刺器或穿刺针、空气过滤器、滴管（三通或二通）、滴斗、管路、药液过滤器、流量调节器、注射件）和一次性使用静脉输液针（保护套、针管、针柄、软管、连接座）二部分组成。产品经环氧乙烷灭菌，无菌、无热原。 药液过滤器过滤介质标称孔径为15μm，聚氯乙烯的增塑剂为DEHP。 | 主要供医疗单位临床静脉输液用。 | 三类 | 通风良好/24个月 | 聚氯乙烯
一次性使用输液器 | 中选 | 有增量资格 | 1.01 | 23类 | 普通输液器（含DEHP） | 一次性使用输液器 带针—— | 国械注准20193141942 | 江西红新医疗器械集团有限公司 | 江西红新医疗器械集团有限公司 | 0.6×20 TW LB | B-1 塑料插瓶针,无加药件, | 普通输液器 | PVC | 常规 | 带针 | 导管长度（mm）：1610 | C1423012020000102134 | 0000011 | 06973701214561 | 本产品由一次性使用输液器（瓶塞穿刺器保护套、瓶塞穿刺器或穿刺针、空气过滤器、滴管（三通或二通）、滴斗、管路、药液过滤器、流量调节器、注射件）和一次性使用静脉输液针（保护套、针管、针柄、软管、连接座）二部分组成。产品经环氧乙烷灭菌，无菌、无热原。 药液过滤器过滤介质标称孔径为15μm，聚氯乙烯的增塑剂为DEHP。 | 主要供医疗单位临床静脉输液用。 | 三类 | 通风良好/24个月 | 聚氯乙烯
一次性使用输液器 | 中选 | 有增量资格 | 1.01 | 23类 | 普通输液器（含DEHP） | 一次性使用输液器 带针—— | 国械注准20193141942 | 江西红新医疗器械集团有限公司 | 江西红新医疗器械集团有限公司 | 0.55×20 RW LB | B-1 塑料插瓶针,无加药件, | 普通输液器 | PVC | 常规 | 带针 | 导管长度（mm）：1610 | C1423012020000102134 | 0000013 | 06973701214554 | 本产品由一次性使用输液器（瓶塞穿刺器保护套、瓶塞穿刺器或穿刺针、空气过滤器、滴管（三通或二通）、滴斗、管路、药液过滤器、流量调节器、注射件）和一次性使用静脉输液针（保护套、针管、针柄、软管、连接座）二部分组成。产品经环氧乙烷灭菌，无菌、无热原。 药液过滤器过滤介质标称孔径为15μm，聚氯乙烯的增塑剂为DEHP。 | 主要供医疗单位临床静脉输液用。 | 三类 | 通风良好/24个月 | 聚氯乙烯
一次性使用输液器 | 中选 | 有增量资格 | 1.01 | 23类 | 普通输液器（含DEHP） | 一次性使用输液器 带针—— | 国械注准20193141942 | 江西红新医疗器械集团有限公司 | 江西红新医疗器械集团有限公司 | 0.8×28 TW LB | B-1 塑料插瓶针,无加药件, | 普通输液器 | PVC | 常规 | 带针 | 导管长度（mm）：1610 | C1423012020000102134 | 0000020 | 06973701214615 | 本产品由一次性使用输液器（瓶塞穿刺器保护套、瓶塞穿刺器或穿刺针、空气过滤器、滴管（三通或二通）、滴斗、管路、药液过滤器、流量调节器、注射件）和一次性使用静脉输液针（保护套、针管、针柄、软管、连接座）二部分组成。产品经环氧乙烷灭菌，无菌、无热原。 药液过滤器过滤介质标称孔径为15μm，聚氯乙烯的增塑剂为DEHP。 | 主要供医疗单位临床静脉输液用。 | 三类 | 通风良好/24个月 | 聚氯乙烯
一次性使用输液器 | 中选 | 有增量资格 | 1.01 | 23类 | 普通输液器（含DEHP） | 一次性使用输液器 带针—— | 国械注准20193141942 | 江西红新医疗器械集团有限公司 | 江西红新医疗器械集团有限公司 | 0.6×25 TW LB | B-1 塑料插瓶针,无加药件, | 普通输液器 | PVC | 常规 | 带针 | 导管长度（mm）：1610 | C1423012020000102134 | 0000033 | 06973701214578 | 本产品由一次性使用输液器（瓶塞穿刺器保护套、瓶塞穿刺器或穿刺针、空气过滤器、滴管（三通或二通）、滴斗、管路、药液过滤器、流量调节器、注射件）和一次性使用静脉输液针（保护套、针管、针柄、软管、连接座）二部分组成。产品经环氧乙烷灭菌，无菌、无热原。 药液过滤器过滤介质标称孔径为15μm，聚氯乙烯的增塑剂为DEHP。 | 主要供医疗单位临床静脉输液用。 | 三类 | 通风良好/24个月 | 聚氯乙烯
一次性使用输液器 | 中选 | 有增量资格 | 1.01 | 23类 | 普通输液器（含DEHP） | 一次性使用输液器 带针—— | 国械注准20193141942 | 江西红新医疗器械集团有限公司 | 江西红新医疗器械集团有限公司 | 0.7×20 TW LB | B-1 塑料插瓶针,无加药件, | 普通输液器 | PVC | 常规 | 带针 | 导管长度（mm）：1610 | C1423012020000102134 | 0000038 | 06973701214585 | 本产品由一次性使用输液器（瓶塞穿刺器保护套、瓶塞穿刺器或穿刺针、空气过滤器、滴管（三通或二通）、滴斗、管路、药液过滤器、流量调节器、注射件）和一次性使用静脉输液针（保护套、针管、针柄、软管、连接座）二部分组成。产品经环氧乙烷灭菌，无菌、无热原。 药液过滤器过滤介质标称孔径为15μm，聚氯乙烯的增塑剂为DEHP。 | 主要供医疗单位临床静脉输液用。 | 三类 | 通风良好/24个月 | 聚氯乙烯
一次性使用输液器 | 中选 | 有增量资格 | 1.01 | 23类 | 普通输液器（含DEHP） | 一次性使用输液器 带针—— | 国械注准20193141942 | 江西红新医疗器械集团有限公司 | 江西红新医疗器械集团有限公司 | 0.45×16 RW LB | B-1 塑料插瓶针,无加药件, | 普通输液器 | PVC | 常规 | 带针 | 导管长度（mm）：1610 | C1423012020000102134 | 0000039 | 06973701214530 | 本产品由一次性使用输液器（瓶塞穿刺器保护套、瓶塞穿刺器或穿刺针、空气过滤器、滴管（三通或二通）、滴斗、管路、药液过滤器、流量调节器、注射件）和一次性使用静脉输液针（保护套、针管、针柄、软管、连接座）二部分组成。产品经环氧乙烷灭菌，无菌、无热原。 药液过滤器过滤介质标称孔径为15μm，聚氯乙烯的增塑剂为DEHP。 | 主要供医疗单位临床静脉输液用。 | 三类 | 通风良好/24个月 | 聚氯乙烯
一次性使用输液器 | 中选 | 有增量资格 | 1.01 | 23类 | 普通输液器（含DEHP） | 一次性使用输液器 带针—— | 国械注准20193141942 | 江西红新医疗器械集团有限公司 | 江西红新医疗器械集团有限公司 | 1.2×28 TW SB | B-1 塑料插瓶针,无加药件, | 普通输液器 | PVC | 常规 | 带针 | 导管长度（mm）：1610 | C1423012020000102134 | 0000042 | 06973701214639 | 本产品由一次性使用输液器（瓶塞穿刺器保护套、瓶塞穿刺器或穿刺针、空气过滤器、滴管（三通或二通）、滴斗、管路、药液过滤器、流量调节器、注射件）和一次性使用静脉输液针（保护套、针管、针柄、软管、连接座）二部分组成。产品经环氧乙烷灭菌，无菌、无热原。 药液过滤器过滤介质标称孔径为15μm，聚氯乙烯的增塑剂为DEHP。 | 主要供医疗单位临床静脉输液用。 | 三类 | 通风良好/24个月 | 聚氯乙烯
一次性使用输液器 | 中选 | 有增量资格 | 1.01 | 23类 | 普通输液器（含DEHP） | 一次性使用输液器 带针—— | 国械注准20193141942 | 江西红新医疗器械集团有限公司 | 江西红新医疗器械集团有限公司 | 0.7×28 TW LB | B-1 塑料插瓶针,无加药件, | 普通输液器 | PVC | 常规 | 带针 | 导管长度（mm）：1610 | C1423012020000102134 | 0000062 | 06973701214608 | 本产品由一次性使用输液器（瓶塞穿刺器保护套、瓶塞穿刺器或穿刺针、空气过滤器、滴管（三通或二通）、滴斗、管路、药液过滤器、流量调节器、注射件）和一次性使用静脉输液针（保护套、针管、针柄、软管、连接座）二部分组成。产品经环氧乙烷灭菌，无菌、无热原。 药液过滤器过滤介质标称孔径为15μm，聚氯乙烯的增塑剂为DEHP。 | 主要供医疗单位临床静脉输液用。 | 三类 | 通风良好/24个月 | 聚氯乙烯
一次性使用输液器 | 中选 | 有增量资格 | 1.01 | 23类 | 普通输液器（含DEHP） | 一次性使用输液器 带针—— | 国械注准20193141942 | 江西红新医疗器械集团有限公司 | 江西红新医疗器械集团有限公司 | 0.9×28 TW LB | B-1 塑料插瓶针,无加药件, | 普通输液器 | PVC | 常规 | 带针 | 导管长度（mm）：1610 | C1423012020000102134 | 0000066 | 06973701214622 | 本产品由一次性使用输液器（瓶塞穿刺器保护套、瓶塞穿刺器或穿刺针、空气过滤器、滴管（三通或二通）、滴斗、管路、药液过滤器、流量调节器、注射件）和一次性使用静脉输液针（保护套、针管、针柄、软管、连接座）二部分组成。产品经环氧乙烷灭菌，无菌、无热原。 药液过滤器过滤介质标称孔径为15μm，聚氯乙烯的增塑剂为DEHP。 | 主要供医疗单位临床静脉输液用。 | 三类 | 通风良好/24个月 | 聚氯乙烯
一次性使用输液器 | 中选 | 有增量资格 | 1.01 | 23类 | 普通输液器（含DEHP） | 一次性使用输液器 带针—— | 国械注准20193141942 | 江西红新医疗器械集团有限公司 | 江西红新医疗器械集团有限公司 | 0.7×25 TW LB | B-1 塑料插瓶针,无加药件, | 普通输液器 | PVC | 常规 | 带针 | 导管长度（mm）：1610 | C1423012020000102134 | 0000077 | 06973701214592 | 本产品由一次性使用输液器（瓶塞穿刺器保护套、瓶塞穿刺器或穿刺针、空气过滤器、滴管（三通或二通）、滴斗、管路、药液过滤器、流量调节器、注射件）和一次性使用静脉输液针（保护套、针管、针柄、软管、连接座）二部分组成。产品经环氧乙烷灭菌，无菌、无热原。 药液过滤器过滤介质标称孔径为15μm，聚氯乙烯的增塑剂为DEHP。 | 主要供医疗单位临床静脉输液用。 | 三类 | 通风良好/24个月 | 聚氯乙烯
留置针用敷贴 | 中选 | 有增量资格 | 0.75 | 33类 | 留置针用敷贴 | 医用无菌敷贴————留置针贴 | 沪械注准20192140098 | 上海普益医疗器械股份有限公司 | 上海普益医疗器械股份有限公司 | （6×7（cm））6cm*7cm | I型 | 聚氨酯 | 8*8cm以下 | - | - | 尺寸大小：6cm×7cm | C1701052160600001595 | 0000002 | 6942179719021 | 产品由涂覆医用粘合剂的医用聚氨酯薄膜、无纺布（Ⅱ型）、吸收芯垫（Ⅱ型）、离型纸组成。 | 供静脉留置针、导管、插管的固定，以及小创口护理和保护。 | 二类 | 常温、有效期2年。 | 聚氨酯
无针连接件 | 中选 | 有增量资格 | 6.25 | 26类 | 正压单通道无针连接件（含不带延长管的产品） | 输注接头及管路 | 国械注准20163141797 | 上海普益医疗器械股份有限公司 | 上海普益医疗器械股份有限公司 | 直式 | 无针正压接头 | 正压 | 机械阀 | 单通道无针连接件 | 含DEHP | - | C1423112070000401595 | 0000001 | 6942179702511 | 输液接头的组成由：无针正压接头（直式、T式、Y式）；输液三通Ⅰ（三通阀）；输液三通Ⅱ（三通阀延长管）。 | 产品临床供输液通道的连接、切换与封闭；可实现单路输注或多路混合输注。 | 三类 | 常温、有效期2年。 | ABS
一次性使用真空采血管 | 中选 | 有增量资格 | 0.8 | 9类 | EDTA抗凝管（紫色头盖） | 一次性使用静脉血样采集容器————EDTA-Na2(玻璃) 2ml | 川械注准20232220005 | 成都瑞琦医疗科技有限责任公司 | 成都瑞琦医疗科技有限责任公司 | 2mL | EDTA-Na2(玻璃) | EDTA抗凝管（紫色头盖） | - | 非灭菌 | 玻璃 | 规格（ml）：2、3、4、5 | C1423022030001207110 | 0005373 | / | 产品由试管(硅硼玻璃、塑料PET或塑料PET+PP)、头盖(丁基橡胶塞，胶塞外可有塑料PE防溅帽)、添加剂(不同型号对应不同添加剂类型或无添加剂)、附加物(仅限于含分离胶的产品)组成。产品经定量抽真空，非无菌提供。 | 适用于临床检验静脉血液标本的采集、转运、保存和处理。 | 二类 | 产品应贮存在0C~35C，干燥、通风、无腐蚀性气体的室内。 2年 | 玻璃
一次性使用真空采血管 | 中选 | 有增量资格 | 0.8 | 9类 | EDTA抗凝管（紫色头盖） | 一次性使用静脉血样采集容器————EDTA-K3(玻璃) 5ml | 川械注准20232220005 | 成都瑞琦医疗科技有限责任公司 | 成都瑞琦医疗科技有限责任公司 | 5mL | EDTA-K3(玻璃) | EDTA抗凝管（紫色头盖） | - | 非灭菌 | 玻璃 | 规格（ml）：2、3、4、5 | C1423022030001207110 | 0004680 | / | 产品由试管(硅硼玻璃、塑料PET或塑料PET+PP)、头盖(丁基橡胶塞，胶塞外可有塑料PE防溅帽)、添加剂(不同型号对应不同添加剂类型或无添加剂)、附加物(仅限于含分离胶的产品)组成。产品经定量抽真空，非无菌提供。 | 适用于临床检验静脉血液标本的采集、转运、保存和处理。 | 二类 | 产品应贮存在0C~35C，干燥、通风、无腐蚀性气体的室内。 2年 | 玻璃
一次性使用真空采血管 | 中选 | 有增量资格 | 0.8 | 9类 | EDTA抗凝管（紫色头盖） | 一次性使用静脉血样采集容器————EDTA-K2(玻璃) 3ml | 川械注准20232220005 | 成都瑞琦医疗科技有限责任公司 | 成都瑞琦医疗科技有限责任公司 | 3mL | EDTA-K2(玻璃) | EDTA抗凝管（紫色头盖） | - | 非灭菌 | 玻璃 | 规格（ml）：2、3、4、5 | C1423022030001207110 | 0004879 | / | 产品由试管(硅硼玻璃、塑料PET或塑料PET+PP)、头盖(丁基橡胶塞，胶塞外可有塑料PE防溅帽)、添加剂(不同型号对应不同添加剂类型或无添加剂)、附加物(仅限于含分离胶的产品)组成。产品经定量抽真空，非无菌提供。 | 适用于临床检验静脉血液标本的采集、转运、保存和处理。 | 二类 | 产品应贮存在0C~35C，干燥、通风、无腐蚀性气体的室内。 2年 | 玻璃
一次性使用真空采血管 | 中选 | 有增量资格 | 0.8 | 9类 | EDTA抗凝管（紫色头盖） | 一次性使用静脉血样采集容器————EDTA-Na2(玻璃) 5ml | 川械注准20232220005 | 成都瑞琦医疗科技有限责任公司 | 成都瑞琦医疗科技有限责任公司 | 5mL | EDTA-Na2(玻璃) | EDTA抗凝管（紫色头盖） | - | 非灭菌 | 玻璃 | 规格（ml）：2、3、4、5 | C1423022030001207110 | 0004909 | / | 产品由试管(硅硼玻璃、塑料PET或塑料PET+PP)、头盖(丁基橡胶塞，胶塞外可有塑料PE防溅帽)、添加剂(不同型号对应不同添加剂类型或无添加剂)、附加物(仅限于含分离胶的产品)组成。产品经定量抽真空，非无菌提供。 | 适用于临床检验静脉血液标本的采集、转运、保存和处理。 | 二类 | 产品应贮存在0C~35C，干燥、通风、无腐蚀性气体的室内。 2年 | 玻璃
一次性使用真空采血管 | 中选 | 有增量资格 | 0.8 | 9类 | EDTA抗凝管（紫色头盖） | 一次性使用静脉血样采集容器————EDTA-Na2(玻璃) 4ml | 川械注准20232220005 | 成都瑞琦医疗科技有限责任公司 | 成都瑞琦医疗科技有限责任公司 | 4mL | EDTA-Na2(玻璃) | EDTA抗凝管（紫色头盖） | - | 非灭菌 | 玻璃 | 规格（ml）：2、3、4、5 | C1423022030001207110 | 0004994 | / | 产品由试管(硅硼玻璃、塑料PET或塑料PET+PP)、头盖(丁基橡胶塞，胶塞外可有塑料PE防溅帽)、添加剂(不同型号对应不同添加剂类型或无添加剂)、附加物(仅限于含分离胶的产品)组成。产品经定量抽真空，非无菌提供。 | 适用于临床检验静脉血液标本的采集、转运、保存和处理。 | 二类 | 产品应贮存在0C~35C，干燥、通风、无腐蚀性气体的室内。 2年 | 玻璃
一次性使用真空采血管 | 中选 | 有增量资格 | 0.8 | 9类 | EDTA抗凝管（紫色头盖） | 一次性使用静脉血样采集容器————EDTA-K2(玻璃) 4ml | 川械注准20232220005 | 成都瑞琦医疗科技有限责任公司 | 成都瑞琦医疗科技有限责任公司 | 4mL | EDTA-K2(玻璃) | EDTA抗凝管（紫色头盖） | - | 非灭菌 | 玻璃 | 规格（ml）：2、3、4、5 | C1423022030001207110 | 0005038 | / | 产品由试管(硅硼玻璃、塑料PET或塑料PET+PP)、头盖(丁基橡胶塞，胶塞外可有塑料PE防溅帽)、添加剂(不同型号对应不同添加剂类型或无添加剂)、附加物(仅限于含分离胶的产品)组成。产品经定量抽真空，非无菌提供。 | 适用于临床检验静脉血液标本的采集、转运、保存和处理。 | 二类 | 产品应贮存在0C~35C，干燥、通风、无腐蚀性气体的室内。 2年 | 玻璃
一次性使用真空采血管 | 中选 | 有增量资格 | 0.8 | 9类 | EDTA抗凝管（紫色头盖） | 一次性使用静脉血样采集容器————EDTA-K3(玻璃) 4ml | 川械注准20232220005 | 成都瑞琦医疗科技有限责任公司 | 成都瑞琦医疗科技有限责任公司 | 4mL | EDTA-K3(玻璃) | EDTA抗凝管（紫色头盖） | - | 非灭菌 | 玻璃 | 规格（ml）：2、3、4、5 | C1423022030001207110 | 0005134 | / | 产品由试管(硅硼玻璃、塑料PET或塑料PET+PP)、头盖(丁基橡胶塞，胶塞外可有塑料PE防溅帽)、添加剂(不同型号对应不同添加剂类型或无添加剂)、附加物(仅限于含分离胶的产品)组成。产品经定量抽真空，非无菌提供。 | 适用于临床检验静脉血液标本的采集、转运、保存和处理。 | 二类 | 产品应贮存在0C~35C，干燥、通风、无腐蚀性气体的室内。 2年 | 玻璃
一次性使用真空采血管 | 中选 | 有增量资格 | 0.8 | 9类 | EDTA抗凝管（紫色头盖） | 一次性使用静脉血样采集容器————EDTA-K3(玻璃) 3ml | 川械注准20232220005 | 成都瑞琦医疗科技有限责任公司 | 成都瑞琦医疗科技有限责任公司 | 3mL | EDTA-K3(玻璃) | EDTA抗凝管（紫色头盖） | - | 非灭菌 | 玻璃 | 规格（ml）：2、3、4、5 | C1423022030001207110 | 0005136 | / | 产品由试管(硅硼玻璃、塑料PET或塑料PET+PP)、头盖(丁基橡胶塞，胶塞外可有塑料PE防溅帽)、添加剂(不同型号对应不同添加剂类型或无添加剂)、附加物(仅限于含分离胶的产品)组成。产品经定量抽真空，非无菌提供。 | 适用于临床检验静脉血液标本的采集、转运、保存和处理。 | 二类 | 产品应贮存在0C~35C，干燥、通风、无腐蚀性气体的室内。 2年 | 玻璃
一次性使用真空采血管 | 中选 | 有增量资格 | 0.8 | 9类 | EDTA抗凝管（紫色头盖） | 一次性使用静脉血样采集容器————EDTA-K2(玻璃) 2ml | 川械注准20232220005 | 成都瑞琦医疗科技有限责任公司 | 成都瑞琦医疗科技有限责任公司 | 2mL | EDTA-K2(玻璃) | EDTA抗凝管（紫色头盖） | - | 非灭菌 | 玻璃 | 规格（ml）：2、3、4、5 | C1423022030001207110 | 0005174 | / | 产品由试管(硅硼玻璃、塑料PET或塑料PET+PP)、头盖(丁基橡胶塞，胶塞外可有塑料PE防溅帽)、添加剂(不同型号对应不同添加剂类型或无添加剂)、附加物(仅限于含分离胶的产品)组成。产品经定量抽真空，非无菌提供。 | 适用于临床检验静脉血液标本的采集、转运、保存和处理。 | 二类 | 产品应贮存在0C~35C，干燥、通风、无腐蚀性气体的室内。 2年 | 玻璃
一次性使用真空采血管 | 中选 | 有增量资格 | 0.8 | 9类 | EDTA抗凝管（紫色头盖） | 一次性使用静脉血样采集容器————EDTA-K2(玻璃) 5ml | 川械注准20232220005 | 成都瑞琦医疗科技有限责任公司 | 成都瑞琦医疗科技有限责任公司 | 5mL | EDTA-K2(玻璃) | EDTA抗凝管（紫色头盖） | - | 非灭菌 | 玻璃 | 规格（ml）：2、3、4、5 | C1423022030001207110 | 0005220 | / | 产品由试管(硅硼玻璃、塑料PET或塑料PET+PP)、头盖(丁基橡胶塞，胶塞外可有塑料PE防溅帽)、添加剂(不同型号对应不同添加剂类型或无添加剂)、附加物(仅限于含分离胶的产品)组成。产品经定量抽真空，非无菌提供。 | 适用于临床检验静脉血液标本的采集、转运、保存和处理。 | 二类 | 产品应贮存在0C~35C，干燥、通风、无腐蚀性气体的室内。 2年 | 玻璃
一次性使用真空采血管 | 中选 | 有增量资格 | 0.8 | 9类 | EDTA抗凝管（紫色头盖） | 一次性使用静脉血样采集容器————EDTA-Na2(玻璃) 3ml | 川械注准20232220005 | 成都瑞琦医疗科技有限责任公司 | 成都瑞琦医疗科技有限责任公司 | 3mL | EDTA-Na2(玻璃) | EDTA抗凝管（紫色头盖） | - | 非灭菌 | 玻璃 | 规格（ml）：2、3、4、5 | C1423022030001207110 | 0005240 | / | 产品由试管(硅硼玻璃、塑料PET或塑料PET+PP)、头盖(丁基橡胶塞，胶塞外可有塑料PE防溅帽)、添加剂(不同型号对应不同添加剂类型或无添加剂)、附加物(仅限于含分离胶的产品)组成。产品经定量抽真空，非无菌提供。 | 适用于临床检验静脉血液标本的采集、转运、保存和处理。 | 二类 | 产品应贮存在0C~35C，干燥、通风、无腐蚀性气体的室内。 2年 | 玻璃
一次性使用真空采血管 | 中选 | 有增量资格 | 0.8 | 9类 | EDTA抗凝管（紫色头盖） | 一次性使用静脉血样采集容器————EDTA-K3(玻璃) 2ml | 川械注准20232220005 | 成都瑞琦医疗科技有限责任公司 | 成都瑞琦医疗科技有限责任公司 | 2mL | EDTA-K3(玻璃) | EDTA抗凝管（紫色头盖） | - | 非灭菌 | 玻璃 | 规格（ml）：2、3、4、5 | C1423022030001207110 | 0005332 | / | 产品由试管(硅硼玻璃、塑料PET或塑料PET+PP)、头盖(丁基橡胶塞，胶塞外可有塑料PE防溅帽)、添加剂(不同型号对应不同添加剂类型或无添加剂)、附加物(仅限于含分离胶的产品)组成。产品经定量抽真空，非无菌提供。 | 适用于临床检验静脉血液标本的采集、转运、保存和处理。 | 二类 | 产品应贮存在0C~35C，干燥、通风、无腐蚀性气体的室内。 2年 | 玻璃
一次性使用真空采血管 | 中选 | 有增量资格 | 0.42 | 9类 | EDTA抗凝管（紫色头盖） | 一次性使用真空采血管————EDTA.K3（PET管）1ml Φ13×75mm | 粤械注准20172221568 | 珠海市康利莱医疗器械有限公司 | 珠海市康利莱医疗器械有限公司 | 1ml φ13×75mm | EDTA.K3（PET管） | EDTA抗凝管（紫色头盖） | - | 灭菌 | 塑料 | 规格（ml）：1 | C1423022030000706757 | 0000255 | 06974497990912 | 由玻璃试管或塑料试管、胶塞、塑料盖和添加剂组成，管内预设真空。 | 供临床血液检验盛血样时一次性使用。 | 二类 | 0-40度，12个月 | PET
一次性使用真空采血管 | 中选 | 有增量资格 | 0.42 | 9类 | EDTA抗凝管（紫色头盖） | 一次性使用真空采血管————EDTA.K3（PET管）4mlΦ13×75mm | 粤械注准20172221568 | 珠海市康利莱医疗器械有限公司 | 珠海市康利莱医疗器械有限公司 | 4mlφ13×75mm | EDTA.K3（PET管） | EDTA抗凝管（紫色头盖） | - | 灭菌 | 塑料 | 规格（ml）：4 | C1423022030000706757 | 0000270 | 06974497990929 | 由玻璃试管或塑料试管、胶塞、塑料盖和添加剂组成，管内预设真空。 | 供临床血液检验盛血样时一次性使用。 | 二类 | 0-40度，12个月 | PET
一次性使用真空采血管 | 中选 | 有增量资格 | 0.42 | 9类 | EDTA抗凝管（紫色头盖） | 一次性使用真空采血管————EDTA.K3（PET管）6mlΦ13×100mm | 粤械注准20172221568 | 珠海市康利莱医疗器械有限公司 | 珠海市康利莱医疗器械有限公司 | 6mlφ13×100mm | EDTA.K3（PET管） | EDTA抗凝管（紫色头盖） | - | 灭菌 | 塑料 | 规格（ml）：6 | C1423022030000706757 | 0000201 | 06974497990950 | 由玻璃试管或塑料试管、胶塞、塑料盖和添加剂组成，管内预设真空。 | 供临床血液检验盛血样时一次性使用。 | 二类 | 0-40度，12个月 | PET
一次性使用真空采血管 | 中选 | 有增量资格 | 0.42 | 9类 | EDTA抗凝管（紫色头盖） | 一次性使用真空采血管————EDTA.K3（PET管）2mlΦ13×75mm | 粤械注准20172221568 | 珠海市康利莱医疗器械有限公司 | 珠海市康利莱医疗器械有限公司 | 2mlφ13×75mm | EDTA.K3（PET管） | EDTA抗凝管（紫色头盖） | - | 灭菌 | 塑料 | 规格（ml）：2 | C1423022030000706757 | 0000242 | 06974497990424 | 由玻璃试管或塑料试管、胶塞、塑料盖和添加剂组成，管内预设真空。 | 供临床血液检验盛血样时一次性使用。 | 二类 | 0-40度，12个月 | PET
一次性使用真空采血管 | 中选 | 有增量资格 | 0.42 | 9类 | EDTA抗凝管（紫色头盖） | 一次性使用真空采血管————EDTA.K3（PET管）5mlΦ13×100mm | 粤械注准20172221568 | 珠海市康利莱医疗器械有限公司 | 珠海市康利莱医疗器械有限公司 | 5mlφ13×100mm | EDTA.K3（PET管） | EDTA抗凝管（紫色头盖） | - | 灭菌 | 塑料 | 规格（ml）：5 | C1423022030000706757 | 0000273 | 06974497990943 | 由玻璃试管或塑料试管、胶塞、塑料盖和添加剂组成，管内预设真空。 | 供临床血液检验盛血样时一次性使用。 | 二类 | 0-40度，12个月 | PET
一次性使用真空采血管 | 中选 | 有增量资格 | 0.42 | 9类 | EDTA抗凝管（紫色头盖） | 一次性使用真空采血管————EDTA.K3（PET管）3mlΦ13×75mm | 粤械注准20172221568 | 珠海市康利莱医疗器械有限公司 | 珠海市康利莱医疗器械有限公司 | 3mlφ13×75mm | EDTA.K3（PET管） | EDTA抗凝管（紫色头盖） | - | 灭菌 | 塑料 | 规格（ml）：3 | C1423022030000706757 | 0000259 | 06974497990431 | 由玻璃试管或塑料试管、胶塞、塑料盖和添加剂组成，管内预设真空。 | 供临床血液检验盛血样时一次性使用。 | 二类 | 0-40度，12个月 | PET
一次性使用真空采血管 | 中选 | 有增量资格 | 0.42 | 9类 | EDTA抗凝管（紫色头盖） | 一次性使用真空采血管————EDTA.K3（PET管）4mlΦ13×100mm | 粤械注准20172221568 | 珠海市康利莱医疗器械有限公司 | 珠海市康利莱医疗器械有限公司 | 4mlφ13×100mm | EDTA.K3（PET管） | EDTA抗凝管（紫色头盖） | - | 灭菌 | 塑料 | 规格（ml）：4 | C1423022030000706757 | 0000219 | 06974497990936 | 由玻璃试管或塑料试管、胶塞、塑料盖和添加剂组成，管内预设真空。 | 供临床血液检验盛血样时一次性使用。 | 二类 | 0-40度，12个月 | PET
一次性使用真空采血管 | 中选 | 有增量资格 | 0.42 | 9类 | EDTA抗凝管（紫色头盖） | 一次性使用真空采血管————EDTA.K3（PET管）3mlΦ13×100mm | 粤械注准20172221568 | 珠海市康利莱医疗器械有限公司 | 珠海市康利莱医疗器械有限公司 | 3mlφ13×100mm | EDTA.K3（PET管） | EDTA抗凝管（紫色头盖） | - | 灭菌 | 塑料 | 规格（ml）：3 | C1423022030000706757 | 0000182 | 06974497990448 | 由玻璃试管或塑料试管、胶塞、塑料盖和添加剂组成，管内预设真空。 | 供临床血液检验盛血样时一次性使用。 | 二类 | 0-40度，12个月 | PET
一次性使用真空采血管 | 中选 | 无增量资格 | 0.72 | 7类 | 血清管（橘红色/红色头盖） | 一次性使用真空采血管————促凝管3ml 塑料管 | 赣械注准20202220356 | 江西长青医疗科技有限公司 | 江西长青医疗科技有限公司 | 3ml | 促凝管（塑料） | 血清管（橘红色/红色头盖） | 含促凝剂 | 灭菌 | 塑料 | 规格（ml）：3ml | C1423022030000707389 | 0000048 | 无 | 本产品由以丁基橡胶为原材料制成的胶塞、玻璃或塑料制成的试管（或含添加剂）及聚乙烯塑料盖帽组成。经辐照灭菌，产品无菌。 | 主要用于临床检验配套一次性使用静脉采血针用。 | 二类 | 应贮存在室内温度为0℃～36℃以内，相对湿度不超过80，无腐蚀性气体和通风良好、清洁的室内。两年有效期 | 塑料管制成的试管或含添加剂及聚乙烯塑料盖帽组成
一次性使用真空采血管 | 中选 | 无增量资格 | 0.72 | 7类 | 血清管（橘红色/红色头盖） | 一次性使用真空采血管————促凝管4ml塑料管 | 赣械注准20202220356 | 江西长青医疗科技有限公司 | 江西长青医疗科技有限公司 | 4ml | 促凝管（塑料） | 血清管（橘红色/红色头盖） | 含促凝剂 | 灭菌 | 塑料 | 规格（ml）：4ml | C1423022030000707389 | 0000049 | 无 | 本产品由以丁基橡胶为原材料制成的胶塞、玻璃或塑料制成的试管（或含添加剂）及聚乙烯塑料盖帽组成。经辐照灭菌，产品无菌。 | 主要用于临床检验配套一次性使用静脉采血针用。 | 二类 | 应贮存在室内温度为0℃～36℃以内，相对湿度不超过80，无腐蚀性气体和通风良好、清洁的室内。有效期两年 | 塑料管制成的试管或含添加剂及聚乙烯塑料盖帽组成
一次性使用真空采血管 | 中选 | 有增量资格 | 0.7 | 8类 | 柠檬酸钠（枸橼酸钠）凝血试验管（蓝色头盖） | 一次性使用静脉血样采集容器————柠檬酸钠(1:9)(玻璃) 4ml | 川械注准20232220005 | 成都瑞琦医疗科技有限责任公司 | 成都瑞琦医疗科技有限责任公司 | 4mL | 柠檬酸钠(1:9)(玻璃) | 柠檬酸钠（枸橼酸钠）凝血试验管（蓝色头盖） | - | 非灭菌 | 玻璃 | 规格（ml）：2、3、4、5 | C1423022030001207110 | 0004548 | / | 产品由试管(硅硼玻璃、塑料PET或塑料PET+PP)、头盖(丁基橡胶塞，胶塞外可有塑料PE防溅帽)、添加剂(不同型号对应不同添加剂类型或无添加剂)、附加物(仅限于含分离胶的产品)组成。产品经定量抽真空，非无菌提供。 | 适用于临床检验静脉血液标本的采集、转运、保存和处理。 | 二类 | 产品应贮存在0C~35C，干燥、通风、无腐蚀性气体的室内。 2年 | 玻璃
一次性使用真空采血管 | 中选 | 有增量资格 | 0.7 | 8类 | 柠檬酸钠（枸橼酸钠）凝血试验管（蓝色头盖） | 一次性使用静脉血样采集容器————柠檬酸钠(1:9)(玻璃) 2ml | 川械注准20232220005 | 成都瑞琦医疗科技有限责任公司 | 成都瑞琦医疗科技有限责任公司 | 2mL | 柠檬酸钠(1:9)(玻璃) | 柠檬酸钠（枸橼酸钠）凝血试验管（蓝色头盖） | - | 非灭菌 | 玻璃 | 规格（ml）：2、3、4、5 | C1423022030001207110 | 0005097 | / | 产品由试管(硅硼玻璃、塑料PET或塑料PET+PP)、头盖(丁基橡胶塞，胶塞外可有塑料PE防溅帽)、添加剂(不同型号对应不同添加剂类型或无添加剂)、附加物(仅限于含分离胶的产品)组成。产品经定量抽真空，非无菌提供。 | 适用于临床检验静脉血液标本的采集、转运、保存和处理。 | 二类 | 产品应贮存在0C~35C，干燥、通风、无腐蚀性气体的室内。 2年 | 玻璃
一次性使用真空采血管 | 中选 | 有增量资格 | 0.7 | 8类 | 柠檬酸钠（枸橼酸钠）凝血试验管（蓝色头盖） | 一次性使用静脉血样采集容器————柠檬酸钠(1:9)(玻璃) 3ml | 川械注准20232220005 | 成都瑞琦医疗科技有限责任公司 | 成都瑞琦医疗科技有限责任公司 | 3mL | 柠檬酸钠(1:9)(玻璃) | 柠檬酸钠（枸橼酸钠）凝血试验管（蓝色头盖） | - | 非灭菌 | 玻璃 | 规格（ml）：2、3、4、5 | C1423022030001207110 | 0005351 | / | 产品由试管(硅硼玻璃、塑料PET或塑料PET+PP)、头盖(丁基橡胶塞，胶塞外可有塑料PE防溅帽)、添加剂(不同型号对应不同添加剂类型或无添加剂)、附加物(仅限于含分离胶的产品)组成。产品经定量抽真空，非无菌提供。 | 适用于临床检验静脉血液标本的采集、转运、保存和处理。 | 二类 | 产品应贮存在0C~35C，干燥、通风、无腐蚀性气体的室内。 2年 | 玻璃
一次性使用真空采血管 | 中选 | 有增量资格 | 0.7 | 8类 | 柠檬酸钠（枸橼酸钠）凝血试验管（蓝色头盖） | 一次性使用静脉血样采集容器————柠檬酸钠(1:9)(玻璃) 5ml | 川械注准20232220005 | 成都瑞琦医疗科技有限责任公司 | 成都瑞琦医疗科技有限责任公司 | 5mL | 柠檬酸钠(1:9)(玻璃) | 柠檬酸钠（枸橼酸钠）凝血试验管（蓝色头盖） | - | 非灭菌 | 玻璃 | 规格（ml）：2、3、4、5 | C1423022030001207110 | 0005357 | / | 产品由试管(硅硼玻璃、塑料PET或塑料PET+PP)、头盖(丁基橡胶塞，胶塞外可有塑料PE防溅帽)、添加剂(不同型号对应不同添加剂类型或无添加剂)、附加物(仅限于含分离胶的产品)组成。产品经定量抽真空，非无菌提供。 | 适用于临床检验静脉血液标本的采集、转运、保存和处理。 | 二类 | 产品应贮存在0C~35C，干燥、通风、无腐蚀性气体的室内。 2年 | 玻璃
一次性使用真空采血管 | 中选 | 无增量资格 | 0.72 | 7类 | 血清管（橘红色/红色头盖） | 一次性使用真空采血管————促凝管5ml塑料管 | 赣械注准20202220356 | 江西长青医疗科技有限公司 | 江西长青医疗科技有限公司 | 5ml | 促凝管（塑料） | 血清管（橘红色/红色头盖） | 含促凝剂 | 灭菌 | 塑料 | 规格（ml）：5ml | C1423022030000707389 | 0000050 | 无 | 本产品由以丁基橡胶为原材料制成的胶塞、玻璃或塑料制成的试管（或含添加剂）及聚乙烯塑料盖帽组成。经辐照灭菌，产品无菌。 | 主要用于临床检验配套一次性使用静脉采血针用。 | 二类 | 应贮存在室内温度为0℃～36℃以内，相对湿度不超过80，无腐蚀性气体和通风良好、清洁的室内。有效期两年 | 塑料管制成的试管或含添加剂及聚乙烯塑料盖帽组成
一次性使用真空采血管 | 中选 | 有增量资格 | 0.7 | 12类 | 柠檬酸钠（枸橼酸钠）血沉试验管（黑色头盖） | 一次性使用静脉血样采集容器————柠檬酸钠(1：4)(玻璃) 5ml | 川械注准20232220005 | 成都瑞琦医疗科技有限责任公司 | 成都瑞琦医疗科技有限责任公司 | 5mL | 柠檬酸钠(1：4)(玻璃) | 柠檬酸钠（枸橼酸钠）血沉试验管（黑色头盖） | - | 非灭菌 | 玻璃 | 规格（ml）：1.6、2、3、4、5 | C1423022030001207110 | 0004636 | / | 产品由试管(硅硼玻璃、塑料PET或塑料PET+PP)、头盖(丁基橡胶塞，胶塞外可有塑料PE防溅帽)、添加剂(不同型号对应不同添加剂类型或无添加剂)、附加物(仅限于含分离胶的产品)组成。产品经定量抽真空，非无菌提供。 | 适用于临床检验静脉血液标本的采集、转运、保存和处理。 | 二类 | 产品应贮存在0C~35C，干燥、通风、无腐蚀性气体的室内。 2年 | 玻璃
一次性使用真空采血管 | 中选 | 有增量资格 | 0.7 | 12类 | 柠檬酸钠（枸橼酸钠）血沉试验管（黑色头盖） | 一次性使用静脉血样采集容器————柠檬酸钠(1：4)(玻璃) 1.6ml | 川械注准20232220005 | 成都瑞琦医疗科技有限责任公司 | 成都瑞琦医疗科技有限责任公司 | 1.6mL | 柠檬酸钠(1：4)(玻璃) | 柠檬酸钠（枸橼酸钠）血沉试验管（黑色头盖） | - | 非灭菌 | 玻璃 | 规格（ml）：1.6、2、3、4、5 | C1423022030001207110 | 0004758 | / | 产品由试管(硅硼玻璃、塑料PET或塑料PET+PP)、头盖(丁基橡胶塞，胶塞外可有塑料PE防溅帽)、添加剂(不同型号对应不同添加剂类型或无添加剂)、附加物(仅限于含分离胶的产品)组成。产品经定量抽真空，非无菌提供。 | 适用于临床检验静脉血液标本的采集、转运、保存和处理。 | 二类 | 产品应贮存在0C~35C，干燥、通风、无腐蚀性气体的室内。 2年 | 玻璃
一次性使用真空采血管 | 中选 | 有增量资格 | 0.7 | 12类 | 柠檬酸钠（枸橼酸钠）血沉试验管（黑色头盖） | 一次性使用静脉血样采集容器————柠檬酸钠(1：4)(玻璃) 3ml | 川械注准20232220005 | 成都瑞琦医疗科技有限责任公司 | 成都瑞琦医疗科技有限责任公司 | 3mL | 柠檬酸钠(1：4)(玻璃) | 柠檬酸钠（枸橼酸钠）血沉试验管（黑色头盖） | - | 非灭菌 | 玻璃 | 规格（ml）：1.6、2、3、4、5 | C1423022030001207110 | 0004946 | / | 产品由试管(硅硼玻璃、塑料PET或塑料PET+PP)、头盖(丁基橡胶塞，胶塞外可有塑料PE防溅帽)、添加剂(不同型号对应不同添加剂类型或无添加剂)、附加物(仅限于含分离胶的产品)组成。产品经定量抽真空，非无菌提供。 | 适用于临床检验静脉血液标本的采集、转运、保存和处理。 | 二类 | 产品应贮存在0C~35C，干燥、通风、无腐蚀性气体的室内。 2年 | 玻璃
一次性使用真空采血管 | 中选 | 有增量资格 | 0.7 | 12类 | 柠檬酸钠（枸橼酸钠）血沉试验管（黑色头盖） | 一次性使用静脉血样采集容器————柠檬酸钠(1：4)(玻璃) 2ml | 川械注准20232220005 | 成都瑞琦医疗科技有限责任公司 | 成都瑞琦医疗科技有限责任公司 | 2mL | 柠檬酸钠(1：4)(玻璃) | 柠檬酸钠（枸橼酸钠）血沉试验管（黑色头盖） | - | 非灭菌 | 玻璃 | 规格（ml）：1.6、2、3、4、5 | C1423022030001207110 | 0004991 | / | 产品由试管(硅硼玻璃、塑料PET或塑料PET+PP)、头盖(丁基橡胶塞，胶塞外可有塑料PE防溅帽)、添加剂(不同型号对应不同添加剂类型或无添加剂)、附加物(仅限于含分离胶的产品)组成。产品经定量抽真空，非无菌提供。 | 适用于临床检验静脉血液标本的采集、转运、保存和处理。 | 二类 | 产品应贮存在0C~35C，干燥、通风、无腐蚀性气体的室内。 2年 | 玻璃
一次性使用真空采血管 | 中选 | 有增量资格 | 0.7 | 12类 | 柠檬酸钠（枸橼酸钠）血沉试验管（黑色头盖） | 一次性使用静脉血样采集容器————柠檬酸钠(1：4)(玻璃) 4ml | 川械注准20232220005 | 成都瑞琦医疗科技有限责任公司 | 成都瑞琦医疗科技有限责任公司 | 4mL | 柠檬酸钠(1：4)(玻璃) | 柠檬酸钠（枸橼酸钠）血沉试验管（黑色头盖） | - | 非灭菌 | 玻璃 | 规格（ml）：1.6、2、3、4、5 | C1423022030001207110 | 0005305 | / | 产品由试管(硅硼玻璃、塑料PET或塑料PET+PP)、头盖(丁基橡胶塞，胶塞外可有塑料PE防溅帽)、添加剂(不同型号对应不同添加剂类型或无添加剂)、附加物(仅限于含分离胶的产品)组成。产品经定量抽真空，非无菌提供。 | 适用于临床检验静脉血液标本的采集、转运、保存和处理。 | 二类 | 产品应贮存在0C~35C，干燥、通风、无腐蚀性气体的室内。 2年 | 玻璃
一次性使用真空采血管 | 中选 | 无增量资格 | 0.72 | 7类 | 血清管（橘红色/红色头盖） | 一次性使用真空采血管————普通管3ml塑料管 | 赣械注准20202220356 | 江西长青医疗科技有限公司 | 江西长青医疗科技有限公司 | 3ml | 普通管（塑料） | 血清管（橘红色/红色头盖） | 不含促凝剂 | 灭菌 | 塑料 | 规格（ml）：3ml | C1423022030000707389 | 0000029 | 无 | 本产品由以丁基橡胶为原材料制成的胶塞、玻璃或塑料制成的试管（或含添加剂）及聚乙烯塑料盖帽组成。经辐照灭菌，产品无菌。 | 主要用于临床检验配套一次性使用静脉采血针用。 | 二类 | 应贮存在室内温度为0℃～36℃以内，相对湿度不超过80，无腐蚀性气体和通风良好、清洁的室内。有效期两年 | 塑料管制成的试管或含添加剂及聚乙烯塑料盖帽组成
一次性使用真空采血管 | 中选 | 有增量资格 | 0.66 | 8类 | 柠檬酸钠（枸橼酸钠）凝血试验管（蓝色头盖） | 一次性使用真空静脉血样采集容器————柠檬酸钠（1:9） | 桂械注准20162220073 | 广西华度医用器材有限公司 | 广西华度医用器材有限公司 | 4ml | 柠檬酸钠（1:9） | 柠檬酸钠（枸橼酸钠）凝血试验管（蓝色头盖） | - | 灭菌 | 塑料 | 规格（ml）：0.4 | C1423022030000705995 | 0000067 | 无 | 产品由容器、塞子及采血管内的添加剂和附加物组成，容器是PET塑料容器。本品为无菌产品。 | 与静脉采血针配套使用，用于静脉血样标本的采集、转运、预处理和保存。 | 二类 | 常温、18个月 | PET
一次性使用真空采血管 | 中选 | 有增量资格 | 0.66 | 8类 | 柠檬酸钠（枸橼酸钠）凝血试验管（蓝色头盖） | 一次性使用真空静脉血样采集容器————柠檬酸钠（1:9） | 桂械注准20162220073 | 广西华度医用器材有限公司 | 广西华度医用器材有限公司 | 2ml | 柠檬酸钠（1:9） | 柠檬酸钠（枸橼酸钠）凝血试验管（蓝色头盖） | - | 灭菌 | 塑料 | 规格（ml）：0.2 | C1423022030000705995 | 0000065 | 16974427037059 | 产品由容器、塞子及采血管内的添加剂和附加物组成，容器是PET塑料容器。本品为无菌产品。 | 与静脉采血针配套使用，用于静脉血样标本的采集、转运、预处理和保存。 | 二类 | 常温、18个月 | PET
一次性使用真空采血管 | 中选 | 有增量资格 | 0.66 | 8类 | 柠檬酸钠（枸橼酸钠）凝血试验管（蓝色头盖） | 一次性使用真空静脉血样采集容器————柠檬酸钠（1:9） | 桂械注准20162220073 | 广西华度医用器材有限公司 | 广西华度医用器材有限公司 | 5ml | 柠檬酸钠（1:9） | 柠檬酸钠（枸橼酸钠）凝血试验管（蓝色头盖） | - | 灭菌 | 塑料 | 规格（ml）：0.5 | C1423022030000705995 | 0000068 | 无 | 产品由容器、塞子及采血管内的添加剂和附加物组成，容器是PET塑料容器。本品为无菌产品。 | 与静脉采血针配套使用，用于静脉血样标本的采集、转运、预处理和保存。 | 二类 | 常温、18个月 | PET
一次性使用真空采血管 | 中选 | 有增量资格 | 0.66 | 8类 | 柠檬酸钠（枸橼酸钠）凝血试验管（蓝色头盖） | 一次性使用真空静脉血样采集容器————柠檬酸钠（1:9） | 桂械注准20162220073 | 广西华度医用器材有限公司 | 广西华度医用器材有限公司 | 3ml | 柠檬酸钠（1:9） | 柠檬酸钠（枸橼酸钠）凝血试验管（蓝色头盖） | - | 灭菌 | 塑料 | 规格（ml）：0.3 | C1423022030000705995 | 0000066 | 无 | 产品由容器、塞子及采血管内的添加剂和附加物组成，容器是PET塑料容器。本品为无菌产品。 | 与静脉采血针配套使用，用于静脉血样标本的采集、转运、预处理和保存。 | 二类 | 常温、18个月 | PET
一次性使用真空采血管 | 中选 | 有增量资格 | 0.42 | 8类 | 柠檬酸钠（枸橼酸钠）凝血试验管（蓝色头盖） | 一次性使用真空采血管————血凝管（PET管）2mlΦ13×75mm | 粤械注准20172221568 | 珠海市康利莱医疗器械有限公司 | 珠海市康利莱医疗器械有限公司 | 2mlφ13×75mm | 血凝管（PET管） | 柠檬酸钠（枸橼酸钠）凝血试验管（蓝色头盖） | - | 灭菌 | 塑料 | 规格（ml）：2 | C1423022030000706757 | 0000246 | 06974497990127 | 由玻璃试管或塑料试管、胶塞、塑料盖和添加剂组成，管内预设真空。 | 供临床血液检验盛血样时一次性使用。 | 二类 | 0-40度，12个月 | PET
一次性使用真空采血管 | 中选 | 有增量资格 | 0.42 | 8类 | 柠檬酸钠（枸橼酸钠）凝血试验管（蓝色头盖） | 一次性使用真空采血管————血凝管（PET管）3mlΦ13×100mm | 粤械注准20172221568 | 珠海市康利莱医疗器械有限公司 | 珠海市康利莱医疗器械有限公司 | 3mlφ13×100mm | 血凝管（PET管） | 柠檬酸钠（枸橼酸钠）凝血试验管（蓝色头盖） | - | 灭菌 | 塑料 | 规格（ml）：3 | C1423022030000706757 | 0000196 | 06974497991018 | 由玻璃试管或塑料试管、胶塞、塑料盖和添加剂组成，管内预设真空。 | 供临床血液检验盛血样时一次性使用。 | 二类 | 0-40度，12个月 | PET
一次性使用真空采血管 | 中选 | 有增量资格 | 0.42 | 8类 | 柠檬酸钠（枸橼酸钠）凝血试验管（蓝色头盖） | 一次性使用真空采血管————血凝管（PET管）10mlΦ16×100mm | 粤械注准20172221568 | 珠海市康利莱医疗器械有限公司 | 珠海市康利莱医疗器械有限公司 | 10mlφ16×100mm | 血凝管（PET管） | 柠檬酸钠（枸橼酸钠）凝血试验管（蓝色头盖） | - | 灭菌 | 塑料 | 规格（ml）：10 | C1423022030000706757 | 0000196 | 06974497991025 | 由玻璃试管或塑料试管、胶塞、塑料盖和添加剂组成，管内预设真空。 | 供临床血液检验盛血样时一次性使用。 | 二类 | 0-40度，12个月 | PET
一次性使用真空采血管 | 中选 | 有增量资格 | 0.42 | 8类 | 柠檬酸钠（枸橼酸钠）凝血试验管（蓝色头盖） | 一次性使用真空采血管————血凝管（PET管）2.7mlΦ13×100mm | 粤械注准20172221568 | 珠海市康利莱医疗器械有限公司 | 珠海市康利莱医疗器械有限公司 | 2.7mlφ13×100mm | 血凝管（PET管） | 柠檬酸钠（枸橼酸钠）凝血试验管（蓝色头盖） | - | 灭菌 | 塑料 | 规格（ml）：3 | C1423022030000706757 | 0000240 | 06974497990455 | 由玻璃试管或塑料试管、胶塞、塑料盖和添加剂组成，管内预设真空。 | 供临床血液检验盛血样时一次性使用。 | 二类 | 0-40度，12个月 | PET
一次性使用真空采血管 | 中选 | 有增量资格 | 0.42 | 8类 | 柠檬酸钠（枸橼酸钠）凝血试验管（蓝色头盖） | 一次性使用真空采血管————血凝管（PET管）2.7mlΦ13×75mm | 粤械注准20172221568 | 珠海市康利莱医疗器械有限公司 | 珠海市康利莱医疗器械有限公司 | 2.7mlφ13×75mm | 血凝管（PET管） | 柠檬酸钠（枸橼酸钠）凝血试验管（蓝色头盖） | - | 灭菌 | 塑料 | 规格（ml）：3 | C1423022030000706757 | 0000220 | 06974497990134 | 由玻璃试管或塑料试管、胶塞、塑料盖和添加剂组成，管内预设真空。 | 供临床血液检验盛血样时一次性使用。 | 二类 | 0-40度，12个月 | PET
一次性使用真空采血管 | 中选 | 有增量资格 | 0.42 | 8类 | 柠檬酸钠（枸橼酸钠）凝血试验管（蓝色头盖） | 一次性使用真空采血管————血凝管（PET管）3mlΦ13×75mm | 粤械注准20172221568 | 珠海市康利莱医疗器械有限公司 | 珠海市康利莱医疗器械有限公司 | 3mlφ13×75mm | 血凝管（PET管） | 柠檬酸钠（枸橼酸钠）凝血试验管（蓝色头盖） | - | 灭菌 | 塑料 | 规格（ml）：3 | C1423022030000706757 | 0000193 | 06974497991001 | 由玻璃试管或塑料试管、胶塞、塑料盖和添加剂组成，管内预设真空。 | 供临床血液检验盛血样时一次性使用。 | 二类 | 0-40度，12个月 | PET
一次性使用真空采血管 | 中选 | 有增量资格 | 0.42 | 8类 | 柠檬酸钠（枸橼酸钠）凝血试验管（蓝色头盖） | 一次性使用真空采血管————血凝管（PET管）1.8mlΦ13×75mm | 粤械注准20172221568 | 珠海市康利莱医疗器械有限公司 | 珠海市康利莱医疗器械有限公司 | 1.8mlφ13×75mm | 血凝管（PET管） | 柠檬酸钠（枸橼酸钠）凝血试验管（蓝色头盖） | - | 灭菌 | 塑料 | 规格（ml）：2 | C1423022030000706757 | 0000188 | 06974497990110 | 由玻璃试管或塑料试管、胶塞、塑料盖和添加剂组成，管内预设真空。 | 供临床血液检验盛血样时一次性使用。 | 二类 | 0-40度，12个月 | PET
一次性使用真空采血管 | 中选 | 有增量资格 | 0.7 | 11类 | 肝素抗凝管（绿色头盖） | 一次性使用静脉血样采集容器————肝素锂(玻璃) 5ml | 川械注准20232220005 | 成都瑞琦医疗科技有限责任公司 | 成都瑞琦医疗科技有限责任公司 | 5mL | 肝素锂(玻璃) | 肝素抗凝管（绿色头盖） | - | 非灭菌 | 玻璃 | 规格（ml）：2、3、4、5 | C1423022030001207110 | 0005380 | / | 产品由试管(硅硼玻璃、塑料PET或塑料PET+PP)、头盖(丁基橡胶塞，胶塞外可有塑料PE防溅帽)、添加剂(不同型号对应不同添加剂类型或无添加剂)、附加物(仅限于含分离胶的产品)组成。产品经定量抽真空，非无菌提供。 | 适用于临床检验静脉血液标本的采集、转运、保存和处理。 | 二类 | 产品应贮存在0C~35C，干燥、通风、无腐蚀性气体的室内。 2年 | 玻璃
一次性使用真空采血管 | 中选 | 有增量资格 | 0.7 | 11类 | 肝素抗凝管（绿色头盖） | 一次性使用静脉血样采集容器————肝素锂(玻璃) 4ml | 川械注准20232220005 | 成都瑞琦医疗科技有限责任公司 | 成都瑞琦医疗科技有限责任公司 | 4mL | 肝素锂(玻璃) | 肝素抗凝管（绿色头盖） | - | 非灭菌 | 玻璃 | 规格（ml）：2、3、4、5 | C1423022030001207110 | 0004433 | / | 产品由试管(硅硼玻璃、塑料PET或塑料PET+PP)、头盖(丁基橡胶塞，胶塞外可有塑料PE防溅帽)、添加剂(不同型号对应不同添加剂类型或无添加剂)、附加物(仅限于含分离胶的产品)组成。产品经定量抽真空，非无菌提供。 | 适用于临床检验静脉血液标本的采集、转运、保存和处理。 | 二类 | 产品应贮存在0C~35C，干燥、通风、无腐蚀性气体的室内。 2年 | 玻璃
一次性使用真空采血管 | 中选 | 有增量资格 | 0.7 | 11类 | 肝素抗凝管（绿色头盖） | 一次性使用静脉血样采集容器————肝素钠(玻璃) 4ml | 川械注准20232220005 | 成都瑞琦医疗科技有限责任公司 | 成都瑞琦医疗科技有限责任公司 | 4mL | 肝素钠(玻璃) | 肝素抗凝管（绿色头盖） | - | 非灭菌 | 玻璃 | 规格（ml）：2、3、4、5 | C1423022030001207110 | 0004579 | / | 产品由试管(硅硼玻璃、塑料PET或塑料PET+PP)、头盖(丁基橡胶塞，胶塞外可有塑料PE防溅帽)、添加剂(不同型号对应不同添加剂类型或无添加剂)、附加物(仅限于含分离胶的产品)组成。产品经定量抽真空，非无菌提供。 | 适用于临床检验静脉血液标本的采集、转运、保存和处理。 | 二类 | 产品应贮存在0C~35C，干燥、通风、无腐蚀性气体的室内。 2年 | 玻璃
一次性使用真空采血管 | 中选 | 有增量资格 | 0.7 | 11类 | 肝素抗凝管（绿色头盖） | 一次性使用静脉血样采集容器————肝素钠(玻璃) 3ml | 川械注准20232220005 | 成都瑞琦医疗科技有限责任公司 | 成都瑞琦医疗科技有限责任公司 | 3mL | 肝素钠(玻璃) | 肝素抗凝管（绿色头盖） | - | 非灭菌 | 玻璃 | 规格（ml）：2、3、4、5 | C1423022030001207110 | 0004777 | / | 产品由试管(硅硼玻璃、塑料PET或塑料PET+PP)、头盖(丁基橡胶塞，胶塞外可有塑料PE防溅帽)、添加剂(不同型号对应不同添加剂类型或无添加剂)、附加物(仅限于含分离胶的产品)组成。产品经定量抽真空，非无菌提供。 | 适用于临床检验静脉血液标本的采集、转运、保存和处理。 | 二类 | 产品应贮存在0C~35C，干燥、通风、无腐蚀性气体的室内。 2年 | 玻璃
一次性使用真空采血管 | 中选 | 有增量资格 | 0.7 | 11类 | 肝素抗凝管（绿色头盖） | 一次性使用静脉血样采集容器————肝素钠(玻璃) 2ml | 川械注准20232220005 | 成都瑞琦医疗科技有限责任公司 | 成都瑞琦医疗科技有限责任公司 | 2mL | 肝素钠(玻璃) | 肝素抗凝管（绿色头盖） | - | 非灭菌 | 玻璃 | 规格（ml）：2、3、4、5 | C1423022030001207110 | 0004800 | / | 产品由试管(硅硼玻璃、塑料PET或塑料PET+PP)、头盖(丁基橡胶塞，胶塞外可有塑料PE防溅帽)、添加剂(不同型号对应不同添加剂类型或无添加剂)、附加物(仅限于含分离胶的产品)组成。产品经定量抽真空，非无菌提供。 | 适用于临床检验静脉血液标本的采集、转运、保存和处理。 | 二类 | 产品应贮存在0C~35C，干燥、通风、无腐蚀性气体的室内。 2年 | 玻璃
一次性使用真空采血管 | 中选 | 有增量资格 | 0.7 | 11类 | 肝素抗凝管（绿色头盖） | 一次性使用静脉血样采集容器————肝素锂(玻璃) 2ml | 川械注准20232220005 | 成都瑞琦医疗科技有限责任公司 | 成都瑞琦医疗科技有限责任公司 | 2mL | 肝素锂(玻璃) | 肝素抗凝管（绿色头盖） | - | 非灭菌 | 玻璃 | 规格（ml）：2、3、4、5 | C1423022030001207110 | 0005064 | / | 产品由试管(硅硼玻璃、塑料PET或塑料PET+PP)、头盖(丁基橡胶塞，胶塞外可有塑料PE防溅帽)、添加剂(不同型号对应不同添加剂类型或无添加剂)、附加物(仅限于含分离胶的产品)组成。产品经定量抽真空，非无菌提供。 | 适用于临床检验静脉血液标本的采集、转运、保存和处理。 | 二类 | 产品应贮存在0C~35C，干燥、通风、无腐蚀性气体的室内。 2年 | 玻璃
一次性使用真空采血管 | 中选 | 有增量资格 | 0.7 | 11类 | 肝素抗凝管（绿色头盖） | 一次性使用静脉血样采集容器————肝素钠(玻璃) 5ml | 川械注准20232220005 | 成都瑞琦医疗科技有限责任公司 | 成都瑞琦医疗科技有限责任公司 | 5mL | 肝素钠(玻璃) | 肝素抗凝管（绿色头盖） | - | 非灭菌 | 玻璃 | 规格（ml）：2、3、4、5 | C1423022030001207110 | 0005078 | / | 产品由试管(硅硼玻璃、塑料PET或塑料PET+PP)、头盖(丁基橡胶塞，胶塞外可有塑料PE防溅帽)、添加剂(不同型号对应不同添加剂类型或无添加剂)、附加物(仅限于含分离胶的产品)组成。产品经定量抽真空，非无菌提供。 | 适用于临床检验静脉血液标本的采集、转运、保存和处理。 | 二类 | 产品应贮存在0C~35C，干燥、通风、无腐蚀性气体的室内。 2年 | 玻璃
一次性使用真空采血管 | 中选 | 有增量资格 | 0.7 | 11类 | 肝素抗凝管（绿色头盖） | 一次性使用静脉血样采集容器————肝素锂(玻璃) 3ml | 川械注准20232220005 | 成都瑞琦医疗科技有限责任公司 | 成都瑞琦医疗科技有限责任公司 | 3mL | 肝素锂(玻璃) | 肝素抗凝管（绿色头盖） | - | 非灭菌 | 玻璃 | 规格（ml）：2、3、4、5 | C1423022030001207110 | 0005255 | / | 产品由试管(硅硼玻璃、塑料PET或塑料PET+PP)、头盖(丁基橡胶塞，胶塞外可有塑料PE防溅帽)、添加剂(不同型号对应不同添加剂类型或无添加剂)、附加物(仅限于含分离胶的产品)组成。产品经定量抽真空，非无菌提供。 | 适用于临床检验静脉血液标本的采集、转运、保存和处理。 | 二类 | 产品应贮存在0C~35C，干燥、通风、无腐蚀性气体的室内。 2年 | 玻璃
一次性使用真空采血管 | 中选 | 无增量资格 | 0.72 | 7类 | 血清管（橘红色/红色头盖） | 一次性使用真空采血管————普通管4ml塑料管 | 赣械注准20202220356 | 江西长青医疗科技有限公司 | 江西长青医疗科技有限公司 | 4ml | 普通管（塑料） | 血清管（橘红色/红色头盖） | 不含促凝剂 | 灭菌 | 塑料 | 规格（ml）：4ml | C1423022030000707389 | 0000031 | 无 | 本产品由以丁基橡胶为原材料制成的胶塞、玻璃或塑料制成的试管（或含添加剂）及聚乙烯塑料盖帽组成。经辐照灭菌，产品无菌。 | 主要用于临床检验配套一次性使用静脉采血针用。 | 二类 | 应贮存在室内温度为0℃～36℃以内，相对湿度不超过80，无腐蚀性气体和通风良好、清洁的室内。有效期两年 | 塑料管制成的试管或含添加剂及聚乙烯塑料盖帽组成
一次性使用真空采血管 | 中选 | 有增量资格 | 0.7 | 7类 | 血清管（橘红色/红色头盖） | 一次性使用静脉血样采集容器————无添加剂(玻璃) 3ml | 川械注准20232220005 | 成都瑞琦医疗科技有限责任公司 | 成都瑞琦医疗科技有限责任公司 | 3mL | 无添加剂(玻璃) | 血清管（橘红色/红色头盖） | 不含促凝剂 | 非灭菌 | 玻璃 | 规格（ml）：2、3、4、5 | C1423022030001007110 | 0000847 | / | 产品由试管(硅硼玻璃、塑料PET或塑料PET+PP)、头盖(丁基橡胶塞，胶塞外可有塑料PE防溅帽)、添加剂(不同型号对应不同添加剂类型或无添加剂)、附加物(仅限于含分离胶的产品)组成。产品经定量抽真空，非无菌提供。 | 适用于临床检验静脉血液标本的采集、转运、保存和处理。 | 二类 | 产品应贮存在0C~35C，干燥、通风、无腐蚀性气体的室内。 2年 | 玻璃
一次性使用真空采血管 | 中选 | 有增量资格 | 0.7 | 7类 | 血清管（橘红色/红色头盖） | 一次性使用静脉血样采集容器————无添加剂(玻璃) 4ml | 川械注准20232220005 | 成都瑞琦医疗科技有限责任公司 | 成都瑞琦医疗科技有限责任公司 | 4mL | 无添加剂(玻璃) | 血清管（橘红色/红色头盖） | 不含促凝剂 | 非灭菌 | 玻璃 | 规格（ml）：2、3、4、5 | C1423022030001007110 | 0000853 | / | 产品由试管(硅硼玻璃、塑料PET或塑料PET+PP)、头盖(丁基橡胶塞，胶塞外可有塑料PE防溅帽)、添加剂(不同型号对应不同添加剂类型或无添加剂)、附加物(仅限于含分离胶的产品)组成。产品经定量抽真空，非无菌提供。 | 适用于临床检验静脉血液标本的采集、转运、保存和处理。 | 二类 | 产品应贮存在0C~35C，干燥、通风、无腐蚀性气体的室内。 2年 | 玻璃
一次性使用真空采血管 | 中选 | 有增量资格 | 0.7 | 7类 | 血清管（橘红色/红色头盖） | 一次性使用静脉血样采集容器————无添加剂(玻璃) 2ml | 川械注准20232220005 | 成都瑞琦医疗科技有限责任公司 | 成都瑞琦医疗科技有限责任公司 | 2mL | 无添加剂(玻璃) | 血清管（橘红色/红色头盖） | 不含促凝剂 | 非灭菌 | 玻璃 | 规格（ml）：2、3、4、5 | C1423022030001007110 | 0000865 | / | 产品由试管(硅硼玻璃、塑料PET或塑料PET+PP)、头盖(丁基橡胶塞，胶塞外可有塑料PE防溅帽)、添加剂(不同型号对应不同添加剂类型或无添加剂)、附加物(仅限于含分离胶的产品)组成。产品经定量抽真空，非无菌提供。 | 适用于临床检验静脉血液标本的采集、转运、保存和处理。 | 二类 | 产品应贮存在0C~35C，干燥、通风、无腐蚀性气体的室内。 2年 | 玻璃
一次性使用真空采血管 | 中选 | 有增量资格 | 0.7 | 7类 | 血清管（橘红色/红色头盖） | 一次性使用静脉血样采集容器————无添加剂(玻璃) 5ml | 川械注准20232220005 | 成都瑞琦医疗科技有限责任公司 | 成都瑞琦医疗科技有限责任公司 | 5mL | 无添加剂(玻璃) | 血清管（橘红色/红色头盖） | 不含促凝剂 | 非灭菌 | 玻璃 | 规格（ml）：2、3、4、5 | C1423022030001007110 | 0000887 | / | 产品由试管(硅硼玻璃、塑料PET或塑料PET+PP)、头盖(丁基橡胶塞，胶塞外可有塑料PE防溅帽)、添加剂(不同型号对应不同添加剂类型或无添加剂)、附加物(仅限于含分离胶的产品)组成。产品经定量抽真空，非无菌提供。 | 适用于临床检验静脉血液标本的采集、转运、保存和处理。 | 二类 | 产品应贮存在0C~35C，干燥、通风、无腐蚀性气体的室内。 2年 | 玻璃
一次性使用真空采血管 | 中选 | 有增量资格 | 0.7 | 7类 | 血清管（橘红色/红色头盖） | 一次性使用静脉血样采集容器————无添加剂(玻璃) 3ml | 川械注准20232220005 | 成都瑞琦医疗科技有限责任公司 | 成都瑞琦医疗科技有限责任公司 | 3mL | 无添加剂(玻璃) | 血清管（橘红色/红色头盖） | 不含促凝剂 | 非灭菌 | 玻璃 | 规格（ml）：3 | C1423022030001007110 | 0000847 | / | 产品由试管(硅硼玻璃、塑料PET或塑料PET+PP)、头盖(丁基橡胶塞，胶塞外可有塑料PE防溅帽)、添加剂(不同型号对应不同添加剂类型或无添加剂)、附加物(仅限于含分离胶的产品)组成。产品经定量抽真空，非无菌提供。 | 适用于临床检验静脉血液标本的采集、转运、保存和处理。 | 二类 | 产品应贮存在0C~35C，干燥、通风、无腐蚀性气体的室内。 2年 | 玻璃
一次性使用真空采血管 | 中选 | 有增量资格 | 0.7 | 7类 | 血清管（橘红色/红色头盖） | 一次性使用静脉血样采集容器————无添加剂(玻璃) 4ml | 川械注准20232220005 | 成都瑞琦医疗科技有限责任公司 | 成都瑞琦医疗科技有限责任公司 | 4mL | 无添加剂(玻璃) | 血清管（橘红色/红色头盖） | 含促凝剂 | 非灭菌 | 玻璃 | 规格（ml）：4 | C1423022030001007110 | 0000853 | / | 产品由试管(硅硼玻璃、塑料PET或塑料PET+PP)、头盖(丁基橡胶塞，胶塞外可有塑料PE防溅帽)、添加剂(不同型号对应不同添加剂类型或无添加剂)、附加物(仅限于含分离胶的产品)组成。产品经定量抽真空，非无菌提供。 | 适用于临床检验静脉血液标本的采集、转运、保存和处理。 | 二类 | 产品应贮存在0C~35C，干燥、通风、无腐蚀性气体的室内。 2年 | 玻璃
一次性使用真空采血管 | 中选 | 有增量资格 | 0.7 | 7类 | 血清管（橘红色/红色头盖） | 一次性使用静脉血样采集容器————无添加剂(玻璃) 2ml | 川械注准20232220005 | 成都瑞琦医疗科技有限责任公司 | 成都瑞琦医疗科技有限责任公司 | 2mL | 无添加剂(玻璃) | 血清管（橘红色/红色头盖） | 不含促凝剂 | 非灭菌 | 玻璃 | 规格（ml）：2、3、4、5 | C1423022030001007110 | 0000865 | / | 产品由试管(硅硼玻璃、塑料PET或塑料PET+PP)、头盖(丁基橡胶塞，胶塞外可有塑料PE防溅帽)、添加剂(不同型号对应不同添加剂类型或无添加剂)、附加物(仅限于含分离胶的产品)组成。产品经定量抽真空，非无菌提供。 | 适用于临床检验静脉血液标本的采集、转运、保存和处理。 | 二类 | 产品应贮存在0C~35C，干燥、通风、无腐蚀性气体的室内。 2年 | 玻璃
一次性使用真空采血管 | 中选 | 有增量资格 | 0.7 | 7类 | 血清管（橘红色/红色头盖） | 一次性使用静脉血样采集容器————无添加剂(玻璃) 5ml | 川械注准20232220005 | 成都瑞琦医疗科技有限责任公司 | 成都瑞琦医疗科技有限责任公司 | 5mL | 无添加剂(玻璃) | 血清管（橘红色/红色头盖） | 不含促凝剂 | 非灭菌 | 玻璃 | 规格（ml）：5 | C1423022030001007110 | 0000887 | / | 产品由试管(硅硼玻璃、塑料PET或塑料PET+PP)、头盖(丁基橡胶塞，胶塞外可有塑料PE防溅帽)、添加剂(不同型号对应不同添加剂类型或无添加剂)、附加物(仅限于含分离胶的产品)组成。产品经定量抽真空，非无菌提供。 | 适用于临床检验静脉血液标本的采集、转运、保存和处理。 | 二类 | 产品应贮存在0C~35C，干燥、通风、无腐蚀性气体的室内。 2年 | 玻璃
一次性使用真空采血管 | 中选 | 有增量资格 | 0.7 | 7类 | 血清管（橘红色/红色头盖） | 一次性使用静脉血样采集容器————促凝剂(玻璃) 5ml | 川械注准20232220005 | 成都瑞琦医疗科技有限责任公司 | 成都瑞琦医疗科技有限责任公司 | 5mL | 促凝剂(玻璃) | 血清管（橘红色/红色头盖） | 含促凝剂 | 非灭菌 | 玻璃 | 规格（ml）：2、3、4、5 | C1423022030001107110 | 0000066 | / | 产品由试管(硅硼玻璃、塑料PET或塑料PET+PP)、头盖(丁基橡胶塞，胶塞外可有塑料PE防溅帽)、添加剂(不同型号对应不同添加剂类型或无添加剂)、附加物(仅限于含分离胶的产品)组成。产品经定量抽真空，非无菌提供。 | 适用于临床检验静脉血液标本的采集、转运、保存和处理。 | 二类 | 产品应贮存在0C~35C，干燥、通风、无腐蚀性气体的室内。 2年 | 玻璃
一次性使用真空采血管 | 中选 | 有增量资格 | 0.7 | 7类 | 血清管（橘红色/红色头盖） | 一次性使用静脉血样采集容器————促凝剂(玻璃) 3ml | 川械注准20232220005 | 成都瑞琦医疗科技有限责任公司 | 成都瑞琦医疗科技有限责任公司 | 3mL | 促凝剂(玻璃) | 血清管（橘红色/红色头盖） | 含促凝剂 | 非灭菌 | 玻璃 | 规格（ml）：2、3、4、5 | C1423022030001107110 | 0000073 | / | 产品由试管(硅硼玻璃、塑料PET或塑料PET+PP)、头盖(丁基橡胶塞，胶塞外可有塑料PE防溅帽)、添加剂(不同型号对应不同添加剂类型或无添加剂)、附加物(仅限于含分离胶的产品)组成。产品经定量抽真空，非无菌提供。 | 适用于临床检验静脉血液标本的采集、转运、保存和处理。 | 二类 | 产品应贮存在0C~35C，干燥、通风、无腐蚀性气体的室内。 2年 | 玻璃
一次性使用真空采血管 | 中选 | 有增量资格 | 0.7 | 7类 | 血清管（橘红色/红色头盖） | 一次性使用静脉血样采集容器————促凝剂(玻璃) 4ml | 川械注准20232220005 | 成都瑞琦医疗科技有限责任公司 | 成都瑞琦医疗科技有限责任公司 | 4mL | 促凝剂(玻璃) | 血清管（橘红色/红色头盖） | 含促凝剂 | 非灭菌 | 玻璃 | 规格（ml）：2、3、4、5 | C1423022030001107110 | 0000084 | / | 产品由试管(硅硼玻璃、塑料PET或塑料PET+PP)、头盖(丁基橡胶塞，胶塞外可有塑料PE防溅帽)、添加剂(不同型号对应不同添加剂类型或无添加剂)、附加物(仅限于含分离胶的产品)组成。产品经定量抽真空，非无菌提供。 | 适用于临床检验静脉血液标本的采集、转运、保存和处理。 | 二类 | 产品应贮存在0C~35C，干燥、通风、无腐蚀性气体的室内。 2年 | 玻璃
一次性使用真空采血管 | 中选 | 有增量资格 | 0.7 | 7类 | 血清管（橘红色/红色头盖） | 一次性使用静脉血样采集容器————促凝剂(玻璃) 2ml | 川械注准20232220005 | 成都瑞琦医疗科技有限责任公司 | 成都瑞琦医疗科技有限责任公司 | 2mL | 促凝剂(玻璃) | 血清管（橘红色/红色头盖） | 含促凝剂 | 非灭菌 | 玻璃 | 规格（ml）：2、3、4、5 | C1423022030001107110 | 0000087 | / | 产品由试管(硅硼玻璃、塑料PET或塑料PET+PP)、头盖(丁基橡胶塞，胶塞外可有塑料PE防溅帽)、添加剂(不同型号对应不同添加剂类型或无添加剂)、附加物(仅限于含分离胶的产品)组成。产品经定量抽真空，非无菌提供。 | 适用于临床检验静脉血液标本的采集、转运、保存和处理。 | 二类 | 产品应贮存在0C~35C，干燥、通风、无腐蚀性气体的室内。 2年 | 玻璃
一次性使用真空采血管 | 中选 | 无增量资格 | 0.72 | 7类 | 血清管（橘红色/红色头盖） | 一次性使用真空采血管————普通管5ml塑料管 | 赣械注准20202220356 | 江西长青医疗科技有限公司 | 江西长青医疗科技有限公司 | 5ml | 普通管（塑料） | 血清管（橘红色/红色头盖） | 不含促凝剂 | 灭菌 | 塑料 | 规格（ml）：5ml | C1423022030000707389 | 0000032 | 无 | 本产品由以丁基橡胶为原材料制成的胶塞、玻璃或塑料制成的试管（或含添加剂）及聚乙烯塑料盖帽组成。经辐照灭菌，产品无菌。 | 主要用于临床检验配套一次性使用静脉采血针用。 | 二类 | 应贮存在室内温度为0℃～36℃以内，相对湿度不超过80，无腐蚀性气体和通风良好、清洁的室内。有效期两年 | 塑料管制成的试管或含添加剂及聚乙烯塑料盖帽组成
一次性使用真空采血管 | 中选 | 有增量资格 | 0.62 | 11类 | 肝素抗凝管（绿色头盖） | 一次性使用真空静脉血样采集容器————肝素钠 | 桂械注准20162220073 | 广西华度医用器材有限公司 | 广西华度医用器材有限公司 | 3ml | 肝素钠 | 肝素抗凝管（绿色头盖） | - | 灭菌 | 塑料 | 规格（ml）：0.01 | C1423022030000705995 | 0000088 | 无 | 产品由容器、塞子及采血管内的添加剂和附加物组成，容器是PET塑料容器。本品为无菌产品。 | 与静脉采血针配套使用，用于静脉血样标本的采集、转运、预处理和保存。 | 二类 | 常温、18个月 | PET
一次性使用真空采血管 | 中选 | 有增量资格 | 0.62 | 11类 | 肝素抗凝管（绿色头盖） | 一次性使用真空静脉血样采集容器————肝素钠 | 桂械注准20162220073 | 广西华度医用器材有限公司 | 广西华度医用器材有限公司 | 9ml | 肝素钠 | 肝素抗凝管（绿色头盖） | - | 灭菌 | 塑料 | 规格（ml）：0.01 | C1423022030000705995 | 0000094 | 无 | 产品由容器、塞子及采血管内的添加剂和附加物组成，容器是PET塑料容器。本品为无菌产品。 | 与静脉采血针配套使用，用于静脉血样标本的采集、转运、预处理和保存。 | 二类 | 常温、18个月 | PET
一次性使用真空采血管 | 中选 | 有增量资格 | 0.62 | 11类 | 肝素抗凝管（绿色头盖） | 一次性使用真空静脉血样采集容器————肝素钠 | 桂械注准20162220073 | 广西华度医用器材有限公司 | 广西华度医用器材有限公司 | 4ml | 肝素钠 | 肝素抗凝管（绿色头盖） | - | 灭菌 | 塑料 | 规格（ml）：0.01 | C1423022030000705995 | 0000089 | 无 | 产品由容器、塞子及采血管内的添加剂和附加物组成，容器是PET塑料容器。本品为无菌产品。 | 与静脉采血针配套使用，用于静脉血样标本的采集、转运、预处理和保存。 | 二类 | 常温、18个月 | PET
一次性使用真空采血管 | 中选 | 有增量资格 | 0.62 | 11类 | 肝素抗凝管（绿色头盖） | 一次性使用真空静脉血样采集容器————肝素钠 | 桂械注准20162220073 | 广西华度医用器材有限公司 | 广西华度医用器材有限公司 | 7ml | 肝素钠 | 肝素抗凝管（绿色头盖） | - | 灭菌 | 塑料 | 规格（ml）：0.01 | C1423022030000705995 | 0000092 | 无 | 产品由容器、塞子及采血管内的添加剂和附加物组成，容器是PET塑料容器。本品为无菌产品。 | 与静脉采血针配套使用，用于静脉血样标本的采集、转运、预处理和保存。 | 二类 | 常温、18个月 | PET
一次性使用真空采血管 | 中选 | 有增量资格 | 0.62 | 11类 | 肝素抗凝管（绿色头盖） | 一次性使用真空静脉血样采集容器————肝素钠 | 桂械注准20162220073 | 广西华度医用器材有限公司 | 广西华度医用器材有限公司 | 10ml | 肝素钠 | 肝素抗凝管（绿色头盖） | - | 灭菌 | 塑料 | 规格（ml）：0.01 | C1423022030000705995 | 0000095 | 无 | 产品由容器、塞子及采血管内的添加剂和附加物组成，容器是PET塑料容器。本品为无菌产品。 | 与静脉采血针配套使用，用于静脉血样标本的采集、转运、预处理和保存。 | 二类 | 常温、18个月 | PET
一次性使用真空采血管 | 中选 | 有增量资格 | 0.62 | 11类 | 肝素抗凝管（绿色头盖） | 一次性使用真空静脉血样采集容器————肝素钠 | 桂械注准20162220073 | 广西华度医用器材有限公司 | 广西华度医用器材有限公司 | 5ml | 肝素钠 | 肝素抗凝管（绿色头盖） | - | 灭菌 | 塑料 | 规格（ml）：0.01 | C1423022030000705995 | 0000090 | 06974427030121 | 产品由容器、塞子及采血管内的添加剂和附加物组成，容器是PET塑料容器。本品为无菌产品。 | 与静脉采血针配套使用，用于静脉血样标本的采集、转运、预处理和保存。 | 二类 | 常温、18个月 | PET
一次性使用真空采血管 | 中选 | 有增量资格 | 0.62 | 11类 | 肝素抗凝管（绿色头盖） | 一次性使用真空静脉血样采集容器————肝素钠 | 桂械注准20162220073 | 广西华度医用器材有限公司 | 广西华度医用器材有限公司 | 2ml | 肝素钠 | 肝素抗凝管（绿色头盖） | - | 灭菌 | 塑料 | 规格（ml）：0.01 | C1423022030000705995 | 0000087 | 无 | 产品由容器、塞子及采血管内的添加剂和附加物组成，容器是PET塑料容器。本品为无菌产品。 | 与静脉采血针配套使用，用于静脉血样标本的采集、转运、预处理和保存。 | 二类 | 常温、18个月 | PET
一次性使用真空采血管 | 中选 | 有增量资格 | 0.62 | 11类 | 肝素抗凝管（绿色头盖） | 一次性使用真空静脉血样采集容器————肝素钠 | 桂械注准20162220073 | 广西华度医用器材有限公司 | 广西华度医用器材有限公司 | 8ml | 肝素钠 | 肝素抗凝管（绿色头盖） | - | 灭菌 | 塑料 | 规格（ml）：0.01 | C1423022030000705995 | 0000093 | 无 | 产品由容器、塞子及采血管内的添加剂和附加物组成，容器是PET塑料容器。本品为无菌产品。 | 与静脉采血针配套使用，用于静脉血样标本的采集、转运、预处理和保存。 | 二类 | 常温、18个月 | PET
一次性使用真空采血管 | 中选 | 有增量资格 | 0.62 | 11类 | 肝素抗凝管（绿色头盖） | 一次性使用真空静脉血样采集容器————肝素钠 | 桂械注准20162220073 | 广西华度医用器材有限公司 | 广西华度医用器材有限公司 | 6ml | 肝素钠 | 肝素抗凝管（绿色头盖） | - | 灭菌 | 塑料 | 规格（ml）：0.01 | C1423022030000705995 | 0000091 | 无 | 产品由容器、塞子及采血管内的添加剂和附加物组成，容器是PET塑料容器。本品为无菌产品。 | 与静脉采血针配套使用，用于静脉血样标本的采集、转运、预处理和保存。 | 二类 | 常温、18个月 | PET
一次性使用真空采血管 | 中选 | 无增量资格 | 0.72 | 12类 | 柠檬酸钠（枸橼酸钠）血沉试验管（黑色头盖） | 一次性使用真空采血管————柠檬酸钠1:4 2ml 塑料管 | 赣械注准20202220356 | 江西长青医疗科技有限公司 | 江西长青医疗科技有限公司 | 2ml | 柠檬酸钠1:4（塑料） | 柠檬酸钠（枸橼酸钠）血沉试验管（黑色头盖） | - | 灭菌 | 塑料 | 规格（ml）：2ml | C1423022030000707389 | 0000038 | 无 | 本产品由以丁基橡胶为原材料制成的胶塞、玻璃或塑料制成的试管（或含添加剂）及聚乙烯塑料盖帽组成。经辐照灭菌，产品无菌。 | 主要用于临床检验配套一次性使用静脉采血针用。 | 二类 | 应贮存在室内温度为0℃～36℃以内，相对湿度不超过80，无腐蚀性气体和通风良好、清洁的室内。有效期两年 | 塑料管制成的试管或含添加剂及聚乙烯塑料盖帽组成
一次性使用真空采血管 | 中选 | 有增量资格 | 0.7 | 7类 | 血清管（橘红色/红色头盖） | 真空采血管————灭菌管 | 沪械注准20192220431 | 力因精准医疗产品（上海）有限公司 | 力因精准医疗产品（上海）有限公司 | 10mL | 促凝剂 | 血清管（橘红色/红色头盖） | 含促凝剂 | 灭菌 | 塑料 | 规格（ml）：10ml | C1423022030000604742 | 0000014 | / | 真空采血管用于临床采集静脉血液样本，具有安全、准确、方便的特点。真空采血管由管盖、采血容器（试管）、标签和（或）添加剂组成。采血容器（试管）由塑胶材料制成，胶塞为丁基橡胶。 | 真空采血管预期与静脉采血针配套使用，供医疗机构用于临床采集人体静脉血液样本作临床常规检验。 | 二类 | 产品储存条件及有效期：室温18℃-30℃;湿度40-65 有效期:1年 | 塑料
一次性使用真空采血管 | 中选 | 有增量资格 | 0.7 | 7类 | 血清管（橘红色/红色头盖） | 真空采血管————灭菌管 | 沪械注准20192220431 | 力因精准医疗产品（上海）有限公司 | 力因精准医疗产品（上海）有限公司 | 4mL | 促凝剂 | 血清管（橘红色/红色头盖） | 含促凝剂 | 灭菌 | 塑料 | 规格（ml）：4ml | C1423022030000604742 | 0000029 | / | 真空采血管用于临床采集静脉血液样本，具有安全、准确、方便的特点。真空采血管由管盖、采血容器（试管）、标签和（或）添加剂组成。采血容器（试管）由塑胶材料制成，胶塞为丁基橡胶。 | 真空采血管预期与静脉采血针配套使用，供医疗机构用于临床采集人体静脉血液样本作临床常规检验。 | 二类 | 产品储存条件及有效期：室温18℃-30℃;湿度40-65 有效期:1年 | 塑料
一次性使用真空采血管 | 中选 | 有增量资格 | 0.7 | 7类 | 血清管（橘红色/红色头盖） | 真空采血管————灭菌管 | 沪械注准20192220431 | 力因精准医疗产品（上海）有限公司 | 力因精准医疗产品（上海）有限公司 | 5mL | 促凝剂 | 血清管（橘红色/红色头盖） | 含促凝剂 | 灭菌 | 塑料 | 规格（ml）：5ml | C1423022030000604742 | 0000040 | / | 真空采血管用于临床采集静脉血液样本，具有安全、准确、方便的特点。真空采血管由管盖、采血容器（试管）、标签和（或）添加剂组成。采血容器（试管）由塑胶材料制成，胶塞为丁基橡胶。 | 真空采血管预期与静脉采血针配套使用，供医疗机构用于临床采集人体静脉血液样本作临床常规检验。 | 二类 | 产品储存条件及有效期：室温18℃-30℃;湿度40-65 有效期:1年 | 塑料
一次性使用真空采血管 | 中选 | 有增量资格 | 0.7 | 7类 | 血清管（橘红色/红色头盖） | 真空采血管————灭菌管 | 沪械注准20192220431 | 力因精准医疗产品（上海）有限公司 | 力因精准医疗产品（上海）有限公司 | 3mL | 促凝剂 | 血清管（橘红色/红色头盖） | 含促凝剂 | 灭菌 | 塑料 | 规格（ml）：3ml | C1423022030000604742 | 0000049 | / | 真空采血管用于临床采集静脉血液样本，具有安全、准确、方便的特点。真空采血管由管盖、采血容器（试管）、标签和（或）添加剂组成。采血容器（试管）由塑胶材料制成，胶塞为丁基橡胶。 | 真空采血管预期与静脉采血针配套使用，供医疗机构用于临床采集人体静脉血液样本作临床常规检验。 | 二类 | 产品储存条件及有效期：室温18℃-30℃;湿度40-65 有效期:1年 | 塑料
一次性使用真空采血管 | 中选 | 有增量资格 | 0.7 | 7类 | 血清管（橘红色/红色头盖） | 真空采血管————灭菌管 | 沪械注准20192220431 | 力因精准医疗产品（上海）有限公司 | 力因精准医疗产品（上海）有限公司 | 7mL | 促凝剂 | 血清管（橘红色/红色头盖） | 含促凝剂 | 灭菌 | 塑料 | 规格（ml）：7ml | C1423022030000604742 | 0000055 | / | 真空采血管用于临床采集静脉血液样本，具有安全、准确、方便的特点。真空采血管由管盖、采血容器（试管）、标签和（或）添加剂组成。采血容器（试管）由塑胶材料制成，胶塞为丁基橡胶。 | 真空采血管预期与静脉采血针配套使用，供医疗机构用于临床采集人体静脉血液样本作临床常规检验。 | 二类 | 产品储存条件及有效期：室温18℃-30℃;湿度40-65 有效期:1年 | 塑料
无针连接件 | 中选 | 无增量资格 | 9 | 29类 | 非正压单通道无针连接件（含不带延长管的产品） | 分隔膜无针接头————FHJ-01 | 国械注准20223141053 | 山东安得医疗用品股份有限公司 | 山东安得医疗用品股份有限公司 | FHJ-01 | FHJ-01 | 平衡压 | 分隔膜 | 单通道无针连接件 | 不含DEHP | - | C1423112070000311561 | 0000002 | 56941512162017 | 本产品由进液端、出液端、分隔膜、延长管（选配）、止流夹（选配）和保护套组成。分隔膜的材质为硅胶。 | 本产品与血管内留置导管配合使用，向血管内输注药液或抽取血液。 | 三类 | 贮存条件： 1.产品应贮存在无腐蚀性气体、通风良好、清洁的环境中。 2.宜用厢式货车运输，且运输过程应按包装标识要求做好产品防护。有效期：三年 | 聚碳酸酯、硅胶
无针连接件 | 中选 | 无增量资格 | 13.5 | 30类 | 非正压双通道无针连接件 | 分隔膜无针接头————FHJ-02 | 国械注准20223141053 | 山东安得医疗用品股份有限公司 | 山东安得医疗用品股份有限公司 | FHJ-02 | FHJ-02 | 平衡压 | 分隔膜 | 双通道无针连接件 | 不含DEHP | - | C1423112070000311561 | 0000003 | 56941512162024 | 本产品由进液端、出液端、分隔膜、延长管（选配）、止流夹（选配）和保护套组成。分隔膜的材质为硅胶。 | 本产品与血管内留置导管配合使用，向血管内输注药液或抽取血液。 | 三类 | 贮存条件： 1.产品应贮存在无腐蚀性气体、通风良好、清洁的环境中。 2.宜用厢式货车运输，且运输过程应按包装标识要求做好产品防护。有效期：三年 | 聚碳酸酯、硅胶
无针连接件 | 中选 | 无增量资格 | 9 | 29类 | 非正压单通道无针连接件（含不带延长管的产品） | 分隔膜无针接头————FHJ | 国械注准20223141053 | 山东安得医疗用品股份有限公司 | 山东安得医疗用品股份有限公司 | FHJ | FHJ | 平衡压 | 分隔膜 | 单通道无针连接件 | 不含DEHP | - | C1423112070000311561 | 0000006 | 56941512162000 | 本产品由进液端、出液端、分隔膜、延长管（选配）、止流夹（选配）和保护套组成。分隔膜的材质为硅胶。 | 本产品与血管内留置导管配合使用，向血管内输注药液或抽取血液。 | 三类 | 贮存条件： 1.产品应贮存在无腐蚀性气体、通风良好、清洁的环境中。 2.宜用厢式货车运输，且运输过程应按包装标识要求做好产品防护。有效期：三年 | 聚碳酸酯、硅胶
无针连接件 | 中选 | 无增量资格 | 19.87 | 31类 | 非正压多通道无针连接件（含三通道） | 分隔膜无针接头————FHJ-03 | 国械注准20223141053 | 山东安得医疗用品股份有限公司 | 山东安得医疗用品股份有限公司 | FHJ-03 | FHJ-03 | 平衡压 | 分隔膜 | 多通道无针连接件（含三通道） | 不含DEHP | 通道接头数：三通道 | C1423112070000311561 | 0000009 | 56941512162031 | 本产品由进液端、出液端、分隔膜、延长管（选配）、止流夹（选配）和保护套组成。分隔膜的材质为硅胶。 | 本产品与血管内留置导管配合使用，向血管内输注药液或抽取血液。 | 三类 | 贮存条件： 1.产品应贮存在无腐蚀性气体、通风良好、清洁的环境中。 2.宜用厢式货车运输，且运输过程应按包装标识要求做好产品防护。有效期：三年 | 聚碳酸酯、硅胶
一次性使用真空采血管 | 中选 | 有增量资格 | 0.7 | 13类 | 氟化钠管（灰色头盖） | 一次性使用静脉血样采集容器————氟化钠/EDTA-Na2(玻璃) 4ml | 川械注准20232220005 | 成都瑞琦医疗科技有限责任公司 | 成都瑞琦医疗科技有限责任公司 | 4mL | 氟化钠/EDTA-Na2(玻璃) | 氟化钠管（灰色头盖） | - | 非灭菌 | 玻璃 | 规格（ml）：2、3、4、5 | C1423022030001207110 | 0005365 | / | 产品由试管(硅硼玻璃、塑料PET或塑料PET+PP)、头盖(丁基橡胶塞，胶塞外可有塑料PE防溅帽)、添加剂(不同型号对应不同添加剂类型或无添加剂)、附加物(仅限于含分离胶的产品)组成。产品经定量抽真空，非无菌提供。 | 适用于临床检验静脉血液标本的采集、转运、保存和处理。 | 二类 | 产品应贮存在0C~35C，干燥、通风、无腐蚀性气体的室内。 2年 | 玻璃
一次性使用真空采血管 | 中选 | 有增量资格 | 0.7 | 13类 | 氟化钠管（灰色头盖） | 一次性使用静脉血样采集容器————氟化钠/EDTA-Na2(玻璃) 5ml | 川械注准20232220005 | 成都瑞琦医疗科技有限责任公司 | 成都瑞琦医疗科技有限责任公司 | 5mL | 氟化钠/EDTA-Na2(玻璃) | 氟化钠管（灰色头盖） | - | 非灭菌 | 玻璃 | 规格（ml）：2、3、4、5 | C1423022030001207110 | 0005386 | / | 产品由试管(硅硼玻璃、塑料PET或塑料PET+PP)、头盖(丁基橡胶塞，胶塞外可有塑料PE防溅帽)、添加剂(不同型号对应不同添加剂类型或无添加剂)、附加物(仅限于含分离胶的产品)组成。产品经定量抽真空，非无菌提供。 | 适用于临床检验静脉血液标本的采集、转运、保存和处理。 | 二类 | 产品应贮存在0C~35C，干燥、通风、无腐蚀性气体的室内。 2年 | 玻璃
一次性使用真空采血管 | 中选 | 有增量资格 | 0.7 | 13类 | 氟化钠管（灰色头盖） | 一次性使用静脉血样采集容器————氟化钠/草酸钾(玻璃) 3ml | 川械注准20232220005 | 成都瑞琦医疗科技有限责任公司 | 成都瑞琦医疗科技有限责任公司 | 3mL | 氟化钠/草酸钾(玻璃) | 氟化钠管（灰色头盖） | - | 非灭菌 | 玻璃 | 规格（ml）：2、3、4、5 | C1423022030001207110 | 0004447 | / | 产品由试管(硅硼玻璃、塑料PET或塑料PET+PP)、头盖(丁基橡胶塞，胶塞外可有塑料PE防溅帽)、添加剂(不同型号对应不同添加剂类型或无添加剂)、附加物(仅限于含分离胶的产品)组成。产品经定量抽真空，非无菌提供。 | 适用于临床检验静脉血液标本的采集、转运、保存和处理。 | 二类 | 产品应贮存在0C~35C，干燥、通风、无腐蚀性气体的室内。 2年 | 玻璃
一次性使用真空采血管 | 中选 | 有增量资格 | 0.7 | 13类 | 氟化钠管（灰色头盖） | 一次性使用静脉血样采集容器————氟化钠/肝素锂(玻璃) 3ml | 川械注准20232220005 | 成都瑞琦医疗科技有限责任公司 | 成都瑞琦医疗科技有限责任公司 | 3mL | 氟化钠/肝素锂(玻璃) | 氟化钠管（灰色头盖） | - | 非灭菌 | 玻璃 | 规格（ml）：2、3、4、5 | C1423022030001207110 | 0004477 | / | 产品由试管(硅硼玻璃、塑料PET或塑料PET+PP)、头盖(丁基橡胶塞，胶塞外可有塑料PE防溅帽)、添加剂(不同型号对应不同添加剂类型或无添加剂)、附加物(仅限于含分离胶的产品)组成。产品经定量抽真空，非无菌提供。 | 适用于临床检验静脉血液标本的采集、转运、保存和处理。 | 二类 | 产品应贮存在0C~35C，干燥、通风、无腐蚀性气体的室内。 2年 | 玻璃
一次性使用真空采血管 | 中选 | 有增量资格 | 0.7 | 13类 | 氟化钠管（灰色头盖） | 一次性使用静脉血样采集容器————氟化钠/EDTA-K3(玻璃) 5ml | 川械注准20232220005 | 成都瑞琦医疗科技有限责任公司 | 成都瑞琦医疗科技有限责任公司 | 5mL | 氟化钠/EDTA-K3(玻璃) | 氟化钠管（灰色头盖） | - | 非灭菌 | 玻璃 | 规格（ml）：2、3、4、5 | C1423022030001207110 | 0004517 | / | 产品由试管(硅硼玻璃、塑料PET或塑料PET+PP)、头盖(丁基橡胶塞，胶塞外可有塑料PE防溅帽)、添加剂(不同型号对应不同添加剂类型或无添加剂)、附加物(仅限于含分离胶的产品)组成。产品经定量抽真空，非无菌提供。 | 适用于临床检验静脉血液标本的采集、转运、保存和处理。 | 二类 | 产品应贮存在0C~35C，干燥、通风、无腐蚀性气体的室内。 2年 | 玻璃
一次性使用真空采血管 | 中选 | 有增量资格 | 0.7 | 13类 | 氟化钠管（灰色头盖） | 一次性使用静脉血样采集容器————氟化钠/肝素钠(玻璃) 3ml | 川械注准20232220005 | 成都瑞琦医疗科技有限责任公司 | 成都瑞琦医疗科技有限责任公司 | 3mL | 氟化钠/肝素钠(玻璃) | 氟化钠管（灰色头盖） | - | 非灭菌 | 玻璃 | 规格（ml）：2、3、4、5 | C1423022030001207110 | 0004549 | / | 产品由试管(硅硼玻璃、塑料PET或塑料PET+PP)、头盖(丁基橡胶塞，胶塞外可有塑料PE防溅帽)、添加剂(不同型号对应不同添加剂类型或无添加剂)、附加物(仅限于含分离胶的产品)组成。产品经定量抽真空，非无菌提供。 | 适用于临床检验静脉血液标本的采集、转运、保存和处理。 | 二类 | 产品应贮存在0C~35C，干燥、通风、无腐蚀性气体的室内。 2年 | 玻璃
一次性使用真空采血管 | 中选 | 有增量资格 | 0.7 | 13类 | 氟化钠管（灰色头盖） | 一次性使用静脉血样采集容器————氟化钠/EDTA-K3(玻璃) 2ml | 川械注准20232220005 | 成都瑞琦医疗科技有限责任公司 | 成都瑞琦医疗科技有限责任公司 | 2mL | 氟化钠/EDTA-K3(玻璃) | 氟化钠管（灰色头盖） | - | 非灭菌 | 玻璃 | 规格（ml）：2、3、4、5 | C1423022030001207110 | 0004567 | / | 产品由试管(硅硼玻璃、塑料PET或塑料PET+PP)、头盖(丁基橡胶塞，胶塞外可有塑料PE防溅帽)、添加剂(不同型号对应不同添加剂类型或无添加剂)、附加物(仅限于含分离胶的产品)组成。产品经定量抽真空，非无菌提供。 | 适用于临床检验静脉血液标本的采集、转运、保存和处理。 | 二类 | 产品应贮存在0C~35C，干燥、通风、无腐蚀性气体的室内。 2年 | 玻璃
一次性使用真空采血管 | 中选 | 有增量资格 | 0.7 | 13类 | 氟化钠管（灰色头盖） | 一次性使用静脉血样采集容器————氟化钠/草酸钾(玻璃) 4ml | 川械注准20232220005 | 成都瑞琦医疗科技有限责任公司 | 成都瑞琦医疗科技有限责任公司 | 4mL | 氟化钠/草酸钾(玻璃) | 氟化钠管（灰色头盖） | - | 非灭菌 | 玻璃 | 规格（ml）：2、3、4、5 | C1423022030001207110 | 0004613 | / | 产品由试管(硅硼玻璃、塑料PET或塑料PET+PP)、头盖(丁基橡胶塞，胶塞外可有塑料PE防溅帽)、添加剂(不同型号对应不同添加剂类型或无添加剂)、附加物(仅限于含分离胶的产品)组成。产品经定量抽真空，非无菌提供。 | 适用于临床检验静脉血液标本的采集、转运、保存和处理。 | 二类 | 产品应贮存在0C~35C，干燥、通风、无腐蚀性气体的室内。 2年 | 玻璃
一次性使用真空采血管 | 中选 | 有增量资格 | 0.7 | 13类 | 氟化钠管（灰色头盖） | 一次性使用静脉血样采集容器————氟化钠/EDTA-Na2(玻璃) 2ml | 川械注准20232220005 | 成都瑞琦医疗科技有限责任公司 | 成都瑞琦医疗科技有限责任公司 | 2mL | 氟化钠/EDTA-Na2(玻璃) | 氟化钠管（灰色头盖） | - | 非灭菌 | 玻璃 | 规格（ml）：2、3、4、5 | C1423022030001207110 | 0004676 | / | 产品由试管(硅硼玻璃、塑料PET或塑料PET+PP)、头盖(丁基橡胶塞，胶塞外可有塑料PE防溅帽)、添加剂(不同型号对应不同添加剂类型或无添加剂)、附加物(仅限于含分离胶的产品)组成。产品经定量抽真空，非无菌提供。 | 适用于临床检验静脉血液标本的采集、转运、保存和处理。 | 二类 | 产品应贮存在0C~35C，干燥、通风、无腐蚀性气体的室内。 2年 | 玻璃
一次性使用真空采血管 | 中选 | 有增量资格 | 0.7 | 13类 | 氟化钠管（灰色头盖） | 一次性使用静脉血样采集容器————氟化钠/EDTA-K2(玻璃) 2ml | 川械注准20232220005 | 成都瑞琦医疗科技有限责任公司 | 成都瑞琦医疗科技有限责任公司 | 2mL | 氟化钠/EDTA-K2(玻璃) | 氟化钠管（灰色头盖） | - | 非灭菌 | 玻璃 | 规格（ml）：2、3、4、5 | C1423022030001207110 | 0004681 | / | 产品由试管(硅硼玻璃、塑料PET或塑料PET+PP)、头盖(丁基橡胶塞，胶塞外可有塑料PE防溅帽)、添加剂(不同型号对应不同添加剂类型或无添加剂)、附加物(仅限于含分离胶的产品)组成。产品经定量抽真空，非无菌提供。 | 适用于临床检验静脉血液标本的采集、转运、保存和处理。 | 二类 | 产品应贮存在0C~35C，干燥、通风、无腐蚀性气体的室内。 2年 | 玻璃
一次性使用真空采血管 | 中选 | 有增量资格 | 0.7 | 13类 | 氟化钠管（灰色头盖） | 一次性使用静脉血样采集容器————氟化钠/肝素钠(玻璃) 4ml | 川械注准20232220005 | 成都瑞琦医疗科技有限责任公司 | 成都瑞琦医疗科技有限责任公司 | 4mL | 氟化钠/肝素钠(玻璃) | 氟化钠管（灰色头盖） | - | 非灭菌 | 玻璃 | 规格（ml）：2、3、4、5 | C1423022030001207110 | 0004714 | / | 产品由试管(硅硼玻璃、塑料PET或塑料PET+PP)、头盖(丁基橡胶塞，胶塞外可有塑料PE防溅帽)、添加剂(不同型号对应不同添加剂类型或无添加剂)、附加物(仅限于含分离胶的产品)组成。产品经定量抽真空，非无菌提供。 | 适用于临床检验静脉血液标本的采集、转运、保存和处理。 | 二类 | 产品应贮存在0C~35C，干燥、通风、无腐蚀性气体的室内。 2年 | 玻璃
一次性使用真空采血管 | 中选 | 有增量资格 | 0.7 | 13类 | 氟化钠管（灰色头盖） | 一次性使用静脉血样采集容器————氟化钠/EDTA-K2(玻璃) 3ml | 川械注准20232220005 | 成都瑞琦医疗科技有限责任公司 | 成都瑞琦医疗科技有限责任公司 | 3mL | 氟化钠/EDTA-K2(玻璃) | 氟化钠管（灰色头盖） | - | 非灭菌 | 玻璃 | 规格（ml）：2、3、4、5 | C1423022030001207110 | 0004723 | / | 产品由试管(硅硼玻璃、塑料PET或塑料PET+PP)、头盖(丁基橡胶塞，胶塞外可有塑料PE防溅帽)、添加剂(不同型号对应不同添加剂类型或无添加剂)、附加物(仅限于含分离胶的产品)组成。产品经定量抽真空，非无菌提供。 | 适用于临床检验静脉血液标本的采集、转运、保存和处理。 | 二类 | 产品应贮存在0C~35C，干燥、通风、无腐蚀性气体的室内。 2年 | 玻璃
一次性使用真空采血管 | 中选 | 有增量资格 | 0.7 | 13类 | 氟化钠管（灰色头盖） | 一次性使用静脉血样采集容器————氟化钠/EDTA-K2(玻璃) 5ml | 川械注准20232220005 | 成都瑞琦医疗科技有限责任公司 | 成都瑞琦医疗科技有限责任公司 | 5mL | 氟化钠/EDTA-K2(玻璃) | 氟化钠管（灰色头盖） | - | 非灭菌 | 玻璃 | 规格（ml）：2、3、4、5 | C1423022030001207110 | 0004725 | / | 产品由试管(硅硼玻璃、塑料PET或塑料PET+PP)、头盖(丁基橡胶塞，胶塞外可有塑料PE防溅帽)、添加剂(不同型号对应不同添加剂类型或无添加剂)、附加物(仅限于含分离胶的产品)组成。产品经定量抽真空，非无菌提供。 | 适用于临床检验静脉血液标本的采集、转运、保存和处理。 | 二类 | 产品应贮存在0C~35C，干燥、通风、无腐蚀性气体的室内。 2年 | 玻璃
一次性使用真空采血管 | 中选 | 有增量资格 | 0.7 | 13类 | 氟化钠管（灰色头盖） | 一次性使用静脉血样采集容器————氟化钠/肝素锂(玻璃) 2ml | 川械注准20232220005 | 成都瑞琦医疗科技有限责任公司 | 成都瑞琦医疗科技有限责任公司 | 2mL | 氟化钠/肝素锂(玻璃) | 氟化钠管（灰色头盖） | - | 非灭菌 | 玻璃 | 规格（ml）：2、3、4、5 | C1423022030001207110 | 0004774 | / | 产品由试管(硅硼玻璃、塑料PET或塑料PET+PP)、头盖(丁基橡胶塞，胶塞外可有塑料PE防溅帽)、添加剂(不同型号对应不同添加剂类型或无添加剂)、附加物(仅限于含分离胶的产品)组成。产品经定量抽真空，非无菌提供。 | 适用于临床检验静脉血液标本的采集、转运、保存和处理。 | 二类 | 产品应贮存在0C~35C，干燥、通风、无腐蚀性气体的室内。 2年 | 玻璃
一次性使用真空采血管 | 中选 | 有增量资格 | 0.7 | 13类 | 氟化钠管（灰色头盖） | 一次性使用静脉血样采集容器————氟化钠/EDTA-K3(玻璃) 3ml | 川械注准20232220005 | 成都瑞琦医疗科技有限责任公司 | 成都瑞琦医疗科技有限责任公司 | 3mL | 氟化钠/EDTA-K3(玻璃) | 氟化钠管（灰色头盖） | - | 非灭菌 | 玻璃 | 规格（ml）：2、3、4、5 | C1423022030001207110 | 0004779 | / | 产品由试管(硅硼玻璃、塑料PET或塑料PET+PP)、头盖(丁基橡胶塞，胶塞外可有塑料PE防溅帽)、添加剂(不同型号对应不同添加剂类型或无添加剂)、附加物(仅限于含分离胶的产品)组成。产品经定量抽真空，非无菌提供。 | 适用于临床检验静脉血液标本的采集、转运、保存和处理。 | 二类 | 产品应贮存在0C~35C，干燥、通风、无腐蚀性气体的室内。 2年 | 玻璃
一次性使用真空采血管 | 中选 | 有增量资格 | 0.7 | 13类 | 氟化钠管（灰色头盖） | 一次性使用静脉血样采集容器————氟化钠/肝素锂(玻璃) 5ml | 川械注准20232220005 | 成都瑞琦医疗科技有限责任公司 | 成都瑞琦医疗科技有限责任公司 | 5mL | 氟化钠/肝素锂(玻璃) | 氟化钠管（灰色头盖） | - | 非灭菌 | 玻璃 | 规格（ml）：2、3、4、5 | C1423022030001207110 | 0004806 | / | 产品由试管(硅硼玻璃、塑料PET或塑料PET+PP)、头盖(丁基橡胶塞，胶塞外可有塑料PE防溅帽)、添加剂(不同型号对应不同添加剂类型或无添加剂)、附加物(仅限于含分离胶的产品)组成。产品经定量抽真空，非无菌提供。 | 适用于临床检验静脉血液标本的采集、转运、保存和处理。 | 二类 | 产品应贮存在0C~35C，干燥、通风、无腐蚀性气体的室内。 2年 | 玻璃
一次性使用真空采血管 | 中选 | 有增量资格 | 0.7 | 13类 | 氟化钠管（灰色头盖） | 一次性使用静脉血样采集容器————氟化钠/EDTA-Na2(玻璃) 3ml | 川械注准20232220005 | 成都瑞琦医疗科技有限责任公司 | 成都瑞琦医疗科技有限责任公司 | 3mL | 氟化钠/EDTA-Na2(玻璃) | 氟化钠管（灰色头盖） | - | 非灭菌 | 玻璃 | 规格（ml）：2、3、4、5 | C1423022030001207110 | 0004872 | / | 产品由试管(硅硼玻璃、塑料PET或塑料PET+PP)、头盖(丁基橡胶塞，胶塞外可有塑料PE防溅帽)、添加剂(不同型号对应不同添加剂类型或无添加剂)、附加物(仅限于含分离胶的产品)组成。产品经定量抽真空，非无菌提供。 | 适用于临床检验静脉血液标本的采集、转运、保存和处理。 | 二类 | 产品应贮存在0C~35C，干燥、通风、无腐蚀性气体的室内。 2年 | 玻璃
一次性使用真空采血管 | 中选 | 有增量资格 | 0.7 | 13类 | 氟化钠管（灰色头盖） | 一次性使用静脉血样采集容器————氟化钠/肝素钠(玻璃) 5ml | 川械注准20232220005 | 成都瑞琦医疗科技有限责任公司 | 成都瑞琦医疗科技有限责任公司 | 5mL | 氟化钠/肝素钠(玻璃) | 氟化钠管（灰色头盖） | - | 非灭菌 | 玻璃 | 规格（ml）：2、3、4、5 | C1423022030001207110 | 0004897 | / | 产品由试管(硅硼玻璃、塑料PET或塑料PET+PP)、头盖(丁基橡胶塞，胶塞外可有塑料PE防溅帽)、添加剂(不同型号对应不同添加剂类型或无添加剂)、附加物(仅限于含分离胶的产品)组成。产品经定量抽真空，非无菌提供。 | 适用于临床检验静脉血液标本的采集、转运、保存和处理。 | 二类 | 产品应贮存在0C~35C，干燥、通风、无腐蚀性气体的室内。 2年 | 玻璃
一次性使用真空采血管 | 中选 | 有增量资格 | 0.7 | 13类 | 氟化钠管（灰色头盖） | 一次性使用静脉血样采集容器————氟化钠/草酸钾(玻璃) 5ml | 川械注准20232220005 | 成都瑞琦医疗科技有限责任公司 | 成都瑞琦医疗科技有限责任公司 | 5mL | 氟化钠/草酸钾(玻璃) | 氟化钠管（灰色头盖） | - | 非灭菌 | 玻璃 | 规格（ml）：2、3、4、5 | C1423022030001207110 | 0004936 | / | 产品由试管(硅硼玻璃、塑料PET或塑料PET+PP)、头盖(丁基橡胶塞，胶塞外可有塑料PE防溅帽)、添加剂(不同型号对应不同添加剂类型或无添加剂)、附加物(仅限于含分离胶的产品)组成。产品经定量抽真空，非无菌提供。 | 适用于临床检验静脉血液标本的采集、转运、保存和处理。 | 二类 | 产品应贮存在0C~35C，干燥、通风、无腐蚀性气体的室内。 2年 | 玻璃
一次性使用真空采血管 | 中选 | 有增量资格 | 0.7 | 13类 | 氟化钠管（灰色头盖） | 一次性使用静脉血样采集容器————氟化钠/EDTA-K3(玻璃) 4ml | 川械注准20232220005 | 成都瑞琦医疗科技有限责任公司 | 成都瑞琦医疗科技有限责任公司 | 4mL | 氟化钠/EDTA-K3(玻璃) | 氟化钠管（灰色头盖） | - | 非灭菌 | 玻璃 | 规格（ml）：2、3、4、5 | C1423022030001207110 | 0004960 | / | 产品由试管(硅硼玻璃、塑料PET或塑料PET+PP)、头盖(丁基橡胶塞，胶塞外可有塑料PE防溅帽)、添加剂(不同型号对应不同添加剂类型或无添加剂)、附加物(仅限于含分离胶的产品)组成。产品经定量抽真空，非无菌提供。 | 适用于临床检验静脉血液标本的采集、转运、保存和处理。 | 二类 | 产品应贮存在0C~35C，干燥、通风、无腐蚀性气体的室内。 2年 | 玻璃
一次性使用真空采血管 | 中选 | 有增量资格 | 0.7 | 13类 | 氟化钠管（灰色头盖） | 一次性使用静脉血样采集容器————氟化钠/EDTA-K2(玻璃) 4ml | 川械注准20232220005 | 成都瑞琦医疗科技有限责任公司 | 成都瑞琦医疗科技有限责任公司 | 4mL | 氟化钠/EDTA-K2(玻璃) | 氟化钠管（灰色头盖） | - | 非灭菌 | 玻璃 | 规格（ml）：2、3、4、5 | C1423022030001207110 | 0004979 | / | 产品由试管(硅硼玻璃、塑料PET或塑料PET+PP)、头盖(丁基橡胶塞，胶塞外可有塑料PE防溅帽)、添加剂(不同型号对应不同添加剂类型或无添加剂)、附加物(仅限于含分离胶的产品)组成。产品经定量抽真空，非无菌提供。 | 适用于临床检验静脉血液标本的采集、转运、保存和处理。 | 二类 | 产品应贮存在0C~35C，干燥、通风、无腐蚀性气体的室内。 2年 | 玻璃
一次性使用真空采血管 | 中选 | 有增量资格 | 0.7 | 13类 | 氟化钠管（灰色头盖） | 一次性使用静脉血样采集容器————氟化钠/肝素钠(玻璃) 2ml | 川械注准20232220005 | 成都瑞琦医疗科技有限责任公司 | 成都瑞琦医疗科技有限责任公司 | 2mL | 氟化钠/肝素钠(玻璃) | 氟化钠管（灰色头盖） | - | 非灭菌 | 玻璃 | 规格（ml）：2、3、4、5 | C1423022030001207110 | 0005039 | / | 产品由试管(硅硼玻璃、塑料PET或塑料PET+PP)、头盖(丁基橡胶塞，胶塞外可有塑料PE防溅帽)、添加剂(不同型号对应不同添加剂类型或无添加剂)、附加物(仅限于含分离胶的产品)组成。产品经定量抽真空，非无菌提供。 | 适用于临床检验静脉血液标本的采集、转运、保存和处理。 | 二类 | 产品应贮存在0C~35C，干燥、通风、无腐蚀性气体的室内。 2年 | 玻璃
一次性使用真空采血管 | 中选 | 有增量资格 | 0.7 | 13类 | 氟化钠管（灰色头盖） | 一次性使用静脉血样采集容器————氟化钠/草酸钾(玻璃) 2ml | 川械注准20232220005 | 成都瑞琦医疗科技有限责任公司 | 成都瑞琦医疗科技有限责任公司 | 2mL | 氟化钠/草酸钾(玻璃) | 氟化钠管（灰色头盖） | - | 非灭菌 | 玻璃 | 规格（ml）：2、3、4、5 | C1423022030001207110 | 0005244 | / | 产品由试管(硅硼玻璃、塑料PET或塑料PET+PP)、头盖(丁基橡胶塞，胶塞外可有塑料PE防溅帽)、添加剂(不同型号对应不同添加剂类型或无添加剂)、附加物(仅限于含分离胶的产品)组成。产品经定量抽真空，非无菌提供。 | 适用于临床检验静脉血液标本的采集、转运、保存和处理。 | 二类 | 产品应贮存在0C~35C，干燥、通风、无腐蚀性气体的室内。 2年 | 玻璃
一次性使用真空采血管 | 中选 | 有增量资格 | 0.7 | 13类 | 氟化钠管（灰色头盖） | 一次性使用静脉血样采集容器————氟化钠/肝素锂(玻璃) 4ml | 川械注准20232220005 | 成都瑞琦医疗科技有限责任公司 | 成都瑞琦医疗科技有限责任公司 | 4mL | 氟化钠/肝素锂(玻璃) | 氟化钠管（灰色头盖） | - | 非灭菌 | 玻璃 | 规格（ml）：2、3、4、5 | C1423022030001207110 | 0005285 | / | 产品由试管(硅硼玻璃、塑料PET或塑料PET+PP)、头盖(丁基橡胶塞，胶塞外可有塑料PE防溅帽)、添加剂(不同型号对应不同添加剂类型或无添加剂)、附加物(仅限于含分离胶的产品)组成。产品经定量抽真空，非无菌提供。 | 适用于临床检验静脉血液标本的采集、转运、保存和处理。 | 二类 | 产品应贮存在0C~35C，干燥、通风、无腐蚀性气体的室内。 2年 | 玻璃
一次性使用真空采血管 | 中选 | 无增量资格 | 0.72 | 10类 | 分离胶促凝管（黄色头盖） | 一次性使用真空采血管————分离胶5ml塑料管 | 赣械注准20202220356 | 江西长青医疗科技有限公司 | 江西长青医疗科技有限公司 | 5ml | 分离胶促凝管（塑料） | 分离胶促凝管（黄色头盖） | - | 灭菌 | 塑料 | 规格（ml）：5ml | C1423022030000707389 | 0000052 | 无 | 本产品由以丁基橡胶为原材料制成的胶塞、玻璃或塑料制成的试管（或含添加剂）及聚乙烯塑料盖帽组成。经辐照灭菌，产品无菌。 | 主要用于临床检验配套一次性使用静脉采血针用。 | 二类 | 应贮存在室内温度为0℃～36℃以内，相对湿度不超过80，无腐蚀性气体和通风良好、清洁的室内。有效期两年 | 塑料管制成的试管或含添加剂及聚乙烯塑料盖帽组成
一次性使用真空采血管 | 中选 | 无增量资格 | 0.72 | 10类 | 分离胶促凝管（黄色头盖） | 一次性使用真空采血管————分离胶促凝管4ml玻璃管 | 赣械注准20202220356 | 江西长青医疗科技有限公司 | 江西长青医疗科技有限公司 | 4ml | 分离胶促凝管 | 分离胶促凝管（黄色头盖） | - | 灭菌 | 玻璃 | 规格（ml）：4ml | C1423022030000707389 | 0000015 | 无 | 本产品由以丁基橡胶为原材料制成的胶塞、玻璃或塑料制成的试管（或含添加剂）及聚乙烯塑料盖帽组成。经辐照灭菌，产品无菌。 | 主要用于临床检验配套一次性使用静脉采血针用。 | 二类 | 应贮存在室内温度为0℃～36℃以内，相对湿度不超过80，无腐蚀性气体和通风良好、清洁的室内。有效期两年 | 塑料管制成的试管或含添加剂及聚乙烯塑料盖帽组成
一次性使用真空采血管 | 中选 | 有增量资格 | 0.7 | 10类 | 分离胶促凝管（黄色头盖） | 一次性使用静脉血样采集容器————分离胶/促凝剂(玻璃) 3ml | 川械注准20232220005 | 成都瑞琦医疗科技有限责任公司 | 成都瑞琦医疗科技有限责任公司 | 3mL | 分离胶/促凝剂(玻璃) | 分离胶促凝管（黄色头盖） | - | 非灭菌 | 玻璃 | 规格（ml）：2、3、4、5 | C1423022030001207110 | 0004709 | / | 产品由试管(硅硼玻璃、塑料PET或塑料PET+PP)、头盖(丁基橡胶塞，胶塞外可有塑料PE防溅帽)、添加剂(不同型号对应不同添加剂类型或无添加剂)、附加物(仅限于含分离胶的产品)组成。产品经定量抽真空，非无菌提供。 | 适用于临床检验静脉血液标本的采集、转运、保存和处理。 | 二类 | 产品应贮存在0C~35C，干燥、通风、无腐蚀性气体的室内。 2年 | 玻璃
一次性使用真空采血管 | 中选 | 有增量资格 | 0.7 | 10类 | 分离胶促凝管（黄色头盖） | 一次性使用静脉血样采集容器————分离胶/促凝剂(玻璃) 4ml | 川械注准20232220005 | 成都瑞琦医疗科技有限责任公司 | 成都瑞琦医疗科技有限责任公司 | 4mL | 分离胶/促凝剂(玻璃) | 分离胶促凝管（黄色头盖） | - | 非灭菌 | 玻璃 | 规格（ml）：2、3、4、5 | C1423022030001207110 | 0004769 | / | 产品由试管(硅硼玻璃、塑料PET或塑料PET+PP)、头盖(丁基橡胶塞，胶塞外可有塑料PE防溅帽)、添加剂(不同型号对应不同添加剂类型或无添加剂)、附加物(仅限于含分离胶的产品)组成。产品经定量抽真空，非无菌提供。 | 适用于临床检验静脉血液标本的采集、转运、保存和处理。 | 二类 | 产品应贮存在0C~35C，干燥、通风、无腐蚀性气体的室内。 2年 | 玻璃
一次性使用真空采血管 | 中选 | 有增量资格 | 0.7 | 10类 | 分离胶促凝管（黄色头盖） | 一次性使用静脉血样采集容器————分离胶/促凝剂(玻璃) 5ml | 川械注准20232220005 | 成都瑞琦医疗科技有限责任公司 | 成都瑞琦医疗科技有限责任公司 | 5mL | 分离胶/促凝剂(玻璃) | 分离胶促凝管（黄色头盖） | - | 非灭菌 | 玻璃 | 规格（ml）：2、3、4、5 | C1423022030001207110 | 0004811 | / | 产品由试管(硅硼玻璃、塑料PET或塑料PET+PP)、头盖(丁基橡胶塞，胶塞外可有塑料PE防溅帽)、添加剂(不同型号对应不同添加剂类型或无添加剂)、附加物(仅限于含分离胶的产品)组成。产品经定量抽真空，非无菌提供。 | 适用于临床检验静脉血液标本的采集、转运、保存和处理。 | 二类 | 产品应贮存在0C~35C，干燥、通风、无腐蚀性气体的室内。 2年 | 玻璃
一次性使用真空采血管 | 中选 | 有增量资格 | 0.7 | 10类 | 分离胶促凝管（黄色头盖） | 一次性使用静脉血样采集容器————分离胶/促凝剂(玻璃) 2ml | 川械注准20232220005 | 成都瑞琦医疗科技有限责任公司 | 成都瑞琦医疗科技有限责任公司 | 2mL | 分离胶/促凝剂(玻璃) | 分离胶促凝管（黄色头盖） | - | 非灭菌 | 玻璃 | 规格（ml）：2、3、4、5 | C1423022030001207110 | 0005215 | / | 产品由试管(硅硼玻璃、塑料PET或塑料PET+PP)、头盖(丁基橡胶塞，胶塞外可有塑料PE防溅帽)、添加剂(不同型号对应不同添加剂类型或无添加剂)、附加物(仅限于含分离胶的产品)组成。产品经定量抽真空，非无菌提供。 | 适用于临床检验静脉血液标本的采集、转运、保存和处理。 | 二类 | 产品应贮存在0C~35C，干燥、通风、无腐蚀性气体的室内。 2年 | 玻璃
一次性使用真空采血管 | 中选 | 有增量资格 | 0.7 | 14类 | 分离胶肝素抗凝管（浅绿色/绿色头盖） | 一次性使用静脉血样采集容器————分离胶/肝素钠(玻璃) 2ml | 川械注准20232220005 | 成都瑞琦医疗科技有限责任公司 | 成都瑞琦医疗科技有限责任公司 | 2mL | 分离胶/肝素钠(玻璃) | 分离胶肝素抗凝管（浅绿色/绿色头盖） | - | 非灭菌 | 玻璃 | 规格（ml）：2、3、4、5 | C1423022030001207110 | 0005378 | / | 产品由试管(硅硼玻璃、塑料PET或塑料PET+PP)、头盖(丁基橡胶塞，胶塞外可有塑料PE防溅帽)、添加剂(不同型号对应不同添加剂类型或无添加剂)、附加物(仅限于含分离胶的产品)组成。产品经定量抽真空，非无菌提供。 | 适用于临床检验静脉血液标本的采集、转运、保存和处理。 | 二类 | 产品应贮存在0C~35C，干燥、通风、无腐蚀性气体的室内。 1年 | 塑料
一次性使用真空采血管 | 中选 | 有增量资格 | 0.7 | 14类 | 分离胶肝素抗凝管（浅绿色/绿色头盖） | 一次性使用静脉血样采集容器————分离胶/肝素锂(玻璃) 4ml | 川械注准20232220005 | 成都瑞琦医疗科技有限责任公司 | 成都瑞琦医疗科技有限责任公司 | 4mL | 分离胶/肝素锂(玻璃) | 分离胶肝素抗凝管（浅绿色/绿色头盖） | - | 非灭菌 | 玻璃 | 规格（ml）：2、3、4、5 | C1423022030001207110 | 0004512 | / | 产品由试管(硅硼玻璃、塑料PET或塑料PET+PP)、头盖(丁基橡胶塞，胶塞外可有塑料PE防溅帽)、添加剂(不同型号对应不同添加剂类型或无添加剂)、附加物(仅限于含分离胶的产品)组成。产品经定量抽真空，非无菌提供。 | 适用于临床检验静脉血液标本的采集、转运、保存和处理。 | 二类 | 产品应贮存在0C~35C，干燥、通风、无腐蚀性气体的室内。 2年 | 玻璃
一次性使用真空采血管 | 中选 | 有增量资格 | 0.7 | 14类 | 分离胶肝素抗凝管（浅绿色/绿色头盖） | 一次性使用静脉血样采集容器————分离胶/肝素锂(玻璃) 5ml | 川械注准20232220005 | 成都瑞琦医疗科技有限责任公司 | 成都瑞琦医疗科技有限责任公司 | 5mL | 分离胶/肝素锂(玻璃) | 分离胶肝素抗凝管（浅绿色/绿色头盖） | - | 非灭菌 | 玻璃 | 规格（ml）：2、3、4、5 | C1423022030001207110 | 0004569 | / | 产品由试管(硅硼玻璃、塑料PET或塑料PET+PP)、头盖(丁基橡胶塞，胶塞外可有塑料PE防溅帽)、添加剂(不同型号对应不同添加剂类型或无添加剂)、附加物(仅限于含分离胶的产品)组成。产品经定量抽真空，非无菌提供。 | 适用于临床检验静脉血液标本的采集、转运、保存和处理。 | 二类 | 产品应贮存在0C~35C，干燥、通风、无腐蚀性气体的室内。 2年 | 玻璃
一次性使用真空采血管 | 中选 | 有增量资格 | 0.7 | 14类 | 分离胶肝素抗凝管（浅绿色/绿色头盖） | 一次性使用静脉血样采集容器————分离胶/肝素钠(玻璃) 3ml | 川械注准20232220005 | 成都瑞琦医疗科技有限责任公司 | 成都瑞琦医疗科技有限责任公司 | 3mL | 分离胶/肝素钠(玻璃) | 分离胶肝素抗凝管（浅绿色/绿色头盖） | - | 非灭菌 | 玻璃 | 规格（ml）：2、3、4、5 | C1423022030001207110 | 0004611 | / | 产品由试管(硅硼玻璃、塑料PET或塑料PET+PP)、头盖(丁基橡胶塞，胶塞外可有塑料PE防溅帽)、添加剂(不同型号对应不同添加剂类型或无添加剂)、附加物(仅限于含分离胶的产品)组成。产品经定量抽真空，非无菌提供。 | 适用于临床检验静脉血液标本的采集、转运、保存和处理。 | 二类 | 产品应贮存在0C~35C，干燥、通风、无腐蚀性气体的室内。 2年 | 玻璃
一次性使用真空采血管 | 中选 | 有增量资格 | 0.7 | 10类 | 分离胶促凝管（黄色头盖） | 一次性使用静脉血样采集容器————分离胶/促凝剂(玻璃) 3ml | 川械注准20232220005 | 成都瑞琦医疗科技有限责任公司 | 成都瑞琦医疗科技有限责任公司 | 3mL | 分离胶/促凝剂(玻璃) | 分离胶促凝管（黄色头盖） | - | 非灭菌 | 玻璃 | 规格（ml）：2、3、4、5 | C1423022030001207110 | 0004709 | / | 产品由试管(硅硼玻璃、塑料PET或塑料PET+PP)、头盖(丁基橡胶塞，胶塞外可有塑料PE防溅帽)、添加剂(不同型号对应不同添加剂类型或无添加剂)、附加物(仅限于含分离胶的产品)组成。产品经定量抽真空，非无菌提供。 | 适用于临床检验静脉血液标本的采集、转运、保存和处理。 | 二类 | 产品应贮存在0C~35C，干燥、通风、无腐蚀性气体的室内。 1年 | 塑料
一次性使用真空采血管 | 中选 | 有增量资格 | 0.7 | 10类 | 分离胶促凝管（黄色头盖） | 一次性使用静脉血样采集容器————分离胶/促凝剂(玻璃) 4ml | 川械注准20232220005 | 成都瑞琦医疗科技有限责任公司 | 成都瑞琦医疗科技有限责任公司 | 4mL | 分离胶/促凝剂(玻璃) | 分离胶促凝管（黄色头盖） | - | 非灭菌 | 玻璃 | 规格（ml）：2、3、4、5 | C1423022030001207110 | 0004769 | / | 产品由试管(硅硼玻璃、塑料PET或塑料PET+PP)、头盖(丁基橡胶塞，胶塞外可有塑料PE防溅帽)、添加剂(不同型号对应不同添加剂类型或无添加剂)、附加物(仅限于含分离胶的产品)组成。产品经定量抽真空，非无菌提供。 | 适用于临床检验静脉血液标本的采集、转运、保存和处理。 | 二类 | 产品应贮存在0C~35C，干燥、通风、无腐蚀性气体的室内。 1年 | 塑料
一次性使用真空采血管 | 中选 | 有增量资格 | 0.7 | 14类 | 分离胶肝素抗凝管（浅绿色/绿色头盖） | 一次性使用静脉血样采集容器————分离胶/肝素钠(玻璃) 4ml | 川械注准20232220005 | 成都瑞琦医疗科技有限责任公司 | 成都瑞琦医疗科技有限责任公司 | 4mL | 分离胶/肝素钠(玻璃) | 分离胶肝素抗凝管（浅绿色/绿色头盖） | - | 非灭菌 | 玻璃 | 规格（ml）：2、3、4、5 | C1423022030001207110 | 0004781 | / | 产品由试管(硅硼玻璃、塑料PET或塑料PET+PP)、头盖(丁基橡胶塞，胶塞外可有塑料PE防溅帽)、添加剂(不同型号对应不同添加剂类型或无添加剂)、附加物(仅限于含分离胶的产品)组成。产品经定量抽真空，非无菌提供。 | 适用于临床检验静脉血液标本的采集、转运、保存和处理。 | 二类 | 产品应贮存在0C~35C，干燥、通风、无腐蚀性气体的室内。 2年 | 玻璃
一次性使用真空采血管 | 中选 | 有增量资格 | 0.7 | 10类 | 分离胶促凝管（黄色头盖） | 一次性使用静脉血样采集容器————分离胶/促凝剂(玻璃) 5ml | 川械注准20232220005 | 成都瑞琦医疗科技有限责任公司 | 成都瑞琦医疗科技有限责任公司 | 5mL | 分离胶/促凝剂(玻璃) | 分离胶促凝管（黄色头盖） | - | 非灭菌 | 玻璃 | 规格（ml）：2、3、4、5 | C1423022030001207110 | 0004811 | / | 产品由试管(硅硼玻璃、塑料PET或塑料PET+PP)、头盖(丁基橡胶塞，胶塞外可有塑料PE防溅帽)、添加剂(不同型号对应不同添加剂类型或无添加剂)、附加物(仅限于含分离胶的产品)组成。产品经定量抽真空，非无菌提供。 | 适用于临床检验静脉血液标本的采集、转运、保存和处理。 | 二类 | 产品应贮存在0C~35C，干燥、通风、无腐蚀性气体的室内。 1年 | 塑料
一次性使用真空采血管 | 中选 | 有增量资格 | 0.7 | 14类 | 分离胶肝素抗凝管（浅绿色/绿色头盖） | 一次性使用静脉血样采集容器————分离胶/肝素锂(玻璃) 2ml | 川械注准20232220005 | 成都瑞琦医疗科技有限责任公司 | 成都瑞琦医疗科技有限责任公司 | 2mL | 分离胶/肝素锂(玻璃) | 分离胶肝素抗凝管（浅绿色/绿色头盖） | - | 非灭菌 | 玻璃 | 规格（ml）：2、3、4、5 | C1423022030001207110 | 0005069 | / | 产品由试管(硅硼玻璃、塑料PET或塑料PET+PP)、头盖(丁基橡胶塞，胶塞外可有塑料PE防溅帽)、添加剂(不同型号对应不同添加剂类型或无添加剂)、附加物(仅限于含分离胶的产品)组成。产品经定量抽真空，非无菌提供。 | 适用于临床检验静脉血液标本的采集、转运、保存和处理。 | 二类 | 产品应贮存在0C~35C，干燥、通风、无腐蚀性气体的室内。 2年 | 玻璃
一次性使用真空采血管 | 中选 | 有增量资格 | 0.7 | 10类 | 分离胶促凝管（黄色头盖） | 一次性使用静脉血样采集容器————分离胶/促凝剂(玻璃) 2ml | 川械注准20232220005 | 成都瑞琦医疗科技有限责任公司 | 成都瑞琦医疗科技有限责任公司 | 2mL | 分离胶/促凝剂(玻璃) | 分离胶促凝管（黄色头盖） | - | 非灭菌 | 玻璃 | 规格（ml）：2、3、4、5 | C1423022030001207110 | 0005215 | / | 产品由试管(硅硼玻璃、塑料PET或塑料PET+PP)、头盖(丁基橡胶塞，胶塞外可有塑料PE防溅帽)、添加剂(不同型号对应不同添加剂类型或无添加剂)、附加物(仅限于含分离胶的产品)组成。产品经定量抽真空，非无菌提供。 | 适用于临床检验静脉血液标本的采集、转运、保存和处理。 | 二类 | 产品应贮存在0C~35C，干燥、通风、无腐蚀性气体的室内。 1年 | 塑料
一次性使用真空采血管 | 中选 | 有增量资格 | 0.7 | 14类 | 分离胶肝素抗凝管（浅绿色/绿色头盖） | 一次性使用静脉血样采集容器————分离胶/肝素钠(玻璃) 5ml | 川械注准20232220005 | 成都瑞琦医疗科技有限责任公司 | 成都瑞琦医疗科技有限责任公司 | 5mL | 分离胶/肝素钠(玻璃) | 分离胶肝素抗凝管（浅绿色/绿色头盖） | - | 非灭菌 | 玻璃 | 规格（ml）：2、3、4、5 | C1423022030001207110 | 0005317 | / | 产品由试管(硅硼玻璃、塑料PET或塑料PET+PP)、头盖(丁基橡胶塞，胶塞外可有塑料PE防溅帽)、添加剂(不同型号对应不同添加剂类型或无添加剂)、附加物(仅限于含分离胶的产品)组成。产品经定量抽真空，非无菌提供。 | 适用于临床检验静脉血液标本的采集、转运、保存和处理。 | 二类 | 产品应贮存在0C~35C，干燥、通风、无腐蚀性气体的室内。 2年 | 玻璃
一次性使用真空采血管 | 中选 | 有增量资格 | 0.7 | 14类 | 分离胶肝素抗凝管（浅绿色/绿色头盖） | 一次性使用静脉血样采集容器————分离胶/肝素锂(玻璃) 3ml | 川械注准20232220005 | 成都瑞琦医疗科技有限责任公司 | 成都瑞琦医疗科技有限责任公司 | 3mL | 分离胶/肝素锂(玻璃) | 分离胶肝素抗凝管（浅绿色/绿色头盖） | - | 非灭菌 | 玻璃 | 规格（ml）：2、3、4、5 | C1423022030001207110 | 0005331 | / | 产品由试管(硅硼玻璃、塑料PET或塑料PET+PP)、头盖(丁基橡胶塞，胶塞外可有塑料PE防溅帽)、添加剂(不同型号对应不同添加剂类型或无添加剂)、附加物(仅限于含分离胶的产品)组成。产品经定量抽真空，非无菌提供。 | 适用于临床检验静脉血液标本的采集、转运、保存和处理。 | 二类 | 产品应贮存在0C~35C，干燥、通风、无腐蚀性气体的室内。 2年 | 玻璃
一次性使用真空采血管 | 中选 | 无增量资格 | 0.72 | 11类 | 肝素抗凝管（绿色头盖） | 一次性使用真空采血管————肝素钠3ml塑料管 | 赣械注准20202220356 | 江西长青医疗科技有限公司 | 江西长青医疗科技有限公司 | 3ml | 肝素钠（塑料） | 肝素抗凝管（绿色头盖） | - | 灭菌 | 塑料 | 规格（ml）：3ml | C1423022030000707389 | 0000042 | 无 | 本产品由以丁基橡胶为原材料制成的胶塞、玻璃或塑料制成的试管（或含添加剂）及聚乙烯塑料盖帽组成。经辐照灭菌，产品无菌。 | 主要用于临床检验配套一次性使用静脉采血针用。 | 二类 | 应贮存在室内温度为0℃～36℃以内，相对湿度不超过80，无腐蚀性气体和通风良好、清洁的室内。有效期两年 | 塑料管制成的试管或含添加剂及聚乙烯塑料盖帽组成
一次性使用真空采血管 | 中选 | 无增量资格 | 0.72 | 11类 | 肝素抗凝管（绿色头盖） | 一次性使用真空采血管————肝素钠4ml塑料管 | 赣械注准20202220356 | 江西长青医疗科技有限公司 | 江西长青医疗科技有限公司 | 4ml | 肝素钠（塑料） | 肝素抗凝管（绿色头盖） | - | 灭菌 | 塑料 | 规格（ml）：4ml | C1423022030000707389 | 0000044 | 无 | 本产品由以丁基橡胶为原材料制成的胶塞、玻璃或塑料制成的试管（或含添加剂）及聚乙烯塑料盖帽组成。经辐照灭菌，产品无菌。 | 主要用于临床检验配套一次性使用静脉采血针用。 | 二类 | 应贮存在室内温度为0℃～36℃以内，相对湿度不超过80，无腐蚀性气体和通风良好、清洁的室内。有效期两年 | 塑料管制成的试管或含添加剂及聚乙烯塑料盖帽组成
一次性使用真空采血管 | 中选 | 有增量资格 | 0.8 | 9类 | EDTA抗凝管（紫色头盖） | 一次性使用静脉血样采集容器————EDTA-K2(塑料) 4ml | 川械注准20232220005 | 成都瑞琦医疗科技有限责任公司 | 成都瑞琦医疗科技有限责任公司 | 4mL | EDTA-K2(塑料PET) | EDTA抗凝管（紫色头盖） | - | 非灭菌 | 塑料 | 规格（ml）：2、3、4、5 | C1423022030001207110 | 0005390 | / | 产品由试管(硅硼玻璃、塑料PET或塑料PET+PP)、头盖(丁基橡胶塞，胶塞外可有塑料PE防溅帽)、添加剂(不同型号对应不同添加剂类型或无添加剂)、附加物(仅限于含分离胶的产品)组成。产品经定量抽真空，非无菌提供。 | 适用于临床检验静脉血液标本的采集、转运、保存和处理。 | 二类 | 产品应贮存在0C~35C，干燥、通风、无腐蚀性气体的室内。 1年 | 塑料
一次性使用真空采血管 | 中选 | 有增量资格 | 0.8 | 9类 | EDTA抗凝管（紫色头盖） | 一次性使用静脉血样采集容器————EDTA-Na2(塑料)2ml | 川械注准20232220005 | 成都瑞琦医疗科技有限责任公司 | 成都瑞琦医疗科技有限责任公司 | 2mL | EDTA-Na2(塑料PET) | EDTA抗凝管（紫色头盖） | - | 非灭菌 | 塑料 | 规格（ml）：2、3、4、5 | C1423022030001207110 | 0004452 | / | 产品由试管(硅硼玻璃、塑料PET或塑料PET+PP)、头盖(丁基橡胶塞，胶塞外可有塑料PE防溅帽)、添加剂(不同型号对应不同添加剂类型或无添加剂)、附加物(仅限于含分离胶的产品)组成。产品经定量抽真空，非无菌提供。 | 适用于临床检验静脉血液标本的采集、转运、保存和处理。 | 二类 | 产品应贮存在0C~35C，干燥、通风、无腐蚀性气体的室内。 1年 | 塑料
一次性使用真空采血管 | 中选 | 有增量资格 | 0.8 | 9类 | EDTA抗凝管（紫色头盖） | 一次性使用静脉血样采集容器————EDTA-Na2(塑料) 4ml | 川械注准20232220005 | 成都瑞琦医疗科技有限责任公司 | 成都瑞琦医疗科技有限责任公司 | 4mL | EDTA-Na2(塑料PET) | EDTA抗凝管（紫色头盖） | - | 非灭菌 | 塑料 | 规格（ml）：2、3、4、5 | C1423022030001207110 | 0004568 | / | 产品由试管(硅硼玻璃、塑料PET或塑料PET+PP)、头盖(丁基橡胶塞，胶塞外可有塑料PE防溅帽)、添加剂(不同型号对应不同添加剂类型或无添加剂)、附加物(仅限于含分离胶的产品)组成。产品经定量抽真空，非无菌提供。 | 适用于临床检验静脉血液标本的采集、转运、保存和处理。 | 二类 | 产品应贮存在0C~35C，干燥、通风、无腐蚀性气体的室内。 1年 | 塑料
一次性使用真空采血管 | 中选 | 有增量资格 | 0.8 | 9类 | EDTA抗凝管（紫色头盖） | 一次性使用静脉血样采集容器————EDTA-K3(塑料) 4ml | 川械注准20232220005 | 成都瑞琦医疗科技有限责任公司 | 成都瑞琦医疗科技有限责任公司 | 4mL | EDTA-K3(塑料PET) | EDTA抗凝管（紫色头盖） | - | 非灭菌 | 塑料 | 规格（ml）：2、3、4、5 | C1423022030001207110 | 0004674 | / | 产品由试管(硅硼玻璃、塑料PET或塑料PET+PP)、头盖(丁基橡胶塞，胶塞外可有塑料PE防溅帽)、添加剂(不同型号对应不同添加剂类型或无添加剂)、附加物(仅限于含分离胶的产品)组成。产品经定量抽真空，非无菌提供。 | 适用于临床检验静脉血液标本的采集、转运、保存和处理。 | 二类 | 产品应贮存在0C~35C，干燥、通风、无腐蚀性气体的室内。 1年 | 塑料
一次性使用真空采血管 | 中选 | 有增量资格 | 0.8 | 9类 | EDTA抗凝管（紫色头盖） | 一次性使用静脉血样采集容器————EDTA-K3(塑料) 2ml | 川械注准20232220005 | 成都瑞琦医疗科技有限责任公司 | 成都瑞琦医疗科技有限责任公司 | 2mL | EDTA-K3(塑料PET) | EDTA抗凝管（紫色头盖） | - | 非灭菌 | 塑料 | 规格（ml）：2、3、4、5 | C1423022030001207110 | 0004768 | / | 产品由试管(硅硼玻璃、塑料PET或塑料PET+PP)、头盖(丁基橡胶塞，胶塞外可有塑料PE防溅帽)、添加剂(不同型号对应不同添加剂类型或无添加剂)、附加物(仅限于含分离胶的产品)组成。产品经定量抽真空，非无菌提供。 | 适用于临床检验静脉血液标本的采集、转运、保存和处理。 | 二类 | 产品应贮存在0C~35C，干燥、通风、无腐蚀性气体的室内。 1年 | 塑料
一次性使用真空采血管 | 中选 | 有增量资格 | 0.8 | 9类 | EDTA抗凝管（紫色头盖） | 一次性使用静脉血样采集容器————EDTA-Na2(塑料)3ml | 川械注准20232220005 | 成都瑞琦医疗科技有限责任公司 | 成都瑞琦医疗科技有限责任公司 | 3mL | EDTA-Na2(塑料PET) | EDTA抗凝管（紫色头盖） | - | 非灭菌 | 塑料 | 规格（ml）：2、3、4、5 | C1423022030001207110 | 0005068 | / | 产品由试管(硅硼玻璃、塑料PET或塑料PET+PP)、头盖(丁基橡胶塞，胶塞外可有塑料PE防溅帽)、添加剂(不同型号对应不同添加剂类型或无添加剂)、附加物(仅限于含分离胶的产品)组成。产品经定量抽真空，非无菌提供。 | 适用于临床检验静脉血液标本的采集、转运、保存和处理。 | 二类 | 产品应贮存在0C~35C，干燥、通风、无腐蚀性气体的室内。 1年 | 塑料
一次性使用真空采血管 | 中选 | 有增量资格 | 0.8 | 9类 | EDTA抗凝管（紫色头盖） | 一次性使用静脉血样采集容器————EDTA-K2(塑料) 3ml | 川械注准20232220005 | 成都瑞琦医疗科技有限责任公司 | 成都瑞琦医疗科技有限责任公司 | 3mL | EDTA-K2(塑料PET) | EDTA抗凝管（紫色头盖） | - | 非灭菌 | 塑料 | 规格（ml）：2、3、4、5 | C1423022030001207110 | 0005168 | / | 产品由试管(硅硼玻璃、塑料PET或塑料PET+PP)、头盖(丁基橡胶塞，胶塞外可有塑料PE防溅帽)、添加剂(不同型号对应不同添加剂类型或无添加剂)、附加物(仅限于含分离胶的产品)组成。产品经定量抽真空，非无菌提供。 | 适用于临床检验静脉血液标本的采集、转运、保存和处理。 | 二类 | 产品应贮存在0C~35C，干燥、通风、无腐蚀性气体的室内。 1年 | 塑料
一次性使用真空采血管 | 中选 | 有增量资格 | 0.8 | 9类 | EDTA抗凝管（紫色头盖） | 一次性使用静脉血样采集容器————EDTA-K2(塑料) 2ml | 川械注准20232220005 | 成都瑞琦医疗科技有限责任公司 | 成都瑞琦医疗科技有限责任公司 | 2mL | EDTA-K2(塑料PET) | EDTA抗凝管（紫色头盖） | - | 非灭菌 | 塑料 | 规格（ml）：2、3、4、5 | C1423022030001207110 | 0005200 | / | 产品由试管(硅硼玻璃、塑料PET或塑料PET+PP)、头盖(丁基橡胶塞，胶塞外可有塑料PE防溅帽)、添加剂(不同型号对应不同添加剂类型或无添加剂)、附加物(仅限于含分离胶的产品)组成。产品经定量抽真空，非无菌提供。 | 适用于临床检验静脉血液标本的采集、转运、保存和处理。 | 二类 | 产品应贮存在0C~35C，干燥、通风、无腐蚀性气体的室内。 1年 | 塑料
一次性使用真空采血管 | 中选 | 有增量资格 | 0.8 | 9类 | EDTA抗凝管（紫色头盖） | 一次性使用静脉血样采集容器————EDTA-Na2(塑料) 5ml | 川械注准20232220005 | 成都瑞琦医疗科技有限责任公司 | 成都瑞琦医疗科技有限责任公司 | 5mL | EDTA-Na2(塑料PET) | EDTA抗凝管（紫色头盖） | - | 非灭菌 | 塑料 | 规格（ml）：2、3、4、5 | C1423022030001207110 | 0005203 | / | 产品由试管(硅硼玻璃、塑料PET或塑料PET+PP)、头盖(丁基橡胶塞，胶塞外可有塑料PE防溅帽)、添加剂(不同型号对应不同添加剂类型或无添加剂)、附加物(仅限于含分离胶的产品)组成。产品经定量抽真空，非无菌提供。 | 适用于临床检验静脉血液标本的采集、转运、保存和处理。 | 二类 | 产品应贮存在0C~35C，干燥、通风、无腐蚀性气体的室内。 1年 | 塑料
一次性使用真空采血管 | 中选 | 有增量资格 | 0.8 | 9类 | EDTA抗凝管（紫色头盖） | 一次性使用静脉血样采集容器————EDTA-K3(塑料) 3ml | 川械注准20232220005 | 成都瑞琦医疗科技有限责任公司 | 成都瑞琦医疗科技有限责任公司 | 3mL | EDTA-K3(塑料PET) | EDTA抗凝管（紫色头盖） | - | 非灭菌 | 塑料 | 规格（ml）：2、3、4、5 | C1423022030001207110 | 0005246 | / | 产品由试管(硅硼玻璃、塑料PET或塑料PET+PP)、头盖(丁基橡胶塞，胶塞外可有塑料PE防溅帽)、添加剂(不同型号对应不同添加剂类型或无添加剂)、附加物(仅限于含分离胶的产品)组成。产品经定量抽真空，非无菌提供。 | 适用于临床检验静脉血液标本的采集、转运、保存和处理。 | 二类 | 产品应贮存在0C~35C，干燥、通风、无腐蚀性气体的室内。 1年 | 塑料
一次性使用真空采血管 | 中选 | 有增量资格 | 0.8 | 9类 | EDTA抗凝管（紫色头盖） | 一次性使用静脉血样采集容器————EDTA-K3(塑料) 5ml | 川械注准20232220005 | 成都瑞琦医疗科技有限责任公司 | 成都瑞琦医疗科技有限责任公司 | 5mL | EDTA-K3(塑料PET) | EDTA抗凝管（紫色头盖） | - | 非灭菌 | 塑料 | 规格（ml）：2、3、4、5 | C1423022030001207110 | 0005295 | / | 产品由试管(硅硼玻璃、塑料PET或塑料PET+PP)、头盖(丁基橡胶塞，胶塞外可有塑料PE防溅帽)、添加剂(不同型号对应不同添加剂类型或无添加剂)、附加物(仅限于含分离胶的产品)组成。产品经定量抽真空，非无菌提供。 | 适用于临床检验静脉血液标本的采集、转运、保存和处理。 | 二类 | 产品应贮存在0C~35C，干燥、通风、无腐蚀性气体的室内。 1年 | 塑料
一次性使用真空采血管 | 中选 | 有增量资格 | 0.8 | 9类 | EDTA抗凝管（紫色头盖） | 一次性使用静脉血样采集容器————EDTA-K2(塑料) 5ml | 川械注准20232220005 | 成都瑞琦医疗科技有限责任公司 | 成都瑞琦医疗科技有限责任公司 | 5mL | EDTA-K2(塑料PET) | EDTA抗凝管（紫色头盖） | - | 非灭菌 | 塑料 | 规格（ml）：2、3、4、5 | C1423022030001207110 | 0005346 | / | 产品由试管(硅硼玻璃、塑料PET或塑料PET+PP)、头盖(丁基橡胶塞，胶塞外可有塑料PE防溅帽)、添加剂(不同型号对应不同添加剂类型或无添加剂)、附加物(仅限于含分离胶的产品)组成。产品经定量抽真空，非无菌提供。 | 适用于临床检验静脉血液标本的采集、转运、保存和处理。 | 二类 | 产品应贮存在0C~35C，干燥、通风、无腐蚀性气体的室内。 1年 | 塑料
一次性使用真空采血管 | 中选 | 有增量资格 | 1.05 | 9类 | EDTA抗凝管（紫色头盖） | 真空采血管————EDTA管灭菌 | 沪械注准20192220431 | 力因精准医疗产品（上海）有限公司 | 力因精准医疗产品（上海）有限公司 | 1mL | 乙二胺四乙酸二钠EDTA-Na2 | EDTA抗凝管（紫色头盖） | - | 灭菌 | 塑料 | 规格（ml）：1ml | C1423022030000704742 | 0000002 | 无 | 真空采血管用于临床采集静脉血液样本，具有安全、准确、方便的特点。真空采血管由管盖、采血容器（试管）、标签和（或）添加剂组成。采血容器（试管）由塑胶材料制成，胶塞为丁基橡胶。 | 真空采血管预期与静脉采血针配套使用，供医疗机构用于临床采集人体静脉血液样本作临床常规检验。 | 二类 | 1年 | 塑料
一次性使用真空采血管 | 中选 | 有增量资格 | 1.05 | 9类 | EDTA抗凝管（紫色头盖） | 真空采血管————EDTA管灭菌 | 沪械注准20192220431 | 力因精准医疗产品（上海）有限公司 | 力因精准医疗产品（上海）有限公司 | 3mL | 乙二胺四乙酸二钠EDTA-Na2 | EDTA抗凝管（紫色头盖） | - | 灭菌 | 塑料 | 规格（ml）：3ml | C1423022030000704742 | 0000007 | 无 | 真空采血管用于临床采集静脉血液样本，具有安全、准确、方便的特点。真空采血管由管盖、采血容器（试管）、标签和（或）添加剂组成。采血容器（试管）由塑胶材料制成，胶塞为丁基橡胶。 | 真空采血管预期与静脉采血针配套使用，供医疗机构用于临床采集人体静脉血液样本作临床常规检验。 | 二类 | 1年 | 塑料
一次性使用真空采血管 | 中选 | 有增量资格 | 1.05 | 9类 | EDTA抗凝管（紫色头盖） | 真空采血管————EDTA管灭菌 | 沪械注准20192220431 | 力因精准医疗产品（上海）有限公司 | 力因精准医疗产品（上海）有限公司 | 5mL | 乙二胺四乙酸二钠EDTA-Na2 | EDTA抗凝管（紫色头盖） | - | 灭菌 | 塑料 | 规格（ml）：5ml | C1423022030000704742 | 0000008 | 无 | 真空采血管用于临床采集静脉血液样本，具有安全、准确、方便的特点。真空采血管由管盖、采血容器（试管）、标签和（或）添加剂组成。采血容器（试管）由塑胶材料制成，胶塞为丁基橡胶。 | 真空采血管预期与静脉采血针配套使用，供医疗机构用于临床采集人体静脉血液样本作临床常规检验。 | 二类 | 1年 | 塑料
一次性使用真空采血管 | 中选 | 有增量资格 | 1.05 | 9类 | EDTA抗凝管（紫色头盖） | 真空采血管————EDTA管灭菌 | 沪械注准20192220431 | 力因精准医疗产品（上海）有限公司 | 力因精准医疗产品（上海）有限公司 | 3mL | 乙二胺四乙酸三钾EDTA-K3 | EDTA抗凝管（紫色头盖） | - | 灭菌 | 塑料 | 规格（ml）：3ml | C1423022030000704742 | 0000011 | 无 | 真空采血管用于临床采集静脉血液样本，具有安全、准确、方便的特点。真空采血管由管盖、采血容器（试管）、标签和（或）添加剂组成。采血容器（试管）由塑胶材料制成，胶塞为丁基橡胶。 | 真空采血管预期与静脉采血针配套使用，供医疗机构用于临床采集人体静脉血液样本作临床常规检验。 | 二类 | 1年 | 塑料
一次性使用真空采血管 | 中选 | 有增量资格 | 1.05 | 9类 | EDTA抗凝管（紫色头盖） | 真空采血管————EDTA管灭菌 | 沪械注准20192220431 | 力因精准医疗产品（上海）有限公司 | 力因精准医疗产品（上海）有限公司 | 5mL | 乙二胺四乙酸三钾EDTA-K3 | EDTA抗凝管（紫色头盖） | - | 灭菌 | 塑料 | 规格（ml）：5ml | C1423022030000704742 | 0000012 | 无 | 真空采血管用于临床采集静脉血液样本，具有安全、准确、方便的特点。真空采血管由管盖、采血容器（试管）、标签和（或）添加剂组成。采血容器（试管）由塑胶材料制成，胶塞为丁基橡胶。 | 真空采血管预期与静脉采血针配套使用，供医疗机构用于临床采集人体静脉血液样本作临床常规检验。 | 二类 | 1年 | 塑料
一次性使用真空采血管 | 中选 | 有增量资格 | 1.05 | 9类 | EDTA抗凝管（紫色头盖） | 真空采血管————EDTA管灭菌 | 沪械注准20192220431 | 力因精准医疗产品（上海）有限公司 | 力因精准医疗产品（上海）有限公司 | 10mL | 乙二胺四乙酸二钠EDTA-Na2 | EDTA抗凝管（紫色头盖） | - | 灭菌 | 塑料 | 规格（ml）：10ml | C1423022030000704742 | 0000017 | 无 | 真空采血管用于临床采集静脉血液样本，具有安全、准确、方便的特点。真空采血管由管盖、采血容器（试管）、标签和（或）添加剂组成。采血容器（试管）由塑胶材料制成，胶塞为丁基橡胶。 | 真空采血管预期与静脉采血针配套使用，供医疗机构用于临床采集人体静脉血液样本作临床常规检验。 | 二类 | 1年 | 塑料
一次性使用真空采血管 | 中选 | 有增量资格 | 1.05 | 9类 | EDTA抗凝管（紫色头盖） | 真空采血管————EDTA管灭菌 | 沪械注准20192220431 | 力因精准医疗产品（上海）有限公司 | 力因精准医疗产品（上海）有限公司 | 10mL | 乙二胺四乙酸三钾EDTA-K3 | EDTA抗凝管（紫色头盖） | - | 灭菌 | 塑料 | 规格（ml）：10ml | C1423022030000704742 | 0000022 | 无 | 真空采血管用于临床采集静脉血液样本，具有安全、准确、方便的特点。真空采血管由管盖、采血容器（试管）、标签和（或）添加剂组成。采血容器（试管）由塑胶材料制成，胶塞为丁基橡胶。 | 真空采血管预期与静脉采血针配套使用，供医疗机构用于临床采集人体静脉血液样本作临床常规检验。 | 二类 | 1年 | 塑料
一次性使用真空采血管 | 中选 | 有增量资格 | 1.05 | 9类 | EDTA抗凝管（紫色头盖） | 真空采血管————EDTA管灭菌 | 沪械注准20192220431 | 力因精准医疗产品（上海）有限公司 | 力因精准医疗产品（上海）有限公司 | 8mL | 乙二胺四乙酸二钠EDTA-Na2 | EDTA抗凝管（紫色头盖） | - | 灭菌 | 塑料 | 规格（ml）：8ml | C1423022030000704742 | 0000023 | 无 | 真空采血管用于临床采集静脉血液样本，具有安全、准确、方便的特点。真空采血管由管盖、采血容器（试管）、标签和（或）添加剂组成。采血容器（试管）由塑胶材料制成，胶塞为丁基橡胶。 | 真空采血管预期与静脉采血针配套使用，供医疗机构用于临床采集人体静脉血液样本作临床常规检验。 | 二类 | 1年 | 塑料
一次性使用真空采血管 | 中选 | 有增量资格 | 1.05 | 9类 | EDTA抗凝管（紫色头盖） | 真空采血管————EDTA管灭菌 | 沪械注准20192220431 | 力因精准医疗产品（上海）有限公司 | 力因精准医疗产品（上海）有限公司 | 2mL | 乙二胺四乙酸三钾EDTA-K3 | EDTA抗凝管（紫色头盖） | - | 灭菌 | 塑料 | 规格（ml）：2ml | C1423022030000704742 | 0000024 | 无 | 真空采血管用于临床采集静脉血液样本，具有安全、准确、方便的特点。真空采血管由管盖、采血容器（试管）、标签和（或）添加剂组成。采血容器（试管）由塑胶材料制成，胶塞为丁基橡胶。 | 真空采血管预期与静脉采血针配套使用，供医疗机构用于临床采集人体静脉血液样本作临床常规检验。 | 二类 | 1年 | 塑料
一次性使用真空采血管 | 中选 | 有增量资格 | 1.05 | 9类 | EDTA抗凝管（紫色头盖） | 真空采血管————EDTA管灭菌 | 沪械注准20192220431 | 力因精准医疗产品（上海）有限公司 | 力因精准医疗产品（上海）有限公司 | 2mL | 乙二胺四乙酸二钠EDTA-Na2 | EDTA抗凝管（紫色头盖） | - | 灭菌 | 塑料 | 规格（ml）：2ml | C1423022030000704742 | 0000027 | 无 | 真空采血管用于临床采集静脉血液样本，具有安全、准确、方便的特点。真空采血管由管盖、采血容器（试管）、标签和（或）添加剂组成。采血容器（试管）由塑胶材料制成，胶塞为丁基橡胶。 | 真空采血管预期与静脉采血针配套使用，供医疗机构用于临床采集人体静脉血液样本作临床常规检验。 | 二类 | 1年 | 塑料
一次性使用真空采血管 | 中选 | 有增量资格 | 1.05 | 9类 | EDTA抗凝管（紫色头盖） | 真空采血管————EDTA管灭菌 | 沪械注准20192220431 | 力因精准医疗产品（上海）有限公司 | 力因精准医疗产品（上海）有限公司 | 4mL | 乙二胺四乙酸二钠EDTA-Na2 | EDTA抗凝管（紫色头盖） | - | 灭菌 | 塑料 | 规格（ml）：4ml | C1423022030000704742 | 0000028 | 无 | 真空采血管用于临床采集静脉血液样本，具有安全、准确、方便的特点。真空采血管由管盖、采血容器（试管）、标签和（或）添加剂组成。采血容器（试管）由塑胶材料制成，胶塞为丁基橡胶。 | 真空采血管预期与静脉采血针配套使用，供医疗机构用于临床采集人体静脉血液样本作临床常规检验。 | 二类 | 1年 | 塑料
一次性使用真空采血管 | 中选 | 有增量资格 | 1.05 | 9类 | EDTA抗凝管（紫色头盖） | 真空采血管————EDTA管灭菌 | 沪械注准20192220431 | 力因精准医疗产品（上海）有限公司 | 力因精准医疗产品（上海）有限公司 | 8mL | 乙二胺四乙酸三钾EDTA-K3 | EDTA抗凝管（紫色头盖） | - | 灭菌 | 塑料 | 规格（ml）：8ml | C1423022030000704742 | 0000031 | 无 | 真空采血管用于临床采集静脉血液样本，具有安全、准确、方便的特点。真空采血管由管盖、采血容器（试管）、标签和（或）添加剂组成。采血容器（试管）由塑胶材料制成，胶塞为丁基橡胶。 | 真空采血管预期与静脉采血针配套使用，供医疗机构用于临床采集人体静脉血液样本作临床常规检验。 | 二类 | 1年 | 塑料
一次性使用真空采血管 | 中选 | 有增量资格 | 1.05 | 9类 | EDTA抗凝管（紫色头盖） | 真空采血管————EDTA管灭菌 | 沪械注准20192220431 | 力因精准医疗产品（上海）有限公司 | 力因精准医疗产品（上海）有限公司 | 4mL | 乙二胺四乙酸三钾EDTA-K3 | EDTA抗凝管（紫色头盖） | - | 灭菌 | 塑料 | 规格（ml）：4ml | C1423022030000704742 | 0000032 | 无 | 真空采血管用于临床采集静脉血液样本，具有安全、准确、方便的特点。真空采血管由管盖、采血容器（试管）、标签和（或）添加剂组成。采血容器（试管）由塑胶材料制成，胶塞为丁基橡胶。 | 真空采血管预期与静脉采血针配套使用，供医疗机构用于临床采集人体静脉血液样本作临床常规检验。 | 二类 | 1年 | 塑料
一次性使用真空采血管 | 中选 | 有增量资格 | 1.05 | 9类 | EDTA抗凝管（紫色头盖） | 真空采血管————EDTA管灭菌 | 沪械注准20192220431 | 力因精准医疗产品（上海）有限公司 | 力因精准医疗产品（上海）有限公司 | 1mL | 乙二胺四乙酸三钾EDTA-K3 | EDTA抗凝管（紫色头盖） | - | 灭菌 | 塑料 | 规格（ml）：1ml | C1423022030000704742 | 0000034 | 无 | 真空采血管用于临床采集静脉血液样本，具有安全、准确、方便的特点。真空采血管由管盖、采血容器（试管）、标签和（或）添加剂组成。采血容器（试管）由塑胶材料制成，胶塞为丁基橡胶。 | 真空采血管预期与静脉采血针配套使用，供医疗机构用于临床采集人体静脉血液样本作临床常规检验。 | 二类 | 1年 | 塑料
一次性使用真空采血管 | 中选 | 有增量资格 | 1.05 | 9类 | EDTA抗凝管（紫色头盖） | 真空采血管————EDTA管灭菌 | 沪械注准20192220431 | 力因精准医疗产品（上海）有限公司 | 力因精准医疗产品（上海）有限公司 | 10mL | 乙二胺四乙酸二钾EDTA-K2 | EDTA抗凝管（紫色头盖） | - | 灭菌 | 塑料 | 规格（ml）：10ml | C1423022030000704742 | 0000037 | 无 | 真空采血管用于临床采集静脉血液样本，具有安全、准确、方便的特点。真空采血管由管盖、采血容器（试管）、标签和（或）添加剂组成。采血容器（试管）由塑胶材料制成，胶塞为丁基橡胶。 | 真空采血管预期与静脉采血针配套使用，供医疗机构用于临床采集人体静脉血液样本作临床常规检验。 | 二类 | 1年 | 塑料
一次性使用真空采血管 | 中选 | 有增量资格 | 1.05 | 9类 | EDTA抗凝管（紫色头盖） | 真空采血管————EDTA管灭菌 | 沪械注准20192220431 | 力因精准医疗产品（上海）有限公司 | 力因精准医疗产品（上海）有限公司 | 5mL | 乙二胺四乙酸二钾EDTA-K2 | EDTA抗凝管（紫色头盖） | - | 灭菌 | 塑料 | 规格（ml）：5ml | C1423022030000704742 | 0000038 | 无 | 真空采血管用于临床采集静脉血液样本，具有安全、准确、方便的特点。真空采血管由管盖、采血容器（试管）、标签和（或）添加剂组成。采血容器（试管）由塑胶材料制成，胶塞为丁基橡胶。 | 真空采血管预期与静脉采血针配套使用，供医疗机构用于临床采集人体静脉血液样本作临床常规检验。 | 二类 | 1年 | 塑料
一次性使用真空采血管 | 中选 | 有增量资格 | 1.05 | 9类 | EDTA抗凝管（紫色头盖） | 真空采血管————EDTA管灭菌 | 沪械注准20192220431 | 力因精准医疗产品（上海）有限公司 | 力因精准医疗产品（上海）有限公司 | 4mL | 乙二胺四乙酸二钾EDTA-K2 | EDTA抗凝管（紫色头盖） | - | 灭菌 | 塑料 | 规格（ml）：4ml | C1423022030000704742 | 0000039 | 无 | 真空采血管用于临床采集静脉血液样本，具有安全、准确、方便的特点。真空采血管由管盖、采血容器（试管）、标签和（或）添加剂组成。采血容器（试管）由塑胶材料制成，胶塞为丁基橡胶。 | 真空采血管预期与静脉采血针配套使用，供医疗机构用于临床采集人体静脉血液样本作临床常规检验。 | 二类 | 1年 | 塑料
一次性使用真空采血管 | 中选 | 有增量资格 | 1.05 | 9类 | EDTA抗凝管（紫色头盖） | 真空采血管————EDTA管灭菌 | 沪械注准20192220431 | 力因精准医疗产品（上海）有限公司 | 力因精准医疗产品（上海）有限公司 | 1mL | 乙二胺四乙酸二钾EDTA-K2 | EDTA抗凝管（紫色头盖） | - | 灭菌 | 塑料 | 规格（ml）：1ml | C1423022030000704742 | 0000040 | 无 | 真空采血管用于临床采集静脉血液样本，具有安全、准确、方便的特点。真空采血管由管盖、采血容器（试管）、标签和（或）添加剂组成。采血容器（试管）由塑胶材料制成，胶塞为丁基橡胶。 | 真空采血管预期与静脉采血针配套使用，供医疗机构用于临床采集人体静脉血液样本作临床常规检验。 | 二类 | 1年 | 塑料
一次性使用真空采血管 | 中选 | 有增量资格 | 1.05 | 9类 | EDTA抗凝管（紫色头盖） | 真空采血管————EDTA管灭菌 | 沪械注准20192220431 | 力因精准医疗产品（上海）有限公司 | 力因精准医疗产品（上海）有限公司 | 2mL | 乙二胺四乙酸二钾EDTA-K2 | EDTA抗凝管（紫色头盖） | - | 灭菌 | 塑料 | 规格（ml）：2ml | C1423022030000704742 | 0000041 | 无 | 真空采血管用于临床采集静脉血液样本，具有安全、准确、方便的特点。真空采血管由管盖、采血容器（试管）、标签和（或）添加剂组成。采血容器（试管）由塑胶材料制成，胶塞为丁基橡胶。 | 真空采血管预期与静脉采血针配套使用，供医疗机构用于临床采集人体静脉血液样本作临床常规检验。 | 二类 | 1年 | 塑料
一次性使用真空采血管 | 中选 | 有增量资格 | 1.05 | 9类 | EDTA抗凝管（紫色头盖） | 真空采血管————EDTA管灭菌 | 沪械注准20192220431 | 力因精准医疗产品（上海）有限公司 | 力因精准医疗产品（上海）有限公司 | 8mL | 乙二胺四乙酸二钾EDTA-K2 | EDTA抗凝管（紫色头盖） | - | 灭菌 | 塑料 | 规格（ml）：8ml | C1423022030000704742 | 0000042 | 无 | 真空采血管用于临床采集静脉血液样本，具有安全、准确、方便的特点。真空采血管由管盖、采血容器（试管）、标签和（或）添加剂组成。采血容器（试管）由塑胶材料制成，胶塞为丁基橡胶。 | 真空采血管预期与静脉采血针配套使用，供医疗机构用于临床采集人体静脉血液样本作临床常规检验。 | 二类 | 1年 | 塑料
一次性使用真空采血管 | 中选 | 无增量资格 | 0.72 | 11类 | 肝素抗凝管（绿色头盖） | 一次性使用真空采血管————肝素钠5ml塑料管 | 赣械注准20202220356 | 江西长青医疗科技有限公司 | 江西长青医疗科技有限公司 | 5ml | 肝素钠（塑料） | 肝素抗凝管（绿色头盖） | - | 灭菌 | 塑料 | 规格（ml）：5ml | C1423022030000707389 | 0000047 | 无 | 本产品由以丁基橡胶为原材料制成的胶塞、玻璃或塑料制成的试管（或含添加剂）及聚乙烯塑料盖帽组成。经辐照灭菌，产品无菌。 | 主要用于临床检验配套一次性使用静脉采血针用。 | 二类 | 应贮存在室内温度为0℃～36℃以内，相对湿度不超过80，无腐蚀性气体和通风良好、清洁的室内。有效期两年 | 塑料管制成的试管或含添加剂及聚乙烯塑料盖帽组成
一次性使用真空采血管 | 中选 | 有增量资格 | 0.52 | 13类 | 氟化钠管（灰色头盖） | 一次性使用真空采血管 | 湘械注准20182220037 | 稳健平安医疗科技（湖南）有限公司 | 稳健平安医疗科技（湖南）有限公司 | （塑料）5ml | 氟化钠/EDTA | 氟化钠管（灰色头盖） | - | 非灭菌 | 塑料 | 规格（ml）：5ml | C1423022030001208552 | 0000001 | 06936585017789 | 本产品主要由容器（玻璃或塑料）、塞子（丁基橡胶）、盖帽（PE）和相应的附加物或添加剂组成。其中无菌管、ACD血液保养液采血管为无菌供应，其他型号为非无菌供应。 | 与一次性静脉采血针配套使用，适用于医疗机构临床采集血液样本用。 | 二类 | 12个月 | 塑料
一次性使用真空采血管 | 中选 | 有增量资格 | 0.7 | 8类 | 柠檬酸钠（枸橼酸钠）凝血试验管（蓝色头盖） | 一次性使用静脉血样采集容器————柠檬酸钠(1:9)(塑料)3ml | 川械注准20232220005 | 成都瑞琦医疗科技有限责任公司 | 成都瑞琦医疗科技有限责任公司 | 3mL | 柠檬酸钠(1:9)(塑料PET) | 柠檬酸钠（枸橼酸钠）凝血试验管（蓝色头盖） | - | 非灭菌 | 塑料 | 规格（ml）：2、3、4、5 | C1423022030001207110 | 0004442 | / | 产品由试管(硅硼玻璃、塑料PET或塑料PET+PP)、头盖(丁基橡胶塞，胶塞外可有塑料PE防溅帽)、添加剂(不同型号对应不同添加剂类型或无添加剂)、附加物(仅限于含分离胶的产品)组成。产品经定量抽真空，非无菌提供。 | 适用于临床检验静脉血液标本的采集、转运、保存和处理。 | 二类 | 产品应贮存在0C~35C，干燥、通风、无腐蚀性气体的室内。 1年 | 塑料
一次性使用真空采血管 | 中选 | 有增量资格 | 0.7 | 8类 | 柠檬酸钠（枸橼酸钠）凝血试验管（蓝色头盖） | 一次性使用静脉血样采集容器————柠檬酸钠(1:9)(塑料)2ml | 川械注准20232220005 | 成都瑞琦医疗科技有限责任公司 | 成都瑞琦医疗科技有限责任公司 | 2mL | 柠檬酸钠(1:9)(塑料PET) | 柠檬酸钠（枸橼酸钠）凝血试验管（蓝色头盖） | - | 非灭菌 | 塑料 | 规格（ml）：2、3、4、5 | C1423022030001207110 | 0004610 | / | 产品由试管(硅硼玻璃、塑料PET或塑料PET+PP)、头盖(丁基橡胶塞，胶塞外可有塑料PE防溅帽)、添加剂(不同型号对应不同添加剂类型或无添加剂)、附加物(仅限于含分离胶的产品)组成。产品经定量抽真空，非无菌提供。 | 适用于临床检验静脉血液标本的采集、转运、保存和处理。 | 二类 | 产品应贮存在0C~35C，干燥、通风、无腐蚀性气体的室内。 1年 | 塑料
一次性使用真空采血管 | 中选 | 有增量资格 | 0.7 | 8类 | 柠檬酸钠（枸橼酸钠）凝血试验管（蓝色头盖） | 一次性使用静脉血样采集容器————柠檬酸钠(1:9)(塑料)4ml | 川械注准20232220005 | 成都瑞琦医疗科技有限责任公司 | 成都瑞琦医疗科技有限责任公司 | 4mL | 柠檬酸钠(1:9)(塑料PET) | 柠檬酸钠（枸橼酸钠）凝血试验管（蓝色头盖） | - | 非灭菌 | 塑料 | 规格（ml）：2、3、4、5 | C1423022030001207110 | 0004689 | / | 产品由试管(硅硼玻璃、塑料PET或塑料PET+PP)、头盖(丁基橡胶塞，胶塞外可有塑料PE防溅帽)、添加剂(不同型号对应不同添加剂类型或无添加剂)、附加物(仅限于含分离胶的产品)组成。产品经定量抽真空，非无菌提供。 | 适用于临床检验静脉血液标本的采集、转运、保存和处理。 | 二类 | 产品应贮存在0C~35C，干燥、通风、无腐蚀性气体的室内。 1年 | 塑料
一次性使用真空采血管 | 中选 | 有增量资格 | 0.7 | 8类 | 柠檬酸钠（枸橼酸钠）凝血试验管（蓝色头盖） | 一次性使用静脉血样采集容器————柠檬酸钠(1:9)(双层血凝管) 3ml | 川械注准20232220005 | 成都瑞琦医疗科技有限责任公司 | 成都瑞琦医疗科技有限责任公司 | 3mL | 柠檬酸钠(1:9)(塑料双层血凝管PET＋PP) | 柠檬酸钠（枸橼酸钠）凝血试验管（蓝色头盖） | - | 非灭菌 | 塑料 | 规格（ml）：2、3、4、5 | C1423022030001207110 | 0004951 | / | 产品由试管(硅硼玻璃、塑料PET或塑料PET+PP)、头盖(丁基橡胶塞，胶塞外可有塑料PE防溅帽)、添加剂(不同型号对应不同添加剂类型或无添加剂)、附加物(仅限于含分离胶的产品)组成。产品经定量抽真空，非无菌提供。 | 适用于临床检验静脉血液标本的采集、转运、保存和处理。 | 二类 | 产品应贮存在0C~35C，干燥、通风、无腐蚀性气体的室内。 1年 | 塑料
一次性使用真空采血管 | 中选 | 有增量资格 | 0.7 | 8类 | 柠檬酸钠（枸橼酸钠）凝血试验管（蓝色头盖） | 一次性使用静脉血样采集容器————柠檬酸钠(1:9)(双层血凝管) 2ml——柠檬酸钠(1:9)(双层血凝管) 2ml | 川械注准20232220005 | 成都瑞琦医疗科技有限责任公司 | 成都瑞琦医疗科技有限责任公司 | 2mL | 柠檬酸钠(1:9)(塑料双层血凝管PET＋PP) | 柠檬酸钠（枸橼酸钠）凝血试验管（蓝色头盖） | - | 非灭菌 | 塑料 | 规格（ml）：2、3、4、5 | C1423022030001207110 | 0004959 | / | 产品由试管(硅硼玻璃、塑料PET或塑料PET+PP)、头盖(丁基橡胶塞，胶塞外可有塑料PE防溅帽)、添加剂(不同型号对应不同添加剂类型或无添加剂)、附加物(仅限于含分离胶的产品)组成。产品经定量抽真空，非无菌提供。 | 适用于临床检验静脉血液标本的采集、转运、保存和处理。 | 二类 | 产品应贮存在0C~35C，干燥、通风、无腐蚀性气体的室内。 1年 | 塑料
一次性使用真空采血管 | 中选 | 有增量资格 | 0.7 | 8类 | 柠檬酸钠（枸橼酸钠）凝血试验管（蓝色头盖） | 一次性使用静脉血样采集容器————柠檬酸钠(1:9)(双层血凝管) 5ml | 川械注准20232220005 | 成都瑞琦医疗科技有限责任公司 | 成都瑞琦医疗科技有限责任公司 | 5mL | 柠檬酸钠(1:9)(塑料双层血凝管PET＋PP) | 柠檬酸钠（枸橼酸钠）凝血试验管（蓝色头盖） | - | 非灭菌 | 塑料 | 规格（ml）：2、3、4、5 | C1423022030001207110 | 0004967 | / | 产品由试管(硅硼玻璃、塑料PET或塑料PET+PP)、头盖(丁基橡胶塞，胶塞外可有塑料PE防溅帽)、添加剂(不同型号对应不同添加剂类型或无添加剂)、附加物(仅限于含分离胶的产品)组成。产品经定量抽真空，非无菌提供。 | 适用于临床检验静脉血液标本的采集、转运、保存和处理。 | 二类 | 产品应贮存在0C~35C，干燥、通风、无腐蚀性气体的室内。 1年 | 塑料
一次性使用真空采血管 | 中选 | 有增量资格 | 0.7 | 8类 | 柠檬酸钠（枸橼酸钠）凝血试验管（蓝色头盖） | 一次性使用静脉血样采集容器————柠檬酸钠(1:9)(塑料) 5ml | 川械注准20232220005 | 成都瑞琦医疗科技有限责任公司 | 成都瑞琦医疗科技有限责任公司 | 5mL | 柠檬酸钠(1:9)(塑料PET) | 柠檬酸钠（枸橼酸钠）凝血试验管（蓝色头盖） | - | 非灭菌 | 塑料 | 规格（ml）：2、3、4、5 | C1423022030001207110 | 0005145 | / | 产品由试管(硅硼玻璃、塑料PET或塑料PET+PP)、头盖(丁基橡胶塞，胶塞外可有塑料PE防溅帽)、添加剂(不同型号对应不同添加剂类型或无添加剂)、附加物(仅限于含分离胶的产品)组成。产品经定量抽真空，非无菌提供。 | 适用于临床检验静脉血液标本的采集、转运、保存和处理。 | 二类 | 产品应贮存在0C~35C，干燥、通风、无腐蚀性气体的室内。 1年 | 塑料
一次性使用真空采血管 | 中选 | 有增量资格 | 0.7 | 8类 | 柠檬酸钠（枸橼酸钠）凝血试验管（蓝色头盖） | 一次性使用静脉血样采集容器————柠檬酸钠(1:9)(双层血凝管) 4ml | 川械注准20232220005 | 成都瑞琦医疗科技有限责任公司 | 成都瑞琦医疗科技有限责任公司 | 4mL | 柠檬酸钠(1:9)(塑料双层血凝管PET＋PP) | 柠檬酸钠（枸橼酸钠）凝血试验管（蓝色头盖） | - | 非灭菌 | 塑料 | 规格（ml）：2、3、4、5 | C1423022030001207110 | 0005207 | / | 产品由试管(硅硼玻璃、塑料PET或塑料PET+PP)、头盖(丁基橡胶塞，胶塞外可有塑料PE防溅帽)、添加剂(不同型号对应不同添加剂类型或无添加剂)、附加物(仅限于含分离胶的产品)组成。产品经定量抽真空，非无菌提供。 | 适用于临床检验静脉血液标本的采集、转运、保存和处理。 | 二类 | 产品应贮存在0C~35C，干燥、通风、无腐蚀性气体的室内。 1年 | 塑料
一次性使用真空采血管 | 中选 | 无增量资格 | 0.72 | 8类 | 柠檬酸钠（枸橼酸钠）凝血试验管（蓝色头盖） | 一次性使用真空采血管————柠檬酸钠1:9 2ml 塑料管 | 赣械注准20202220356 | 江西长青医疗科技有限公司 | 江西长青医疗科技有限公司 | 2ml | 柠檬酸钠1:9（塑料） | 柠檬酸钠（枸橼酸钠）凝血试验管（蓝色头盖） | - | 灭菌 | 塑料 | 规格（ml）：2ml | C1423022030000707389 | 0000039 | 无 | 本产品由以丁基橡胶为原材料制成的胶塞、玻璃或塑料制成的试管（或含添加剂）及聚乙烯塑料盖帽组成。经辐照灭菌，产品无菌。 | 主要用于临床检验配套一次性使用静脉采血针用。 | 二类 | 应贮存在室内温度为0℃～36℃以内，相对湿度不超过80，无腐蚀性气体和通风良好、清洁的室内。有效期两年 | 塑料管制成的试管或含添加剂及聚乙烯塑料盖帽组成
一次性使用真空采血管 | 中选 | 有增量资格 | 0.45 | 12类 | 柠檬酸钠（枸橼酸钠）血沉试验管（黑色头盖） | 一次性使用真空采血管————血沉管（GAS管）1.6mlΦ8×120mm | 粤械注准20172221568 | 珠海市康利莱医疗器械有限公司 | 珠海市康利莱医疗器械有限公司 | 1.6mlφ8×120mm | 血沉管（GAS管） | 柠檬酸钠（枸橼酸钠）血沉试验管（黑色头盖） | - | 灭菌 | 塑料 | 规格（ml）：1.6 | C1423022030000706757 | 0000185 | 06974497990141 | 由玻璃试管或塑料试管、胶塞、塑料盖和添加剂组成，管内预设真空。 | 供临床血液检验盛血样时一次性使用。 | 二类 | 0-40度，12个月 | PET
一次性使用真空采血管 | 中选 | 有增量资格 | 0.45 | 12类 | 柠檬酸钠（枸橼酸钠）血沉试验管（黑色头盖） | 一次性使用真空采血管————血沉管（GAS管）1.28mlΦ8×120mm | 粤械注准20172221568 | 珠海市康利莱医疗器械有限公司 | 珠海市康利莱医疗器械有限公司 | 1.28mlφ8×120mm | 血沉管（GAS管） | 柠檬酸钠（枸橼酸钠）血沉试验管（黑色头盖） | - | 灭菌 | 塑料 | 规格（ml）：1.6 | C1423022030000706757 | 0000214 | 06974497990257 | 由玻璃试管或塑料试管、胶塞、塑料盖和添加剂组成，管内预设真空。 | 供临床血液检验盛血样时一次性使用。 | 二类 | 0-40度，12个月 | PET
一次性使用真空采血管 | 中选 | 无增量资格 | 0.72 | 13类 | 氟化钠管（灰色头盖） | 一次性使用真空采血管————氟化钠/草酸钾3ml塑料管 | 赣械注准20202220356 | 江西长青医疗科技有限公司 | 江西长青医疗科技有限公司 | 3ml | 氟化钠/草酸钾（塑料） | 氟化钠管（灰色头盖） | - | 灭菌 | 塑料 | 规格（ml）：3ml | C1423022030000707389 | 0000028 | 无 | 本产品由以丁基橡胶为原材料制成的胶塞、玻璃或塑料制成的试管（或含添加剂）及聚乙烯塑料盖帽组成。经辐照灭菌，产品无菌。 | 主要用于临床检验配套一次性使用静脉采血针用。 | 二类 | 应贮存在室内温度为0℃～36℃以内，相对湿度不超过80，无腐蚀性气体和通风良好、清洁的室内。有效期两年 | 塑料管制成的试管或含添加剂及聚乙烯塑料盖帽组成
一次性使用输液器 | 中选 | 无增量资格 | 0.99 | 23类 | 普通输液器（含DEHP） | 一次性使用输液器————一次性使用输液器 --不带针 | 国械注准20153140722 | 河南曙光汇知康生物科技股份有限公司 | 河南曙光汇知康生物科技股份有限公司 | PFF-1 | PFF-1 | 普通输液器 | PVC | 自动排气 | 不带针 | 导管长度（mm）：1300 | C1423012020000108496 | 0019625 | 无 | 本产品由瓶塞穿刺器保护套、瓶塞穿刺器、进气器件、管路(软管)、流量调节器、滴管、滴斗、自排气装置、注射件(可选配)、药液过滤器(标称孔径为15μm)、外圆锥接头保护套(选配)和输液针(选配)组成;输液针是由连接座、防针刺装置(选配)、软管、针柄、针管和保护套组成。经环氧乙烷灭菌，无菌，无热原。 | 本产品适用于临床患者静脉输注药物 | 三类 | 本产品应贮存在无腐蚀性气体、通风良好、清洁的环境内，并远离含氯类消毒物品存放。本产品在运输过程中要谨防重压，阳光直晒和雨雪浸淋。有效期2年。 | PVC
一次性使用输液器 | 中选 | 无增量资格 | 0.99 | 23类 | 普通输液器（含DEHP） | 一次性使用输液器————一次性使用输液器 --不带针 | 国械注准20153140722 | 河南曙光汇知康生物科技股份有限公司 | 河南曙光汇知康生物科技股份有限公司 | PFA-1 | PFA-1 | 普通输液器 | PVC | 自动排气 | 不带针 | 导管长度（mm）：1300 | C1423012020000108496 | 0019626 | MA.156.M0.100204.13360013 | 本产品由瓶塞穿刺器保护套、瓶塞穿刺器、进气器件、管路(软管)、流量调节器、滴管、滴斗、自排气装置、注射件(可选配)、药液过滤器(标称孔径为15μm)、外圆锥接头保护套(选配)和输液针(选配)组成;输液针是由连接座、防针刺装置(选配)、软管、针柄、针管和保护套组成。经环氧乙烷灭菌，无菌，无热原。 | 本产品适用于临床患者静脉输注药物 | 三类 | 本产品应贮存在无腐蚀性气体、通风良好、清洁的环境内，并远离含氯类消毒物品存放。本产品在运输过程中要谨防重压，阳光直晒和雨雪浸淋。有效期2年。 | PVC
一次性使用输液器 | 中选 | 无增量资格 | 0.99 | 23类 | 普通输液器（含DEHP） | 一次性使用输液器————一次性使用输液器 --不带针 | 国械注准20153140722 | 河南曙光汇知康生物科技股份有限公司 | 河南曙光汇知康生物科技股份有限公司 | PFE-1 | PFE-1 | 普通输液器 | PVC | 自动排气 | 不带针 | 导管长度（mm）：1300 | C1423012020000108496 | 0019627 | 无 | 本产品由瓶塞穿刺器保护套、瓶塞穿刺器、进气器件、管路(软管)、流量调节器、滴管、滴斗、自排气装置、注射件(可选配)、药液过滤器(标称孔径为15μm)、外圆锥接头保护套(选配)和输液针(选配)组成;输液针是由连接座、防针刺装置(选配)、软管、针柄、针管和保护套组成。经环氧乙烷灭菌，无菌，无热原。 | 本产品适用于临床患者静脉输注药物 | 三类 | 本产品应贮存在无腐蚀性气体、通风良好、清洁的环境内，并远离含氯类消毒物品存放。本产品在运输过程中要谨防重压，阳光直晒和雨雪浸淋。有效期2年。 | PVC
一次性使用输液器 | 中选 | 无增量资格 | 0.99 | 23类 | 普通输液器（含DEHP） | 一次性使用输液器————一次性使用输液器 --不带针 | 国械注准20153140722 | 河南曙光汇知康生物科技股份有限公司 | 河南曙光汇知康生物科技股份有限公司 | PFB-1 | PFB-1 | 普通输液器 | PVC | 自动排气 | 不带针 | 导管长度（mm）：1300 | C1423012020000108496 | 0019628 | MA.156.M0.100204.13360282 | 本产品由瓶塞穿刺器保护套、瓶塞穿刺器、进气器件、管路(软管)、流量调节器、滴管、滴斗、自排气装置、注射件(可选配)、药液过滤器(标称孔径为15μm)、外圆锥接头保护套(选配)和输液针(选配)组成;输液针是由连接座、防针刺装置(选配)、软管、针柄、针管和保护套组成。经环氧乙烷灭菌，无菌，无热原。 | 本产品适用于临床患者静脉输注药物 | 三类 | 本产品应贮存在无腐蚀性气体、通风良好、清洁的环境内，并远离含氯类消毒物品存放。本产品在运输过程中要谨防重压，阳光直晒和雨雪浸淋。有效期2年。 | PVC
一次性使用输液器 | 中选 | 无增量资格 | 0.99 | 23类 | 普通输液器（含DEHP） | 一次性使用输液器————一次性使用输液器 --不带针 | 国械注准20153140722 | 河南曙光汇知康生物科技股份有限公司 | 河南曙光汇知康生物科技股份有限公司 | PFC-1 | PFC-1 | 普通输液器 | PVC | 自动排气 | 不带针 | 导管长度（mm）：1300 | C1423012020000108496 | 0019629 | MA.156.M0.100204.13360558 | 本产品由瓶塞穿刺器保护套、瓶塞穿刺器、进气器件、管路(软管)、流量调节器、滴管、滴斗、自排气装置、注射件(可选配)、药液过滤器(标称孔径为15μm)、外圆锥接头保护套(选配)和输液针(选配)组成;输液针是由连接座、防针刺装置(选配)、软管、针柄、针管和保护套组成。经环氧乙烷灭菌，无菌，无热原。 | 本产品适用于临床患者静脉输注药物 | 三类 | 本产品应贮存在无腐蚀性气体、通风良好、清洁的环境内，并远离含氯类消毒物品存放。本产品在运输过程中要谨防重压，阳光直晒和雨雪浸淋。有效期2年。 | PVC
一次性使用输液器 | 中选 | 无增量资格 | 0.99 | 23类 | 普通输液器（含DEHP） | 一次性使用输液器————一次性使用输液器 --不带针 | 国械注准20153140722 | 河南曙光汇知康生物科技股份有限公司 | 河南曙光汇知康生物科技股份有限公司 | PFD-1 | PFD-1 | 普通输液器 | PVC | 自动排气 | 不带针 | 导管长度（mm）：1300 | C1423012020000108496 | 0019630 | MA.156.M0.100204.13360825 | 本产品由瓶塞穿刺器保护套、瓶塞穿刺器、进气器件、管路(软管)、流量调节器、滴管、滴斗、自排气装置、注射件(可选配)、药液过滤器(标称孔径为15μm)、外圆锥接头保护套(选配)和输液针(选配)组成;输液针是由连接座、防针刺装置(选配)、软管、针柄、针管和保护套组成。经环氧乙烷灭菌，无菌，无热原。 | 本产品适用于临床患者静脉输注药物 | 三类 | 本产品应贮存在无腐蚀性气体、通风良好、清洁的环境内，并远离含氯类消毒物品存放。本产品在运输过程中要谨防重压，阳光直晒和雨雪浸淋。有效期2年。 | PVC
一次性使用真空采血管 | 中选 | 有增量资格 | 0.62 | 11类 | 肝素抗凝管（绿色头盖） | 一次性使用真空静脉血样采集容器————肝素锂 | 桂械注准20162220073 | 广西华度医用器材有限公司 | 广西华度医用器材有限公司 | 10ml | 肝素锂 | 肝素抗凝管（绿色头盖） | - | 灭菌 | 塑料 | 规格（ml）：0.01 | C1423022030000705995 | 0000077 | 无 | 产品由容器、塞子及采血管内的添加剂和附加物组成，容器是PET塑料容器。本品为无菌产品。 | 与静脉采血针配套使用，用于静脉血样标本的采集、转运、预处理和保存。 | 二类 | 常温、18个月 | PET
一次性使用真空采血管 | 中选 | 有增量资格 | 0.62 | 11类 | 肝素抗凝管（绿色头盖） | 一次性使用真空静脉血样采集容器————肝素锂 | 桂械注准20162220073 | 广西华度医用器材有限公司 | 广西华度医用器材有限公司 | 2ml | 肝素锂 | 肝素抗凝管（绿色头盖） | - | 灭菌 | 塑料 | 规格（ml）：0.01 | C1423022030000705995 | 0000069 | 无 | 产品由容器、塞子及采血管内的添加剂和附加物组成，容器是PET塑料容器。本品为无菌产品。 | 与静脉采血针配套使用，用于静脉血样标本的采集、转运、预处理和保存。 | 二类 | 常温、18个月 | PET
一次性使用真空采血管 | 中选 | 有增量资格 | 0.62 | 11类 | 肝素抗凝管（绿色头盖） | 一次性使用真空静脉血样采集容器————肝素锂 | 桂械注准20162220073 | 广西华度医用器材有限公司 | 广西华度医用器材有限公司 | 6ml | 肝素锂 | 肝素抗凝管（绿色头盖） | - | 灭菌 | 塑料 | 规格（ml）：0.01 | C1423022030000705995 | 0000073 | 无 | 产品由容器、塞子及采血管内的添加剂和附加物组成，容器是PET塑料容器。本品为无菌产品。 | 与静脉采血针配套使用，用于静脉血样标本的采集、转运、预处理和保存。 | 二类 | 常温、18个月 | PET
一次性使用真空采血管 | 中选 | 有增量资格 | 0.62 | 11类 | 肝素抗凝管（绿色头盖） | 一次性使用真空静脉血样采集容器————肝素锂 | 桂械注准20162220073 | 广西华度医用器材有限公司 | 广西华度医用器材有限公司 | 7ml | 肝素锂 | 肝素抗凝管（绿色头盖） | - | 灭菌 | 塑料 | 规格（ml）：0.01 | C1423022030000705995 | 0000074 | 无 | 产品由容器、塞子及采血管内的添加剂和附加物组成，容器是PET塑料容器。本品为无菌产品。 | 与静脉采血针配套使用，用于静脉血样标本的采集、转运、预处理和保存。 | 二类 | 常温、18个月 | PET
一次性使用真空采血管 | 中选 | 有增量资格 | 0.62 | 11类 | 肝素抗凝管（绿色头盖） | 一次性使用真空静脉血样采集容器————肝素锂 | 桂械注准20162220073 | 广西华度医用器材有限公司 | 广西华度医用器材有限公司 | 3ml | 肝素锂 | 肝素抗凝管（绿色头盖） | - | 灭菌 | 塑料 | 规格（ml）：0.01 | C1423022030000705995 | 0000070 | 无 | 产品由容器、塞子及采血管内的添加剂和附加物组成，容器是PET塑料容器。本品为无菌产品。 | 与静脉采血针配套使用，用于静脉血样标本的采集、转运、预处理和保存。 | 二类 | 常温、18个月 | PET
一次性使用真空采血管 | 中选 | 有增量资格 | 0.62 | 11类 | 肝素抗凝管（绿色头盖） | 一次性使用真空静脉血样采集容器————肝素锂 | 桂械注准20162220073 | 广西华度医用器材有限公司 | 广西华度医用器材有限公司 | 8ml | 肝素锂 | 肝素抗凝管（绿色头盖） | - | 灭菌 | 塑料 | 规格（ml）：0.01 | C1423022030000705995 | 0000075 | 无 | 产品由容器、塞子及采血管内的添加剂和附加物组成，容器是PET塑料容器。本品为无菌产品。 | 与静脉采血针配套使用，用于静脉血样标本的采集、转运、预处理和保存。 | 二类 | 常温、18个月 | PET
一次性使用真空采血管 | 中选 | 有增量资格 | 0.62 | 11类 | 肝素抗凝管（绿色头盖） | 一次性使用真空静脉血样采集容器————肝素锂 | 桂械注准20162220073 | 广西华度医用器材有限公司 | 广西华度医用器材有限公司 | 4ml | 肝素锂 | 肝素抗凝管（绿色头盖） | - | 灭菌 | 塑料 | 规格（ml）：0.01 | C1423022030000705995 | 0000071 | 无 | 产品由容器、塞子及采血管内的添加剂和附加物组成，容器是PET塑料容器。本品为无菌产品。 | 与静脉采血针配套使用，用于静脉血样标本的采集、转运、预处理和保存。 | 二类 | 常温、18个月 | PET
一次性使用真空采血管 | 中选 | 有增量资格 | 0.62 | 11类 | 肝素抗凝管（绿色头盖） | 一次性使用真空静脉血样采集容器————肝素锂 | 桂械注准20162220073 | 广西华度医用器材有限公司 | 广西华度医用器材有限公司 | 5ml | 肝素锂 | 肝素抗凝管（绿色头盖） | - | 灭菌 | 塑料 | 规格（ml）：0.01 | C1423022030000705995 | 0000072 | 16974427037684 | 产品由容器、塞子及采血管内的添加剂和附加物组成，容器是PET塑料容器。本品为无菌产品。 | 与静脉采血针配套使用，用于静脉血样标本的采集、转运、预处理和保存。 | 二类 | 常温、18个月 | PET
一次性使用真空采血管 | 中选 | 有增量资格 | 0.62 | 11类 | 肝素抗凝管（绿色头盖） | 一次性使用真空静脉血样采集容器————肝素锂 | 桂械注准20162220073 | 广西华度医用器材有限公司 | 广西华度医用器材有限公司 | 9ml | 肝素锂 | 肝素抗凝管（绿色头盖） | - | 灭菌 | 塑料 | 规格（ml）：0.01 | C1423022030000705995 | 0000076 | 无 | 产品由容器、塞子及采血管内的添加剂和附加物组成，容器是PET塑料容器。本品为无菌产品。 | 与静脉采血针配套使用，用于静脉血样标本的采集、转运、预处理和保存。 | 二类 | 常温、18个月 | PET
一次性使用真空采血管 | 中选 | 有增量资格 | 0.7 | 12类 | 柠檬酸钠（枸橼酸钠）血沉试验管（黑色头盖） | 一次性使用静脉血样采集容器————柠檬酸钠(1：4)(塑料) 4ml | 川械注准20232220005 | 成都瑞琦医疗科技有限责任公司 | 成都瑞琦医疗科技有限责任公司 | 4mL | 柠檬酸钠(1：4)(塑料PET) | 柠檬酸钠（枸橼酸钠）血沉试验管（黑色头盖） | - | 非灭菌 | 塑料 | 规格（ml）：2、3、4、5 | C1423022030001207110 | 0004856 | / | 产品由试管(硅硼玻璃、塑料PET或塑料PET+PP)、头盖(丁基橡胶塞，胶塞外可有塑料PE防溅帽)、添加剂(不同型号对应不同添加剂类型或无添加剂)、附加物(仅限于含分离胶的产品)组成。产品经定量抽真空，非无菌提供。 | 适用于临床检验静脉血液标本的采集、转运、保存和处理。 | 二类 | 产品应贮存在0C~35C，干燥、通风、无腐蚀性气体的室内。 1年 | 塑料
一次性使用真空采血管 | 中选 | 有增量资格 | 0.7 | 12类 | 柠檬酸钠（枸橼酸钠）血沉试验管（黑色头盖） | 一次性使用静脉血样采集容器————柠檬酸钠(1：4)(塑料) 2ml | 川械注准20232220005 | 成都瑞琦医疗科技有限责任公司 | 成都瑞琦医疗科技有限责任公司 | 2mL | 柠檬酸钠(1：4)(塑料PET) | 柠檬酸钠（枸橼酸钠）血沉试验管（黑色头盖） | - | 非灭菌 | 塑料 | 规格（ml）：2、3、4、5 | C1423022030001207110 | 0004931 | / | 产品由试管(硅硼玻璃、塑料PET或塑料PET+PP)、头盖(丁基橡胶塞，胶塞外可有塑料PE防溅帽)、添加剂(不同型号对应不同添加剂类型或无添加剂)、附加物(仅限于含分离胶的产品)组成。产品经定量抽真空，非无菌提供。 | 适用于临床检验静脉血液标本的采集、转运、保存和处理。 | 二类 | 产品应贮存在0C~35C，干燥、通风、无腐蚀性气体的室内。 1年 | 塑料
一次性使用真空采血管 | 中选 | 有增量资格 | 0.7 | 12类 | 柠檬酸钠（枸橼酸钠）血沉试验管（黑色头盖） | 一次性使用静脉血样采集容器————柠檬酸钠(1：4)(塑料) 5ml | 川械注准20232220005 | 成都瑞琦医疗科技有限责任公司 | 成都瑞琦医疗科技有限责任公司 | 5mL | 柠檬酸钠(1：4)(塑料PET) | 柠檬酸钠（枸橼酸钠）血沉试验管（黑色头盖） | - | 非灭菌 | 塑料 | 规格（ml）：2、3、4、5 | C1423022030001207110 | 0004975 | / | 产品由试管(硅硼玻璃、塑料PET或塑料PET+PP)、头盖(丁基橡胶塞，胶塞外可有塑料PE防溅帽)、添加剂(不同型号对应不同添加剂类型或无添加剂)、附加物(仅限于含分离胶的产品)组成。产品经定量抽真空，非无菌提供。 | 适用于临床检验静脉血液标本的采集、转运、保存和处理。 | 二类 | 产品应贮存在0C~35C，干燥、通风、无腐蚀性气体的室内。 1年 | 塑料
一次性使用真空采血管 | 中选 | 有增量资格 | 0.7 | 12类 | 柠檬酸钠（枸橼酸钠）血沉试验管（黑色头盖） | 一次性使用静脉血样采集容器————柠檬酸钠(1：4)(塑料) 3ml | 川械注准20232220005 | 成都瑞琦医疗科技有限责任公司 | 成都瑞琦医疗科技有限责任公司 | 3mL | 柠檬酸钠(1：4)(塑料PET) | 柠檬酸钠（枸橼酸钠）血沉试验管（黑色头盖） | - | 非灭菌 | 塑料 | 规格（ml）：2、3、4、5 | C1423022030001207110 | 0005130 | / | 产品由试管(硅硼玻璃、塑料PET或塑料PET+PP)、头盖(丁基橡胶塞，胶塞外可有塑料PE防溅帽)、添加剂(不同型号对应不同添加剂类型或无添加剂)、附加物(仅限于含分离胶的产品)组成。产品经定量抽真空，非无菌提供。 | 适用于临床检验静脉血液标本的采集、转运、保存和处理。 | 二类 | 产品应贮存在0C~35C，干燥、通风、无腐蚀性气体的室内。 1年 | 塑料
一次性使用真空采血管 | 中选 | 无增量资格 | 0.72 | 13类 | 氟化钠管（灰色头盖） | 一次性使用真空采血管————氟化钠/草酸钾5ml塑料管 | 赣械注准20202220356 | 江西长青医疗科技有限公司 | 江西长青医疗科技有限公司 | 5ml | 氟化钠/草酸钾（塑料） | 氟化钠管（灰色头盖） | - | 灭菌 | 塑料 | 规格（ml）：5ml | C1423022030000707389 | 0000030 | 无 | 本产品由以丁基橡胶为原材料制成的胶塞、玻璃或塑料制成的试管（或含添加剂）及聚乙烯塑料盖帽组成。经辐照灭菌，产品无菌。 | 主要用于临床检验配套一次性使用静脉采血针用。 | 二类 | 应贮存在室内温度为0℃～36℃以内，相对湿度不超过80，无腐蚀性气体和通风良好、清洁的室内。有效期两年 | 塑料管制成的试管或含添加剂及聚乙烯塑料盖帽组成
一次性使用真空采血管 | 中选 | 有增量资格 | 0.7 | 11类 | 肝素抗凝管（绿色头盖） | 一次性使用静脉血样采集容器————肝素锂(塑料) 2ml | 川械注准20232220005 | 成都瑞琦医疗科技有限责任公司 | 成都瑞琦医疗科技有限责任公司 | 2mL | 肝素锂(塑料PET) | 肝素抗凝管（绿色头盖） | - | 非灭菌 | 塑料 | 规格（ml）：2、3、4、5 | C1423022030001207110 | 0005372 | / | 产品由试管(硅硼玻璃、塑料PET或塑料PET+PP)、头盖(丁基橡胶塞，胶塞外可有塑料PE防溅帽)、添加剂(不同型号对应不同添加剂类型或无添加剂)、附加物(仅限于含分离胶的产品)组成。产品经定量抽真空，非无菌提供。 | 适用于临床检验静脉血液标本的采集、转运、保存和处理。 | 二类 | 产品应贮存在0C~35C，干燥、通风、无腐蚀性气体的室内。 1年 | 塑料
一次性使用真空采血管 | 中选 | 有增量资格 | 0.7 | 11类 | 肝素抗凝管（绿色头盖） | 一次性使用静脉血样采集容器————肝素钠(塑料) 3ml | 川械注准20232220005 | 成都瑞琦医疗科技有限责任公司 | 成都瑞琦医疗科技有限责任公司 | 3mL | 肝素钠(塑料PET) | 肝素抗凝管（绿色头盖） | - | 非灭菌 | 塑料 | 规格（ml）：2、3、4、5 | C1423022030001207110 | 0005391 | / | 产品由试管(硅硼玻璃、塑料PET或塑料PET+PP)、头盖(丁基橡胶塞，胶塞外可有塑料PE防溅帽)、添加剂(不同型号对应不同添加剂类型或无添加剂)、附加物(仅限于含分离胶的产品)组成。产品经定量抽真空，非无菌提供。 | 适用于临床检验静脉血液标本的采集、转运、保存和处理。 | 二类 | 产品应贮存在0C~35C，干燥、通风、无腐蚀性气体的室内。 1年 | 塑料
一次性使用真空采血管 | 中选 | 有增量资格 | 0.7 | 11类 | 肝素抗凝管（绿色头盖） | 一次性使用静脉血样采集容器————肝素锂(塑料) 4ml | 川械注准20232220005 | 成都瑞琦医疗科技有限责任公司 | 成都瑞琦医疗科技有限责任公司 | 4mL | 肝素锂(塑料PET) | 肝素抗凝管（绿色头盖） | - | 非灭菌 | 塑料 | 规格（ml）：2、3、4、5 | C1423022030001207110 | 0004660 | / | 产品由试管(硅硼玻璃、塑料PET或塑料PET+PP)、头盖(丁基橡胶塞，胶塞外可有塑料PE防溅帽)、添加剂(不同型号对应不同添加剂类型或无添加剂)、附加物(仅限于含分离胶的产品)组成。产品经定量抽真空，非无菌提供。 | 适用于临床检验静脉血液标本的采集、转运、保存和处理。 | 二类 | 产品应贮存在0C~35C，干燥、通风、无腐蚀性气体的室内。 1年 | 塑料
一次性使用真空采血管 | 中选 | 有增量资格 | 0.7 | 11类 | 肝素抗凝管（绿色头盖） | 一次性使用静脉血样采集容器————肝素锂(塑料) 5ml | 川械注准20232220005 | 成都瑞琦医疗科技有限责任公司 | 成都瑞琦医疗科技有限责任公司 | 5mL | 肝素锂(塑料PET) | 肝素抗凝管（绿色头盖） | - | 非灭菌 | 塑料 | 规格（ml）：2、3、4、5 | C1423022030001207110 | 0004677 | / | 产品由试管(硅硼玻璃、塑料PET或塑料PET+PP)、头盖(丁基橡胶塞，胶塞外可有塑料PE防溅帽)、添加剂(不同型号对应不同添加剂类型或无添加剂)、附加物(仅限于含分离胶的产品)组成。产品经定量抽真空，非无菌提供。 | 适用于临床检验静脉血液标本的采集、转运、保存和处理。 | 二类 | 产品应贮存在0C~35C，干燥、通风、无腐蚀性气体的室内。 1年 | 塑料
一次性使用真空采血管 | 中选 | 有增量资格 | 0.7 | 11类 | 肝素抗凝管（绿色头盖） | 一次性使用静脉血样采集容器————肝素钠(塑料) 5ml | 川械注准20232220005 | 成都瑞琦医疗科技有限责任公司 | 成都瑞琦医疗科技有限责任公司 | 5mL | 肝素钠(塑料PET) | 肝素抗凝管（绿色头盖） | - | 非灭菌 | 塑料 | 规格（ml）：2、3、4、5 | C1423022030001207110 | 0004828 | / | 产品由试管(硅硼玻璃、塑料PET或塑料PET+PP)、头盖(丁基橡胶塞，胶塞外可有塑料PE防溅帽)、添加剂(不同型号对应不同添加剂类型或无添加剂)、附加物(仅限于含分离胶的产品)组成。产品经定量抽真空，非无菌提供。 | 适用于临床检验静脉血液标本的采集、转运、保存和处理。 | 二类 | 产品应贮存在0C~35C，干燥、通风、无腐蚀性气体的室内。 1年 | 塑料
一次性使用真空采血管 | 中选 | 有增量资格 | 0.7 | 11类 | 肝素抗凝管（绿色头盖） | 一次性使用静脉血样采集容器————肝素钠(塑料) 2ml | 川械注准20232220005 | 成都瑞琦医疗科技有限责任公司 | 成都瑞琦医疗科技有限责任公司 | 2mL | 肝素钠(塑料PET) | 肝素抗凝管（绿色头盖） | - | 非灭菌 | 塑料 | 规格（ml）：2、3、4、5 | C1423022030001207110 | 0004966 | / | 产品由试管(硅硼玻璃、塑料PET或塑料PET+PP)、头盖(丁基橡胶塞，胶塞外可有塑料PE防溅帽)、添加剂(不同型号对应不同添加剂类型或无添加剂)、附加物(仅限于含分离胶的产品)组成。产品经定量抽真空，非无菌提供。 | 适用于临床检验静脉血液标本的采集、转运、保存和处理。 | 二类 | 产品应贮存在0C~35C，干燥、通风、无腐蚀性气体的室内。 1年 | 塑料
一次性使用真空采血管 | 中选 | 有增量资格 | 0.7 | 11类 | 肝素抗凝管（绿色头盖） | 一次性使用静脉血样采集容器————肝素钠(塑料) 4ml | 川械注准20232220005 | 成都瑞琦医疗科技有限责任公司 | 成都瑞琦医疗科技有限责任公司 | 4mL | 肝素钠(塑料PET) | 肝素抗凝管（绿色头盖） | - | 非灭菌 | 塑料 | 规格（ml）：2、3、4、5 | C1423022030001207110 | 0005103 | / | 产品由试管(硅硼玻璃、塑料PET或塑料PET+PP)、头盖(丁基橡胶塞，胶塞外可有塑料PE防溅帽)、添加剂(不同型号对应不同添加剂类型或无添加剂)、附加物(仅限于含分离胶的产品)组成。产品经定量抽真空，非无菌提供。 | 适用于临床检验静脉血液标本的采集、转运、保存和处理。 | 二类 | 产品应贮存在0C~35C，干燥、通风、无腐蚀性气体的室内。 1年 | 塑料
一次性使用真空采血管 | 中选 | 有增量资格 | 0.7 | 11类 | 肝素抗凝管（绿色头盖） | 一次性使用静脉血样采集容器————肝素锂(塑料) 3ml | 川械注准20232220005 | 成都瑞琦医疗科技有限责任公司 | 成都瑞琦医疗科技有限责任公司 | 3mL | 肝素锂(塑料PET) | 肝素抗凝管（绿色头盖） | - | 非灭菌 | 塑料 | 规格（ml）：2、3、4、5 | C1423022030001207110 | 0005179 | / | 产品由试管(硅硼玻璃、塑料PET或塑料PET+PP)、头盖(丁基橡胶塞，胶塞外可有塑料PE防溅帽)、添加剂(不同型号对应不同添加剂类型或无添加剂)、附加物(仅限于含分离胶的产品)组成。产品经定量抽真空，非无菌提供。 | 适用于临床检验静脉血液标本的采集、转运、保存和处理。 | 二类 | 产品应贮存在0C~35C，干燥、通风、无腐蚀性气体的室内。 1年 | 塑料
一次性使用真空采血管 | 中选 | 有增量资格 | 0.51 | 8类 | 柠檬酸钠（枸橼酸钠）凝血试验管（蓝色头盖） | 一次性使用真空采血管 | 湘械注准20182220037 | 稳健平安医疗科技（湖南）有限公司 | 稳健平安医疗科技（湖南）有限公司 | （塑料）3ml | 血凝管 | 柠檬酸钠（枸橼酸钠）凝血试验管（蓝色头盖） | - | 非灭菌 | 塑料 | 规格（ml）：3ml；2ml | C1423022030001508552 | 0000006 | 06936585017611 | 本产品主要由容器（玻璃或塑料）、塞子（丁基橡胶）、盖帽（PE）和相应的附加物或添加剂组成。其中无菌管、ACD血液保养液采血管为无菌供应，其他型号为非无菌供应。 | 与一次性静脉采血针配套使用，适用于医疗机构临床采集血液样本用。 | 二类 | 12个月 | 塑料
一次性使用真空采血管 | 中选 | 有增量资格 | 0.51 | 8类 | 柠檬酸钠（枸橼酸钠）凝血试验管（蓝色头盖） | 一次性使用真空采血管 | 湘械注准20182220037 | 稳健平安医疗科技（湖南）有限公司 | 稳健平安医疗科技（湖南）有限公司 | （塑料）2ml | 血凝管 | 柠檬酸钠（枸橼酸钠）凝血试验管（蓝色头盖） | - | 非灭菌 | 塑料 | 规格（ml）：3ml；2ml | C1423022030001508552 | 0000005 | 06936585017598 | 本产品主要由容器（玻璃或塑料）、塞子（丁基橡胶）、盖帽（PE）和相应的附加物或添加剂组成。其中无菌管、ACD血液保养液采血管为无菌供应，其他型号为非无菌供应。 | 与一次性静脉采血针配套使用，适用于医疗机构临床采集血液样本用。 | 二类 | 12个月 | 塑料
一次性使用真空采血管 | 中选 | 有增量资格 | 0.7 | 7类 | 血清管（橘红色/红色头盖） | 一次性使用静脉血样采集容器————无添加剂(塑料) 2ml | 川械注准20232220005 | 成都瑞琦医疗科技有限责任公司 | 成都瑞琦医疗科技有限责任公司 | 2mL | 无添加剂(塑料PET) | 血清管（橘红色/红色头盖） | 不含促凝剂 | 非灭菌 | 塑料 | 规格（ml）：2、3、4、5 | C1423022030001007110 | 0000832 | / | 产品由试管(硅硼玻璃、塑料PET或塑料PET+PP)、头盖(丁基橡胶塞，胶塞外可有塑料PE防溅帽)、添加剂(不同型号对应不同添加剂类型或无添加剂)、附加物(仅限于含分离胶的产品)组成。产品经定量抽真空，非无菌提供。 | 适用于临床检验静脉血液标本的采集、转运、保存和处理。 | 二类 | 产品应贮存在0C~35C，干燥、通风、无腐蚀性气体的室内。 1年 | 塑料
一次性使用真空采血管 | 中选 | 有增量资格 | 0.7 | 7类 | 血清管（橘红色/红色头盖） | 一次性使用静脉血样采集容器————无添加剂(塑料) 5ml | 川械注准20232220005 | 成都瑞琦医疗科技有限责任公司 | 成都瑞琦医疗科技有限责任公司 | 5mL | 无添加剂(塑料PET) | 血清管（橘红色/红色头盖） | 不含促凝剂 | 非灭菌 | 塑料 | 规格（ml）：2、3、4、5 | C1423022030001007110 | 0000844 | / | 产品由试管(硅硼玻璃、塑料PET或塑料PET+PP)、头盖(丁基橡胶塞，胶塞外可有塑料PE防溅帽)、添加剂(不同型号对应不同添加剂类型或无添加剂)、附加物(仅限于含分离胶的产品)组成。产品经定量抽真空，非无菌提供。 | 适用于临床检验静脉血液标本的采集、转运、保存和处理。 | 二类 | 产品应贮存在0C~35C，干燥、通风、无腐蚀性气体的室内。 1年 | 塑料
一次性使用真空采血管 | 中选 | 有增量资格 | 0.7 | 7类 | 血清管（橘红色/红色头盖） | 一次性使用静脉血样采集容器————无添加剂(塑料) 4ml | 川械注准20232220005 | 成都瑞琦医疗科技有限责任公司 | 成都瑞琦医疗科技有限责任公司 | 4mL | 无添加剂(塑料PET) | 血清管（橘红色/红色头盖） | 不含促凝剂 | 非灭菌 | 塑料 | 规格（ml）：2、3、4、5 | C1423022030001007110 | 0000858 | / | 产品由试管(硅硼玻璃、塑料PET或塑料PET+PP)、头盖(丁基橡胶塞，胶塞外可有塑料PE防溅帽)、添加剂(不同型号对应不同添加剂类型或无添加剂)、附加物(仅限于含分离胶的产品)组成。产品经定量抽真空，非无菌提供。 | 适用于临床检验静脉血液标本的采集、转运、保存和处理。 | 二类 | 产品应贮存在0C~35C，干燥、通风、无腐蚀性气体的室内。 1年 | 塑料
一次性使用真空采血管 | 中选 | 有增量资格 | 0.7 | 7类 | 血清管（橘红色/红色头盖） | 一次性使用静脉血样采集容器————无添加剂(塑料) 3ml | 川械注准20232220005 | 成都瑞琦医疗科技有限责任公司 | 成都瑞琦医疗科技有限责任公司 | 3mL | 无添加剂(塑料PET) | 血清管（橘红色/红色头盖） | 不含促凝剂 | 非灭菌 | 塑料 | 规格（ml）：2、3、4、5 | C1423022030001007110 | 0000881 | / | 产品由试管(硅硼玻璃、塑料PET或塑料PET+PP)、头盖(丁基橡胶塞，胶塞外可有塑料PE防溅帽)、添加剂(不同型号对应不同添加剂类型或无添加剂)、附加物(仅限于含分离胶的产品)组成。产品经定量抽真空，非无菌提供。 | 适用于临床检验静脉血液标本的采集、转运、保存和处理。 | 二类 | 产品应贮存在0C~35C，干燥、通风、无腐蚀性气体的室内。 1年 | 塑料
一次性使用真空采血管 | 中选 | 有增量资格 | 0.7 | 7类 | 血清管（橘红色/红色头盖） | 一次性使用静脉血样采集容器————促凝剂(塑料) 3ml | 川械注准20232220005 | 成都瑞琦医疗科技有限责任公司 | 成都瑞琦医疗科技有限责任公司 | 3mL | 促凝剂(塑料PET) | 血清管（橘红色/红色头盖） | 含促凝剂 | 非灭菌 | 塑料 | 规格（ml）：2、3、4、5 | C1423022030001107110 | 0000059 | / | 产品由试管(硅硼玻璃、塑料PET或塑料PET+PP)、头盖(丁基橡胶塞，胶塞外可有塑料PE防溅帽)、添加剂(不同型号对应不同添加剂类型或无添加剂)、附加物(仅限于含分离胶的产品)组成。产品经定量抽真空，非无菌提供。 | 适用于临床检验静脉血液标本的采集、转运、保存和处理。 | 二类 | 产品应贮存在0C~35C，干燥、通风、无腐蚀性气体的室内。 1年 | 塑料
一次性使用真空采血管 | 中选 | 有增量资格 | 0.7 | 7类 | 血清管（橘红色/红色头盖） | 一次性使用静脉血样采集容器————促凝剂(塑料) 5ml | 川械注准20232220005 | 成都瑞琦医疗科技有限责任公司 | 成都瑞琦医疗科技有限责任公司 | 5mL | 促凝剂(塑料PET) | 血清管（橘红色/红色头盖） | 含促凝剂 | 非灭菌 | 塑料 | 规格（ml）：2、3、4、5 | C1423022030001107110 | 0000086 | / | 产品由试管(硅硼玻璃、塑料PET或塑料PET+PP)、头盖(丁基橡胶塞，胶塞外可有塑料PE防溅帽)、添加剂(不同型号对应不同添加剂类型或无添加剂)、附加物(仅限于含分离胶的产品)组成。产品经定量抽真空，非无菌提供。 | 适用于临床检验静脉血液标本的采集、转运、保存和处理。 | 二类 | 产品应贮存在0C~35C，干燥、通风、无腐蚀性气体的室内。 1年 | 塑料
一次性使用真空采血管 | 中选 | 有增量资格 | 0.7 | 7类 | 血清管（橘红色/红色头盖） | 一次性使用静脉血样采集容器————促凝剂(塑料) 2ml | 川械注准20232220005 | 成都瑞琦医疗科技有限责任公司 | 成都瑞琦医疗科技有限责任公司 | 2mL | 促凝剂(塑料PET) | 血清管（橘红色/红色头盖） | 含促凝剂 | 非灭菌 | 塑料 | 规格（ml）：2、3、4、5 | C1423022030001107110 | 0000104 | / | 产品由试管(硅硼玻璃、塑料PET或塑料PET+PP)、头盖(丁基橡胶塞，胶塞外可有塑料PE防溅帽)、添加剂(不同型号对应不同添加剂类型或无添加剂)、附加物(仅限于含分离胶的产品)组成。产品经定量抽真空，非无菌提供。 | 适用于临床检验静脉血液标本的采集、转运、保存和处理。 | 二类 | 产品应贮存在0C~35C，干燥、通风、无腐蚀性气体的室内。 1年 | 塑料
一次性使用真空采血管 | 中选 | 有增量资格 | 0.7 | 7类 | 血清管（橘红色/红色头盖） | 一次性使用静脉血样采集容器————促凝剂(塑料) 4ml | 川械注准20232220005 | 成都瑞琦医疗科技有限责任公司 | 成都瑞琦医疗科技有限责任公司 | 4mL | 促凝剂(塑料PET) | 血清管（橘红色/红色头盖） | 含促凝剂 | 非灭菌 | 塑料 | 规格（ml）：2、3、4、5 | C1423022030001107110 | 0000107 | / | 产品由试管(硅硼玻璃、塑料PET或塑料PET+PP)、头盖(丁基橡胶塞，胶塞外可有塑料PE防溅帽)、添加剂(不同型号对应不同添加剂类型或无添加剂)、附加物(仅限于含分离胶的产品)组成。产品经定量抽真空，非无菌提供。 | 适用于临床检验静脉血液标本的采集、转运、保存和处理。 | 二类 | 产品应贮存在0C~35C，干燥、通风、无腐蚀性气体的室内。 1年 | 塑料
一次性使用真空采血管 | 中选 | 无增量资格 | 0.72 | 11类 | 肝素抗凝管（绿色头盖） | 一次性使用真空采血管————肝素锂5ml塑料管 | 赣械注准20202220356 | 江西长青医疗科技有限公司 | 江西长青医疗科技有限公司 | 5ml | 肝素锂（塑料） | 肝素抗凝管（绿色头盖） | - | 灭菌 | 塑料 | 规格（ml）：5ml | C1423022030000707389 | 0000037 | 无 | 本产品由以丁基橡胶为原材料制成的胶塞、玻璃或塑料制成的试管（或含添加剂）及聚乙烯塑料盖帽组成。经辐照灭菌，产品无菌。 | 主要用于临床检验配套一次性使用静脉采血针用。 | 二类 | 应贮存在室内温度为0℃～36℃以内，相对湿度不超过80，无腐蚀性气体和通风良好、清洁的室内。有效期两年 | 塑料管制成的试管或含添加剂及聚乙烯塑料盖帽组成
一次性使用真空采血管 | 中选 | 有增量资格 | 0.51 | 8类 | 柠檬酸钠（枸橼酸钠）凝血试验管（蓝色头盖） | 一次性使用真空采血管 | 湘械注准20182220037 | 稳健平安医疗科技（湖南）有限公司 | 稳健平安医疗科技（湖南）有限公司 | （玻璃）2ml | 血凝管 | 柠檬酸钠（枸橼酸钠）凝血试验管（蓝色头盖） | - | 非灭菌 | 玻璃 | 规格（ml）：3ml；2ml | C1423022030001508552 | 0000007 | 06936585017581 | 本产品主要由容器（玻璃或塑料）、塞子（丁基橡胶）、盖帽（PE）和相应的附加物或添加剂组成。其中无菌管、ACD血液保养液采血管为无菌供应，其他型号为非无菌供应。 | 与一次性静脉采血针配套使用，适用于医疗机构临床采集血液样本用。 | 二类 | 24个月 | 玻璃
一次性使用真空采血管 | 中选 | 有增量资格 | 0.51 | 8类 | 柠檬酸钠（枸橼酸钠）凝血试验管（蓝色头盖） | 一次性使用真空采血管 | 湘械注准20182220037 | 稳健平安医疗科技（湖南）有限公司 | 稳健平安医疗科技（湖南）有限公司 | （玻璃）3ml | 血凝管 | 柠檬酸钠（枸橼酸钠）凝血试验管（蓝色头盖） | - | 非灭菌 | 玻璃 | 规格（ml）：3ml；2ml | C1423022030001508552 | 0000008 | 06936585017604 | 本产品主要由容器（玻璃或塑料）、塞子（丁基橡胶）、盖帽（PE）和相应的附加物或添加剂组成。其中无菌管、ACD血液保养液采血管为无菌供应，其他型号为非无菌供应。 | 与一次性静脉采血针配套使用，适用于医疗机构临床采集血液样本用。 | 二类 | 24个月 | 玻璃
一次性使用真空采血管 | 中选 | 有增量资格 | 0.7 | 13类 | 氟化钠管（灰色头盖） | 一次性使用静脉血样采集容器————氟化钠/EDTA-K3(塑料) 4ml | 川械注准20232220005 | 成都瑞琦医疗科技有限责任公司 | 成都瑞琦医疗科技有限责任公司 | 4mL | 氟化钠/EDTA-K3(塑料PET) | 氟化钠管（灰色头盖） | - | 非灭菌 | 塑料 | 规格（ml）：2、3、4、5 | C1423022030001207110 | 0004467 | / | 产品由试管(硅硼玻璃、塑料PET或塑料PET+PP)、头盖(丁基橡胶塞，胶塞外可有塑料PE防溅帽)、添加剂(不同型号对应不同添加剂类型或无添加剂)、附加物(仅限于含分离胶的产品)组成。产品经定量抽真空，非无菌提供。 | 适用于临床检验静脉血液标本的采集、转运、保存和处理。 | 二类 | 产品应贮存在0C~35C，干燥、通风、无腐蚀性气体的室内。 1年 | 塑料
一次性使用真空采血管 | 中选 | 有增量资格 | 0.7 | 13类 | 氟化钠管（灰色头盖） | 一次性使用静脉血样采集容器————氟化钠/草酸钾(塑料) 2ml | 川械注准20232220005 | 成都瑞琦医疗科技有限责任公司 | 成都瑞琦医疗科技有限责任公司 | 2mL | 氟化钠/草酸钾(塑料PET) | 氟化钠管（灰色头盖） | - | 非灭菌 | 塑料 | 规格（ml）：2、3、4、5 | C1423022030001207110 | 0004475 | / | 产品由试管(硅硼玻璃、塑料PET或塑料PET+PP)、头盖(丁基橡胶塞，胶塞外可有塑料PE防溅帽)、添加剂(不同型号对应不同添加剂类型或无添加剂)、附加物(仅限于含分离胶的产品)组成。产品经定量抽真空，非无菌提供。 | 适用于临床检验静脉血液标本的采集、转运、保存和处理。 | 二类 | 产品应贮存在0C~35C，干燥、通风、无腐蚀性气体的室内。 1年 | 塑料
一次性使用真空采血管 | 中选 | 有增量资格 | 0.7 | 13类 | 氟化钠管（灰色头盖） | 一次性使用静脉血样采集容器————氟化钠/EDTA-K2(塑料) 5ml | 川械注准20232220005 | 成都瑞琦医疗科技有限责任公司 | 成都瑞琦医疗科技有限责任公司 | 5mL | 氟化钠/EDTA-K2(塑料PET) | 氟化钠管（灰色头盖） | - | 非灭菌 | 塑料 | 规格（ml）：2、3、4、5 | C1423022030001207110 | 0004482 | / | 产品由试管(硅硼玻璃、塑料PET或塑料PET+PP)、头盖(丁基橡胶塞，胶塞外可有塑料PE防溅帽)、添加剂(不同型号对应不同添加剂类型或无添加剂)、附加物(仅限于含分离胶的产品)组成。产品经定量抽真空，非无菌提供。 | 适用于临床检验静脉血液标本的采集、转运、保存和处理。 | 二类 | 产品应贮存在0C~35C，干燥、通风、无腐蚀性气体的室内。 1年 | 塑料
一次性使用真空采血管 | 中选 | 有增量资格 | 0.7 | 13类 | 氟化钠管（灰色头盖） | 一次性使用静脉血样采集容器————氟化钠/肝素锂(塑料) 2ml | 川械注准20232220005 | 成都瑞琦医疗科技有限责任公司 | 成都瑞琦医疗科技有限责任公司 | 2mL | 氟化钠/肝素锂(塑料PET) | 氟化钠管（灰色头盖） | - | 非灭菌 | 塑料 | 规格（ml）：2、3、4、5 | C1423022030001207110 | 0004531 | / | 产品由试管(硅硼玻璃、塑料PET或塑料PET+PP)、头盖(丁基橡胶塞，胶塞外可有塑料PE防溅帽)、添加剂(不同型号对应不同添加剂类型或无添加剂)、附加物(仅限于含分离胶的产品)组成。产品经定量抽真空，非无菌提供。 | 适用于临床检验静脉血液标本的采集、转运、保存和处理。 | 二类 | 产品应贮存在0C~35C，干燥、通风、无腐蚀性气体的室内。 1年 | 塑料
一次性使用真空采血管 | 中选 | 有增量资格 | 0.7 | 13类 | 氟化钠管（灰色头盖） | 一次性使用静脉血样采集容器————氟化钠/草酸钾(塑料) 4ml | 川械注准20232220005 | 成都瑞琦医疗科技有限责任公司 | 成都瑞琦医疗科技有限责任公司 | 4mL | 氟化钠/草酸钾(塑料PET) | 氟化钠管（灰色头盖） | - | 非灭菌 | 塑料 | 规格（ml）：2、3、4、5 | C1423022030001207110 | 0004570 | / | 产品由试管(硅硼玻璃、塑料PET或塑料PET+PP)、头盖(丁基橡胶塞，胶塞外可有塑料PE防溅帽)、添加剂(不同型号对应不同添加剂类型或无添加剂)、附加物(仅限于含分离胶的产品)组成。产品经定量抽真空，非无菌提供。 | 适用于临床检验静脉血液标本的采集、转运、保存和处理。 | 二类 | 产品应贮存在0C~35C，干燥、通风、无腐蚀性气体的室内。 1年 | 塑料
一次性使用真空采血管 | 中选 | 有增量资格 | 0.7 | 13类 | 氟化钠管（灰色头盖） | 一次性使用静脉血样采集容器————氟化钠/肝素钠(塑料) 5ml | 川械注准20232220005 | 成都瑞琦医疗科技有限责任公司 | 成都瑞琦医疗科技有限责任公司 | 5mL | 氟化钠/肝素钠(塑料PET) | 氟化钠管（灰色头盖） | - | 非灭菌 | 塑料 | 规格（ml）：2、3、4、5 | C1423022030001207110 | 0004606 | / | 产品由试管(硅硼玻璃、塑料PET或塑料PET+PP)、头盖(丁基橡胶塞，胶塞外可有塑料PE防溅帽)、添加剂(不同型号对应不同添加剂类型或无添加剂)、附加物(仅限于含分离胶的产品)组成。产品经定量抽真空，非无菌提供。 | 适用于临床检验静脉血液标本的采集、转运、保存和处理。 | 二类 | 产品应贮存在0C~35C，干燥、通风、无腐蚀性气体的室内。 1年 | 塑料
一次性使用真空采血管 | 中选 | 有增量资格 | 0.7 | 13类 | 氟化钠管（灰色头盖） | 一次性使用静脉血样采集容器————氟化钠/EDTA-Na2(塑料) 5ml | 川械注准20232220005 | 成都瑞琦医疗科技有限责任公司 | 成都瑞琦医疗科技有限责任公司 | 5mL | 氟化钠/EDTA-Na2(塑料PET) | 氟化钠管（灰色头盖） | - | 非灭菌 | 塑料 | 规格（ml）：2、3、4、5 | C1423022030001207110 | 0004620 | / | 产品由试管(硅硼玻璃、塑料PET或塑料PET+PP)、头盖(丁基橡胶塞，胶塞外可有塑料PE防溅帽)、添加剂(不同型号对应不同添加剂类型或无添加剂)、附加物(仅限于含分离胶的产品)组成。产品经定量抽真空，非无菌提供。 | 适用于临床检验静脉血液标本的采集、转运、保存和处理。 | 二类 | 产品应贮存在0C~35C，干燥、通风、无腐蚀性气体的室内。 1年 | 塑料
一次性使用真空采血管 | 中选 | 有增量资格 | 0.7 | 13类 | 氟化钠管（灰色头盖） | 一次性使用静脉血样采集容器————氟化钠/EDTA-Na2(塑料) 4ml | 川械注准20232220005 | 成都瑞琦医疗科技有限责任公司 | 成都瑞琦医疗科技有限责任公司 | 4mL | 氟化钠/EDTA-Na2(塑料PET) | 氟化钠管（灰色头盖） | - | 非灭菌 | 塑料 | 规格（ml）：2、3、4、5 | C1423022030001207110 | 0004679 | / | 产品由试管(硅硼玻璃、塑料PET或塑料PET+PP)、头盖(丁基橡胶塞，胶塞外可有塑料PE防溅帽)、添加剂(不同型号对应不同添加剂类型或无添加剂)、附加物(仅限于含分离胶的产品)组成。产品经定量抽真空，非无菌提供。 | 适用于临床检验静脉血液标本的采集、转运、保存和处理。 | 二类 | 产品应贮存在0C~35C，干燥、通风、无腐蚀性气体的室内。 1年 | 塑料
一次性使用真空采血管 | 中选 | 有增量资格 | 0.7 | 13类 | 氟化钠管（灰色头盖） | 一次性使用静脉血样采集容器————氟化钠/肝素钠(塑料) 4ml | 川械注准20232220005 | 成都瑞琦医疗科技有限责任公司 | 成都瑞琦医疗科技有限责任公司 | 4mL | 氟化钠/肝素钠(塑料PET) | 氟化钠管（灰色头盖） | - | 非灭菌 | 塑料 | 规格（ml）：2、3、4、5 | C1423022030001207110 | 0004690 | / | 产品由试管(硅硼玻璃、塑料PET或塑料PET+PP)、头盖(丁基橡胶塞，胶塞外可有塑料PE防溅帽)、添加剂(不同型号对应不同添加剂类型或无添加剂)、附加物(仅限于含分离胶的产品)组成。产品经定量抽真空，非无菌提供。 | 适用于临床检验静脉血液标本的采集、转运、保存和处理。 | 二类 | 产品应贮存在0C~35C，干燥、通风、无腐蚀性气体的室内。 1年 | 塑料
一次性使用真空采血管 | 中选 | 有增量资格 | 0.7 | 13类 | 氟化钠管（灰色头盖） | 一次性使用静脉血样采集容器————氟化钠/肝素锂(塑料) 5ml | 川械注准20232220005 | 成都瑞琦医疗科技有限责任公司 | 成都瑞琦医疗科技有限责任公司 | 5mL | 氟化钠/肝素锂(塑料PET) | 氟化钠管（灰色头盖） | - | 非灭菌 | 塑料 | 规格（ml）：2、3、4、5 | C1423022030001207110 | 0004878 | / | 产品由试管(硅硼玻璃、塑料PET或塑料PET+PP)、头盖(丁基橡胶塞，胶塞外可有塑料PE防溅帽)、添加剂(不同型号对应不同添加剂类型或无添加剂)、附加物(仅限于含分离胶的产品)组成。产品经定量抽真空，非无菌提供。 | 适用于临床检验静脉血液标本的采集、转运、保存和处理。 | 二类 | 产品应贮存在0C~35C，干燥、通风、无腐蚀性气体的室内。 1年 | 塑料
一次性使用真空采血管 | 中选 | 有增量资格 | 0.7 | 13类 | 氟化钠管（灰色头盖） | 一次性使用静脉血样采集容器————氟化钠/EDTA-K3(塑料) 2ml | 川械注准20232220005 | 成都瑞琦医疗科技有限责任公司 | 成都瑞琦医疗科技有限责任公司 | 2mL | 氟化钠/EDTA-K3(塑料PET) | 氟化钠管（灰色头盖） | - | 非灭菌 | 塑料 | 规格（ml）：2、3、4、5 | C1423022030001207110 | 0004894 | / | 产品由试管(硅硼玻璃、塑料PET或塑料PET+PP)、头盖(丁基橡胶塞，胶塞外可有塑料PE防溅帽)、添加剂(不同型号对应不同添加剂类型或无添加剂)、附加物(仅限于含分离胶的产品)组成。产品经定量抽真空，非无菌提供。 | 适用于临床检验静脉血液标本的采集、转运、保存和处理。 | 二类 | 产品应贮存在0C~35C，干燥、通风、无腐蚀性气体的室内。 1年 | 塑料
一次性使用真空采血管 | 中选 | 有增量资格 | 0.7 | 13类 | 氟化钠管（灰色头盖） | 一次性使用静脉血样采集容器————氟化钠/EDTA-Na2(塑料) 3ml | 川械注准20232220005 | 成都瑞琦医疗科技有限责任公司 | 成都瑞琦医疗科技有限责任公司 | 3mL | 氟化钠/EDTA-Na2(塑料PET) | 氟化钠管（灰色头盖） | - | 非灭菌 | 塑料 | 规格（ml）：2、3、4、5 | C1423022030001207110 | 0004933 | / | 产品由试管(硅硼玻璃、塑料PET或塑料PET+PP)、头盖(丁基橡胶塞，胶塞外可有塑料PE防溅帽)、添加剂(不同型号对应不同添加剂类型或无添加剂)、附加物(仅限于含分离胶的产品)组成。产品经定量抽真空，非无菌提供。 | 适用于临床检验静脉血液标本的采集、转运、保存和处理。 | 二类 | 产品应贮存在0C~35C，干燥、通风、无腐蚀性气体的室内。 1年 | 塑料
一次性使用真空采血管 | 中选 | 有增量资格 | 0.7 | 13类 | 氟化钠管（灰色头盖） | 一次性使用静脉血样采集容器————氟化钠/EDTA-Na2(塑料) 2ml | 川械注准20232220005 | 成都瑞琦医疗科技有限责任公司 | 成都瑞琦医疗科技有限责任公司 | 2mL | 氟化钠/EDTA-Na2(塑料PET) | 氟化钠管（灰色头盖） | - | 非灭菌 | 塑料 | 规格（ml）：2、3、4、5 | C1423022030001207110 | 0004984 | / | 产品由试管(硅硼玻璃、塑料PET或塑料PET+PP)、头盖(丁基橡胶塞，胶塞外可有塑料PE防溅帽)、添加剂(不同型号对应不同添加剂类型或无添加剂)、附加物(仅限于含分离胶的产品)组成。产品经定量抽真空，非无菌提供。 | 适用于临床检验静脉血液标本的采集、转运、保存和处理。 | 二类 | 产品应贮存在0C~35C，干燥、通风、无腐蚀性气体的室内。 1年 | 塑料
一次性使用真空采血管 | 中选 | 有增量资格 | 0.7 | 13类 | 氟化钠管（灰色头盖） | 一次性使用静脉血样采集容器————氟化钠/EDTA-K2(塑料) 2ml | 川械注准20232220005 | 成都瑞琦医疗科技有限责任公司 | 成都瑞琦医疗科技有限责任公司 | 2mL | 氟化钠/EDTA-K2(塑料PET) | 氟化钠管（灰色头盖） | - | 非灭菌 | 塑料 | 规格（ml）：2、3、4、5 | C1423022030001207110 | 0005012 | / | 产品由试管(硅硼玻璃、塑料PET或塑料PET+PP)、头盖(丁基橡胶塞，胶塞外可有塑料PE防溅帽)、添加剂(不同型号对应不同添加剂类型或无添加剂)、附加物(仅限于含分离胶的产品)组成。产品经定量抽真空，非无菌提供。 | 适用于临床检验静脉血液标本的采集、转运、保存和处理。 | 二类 | 产品应贮存在0C~35C，干燥、通风、无腐蚀性气体的室内。 1年 | 塑料
一次性使用真空采血管 | 中选 | 有增量资格 | 0.7 | 13类 | 氟化钠管（灰色头盖） | 一次性使用静脉血样采集容器————氟化钠/草酸钾(塑料) 5ml | 川械注准20232220005 | 成都瑞琦医疗科技有限责任公司 | 成都瑞琦医疗科技有限责任公司 | 5mL | 氟化钠/草酸钾(塑料PET) | 氟化钠管（灰色头盖） | - | 非灭菌 | 塑料 | 规格（ml）：2、3、4、5 | C1423022030001207110 | 0005013 | / | 产品由试管(硅硼玻璃、塑料PET或塑料PET+PP)、头盖(丁基橡胶塞，胶塞外可有塑料PE防溅帽)、添加剂(不同型号对应不同添加剂类型或无添加剂)、附加物(仅限于含分离胶的产品)组成。产品经定量抽真空，非无菌提供。 | 适用于临床检验静脉血液标本的采集、转运、保存和处理。 | 二类 | 产品应贮存在0C~35C，干燥、通风、无腐蚀性气体的室内。 1年 | 塑料
一次性使用真空采血管 | 中选 | 有增量资格 | 0.7 | 13类 | 氟化钠管（灰色头盖） | 一次性使用静脉血样采集容器————氟化钠/肝素锂(塑料) 4ml | 川械注准20232220005 | 成都瑞琦医疗科技有限责任公司 | 成都瑞琦医疗科技有限责任公司 | 4mL | 氟化钠/肝素锂(塑料PET) | 氟化钠管（灰色头盖） | - | 非灭菌 | 塑料 | 规格（ml）：2、3、4、5 | C1423022030001207110 | 0005072 | / | 产品由试管(硅硼玻璃、塑料PET或塑料PET+PP)、头盖(丁基橡胶塞，胶塞外可有塑料PE防溅帽)、添加剂(不同型号对应不同添加剂类型或无添加剂)、附加物(仅限于含分离胶的产品)组成。产品经定量抽真空，非无菌提供。 | 适用于临床检验静脉血液标本的采集、转运、保存和处理。 | 二类 | 产品应贮存在0C~35C，干燥、通风、无腐蚀性气体的室内。 1年 | 塑料
一次性使用真空采血管 | 中选 | 有增量资格 | 0.7 | 13类 | 氟化钠管（灰色头盖） | 一次性使用静脉血样采集容器————氟化钠/EDTA-K3(塑料) 5ml | 川械注准20232220005 | 成都瑞琦医疗科技有限责任公司 | 成都瑞琦医疗科技有限责任公司 | 5mL | 氟化钠/EDTA-K3(塑料PET) | 氟化钠管（灰色头盖） | - | 非灭菌 | 塑料 | 规格（ml）：2、3、4、5 | C1423022030001207110 | 0005081 | / | 产品由试管(硅硼玻璃、塑料PET或塑料PET+PP)、头盖(丁基橡胶塞，胶塞外可有塑料PE防溅帽)、添加剂(不同型号对应不同添加剂类型或无添加剂)、附加物(仅限于含分离胶的产品)组成。产品经定量抽真空，非无菌提供。 | 适用于临床检验静脉血液标本的采集、转运、保存和处理。 | 二类 | 产品应贮存在0C~35C，干燥、通风、无腐蚀性气体的室内。 1年 | 塑料
一次性使用真空采血管 | 中选 | 有增量资格 | 0.7 | 13类 | 氟化钠管（灰色头盖） | 一次性使用静脉血样采集容器————氟化钠/草酸钾(塑料) 3ml | 川械注准20232220005 | 成都瑞琦医疗科技有限责任公司 | 成都瑞琦医疗科技有限责任公司 | 3mL | 氟化钠/草酸钾(塑料PET) | 氟化钠管（灰色头盖） | - | 非灭菌 | 塑料 | 规格（ml）：2、3、4、5 | C1423022030001207110 | 0005102 | / | 产品由试管(硅硼玻璃、塑料PET或塑料PET+PP)、头盖(丁基橡胶塞，胶塞外可有塑料PE防溅帽)、添加剂(不同型号对应不同添加剂类型或无添加剂)、附加物(仅限于含分离胶的产品)组成。产品经定量抽真空，非无菌提供。 | 适用于临床检验静脉血液标本的采集、转运、保存和处理。 | 二类 | 产品应贮存在0C~35C，干燥、通风、无腐蚀性气体的室内。 1年 | 塑料
一次性使用真空采血管 | 中选 | 有增量资格 | 0.7 | 13类 | 氟化钠管（灰色头盖） | 一次性使用静脉血样采集容器————氟化钠/EDTA-K3(塑料) 3ml | 川械注准20232220005 | 成都瑞琦医疗科技有限责任公司 | 成都瑞琦医疗科技有限责任公司 | 3mL | 氟化钠/EDTA-K3(塑料PET) | 氟化钠管（灰色头盖） | - | 非灭菌 | 塑料 | 规格（ml）：2、3、4、5 | C1423022030001207110 | 0005106 | / | 产品由试管(硅硼玻璃、塑料PET或塑料PET+PP)、头盖(丁基橡胶塞，胶塞外可有塑料PE防溅帽)、添加剂(不同型号对应不同添加剂类型或无添加剂)、附加物(仅限于含分离胶的产品)组成。产品经定量抽真空，非无菌提供。 | 适用于临床检验静脉血液标本的采集、转运、保存和处理。 | 二类 | 产品应贮存在0C~35C，干燥、通风、无腐蚀性气体的室内。 1年 | 塑料
一次性使用真空采血管 | 中选 | 有增量资格 | 0.7 | 13类 | 氟化钠管（灰色头盖） | 一次性使用静脉血样采集容器————氟化钠/EDTA-K2(塑料) 3ml | 川械注准20232220005 | 成都瑞琦医疗科技有限责任公司 | 成都瑞琦医疗科技有限责任公司 | 3mL | 氟化钠/EDTA-K2(塑料PET) | 氟化钠管（灰色头盖） | - | 非灭菌 | 塑料 | 规格（ml）：2、3、4、5 | C1423022030001207110 | 0005112 | / | 产品由试管(硅硼玻璃、塑料PET或塑料PET+PP)、头盖(丁基橡胶塞，胶塞外可有塑料PE防溅帽)、添加剂(不同型号对应不同添加剂类型或无添加剂)、附加物(仅限于含分离胶的产品)组成。产品经定量抽真空，非无菌提供。 | 适用于临床检验静脉血液标本的采集、转运、保存和处理。 | 二类 | 产品应贮存在0C~35C，干燥、通风、无腐蚀性气体的室内。 1年 | 塑料
一次性使用真空采血管 | 中选 | 有增量资格 | 0.7 | 13类 | 氟化钠管（灰色头盖） | 一次性使用静脉血样采集容器————氟化钠/肝素锂(塑料) 3ml | 川械注准20232220005 | 成都瑞琦医疗科技有限责任公司 | 成都瑞琦医疗科技有限责任公司 | 3mL | 氟化钠/肝素锂(塑料PET) | 氟化钠管（灰色头盖） | - | 非灭菌 | 塑料 | 规格（ml）：2、3、4、5 | C1423022030001207110 | 0005133 | / | 产品由试管(硅硼玻璃、塑料PET或塑料PET+PP)、头盖(丁基橡胶塞，胶塞外可有塑料PE防溅帽)、添加剂(不同型号对应不同添加剂类型或无添加剂)、附加物(仅限于含分离胶的产品)组成。产品经定量抽真空，非无菌提供。 | 适用于临床检验静脉血液标本的采集、转运、保存和处理。 | 二类 | 产品应贮存在0C~35C，干燥、通风、无腐蚀性气体的室内。 1年 | 塑料
一次性使用真空采血管 | 中选 | 有增量资格 | 0.7 | 13类 | 氟化钠管（灰色头盖） | 一次性使用静脉血样采集容器————氟化钠/EDTA-K2(塑料) 4ml | 川械注准20232220005 | 成都瑞琦医疗科技有限责任公司 | 成都瑞琦医疗科技有限责任公司 | 4mL | 氟化钠/EDTA-K2(塑料PET) | 氟化钠管（灰色头盖） | - | 非灭菌 | 塑料 | 规格（ml）：2、3、4、5 | C1423022030001207110 | 0005135 | / | 产品由试管(硅硼玻璃、塑料PET或塑料PET+PP)、头盖(丁基橡胶塞，胶塞外可有塑料PE防溅帽)、添加剂(不同型号对应不同添加剂类型或无添加剂)、附加物(仅限于含分离胶的产品)组成。产品经定量抽真空，非无菌提供。 | 适用于临床检验静脉血液标本的采集、转运、保存和处理。 | 二类 | 产品应贮存在0C~35C，干燥、通风、无腐蚀性气体的室内。 1年 | 塑料
一次性使用真空采血管 | 中选 | 有增量资格 | 0.7 | 13类 | 氟化钠管（灰色头盖） | 一次性使用静脉血样采集容器————氟化钠/肝素钠(塑料)2ml | 川械注准20232220005 | 成都瑞琦医疗科技有限责任公司 | 成都瑞琦医疗科技有限责任公司 | 2mL | 氟化钠/肝素钠(塑料PET) | 氟化钠管（灰色头盖） | - | 非灭菌 | 塑料 | 规格（ml）：2、3、4、5 | C1423022030001207110 | 0005239 | / | 产品由试管(硅硼玻璃、塑料PET或塑料PET+PP)、头盖(丁基橡胶塞，胶塞外可有塑料PE防溅帽)、添加剂(不同型号对应不同添加剂类型或无添加剂)、附加物(仅限于含分离胶的产品)组成。产品经定量抽真空，非无菌提供。 | 适用于临床检验静脉血液标本的采集、转运、保存和处理。 | 二类 | 产品应贮存在0C~35C，干燥、通风、无腐蚀性气体的室内。 1年 | 塑料
一次性使用真空采血管 | 中选 | 有增量资格 | 0.7 | 13类 | 氟化钠管（灰色头盖） | 一次性使用静脉血样采集容器————氟化钠/肝素钠(塑料) 3ml | 川械注准20232220005 | 成都瑞琦医疗科技有限责任公司 | 成都瑞琦医疗科技有限责任公司 | 3mL | 氟化钠/肝素钠(塑料PET) | 氟化钠管（灰色头盖） | - | 非灭菌 | 塑料 | 规格（ml）：2、3、4、5 | C1423022030001207110 | 0005253 | / | 产品由试管(硅硼玻璃、塑料PET或塑料PET+PP)、头盖(丁基橡胶塞，胶塞外可有塑料PE防溅帽)、添加剂(不同型号对应不同添加剂类型或无添加剂)、附加物(仅限于含分离胶的产品)组成。产品经定量抽真空，非无菌提供。 | 适用于临床检验静脉血液标本的采集、转运、保存和处理。 | 二类 | 产品应贮存在0C~35C，干燥、通风、无腐蚀性气体的室内。 1年 | 塑料
一次性使用真空采血管 | 中选 | 无增量资格 | 0.72 | 11类 | 肝素抗凝管（绿色头盖） | 一次性使用真空采血管————肝素锂4ml塑料管 | 赣械注准20202220356 | 江西长青医疗科技有限公司 | 江西长青医疗科技有限公司 | 4ml | 肝素锂（塑料） | 肝素抗凝管（绿色头盖） | - | 灭菌 | 塑料 | 规格（ml）：4ml | C1423022030000707389 | 0000036 | 无 | 本产品由以丁基橡胶为原材料制成的胶塞、玻璃或塑料制成的试管（或含添加剂）及聚乙烯塑料盖帽组成。经辐照灭菌，产品无菌。 | 主要用于临床检验配套一次性使用静脉采血针用。 | 二类 | 应贮存在室内温度为0℃～36℃以内，相对湿度不超过80，无腐蚀性气体和通风良好、清洁的室内。有效期两年 | 塑料管制成的试管或含添加剂及聚乙烯塑料盖帽组成
留置针用敷贴 | 中选 | 有增量资格 | 1.75 | 33类 | 留置针用敷贴 | 透明敷料————9534HPC | 沪械注准20212140524 | 明尼苏达矿业制造医用器材（上海）有限公司 | 明尼苏达矿业制造医用器材（上海）有限公司 | 6cmx7cm | 9534HPC | 聚氨酯 | 8*8cm以下 | - | - | 尺寸大小：6.0cm X 7.0cm方形贴膜 | C1701072160300003012 | 0000003 | 36950430808835 | 产品由涂覆聚丙烯酸酯压敏胶的聚氨酯薄膜、无纺布边框、标签胶带、离形框和离型纸组成。其中，无纺布边框为涂覆聚丙烯酸酯压敏胶的聚酯无纺布；标签胶带为涂覆聚丙烯酸酯压敏胶的粘胶纤维无纺布。 | 产品适用于对穿刺器械（如导管）的穿刺部位的护理并固定穿刺器械；用于非慢性创面的护理，为创面愈合提供湿润环境；还可以用于敷料的次级固定；对容易受损、擦伤的皮肤区域进行覆盖。 | 二类 | 室温储存。贮存期请见每一包装上的有效期。有效期：3年 | 产品由涂覆聚丙烯酸酯压敏胶的聚氨酯薄膜、无纺布边框、标签胶带、离形框和离型纸组成。其中，无纺布边框为涂覆聚丙烯酸酯压敏胶的聚酯无纺布；标签胶带为涂覆聚丙烯酸酯压敏胶的粘胶纤维无纺布。
一次性使用真空采血管 | 中选 | 有增量资格 | 0.7 | 10类 | 分离胶促凝管（黄色头盖） | 一次性使用静脉血样采集容器————分离胶/促凝剂(塑料) 2ml | 川械注准20232220005 | 成都瑞琦医疗科技有限责任公司 | 成都瑞琦医疗科技有限责任公司 | 2mL | 分离胶/促凝剂(塑料PET) | 分离胶促凝管（黄色头盖） | - | 非灭菌 | 塑料 | 规格（ml）：2、3、4、5 | C1423022030001207110 | 0004597 | / | 产品由试管(硅硼玻璃、塑料PET或塑料PET+PP)、头盖(丁基橡胶塞，胶塞外可有塑料PE防溅帽)、添加剂(不同型号对应不同添加剂类型或无添加剂)、附加物(仅限于含分离胶的产品)组成。产品经定量抽真空，非无菌提供。 | 适用于临床检验静脉血液标本的采集、转运、保存和处理。 | 二类 | 产品应贮存在0C~35C，干燥、通风、无腐蚀性气体的室内。 1年 | 塑料
一次性使用真空采血管 | 中选 | 有增量资格 | 0.7 | 10类 | 分离胶促凝管（黄色头盖） | 一次性使用静脉血样采集容器————分离胶/促凝剂(塑料) 5ml | 川械注准20232220005 | 成都瑞琦医疗科技有限责任公司 | 成都瑞琦医疗科技有限责任公司 | 5mL | 分离胶/促凝剂(塑料PET) | 分离胶促凝管（黄色头盖） | - | 非灭菌 | 塑料 | 规格（ml）：2、3、4、5 | C1423022030001207110 | 0004603 | / | 产品由试管(硅硼玻璃、塑料PET或塑料PET+PP)、头盖(丁基橡胶塞，胶塞外可有塑料PE防溅帽)、添加剂(不同型号对应不同添加剂类型或无添加剂)、附加物(仅限于含分离胶的产品)组成。产品经定量抽真空，非无菌提供。 | 适用于临床检验静脉血液标本的采集、转运、保存和处理。 | 二类 | 产品应贮存在0C~35C，干燥、通风、无腐蚀性气体的室内。 1年 | 塑料
一次性使用真空采血管 | 中选 | 有增量资格 | 0.7 | 10类 | 分离胶促凝管（黄色头盖） | 一次性使用静脉血样采集容器————分离胶/促凝剂(塑料) 4ml | 川械注准20232220005 | 成都瑞琦医疗科技有限责任公司 | 成都瑞琦医疗科技有限责任公司 | 4mL | 分离胶/促凝剂(塑料PET) | 分离胶促凝管（黄色头盖） | - | 非灭菌 | 塑料 | 规格（ml）：2、3、4、5 | C1423022030001207110 | 0004882 | / | 产品由试管(硅硼玻璃、塑料PET或塑料PET+PP)、头盖(丁基橡胶塞，胶塞外可有塑料PE防溅帽)、添加剂(不同型号对应不同添加剂类型或无添加剂)、附加物(仅限于含分离胶的产品)组成。产品经定量抽真空，非无菌提供。 | 适用于临床检验静脉血液标本的采集、转运、保存和处理。 | 二类 | 产品应贮存在0C~35C，干燥、通风、无腐蚀性气体的室内。 1年 | 塑料
一次性使用真空采血管 | 中选 | 有增量资格 | 0.7 | 10类 | 分离胶促凝管（黄色头盖） | 一次性使用静脉血样采集容器————分离胶/促凝剂(塑料) 3ml | 川械注准20232220005 | 成都瑞琦医疗科技有限责任公司 | 成都瑞琦医疗科技有限责任公司 | 3mL | 分离胶/促凝剂(塑料PET) | 分离胶促凝管（黄色头盖） | - | 非灭菌 | 塑料 | 规格（ml）：2、3、4、5 | C1423022030001207110 | 0004926 | / | 产品由试管(硅硼玻璃、塑料PET或塑料PET+PP)、头盖(丁基橡胶塞，胶塞外可有塑料PE防溅帽)、添加剂(不同型号对应不同添加剂类型或无添加剂)、附加物(仅限于含分离胶的产品)组成。产品经定量抽真空，非无菌提供。 | 适用于临床检验静脉血液标本的采集、转运、保存和处理。 | 二类 | 产品应贮存在0C~35C，干燥、通风、无腐蚀性气体的室内。 1年 | 塑料
一次性使用真空采血管 | 中选 | 有增量资格 | 0.7 | 14类 | 分离胶肝素抗凝管（浅绿色/绿色头盖） | 一次性使用静脉血样采集容器————分离胶/肝素锂(塑料) 4ml | 川械注准20232220005 | 成都瑞琦医疗科技有限责任公司 | 成都瑞琦医疗科技有限责任公司 | 4mL | 分离胶/肝素锂(塑料PET) | 分离胶肝素抗凝管（浅绿色/绿色头盖） | - | 非灭菌 | 塑料 | 规格（ml）：2、3、4、5 | C1423022030001207110 | 0004481 | / | 产品由试管(硅硼玻璃、塑料PET或塑料PET+PP)、头盖(丁基橡胶塞，胶塞外可有塑料PE防溅帽)、添加剂(不同型号对应不同添加剂类型或无添加剂)、附加物(仅限于含分离胶的产品)组成。产品经定量抽真空，非无菌提供。 | 适用于临床检验静脉血液标本的采集、转运、保存和处理。 | 二类 | 产品应贮存在0C~35C，干燥、通风、无腐蚀性气体的室内。 1年 | 塑料
一次性使用真空采血管 | 中选 | 有增量资格 | 0.7 | 14类 | 分离胶肝素抗凝管（浅绿色/绿色头盖） | 一次性使用静脉血样采集容器————分离胶/肝素钠(塑料) 2ml | 川械注准20232220005 | 成都瑞琦医疗科技有限责任公司 | 成都瑞琦医疗科技有限责任公司 | 2mL | 分离胶/肝素钠(塑料PET) | 分离胶肝素抗凝管（浅绿色/绿色头盖） | - | 非灭菌 | 塑料 | 规格（ml）：2、3、4、5 | C1423022030001207110 | 0004528 | / | 产品由试管(硅硼玻璃、塑料PET或塑料PET+PP)、头盖(丁基橡胶塞，胶塞外可有塑料PE防溅帽)、添加剂(不同型号对应不同添加剂类型或无添加剂)、附加物(仅限于含分离胶的产品)组成。产品经定量抽真空，非无菌提供。 | 适用于临床检验静脉血液标本的采集、转运、保存和处理。 | 二类 | 产品应贮存在0C~35C，干燥、通风、无腐蚀性气体的室内。 1年 | 塑料
一次性使用真空采血管 | 中选 | 有增量资格 | 0.7 | 14类 | 分离胶肝素抗凝管（浅绿色/绿色头盖） | 一次性使用静脉血样采集容器————分离胶/肝素钠(塑料) 4ml | 川械注准20232220005 | 成都瑞琦医疗科技有限责任公司 | 成都瑞琦医疗科技有限责任公司 | 4mL | 分离胶/肝素钠(塑料PET) | 分离胶肝素抗凝管（浅绿色/绿色头盖） | - | 非灭菌 | 塑料 | 规格（ml）：2、3、4、5 | C1423022030001207110 | 0004664 | / | 产品由试管(硅硼玻璃、塑料PET或塑料PET+PP)、头盖(丁基橡胶塞，胶塞外可有塑料PE防溅帽)、添加剂(不同型号对应不同添加剂类型或无添加剂)、附加物(仅限于含分离胶的产品)组成。产品经定量抽真空，非无菌提供。 | 适用于临床检验静脉血液标本的采集、转运、保存和处理。 | 二类 | 产品应贮存在0C~35C，干燥、通风、无腐蚀性气体的室内。 1年 | 塑料
一次性使用真空采血管 | 中选 | 有增量资格 | 0.7 | 14类 | 分离胶肝素抗凝管（浅绿色/绿色头盖） | 一次性使用静脉血样采集容器————分离胶/肝素锂(塑料) 2ml | 川械注准20232220005 | 成都瑞琦医疗科技有限责任公司 | 成都瑞琦医疗科技有限责任公司 | 2mL | 分离胶/肝素锂(塑料PET) | 分离胶肝素抗凝管（浅绿色/绿色头盖） | - | 非灭菌 | 塑料 | 规格（ml）：2、3、4、5 | C1423022030001207110 | 0004670 | / | 产品由试管(硅硼玻璃、塑料PET或塑料PET+PP)、头盖(丁基橡胶塞，胶塞外可有塑料PE防溅帽)、添加剂(不同型号对应不同添加剂类型或无添加剂)、附加物(仅限于含分离胶的产品)组成。产品经定量抽真空，非无菌提供。 | 适用于临床检验静脉血液标本的采集、转运、保存和处理。 | 二类 | 产品应贮存在0C~35C，干燥、通风、无腐蚀性气体的室内。 1年 | 塑料
一次性使用真空采血管 | 中选 | 有增量资格 | 0.7 | 14类 | 分离胶肝素抗凝管（浅绿色/绿色头盖） | 一次性使用静脉血样采集容器————分离胶/肝素钠(塑料) 5ml | 川械注准20232220005 | 成都瑞琦医疗科技有限责任公司 | 成都瑞琦医疗科技有限责任公司 | 5mL | 分离胶/肝素钠(塑料PET) | 分离胶肝素抗凝管（浅绿色/绿色头盖） | - | 非灭菌 | 塑料 | 规格（ml）：2、3、4、5 | C1423022030001207110 | 0004993 | / | 产品由试管(硅硼玻璃、塑料PET或塑料PET+PP)、头盖(丁基橡胶塞，胶塞外可有塑料PE防溅帽)、添加剂(不同型号对应不同添加剂类型或无添加剂)、附加物(仅限于含分离胶的产品)组成。产品经定量抽真空，非无菌提供。 | 适用于临床检验静脉血液标本的采集、转运、保存和处理。 | 二类 | 产品应贮存在0C~35C，干燥、通风、无腐蚀性气体的室内。 1年 | 塑料
一次性使用真空采血管 | 中选 | 有增量资格 | 0.7 | 14类 | 分离胶肝素抗凝管（浅绿色/绿色头盖） | 一次性使用静脉血样采集容器————分离胶/肝素锂(塑料) 3ml | 川械注准20232220005 | 成都瑞琦医疗科技有限责任公司 | 成都瑞琦医疗科技有限责任公司 | 3mL | 分离胶/肝素锂(塑料PET) | 分离胶肝素抗凝管（浅绿色/绿色头盖） | - | 非灭菌 | 塑料 | 规格（ml）：2、3、4、5 | C1423022030001207110 | 0005071 | / | 产品由试管(硅硼玻璃、塑料PET或塑料PET+PP)、头盖(丁基橡胶塞，胶塞外可有塑料PE防溅帽)、添加剂(不同型号对应不同添加剂类型或无添加剂)、附加物(仅限于含分离胶的产品)组成。产品经定量抽真空，非无菌提供。 | 适用于临床检验静脉血液标本的采集、转运、保存和处理。 | 二类 | 产品应贮存在0C~35C，干燥、通风、无腐蚀性气体的室内。 1年 | 塑料
一次性使用真空采血管 | 中选 | 有增量资格 | 0.7 | 14类 | 分离胶肝素抗凝管（浅绿色/绿色头盖） | 一次性使用静脉血样采集容器————分离胶/肝素锂(塑料) 5ml | 川械注准20232220005 | 成都瑞琦医疗科技有限责任公司 | 成都瑞琦医疗科技有限责任公司 | 5mL | 分离胶/肝素锂(塑料PET) | 分离胶肝素抗凝管（浅绿色/绿色头盖） | - | 非灭菌 | 塑料 | 规格（ml）：2、3、4、5 | C1423022030001207110 | 0005165 | / | 产品由试管(硅硼玻璃、塑料PET或塑料PET+PP)、头盖(丁基橡胶塞，胶塞外可有塑料PE防溅帽)、添加剂(不同型号对应不同添加剂类型或无添加剂)、附加物(仅限于含分离胶的产品)组成。产品经定量抽真空，非无菌提供。 | 适用于临床检验静脉血液标本的采集、转运、保存和处理。 | 二类 | 产品应贮存在0C~35C，干燥、通风、无腐蚀性气体的室内。 1年 | 塑料
一次性使用真空采血管 | 中选 | 有增量资格 | 0.7 | 14类 | 分离胶肝素抗凝管（浅绿色/绿色头盖） | 一次性使用静脉血样采集容器————分离胶/肝素钠(塑料) 3ml | 川械注准20232220005 | 成都瑞琦医疗科技有限责任公司 | 成都瑞琦医疗科技有限责任公司 | 3mL | 分离胶/肝素钠(塑料PET) | 分离胶肝素抗凝管（浅绿色/绿色头盖） | - | 非灭菌 | 塑料 | 规格（ml）：2、3、4、5 | C1423022030001207110 | 0005327 | / | 产品由试管(硅硼玻璃、塑料PET或塑料PET+PP)、头盖(丁基橡胶塞，胶塞外可有塑料PE防溅帽)、添加剂(不同型号对应不同添加剂类型或无添加剂)、附加物(仅限于含分离胶的产品)组成。产品经定量抽真空，非无菌提供。 | 适用于临床检验静脉血液标本的采集、转运、保存和处理。 | 二类 | 产品应贮存在0C~35C，干燥、通风、无腐蚀性气体的室内。 1年 | 塑料
一次性使用真空采血管 | 中选 | 有增量资格 | 1.05 | 9类 | EDTA抗凝管（紫色头盖） | 真空采血管————EDTA管灭菌 | 沪械注准20192220431 | 力因精准医疗产品（上海）有限公司 | 力因精准医疗产品（上海）有限公司 | 3mL | 乙二胺四乙酸二钾EDTA-K2 | EDTA抗凝管（紫色头盖） | - | 灭菌 | 塑料 | 规格（ml）：3ml | C1423022030000704742 | 0000043 | 无 | 真空采血管用于临床采集静脉血液样本，具有安全、准确、方便的特点。真空采血管由管盖、采血容器（试管）、标签和（或）添加剂组成。采血容器（试管）由塑胶材料制成，胶塞为丁基橡胶。 | 真空采血管预期与静脉采血针配套使用，供医疗机构用于临床采集人体静脉血液样本作临床常规检验。 | 二类 | 1年 | 塑料
一次性使用真空采血管 | 中选 | 无增量资格 | 0.72 | 11类 | 肝素抗凝管（绿色头盖） | 一次性使用真空采血管————肝素锂3ml塑料管 | 赣械注准20202220356 | 江西长青医疗科技有限公司 | 江西长青医疗科技有限公司 | 3ml | 肝素锂（塑料） | 肝素抗凝管（绿色头盖） | - | 灭菌 | 塑料 | 规格（ml）：3ml | C1423022030000707389 | 0000034 | 无 | 本产品由以丁基橡胶为原材料制成的胶塞、玻璃或塑料制成的试管（或含添加剂）及聚乙烯塑料盖帽组成。经辐照灭菌，产品无菌。 | 主要用于临床检验配套一次性使用静脉采血针用。 | 二类 | 应贮存在室内温度为0℃～36℃以内，相对湿度不超过80，无腐蚀性气体和通风良好、清洁的室内。有效期两年 | 塑料管制成的试管或含添加剂及聚乙烯塑料盖帽组成
一次性使用真空采血管 | 中选 | 有增量资格 | 0.6 | 9类 | EDTA抗凝管（紫色头盖） | 一次性使用真空静脉血样采集容器————EDTAK2 | 桂械注准20162220073 | 广西华度医用器材有限公司 | 广西华度医用器材有限公司 | 8ml | EDTAK2 | EDTA抗凝管（紫色头盖） | - | 灭菌 | 塑料 | 规格（ml）：0.08 | C1423022030000705995 | 0000096 | 无 | 产品由容器、塞子及采血管内的添加剂和附加物组成，容器是PET塑料容器。本品为无菌产品。 | 与静脉采血针配套使用，用于静脉血样标本的采集、转运、预处理和保存。 | 二类 | 常温、18个月 | PET
一次性使用真空采血管 | 中选 | 有增量资格 | 0.6 | 9类 | EDTA抗凝管（紫色头盖） | 一次性使用真空静脉血样采集容器————EDTAK2 | 桂械注准20162220073 | 广西华度医用器材有限公司 | 广西华度医用器材有限公司 | 7ml | EDTAK2 | EDTA抗凝管（紫色头盖） | - | 灭菌 | 塑料 | 规格（ml）：0.07 | C1423022030000705995 | 0000104 | 无 | 产品由容器、塞子及采血管内的添加剂和附加物组成，容器是PET塑料容器。本品为无菌产品。 | 与静脉采血针配套使用，用于静脉血样标本的采集、转运、预处理和保存。 | 二类 | 常温、18个月 | PET
一次性使用真空采血管 | 中选 | 有增量资格 | 0.6 | 9类 | EDTA抗凝管（紫色头盖） | 一次性使用真空静脉血样采集容器————EDTAK2 | 桂械注准20162220073 | 广西华度医用器材有限公司 | 广西华度医用器材有限公司 | 4ml | EDTAK2 | EDTA抗凝管（紫色头盖） | - | 灭菌 | 塑料 | 规格（ml）：0.04 | C1423022030000705995 | 0000101 | 无 | 产品由容器、塞子及采血管内的添加剂和附加物组成，容器是PET塑料容器。本品为无菌产品。 | 与静脉采血针配套使用，用于静脉血样标本的采集、转运、预处理和保存。 | 二类 | 常温、18个月 | PET
一次性使用真空采血管 | 中选 | 有增量资格 | 0.6 | 9类 | EDTA抗凝管（紫色头盖） | 一次性使用真空静脉血样采集容器————EDTAK2 | 桂械注准20162220073 | 广西华度医用器材有限公司 | 广西华度医用器材有限公司 | 2ml | EDTAK2 | EDTA抗凝管（紫色头盖） | - | 灭菌 | 塑料 | 规格（ml）：0.02 | C1423022030000705995 | 0000099 | 06974427034181 | 产品由容器、塞子及采血管内的添加剂和附加物组成，容器是PET塑料容器。本品为无菌产品。 | 与静脉采血针配套使用，用于静脉血样标本的采集、转运、预处理和保存。 | 二类 | 常温、18个月 | PET
一次性使用真空采血管 | 中选 | 有增量资格 | 0.6 | 9类 | EDTA抗凝管（紫色头盖） | 一次性使用真空静脉血样采集容器————EDTAK2 | 桂械注准20162220073 | 广西华度医用器材有限公司 | 广西华度医用器材有限公司 | 5ml | EDTAK2 | EDTA抗凝管（紫色头盖） | - | 灭菌 | 塑料 | 规格（ml）：0.05 | C1423022030000705995 | 0000102 | 无 | 产品由容器、塞子及采血管内的添加剂和附加物组成，容器是PET塑料容器。本品为无菌产品。 | 与静脉采血针配套使用，用于静脉血样标本的采集、转运、预处理和保存。 | 二类 | 常温、18个月 | PET
一次性使用真空采血管 | 中选 | 有增量资格 | 0.6 | 9类 | EDTA抗凝管（紫色头盖） | 一次性使用真空静脉血样采集容器————EDTAK2 | 桂械注准20162220073 | 广西华度医用器材有限公司 | 广西华度医用器材有限公司 | 9ml | EDTAK2 | EDTA抗凝管（紫色头盖） | - | 灭菌 | 塑料 | 规格（ml）：0.09 | C1423022030000705995 | 0000097 | 无 | 产品由容器、塞子及采血管内的添加剂和附加物组成，容器是PET塑料容器。本品为无菌产品。 | 与静脉采血针配套使用，用于静脉血样标本的采集、转运、预处理和保存。 | 二类 | 常温、18个月 | PET
一次性使用真空采血管 | 中选 | 有增量资格 | 0.6 | 9类 | EDTA抗凝管（紫色头盖） | 一次性使用真空静脉血样采集容器————EDTAK2 | 桂械注准20162220073 | 广西华度医用器材有限公司 | 广西华度医用器材有限公司 | 10ml | EDTAK2 | EDTA抗凝管（紫色头盖） | - | 灭菌 | 塑料 | 规格（ml）：0.1 | C1423022030000705995 | 0000098 | 无 | 产品由容器、塞子及采血管内的添加剂和附加物组成，容器是PET塑料容器。本品为无菌产品。 | 与静脉采血针配套使用，用于静脉血样标本的采集、转运、预处理和保存。 | 二类 | 常温、18个月 | PET
一次性使用真空采血管 | 中选 | 有增量资格 | 0.6 | 9类 | EDTA抗凝管（紫色头盖） | 一次性使用真空静脉血样采集容器————EDTAK2 | 桂械注准20162220073 | 广西华度医用器材有限公司 | 广西华度医用器材有限公司 | 6ml | EDTAK2 | EDTA抗凝管（紫色头盖） | - | 灭菌 | 塑料 | 规格（ml）：0.06 | C1423022030000705995 | 0000103 | 无 | 产品由容器、塞子及采血管内的添加剂和附加物组成，容器是PET塑料容器。本品为无菌产品。 | 与静脉采血针配套使用，用于静脉血样标本的采集、转运、预处理和保存。 | 二类 | 常温、18个月 | PET
一次性使用真空采血管 | 中选 | 有增量资格 | 0.6 | 9类 | EDTA抗凝管（紫色头盖） | 一次性使用真空静脉血样采集容器————EDTAK2 | 桂械注准20162220073 | 广西华度医用器材有限公司 | 广西华度医用器材有限公司 | 3ml | EDTAK2 | EDTA抗凝管（紫色头盖） | - | 灭菌 | 塑料 | 规格（ml）：0.03 | C1423022030000705995 | 0000100 | 无 | 产品由容器、塞子及采血管内的添加剂和附加物组成，容器是PET塑料容器。本品为无菌产品。 | 与静脉采血针配套使用，用于静脉血样标本的采集、转运、预处理和保存。 | 二类 | 常温、18个月 | PET
一次性使用真空采血管 | 中选 | 有增量资格 | 0.52 | 10类 | 分离胶促凝管（黄色头盖） | 一次性使用真空采血管 | 湘械注准20182220037 | 稳健平安医疗科技（湖南）有限公司 | 稳健平安医疗科技（湖南）有限公司 | （塑料）5ml | 分离胶/促凝剂 | 分离胶促凝管（黄色头盖） | - | 非灭菌 | 塑料 | 规格（ml）：3ml；5ml | C1423022030001108552 | 0000006 | 06936585017758 | 本产品主要由容器（玻璃或塑料）、塞子（丁基橡胶）、盖帽（PE）和相应的附加物或添加剂组成。其中无菌管、ACD血液保养液采血管为无菌供应，其他型号为非无菌供应。 | 与一次性静脉采血针配套使用，适用于医疗机构临床采集血液样本用。 | 二类 | 12个月 | 塑料
一次性使用真空采血管 | 中选 | 有增量资格 | 0.52 | 10类 | 分离胶促凝管（黄色头盖） | 一次性使用真空采血管 | 湘械注准20182220037 | 稳健平安医疗科技（湖南）有限公司 | 稳健平安医疗科技（湖南）有限公司 | （塑料）3ml | 分离胶/促凝剂 | 分离胶促凝管（黄色头盖） | - | 非灭菌 | 塑料 | 规格（ml）：3ml；5ml | C1423022030001108552 | 0000005 | 06936585017734 | 本产品主要由容器（玻璃或塑料）、塞子（丁基橡胶）、盖帽（PE）和相应的附加物或添加剂组成。其中无菌管、ACD血液保养液采血管为无菌供应，其他型号为非无菌供应。 | 与一次性静脉采血针配套使用，适用于医疗机构临床采集血液样本用。 | 二类 | 12个月 | 塑料
一次性使用真空采血管 | 中选 | 有增量资格 | 0.53 | 12类 | 柠檬酸钠（枸橼酸钠）血沉试验管（黑色头盖） | 一次性使用真空采血管 | 湘械注准20182220037 | 稳健平安医疗科技（湖南）有限公司 | 稳健平安医疗科技（湖南）有限公司 | （玻璃）3ml | 血沉管 | 柠檬酸钠（枸橼酸钠）血沉试验管（黑色头盖） | - | 非灭菌 | 玻璃 | 规格（ml）：3ml；2ml | C1423022030001508552 | 0000014 | 06936585017666 | 本产品主要由容器（玻璃或塑料）、塞子（丁基橡胶）、盖帽（PE）和相应的附加物或添加剂组成。其中无菌管、ACD血液保养液采血管为无菌供应，其他型号为非无菌供应。 | 与一次性静脉采血针配套使用，适用于医疗机构临床采集血液样本用。 | 二类 | 24个月 | 玻璃
一次性使用真空采血管 | 中选 | 有增量资格 | 0.53 | 12类 | 柠檬酸钠（枸橼酸钠）血沉试验管（黑色头盖） | 一次性使用真空采血管 | 湘械注准20182220037 | 稳健平安医疗科技（湖南）有限公司 | 稳健平安医疗科技（湖南）有限公司 | （玻璃）2ml | 血沉管 | 柠檬酸钠（枸橼酸钠）血沉试验管（黑色头盖） | - | 非灭菌 | 玻璃 | 规格（ml）：3ml；2ml | C1423022030001508552 | 0000013 | 06936585017642 | 本产品主要由容器（玻璃或塑料）、塞子（丁基橡胶）、盖帽（PE）和相应的附加物或添加剂组成。其中无菌管、ACD血液保养液采血管为无菌供应，其他型号为非无菌供应。 | 与一次性静脉采血针配套使用，适用于医疗机构临床采集血液样本用。 | 二类 | 24个月 | 玻璃
一次性使用真空采血管 | 中选 | 有增量资格 | 0.53 | 12类 | 柠檬酸钠（枸橼酸钠）血沉试验管（黑色头盖） | 一次性使用真空采血管 | 湘械注准20182220037 | 稳健平安医疗科技（湖南）有限公司 | 稳健平安医疗科技（湖南）有限公司 | （塑料）3ml | 血沉管 | 柠檬酸钠（枸橼酸钠）血沉试验管（黑色头盖） | - | 非灭菌 | 塑料 | 规格（ml）：3ml；2ml | C1423022030001508552 | 0000012 | 06936585017673 | 本产品主要由容器（玻璃或塑料）、塞子（丁基橡胶）、盖帽（PE）和相应的附加物或添加剂组成。其中无菌管、ACD血液保养液采血管为无菌供应，其他型号为非无菌供应。 | 与一次性静脉采血针配套使用，适用于医疗机构临床采集血液样本用。 | 二类 | 12个月 | 塑料
一次性使用真空采血管 | 中选 | 有增量资格 | 0.53 | 12类 | 柠檬酸钠（枸橼酸钠）血沉试验管（黑色头盖） | 一次性使用真空采血管 | 湘械注准20182220037 | 稳健平安医疗科技（湖南）有限公司 | 稳健平安医疗科技（湖南）有限公司 | （塑料）2ml | 血沉管 | 柠檬酸钠（枸橼酸钠）血沉试验管（黑色头盖） | - | 非灭菌 | 塑料 | 规格（ml）：3ml；2ml | C1423022030001508552 | 0000011 | 06936585017659 | 本产品主要由容器（玻璃或塑料）、塞子（丁基橡胶）、盖帽（PE）和相应的附加物或添加剂组成。其中无菌管、ACD血液保养液采血管为无菌供应，其他型号为非无菌供应。 | 与一次性静脉采血针配套使用，适用于医疗机构临床采集血液样本用。 | 二类 | 12个月 | 塑料
一次性使用真空采血管 | 中选 | 有增量资格 | 0.53 | 12类 | 柠檬酸钠（枸橼酸钠）血沉试验管（黑色头盖） | 一次性使用真空采血管 | 湘械注准20182220037 | 稳健平安医疗科技（湖南）有限公司 | 稳健平安医疗科技（湖南）有限公司 | （玻璃）1.6ml | 血沉管 | 柠檬酸钠（枸橼酸钠）血沉试验管（黑色头盖） | - | 非灭菌 | 玻璃 | 规格（ml）：1.6ml | C1423022030001508552 | 0000010 | 06936585017628 | 本产品主要由容器（玻璃或塑料）、塞子（丁基橡胶）、盖帽（PE）和相应的附加物或添加剂组成。其中无菌管、ACD血液保养液采血管为无菌供应，其他型号为非无菌供应。 | 与一次性静脉采血针配套使用，适用于医疗机构临床采集血液样本用。 | 二类 | 24个月 | 玻璃
一次性使用真空采血管 | 中选 | 有增量资格 | 0.52 | 11类 | 肝素抗凝管（绿色头盖） | 一次性使用真空采血管 | 湘械注准20182220037 | 稳健平安医疗科技（湖南）有限公司 | 稳健平安医疗科技（湖南）有限公司 | （玻璃）3ml | 肝素管 | 肝素抗凝管（绿色头盖） | - | 非灭菌 | 玻璃 | 规格（ml）：3ml；5ml | C1423022030001208552 | 0000005 | 06936585017475 | 本产品主要由容器（玻璃或塑料）、塞子（丁基橡胶）、盖帽（PE）和相应的附加物或添加剂组成。其中无菌管、ACD血液保养液采血管为无菌供应，其他型号为非无菌供应。 | 与一次性静脉采血针配套使用，适用于医疗机构临床采集血液样本用。 | 二类 | 24个月 | 玻璃
一次性使用真空采血管 | 中选 | 有增量资格 | 0.52 | 11类 | 肝素抗凝管（绿色头盖） | 一次性使用真空采血管 | 湘械注准20182220037 | 稳健平安医疗科技（湖南）有限公司 | 稳健平安医疗科技（湖南）有限公司 | （玻璃）5ml | 肝素管 | 肝素抗凝管（绿色头盖） | - | 非灭菌 | 玻璃 | 规格（ml）：3ml；5ml | C1423022030001208552 | 0000006 | 06936585017499 | 本产品主要由容器（玻璃或塑料）、塞子（丁基橡胶）、盖帽（PE）和相应的附加物或添加剂组成。其中无菌管、ACD血液保养液采血管为无菌供应，其他型号为非无菌供应。 | 与一次性静脉采血针配套使用，适用于医疗机构临床采集血液样本用。 | 二类 | 24个月 | 玻璃
一次性使用真空采血管 | 中选 | 有增量资格 | 0.52 | 11类 | 肝素抗凝管（绿色头盖） | 一次性使用真空采血管 | 湘械注准20182220037 | 稳健平安医疗科技（湖南）有限公司 | 稳健平安医疗科技（湖南）有限公司 | （塑料）3ml | 肝素管 | 肝素抗凝管（绿色头盖） | - | 非灭菌 | 塑料 | 规格（ml）：3ml；5ml | C1423022030001208552 | 0000003 | 06936585017482 | 本产品主要由容器（玻璃或塑料）、塞子（丁基橡胶）、盖帽（PE）和相应的附加物或添加剂组成。其中无菌管、ACD血液保养液采血管为无菌供应，其他型号为非无菌供应。 | 与一次性静脉采血针配套使用，适用于医疗机构临床采集血液样本用。 | 二类 | 12个月 | 塑料
一次性使用真空采血管 | 中选 | 有增量资格 | 0.52 | 11类 | 肝素抗凝管（绿色头盖） | 一次性使用真空采血管 | 湘械注准20182220037 | 稳健平安医疗科技（湖南）有限公司 | 稳健平安医疗科技（湖南）有限公司 | （塑料）5ml | 肝素管 | 肝素抗凝管（绿色头盖） | - | 非灭菌 | 塑料 | 规格（ml）：3ml；5ml | C1423022030001208552 | 0000004 | 06936585017505 | 本产品主要由容器（玻璃或塑料）、塞子（丁基橡胶）、盖帽（PE）和相应的附加物或添加剂组成。其中无菌管、ACD血液保养液采血管为无菌供应，其他型号为非无菌供应。 | 与一次性静脉采血针配套使用，适用于医疗机构临床采集血液样本用。 | 二类 | 12个月 | 塑料
一次性使用真空采血管 | 中选 | 有增量资格 | 0.6 | 8类 | 柠檬酸钠（枸橼酸钠）凝血试验管（蓝色头盖） | 真空采血管————双层血凝管 | 渝械注准20192220134 | 重庆三丰医疗器械有限公司 | 重庆三丰医疗器械有限公司 | 血凝管 | 2.7ml、（枸橼酸钠溶液（3.2%））、浅蓝色、13mm*75mm（双层） | 柠檬酸钠（枸橼酸钠）凝血试验管（蓝色头盖） | - | 灭菌 | 塑料 | 规格（ml）：2.7ml | C1423022030000710652 | 0000025 | 无 | 该产品由试管、胶塞、塑料盖以及采血管内的添加剂和/或附加物组成。试管有玻璃试管和塑料试管;添加剂根据采血管的用途不同或添加或不添加; 添加的添加剂有不同种类，包括: EDTA.K2、EDTA.K3、枸橼酸钠、氟化钠、肝素钠、肝素鲤、促凝剂;附加物为分离胶。采血管经 Co60 辐射灭菌，有效期 24 个月(其中血凝管和血沉管有效期 12 个月 )。 | 采血管与真空采血管配套采血针配合使用，用于临床人体静脉血液标本的采集、运输、保存和处理。 | 二类 | 贮存在干燥、通风、阴凉处；有效期12个月。 | 不区分
一次性使用真空采血管 | 中选 | 有增量资格 | 0.6 | 8类 | 柠檬酸钠（枸橼酸钠）凝血试验管（蓝色头盖） | 真空采血管————双层血凝管 | 渝械注准20192220134 | 重庆三丰医疗器械有限公司 | 重庆三丰医疗器械有限公司 | 血凝管 | 2.7ml、（枸橼酸钠溶液（3.2%））、浅蓝色、12mm*75mm（双层） | 柠檬酸钠（枸橼酸钠）凝血试验管（蓝色头盖） | - | 灭菌 | 塑料 | 规格（ml）：2.7ml | C1423022030000710652 | 0000030 | 无 | 该产品由试管、胶塞、塑料盖以及采血管内的添加剂和/或附加物组成。试管有玻璃试管和塑料试管;添加剂根据采血管的用途不同或添加或不添加; 添加的添加剂有不同种类，包括: EDTA.K2、EDTA.K3、枸橼酸钠、氟化钠、肝素钠、肝素鲤、促凝剂;附加物为分离胶。采血管经 Co60 辐射灭菌，有效期 24 个月(其中血凝管和血沉管有效期 12 个月 )。 | 采血管与真空采血管配套采血针配合使用，用于临床人体静脉血液标本的采集、运输、保存和处理。 | 二类 | 贮存在干燥、通风、阴凉处；有效期12个月。 | 不区分
一次性使用真空采血管 | 中选 | 有增量资格 | 0.7 | 12类 | 柠檬酸钠（枸橼酸钠）血沉试验管（黑色头盖） | 一次性使用人体静脉血样采集容器————4:1（塑料）——4:1（塑料）——4:1（塑料）——4:1（塑料） | 湘械注准20152220024 | 浏阳市亚希特医疗科技有限公司 | 浏阳市亚希特医疗科技有限公司 | 3ml | 柠檬酸钠4:1（塑料） | 柠檬酸钠（枸橼酸钠）血沉试验管（黑色头盖） | - | 灭菌 | 塑料 | 规格（ml）：3ml | C1423022030000705254 | 0000088 | MA.156.M0.430308.02Z32UW8 | 该产品由负压储血管、胶塞、塑料胶帽组成。该产品为无菌供应，应配合一次性使用静脉采血针使用。 | 适用于医疗单位的检验科，采集贮存血液用。可用于离心，获取富血小板血浆。 | 二类 | 常温储存12个月 | 塑料
一次性使用真空采血管 | 中选 | 有增量资格 | 0.7 | 12类 | 柠檬酸钠（枸橼酸钠）血沉试验管（黑色头盖） | 一次性使用人体静脉血样采集容器————4:1（塑料）——4:1（塑料）——4:1（塑料）——4:1（塑料） | 湘械注准20152220024 | 浏阳市亚希特医疗科技有限公司 | 浏阳市亚希特医疗科技有限公司 | 5ml | 柠檬酸钠4:1（塑料） | 柠檬酸钠（枸橼酸钠）血沉试验管（黑色头盖） | - | 灭菌 | 塑料 | 规格（ml）：5ml | C1423022030000705254 | 0000108 | MA.156.M0.430308.0HR8J7F6 | 该产品由负压储血管、胶塞、塑料胶帽组成。该产品为无菌供应，应配合一次性使用静脉采血针使用。 | 适用于医疗单位的检验科，采集贮存血液用。可用于离心，获取富血小板血浆。 | 二类 | 常温储存12个月 | 塑料
一次性使用真空采血管 | 中选 | 有增量资格 | 0.7 | 12类 | 柠檬酸钠（枸橼酸钠）血沉试验管（黑色头盖） | 一次性使用人体静脉血样采集容器————4:1（塑料）——4:1（塑料）——4:1（塑料）——4:1（塑料） | 湘械注准20152220024 | 浏阳市亚希特医疗科技有限公司 | 浏阳市亚希特医疗科技有限公司 | 2ml | 柠檬酸钠4:1（塑料） | 柠檬酸钠（枸橼酸钠）血沉试验管（黑色头盖） | - | 灭菌 | 塑料 | 规格（ml）：2ml | C1423022030000705254 | 0000121 | MA.156.M0.430308.06HZVRN2 | 该产品由负压储血管、胶塞、塑料胶帽组成。该产品为无菌供应，应配合一次性使用静脉采血针使用。 | 适用于医疗单位的检验科，采集贮存血液用。可用于离心，获取富血小板血浆。 | 二类 | 常温储存12个月 | 塑料
一次性使用真空采血管 | 中选 | 有增量资格 | 0.7 | 12类 | 柠檬酸钠（枸橼酸钠）血沉试验管（黑色头盖） | 一次性使用人体静脉血样采集容器————4:1（塑料）——4:1（塑料）——4:1（塑料）——4:1（塑料） | 湘械注准20152220024 | 浏阳市亚希特医疗科技有限公司 | 浏阳市亚希特医疗科技有限公司 | 6ml | 柠檬酸钠4:1（塑料） | 柠檬酸钠（枸橼酸钠）血沉试验管（黑色头盖） | - | 灭菌 | 塑料 | 规格（ml）：6ml | C1423022030000705254 | 0000129 | MA.156.M0.430308.0669EEN6 | 该产品由负压储血管、胶塞、塑料胶帽组成。该产品为无菌供应，应配合一次性使用静脉采血针使用。 | 适用于医疗单位的检验科，采集贮存血液用。可用于离心，获取富血小板血浆。 | 二类 | 常温储存12个月 | 塑料
一次性使用真空采血管 | 中选 | 有增量资格 | 0.7 | 12类 | 柠檬酸钠（枸橼酸钠）血沉试验管（黑色头盖） | 一次性使用人体静脉血样采集容器————4:1（塑料）——4:1（塑料）——4:1（塑料）——4:1（塑料） | 湘械注准20152220024 | 浏阳市亚希特医疗科技有限公司 | 浏阳市亚希特医疗科技有限公司 | 4ml | 柠檬酸钠4:1（塑料） | 柠檬酸钠（枸橼酸钠）血沉试验管（黑色头盖） | - | 灭菌 | 塑料 | 规格（ml）：4ml | C1423022030000705254 | 0000134 | MA.156.M0.430308.0AXJMLW6 | 该产品由负压储血管、胶塞、塑料胶帽组成。该产品为无菌供应，应配合一次性使用静脉采血针使用。 | 适用于医疗单位的检验科，采集贮存血液用。可用于离心，获取富血小板血浆。 | 二类 | 常温储存12个月 | 塑料
一次性使用真空采血管 | 中选 | 有增量资格 | 0.6 | 8类 | 柠檬酸钠（枸橼酸钠）凝血试验管（蓝色头盖） | 真空采血管————双层血凝管 | 渝械注准20192220134 | 重庆三丰医疗器械有限公司 | 重庆三丰医疗器械有限公司 | 血凝管 | 2ml、（枸橼酸钠溶液（3.2%））、浅蓝色、13mm*75mm（双层） | 柠檬酸钠（枸橼酸钠）凝血试验管（蓝色头盖） | - | 灭菌 | 塑料 | 规格（ml）：2ml | C1423022030000710652 | 0000035 | 无 | 该产品由试管、胶塞、塑料盖以及采血管内的添加剂和/或附加物组成。试管有玻璃试管和塑料试管;添加剂根据采血管的用途不同或添加或不添加; 添加的添加剂有不同种类，包括: EDTA.K2、EDTA.K3、枸橼酸钠、氟化钠、肝素钠、肝素鲤、促凝剂;附加物为分离胶。采血管经 Co60 辐射灭菌，有效期 24 个月(其中血凝管和血沉管有效期 12 个月 )。 | 采血管与真空采血管配套采血针配合使用，用于临床人体静脉血液标本的采集、运输、保存和处理。 | 二类 | 贮存在干燥、通风、阴凉处；有效期12个月。 | 不区分
一次性使用真空采血管 | 中选 | 有增量资格 | 0.6 | 8类 | 柠檬酸钠（枸橼酸钠）凝血试验管（蓝色头盖） | 真空采血管————双层血凝管 | 渝械注准20192220134 | 重庆三丰医疗器械有限公司 | 重庆三丰医疗器械有限公司 | 血凝管 | 2ml、（枸橼酸钠溶液（3.2%））、浅蓝色、12mm*75mm（双层） | 柠檬酸钠（枸橼酸钠）凝血试验管（蓝色头盖） | - | 灭菌 | 塑料 | 规格（ml）：2ml | C1423022030000710652 | 0000044 | 无 | 该产品由试管、胶塞、塑料盖以及采血管内的添加剂和/或附加物组成。试管有玻璃试管和塑料试管;添加剂根据采血管的用途不同或添加或不添加; 添加的添加剂有不同种类，包括: EDTA.K2、EDTA.K3、枸橼酸钠、氟化钠、肝素钠、肝素鲤、促凝剂;附加物为分离胶。采血管经 Co60 辐射灭菌，有效期 24 个月(其中血凝管和血沉管有效期 12 个月 )。 | 采血管与真空采血管配套采血针配合使用，用于临床人体静脉血液标本的采集、运输、保存和处理。 | 二类 | 贮存在干燥、通风、阴凉处；有效期12个月。 | 不区分
一次性使用真空采血管 | 中选 | 有增量资格 | 0.6 | 8类 | 柠檬酸钠（枸橼酸钠）凝血试验管（蓝色头盖） | 真空采血管————双层血凝管 | 渝械注准20192220134 | 重庆三丰医疗器械有限公司 | 重庆三丰医疗器械有限公司 | 血凝管 | 3.6ml、（枸橼酸钠溶液（3.2%））、浅蓝色、13mm*75mm（双层） | 柠檬酸钠（枸橼酸钠）凝血试验管（蓝色头盖） | - | 灭菌 | 塑料 | 规格（ml）：3.6ml | C1423022030000710652 | 0000038 | 无 | 该产品由试管、胶塞、塑料盖以及采血管内的添加剂和/或附加物组成。试管有玻璃试管和塑料试管;添加剂根据采血管的用途不同或添加或不添加; 添加的添加剂有不同种类，包括: EDTA.K2、EDTA.K3、枸橼酸钠、氟化钠、肝素钠、肝素鲤、促凝剂;附加物为分离胶。采血管经 Co60 辐射灭菌，有效期 24 个月(其中血凝管和血沉管有效期 12 个月 )。 | 采血管与真空采血管配套采血针配合使用，用于临床人体静脉血液标本的采集、运输、保存和处理。 | 二类 | 贮存在干燥、通风、阴凉处；有效期12个月。 | 不区分
一次性使用真空采血管 | 中选 | 有增量资格 | 0.6 | 8类 | 柠檬酸钠（枸橼酸钠）凝血试验管（蓝色头盖） | 真空采血管————双层血凝管 | 渝械注准20192220134 | 重庆三丰医疗器械有限公司 | 重庆三丰医疗器械有限公司 | 血凝管 | 3.6ml、（枸橼酸钠溶液（3.2%））、浅蓝色、12mm*75mm（双层） | 柠檬酸钠（枸橼酸钠）凝血试验管（蓝色头盖） | - | 灭菌 | 塑料 | 规格（ml）：3.6ml | C1423022030000710652 | 0000045 | 无 | 该产品由试管、胶塞、塑料盖以及采血管内的添加剂和/或附加物组成。试管有玻璃试管和塑料试管;添加剂根据采血管的用途不同或添加或不添加; 添加的添加剂有不同种类，包括: EDTA.K2、EDTA.K3、枸橼酸钠、氟化钠、肝素钠、肝素鲤、促凝剂;附加物为分离胶。采血管经 Co60 辐射灭菌，有效期 24 个月(其中血凝管和血沉管有效期 12 个月 )。 | 采血管与真空采血管配套采血针配合使用，用于临床人体静脉血液标本的采集、运输、保存和处理。 | 二类 | 贮存在干燥、通风、阴凉处；有效期12个月。 | 不区分
一次性使用真空采血管 | 中选 | 有增量资格 | 0.6 | 9类 | EDTA抗凝管（紫色头盖） | 一次性使用真空静脉血样采集容器————EDTAK3 | 桂械注准20162220073 | 广西华度医用器材有限公司 | 广西华度医用器材有限公司 | 8ml | EDTAK3 | EDTA抗凝管（紫色头盖） | - | 灭菌 | 塑料 | 规格（ml）：0.08 | C1423022030000705995 | 0000059 | 无 | 产品由容器、塞子及采血管内的添加剂和附加物组成，容器是PET塑料容器。本品为无菌产品。 | 与静脉采血针配套使用，用于静脉血样标本的采集、转运、预处理和保存。 | 二类 | 常温、18个月 | PET
一次性使用真空采血管 | 中选 | 有增量资格 | 0.6 | 9类 | EDTA抗凝管（紫色头盖） | 一次性使用真空静脉血样采集容器————EDTAK3 | 桂械注准20162220073 | 广西华度医用器材有限公司 | 广西华度医用器材有限公司 | 3ml | EDTAK3 | EDTA抗凝管（紫色头盖） | - | 灭菌 | 塑料 | 规格（ml）：0.03 | C1423022030000705995 | 0000054 | 无 | 产品由容器、塞子及采血管内的添加剂和附加物组成，容器是PET塑料容器。本品为无菌产品。 | 与静脉采血针配套使用，用于静脉血样标本的采集、转运、预处理和保存。 | 二类 | 常温、18个月 | PET
一次性使用真空采血管 | 中选 | 有增量资格 | 0.6 | 9类 | EDTA抗凝管（紫色头盖） | 一次性使用真空静脉血样采集容器————EDTAK3 | 桂械注准20162220073 | 广西华度医用器材有限公司 | 广西华度医用器材有限公司 | 6ml | EDTAK3 | EDTA抗凝管（紫色头盖） | - | 灭菌 | 塑料 | 规格（ml）：0.06 | C1423022030000705995 | 0000057 | 无 | 产品由容器、塞子及采血管内的添加剂和附加物组成，容器是PET塑料容器。本品为无菌产品。 | 与静脉采血针配套使用，用于静脉血样标本的采集、转运、预处理和保存。 | 二类 | 常温、18个月 | PET
一次性使用真空采血管 | 中选 | 有增量资格 | 0.6 | 9类 | EDTA抗凝管（紫色头盖） | 一次性使用真空静脉血样采集容器————EDTAK3 | 桂械注准20162220073 | 广西华度医用器材有限公司 | 广西华度医用器材有限公司 | 9ml | EDTAK3 | EDTA抗凝管（紫色头盖） | - | 灭菌 | 塑料 | 规格（ml）：0.09 | C1423022030000705995 | 0000060 | 无 | 产品由容器、塞子及采血管内的添加剂和附加物组成，容器是PET塑料容器。本品为无菌产品。 | 与静脉采血针配套使用，用于静脉血样标本的采集、转运、预处理和保存。 | 二类 | 常温、18个月 | PET
一次性使用真空采血管 | 中选 | 有增量资格 | 0.6 | 9类 | EDTA抗凝管（紫色头盖） | 一次性使用真空静脉血样采集容器————EDTAK3 | 桂械注准20162220073 | 广西华度医用器材有限公司 | 广西华度医用器材有限公司 | 4ml | EDTAK3 | EDTA抗凝管（紫色头盖） | - | 灭菌 | 塑料 | 规格（ml）：0.04 | C1423022030000705995 | 0000055 | 无 | 产品由容器、塞子及采血管内的添加剂和附加物组成，容器是PET塑料容器。本品为无菌产品。 | 与静脉采血针配套使用，用于静脉血样标本的采集、转运、预处理和保存。 | 二类 | 常温、18个月 | PET
一次性使用真空采血管 | 中选 | 有增量资格 | 0.6 | 9类 | EDTA抗凝管（紫色头盖） | 一次性使用真空静脉血样采集容器————EDTAK3 | 桂械注准20162220073 | 广西华度医用器材有限公司 | 广西华度医用器材有限公司 | 10m | EDTAK3 | EDTA抗凝管（紫色头盖） | - | 灭菌 | 塑料 | 规格（ml）：0.1 | C1423022030000705995 | 0000061 | 无 | 产品由容器、塞子及采血管内的添加剂和附加物组成，容器是PET塑料容器。本品为无菌产品。 | 与静脉采血针配套使用，用于静脉血样标本的采集、转运、预处理和保存。 | 二类 | 常温、18个月 | PET
一次性使用真空采血管 | 中选 | 有增量资格 | 0.6 | 9类 | EDTA抗凝管（紫色头盖） | 一次性使用真空静脉血样采集容器————EDTAK3 | 桂械注准20162220073 | 广西华度医用器材有限公司 | 广西华度医用器材有限公司 | 7ml | EDTAK3 | EDTA抗凝管（紫色头盖） | - | 灭菌 | 塑料 | 规格（ml）：0.07 | C1423022030000705995 | 0000058 | 无 | 产品由容器、塞子及采血管内的添加剂和附加物组成，容器是PET塑料容器。本品为无菌产品。 | 与静脉采血针配套使用，用于静脉血样标本的采集、转运、预处理和保存。 | 二类 | 常温、18个月 | PET
一次性使用真空采血管 | 中选 | 有增量资格 | 0.6 | 9类 | EDTA抗凝管（紫色头盖） | 一次性使用真空静脉血样采集容器————EDTAK3 | 桂械注准20162220073 | 广西华度医用器材有限公司 | 广西华度医用器材有限公司 | 2ml | EDTAK3 | EDTA抗凝管（紫色头盖） | - | 灭菌 | 塑料 | 规格（ml）：0.02 | C1423022030000705995 | 0000053 | 06974427032699 | 产品由容器、塞子及采血管内的添加剂和附加物组成，容器是PET塑料容器。本品为无菌产品。 | 与静脉采血针配套使用，用于静脉血样标本的采集、转运、预处理和保存。 | 二类 | 常温、18个月 | PET
一次性使用真空采血管 | 中选 | 有增量资格 | 0.6 | 9类 | EDTA抗凝管（紫色头盖） | 一次性使用真空静脉血样采集容器————EDTAK3 | 桂械注准20162220073 | 广西华度医用器材有限公司 | 广西华度医用器材有限公司 | 5ml | EDTAK3 | EDTA抗凝管（紫色头盖） | - | 灭菌 | 塑料 | 规格（ml）：0.05 | C1423022030000705995 | 0000056 | 无 | 产品由容器、塞子及采血管内的添加剂和附加物组成，容器是PET塑料容器。本品为无菌产品。 | 与静脉采血针配套使用，用于静脉血样标本的采集、转运、预处理和保存。 | 二类 | 常温、18个月 | PET
一次性使用真空采血管 | 中选 | 有增量资格 | 0.44 | 12类 | 柠檬酸钠（枸橼酸钠）血沉试验管（黑色头盖） | 一次性使用真空采血管 | 沪械注准20202220190 | 上海正邦医疗科技有限公司 | 上海正邦医疗科技有限公司 | （玻璃管）9ml | 全血管（枸橼酸钠 4:1） | 柠檬酸钠（枸橼酸钠）血沉试验管（黑色头盖） | - | 非灭菌 | 玻璃 | 规格（ml）：9ml | C1423022030000702030 | 0000482 | 无 | 产品由玻璃（塑料）试管、塞子和塑料盖（可不配）组成，试管中保持一定的负压。 | 一次性使用真空采血管与具有防逆流装置的采血针配套，适用于医学临床检验抽取血样。 | 二类 | 通风、干燥室内保存。有效期：2年。 | 卤丁基橡胶（胶塞），玻璃
一次性使用真空采血管 | 中选 | 有增量资格 | 0.44 | 12类 | 柠檬酸钠（枸橼酸钠）血沉试验管（黑色头盖） | 一次性使用真空采血管 | 沪械注准20202220190 | 上海正邦医疗科技有限公司 | 上海正邦医疗科技有限公司 | （玻璃管）10ml | 全血管（枸橼酸钠 4:1） | 柠檬酸钠（枸橼酸钠）血沉试验管（黑色头盖） | - | 非灭菌 | 玻璃 | 规格（ml）：10ml | C1423022030000702030 | 0000484 | 无 | 产品由玻璃（塑料）试管、塞子和塑料盖（可不配）组成，试管中保持一定的负压。 | 一次性使用真空采血管与具有防逆流装置的采血针配套，适用于医学临床检验抽取血样。 | 二类 | 通风、干燥室内保存。有效期：2年。 | 卤丁基橡胶（胶塞），玻璃
一次性使用真空采血管 | 中选 | 有增量资格 | 0.44 | 12类 | 柠檬酸钠（枸橼酸钠）血沉试验管（黑色头盖） | 一次性使用真空采血管 | 沪械注准20202220190 | 上海正邦医疗科技有限公司 | 上海正邦医疗科技有限公司 | （玻璃管）2ml | 全血管（枸橼酸钠 4:1） | 柠檬酸钠（枸橼酸钠）血沉试验管（黑色头盖） | - | 非灭菌 | 玻璃 | 规格（ml）：2ml | C1423022030000702030 | 0000475 | 16974804627750 | 产品由玻璃（塑料）试管、塞子和塑料盖（可不配）组成，试管中保持一定的负压。 | 一次性使用真空采血管与具有防逆流装置的采血针配套，适用于医学临床检验抽取血样。 | 二类 | 通风、干燥室内保存。有效期：2年。 | 卤丁基橡胶（胶塞），玻璃
一次性使用真空采血管 | 中选 | 有增量资格 | 0.44 | 12类 | 柠檬酸钠（枸橼酸钠）血沉试验管（黑色头盖） | 一次性使用真空采血管 | 沪械注准20202220190 | 上海正邦医疗科技有限公司 | 上海正邦医疗科技有限公司 | （玻璃管）5ml | 全血管（枸橼酸钠 4:1） | 柠檬酸钠（枸橼酸钠）血沉试验管（黑色头盖） | - | 非灭菌 | 玻璃 | 规格（ml）：5ml | C1423022030000702030 | 0000478 | 无 | 产品由玻璃（塑料）试管、塞子和塑料盖（可不配）组成，试管中保持一定的负压。 | 一次性使用真空采血管与具有防逆流装置的采血针配套，适用于医学临床检验抽取血样。 | 二类 | 通风、干燥室内保存。有效期：2年。 | 卤丁基橡胶（胶塞），玻璃
一次性使用真空采血管 | 中选 | 有增量资格 | 0.44 | 12类 | 柠檬酸钠（枸橼酸钠）血沉试验管（黑色头盖） | 一次性使用真空采血管 | 沪械注准20202220190 | 上海正邦医疗科技有限公司 | 上海正邦医疗科技有限公司 | （玻璃管）4ml | 全血管（枸橼酸钠 4:1） | 柠檬酸钠（枸橼酸钠）血沉试验管（黑色头盖） | - | 非灭菌 | 玻璃 | 规格（ml）：4ml | C1423022030000702030 | 0000477 | 无 | 产品由玻璃（塑料）试管、塞子和塑料盖（可不配）组成，试管中保持一定的负压。 | 一次性使用真空采血管与具有防逆流装置的采血针配套，适用于医学临床检验抽取血样。 | 二类 | 通风、干燥室内保存。有效期：2年。 | 卤丁基橡胶（胶塞），玻璃
一次性使用真空采血管 | 中选 | 有增量资格 | 0.44 | 12类 | 柠檬酸钠（枸橼酸钠）血沉试验管（黑色头盖） | 一次性使用真空采血管 | 沪械注准20202220190 | 上海正邦医疗科技有限公司 | 上海正邦医疗科技有限公司 | （玻璃管）1ml | 全血管（枸橼酸钠 4:1） | 柠檬酸钠（枸橼酸钠）血沉试验管（黑色头盖） | - | 非灭菌 | 玻璃 | 规格（ml）：1ml | C1423022030000702030 | 0000472 | 无 | 产品由玻璃（塑料）试管、塞子和塑料盖（可不配）组成，试管中保持一定的负压。 | 一次性使用真空采血管与具有防逆流装置的采血针配套，适用于医学临床检验抽取血样。 | 二类 | 通风、干燥室内保存。有效期：2年。 | 卤丁基橡胶（胶塞），玻璃
一次性使用真空采血管 | 中选 | 有增量资格 | 0.44 | 12类 | 柠檬酸钠（枸橼酸钠）血沉试验管（黑色头盖） | 一次性使用真空采血管 | 沪械注准20202220190 | 上海正邦医疗科技有限公司 | 上海正邦医疗科技有限公司 | （玻璃管）8ml | 全血管（枸橼酸钠 4:1） | 柠檬酸钠（枸橼酸钠）血沉试验管（黑色头盖） | - | 非灭菌 | 玻璃 | 规格（ml）：8ml | C1423022030000702030 | 0000481 | 无 | 产品由玻璃（塑料）试管、塞子和塑料盖（可不配）组成，试管中保持一定的负压。 | 一次性使用真空采血管与具有防逆流装置的采血针配套，适用于医学临床检验抽取血样。 | 二类 | 通风、干燥室内保存。有效期：2年。 | 卤丁基橡胶（胶塞），玻璃
一次性使用真空采血管 | 中选 | 有增量资格 | 0.44 | 12类 | 柠檬酸钠（枸橼酸钠）血沉试验管（黑色头盖） | 一次性使用真空采血管 | 沪械注准20202220190 | 上海正邦医疗科技有限公司 | 上海正邦医疗科技有限公司 | （玻璃管）3ml | 全血管（枸橼酸钠 4:1） | 柠檬酸钠（枸橼酸钠）血沉试验管（黑色头盖） | - | 非灭菌 | 玻璃 | 规格（ml）：3ml | C1423022030000702030 | 0000476 | 无 | 产品由玻璃（塑料）试管、塞子和塑料盖（可不配）组成，试管中保持一定的负压。 | 一次性使用真空采血管与具有防逆流装置的采血针配套，适用于医学临床检验抽取血样。 | 二类 | 通风、干燥室内保存。有效期：2年。 | 卤丁基橡胶（胶塞），玻璃
一次性使用真空采血管 | 中选 | 有增量资格 | 0.44 | 12类 | 柠檬酸钠（枸橼酸钠）血沉试验管（黑色头盖） | 一次性使用真空采血管 | 沪械注准20202220190 | 上海正邦医疗科技有限公司 | 上海正邦医疗科技有限公司 | （玻璃管）7ml | 全血管（枸橼酸钠 4:1） | 柠檬酸钠（枸橼酸钠）血沉试验管（黑色头盖） | - | 非灭菌 | 玻璃 | 规格（ml）：7ml | C1423022030000702030 | 0000480 | 无 | 产品由玻璃（塑料）试管、塞子和塑料盖（可不配）组成，试管中保持一定的负压。 | 一次性使用真空采血管与具有防逆流装置的采血针配套，适用于医学临床检验抽取血样。 | 二类 | 通风、干燥室内保存。有效期：2年。 | 卤丁基橡胶（胶塞），玻璃
一次性使用真空采血管 | 中选 | 有增量资格 | 0.44 | 12类 | 柠檬酸钠（枸橼酸钠）血沉试验管（黑色头盖） | 一次性使用真空采血管 | 沪械注准20202220190 | 上海正邦医疗科技有限公司 | 上海正邦医疗科技有限公司 | （玻璃管）1.6ml | 全血管（枸橼酸钠 4:1） | 柠檬酸钠（枸橼酸钠）血沉试验管（黑色头盖） | - | 非灭菌 | 玻璃 | 规格（ml）：1.6ml | C1423022030000702030 | 0000473 | 16974804627729 | 产品由玻璃（塑料）试管、塞子和塑料盖（可不配）组成，试管中保持一定的负压。 | 一次性使用真空采血管与具有防逆流装置的采血针配套，适用于医学临床检验抽取血样。 | 二类 | 通风、干燥室内保存。有效期：2年。 | 卤丁基橡胶（胶塞），玻璃
一次性使用真空采血管 | 中选 | 有增量资格 | 0.44 | 12类 | 柠檬酸钠（枸橼酸钠）血沉试验管（黑色头盖） | 一次性使用真空采血管 | 沪械注准20202220190 | 上海正邦医疗科技有限公司 | 上海正邦医疗科技有限公司 | （玻璃管）6ml | 全血管（枸橼酸钠 4:1） | 柠檬酸钠（枸橼酸钠）血沉试验管（黑色头盖） | - | 非灭菌 | 玻璃 | 规格（ml）：6ml | C1423022030000702030 | 0000479 | 无 | 产品由玻璃（塑料）试管、塞子和塑料盖（可不配）组成，试管中保持一定的负压。 | 一次性使用真空采血管与具有防逆流装置的采血针配套，适用于医学临床检验抽取血样。 | 二类 | 通风、干燥室内保存。有效期：2年。 | 卤丁基橡胶（胶塞），玻璃
一次性使用真空采血管 | 中选 | 有增量资格 | 0.43 | 9类 | EDTA抗凝管（紫色头盖） | 一次性使用真空采血管 | 湘械注准20182220037 | 稳健平安医疗科技（湖南）有限公司 | 稳健平安医疗科技（湖南）有限公司 | （塑料）5ml | 血常规管（EDTAK2） | EDTA抗凝管（紫色头盖） | - | 非灭菌 | 塑料 | 规格（ml）：2ml；5ml | C1423022030001208552 | 0000008 | 06936585017574 | 本产品主要由容器（玻璃或塑料）、塞子（丁基橡胶）、盖帽（PE）和相应的附加物或添加剂组成。其中无菌管、ACD血液保养液采血管为无菌供应，其他型号为非无菌供应。 | 与一次性静脉采血针配套使用，适用于医疗机构临床采集血液样本用。 | 二类 | 12个月 | 塑料
一次性使用真空采血管 | 中选 | 有增量资格 | 0.43 | 9类 | EDTA抗凝管（紫色头盖） | 一次性使用真空采血管 | 湘械注准20182220037 | 稳健平安医疗科技（湖南）有限公司 | 稳健平安医疗科技（湖南）有限公司 | （塑料）2ml | 血常规管（EDTAK2） | EDTA抗凝管（紫色头盖） | - | 非灭菌 | 塑料 | 规格（ml）：2ml；5ml | C1423022030001208552 | 0000007 | 06936585017536 | 本产品主要由容器（玻璃或塑料）、塞子（丁基橡胶）、盖帽（PE）和相应的附加物或添加剂组成。其中无菌管、ACD血液保养液采血管为无菌供应，其他型号为非无菌供应。 | 与一次性静脉采血针配套使用，适用于医疗机构临床采集血液样本用。 | 二类 | 12个月 | 塑料
一次性使用真空采血管 | 中选 | 有增量资格 | 0.44 | 12类 | 柠檬酸钠（枸橼酸钠）血沉试验管（黑色头盖） | 一次性使用真空采血管 | 沪械注准20202220190 | 上海正邦医疗科技有限公司 | 上海正邦医疗科技有限公司 | （塑料管）5ml | 全血管（枸橼酸钠 4:1） | 柠檬酸钠（枸橼酸钠）血沉试验管（黑色头盖） | - | 非灭菌 | 塑料 | 规格（ml）：5ml | C1423022030000702030 | 0000497 | 16974804627699 | 产品由玻璃（塑料）试管、塞子和塑料盖（可不配）组成，试管中保持一定的负压。 | 一次性使用真空采血管与具有防逆流装置的采血针配套，适用于医学临床检验抽取血样。 | 二类 | 通风、干燥室内保存。有效期：1年。 | 卤丁基橡胶（胶塞），PET
一次性使用真空采血管 | 中选 | 有增量资格 | 0.44 | 12类 | 柠檬酸钠（枸橼酸钠）血沉试验管（黑色头盖） | 一次性使用真空采血管 | 沪械注准20202220190 | 上海正邦医疗科技有限公司 | 上海正邦医疗科技有限公司 | （塑料管）4ml | 全血管（枸橼酸钠 4:1） | 柠檬酸钠（枸橼酸钠）血沉试验管（黑色头盖） | - | 非灭菌 | 塑料 | 规格（ml）：4ml | C1423022030000702030 | 0000495 | 无 | 产品由玻璃（塑料）试管、塞子和塑料盖（可不配）组成，试管中保持一定的负压。 | 一次性使用真空采血管与具有防逆流装置的采血针配套，适用于医学临床检验抽取血样。 | 二类 | 通风、干燥室内保存。有效期：1年。 | 卤丁基橡胶（胶塞），PET
一次性使用真空采血管 | 中选 | 有增量资格 | 0.44 | 12类 | 柠檬酸钠（枸橼酸钠）血沉试验管（黑色头盖） | 一次性使用真空采血管 | 沪械注准20202220190 | 上海正邦医疗科技有限公司 | 上海正邦医疗科技有限公司 | （塑料管）1ml | 全血管（枸橼酸钠 4:1） | 柠檬酸钠（枸橼酸钠）血沉试验管（黑色头盖） | - | 非灭菌 | 塑料 | 规格（ml）：1ml | C1423022030000702030 | 0000486 | 无 | 产品由玻璃（塑料）试管、塞子和塑料盖（可不配）组成，试管中保持一定的负压。 | 一次性使用真空采血管与具有防逆流装置的采血针配套，适用于医学临床检验抽取血样。 | 二类 | 通风、干燥室内保存。有效期：1年。 | 卤丁基橡胶（胶塞），PET
一次性使用真空采血管 | 中选 | 有增量资格 | 0.44 | 12类 | 柠檬酸钠（枸橼酸钠）血沉试验管（黑色头盖） | 一次性使用真空采血管 | 沪械注准20202220190 | 上海正邦医疗科技有限公司 | 上海正邦医疗科技有限公司 | （塑料管）10ml | 全血管（枸橼酸钠 4:1） | 柠檬酸钠（枸橼酸钠）血沉试验管（黑色头盖） | - | 非灭菌 | 塑料 | 规格（ml）：10ml | C1423022030000702030 | 0000505 | 无 | 产品由玻璃（塑料）试管、塞子和塑料盖（可不配）组成，试管中保持一定的负压。 | 一次性使用真空采血管与具有防逆流装置的采血针配套，适用于医学临床检验抽取血样。 | 二类 | 通风、干燥室内保存。有效期：1年。 | 卤丁基橡胶（胶塞），PET
一次性使用真空采血管 | 中选 | 有增量资格 | 0.44 | 12类 | 柠檬酸钠（枸橼酸钠）血沉试验管（黑色头盖） | 一次性使用真空采血管 | 沪械注准20202220190 | 上海正邦医疗科技有限公司 | 上海正邦医疗科技有限公司 | （塑料管）7ml | 全血管（枸橼酸钠 4:1） | 柠檬酸钠（枸橼酸钠）血沉试验管（黑色头盖） | - | 非灭菌 | 塑料 | 规格（ml）：7ml | C1423022030000702030 | 0000501 | 无 | 产品由玻璃（塑料）试管、塞子和塑料盖（可不配）组成，试管中保持一定的负压。 | 一次性使用真空采血管与具有防逆流装置的采血针配套，适用于医学临床检验抽取血样。 | 二类 | 通风、干燥室内保存。有效期：1年。 | 卤丁基橡胶（胶塞），PET
一次性使用真空采血管 | 中选 | 有增量资格 | 0.44 | 12类 | 柠檬酸钠（枸橼酸钠）血沉试验管（黑色头盖） | 一次性使用真空采血管 | 沪械注准20202220190 | 上海正邦医疗科技有限公司 | 上海正邦医疗科技有限公司 | （塑料管）2ml | 全血管（枸橼酸钠 4:1） | 柠檬酸钠（枸橼酸钠）血沉试验管（黑色头盖） | - | 非灭菌 | 塑料 | 规格（ml）：2ml | C1423022030000702030 | 0000492 | 16974804627705 | 产品由玻璃（塑料）试管、塞子和塑料盖（可不配）组成，试管中保持一定的负压。 | 一次性使用真空采血管与具有防逆流装置的采血针配套，适用于医学临床检验抽取血样。 | 二类 | 通风、干燥室内保存。有效期：1年。 | 卤丁基橡胶（胶塞），PET
一次性使用真空采血管 | 中选 | 有增量资格 | 0.44 | 12类 | 柠檬酸钠（枸橼酸钠）血沉试验管（黑色头盖） | 一次性使用真空采血管 | 沪械注准20202220190 | 上海正邦医疗科技有限公司 | 上海正邦医疗科技有限公司 | （塑料管）3ml | 全血管（枸橼酸钠 4:1） | 柠檬酸钠（枸橼酸钠）血沉试验管（黑色头盖） | - | 非灭菌 | 塑料 | 规格（ml）：3ml | C1423022030000702030 | 0000494 | 16974804627682 | 产品由玻璃（塑料）试管、塞子和塑料盖（可不配）组成，试管中保持一定的负压。 | 一次性使用真空采血管与具有防逆流装置的采血针配套，适用于医学临床检验抽取血样。 | 二类 | 通风、干燥室内保存。有效期：1年。 | 卤丁基橡胶（胶塞），PET
一次性使用真空采血管 | 中选 | 有增量资格 | 0.44 | 12类 | 柠檬酸钠（枸橼酸钠）血沉试验管（黑色头盖） | 一次性使用真空采血管 | 沪械注准20202220190 | 上海正邦医疗科技有限公司 | 上海正邦医疗科技有限公司 | （塑料管）9ml | 全血管（枸橼酸钠 4:1） | 柠檬酸钠（枸橼酸钠）血沉试验管（黑色头盖） | - | 非灭菌 | 塑料 | 规格（ml）：9ml | C1423022030000702030 | 0000504 | 无 | 产品由玻璃（塑料）试管、塞子和塑料盖（可不配）组成，试管中保持一定的负压。 | 一次性使用真空采血管与具有防逆流装置的采血针配套，适用于医学临床检验抽取血样。 | 二类 | 通风、干燥室内保存。有效期：1年。 | 卤丁基橡胶（胶塞），PET
一次性使用真空采血管 | 中选 | 有增量资格 | 0.44 | 12类 | 柠檬酸钠（枸橼酸钠）血沉试验管（黑色头盖） | 一次性使用真空采血管 | 沪械注准20202220190 | 上海正邦医疗科技有限公司 | 上海正邦医疗科技有限公司 | （塑料管）8ml | 全血管（枸橼酸钠 4:1） | 柠檬酸钠（枸橼酸钠）血沉试验管（黑色头盖） | - | 非灭菌 | 塑料 | 规格（ml）：8ml | C1423022030000702030 | 0000503 | 无 | 产品由玻璃（塑料）试管、塞子和塑料盖（可不配）组成，试管中保持一定的负压。 | 一次性使用真空采血管与具有防逆流装置的采血针配套，适用于医学临床检验抽取血样。 | 二类 | 通风、干燥室内保存。有效期：1年。 | 卤丁基橡胶（胶塞），PET
一次性使用真空采血管 | 中选 | 有增量资格 | 0.44 | 12类 | 柠檬酸钠（枸橼酸钠）血沉试验管（黑色头盖） | 一次性使用真空采血管 | 沪械注准20202220190 | 上海正邦医疗科技有限公司 | 上海正邦医疗科技有限公司 | （塑料管）6ml | 全血管（枸橼酸钠 4:1） | 柠檬酸钠（枸橼酸钠）血沉试验管（黑色头盖） | - | 非灭菌 | 塑料 | 规格（ml）：6ml | C1423022030000702030 | 0000499 | 无 | 产品由玻璃（塑料）试管、塞子和塑料盖（可不配）组成，试管中保持一定的负压。 | 一次性使用真空采血管与具有防逆流装置的采血针配套，适用于医学临床检验抽取血样。 | 二类 | 通风、干燥室内保存。有效期：1年。 | 卤丁基橡胶（胶塞），PET
一次性使用真空采血管 | 中选 | 有增量资格 | 0.4 | 8类 | 柠檬酸钠（枸橼酸钠）凝血试验管（蓝色头盖） | 一次性使用真空采血管 | 沪械注准20202220190 | 上海正邦医疗科技有限公司 | 上海正邦医疗科技有限公司 | （玻璃管）7ml | 血浆管（枸橼酸钠 9:1） | 柠檬酸钠（枸橼酸钠）凝血试验管（蓝色头盖） | - | 非灭菌 | 玻璃 | 规格（ml）：7ml | C1423022030000702030 | 0000496 | 无 | 产品由玻璃（塑料）试管、塞子和塑料盖（可不配）组成，试管中保持一定的负压。 | 一次性使用真空采血管与具有防逆流装置的采血针配套，适用于医学临床检验抽取血样。 | 二类 | 通风、干燥室内保存。有效期：2年。 | 卤丁基橡胶（胶塞），玻璃
一次性使用真空采血管 | 中选 | 有增量资格 | 0.4 | 8类 | 柠檬酸钠（枸橼酸钠）凝血试验管（蓝色头盖） | 一次性使用真空采血管 | 沪械注准20202220190 | 上海正邦医疗科技有限公司 | 上海正邦医疗科技有限公司 | （玻璃管）5ml | 血浆管（枸橼酸钠 9:1） | 柠檬酸钠（枸橼酸钠）凝血试验管（蓝色头盖） | - | 非灭菌 | 玻璃 | 规格（ml）：5ml | C1423022030000702030 | 0000490 | 16974804627309 | 产品由玻璃（塑料）试管、塞子和塑料盖（可不配）组成，试管中保持一定的负压。 | 一次性使用真空采血管与具有防逆流装置的采血针配套，适用于医学临床检验抽取血样。 | 二类 | 通风、干燥室内保存。有效期：2年。 | 卤丁基橡胶（胶塞），玻璃
一次性使用真空采血管 | 中选 | 有增量资格 | 0.4 | 8类 | 柠檬酸钠（枸橼酸钠）凝血试验管（蓝色头盖） | 一次性使用真空采血管 | 沪械注准20202220190 | 上海正邦医疗科技有限公司 | 上海正邦医疗科技有限公司 | （玻璃管）8ml | 血浆管（枸橼酸钠 9:1） | 柠檬酸钠（枸橼酸钠）凝血试验管（蓝色头盖） | - | 非灭菌 | 玻璃 | 规格（ml）：8ml | C1423022030000702030 | 0000498 | 无 | 产品由玻璃（塑料）试管、塞子和塑料盖（可不配）组成，试管中保持一定的负压。 | 一次性使用真空采血管与具有防逆流装置的采血针配套，适用于医学临床检验抽取血样。 | 二类 | 通风、干燥室内保存。有效期：2年。 | 卤丁基橡胶（胶塞），玻璃
一次性使用真空采血管 | 中选 | 有增量资格 | 0.4 | 8类 | 柠檬酸钠（枸橼酸钠）凝血试验管（蓝色头盖） | 一次性使用真空采血管 | 沪械注准20202220190 | 上海正邦医疗科技有限公司 | 上海正邦医疗科技有限公司 | （玻璃管）3ml | 血浆管（枸橼酸钠 9:1） | 柠檬酸钠（枸橼酸钠）凝血试验管（蓝色头盖） | - | 非灭菌 | 玻璃 | 规格（ml）：3ml | C1423022030000702030 | 0000488 | 16974804627279 | 产品由玻璃（塑料）试管、塞子和塑料盖（可不配）组成，试管中保持一定的负压。 | 一次性使用真空采血管与具有防逆流装置的采血针配套，适用于医学临床检验抽取血样。 | 二类 | 通风、干燥室内保存。有效期：2年。 | 卤丁基橡胶（胶塞），玻璃
一次性使用真空采血管 | 中选 | 有增量资格 | 0.4 | 8类 | 柠檬酸钠（枸橼酸钠）凝血试验管（蓝色头盖） | 一次性使用真空采血管 | 沪械注准20202220190 | 上海正邦医疗科技有限公司 | 上海正邦医疗科技有限公司 | （玻璃管）10ml | 血浆管（枸橼酸钠 9:1） | 柠檬酸钠（枸橼酸钠）凝血试验管（蓝色头盖） | - | 非灭菌 | 玻璃 | 规格（ml）：10ml | C1423022030000702030 | 0000502 | 16974804627316 | 产品由玻璃（塑料）试管、塞子和塑料盖（可不配）组成，试管中保持一定的负压。 | 一次性使用真空采血管与具有防逆流装置的采血针配套，适用于医学临床检验抽取血样。 | 二类 | 通风、干燥室内保存。有效期：2年。 | 卤丁基橡胶（胶塞），玻璃
一次性使用真空采血管 | 中选 | 有增量资格 | 0.4 | 8类 | 柠檬酸钠（枸橼酸钠）凝血试验管（蓝色头盖） | 一次性使用真空采血管 | 沪械注准20202220190 | 上海正邦医疗科技有限公司 | 上海正邦医疗科技有限公司 | （玻璃管）1ml | 血浆管（枸橼酸钠 9:1） | 柠檬酸钠（枸橼酸钠）凝血试验管（蓝色头盖） | - | 非灭菌 | 玻璃 | 规格（ml）：1ml | C1423022030000702030 | 0000483 | 无 | 产品由玻璃（塑料）试管、塞子和塑料盖（可不配）组成，试管中保持一定的负压。 | 一次性使用真空采血管与具有防逆流装置的采血针配套，适用于医学临床检验抽取血样。 | 二类 | 通风、干燥室内保存。有效期：2年。 | 卤丁基橡胶（胶塞），玻璃
一次性使用真空采血管 | 中选 | 有增量资格 | 0.4 | 8类 | 柠檬酸钠（枸橼酸钠）凝血试验管（蓝色头盖） | 一次性使用真空采血管 | 沪械注准20202220190 | 上海正邦医疗科技有限公司 | 上海正邦医疗科技有限公司 | （玻璃管）9ml | 血浆管（枸橼酸钠 9:1） | 柠檬酸钠（枸橼酸钠）凝血试验管（蓝色头盖） | - | 非灭菌 | 玻璃 | 规格（ml）：9ml | C1423022030000702030 | 0000500 | 无 | 产品由玻璃（塑料）试管、塞子和塑料盖（可不配）组成，试管中保持一定的负压。 | 一次性使用真空采血管与具有防逆流装置的采血针配套，适用于医学临床检验抽取血样。 | 二类 | 通风、干燥室内保存。有效期：2年。 | 卤丁基橡胶（胶塞），玻璃
一次性使用真空采血管 | 中选 | 有增量资格 | 0.4 | 8类 | 柠檬酸钠（枸橼酸钠）凝血试验管（蓝色头盖） | 一次性使用真空采血管 | 沪械注准20202220190 | 上海正邦医疗科技有限公司 | 上海正邦医疗科技有限公司 | （玻璃管）2ml | 血浆管（枸橼酸钠 9:1） | 柠檬酸钠（枸橼酸钠）凝血试验管（蓝色头盖） | - | 非灭菌 | 玻璃 | 规格（ml）：2ml | C1423022030000702030 | 0000485 | 16974804627248 | 产品由玻璃（塑料）试管、塞子和塑料盖（可不配）组成，试管中保持一定的负压。 | 一次性使用真空采血管与具有防逆流装置的采血针配套，适用于医学临床检验抽取血样。 | 二类 | 通风、干燥室内保存。有效期：2年。 | 卤丁基橡胶（胶塞），玻璃
一次性使用真空采血管 | 中选 | 有增量资格 | 0.4 | 8类 | 柠檬酸钠（枸橼酸钠）凝血试验管（蓝色头盖） | 一次性使用真空采血管 | 沪械注准20202220190 | 上海正邦医疗科技有限公司 | 上海正邦医疗科技有限公司 | （玻璃管）6ml | 血浆管（枸橼酸钠 9:1） | 柠檬酸钠（枸橼酸钠）凝血试验管（蓝色头盖） | - | 非灭菌 | 玻璃 | 规格（ml）：6ml | C1423022030000702030 | 0000493 | 无 | 产品由玻璃（塑料）试管、塞子和塑料盖（可不配）组成，试管中保持一定的负压。 | 一次性使用真空采血管与具有防逆流装置的采血针配套，适用于医学临床检验抽取血样。 | 二类 | 通风、干燥室内保存。有效期：2年。 | 卤丁基橡胶（胶塞），玻璃
一次性使用真空采血管 | 中选 | 有增量资格 | 0.4 | 8类 | 柠檬酸钠（枸橼酸钠）凝血试验管（蓝色头盖） | 一次性使用真空采血管 | 沪械注准20202220190 | 上海正邦医疗科技有限公司 | 上海正邦医疗科技有限公司 | （玻璃管）4ml | 血浆管（枸橼酸钠 9:1） | 柠檬酸钠（枸橼酸钠）凝血试验管（蓝色头盖） | - | 非灭菌 | 玻璃 | 规格（ml）：4ml | C1423022030000702030 | 0000489 | 16974804627286 | 产品由玻璃（塑料）试管、塞子和塑料盖（可不配）组成，试管中保持一定的负压。 | 一次性使用真空采血管与具有防逆流装置的采血针配套，适用于医学临床检验抽取血样。 | 二类 | 通风、干燥室内保存。有效期：2年。 | 卤丁基橡胶（胶塞），玻璃
一次性使用真空采血管 | 中选 | 有增量资格 | 0.43 | 9类 | EDTA抗凝管（紫色头盖） | 一次性使用真空采血管 | 湘械注准20182220037 | 稳健平安医疗科技（湖南）有限公司 | 稳健平安医疗科技（湖南）有限公司 | （玻璃）5ml | 血常规管（EDTAK2） | EDTA抗凝管（紫色头盖） | - | 非灭菌 | 玻璃 | 规格（ml）：2ml；5ml | C1423022030001208552 | 0000010 | 06936585017567 | 本产品主要由容器（玻璃或塑料）、塞子（丁基橡胶）、盖帽（PE）和相应的附加物或添加剂组成。其中无菌管、ACD血液保养液采血管为无菌供应，其他型号为非无菌供应。 | 与一次性静脉采血针配套使用，适用于医疗机构临床采集血液样本用。 | 二类 | 24个月 | 玻璃
一次性使用真空采血管 | 中选 | 有增量资格 | 0.43 | 9类 | EDTA抗凝管（紫色头盖） | 一次性使用真空采血管 | 湘械注准20182220037 | 稳健平安医疗科技（湖南）有限公司 | 稳健平安医疗科技（湖南）有限公司 | （玻璃）2ml | 血常规管（EDTAK2） | EDTA抗凝管（紫色头盖） | - | 非灭菌 | 玻璃 | 规格（ml）：2ml；5ml | C1423022030001208552 | 0000009 | 06936585017529 | 本产品主要由容器（玻璃或塑料）、塞子（丁基橡胶）、盖帽（PE）和相应的附加物或添加剂组成。其中无菌管、ACD血液保养液采血管为无菌供应，其他型号为非无菌供应。 | 与一次性静脉采血针配套使用，适用于医疗机构临床采集血液样本用。 | 二类 | 24个月 | 玻璃
一次性使用真空采血管 | 中选 | 有增量资格 | 0.4 | 8类 | 柠檬酸钠（枸橼酸钠）凝血试验管（蓝色头盖） | 一次性使用真空采血管 | 沪械注准20202220190 | 上海正邦医疗科技有限公司 | 上海正邦医疗科技有限公司 | （塑料管）8ml | 血浆管（枸橼酸钠 9:1） | 柠檬酸钠（枸橼酸钠）凝血试验管（蓝色头盖） | - | 非灭菌 | 塑料 | 规格（ml）：8ml | C1423022030000702030 | 0000513 | 无 | 产品由玻璃（塑料）试管、塞子和塑料盖（可不配）组成，试管中保持一定的负压。 | 一次性使用真空采血管与具有防逆流装置的采血针配套，适用于医学临床检验抽取血样。 | 二类 | 通风、干燥室内保存。有效期：1年。 | 卤丁基橡胶（胶塞），PET
一次性使用真空采血管 | 中选 | 有增量资格 | 0.4 | 8类 | 柠檬酸钠（枸橼酸钠）凝血试验管（蓝色头盖） | 一次性使用真空采血管 | 沪械注准20202220190 | 上海正邦医疗科技有限公司 | 上海正邦医疗科技有限公司 | （塑料管）9ml | 血浆管（枸橼酸钠 9:1） | 柠檬酸钠（枸橼酸钠）凝血试验管（蓝色头盖） | - | 非灭菌 | 塑料 | 规格（ml）：9ml | C1423022030000702030 | 0000514 | 无 | 产品由玻璃（塑料）试管、塞子和塑料盖（可不配）组成，试管中保持一定的负压。 | 一次性使用真空采血管与具有防逆流装置的采血针配套，适用于医学临床检验抽取血样。 | 二类 | 通风、干燥室内保存。有效期：1年。 | 卤丁基橡胶（胶塞），PET
一次性使用真空采血管 | 中选 | 有增量资格 | 0.4 | 8类 | 柠檬酸钠（枸橼酸钠）凝血试验管（蓝色头盖） | 一次性使用真空采血管 | 沪械注准20202220190 | 上海正邦医疗科技有限公司 | 上海正邦医疗科技有限公司 | （塑料管）4ml | 血浆管（枸橼酸钠 9:1） | 柠檬酸钠（枸橼酸钠）凝血试验管（蓝色头盖） | - | 非灭菌 | 塑料 | 规格（ml）：4ml | C1423022030000702030 | 0000509 | 无 | 产品由玻璃（塑料）试管、塞子和塑料盖（可不配）组成，试管中保持一定的负压。 | 一次性使用真空采血管与具有防逆流装置的采血针配套，适用于医学临床检验抽取血样。 | 二类 | 通风、干燥室内保存。有效期：1年。 | 卤丁基橡胶（胶塞），PET
一次性使用真空采血管 | 中选 | 有增量资格 | 0.4 | 8类 | 柠檬酸钠（枸橼酸钠）凝血试验管（蓝色头盖） | 一次性使用真空采血管 | 沪械注准20202220190 | 上海正邦医疗科技有限公司 | 上海正邦医疗科技有限公司 | （塑料管）2ml | 血浆管（枸橼酸钠 9:1） | 柠檬酸钠（枸橼酸钠）凝血试验管（蓝色头盖） | - | 非灭菌 | 塑料 | 规格（ml）：2ml | C1423022030000702030 | 0000507 | 16974804627170 | 产品由玻璃（塑料）试管、塞子和塑料盖（可不配）组成，试管中保持一定的负压。 | 一次性使用真空采血管与具有防逆流装置的采血针配套，适用于医学临床检验抽取血样。 | 二类 | 通风、干燥室内保存。有效期：1年。 | 卤丁基橡胶（胶塞），PET
一次性使用真空采血管 | 中选 | 有增量资格 | 0.4 | 8类 | 柠檬酸钠（枸橼酸钠）凝血试验管（蓝色头盖） | 一次性使用真空采血管 | 沪械注准20202220190 | 上海正邦医疗科技有限公司 | 上海正邦医疗科技有限公司 | （塑料管）1ml | 血浆管（枸橼酸钠 9:1） | 柠檬酸钠（枸橼酸钠）凝血试验管（蓝色头盖） | - | 非灭菌 | 塑料 | 规格（ml）：1ml | C1423022030000702030 | 0000506 | 无 | 产品由玻璃（塑料）试管、塞子和塑料盖（可不配）组成，试管中保持一定的负压。 | 一次性使用真空采血管与具有防逆流装置的采血针配套，适用于医学临床检验抽取血样。 | 二类 | 通风、干燥室内保存。有效期：1年。 | 卤丁基橡胶（胶塞），PET
一次性使用真空采血管 | 中选 | 有增量资格 | 0.4 | 8类 | 柠檬酸钠（枸橼酸钠）凝血试验管（蓝色头盖） | 一次性使用真空采血管 | 沪械注准20202220190 | 上海正邦医疗科技有限公司 | 上海正邦医疗科技有限公司 | （塑料管）3ml | 血浆管（枸橼酸钠 9:1） | 柠檬酸钠（枸橼酸钠）凝血试验管（蓝色头盖） | - | 非灭菌 | 塑料 | 规格（ml）：3ml | C1423022030000702030 | 0000508 | 16974804627217 | 产品由玻璃（塑料）试管、塞子和塑料盖（可不配）组成，试管中保持一定的负压。 | 一次性使用真空采血管与具有防逆流装置的采血针配套，适用于医学临床检验抽取血样。 | 二类 | 通风、干燥室内保存。有效期：1年。 | 卤丁基橡胶（胶塞），PET
一次性使用真空采血管 | 中选 | 有增量资格 | 0.4 | 8类 | 柠檬酸钠（枸橼酸钠）凝血试验管（蓝色头盖） | 一次性使用真空采血管 | 沪械注准20202220190 | 上海正邦医疗科技有限公司 | 上海正邦医疗科技有限公司 | （塑料管）7ml | 血浆管（枸橼酸钠 9:1） | 柠檬酸钠（枸橼酸钠）凝血试验管（蓝色头盖） | - | 非灭菌 | 塑料 | 规格（ml）：7ml | C1423022030000702030 | 0000512 | 无 | 产品由玻璃（塑料）试管、塞子和塑料盖（可不配）组成，试管中保持一定的负压。 | 一次性使用真空采血管与具有防逆流装置的采血针配套，适用于医学临床检验抽取血样。 | 二类 | 通风、干燥室内保存。有效期：1年。 | 卤丁基橡胶（胶塞），PET
一次性使用真空采血管 | 中选 | 有增量资格 | 0.4 | 8类 | 柠檬酸钠（枸橼酸钠）凝血试验管（蓝色头盖） | 一次性使用真空采血管 | 沪械注准20202220190 | 上海正邦医疗科技有限公司 | 上海正邦医疗科技有限公司 | （塑料管）5ml | 血浆管（枸橼酸钠 9:1） | 柠檬酸钠（枸橼酸钠）凝血试验管（蓝色头盖） | - | 非灭菌 | 塑料 | 规格（ml）：5ml | C1423022030000702030 | 0000510 | 无 | 产品由玻璃（塑料）试管、塞子和塑料盖（可不配）组成，试管中保持一定的负压。 | 一次性使用真空采血管与具有防逆流装置的采血针配套，适用于医学临床检验抽取血样。 | 二类 | 通风、干燥室内保存。有效期：1年。 | 卤丁基橡胶（胶塞），PET
一次性使用真空采血管 | 中选 | 有增量资格 | 0.4 | 8类 | 柠檬酸钠（枸橼酸钠）凝血试验管（蓝色头盖） | 一次性使用真空采血管 | 沪械注准20202220190 | 上海正邦医疗科技有限公司 | 上海正邦医疗科技有限公司 | （塑料管）6ml | 血浆管（枸橼酸钠 9:1） | 柠檬酸钠（枸橼酸钠）凝血试验管（蓝色头盖） | - | 非灭菌 | 塑料 | 规格（ml）：6ml | C1423022030000702030 | 0000511 | 无 | 产品由玻璃（塑料）试管、塞子和塑料盖（可不配）组成，试管中保持一定的负压。 | 一次性使用真空采血管与具有防逆流装置的采血针配套，适用于医学临床检验抽取血样。 | 二类 | 通风、干燥室内保存。有效期：1年。 | 卤丁基橡胶（胶塞），PET
一次性使用真空采血管 | 中选 | 有增量资格 | 0.52 | 10类 | 分离胶促凝管（黄色头盖） | 一次性使用真空采血管 | 湘械注准20182220037 | 稳健平安医疗科技（湖南）有限公司 | 稳健平安医疗科技（湖南）有限公司 | （玻璃）5ml | 分离胶/促凝剂 | 分离胶促凝管（黄色头盖） | - | 非灭菌 | 玻璃 | 规格（ml）：3ml；5ml | C1423022030001108552 | 0000008 | 06936585017741 | 本产品主要由容器（玻璃或塑料）、塞子（丁基橡胶）、盖帽（PE）和相应的附加物或添加剂组成。其中无菌管、ACD血液保养液采血管为无菌供应，其他型号为非无菌供应。 | 与一次性静脉采血针配套使用，适用于医疗机构临床采集血液样本用。 | 二类 | 24个月 | 玻璃
一次性使用真空采血管 | 中选 | 有增量资格 | 0.52 | 10类 | 分离胶促凝管（黄色头盖） | 一次性使用真空采血管 | 湘械注准20182220037 | 稳健平安医疗科技（湖南）有限公司 | 稳健平安医疗科技（湖南）有限公司 | （玻璃）3ml | 分离胶/促凝剂 | 分离胶促凝管（黄色头盖） | - | 非灭菌 | 玻璃 | 规格（ml）：3ml；5ml | C1423022030001108552 | 0000007 | 06936585017727 | 本产品主要由容器（玻璃或塑料）、塞子（丁基橡胶）、盖帽（PE）和相应的附加物或添加剂组成。其中无菌管、ACD血液保养液采血管为无菌供应，其他型号为非无菌供应。 | 与一次性静脉采血针配套使用，适用于医疗机构临床采集血液样本用。 | 二类 | 24个月 | 玻璃
一次性使用人体静脉血样采集针 | 中选 | 有增量资格 | 0.35 | 16类 | 软连接式静脉血样采集针（普通型） | 一次性使用静脉采血针——CXZ-A（软接式采血针）（0.7*25TWLB） | 国械注准20233220535 | 浏阳市三力医用科技发展有限公司 | 浏阳市三力医用科技发展有限公司 | 0.7*25TWLB | CXZ-A（软接式采血针） | 普通型 | 软连接式血样采集针 | - | - | - | C1603062150000200311 | 0000181 | MA.156.M0.430308.09DJL101 | 一次性使用静脉采血针由采血针、针套、采血针针柄或针座、瓶塞穿刺针柄或针座、瓶塞穿刺针、瓶塞穿刺针套、软管（选配）、保护套（选配）、不锈钢弹簧（选配）、回弹按键（选配）、持针器（选配）组成。产品经环氧乙烷灭菌，无菌，一次性使用。软管采用医用级PVC（符合GB15593），该塑料的增塑剂为DEHP；采血针针柄或针座、瓶塞穿刺针柄或针座、回弹按键采用ABS（符合GB/T12672）； 针套、保护套采用PE；瓶塞穿刺针套采用天然橡胶；持针器采用聚丙烯；采血针、瓶塞穿刺针采用X5crNi18-9奥式体不锈钢针管；不锈钢弹簧采用304不锈钢。 | 本产品临床适用于采集静脉血样标本检验用。CXZ-A1、CXZ-B1、CXZ-C1、CXZ-D1型可配持针器使用，持针器连接采血针,采集静脉血样标本检验用。 | 三类 | 常温储存24个月 | 不锈钢
一次性使用真空采血管 | 中选 | 有增量资格 | 0.44 | 7类 | 血清管（橘红色/红色头盖） | 一次性使用真空采血管 | 湘械注准20182220037 | 稳健平安医疗科技（湖南）有限公司 | 稳健平安医疗科技（湖南）有限公司 | （玻璃）5ml | 促凝管 | 血清管（橘红色/红色头盖） | 含促凝剂 | 非灭菌 | 玻璃 | 规格（ml）：3ml；5ml | C1423022030001108552 | 0000004 | 06936585017703 | 本产品主要由容器（玻璃或塑料）、塞子（丁基橡胶）、盖帽（PE）和相应的附加物或添加剂组成。其中无菌管、ACD血液保养液采血管为无菌供应，其他型号为非无菌供应。 | 与一次性静脉采血针配套使用，适用于医疗机构临床采集血液样本用。 | 二类 | 24个月 | 玻璃
一次性使用真空采血管 | 中选 | 有增量资格 | 0.44 | 7类 | 血清管（橘红色/红色头盖） | 一次性使用真空采血管 | 湘械注准20182220037 | 稳健平安医疗科技（湖南）有限公司 | 稳健平安医疗科技（湖南）有限公司 | （玻璃）3ml | 促凝管 | 血清管（橘红色/红色头盖） | 含促凝剂 | 非灭菌 | 玻璃 | 规格（ml）：3ml；5ml | C1423022030001108552 | 0000003 | 06936585017680 | 本产品主要由容器（玻璃或塑料）、塞子（丁基橡胶）、盖帽（PE）和相应的附加物或添加剂组成。其中无菌管、ACD血液保养液采血管为无菌供应，其他型号为非无菌供应。 | 与一次性静脉采血针配套使用，适用于医疗机构临床采集血液样本用。 | 二类 | 24个月 | 玻璃
一次性使用真空采血管 | 中选 | 有增量资格 | 0.44 | 7类 | 血清管（橘红色/红色头盖） | 一次性使用真空采血管 | 湘械注准20182220037 | 稳健平安医疗科技（湖南）有限公司 | 稳健平安医疗科技（湖南）有限公司 | （塑料）3ml | 促凝管 | 血清管（橘红色/红色头盖） | 含促凝剂 | 非灭菌 | 塑料 | 规格（ml）：3ml；5ml | C1423022030001108552 | 0000001 | 06936585017697 | 本产品主要由容器（玻璃或塑料）、塞子（丁基橡胶）、盖帽（PE）和相应的附加物或添加剂组成。其中无菌管、ACD血液保养液采血管为无菌供应，其他型号为非无菌供应。 | 与一次性静脉采血针配套使用，适用于医疗机构临床采集血液样本用。 | 二类 | 12个月 | 塑料
一次性使用真空采血管 | 中选 | 有增量资格 | 0.44 | 7类 | 血清管（橘红色/红色头盖） | 一次性使用真空采血管 | 湘械注准20182220037 | 稳健平安医疗科技（湖南）有限公司 | 稳健平安医疗科技（湖南）有限公司 | （塑料）5ml | 促凝管 | 血清管（橘红色/红色头盖） | 含促凝剂 | 非灭菌 | 塑料 | 规格（ml）：3ml；5ml | C1423022030001108552 | 0000002 | 06936585017710 | 本产品主要由容器（玻璃或塑料）、塞子（丁基橡胶）、盖帽（PE）和相应的附加物或添加剂组成。其中无菌管、ACD血液保养液采血管为无菌供应，其他型号为非无菌供应。 | 与一次性静脉采血针配套使用，适用于医疗机构临床采集血液样本用。 | 二类 | 12个月 | 塑料
一次性使用真空采血管 | 中选 | 有增量资格 | 0.44 | 7类 | 血清管（橘红色/红色头盖） | 一次性使用真空采血管 | 湘械注准20182220037 | 稳健平安医疗科技（湖南）有限公司 | 稳健平安医疗科技（湖南）有限公司 | （玻璃）5ml | 普通管 | 血清管（橘红色/红色头盖） | 不含促凝剂 | 非灭菌 | 玻璃 | 规格（ml）：3ml；5ml | C1423022030001508552 | 0000004 | 06936585010193 | 本产品主要由容器（玻璃或塑料）、塞子（丁基橡胶）、盖帽（PE）和相应的附加物或添加剂组成。其中无菌管、ACD血液保养液采血管为无菌供应，其他型号为非无菌供应。 | 与一次性静脉采血针配套使用，适用于医疗机构临床采集血液样本用。 | 二类 | 24个月 | 玻璃
一次性使用真空采血管 | 中选 | 有增量资格 | 0.44 | 7类 | 血清管（橘红色/红色头盖） | 一次性使用真空采血管 | 湘械注准20182220037 | 稳健平安医疗科技（湖南）有限公司 | 稳健平安医疗科技（湖南）有限公司 | （玻璃）3ml | 普通管 | 血清管（橘红色/红色头盖） | 不含促凝剂 | 非灭菌 | 玻璃 | 规格（ml）：3ml；5ml | C1423022030001508552 | 0000003 | 06936585017765 | 本产品主要由容器（玻璃或塑料）、塞子（丁基橡胶）、盖帽（PE）和相应的附加物或添加剂组成。其中无菌管、ACD血液保养液采血管为无菌供应，其他型号为非无菌供应。 | 与一次性静脉采血针配套使用，适用于医疗机构临床采集血液样本用。 | 二类 | 24个月 | 玻璃
一次性使用真空采血管 | 中选 | 有增量资格 | 0.44 | 7类 | 血清管（橘红色/红色头盖） | 一次性使用真空采血管 | 湘械注准20182220037 | 稳健平安医疗科技（湖南）有限公司 | 稳健平安医疗科技（湖南）有限公司 | （塑料）5ml | 普通管 | 血清管（橘红色/红色头盖） | 不含促凝剂 | 非灭菌 | 塑料 | 规格（ml）：3ml；5ml | C1423022030001508552 | 0000002 | 06936585017512 | 本产品主要由容器（玻璃或塑料）、塞子（丁基橡胶）、盖帽（PE）和相应的附加物或添加剂组成。其中无菌管、ACD血液保养液采血管为无菌供应，其他型号为非无菌供应。 | 与一次性静脉采血针配套使用，适用于医疗机构临床采集血液样本用。 | 二类 | 12个月 | 塑料
一次性使用真空采血管 | 中选 | 有增量资格 | 0.44 | 7类 | 血清管（橘红色/红色头盖） | 一次性使用真空采血管 | 湘械注准20182220037 | 稳健平安医疗科技（湖南）有限公司 | 稳健平安医疗科技（湖南）有限公司 | （塑料）3ml | 普通管 | 血清管（橘红色/红色头盖） | 不含促凝剂 | 非灭菌 | 塑料 | 规格（ml）：3ml；5ml | C1423022030001508552 | 0000001 | 06936585017772 | 本产品主要由容器（玻璃或塑料）、塞子（丁基橡胶）、盖帽（PE）和相应的附加物或添加剂组成。其中无菌管、ACD血液保养液采血管为无菌供应，其他型号为非无菌供应。 | 与一次性静脉采血针配套使用，适用于医疗机构临床采集血液样本用。 | 二类 | 12个月 | 塑料
一次性使用静脉留置针 | 中选 | 有增量资格 | 4.5 | 6类 | 密闭式留置针（普通型，不含无针接口式连接件） | 一次性使用静脉留置针————一次性使用静脉留置针(聚氨酯)——4 | 国械注准20193140414 | 威海洁瑞医用制品有限公司 | 威海洁瑞医用制品有限公司 | Y-G:20G*29mm | 密闭式普通聚氨酯型、三通、国产套管针 | 密闭式留置针（非正压） | 不含DEHP | 普通型 | 不含无针接口式连接件 | - | C1605011940100507203 | 0000003 | 无 | 1、产品机构：由保护帽、肝素帽、连管、止血器、套管座、套管、针管、夹子（卡夹）、针柄、顺针器（顺针管）、护管、挡片、三通（直通）组成。2、性能：产品为一次性使用，经环氧乙烷灭菌；不含PVC及DEHP;本产品连管及套管材质为聚氨酯；本产品可在核磁共振条件下使用。 | 产品用于留置患者静脉连续输液。 | 三类 | 储存在无腐蚀性气体和通风良好的室内，有效期3年。 | FEP＼ABS＼PC＼聚氨酯等
一次性使用静脉留置针 | 中选 | 有增量资格 | 4.5 | 6类 | 密闭式留置针（普通型，不含无针接口式连接件） | 一次性使用静脉留置针————一次性使用静脉留置针(聚氨酯)——4 | 国械注准20193140414 | 威海洁瑞医用制品有限公司 | 威海洁瑞医用制品有限公司 | Y-G:22G*25mm | 密闭式普通聚氨酯型、三通、国产套管针 | 密闭式留置针（非正压） | 不含DEHP | 普通型 | 不含无针接口式连接件 | - | C1605011940100507203 | 0000006 | 无 | 1、产品机构：由保护帽、肝素帽、连管、止血器、套管座、套管、针管、夹子（卡夹）、针柄、顺针器（顺针管）、护管、挡片、三通（直通）组成。2、性能：产品为一次性使用，经环氧乙烷灭菌；不含PVC及DEHP;本产品连管及套管材质为聚氨酯；本产品可在核磁共振条件下使用。 | 产品用于留置患者静脉连续输液。 | 三类 | 储存在无腐蚀性气体和通风良好的室内，有效期3年。 | FEP＼ABS＼PC＼聚氨酯等
一次性使用静脉留置针 | 中选 | 有增量资格 | 4.5 | 6类 | 密闭式留置针（普通型，不含无针接口式连接件） | 一次性使用静脉留置针————一次性使用静脉留置针(聚氨酯)——4 | 国械注准20193140414 | 威海洁瑞医用制品有限公司 | 威海洁瑞医用制品有限公司 | Y-G:18G*29mm | 密闭式普通聚氨酯型、三通、国产套管针 | 密闭式留置针（非正压） | 不含DEHP | 普通型 | 不含无针接口式连接件 | - | C1605011940100507203 | 0000007 | 无 | 1、产品机构：由保护帽、肝素帽、连管、止血器、套管座、套管、针管、夹子（卡夹）、针柄、顺针器（顺针管）、护管、挡片、三通（直通）组成。2、性能：产品为一次性使用，经环氧乙烷灭菌；不含PVC及DEHP;本产品连管及套管材质为聚氨酯；本产品可在核磁共振条件下使用。 | 产品用于留置患者静脉连续输液。 | 三类 | 储存在无腐蚀性气体和通风良好的室内，有效期3年。 | FEP＼ABS＼PC＼聚氨酯等
一次性使用静脉留置针 | 中选 | 有增量资格 | 4.5 | 6类 | 密闭式留置针（普通型，不含无针接口式连接件） | 一次性使用静脉留置针————一次性使用静脉留置针(聚氨酯)——4 | 国械注准20193140414 | 威海洁瑞医用制品有限公司 | 威海洁瑞医用制品有限公司 | Z-G:18G*29mm | 密闭式普通聚氨酯型、直通、国产套管针 | 密闭式留置针（非正压） | 不含DEHP | 普通型 | 不含无针接口式连接件 | - | C1605011940100507203 | 0000014 | 无 | 1、产品机构：由保护帽、肝素帽、连管、止血器、套管座、套管、针管、夹子（卡夹）、针柄、顺针器（顺针管）、护管、挡片、三通（直通）组成。2、性能：产品为一次性使用，经环氧乙烷灭菌；不含PVC及DEHP;本产品连管及套管材质为聚氨酯；本产品可在核磁共振条件下使用。 | 产品用于留置患者静脉连续输液。 | 三类 | 储存在无腐蚀性气体和通风良好的室内，有效期3年。 | FEP＼ABS＼PC＼聚氨酯等
一次性使用静脉留置针 | 中选 | 有增量资格 | 4.5 | 6类 | 密闭式留置针（普通型，不含无针接口式连接件） | 一次性使用静脉留置针————一次性使用静脉留置针(聚氨酯)——4 | 国械注准20193140414 | 威海洁瑞医用制品有限公司 | 威海洁瑞医用制品有限公司 | Z-G:22G*25mm | 密闭式普通聚氨酯型、直通、国产套管针 | 密闭式留置针（非正压） | 不含DEHP | 普通型 | 不含无针接口式连接件 | - | C1605011940100507203 | 0000060 | 无 | 1、产品机构：由保护帽、肝素帽、连管、止血器、套管座、套管、针管、夹子（卡夹）、针柄、顺针器（顺针管）、护管、挡片、三通（直通）组成。2、性能：产品为一次性使用，经环氧乙烷灭菌；不含PVC及DEHP;本产品连管及套管材质为聚氨酯；本产品可在核磁共振条件下使用。 | 产品用于留置患者静脉连续输液。 | 三类 | 储存在无腐蚀性气体和通风良好的室内，有效期3年。 | FEP＼ABS＼PC＼聚氨酯等
一次性使用真空采血管 | 中选 | 有增量资格 | 0.45 | 12类 | 柠檬酸钠（枸橼酸钠）血沉试验管（黑色头盖） | 一次性使用真空采血管————血沉管（PET管）2mlΦ13×75mm | 粤械注准20172221568 | 珠海市康利莱医疗器械有限公司 | 珠海市康利莱医疗器械有限公司 | 2mlφ13×75mm | 血沉管（PET管） | 柠檬酸钠（枸橼酸钠）血沉试验管（黑色头盖） | - | 灭菌 | 塑料 | 规格（ml）：2 | C1423022030000706757 | 0000244 | 06974497990165 | 由玻璃试管或塑料试管、胶塞、塑料盖和添加剂组成，管内预设真空。 | 供临床血液检验盛血样时一次性使用。 | 二类 | 0-40度，12个月 | PET
一次性使用真空采血管 | 中选 | 有增量资格 | 0.45 | 12类 | 柠檬酸钠（枸橼酸钠）血沉试验管（黑色头盖） | 一次性使用真空采血管————血沉管（PET管）3mlΦ13×75mm | 粤械注准20172221568 | 珠海市康利莱医疗器械有限公司 | 珠海市康利莱医疗器械有限公司 | 3mlφ13×75mm | 血沉管（PET管） | 柠檬酸钠（枸橼酸钠）血沉试验管（黑色头盖） | - | 灭菌 | 塑料 | 规格（ml）：3 | C1423022030000706757 | 0000221 | 06974497991049 | 由玻璃试管或塑料试管、胶塞、塑料盖和添加剂组成，管内预设真空。 | 供临床血液检验盛血样时一次性使用。 | 二类 | 0-40度，12个月 | PET
一次性使用真空采血管 | 中选 | 有增量资格 | 0.45 | 12类 | 柠檬酸钠（枸橼酸钠）血沉试验管（黑色头盖） | 一次性使用真空采血管————血沉管（PET管）2.4mlΦ13×75mm | 粤械注准20172221568 | 珠海市康利莱医疗器械有限公司 | 珠海市康利莱医疗器械有限公司 | 2.4mlφ13×75mm | 血沉管（PET管） | 柠檬酸钠（枸橼酸钠）血沉试验管（黑色头盖） | - | 灭菌 | 塑料 | 规格（ml）：3 | C1423022030000706757 | 0000243 | 06974497990264 | 由玻璃试管或塑料试管、胶塞、塑料盖和添加剂组成，管内预设真空。 | 供临床血液检验盛血样时一次性使用。 | 二类 | 0-40度，12个月 | PET
一次性使用真空采血管 | 中选 | 有增量资格 | 0.45 | 12类 | 柠檬酸钠（枸橼酸钠）血沉试验管（黑色头盖） | 一次性使用真空采血管————血沉管（PET管）3mlΦ13×100mm | 粤械注准20172221568 | 珠海市康利莱医疗器械有限公司 | 珠海市康利莱医疗器械有限公司 | 3mlφ13×100mm | 血沉管（PET管） | 柠檬酸钠（枸橼酸钠）血沉试验管（黑色头盖） | - | 灭菌 | 塑料 | 规格（ml）：3 | C1423022030000706757 | 0000233 | 06974497991056 | 由玻璃试管或塑料试管、胶塞、塑料盖和添加剂组成，管内预设真空。 | 供临床血液检验盛血样时一次性使用。 | 二类 | 0-40度，12个月 | PET
一次性使用真空采血管 | 中选 | 有增量资格 | 0.45 | 12类 | 柠檬酸钠（枸橼酸钠）血沉试验管（黑色头盖） | 一次性使用真空采血管————血沉管（PET管）2.4mlΦ13×100mm | 粤械注准20172221568 | 珠海市康利莱医疗器械有限公司 | 珠海市康利莱医疗器械有限公司 | 2.4mlφ13×100mm | 血沉管（PET管） | 柠檬酸钠（枸橼酸钠）血沉试验管（黑色头盖） | - | 灭菌 | 塑料 | 规格（ml）：3 | C1423022030000706757 | 0000205 | 06974497990462 | 由玻璃试管或塑料试管、胶塞、塑料盖和添加剂组成，管内预设真空。 | 供临床血液检验盛血样时一次性使用。 | 二类 | 0-40度，12个月 | PET
一次性使用真空采血管 | 中选 | 有增量资格 | 0.45 | 12类 | 柠檬酸钠（枸橼酸钠）血沉试验管（黑色头盖） | 一次性使用真空采血管————血沉管（PET管）1.6mlΦ13×75mm | 粤械注准20172221568 | 珠海市康利莱医疗器械有限公司 | 珠海市康利莱医疗器械有限公司 | 1.6mlφ13×75mm | 血沉管（PET管） | 柠檬酸钠（枸橼酸钠）血沉试验管（黑色头盖） | - | 灭菌 | 塑料 | 规格（ml）：2 | C1423022030000706757 | 0000241 | 06974497990158 | 由玻璃试管或塑料试管、胶塞、塑料盖和添加剂组成，管内预设真空。 | 供临床血液检验盛血样时一次性使用。 | 二类 | 0-40度，12个月 | PET
无针连接件 | 中选 | 有增量资格 | 11.5 | 26类 | 正压单通道无针连接件（含不带延长管的产品） | 正压接头——II型 | 国械注准20193140913 | 威海洁瑞医用制品有限公司 | 威海洁瑞医用制品有限公司 | II型正压接头 | 不带：大O型圈、胶囊内芯：带：端帽 | 正压 | 分隔膜 | 单通道无针连接件 | 不含DEHP | - | C1423112070000107203 | 0000028 | \ | 产品结构由密封帽、弹簧、大密封圈、长螺旋接头、活塞、小密封圈、端帽（可无）、大O型圈（可无）、护帽、内螺纹卡圈、外圆锥接头、夹子（卡夹）、延长管、联接件（双通道）、联接件（三通道）、胶囊内芯（可无）、弹性密封塞、螺旋接头组成。本产品一次性使用，经环氧乙烷灭菌。 | 本产品适用于临床输液、注射液体进行连接使用。 | 三类 | 3年 | 聚氨酯等
一次性使用输液器 | 中选 | 无增量资格 | 7.3 | 20类 | 微孔过滤输液器（不含DEHP） | 一次性使用精密过滤输液器 带针————QKA4-A-药液过滤器膜体标称孔径5.0um | 国械注准20213140160 | 淄博侨森医疗用品股份有限公司 | 淄博侨森医疗用品股份有限公司 | QKA4-A 0.55×18mm RW LB | 药液过滤器膜体标称孔径5.0um | 微孔过滤输液器 | 非PVC | 防滴空 | 带针 | 导管长度（mm）：1500 | C1423012020000102116 | 0001521 | 16972536484801 | 产品由瓶塞穿刺器保护套、瓶塞穿刺器、空气过滤器/进所器件、管路、滴斗、滴管、止水夹、连接接头、流量调节器、注射件、精密药液过滤器、静脉输液针、外圆锥接头、外圆锥接头保护套组成。材料：瓶塞穿刺器保护套为聚乙烯PE，瓶塞穿刺器为ABS树脂，空气过滤器/进气器件为空气过滤器壳体为聚乙烯PE、阻水膜为玻纤与丙烯酸共聚制成、进气器件管路为聚烯烃热塑性弹性体(TPE)，滴管为ABS树脂，注射件为异戊胶，滴斗为聚烯烃热塑性弹性体(TPE)，连接接头为ABS树脂，精密药液过滤器为ABS树脂，管路为聚烯烃热塑性弹性体(TPE)，流量调节器为ABS树脂，止水夹为共聚甲醛，外圆锥接头为ABS树脂，外圆锥接头保护套为聚乙烯PE，静脉输液针针座为ABS树脂、管路为TPE、针管为奥氏体不锈钢(SUS304)。润滑剂采用符合2015版中国药典中规定的硅油。药液过滤膜标称孔径为：5.0μm、3.0μm、2.0μm。产品经环氧乙烷灭菌，一次性使用。 | 用于临床静脉输注药液，只能重力输液。 | 三类 | 避免高温、高湿场所存放，有效期三年 | TPE
一次性使用输液器 | 中选 | 无增量资格 | 7.3 | 20类 | 微孔过滤输液器（不含DEHP） | 一次性使用精密过滤输液器 带针————QKA4-A-药液过滤器膜体标称孔径5.0um | 国械注准20213140160 | 淄博侨森医疗用品股份有限公司 | 淄博侨森医疗用品股份有限公司 | QKA4-A 0.7×23mm TW LB | 药液过滤器膜体标称孔径5.0um | 微孔过滤输液器 | 非PVC | 防滴空 | 带针 | 导管长度（mm）：1500 | C1423012020000102116 | 0001564 | 16972536484825 | 产品由瓶塞穿刺器保护套、瓶塞穿刺器、空气过滤器/进所器件、管路、滴斗、滴管、止水夹、连接接头、流量调节器、注射件、精密药液过滤器、静脉输液针、外圆锥接头、外圆锥接头保护套组成。材料：瓶塞穿刺器保护套为聚乙烯PE，瓶塞穿刺器为ABS树脂，空气过滤器/进气器件为空气过滤器壳体为聚乙烯PE、阻水膜为玻纤与丙烯酸共聚制成、进气器件管路为聚烯烃热塑性弹性体(TPE)，滴管为ABS树脂，注射件为异戊胶，滴斗为聚烯烃热塑性弹性体(TPE)，连接接头为ABS树脂，精密药液过滤器为ABS树脂，管路为聚烯烃热塑性弹性体(TPE)，流量调节器为ABS树脂，止水夹为共聚甲醛，外圆锥接头为ABS树脂，外圆锥接头保护套为聚乙烯PE，静脉输液针针座为ABS树脂、管路为TPE、针管为奥氏体不锈钢(SUS304)。润滑剂采用符合2015版中国药典中规定的硅油。药液过滤膜标称孔径为：5.0μm、3.0μm、2.0μm。产品经环氧乙烷灭菌，一次性使用。 | 用于临床静脉输注药液，只能重力输液。 | 三类 | 避免高温、高湿场所存放，有效期三年 | TPE
一次性使用输液器 | 中选 | 无增量资格 | 7.3 | 20类 | 微孔过滤输液器（不含DEHP） | 一次性使用精密过滤输液器 带针————QKA4-A-药液过滤器膜体标称孔径5.0um | 国械注准20213140160 | 淄博侨森医疗用品股份有限公司 | 淄博侨森医疗用品股份有限公司 | QKA4-A 0.6×23mm TW LB | 药液过滤器膜体标称孔径5.0um | 微孔过滤输液器 | 非PVC | 防滴空 | 带针 | 导管长度（mm）：1500 | C1423012020000102116 | 0001607 | 16972536484818 | 产品由瓶塞穿刺器保护套、瓶塞穿刺器、空气过滤器/进所器件、管路、滴斗、滴管、止水夹、连接接头、流量调节器、注射件、精密药液过滤器、静脉输液针、外圆锥接头、外圆锥接头保护套组成。材料：瓶塞穿刺器保护套为聚乙烯PE，瓶塞穿刺器为ABS树脂，空气过滤器/进气器件为空气过滤器壳体为聚乙烯PE、阻水膜为玻纤与丙烯酸共聚制成、进气器件管路为聚烯烃热塑性弹性体(TPE)，滴管为ABS树脂，注射件为异戊胶，滴斗为聚烯烃热塑性弹性体(TPE)，连接接头为ABS树脂，精密药液过滤器为ABS树脂，管路为聚烯烃热塑性弹性体(TPE)，流量调节器为ABS树脂，止水夹为共聚甲醛，外圆锥接头为ABS树脂，外圆锥接头保护套为聚乙烯PE，静脉输液针针座为ABS树脂、管路为TPE、针管为奥氏体不锈钢(SUS304)。润滑剂采用符合2015版中国药典中规定的硅油。药液过滤膜标称孔径为：5.0μm、3.0μm、2.0μm。产品经环氧乙烷灭菌，一次性使用。 | 用于临床静脉输注药液，只能重力输液。 | 三类 | 避免高温、高湿场所存放，有效期三年 | TPE
一次性使用静脉留置针 | 中选 | 有增量资格 | 2.3 | 6类 | 密闭式留置针（普通型，不含无针接口式连接件） | 一次性使用静脉留置针 | 国械注准20213140163 | 苏州鑫康道医疗科技有限公司 | 苏州鑫康道医疗科技有限公司 | 20GX1.16(1.1X30) | II-B-1 | 密闭式留置针（非正压） | 含DEHP | 普通型 | 不含无针接口式连接件 | - | C1605011940200314386 | 0000100 | 6972798210569 | 一次性使用静脉留置针由护帽、导管组件、针管组件、针管组件、延长管、延长管连接座、肝素帽、无针接头、止流夹及端帽构成。产品经环氧乙烷灭菌，一次性使用。 | 该产品供插入人体外周静脉输液用，单个产品留置人体时间不超过72小时。 | 三类 | 储存在相当温度不超过80、无腐蚀性气体和通风良好的室内，有效期三年 | CAP\PEP\PVC\ABS
一次性使用静脉留置针 | 中选 | 有增量资格 | 2.3 | 6类 | 密闭式留置针（普通型，不含无针接口式连接件） | 一次性使用静脉留置针 | 国械注准20213140163 | 苏州鑫康道医疗科技有限公司 | 苏州鑫康道医疗科技有限公司 | 26GX0.63(0.6X16) | II-B-1 | 密闭式留置针（非正压） | 含DEHP | 普通型 | 不含无针接口式连接件 | - | C1605011940200314386 | 0000090 | 6972798210620 | 一次性使用静脉留置针由护帽、导管组件、针管组件、针管组件、延长管、延长管连接座、肝素帽、无针接头、止流夹及端帽构成。产品经环氧乙烷灭菌，一次性使用。 | 该产品供插入人体外周静脉输液用，单个产品留置人体时间不超过72小时。 | 三类 | 储存在相当温度不超过80、无腐蚀性气体和通风良好的室内，有效期三年 | CAP\PEP\PVC\ABS
一次性使用静脉留置针 | 中选 | 有增量资格 | 2.3 | 6类 | 密闭式留置针（普通型，不含无针接口式连接件） | 一次性使用静脉留置针 | 国械注准20213140163 | 苏州鑫康道医疗科技有限公司 | 苏州鑫康道医疗科技有限公司 | 22GX1.00(0.9X25) | II-B-1 | 密闭式留置针（非正压） | 含DEHP | 普通型 | 不含无针接口式连接件 | - | C1605011940200314386 | 0000102 | 6972798210576 | 一次性使用静脉留置针由护帽、导管组件、针管组件、针管组件、延长管、延长管连接座、肝素帽、无针接头、止流夹及端帽构成。产品经环氧乙烷灭菌，一次性使用。 | 该产品供插入人体外周静脉输液用，单个产品留置人体时间不超过72小时。 | 三类 | 储存在相当温度不超过80、无腐蚀性气体和通风良好的室内，有效期三年 | CAP\PEP\PVC\ABS
一次性使用静脉留置针 | 中选 | 有增量资格 | 2.3 | 6类 | 密闭式留置针（普通型，不含无针接口式连接件） | 一次性使用静脉留置针 | 国械注准20213140163 | 苏州鑫康道医疗科技有限公司 | 苏州鑫康道医疗科技有限公司 | 18GX1.16(1.3X30) | II-B-1 | 密闭式留置针（非正压） | 含DEHP | 普通型 | 不含无针接口式连接件 | - | C1605011940200314386 | 0000098 | 6972798210552 | 一次性使用静脉留置针由护帽、导管组件、针管组件、针管组件、延长管、延长管连接座、肝素帽、无针接头、止流夹及端帽构成。产品经环氧乙烷灭菌，一次性使用。 | 该产品供插入人体外周静脉输液用，单个产品留置人体时间不超过72小时。 | 三类 | 储存在相当温度不超过80、无腐蚀性气体和通风良好的室内，有效期三年 | CAP\PEP\PVC\ABS
一次性使用静脉留置针 | 中选 | 有增量资格 | 2.3 | 6类 | 密闭式留置针（普通型，不含无针接口式连接件） | 一次性使用静脉留置针 | 国械注准20213140163 | 苏州鑫康道医疗科技有限公司 | 苏州鑫康道医疗科技有限公司 | 24GX0.75(0.7X19) | II-B-1 | 密闭式留置针（非正压） | 含DEHP | 普通型 | 不含无针接口式连接件 | - | C1605011940200314386 | 0000087 | 6972798210593 | 一次性使用静脉留置针由护帽、导管组件、针管组件、针管组件、延长管、延长管连接座、肝素帽、无针接头、止流夹及端帽构成。产品经环氧乙烷灭菌，一次性使用。 | 该产品供插入人体外周静脉输液用，单个产品留置人体时间不超过72小时。 | 三类 | 储存在相当温度不超过80、无腐蚀性气体和通风良好的室内，有效期三年 | CAP\PEP\PVC\ABS
一次性使用静脉留置针 | 中选 | 有增量资格 | 2.6 | 5类 | 密闭式留置针（普通型，含无针接口式连接件） | 一次性使用静脉留置针 | 国械注准20213140163 | 苏州鑫康道医疗科技有限公司 | 苏州鑫康道医疗科技有限公司 | 26GX0.63(0.6X16) | II-B-3 | 密闭式留置针（非正压） | 含DEHP | 普通型 | 含无针接口式连接件 | - | C1605011940200314386 | 0000172 | 6972798210807 | 一次性使用静脉留置针由护帽、导管组件、针管组件、针管组件、延长管、延长管连接座、肝素帽、无针接头、止流夹及端帽构成。产品经环氧乙烷灭菌，一次性使用。 | 该产品供插入人体外周静脉输液用，单个产品留置人体时间不超过72小时。 | 三类 | 储存在相当温度不超过80、无腐蚀性气体和通风良好的室内，有效期三年 | CAP\PEP\PVC\ABS
一次性使用静脉留置针 | 中选 | 有增量资格 | 2.6 | 5类 | 密闭式留置针（普通型，含无针接口式连接件） | 一次性使用静脉留置针 | 国械注准20213140163 | 苏州鑫康道医疗科技有限公司 | 苏州鑫康道医疗科技有限公司 | 22GX1.00(0.9X25) | II-B-3 | 密闭式留置针（非正压） | 含DEHP | 普通型 | 含无针接口式连接件 | - | C1605011940200314386 | 0000184 | 6972798210750 | 一次性使用静脉留置针由护帽、导管组件、针管组件、针管组件、延长管、延长管连接座、肝素帽、无针接头、止流夹及端帽构成。产品经环氧乙烷灭菌，一次性使用。 | 该产品供插入人体外周静脉输液用，单个产品留置人体时间不超过72小时。 | 三类 | 储存在相当温度不超过80、无腐蚀性气体和通风良好的室内，有效期三年 | CAP\PEP\PVC\ABS
一次性使用静脉留置针 | 中选 | 有增量资格 | 2.6 | 5类 | 密闭式留置针（普通型，含无针接口式连接件） | 一次性使用静脉留置针 | 国械注准20213140163 | 苏州鑫康道医疗科技有限公司 | 苏州鑫康道医疗科技有限公司 | 24GX0.75(0.7X19) | II-B-3 | 密闭式留置针（非正压） | 含DEHP | 普通型 | 含无针接口式连接件 | - | C1605011940200314386 | 0000186 | 6972798210774 | 一次性使用静脉留置针由护帽、导管组件、针管组件、针管组件、延长管、延长管连接座、肝素帽、无针接头、止流夹及端帽构成。产品经环氧乙烷灭菌，一次性使用。 | 该产品供插入人体外周静脉输液用，单个产品留置人体时间不超过72小时。 | 三类 | 储存在相当温度不超过80、无腐蚀性气体和通风良好的室内，有效期三年 | CAP\PEP\PVC\ABS
一次性使用静脉留置针 | 中选 | 有增量资格 | 2.6 | 5类 | 密闭式留置针（普通型，含无针接口式连接件） | 一次性使用静脉留置针 | 国械注准20213140163 | 苏州鑫康道医疗科技有限公司 | 苏州鑫康道医疗科技有限公司 | 18GX1.16(1.3X30) | II-B-3 | 密闭式留置针（非正压） | 含DEHP | 普通型 | 含无针接口式连接件 | - | C1605011940200314386 | 0000181 | 6972798210736 | 一次性使用静脉留置针由护帽、导管组件、针管组件、针管组件、延长管、延长管连接座、肝素帽、无针接头、止流夹及端帽构成。产品经环氧乙烷灭菌，一次性使用。 | 该产品供插入人体外周静脉输液用，单个产品留置人体时间不超过72小时。 | 三类 | 储存在相当温度不超过80、无腐蚀性气体和通风良好的室内，有效期三年 | CAP\PEP\PVC\ABS
一次性使用静脉留置针 | 中选 | 有增量资格 | 2.6 | 5类 | 密闭式留置针（普通型，含无针接口式连接件） | 一次性使用静脉留置针 | 国械注准20213140163 | 苏州鑫康道医疗科技有限公司 | 苏州鑫康道医疗科技有限公司 | 20GX1.16(1.1X30) | II-B-3 | 密闭式留置针（非正压） | 含DEHP | 普通型 | 含无针接口式连接件 | - | C1605011940200314386 | 0000183 | 6972798210743 | 一次性使用静脉留置针由护帽、导管组件、针管组件、针管组件、延长管、延长管连接座、肝素帽、无针接头、止流夹及端帽构成。产品经环氧乙烷灭菌，一次性使用。 | 该产品供插入人体外周静脉输液用，单个产品留置人体时间不超过72小时。 | 三类 | 储存在相当温度不超过80、无腐蚀性气体和通风良好的室内，有效期三年 | CAP\PEP\PVC\ABS
一次性使用人体静脉血样采集针 | 中选 | 有增量资格 | 1.75 | 15类 | 软连接式静脉血样采集针（防针刺型） | 一次性使用回缩式静脉采血针————采血针 | 国械注准20173223098 | 顶一医疗科技（昆山）有限公司 | 顶一医疗科技（昆山）有限公司 | 0.7*25TW LB | HSZ-B-1 | 防针刺型 | 软连接式血样采集针 | - | - | - | C1603062150000103431 | 0000057 | 16970321670460 | 一次性使用回缩式静脉采血针由静脉穿刺针、静脉穿刺针座、针尖护套、回缩装置、软管、瓶塞穿刺针、瓶塞穿刺针座、止血护套组成。静脉针管采用SUS304不锈钢制成，针管护套采用聚乙烯制成，静脉针座采用丙烯腈-丁二烯-苯乙烯三元共聚物制成，软管采用含DEHP增塑剂的聚氯乙烯制成，瓶塞穿刺针采用SUS304不锈钢制成，瓶塞穿刺针座采用丙烯腈-丁二烯-苯乙烯三元共聚物制成，止血护套采用聚异戊二烯橡胶制成，回缩装置采用丙烯腈-丁二烯-苯乙烯三元共聚物制成。产品采用环氧乙烷灭菌。 | 本品供临床采集静脉血样用，需配套真空采血管使用。 | 三类 | 储存在相当温度不超过80、无腐蚀性气体和通风良好的室内，有效期三年 | ABS、不锈钢、PVC
一次性使用人体静脉血样采集针 | 中选 | 有增量资格 | 0.35 | 16类 | 软连接式静脉血样采集针（普通型） | 一次性使用静脉采血针——CXZ-A（软接式采血针）（0.8*25TWLB） | 国械注准20233220535 | 浏阳市三力医用科技发展有限公司 | 浏阳市三力医用科技发展有限公司 | 0.8*25TWLB | CXZ-A（软接式采血针） | 普通型 | 软连接式血样采集针 | - | - | - | C1603062150000200311 | 0000116 | MA.156.M0.430308.0KA69WP2 | 一次性使用静脉采血针由采血针、针套、采血针针柄或针座、瓶塞穿刺针柄或针座、瓶塞穿刺针、瓶塞穿刺针套、软管（选配）、保护套（选配）、不锈钢弹簧（选配）、回弹按键（选配）、持针器（选配）组成。产品经环氧乙烷灭菌，无菌，一次性使用。软管采用医用级PVC（符合GB15593），该塑料的增塑剂为DEHP；采血针针柄或针座、瓶塞穿刺针柄或针座、回弹按键采用ABS（符合GB/T12672）； 针套、保护套采用PE；瓶塞穿刺针套采用天然橡胶；持针器采用聚丙烯；采血针、瓶塞穿刺针采用X5crNi18-9奥式体不锈钢针管；不锈钢弹簧采用304不锈钢。 | 本产品临床适用于采集静脉血样标本检验用。CXZ-A1、CXZ-B1、CXZ-C1、CXZ-D1型可配持针器使用，持针器连接采血针,采集静脉血样标本检验用。 | 三类 | 常温储存24个月 | 不锈钢
一次性使用人体静脉血样采集针 | 中选 | 有增量资格 | 0.35 | 16类 | 软连接式静脉血样采集针（普通型） | 一次性使用静脉采血针——CXZ-A（0.55*22RWLB） | 国械注准20233220535 | 浏阳市三力医用科技发展有限公司 | 浏阳市三力医用科技发展有限公司 | 0.55*22RWLB | CXZ-A（软接式采血针） | 普通型 | 软连接式血样采集针 | - | - | - | C1603062150000200311 | 0000194 | MA.156.M0.430308.0YUTJBR3 | 一次性使用静脉采血针由采血针、针套、采血针针柄或针座、瓶塞穿刺针柄或针座、瓶塞穿刺针、瓶塞穿刺针套、软管（选配）、保护套（选配）、不锈钢弹簧（选配）、回弹按键（选配）、持针器（选配）组成。产品经环氧乙烷灭菌，无菌，一次性使用。软管采用医用级PVC（符合GB15593），该塑料的增塑剂为DEHP；采血针针柄或针座、瓶塞穿刺针柄或针座、回弹按键采用ABS（符合GB/T12672）； 针套、保护套采用PE；瓶塞穿刺针套采用天然橡胶；持针器采用聚丙烯；采血针、瓶塞穿刺针采用X5crNi18-9奥式体不锈钢针管；不锈钢弹簧采用304不锈钢。 | 本产品临床适用于采集静脉血样标本检验用。CXZ-A1、CXZ-B1、CXZ-C1、CXZ-D1型可配持针器使用，持针器连接采血针,采集静脉血样标本检验用。 | 三类 | 常温储存24个月 | 不锈钢
一次性使用输液器 | 中选 | 无增量资格 | 7.7 | 21类 | 微孔过滤避光输液器（不区分材质） | 一次性使用精密过滤避光输液器带针————BG-5.0-A2 | 国械注准20203140871 | 浙江灵洋医疗器械有限公司 | 浙江灵洋医疗器械有限公司 | 0.6×25mm | BG-5.0-A2 | 微孔过滤避光输液器 | PVC非DEHP | 自动排气、防滴空 | 带针 | 导管长度（mm）：1055 | C1423012020000108182 | 0000317 | 06948582913025 | 产品由保护套、瓶塞穿刺器、止水夹（可无）、三通接头（可无）、滴管、空气过滤器、滴斗、连接件、精密过滤器（自动止液）、注射件（可无）、流量调节器、管路、外圆锥接头、输液针（可无）、终端保护帽（可无）组成。精密药液过滤器过滤介质标称孔径为3.0µm、5.0µm，其中双层滴斗和双层管路的内层使用TPU材料，外层使用避光PVC材料（避光剂为三氧化二铁，增塑剂为DEHP）。主要原材料：TPU、聚氯乙烯（PVC)、聚乙烯（PE）、ABS、天然橡胶、不锈钢（06Cr19Ni10)材料加工制造。第20滴蒸馏水应为1ml±0.1g)。产品经环氧乙烷灭菌，无菌、无热原。 | 产品的避光范围为290nm~450nm，适用于光敏性药物维生素C注射液、顺铂注射液、盐酸左氧氟沙星氯化钠注射液、注射用泮托拉唑钠的输注。 | 三类 | 应贮存在无腐蚀性气体、阴凉、干燥、通风良好、清洁的室内。有效期24个月。 | TPU
一次性使用输液器 | 中选 | 无增量资格 | 7.7 | 21类 | 微孔过滤避光输液器（不区分材质） | 一次性使用精密过滤避光输液器带针————BG-5.0-A2 | 国械注准20203140871 | 浙江灵洋医疗器械有限公司 | 浙江灵洋医疗器械有限公司 | 0.7×25mm | BG-5.0-A2 | 微孔过滤避光输液器 | PVC非DEHP | 自动排气、防滴空 | 带针 | 导管长度（mm）：1055 | C1423012020000108182 | 0000353 | 06948582913032 | 产品由保护套、瓶塞穿刺器、止水夹（可无）、三通接头（可无）、滴管、空气过滤器、滴斗、连接件、精密过滤器（自动止液）、注射件（可无）、流量调节器、管路、外圆锥接头、输液针（可无）、终端保护帽（可无）组成。精密药液过滤器过滤介质标称孔径为3.0µm、5.0µm，其中双层滴斗和双层管路的内层使用TPU材料，外层使用避光PVC材料（避光剂为三氧化二铁，增塑剂为DEHP）。主要原材料：TPU、聚氯乙烯（PVC)、聚乙烯（PE）、ABS、天然橡胶、不锈钢（06Cr19Ni10)材料加工制造。第20滴蒸馏水应为1ml±0.1g)。产品经环氧乙烷灭菌，无菌、无热原。 | 产品的避光范围为290nm~450nm，适用于光敏性药物维生素C注射液、顺铂注射液、盐酸左氧氟沙星氯化钠注射液、注射用泮托拉唑钠的输注。 | 三类 | 应贮存在无腐蚀性气体、阴凉、干燥、通风良好、清洁的室内。有效期24个月。 | TPU
一次性使用输液器 | 中选 | 无增量资格 | 7.7 | 21类 | 微孔过滤避光输液器（不区分材质） | 一次性使用精密过滤避光输液器带针————BG-5.0-A2 | 国械注准20203140871 | 浙江灵洋医疗器械有限公司 | 浙江灵洋医疗器械有限公司 | 0.55×20mm | BG-5.0-A2 | 微孔过滤避光输液器 | PVC非DEHP | 自动排气、防滴空 | 带针 | 导管长度（mm）：1055 | C1423012020000108182 | 0000457 | 06948582913018 | 产品由保护套、瓶塞穿刺器、止水夹（可无）、三通接头（可无）、滴管、空气过滤器、滴斗、连接件、精密过滤器（自动止液）、注射件（可无）、流量调节器、管路、外圆锥接头、输液针（可无）、终端保护帽（可无）组成。精密药液过滤器过滤介质标称孔径为3.0µm、5.0µm，其中双层滴斗和双层管路的内层使用TPU材料，外层使用避光PVC材料（避光剂为三氧化二铁，增塑剂为DEHP）。主要原材料：TPU、聚氯乙烯（PVC)、聚乙烯（PE）、ABS、天然橡胶、不锈钢（06Cr19Ni10)材料加工制造。第20滴蒸馏水应为1ml±0.1g)。产品经环氧乙烷灭菌，无菌、无热原。 | 产品的避光范围为290nm~450nm，适用于光敏性药物维生素C注射液、顺铂注射液、盐酸左氧氟沙星氯化钠注射液、注射用泮托拉唑钠的输注。 | 三类 | 应贮存在无腐蚀性气体、阴凉、干燥、通风良好、清洁的室内。有效期24个月。 | TPU
一次性使用输液器 | 中选 | 无增量资格 | 7.7 | 21类 | 微孔过滤避光输液器（不区分材质） | 一次性使用精密过滤避光输液器带针————BG-5.0- A5 | 国械注准20203140871 | 浙江灵洋医疗器械有限公司 | 浙江灵洋医疗器械有限公司 | 0.7×25mm | BG-5.0-A5 | 微孔过滤避光输液器 | PVC非DEHP | 自动排气、防滴空 | 带针 | 导管长度（mm）：1070 | C1423012020000108182 | 0000250 | 06948582913063 | 产品由保护套、瓶塞穿刺器、止水夹（可无）、三通接头（可无）、滴管、空气过滤器、滴斗、连接件、精密过滤器（自动止液）、注射件（可无）、流量调节器、管路、外圆锥接头、输液针（可无）、终端保护帽（可无）组成。精密药液过滤器过滤介质标称孔径为3.0µm、5.0µm，其中双层滴斗和双层管路的内层使用TPU材料，外层使用避光PVC材料（避光剂为三氧化二铁，增塑剂为DEHP）。主要原材料：TPU、聚氯乙烯（PVC)、聚乙烯（PE）、ABS、天然橡胶、不锈钢（06Cr19Ni10)材料加工制造。第20滴蒸馏水应为1ml±0.1g)。产品经环氧乙烷灭菌，无菌、无热原。 | 产品的避光范围为290nm~450nm，适用于光敏性药物维生素C注射液、顺铂注射液、盐酸左氧氟沙星氯化钠注射液、注射用泮托拉唑钠的输注。 | 三类 | 应贮存在无腐蚀性气体、阴凉、干燥、通风良好、清洁的室内。有效期24个月。 | TPU
一次性使用输液器 | 中选 | 无增量资格 | 7.7 | 21类 | 微孔过滤避光输液器（不区分材质） | 一次性使用精密过滤避光输液器带针————BG-5.0- A5 | 国械注准20203140871 | 浙江灵洋医疗器械有限公司 | 浙江灵洋医疗器械有限公司 | 0.55×20mm | BG-5.0-A5 | 微孔过滤避光输液器 | PVC非DEHP | 自动排气、防滴空 | 带针 | 导管长度（mm）：1070 | C1423012020000108182 | 0000352 | 06948582913049 | 产品由保护套、瓶塞穿刺器、止水夹（可无）、三通接头（可无）、滴管、空气过滤器、滴斗、连接件、精密过滤器（自动止液）、注射件（可无）、流量调节器、管路、外圆锥接头、输液针（可无）、终端保护帽（可无）组成。精密药液过滤器过滤介质标称孔径为3.0µm、5.0µm，其中双层滴斗和双层管路的内层使用TPU材料，外层使用避光PVC材料（避光剂为三氧化二铁，增塑剂为DEHP）。主要原材料：TPU、聚氯乙烯（PVC)、聚乙烯（PE）、ABS、天然橡胶、不锈钢（06Cr19Ni10)材料加工制造。第20滴蒸馏水应为1ml±0.1g)。产品经环氧乙烷灭菌，无菌、无热原。 | 产品的避光范围为290nm~450nm，适用于光敏性药物维生素C注射液、顺铂注射液、盐酸左氧氟沙星氯化钠注射液、注射用泮托拉唑钠的输注。 | 三类 | 应贮存在无腐蚀性气体、阴凉、干燥、通风良好、清洁的室内。有效期24个月。 | TPU
一次性使用输液器 | 中选 | 无增量资格 | 7.7 | 21类 | 微孔过滤避光输液器（不区分材质） | 一次性使用精密过滤避光输液器带针————BG-5.0- A5 | 国械注准20203140871 | 浙江灵洋医疗器械有限公司 | 浙江灵洋医疗器械有限公司 | 0.6×25mm | BG-5.0-A5 | 微孔过滤避光输液器 | PVC非DEHP | 自动排气、防滴空 | 带针 | 导管长度（mm）：1070 | C1423012020000108182 | 0000390 | 06948582913056 | 产品由保护套、瓶塞穿刺器、止水夹（可无）、三通接头（可无）、滴管、空气过滤器、滴斗、连接件、精密过滤器（自动止液）、注射件（可无）、流量调节器、管路、外圆锥接头、输液针（可无）、终端保护帽（可无）组成。精密药液过滤器过滤介质标称孔径为3.0µm、5.0µm，其中双层滴斗和双层管路的内层使用TPU材料，外层使用避光PVC材料（避光剂为三氧化二铁，增塑剂为DEHP）。主要原材料：TPU、聚氯乙烯（PVC)、聚乙烯（PE）、ABS、天然橡胶、不锈钢（06Cr19Ni10)材料加工制造。第20滴蒸馏水应为1ml±0.1g)。产品经环氧乙烷灭菌，无菌、无热原。 | 产品的避光范围为290nm~450nm，适用于光敏性药物维生素C注射液、顺铂注射液、盐酸左氧氟沙星氯化钠注射液、注射用泮托拉唑钠的输注。 | 三类 | 应贮存在无腐蚀性气体、阴凉、干燥、通风良好、清洁的室内。有效期24个月。 | TPU
留置针用敷贴 | 中选 | 有增量资格 | 0.39 | 33类 | 留置针用敷贴 | 一次性使用无菌敷贴————IV型 6*7cm | 豫械注准20212140405 | 安士医疗集团有限公司 | 安士医疗集团有限公司 | 6*7cm | Ⅳ型 | 聚氨酯 | 8*8cm以下 | - | - | 尺寸大小：6cm*7cm | C1701072160300012310 | 0000011 | 无 | I型无纺布伤口贴由非织造布涂敷医用压敏胶、吸收芯垫、离型纸加工制成；II型婴儿护脐贴由聚氨酯膜涂敷医用压敏胶、吸收芯垫、离型纸加工制成；III型透明伤口贴由聚氨酯膜涂敷医用压敏胶、吸收芯垫、离型纸和医用压敏胶加工制成。IV型透明固定贴由聚氨酯膜涂敷医用压敏胶、离型纸和医用压敏胶加工制成。 | I型、III型、IV型供手术、外伤创面或留置动、静脉导管贴敷用；II型用于婴儿脐带创面保护。 | 二类 | 三年 | 透明固定贴由聚氨酯膜涂敷医用压敏胶、离型纸和医用压敏胶
一次性使用输液器 | 中选 | 无增量资格 | 7.7 | 21类 | 微孔过滤避光输液器（不区分材质） | 一次性使用精密过滤避光输液器带针————BG-5.0- C2 | 国械注准20203140871 | 浙江灵洋医疗器械有限公司 | 浙江灵洋医疗器械有限公司 | 0.55×20mm | BG-5.0-C2 | 微孔过滤避光输液器 | PVC非DEHP | 自动排气、防滴空 | 带针 | 导管长度（mm）：1055 | C1423012020000108182 | 0000385 | 06948582913070 | 产品由保护套、瓶塞穿刺器、止水夹（可无）、三通接头（可无）、滴管、空气过滤器、滴斗、连接件、精密过滤器（自动止液）、注射件（可无）、流量调节器、管路、外圆锥接头、输液针（可无）、终端保护帽（可无）组成。精密药液过滤器过滤介质标称孔径为3.0µm、5.0µm，其中双层滴斗和双层管路的内层使用TPU材料，外层使用避光PVC材料（避光剂为三氧化二铁，增塑剂为DEHP）。主要原材料：TPU、聚氯乙烯（PVC)、聚乙烯（PE）、ABS、天然橡胶、不锈钢（06Cr19Ni10)材料加工制造。第20滴蒸馏水应为1ml±0.1g)。产品经环氧乙烷灭菌，无菌、无热原。 | 产品的避光范围为290nm~450nm，适用于光敏性药物维生素C注射液、顺铂注射液、盐酸左氧氟沙星氯化钠注射液、注射用泮托拉唑钠的输注。 | 三类 | 应贮存在无腐蚀性气体、阴凉、干燥、通风良好、清洁的室内。有效期24个月。 | TPU
一次性使用输液器 | 中选 | 无增量资格 | 7.7 | 21类 | 微孔过滤避光输液器（不区分材质） | 一次性使用精密过滤避光输液器带针————BG-5.0- C2 | 国械注准20203140871 | 浙江灵洋医疗器械有限公司 | 浙江灵洋医疗器械有限公司 | 0.6×25mm | BG-5.0-C2 | 微孔过滤避光输液器 | PVC非DEHP | 自动排气、防滴空 | 带针 | 导管长度（mm）：1055 | C1423012020000108182 | 0000477 | 06948582913087 | 产品由保护套、瓶塞穿刺器、止水夹（可无）、三通接头（可无）、滴管、空气过滤器、滴斗、连接件、精密过滤器（自动止液）、注射件（可无）、流量调节器、管路、外圆锥接头、输液针（可无）、终端保护帽（可无）组成。精密药液过滤器过滤介质标称孔径为3.0µm、5.0µm，其中双层滴斗和双层管路的内层使用TPU材料，外层使用避光PVC材料（避光剂为三氧化二铁，增塑剂为DEHP）。主要原材料：TPU、聚氯乙烯（PVC)、聚乙烯（PE）、ABS、天然橡胶、不锈钢（06Cr19Ni10)材料加工制造。第20滴蒸馏水应为1ml±0.1g)。产品经环氧乙烷灭菌，无菌、无热原。 | 产品的避光范围为290nm~450nm，适用于光敏性药物维生素C注射液、顺铂注射液、盐酸左氧氟沙星氯化钠注射液、注射用泮托拉唑钠的输注。 | 三类 | 应贮存在无腐蚀性气体、阴凉、干燥、通风良好、清洁的室内。有效期24个月。 | TPU
一次性使用输液器 | 中选 | 无增量资格 | 7.7 | 21类 | 微孔过滤避光输液器（不区分材质） | 一次性使用精密过滤避光输液器带针————BG-5.0- C2 | 国械注准20203140871 | 浙江灵洋医疗器械有限公司 | 浙江灵洋医疗器械有限公司 | 0.7×25mm | BG-5.0-C2 | 微孔过滤避光输液器 | PVC非DEHP | 自动排气、防滴空 | 带针 | 导管长度（mm）：1055 | C1423012020000108182 | 0000483 | 06948582913094 | 产品由保护套、瓶塞穿刺器、止水夹（可无）、三通接头（可无）、滴管、空气过滤器、滴斗、连接件、精密过滤器（自动止液）、注射件（可无）、流量调节器、管路、外圆锥接头、输液针（可无）、终端保护帽（可无）组成。精密药液过滤器过滤介质标称孔径为3.0µm、5.0µm，其中双层滴斗和双层管路的内层使用TPU材料，外层使用避光PVC材料（避光剂为三氧化二铁，增塑剂为DEHP）。主要原材料：TPU、聚氯乙烯（PVC)、聚乙烯（PE）、ABS、天然橡胶、不锈钢（06Cr19Ni10)材料加工制造。第20滴蒸馏水应为1ml±0.1g)。产品经环氧乙烷灭菌，无菌、无热原。 | 产品的避光范围为290nm~450nm，适用于光敏性药物维生素C注射液、顺铂注射液、盐酸左氧氟沙星氯化钠注射液、注射用泮托拉唑钠的输注。 | 三类 | 应贮存在无腐蚀性气体、阴凉、干燥、通风良好、清洁的室内。有效期24个月。 | TPU
一次性使用输液器 | 中选 | 无增量资格 | 7.7 | 21类 | 微孔过滤避光输液器（不区分材质） | 一次性使用精密过滤避光输液器带针————BG-5.0- C5 | 国械注准20203140871 | 浙江灵洋医疗器械有限公司 | 浙江灵洋医疗器械有限公司 | 0.55×20mm | BG-5.0-C5 | 微孔过滤避光输液器 | PVC非DEHP | 自动排气、防滴空 | 带针 | 导管长度（mm）：1070 | C1423012020000108182 | 0000271 | 06948582913117 | 产品由保护套、瓶塞穿刺器、止水夹（可无）、三通接头（可无）、滴管、空气过滤器、滴斗、连接件、精密过滤器（自动止液）、注射件（可无）、流量调节器、管路、外圆锥接头、输液针（可无）、终端保护帽（可无）组成。精密药液过滤器过滤介质标称孔径为3.0µm、5.0µm，其中双层滴斗和双层管路的内层使用TPU材料，外层使用避光PVC材料（避光剂为三氧化二铁，增塑剂为DEHP）。主要原材料：TPU、聚氯乙烯（PVC)、聚乙烯（PE）、ABS、天然橡胶、不锈钢（06Cr19Ni10)材料加工制造。第20滴蒸馏水应为1ml±0.1g)。产品经环氧乙烷灭菌，无菌、无热原。 | 产品的避光范围为290nm~450nm，适用于光敏性药物维生素C注射液、顺铂注射液、盐酸左氧氟沙星氯化钠注射液、注射用泮托拉唑钠的输注。 | 三类 | 应贮存在无腐蚀性气体、阴凉、干燥、通风良好、清洁的室内。有效期24个月。 | TPU
一次性使用输液器 | 中选 | 无增量资格 | 7.7 | 21类 | 微孔过滤避光输液器（不区分材质） | 一次性使用精密过滤避光输液器带针————BG-5.0- C5 | 国械注准20203140871 | 浙江灵洋医疗器械有限公司 | 浙江灵洋医疗器械有限公司 | 0.6×25mm | BG-5.0-C5 | 微孔过滤避光输液器 | PVC非DEHP | 自动排气、防滴空 | 带针 | 导管长度（mm）：1070 | C1423012020000108182 | 0000290 | 06948582913124 | 产品由保护套、瓶塞穿刺器、止水夹（可无）、三通接头（可无）、滴管、空气过滤器、滴斗、连接件、精密过滤器（自动止液）、注射件（可无）、流量调节器、管路、外圆锥接头、输液针（可无）、终端保护帽（可无）组成。精密药液过滤器过滤介质标称孔径为3.0µm、5.0µm，其中双层滴斗和双层管路的内层使用TPU材料，外层使用避光PVC材料（避光剂为三氧化二铁，增塑剂为DEHP）。主要原材料：TPU、聚氯乙烯（PVC)、聚乙烯（PE）、ABS、天然橡胶、不锈钢（06Cr19Ni10)材料加工制造。第20滴蒸馏水应为1ml±0.1g)。产品经环氧乙烷灭菌，无菌、无热原。 | 产品的避光范围为290nm~450nm，适用于光敏性药物维生素C注射液、顺铂注射液、盐酸左氧氟沙星氯化钠注射液、注射用泮托拉唑钠的输注。 | 三类 | 应贮存在无腐蚀性气体、阴凉、干燥、通风良好、清洁的室内。有效期24个月。 | TPU
一次性使用输液器 | 中选 | 无增量资格 | 7.7 | 21类 | 微孔过滤避光输液器（不区分材质） | 一次性使用精密过滤避光输液器带针————BG-5.0- C5 | 国械注准20203140871 | 浙江灵洋医疗器械有限公司 | 浙江灵洋医疗器械有限公司 | 0.7×25mm | BG-5.0-C5 | 微孔过滤避光输液器 | PVC非DEHP | 自动排气、防滴空 | 带针 | 导管长度（mm）：1070 | C1423012020000108182 | 0000451 | 06948582913100 | 产品由保护套、瓶塞穿刺器、止水夹（可无）、三通接头（可无）、滴管、空气过滤器、滴斗、连接件、精密过滤器（自动止液）、注射件（可无）、流量调节器、管路、外圆锥接头、输液针（可无）、终端保护帽（可无）组成。精密药液过滤器过滤介质标称孔径为3.0µm、5.0µm，其中双层滴斗和双层管路的内层使用TPU材料，外层使用避光PVC材料（避光剂为三氧化二铁，增塑剂为DEHP）。主要原材料：TPU、聚氯乙烯（PVC)、聚乙烯（PE）、ABS、天然橡胶、不锈钢（06Cr19Ni10)材料加工制造。第20滴蒸馏水应为1ml±0.1g)。产品经环氧乙烷灭菌，无菌、无热原。 | 产品的避光范围为290nm~450nm，适用于光敏性药物维生素C注射液、顺铂注射液、盐酸左氧氟沙星氯化钠注射液、注射用泮托拉唑钠的输注。 | 三类 | 应贮存在无腐蚀性气体、阴凉、干燥、通风良好、清洁的室内。有效期24个月。 | TPU
一次性使用输液器 | 中选 | 有增量资格 | 2.36 | 20类 | 微孔过滤输液器（不含DEHP） | 一次性使用精密过滤输液器————DJZ-5 | 国械注准20233140342 | 上海康德莱企业发展集团股份有限公司 | 上海康德莱企业发展集团股份有限公司 | 0.6mm×20mmTWLB | DJZ-5 | 微孔过滤输液器 | PVC非DEHP | 常规 | 带针 | 导管长度（mm）：1500 | C1423012020000109560 | 0014948 | 无 | 产品由瓶塞穿刺器保护套、瓶塞穿刺器、进气器件、三通、滴斗、滴斗盖、滴管、止流夹、管路、流量调节器、注射件、精密药液过滤器 (5um、3um、2μm）、外圆锥接头、外圆锥接头保护套、静脉输液针组成。其中进气器件、三通、注射件、外圆锥接头保护套、静脉输液针为可选配件。本产品接触药液的滴斗和管路由TOTM(偏苯三酸三辛)增塑的聚氯乙烯材料制成。 | 本产品适用于对患者静脉输液并需要精密过滤药液的情况下使用，是一种重力式输液器。 | 三类 | 本品应防止阳光直晒和雨雪浸淋；应储存在无腐蚀性气体、干燥、通风良好、清洁的环境内。有效期3年。 | PVC不含DEHP
一次性使用输液器 | 中选 | 有增量资格 | 2.36 | 20类 | 微孔过滤输液器（不含DEHP） | 一次性使用精密过滤输液器————DJZ-5 | 国械注准20233140342 | 上海康德莱企业发展集团股份有限公司 | 上海康德莱企业发展集团股份有限公司 | 0.7mm×20mmTWLB | DJZ-5 | 微孔过滤输液器 | PVC非DEHP | 常规 | 带针 | 导管长度（mm）：1500 | C1423012020000109560 | 0014955 | 无 | 产品由瓶塞穿刺器保护套、瓶塞穿刺器、进气器件、三通、滴斗、滴斗盖、滴管、止流夹、管路、流量调节器、注射件、精密药液过滤器 (5um、3um、2μm）、外圆锥接头、外圆锥接头保护套、静脉输液针组成。其中进气器件、三通、注射件、外圆锥接头保护套、静脉输液针为可选配件。本产品接触药液的滴斗和管路由TOTM(偏苯三酸三辛)增塑的聚氯乙烯材料制成。 | 本产品适用于对患者静脉输液并需要精密过滤药液的情况下使用，是一种重力式输液器。 | 三类 | 本品应防止阳光直晒和雨雪浸淋；应储存在无腐蚀性气体、干燥、通风良好、清洁的环境内。有效期3年。 | PVC不含DEHP
一次性使用输液器 | 中选 | 有增量资格 | 2.36 | 20类 | 微孔过滤输液器（不含DEHP） | 一次性使用精密过滤输液器————DJZ-5 | 国械注准20233140342 | 上海康德莱企业发展集团股份有限公司 | 上海康德莱企业发展集团股份有限公司 | 0.7mm×25mmTWLB | DJZ-5 | 微孔过滤输液器 | PVC非DEHP | 常规 | 带针 | 导管长度（mm）：1500 | C1423012020000109560 | 0014969 | 06941416208670 | 产品由瓶塞穿刺器保护套、瓶塞穿刺器、进气器件、三通、滴斗、滴斗盖、滴管、止流夹、管路、流量调节器、注射件、精密药液过滤器 (5um、3um、2μm）、外圆锥接头、外圆锥接头保护套、静脉输液针组成。其中进气器件、三通、注射件、外圆锥接头保护套、静脉输液针为可选配件。本产品接触药液的滴斗和管路由TOTM(偏苯三酸三辛)增塑的聚氯乙烯材料制成。 | 本产品适用于对患者静脉输液并需要精密过滤药液的情况下使用，是一种重力式输液器。 | 三类 | 本品应防止阳光直晒和雨雪浸淋；应储存在无腐蚀性气体、干燥、通风良好、清洁的环境内。有效期3年。 | PVC不含DEHP
一次性使用输液器 | 中选 | 有增量资格 | 2.36 | 20类 | 微孔过滤输液器（不含DEHP） | 一次性使用精密过滤输液器————DJZ-5 | 国械注准20233140342 | 上海康德莱企业发展集团股份有限公司 | 上海康德莱企业发展集团股份有限公司 | 0.55mm×20mmRWLB | DJZ-5 | 微孔过滤输液器 | PVC非DEHP | 常规 | 带针 | 导管长度（mm）：1500 | C1423012020000109560 | 0014980 | 06941416207208 | 产品由瓶塞穿刺器保护套、瓶塞穿刺器、进气器件、三通、滴斗、滴斗盖、滴管、止流夹、管路、流量调节器、注射件、精密药液过滤器 (5um、3um、2μm）、外圆锥接头、外圆锥接头保护套、静脉输液针组成。其中进气器件、三通、注射件、外圆锥接头保护套、静脉输液针为可选配件。本产品接触药液的滴斗和管路由TOTM(偏苯三酸三辛)增塑的聚氯乙烯材料制成。 | 本产品适用于对患者静脉输液并需要精密过滤药液的情况下使用，是一种重力式输液器。 | 三类 | 本品应防止阳光直晒和雨雪浸淋；应储存在无腐蚀性气体、干燥、通风良好、清洁的环境内。有效期3年。 | PVC不含DEHP
一次性使用输液器 | 中选 | 有增量资格 | 2.36 | 20类 | 微孔过滤输液器（不含DEHP） | 一次性使用精密过滤输液器————DJZ-5 | 国械注准20233140342 | 上海康德莱企业发展集团股份有限公司 | 上海康德莱企业发展集团股份有限公司 | 0.6mm×25mmTWLB | DJZ-5 | 微孔过滤输液器 | PVC非DEHP | 常规 | 带针 | 导管长度（mm）：1500 | C1423012020000109560 | 0014993 | 无 | 产品由瓶塞穿刺器保护套、瓶塞穿刺器、进气器件、三通、滴斗、滴斗盖、滴管、止流夹、管路、流量调节器、注射件、精密药液过滤器 (5um、3um、2μm）、外圆锥接头、外圆锥接头保护套、静脉输液针组成。其中进气器件、三通、注射件、外圆锥接头保护套、静脉输液针为可选配件。本产品接触药液的滴斗和管路由TOTM(偏苯三酸三辛)增塑的聚氯乙烯材料制成。 | 本产品适用于对患者静脉输液并需要精密过滤药液的情况下使用，是一种重力式输液器。 | 三类 | 本品应防止阳光直晒和雨雪浸淋；应储存在无腐蚀性气体、干燥、通风良好、清洁的环境内。有效期3年。 | PVC不含DEHP
一次性使用真空采血管 | 中选 | 有增量资格 | 0.35 | 10类 | 分离胶促凝管（黄色头盖） | 真空采血管————塑料管 | 沪械注准20192220427 | 力因精准医疗产品（上海）有限公司 | 力因精准医疗产品（上海）有限公司 | 2mL | 分离胶/促凝剂 | 分离胶促凝管（黄色头盖） | - | 非灭菌 | 塑料 | 规格（ml）：2ml | C1423032030200004742 | 0000025 | 无 | 真空采血管由管盖、采血容器（试管）、标签和添加剂及附加物等组成。采血容器的管材有玻璃和塑胶两种，胶塞为丁基橡胶。 | 产品供医疗机构用于临床采集人体静脉血液样本，作临床常规检验。产品为非无菌，与有防逆流装置的采血针配套使用。 | 二类 | 室温储存18℃-30℃；湿度40-65；有效期1年 | 塑料
一次性使用真空采血管 | 中选 | 有增量资格 | 0.35 | 10类 | 分离胶促凝管（黄色头盖） | 真空采血管————塑料管 | 沪械注准20192220427 | 力因精准医疗产品（上海）有限公司 | 力因精准医疗产品（上海）有限公司 | 10mL | 分离胶/促凝剂 | 分离胶促凝管（黄色头盖） | - | 非灭菌 | 塑料 | 规格（ml）：10ml | C1423032030200004742 | 0000005 | 无 | 真空采血管由管盖、采血容器（试管）、标签和添加剂及附加物等组成。采血容器的管材有玻璃和塑胶两种，胶塞为丁基橡胶。 | 产品供医疗机构用于临床采集人体静脉血液样本，作临床常规检验。产品为非无菌，与有防逆流装置的采血针配套使用。 | 二类 | 室温储存18℃-30℃；湿度40-65；有效期1年 | 塑料
一次性使用真空采血管 | 中选 | 有增量资格 | 0.35 | 10类 | 分离胶促凝管（黄色头盖） | 真空采血管————塑料管 | 沪械注准20192220427 | 力因精准医疗产品（上海）有限公司 | 力因精准医疗产品（上海）有限公司 | 3mL | 分离胶/促凝剂 | 分离胶促凝管（黄色头盖） | - | 非灭菌 | 塑料 | 规格（ml）：3ml | C1423032030200004742 | 0000009 | 无 | 真空采血管由管盖、采血容器（试管）、标签和添加剂及附加物等组成。采血容器的管材有玻璃和塑胶两种，胶塞为丁基橡胶。 | 产品供医疗机构用于临床采集人体静脉血液样本，作临床常规检验。产品为非无菌，与有防逆流装置的采血针配套使用。 | 二类 | 室温储存18℃-30℃；湿度40-65；有效期1年 | 塑料
一次性使用真空采血管 | 中选 | 有增量资格 | 0.35 | 10类 | 分离胶促凝管（黄色头盖） | 真空采血管————塑料管 | 沪械注准20192220427 | 力因精准医疗产品（上海）有限公司 | 力因精准医疗产品（上海）有限公司 | 8mL | 分离胶/促凝剂 | 分离胶促凝管（黄色头盖） | - | 非灭菌 | 塑料 | 规格（ml）：8ml | C1423032030200004742 | 0000016 | 无 | 真空采血管由管盖、采血容器（试管）、标签和添加剂及附加物等组成。采血容器的管材有玻璃和塑胶两种，胶塞为丁基橡胶。 | 产品供医疗机构用于临床采集人体静脉血液样本，作临床常规检验。产品为非无菌，与有防逆流装置的采血针配套使用。 | 二类 | 室温储存18℃-30℃；湿度40-65；有效期1年 | 塑料
一次性使用真空采血管 | 中选 | 有增量资格 | 0.35 | 10类 | 分离胶促凝管（黄色头盖） | 真空采血管————塑料管 | 沪械注准20192220427 | 力因精准医疗产品（上海）有限公司 | 力因精准医疗产品（上海）有限公司 | 9mL | 分离胶/促凝剂 | 分离胶促凝管（黄色头盖） | - | 非灭菌 | 塑料 | 规格（ml）：9ml | C1423032030200004742 | 0000019 | 无 | 真空采血管由管盖、采血容器（试管）、标签和添加剂及附加物等组成。采血容器的管材有玻璃和塑胶两种，胶塞为丁基橡胶。 | 产品供医疗机构用于临床采集人体静脉血液样本，作临床常规检验。产品为非无菌，与有防逆流装置的采血针配套使用。 | 二类 | 室温储存18℃-30℃；湿度40-65；有效期1年 | 塑料
一次性使用真空采血管 | 中选 | 有增量资格 | 0.35 | 10类 | 分离胶促凝管（黄色头盖） | 真空采血管————塑料管 | 沪械注准20192220427 | 力因精准医疗产品（上海）有限公司 | 力因精准医疗产品（上海）有限公司 | 6mL | 分离胶/促凝剂 | 分离胶促凝管（黄色头盖） | - | 非灭菌 | 塑料 | 规格（ml）：6ml | C1423032030200004742 | 0000034 | 无 | 真空采血管由管盖、采血容器（试管）、标签和添加剂及附加物等组成。采血容器的管材有玻璃和塑胶两种，胶塞为丁基橡胶。 | 产品供医疗机构用于临床采集人体静脉血液样本，作临床常规检验。产品为非无菌，与有防逆流装置的采血针配套使用。 | 二类 | 室温储存18℃-30℃；湿度40-65；有效期1年 | 塑料
一次性使用真空采血管 | 中选 | 有增量资格 | 0.35 | 10类 | 分离胶促凝管（黄色头盖） | 真空采血管————塑料管 | 沪械注准20192220427 | 力因精准医疗产品（上海）有限公司 | 力因精准医疗产品（上海）有限公司 | 4mL | 分离胶/促凝剂 | 分离胶促凝管（黄色头盖） | - | 非灭菌 | 塑料 | 规格（ml）：4ml | C1423032030200004742 | 0000037 | 无 | 真空采血管由管盖、采血容器（试管）、标签和添加剂及附加物等组成。采血容器的管材有玻璃和塑胶两种，胶塞为丁基橡胶。 | 产品供医疗机构用于临床采集人体静脉血液样本，作临床常规检验。产品为非无菌，与有防逆流装置的采血针配套使用。 | 二类 | 室温储存18℃-30℃；湿度40-65；有效期1年 | 塑料
一次性使用真空采血管 | 中选 | 有增量资格 | 0.35 | 10类 | 分离胶促凝管（黄色头盖） | 真空采血管————塑料管 | 沪械注准20192220427 | 力因精准医疗产品（上海）有限公司 | 力因精准医疗产品（上海）有限公司 | 7mL | 分离胶/促凝剂 | 分离胶促凝管（黄色头盖） | - | 非灭菌 | 塑料 | 规格（ml）：7ml | C1423032030200004742 | 0000054 | 无 | 真空采血管由管盖、采血容器（试管）、标签和添加剂及附加物等组成。采血容器的管材有玻璃和塑胶两种，胶塞为丁基橡胶。 | 产品供医疗机构用于临床采集人体静脉血液样本，作临床常规检验。产品为非无菌，与有防逆流装置的采血针配套使用。 | 二类 | 室温储存18℃-30℃；湿度40-65；有效期1年 | 塑料
一次性使用真空采血管 | 中选 | 有增量资格 | 0.35 | 10类 | 分离胶促凝管（黄色头盖） | 真空采血管————塑料管 | 沪械注准20192220427 | 力因精准医疗产品（上海）有限公司 | 力因精准医疗产品（上海）有限公司 | 5mL | 分离胶/促凝剂 | 分离胶促凝管（黄色头盖） | - | 非灭菌 | 塑料 | 规格（ml）：5ml | C1423032030200004742 | 0000075 | 无 | 真空采血管由管盖、采血容器（试管）、标签和添加剂及附加物等组成。采血容器的管材有玻璃和塑胶两种，胶塞为丁基橡胶。 | 产品供医疗机构用于临床采集人体静脉血液样本，作临床常规检验。产品为非无菌，与有防逆流装置的采血针配套使用。 | 二类 | 室温储存18℃-30℃；湿度40-65；有效期1年 | 塑料
一次性使用真空采血管 | 中选 | 有增量资格 | 0.59 | 9类 | EDTA抗凝管（紫色头盖） | 一次性使用人体静脉血样采集容器————EDTAK2(玻璃)(紫色) | 豫械注准20202221199 | 郑州山山医疗用品有限公司 | 郑州山山医疗用品有限公司 | 3ml | EDTAK2(玻璃) | EDTA抗凝管（紫色头盖） | - | 灭菌 | 玻璃 | 规格（ml）：3ml | C1423022030000705510 | 0000065 | MA.156.M0.101086.0F3311030062 | 采血管由透明玻璃试管或塑料（PET）试管、丁基胶塞、塑料盖帽、标签、添加剂（如果有）和附加物（如果有）组成。 | 与一次性使用血样采集针配套使用，主要用于临床检验血样采集。 | 二类 | 本产品应贮存在相对湿度不超过80，温度2~30℃，无腐蚀性气体、通风良好清洁的室内。有效期：玻璃管2年。 | 玻璃
一次性使用真空采血管 | 中选 | 有增量资格 | 0.59 | 9类 | EDTA抗凝管（紫色头盖） | 一次性使用人体静脉血样采集容器————EDTAK2(塑料)(紫色)——EDTAK2(塑料)(紫色) | 豫械注准20202221199 | 郑州山山医疗用品有限公司 | 郑州山山医疗用品有限公司 | 3ml | EDTAK2(塑料) | EDTA抗凝管（紫色头盖） | - | 灭菌 | 塑料 | 规格（ml）：3ml | C1423022030000705510 | 0000073 | MA.156.M0.101086.0F3312030060 | 采血管由透明玻璃试管或塑料（PET）试管、丁基胶塞、塑料盖帽、标签、添加剂（如果有）和附加物（如果有）组成。 | 与一次性使用血样采集针配套使用，主要用于临床检验血样采集。 | 二类 | 本产品应贮存在相对湿度不超过80，温度2~30℃，无腐蚀性气体、通风良好清洁的室内。有效期：PET管1年。 | 塑料
留置针用敷贴 | 中选 | 有增量资格 | 0.9 | 33类 | 留置针用敷贴 | 一次性使用无菌敷贴————留置针专用 | 苏械注准20162141483 | 江苏苏云医疗器材有限公司 | 江苏苏云医疗器材有限公司 | 6×7 | 6×7 | 聚氨酯 | 8*8cm以下 | - | - | 尺寸大小：6cm×7cm | C1701072160300010616 | 0000004 | 无 | 一次性使用无菌敷贴由透明贴膜、离型纸组成。主要材料为聚氨酯（PU）材料、压敏胶和离型纸（格拉辛纸）材料。根据产品基本结构和形状不同分为通用型和U型，产品共分为8个规格，该产品以无菌状态提供，经环氧乙烷灭菌。一次性使用。 | 供手术、外伤创面或留置动、静脉导管贴敷用。 | 二类 | 常温储存效期3年 | 聚氨酯（PU）、压敏胶、离型纸
一次性使用真空采血管 | 中选 | 有增量资格 | 0.59 | 9类 | EDTA抗凝管（紫色头盖） | 一次性使用人体静脉血样采集容器————EDTAK3（紫色）（塑料） | 豫械注准20202221199 | 郑州山山医疗用品有限公司 | 郑州山山医疗用品有限公司 | 5ml | EDTAK3(塑料) | EDTA抗凝管（紫色头盖） | - | 灭菌 | 塑料 | 规格（ml）：5ml | C1423022030000705510 | 0000087 | MA.156.M0.101086.0G3312050072 | 采血管由透明玻璃试管或塑料（PET）试管、丁基胶塞、塑料盖帽、标签、添加剂（如果有）和附加物（如果有）组成。 | 与一次性使用血样采集针配套使用，主要用于临床检验血样采集。 | 二类 | 本产品应贮存在相对湿度不超过80，温度2~30℃，无腐蚀性气体、通风良好清洁的室内。有效期：PET管1年。 | 塑料
一次性使用真空采血管 | 中选 | 有增量资格 | 0.59 | 9类 | EDTA抗凝管（紫色头盖） | 一次性使用人体静脉血样采集容器————EDTAK3（紫色）（玻璃） | 豫械注准20202221199 | 郑州山山医疗用品有限公司 | 郑州山山医疗用品有限公司 | 5ml | EDTAK3(玻璃) | EDTA抗凝管（紫色头盖） | - | 灭菌 | 玻璃 | 规格（ml）：5ml | C1423022030000705510 | 0000121 | MA.156.M0.101086.0G3311050074 | 采血管由透明玻璃试管或塑料（PET）试管、丁基胶塞、塑料盖帽、标签、添加剂（如果有）和附加物（如果有）组成。 | 与一次性使用血样采集针配套使用，主要用于临床检验血样采集。 | 二类 | 本产品应贮存在相对湿度不超过80，温度2~30℃，无腐蚀性气体、通风良好清洁的室内。有效期：玻璃管2年。 | 玻璃
一次性使用输液器 | 中选 | 无增量资格 | 1.5 | 23类 | 普通输液器（含DEHP） | 一次性使用输液器 带针————一次性使用输液器 带针—HFB | 国械注准20153141090 | 河南曙光健士实业发展有限公司 | 河南曙光健士实业发展有限公司 | 0.9×27 TW LB | HFB | 普通输液器 | PVC | 防滴空 | 带针 | 导管长度（mm）：1300 | C1423012020000113095 | 0000447 | MA.156.M0.100486.13390154 | 本产品由瓶塞穿刺器保护套、瓶塞穿刺器、进气器件、管路（软管）、流量调节器、滴管、滴斗、缓排空装置、注射件（可选配）、药液过滤器（标称孔径为15μm）、外圆锥接头保护套（选配）、输液贴（不含药物，选配）和输液针（选配）组成；输液针是由连接座、防针刺装置（选配）、软管、针柄、针管和保护套组成。经环氧乙烷灭菌，一次性使用。 | 本产品适用于临床患者静脉输注药物，仅适用于重力式输液。 | 三类 | 本产品应贮存在无腐蚀性气体、通风良好、清洁的环境内，并远离含氯类消毒物品存放。本产品在运输过程中要谨防重压，阳光直晒和雨雪浸淋。有效期2年。 | PVC
一次性使用输液器 | 中选 | 无增量资格 | 1.5 | 23类 | 普通输液器（含DEHP） | 一次性使用输液器 带针————一次性使用输液器 带针—HFB | 国械注准20153141090 | 河南曙光健士实业发展有限公司 | 河南曙光健士实业发展有限公司 | 0.6×25 TW LB | HFB | 普通输液器 | PVC | 防滴空 | 带针 | 导管长度（mm）：1300 | C1423012020000113095 | 0000462 | MA.156.M0.100486.13390127 | 本产品由瓶塞穿刺器保护套、瓶塞穿刺器、进气器件、管路（软管）、流量调节器、滴管、滴斗、缓排空装置、注射件（可选配）、药液过滤器（标称孔径为15μm）、外圆锥接头保护套（选配）、输液贴（不含药物，选配）和输液针（选配）组成；输液针是由连接座、防针刺装置（选配）、软管、针柄、针管和保护套组成。经环氧乙烷灭菌，一次性使用。 | 本产品适用于临床患者静脉输注药物，仅适用于重力式输液。 | 三类 | 本产品应贮存在无腐蚀性气体、通风良好、清洁的环境内，并远离含氯类消毒物品存放。本产品在运输过程中要谨防重压，阳光直晒和雨雪浸淋。有效期2年。 | PVC
一次性使用输液器 | 中选 | 无增量资格 | 1.5 | 23类 | 普通输液器（含DEHP） | 一次性使用输液器 带针————一次性使用输液器 带针—HFB | 国械注准20153141090 | 河南曙光健士实业发展有限公司 | 河南曙光健士实业发展有限公司 | 0.7×25 TW LB | HFB | 普通输液器 | PVC | 防滴空 | 带针 | 导管长度（mm）：1300 | C1423012020000113095 | 0000474 | MA.156.M0.100486.13390136 | 本产品由瓶塞穿刺器保护套、瓶塞穿刺器、进气器件、管路（软管）、流量调节器、滴管、滴斗、缓排空装置、注射件（可选配）、药液过滤器（标称孔径为15μm）、外圆锥接头保护套（选配）、输液贴（不含药物，选配）和输液针（选配）组成；输液针是由连接座、防针刺装置（选配）、软管、针柄、针管和保护套组成。经环氧乙烷灭菌，一次性使用。 | 本产品适用于临床患者静脉输注药物，仅适用于重力式输液。 | 三类 | 本产品应贮存在无腐蚀性气体、通风良好、清洁的环境内，并远离含氯类消毒物品存放。本产品在运输过程中要谨防重压，阳光直晒和雨雪浸淋。有效期2年。 | PVC
一次性使用输液器 | 中选 | 无增量资格 | 1.5 | 23类 | 普通输液器（含DEHP） | 一次性使用输液器 带针————一次性使用输液器 带针—HFB | 国械注准20153141090 | 河南曙光健士实业发展有限公司 | 河南曙光健士实业发展有限公司 | 0.8×27 TW LB | HFB | 普通输液器 | PVC | 防滴空 | 带针 | 导管长度（mm）：1300 | C1423012020000113095 | 0000476 | MA.156.M0.100486.13390145 | 本产品由瓶塞穿刺器保护套、瓶塞穿刺器、进气器件、管路（软管）、流量调节器、滴管、滴斗、缓排空装置、注射件（可选配）、药液过滤器（标称孔径为15μm）、外圆锥接头保护套（选配）、输液贴（不含药物，选配）和输液针（选配）组成；输液针是由连接座、防针刺装置（选配）、软管、针柄、针管和保护套组成。经环氧乙烷灭菌，一次性使用。 | 本产品适用于临床患者静脉输注药物，仅适用于重力式输液。 | 三类 | 本产品应贮存在无腐蚀性气体、通风良好、清洁的环境内，并远离含氯类消毒物品存放。本产品在运输过程中要谨防重压，阳光直晒和雨雪浸淋。有效期2年。 | PVC
一次性使用输液器 | 中选 | 无增量资格 | 1.5 | 23类 | 普通输液器（含DEHP） | 一次性使用输液器 带针————一次性使用输液器 带针—HFB | 国械注准20153141090 | 河南曙光健士实业发展有限公司 | 河南曙光健士实业发展有限公司 | 1.2×31 TW LB | HFB | 普通输液器 | PVC | 防滴空 | 带针 | 导管长度（mm）：1300 | C1423012020000113095 | 0000478 | MA.156.M0.100486.13390163 | 本产品由瓶塞穿刺器保护套、瓶塞穿刺器、进气器件、管路（软管）、流量调节器、滴管、滴斗、缓排空装置、注射件（可选配）、药液过滤器（标称孔径为15μm）、外圆锥接头保护套（选配）、输液贴（不含药物，选配）和输液针（选配）组成；输液针是由连接座、防针刺装置（选配）、软管、针柄、针管和保护套组成。经环氧乙烷灭菌，一次性使用。 | 本产品适用于临床患者静脉输注药物，仅适用于重力式输液。 | 三类 | 本产品应贮存在无腐蚀性气体、通风良好、清洁的环境内，并远离含氯类消毒物品存放。本产品在运输过程中要谨防重压，阳光直晒和雨雪浸淋。有效期2年。 | PVC
一次性使用输液器 | 中选 | 无增量资格 | 1.5 | 23类 | 普通输液器（含DEHP） | 一次性使用输液器 带针————一次性使用输液器 带针—HFB | 国械注准20153141090 | 河南曙光健士实业发展有限公司 | 河南曙光健士实业发展有限公司 | 0.5×19 RW LB | HFB | 普通输液器 | PVC | 防滴空 | 带针 | 导管长度（mm）：1300 | C1423012020000113095 | 0000487 | MA.156.M0.100486.13390109 | 本产品由瓶塞穿刺器保护套、瓶塞穿刺器、进气器件、管路（软管）、流量调节器、滴管、滴斗、缓排空装置、注射件（可选配）、药液过滤器（标称孔径为15μm）、外圆锥接头保护套（选配）、输液贴（不含药物，选配）和输液针（选配）组成；输液针是由连接座、防针刺装置（选配）、软管、针柄、针管和保护套组成。经环氧乙烷灭菌，一次性使用。 | 本产品适用于临床患者静脉输注药物，仅适用于重力式输液。 | 三类 | 本产品应贮存在无腐蚀性气体、通风良好、清洁的环境内，并远离含氯类消毒物品存放。本产品在运输过程中要谨防重压，阳光直晒和雨雪浸淋。有效期2年。 | PVC
一次性使用输液器 | 中选 | 无增量资格 | 1.5 | 23类 | 普通输液器（含DEHP） | 一次性使用输液器 带针————一次性使用输液器 带针—HFB | 国械注准20153141090 | 河南曙光健士实业发展有限公司 | 河南曙光健士实业发展有限公司 | 0.45×16 RW SB | HFB | 普通输液器 | PVC | 防滴空 | 带针 | 导管长度（mm）：1300 | C1423012020000113095 | 0000489 | MA.156.M0.100486.13390092 | 本产品由瓶塞穿刺器保护套、瓶塞穿刺器、进气器件、管路（软管）、流量调节器、滴管、滴斗、缓排空装置、注射件（可选配）、药液过滤器（标称孔径为15μm）、外圆锥接头保护套（选配）、输液贴（不含药物，选配）和输液针（选配）组成；输液针是由连接座、防针刺装置（选配）、软管、针柄、针管和保护套组成。经环氧乙烷灭菌，一次性使用。 | 本产品适用于临床患者静脉输注药物，仅适用于重力式输液。 | 三类 | 本产品应贮存在无腐蚀性气体、通风良好、清洁的环境内，并远离含氯类消毒物品存放。本产品在运输过程中要谨防重压，阳光直晒和雨雪浸淋。有效期2年。 | PVC
一次性使用输液器 | 中选 | 无增量资格 | 1.5 | 23类 | 普通输液器（含DEHP） | 一次性使用输液器 带针————一次性使用输液器 带针—HFB | 国械注准20153141090 | 河南曙光健士实业发展有限公司 | 河南曙光健士实业发展有限公司 | 0.55×19 RW LB | HFB | 普通输液器 | PVC | 防滴空 | 带针 | 导管长度（mm）：1300 | C1423012020000113095 | 0000504 | MA.156.M0.100486.13390118 | 本产品由瓶塞穿刺器保护套、瓶塞穿刺器、进气器件、管路（软管）、流量调节器、滴管、滴斗、缓排空装置、注射件（可选配）、药液过滤器（标称孔径为15μm）、外圆锥接头保护套（选配）、输液贴（不含药物，选配）和输液针（选配）组成；输液针是由连接座、防针刺装置（选配）、软管、针柄、针管和保护套组成。经环氧乙烷灭菌，一次性使用。 | 本产品适用于临床患者静脉输注药物，仅适用于重力式输液。 | 三类 | 本产品应贮存在无腐蚀性气体、通风良好、清洁的环境内，并远离含氯类消毒物品存放。本产品在运输过程中要谨防重压，阳光直晒和雨雪浸淋。有效期2年。 | PVC
一次性使用真空采血管 | 中选 | 有增量资格 | 0.4 | 8类 | 柠檬酸钠（枸橼酸钠）凝血试验管（蓝色头盖） | 一次性使用真空采血管 | 沪械注准20202220190 | 上海正邦医疗科技有限公司 | 上海正邦医疗科技有限公司 | 10ml 塑料管 | 血浆管（枸橼酸钠 9:1） | 柠檬酸钠（枸橼酸钠）凝血试验管（蓝色头盖） | - | 非灭菌 | 塑料 | 规格（ml）：10ml | 无 | 无 | 无 | 产品由玻璃（塑料）试管、塞子和塑料盖（可不配）组成，试管中保持一定的负压。 | 一次性使用真空采血管与具有防逆流装置的采血针配套，适用于医学临床检验抽取血样。 | 二类 | 通风、干燥室内保存。有效期：1年。 | 卤丁基橡胶（胶塞），PET
一次性使用真空采血管 | 中选 | 有增量资格 | 0.35 | 14类 | 分离胶肝素抗凝管（浅绿色/绿色头盖） | 真空采血管————塑料管 | 沪械注准20192220427 | 力因精准医疗产品（上海）有限公司 | 力因精准医疗产品（上海）有限公司 | 7mL | 分离胶/肝素锂 | 分离胶肝素抗凝管（浅绿色/绿色头盖） | - | 非灭菌 | 塑料 | 规格（ml）：7ml | C1423032030200004742 | 0000096 | 无 | 真空采血管由管盖、采血容器（试管）、标签和添加剂及附加物等组成。采血容器的管材有玻璃和塑胶两种，胶塞为丁基橡胶。 | 产品供医疗机构用于临床采集人体静脉血液样本，作临床常规检验。产品为非无菌，与有防逆流装置的采血针配套使用。 | 二类 | 产品储存条件及有效期：室温18℃-30℃;湿度40-65 有效期:1年 | 塑料
一次性使用真空采血管 | 中选 | 有增量资格 | 0.35 | 14类 | 分离胶肝素抗凝管（浅绿色/绿色头盖） | 真空采血管————塑料管 | 沪械注准20192220427 | 力因精准医疗产品（上海）有限公司 | 力因精准医疗产品（上海）有限公司 | 3mL | 分离胶/肝素锂 | 分离胶肝素抗凝管（浅绿色/绿色头盖） | - | 非灭菌 | 塑料 | 规格（ml）：3ml | C1423032030200004742 | 0000097 | 无 | 真空采血管由管盖、采血容器（试管）、标签和添加剂及附加物等组成。采血容器的管材有玻璃和塑胶两种，胶塞为丁基橡胶。 | 产品供医疗机构用于临床采集人体静脉血液样本，作临床常规检验。产品为非无菌，与有防逆流装置的采血针配套使用。 | 二类 | 室温储存18℃-30℃；湿度40-65；有效期1年 | 塑料
一次性使用真空采血管 | 中选 | 有增量资格 | 0.35 | 14类 | 分离胶肝素抗凝管（浅绿色/绿色头盖） | 真空采血管————塑料管 | 沪械注准20192220427 | 力因精准医疗产品（上海）有限公司 | 力因精准医疗产品（上海）有限公司 | 5mL | 分离胶/肝素锂 | 分离胶肝素抗凝管（浅绿色/绿色头盖） | - | 非灭菌 | 塑料 | 规格（ml）：5ml | C1423032030200004742 | 0000098 | 无 | 真空采血管由管盖、采血容器（试管）、标签和添加剂及附加物等组成。采血容器的管材有玻璃和塑胶两种，胶塞为丁基橡胶。 | 产品供医疗机构用于临床采集人体静脉血液样本，作临床常规检验。产品为非无菌，与有防逆流装置的采血针配套使用。 | 二类 | 室温储存18℃-30℃；湿度40-65；有效期1年 | 塑料
一次性使用真空采血管 | 中选 | 有增量资格 | 0.35 | 13类 | 氟化钠管（灰色头盖） | 真空采血管————塑料管 | 沪械注准20192220427 | 力因精准医疗产品（上海）有限公司 | 力因精准医疗产品（上海）有限公司 | 2mL | 氟化物/乙二胺四乙酸二钠 | 氟化钠管（灰色头盖） | - | 非灭菌 | 塑料 | 规格（ml）：2ml | C1423032030200004742 | 0000001 | 无 | 真空采血管由管盖、采血容器（试管）、标签和添加剂及附加物等组成。采血容器的管材有玻璃和塑胶两种，胶塞为丁基橡胶。 | 产品供医疗机构用于临床采集人体静脉血液样本，作临床常规检验。产品为非无菌，与有防逆流装置的采血针配套使用。 | 二类 | 室温储存18℃-30℃；湿度40-65；有效期1年 | 塑料
无针连接件 | 中选 | 有增量资格 | 11.9 | 26类 | 正压单通道无针连接件（含不带延长管的产品） | 一次性使用正压输液接头————Z-M型 | 国械注准20223141254 | 佛山特种医用导管有限责任公司 | 佛山特种医用导管有限责任公司 | Z-M型 | Z-M型 | 正压 | 机械阀 | 单通道无针连接件 | 不含DEHP | - | C1423112070000409479 | 0000093 | MA.156.M0.100440.0SWVVNL1 | 产品由上壳、下壳、密封件、插件、弹簧和接头保护帽（Z-M型适用）组成。主要组件采用聚碳酸酯（PC）、丙烯腈-丁二烯-丙乙烯共聚物（ABS）、硅橡胶和不锈钢制造。灭菌方式为环氧乙烷灭菌。 | 适用于连接输液通道、保障输液通道的密闭通畅，供静脉输注适用，限一次性使用。 | 三类 | 储存在无腐蚀性气体、干燥、清洁、通风良好的环境内。有效期3年 | 主要组件采用聚碳酸酯（PC）丙稀腈-丁二烯-苯乙烯共聚物（ABS）、硅橡胶和不锈钢制造。
一次性使用真空采血管 | 中选 | 有增量资格 | 0.72 | 9类 | EDTA抗凝管（紫色头盖） | 一次性使用真空采血管————EDTA K₂ 2ml 塑料管 | 赣械注准20202220356 | 江西长青医疗科技有限公司 | 江西长青医疗科技有限公司 | 2ml | EDTA K2.2H2O（塑料） | EDTA抗凝管（紫色头盖） | - | 灭菌 | 塑料 | 规格（ml）：2ml | C1423022030000707389 | 0000041 | 无 | 本产品由以丁基橡胶为原材料制成的胶塞、玻璃或塑料制成的试管（或含添加剂）及聚乙烯塑料盖帽组成。经辐照灭菌，产品无菌。 | 主要用于临床检验配套一次性使用静脉采血针用。 | 二类 | 应贮存在室内温度为0℃～36℃以内，相对湿度不超过80，无腐蚀性气体和通风良好、清洁的室内。有效期两年 | 塑料管制成的试管或含添加剂及聚乙烯塑料盖帽组成
一次性使用真空采血管 | 中选 | 有增量资格 | 0.35 | 13类 | 氟化钠管（灰色头盖） | 真空采血管————塑料管 | 沪械注准20192220427 | 力因精准医疗产品（上海）有限公司 | 力因精准医疗产品（上海）有限公司 | 3mL | 氟化物/乙二胺四乙酸二钠 | 氟化钠管（灰色头盖） | - | 非灭菌 | 塑料 | 规格（ml）：3ml | C1423032030200004742 | 0000043 | 无 | 真空采血管由管盖、采血容器（试管）、标签和添加剂及附加物等组成。采血容器的管材有玻璃和塑胶两种，胶塞为丁基橡胶。 | 产品供医疗机构用于临床采集人体静脉血液样本，作临床常规检验。产品为非无菌，与有防逆流装置的采血针配套使用。 | 二类 | 产品储存条件及有效期：室温18℃-30℃;湿度40-65 有效期:1年 | 塑料
一次性使用真空采血管 | 中选 | 有增量资格 | 0.35 | 13类 | 氟化钠管（灰色头盖） | 真空采血管————塑料管 | 沪械注准20192220427 | 力因精准医疗产品（上海）有限公司 | 力因精准医疗产品（上海）有限公司 | 4mL | 氟化物/乙二胺四乙酸二钠 | 氟化钠管（灰色头盖） | - | 非灭菌 | 塑料 | 规格（ml）：4ml | C1423032030200004742 | 0000066 | 无 | 真空采血管由管盖、采血容器（试管）、标签和添加剂及附加物等组成。采血容器的管材有玻璃和塑胶两种，胶塞为丁基橡胶。 | 产品供医疗机构用于临床采集人体静脉血液样本，作临床常规检验。产品为非无菌，与有防逆流装置的采血针配套使用。 | 二类 | 室温储存18℃-30℃；湿度40-65；有效期1年 | 塑料
一次性使用真空采血管 | 中选 | 有增量资格 | 0.35 | 13类 | 氟化钠管（灰色头盖） | 真空采血管————塑料管 | 沪械注准20192220427 | 力因精准医疗产品（上海）有限公司 | 力因精准医疗产品（上海）有限公司 | 5mL | 氟化物/乙二胺四乙酸二钠 | 氟化钠管（灰色头盖） | - | 非灭菌 | 塑料 | 规格（ml）：5ml | C1423032030200004742 | 0000073 | 无 | 真空采血管由管盖、采血容器（试管）、标签和添加剂及附加物等组成。采血容器的管材有玻璃和塑胶两种，胶塞为丁基橡胶。 | 产品供医疗机构用于临床采集人体静脉血液样本，作临床常规检验。产品为非无菌，与有防逆流装置的采血针配套使用。 | 二类 | 产品储存条件及有效期：室温18℃-30℃;湿度40-65 有效期:1年 | 塑料
无针连接件 | 中选 | 有增量资格 | 8.39 | 29类 | 非正压单通道无针连接件（含不带延长管的产品） | 延长管和接头 | 国械注进20173140386 | 百特医疗用品股份公司Baxter Healthcare SA | 百特医疗用品贸易（上海）有限公司 | EMC9182 | EMC9182 | 负压 | 分隔膜 | 单通道无针连接件 | 不含DEHP | - | C1423112070000202728 | 0000001 | 05413760165936 | EMC9182由无针连接头和保护套组成。EMC9190由无针连接头、阴性鲁尔接头、管路、鲁尔接头、保护帽、滑动夹组成 | 适用于输液导管、注射器和三通的密闭链接和延长，用于输液、药物推注和抽取血样 | 三类 | 室温3年 | 聚碳酸酯、硅橡胶
一次性使用输液器 | 中选 | 有增量资格 | 1.01 | 23类 | 普通输液器（含DEHP） | 一次性使用输液器 带针————单头 | 国械注准20193141942 | 江西红新医疗器械集团有限公司 | 江西红新医疗器械集团有限公司 | 0.55×20 RW LB | B-3 塑料插瓶针,带加药口, | 普通输液器 | PVC | 常规 | 带针 | 导管长度（mm）：1630 | C1423012020000102134 | 0000008 | 06973701214660 | 本产品由一次性使用输液器（瓶塞穿刺器保护套、瓶塞穿刺器或穿刺针、空气过滤器、滴管（三通或二通）、滴斗、管路、药液过滤器、流量调节器、注射件）和一次性使用静脉输液针（保护套、针管、针柄、软管、连接座）二部分组成。产品经环氧乙烷灭菌，无菌、无热原。 药液过滤器过滤介质标称孔径为15μm，聚氯乙烯的增塑剂为DEHP。 | 主要供医疗单位临床静脉输液用。 | 三类 | 通风良好/24个月 | 聚氯乙烯
一次性使用输液器 | 中选 | 有增量资格 | 1.01 | 23类 | 普通输液器（含DEHP） | 一次性使用输液器 带针————单头 | 国械注准20193141942 | 江西红新医疗器械集团有限公司 | 江西红新医疗器械集团有限公司 | 0.6×25 TW LB | B-3 塑料插瓶针,带加药口, | 普通输液器 | PVC | 常规 | 带针 | 导管长度（mm）：1630 | C1423012020000102134 | 0000023 | 06973701214684 | 本产品由一次性使用输液器（瓶塞穿刺器保护套、瓶塞穿刺器或穿刺针、空气过滤器、滴管（三通或二通）、滴斗、管路、药液过滤器、流量调节器、注射件）和一次性使用静脉输液针（保护套、针管、针柄、软管、连接座）二部分组成。产品经环氧乙烷灭菌，无菌、无热原。 药液过滤器过滤介质标称孔径为15μm，聚氯乙烯的增塑剂为DEHP。 | 主要供医疗单位临床静脉输液用。 | 三类 | 通风良好/24个月 | 聚氯乙烯
一次性使用输液器 | 中选 | 有增量资格 | 1.01 | 23类 | 普通输液器（含DEHP） | 一次性使用输液器 带针————单头 | 国械注准20193141942 | 江西红新医疗器械集团有限公司 | 江西红新医疗器械集团有限公司 | 0.7×25 TW LB | B-3 塑料插瓶针,带加药口, | 普通输液器 | PVC | 常规 | 带针 | 导管长度（mm）：1630 | C1423012020000102134 | 0000047 | 06973701214707 | 本产品由一次性使用输液器（瓶塞穿刺器保护套、瓶塞穿刺器或穿刺针、空气过滤器、滴管（三通或二通）、滴斗、管路、药液过滤器、流量调节器、注射件）和一次性使用静脉输液针（保护套、针管、针柄、软管、连接座）二部分组成。产品经环氧乙烷灭菌，无菌、无热原。 药液过滤器过滤介质标称孔径为15μm，聚氯乙烯的增塑剂为DEHP。 | 主要供医疗单位临床静脉输液用。 | 三类 | 通风良好/24个月 | 聚氯乙烯
一次性使用输液器 | 中选 | 有增量资格 | 1.01 | 23类 | 普通输液器（含DEHP） | 一次性使用输液器 带针————单头 | 国械注准20193141942 | 江西红新医疗器械集团有限公司 | 江西红新医疗器械集团有限公司 | 0.45×16 RW LB | B-3 塑料插瓶针,带加药口, | 普通输液器 | PVC | 常规 | 带针 | 导管长度（mm）：1630 | C1423012020000102134 | 0000022 | 06973701214646 | 本产品由一次性使用输液器（瓶塞穿刺器保护套、瓶塞穿刺器或穿刺针、空气过滤器、滴管（三通或二通）、滴斗、管路、药液过滤器、流量调节器、注射件）和一次性使用静脉输液针（保护套、针管、针柄、软管、连接座）二部分组成。产品经环氧乙烷灭菌，无菌、无热原。 药液过滤器过滤介质标称孔径为15μm，聚氯乙烯的增塑剂为DEHP。 | 主要供医疗单位临床静脉输液用。 | 三类 | 通风良好/24个月 | 聚氯乙烯
一次性使用输液器 | 中选 | 有增量资格 | 1.01 | 23类 | 普通输液器（含DEHP） | 一次性使用输液器 带针————单头 | 国械注准20193141942 | 江西红新医疗器械集团有限公司 | 江西红新医疗器械集团有限公司 | 0.6×20 TW LB | B-3 塑料插瓶针,带加药口, | 普通输液器 | PVC | 常规 | 带针 | 导管长度（mm）：1630 | C1423012020000102134 | 0000027 | 06973701214677 | 本产品由一次性使用输液器（瓶塞穿刺器保护套、瓶塞穿刺器或穿刺针、空气过滤器、滴管（三通或二通）、滴斗、管路、药液过滤器、流量调节器、注射件）和一次性使用静脉输液针（保护套、针管、针柄、软管、连接座）二部分组成。产品经环氧乙烷灭菌，无菌、无热原。 药液过滤器过滤介质标称孔径为15μm，聚氯乙烯的增塑剂为DEHP。 | 主要供医疗单位临床静脉输液用。 | 三类 | 通风良好/24个月 | 聚氯乙烯
一次性使用输液器 | 中选 | 有增量资格 | 1.01 | 23类 | 普通输液器（含DEHP） | 一次性使用输液器 带针————单头 | 国械注准20193141942 | 江西红新医疗器械集团有限公司 | 江西红新医疗器械集团有限公司 | 0.7×20 TW LB | B-3 塑料插瓶针,带加药口, | 普通输液器 | PVC | 常规 | 带针 | 导管长度（mm）：1630 | C1423012020000102134 | 0000050 | 06973701214691 | 本产品由一次性使用输液器（瓶塞穿刺器保护套、瓶塞穿刺器或穿刺针、空气过滤器、滴管（三通或二通）、滴斗、管路、药液过滤器、流量调节器、注射件）和一次性使用静脉输液针（保护套、针管、针柄、软管、连接座）二部分组成。产品经环氧乙烷灭菌，无菌、无热原。 药液过滤器过滤介质标称孔径为15μm，聚氯乙烯的增塑剂为DEHP。 | 主要供医疗单位临床静脉输液用。 | 三类 | 通风良好/24个月 | 聚氯乙烯
一次性使用输液器 | 中选 | 有增量资格 | 1.01 | 23类 | 普通输液器（含DEHP） | 一次性使用输液器 带针————单头 | 国械注准20193141942 | 江西红新医疗器械集团有限公司 | 江西红新医疗器械集团有限公司 | 0.8×28 TW LB | B-3 塑料插瓶针,带加药口, | 普通输液器 | PVC | 常规 | 带针 | 导管长度（mm）：1630 | C1423012020000102134 | 0000054 | 06973701214721 | 本产品由一次性使用输液器（瓶塞穿刺器保护套、瓶塞穿刺器或穿刺针、空气过滤器、滴管（三通或二通）、滴斗、管路、药液过滤器、流量调节器、注射件）和一次性使用静脉输液针（保护套、针管、针柄、软管、连接座）二部分组成。产品经环氧乙烷灭菌，无菌、无热原。 药液过滤器过滤介质标称孔径为15μm，聚氯乙烯的增塑剂为DEHP。 | 主要供医疗单位临床静脉输液用。 | 三类 | 通风良好/24个月 | 聚氯乙烯
一次性使用输液器 | 中选 | 有增量资格 | 1.01 | 23类 | 普通输液器（含DEHP） | 一次性使用输液器 带针————单头 | 国械注准20193141942 | 江西红新医疗器械集团有限公司 | 江西红新医疗器械集团有限公司 | 1.2×28 TW SB | B-3 塑料插瓶针,带加药口, | 普通输液器 | PVC | 常规 | 带针 | 导管长度（mm）：1630 | C1423012020000102134 | 0000056 | 06973701214745 | 本产品由一次性使用输液器（瓶塞穿刺器保护套、瓶塞穿刺器或穿刺针、空气过滤器、滴管（三通或二通）、滴斗、管路、药液过滤器、流量调节器、注射件）和一次性使用静脉输液针（保护套、针管、针柄、软管、连接座）二部分组成。产品经环氧乙烷灭菌，无菌、无热原。 药液过滤器过滤介质标称孔径为15μm，聚氯乙烯的增塑剂为DEHP。 | 主要供医疗单位临床静脉输液用。 | 三类 | 通风良好/24个月 | 聚氯乙烯
一次性使用输液器 | 中选 | 有增量资格 | 1.01 | 23类 | 普通输液器（含DEHP） | 一次性使用输液器 带针————单头 | 国械注准20193141942 | 江西红新医疗器械集团有限公司 | 江西红新医疗器械集团有限公司 | 0.7×28 TW LB | B-3 塑料插瓶针,带加药口, | 普通输液器 | PVC | 常规 | 带针 | 导管长度（mm）：1630 | C1423012020000102134 | 0000063 | 06973701214714 | 本产品由一次性使用输液器（瓶塞穿刺器保护套、瓶塞穿刺器或穿刺针、空气过滤器、滴管（三通或二通）、滴斗、管路、药液过滤器、流量调节器、注射件）和一次性使用静脉输液针（保护套、针管、针柄、软管、连接座）二部分组成。产品经环氧乙烷灭菌，无菌、无热原。 药液过滤器过滤介质标称孔径为15μm，聚氯乙烯的增塑剂为DEHP。 | 主要供医疗单位临床静脉输液用。 | 三类 | 通风良好/24个月 | 聚氯乙烯
一次性使用输液器 | 中选 | 有增量资格 | 1.01 | 23类 | 普通输液器（含DEHP） | 一次性使用输液器 带针————单头 | 国械注准20193141942 | 江西红新医疗器械集团有限公司 | 江西红新医疗器械集团有限公司 | 0.5×20 TW LB | B-3 塑料插瓶针,带加药口, | 普通输液器 | PVC | 常规 | 带针 | 导管长度（mm）：1630 | C1423012020000102134 | 0000065 | 06973701214653 | 本产品由一次性使用输液器（瓶塞穿刺器保护套、瓶塞穿刺器或穿刺针、空气过滤器、滴管（三通或二通）、滴斗、管路、药液过滤器、流量调节器、注射件）和一次性使用静脉输液针（保护套、针管、针柄、软管、连接座）二部分组成。产品经环氧乙烷灭菌，无菌、无热原。 药液过滤器过滤介质标称孔径为15μm，聚氯乙烯的增塑剂为DEHP。 | 主要供医疗单位临床静脉输液用。 | 三类 | 通风良好/24个月 | 聚氯乙烯
一次性使用输液器 | 中选 | 有增量资格 | 1.01 | 23类 | 普通输液器（含DEHP） | 一次性使用输液器 带针————单头 | 国械注准20193141942 | 江西红新医疗器械集团有限公司 | 江西红新医疗器械集团有限公司 | 0.9×28 TW LB | B-3 塑料插瓶针,带加药口, | 普通输液器 | PVC | 常规 | 带针 | 导管长度（mm）：1630 | C1423012020000102134 | 0000078 | 06973701214738 | 本产品由一次性使用输液器（瓶塞穿刺器保护套、瓶塞穿刺器或穿刺针、空气过滤器、滴管（三通或二通）、滴斗、管路、药液过滤器、流量调节器、注射件）和一次性使用静脉输液针（保护套、针管、针柄、软管、连接座）二部分组成。产品经环氧乙烷灭菌，无菌、无热原。 药液过滤器过滤介质标称孔径为15μm，聚氯乙烯的增塑剂为DEHP。 | 主要供医疗单位临床静脉输液用。 | 三类 | 通风良好/24个月 | 聚氯乙烯
一次性使用输液器 | 中选 | 无增量资格 | 3 | 24类 | 普通输液器（不含DEHP） | 一次性使用输液器 带针————SYQ-FP-52-B | 国械注准20193141714 | 北京伏尔特技术有限公司 | 北京伏尔特技术有限公司 | 瓶塞穿刺器（塑针），0.7×18B | SYQ-FP-52-B | 普通输液器 | 非PVC | 常规 | 带针 | 导管长度（mm）：1500mm | C1423012020000100609 | 0007171 | 26951592124422 | 本产品软管采用内层为聚氨酯(TPU)材料,外层为聚氯乙烯(PVC)材料的双层管材,由瓶塞穿刺器、瓶塞穿刺器保护套、进气器件、止流夹或开关、滴斗、管路、流量调节器、药液过滤器、注射件、外圆锥接头、静脉输液针组成，药液过滤器过滤孔径为15微米。 | 本产品用于临床输液治疗使用。 | 三类 | 本产品应在防潮、防晒、通风良好的环境内保存。自灭菌日期起灭菌有效期三年。 | 管路材料内层为聚氨酯，外层为聚氯乙烯
一次性使用输液器 | 中选 | 有增量资格 | 1.01 | 23类 | 普通输液器（含DEHP） | 一次性使用输液器 带针————双头 | 国械注准20193141942 | 江西红新医疗器械集团有限公司 | 江西红新医疗器械集团有限公司 | 1.2×28 TW SB | B-3 双插塑料插瓶针,带加药口, | 普通输液器 | PVC | 常规 | 带针 | 导管长度（mm）：1630 | C1423012020000102134 | 0000002 | 06973701214486 | 本产品由一次性使用输液器（瓶塞穿刺器保护套、瓶塞穿刺器或穿刺针、空气过滤器、滴管（三通或二通）、滴斗、管路、药液过滤器、流量调节器、注射件）和一次性使用静脉输液针（保护套、针管、针柄、软管、连接座）二部分组成。产品经环氧乙烷灭菌，无菌、无热原。 药液过滤器过滤介质标称孔径为15μm，聚氯乙烯的增塑剂为DEHP。 | 主要供医疗单位临床静脉输液用。 | 三类 | 通风良好/24个月 | 聚氯乙烯
一次性使用输液器 | 中选 | 有增量资格 | 1.01 | 23类 | 普通输液器（含DEHP） | 一次性使用输液器 带针————双头 | 国械注准20193141942 | 江西红新医疗器械集团有限公司 | 江西红新医疗器械集团有限公司 | 0.7×28 TW LB | B-3 双插塑料插瓶针,带加药口, | 普通输液器 | PVC | 常规 | 带针 | 导管长度（mm）：1630 | C1423012020000102134 | 0000004 | 06973701214455 | 本产品由一次性使用输液器（瓶塞穿刺器保护套、瓶塞穿刺器或穿刺针、空气过滤器、滴管（三通或二通）、滴斗、管路、药液过滤器、流量调节器、注射件）和一次性使用静脉输液针（保护套、针管、针柄、软管、连接座）二部分组成。产品经环氧乙烷灭菌，无菌、无热原。 药液过滤器过滤介质标称孔径为15μm，聚氯乙烯的增塑剂为DEHP。 | 主要供医疗单位临床静脉输液用。 | 三类 | 通风良好/24个月 | 聚氯乙烯
一次性使用输液器 | 中选 | 有增量资格 | 1.01 | 23类 | 普通输液器（含DEHP） | 一次性使用输液器 带针————双头 | 国械注准20193141942 | 江西红新医疗器械集团有限公司 | 江西红新医疗器械集团有限公司 | 0.5×20 TW LB | B-3 双插塑料插瓶针,带加药口, | 普通输液器 | PVC | 常规 | 带针 | 导管长度（mm）：1630 | C1423012020000102134 | 0000017 | 06973701214394 | 本产品由一次性使用输液器（瓶塞穿刺器保护套、瓶塞穿刺器或穿刺针、空气过滤器、滴管（三通或二通）、滴斗、管路、药液过滤器、流量调节器、注射件）和一次性使用静脉输液针（保护套、针管、针柄、软管、连接座）二部分组成。产品经环氧乙烷灭菌，无菌、无热原。 药液过滤器过滤介质标称孔径为15μm，聚氯乙烯的增塑剂为DEHP。 | 主要供医疗单位临床静脉输液用。 | 三类 | 通风良好/24个月 | 聚氯乙烯
一次性使用输液器 | 中选 | 有增量资格 | 1.01 | 23类 | 普通输液器（含DEHP） | 一次性使用输液器 带针————双头 | 国械注准20193141942 | 江西红新医疗器械集团有限公司 | 江西红新医疗器械集团有限公司 | 0.6×25 TW LB | B-3 双插塑料插瓶针,带加药口, | 普通输液器 | PVC | 常规 | 带针 | 导管长度（mm）：1630 | C1423012020000102134 | 0000036 | 06973701214424 | 本产品由一次性使用输液器（瓶塞穿刺器保护套、瓶塞穿刺器或穿刺针、空气过滤器、滴管（三通或二通）、滴斗、管路、药液过滤器、流量调节器、注射件）和一次性使用静脉输液针（保护套、针管、针柄、软管、连接座）二部分组成。产品经环氧乙烷灭菌，无菌、无热原。 药液过滤器过滤介质标称孔径为15μm，聚氯乙烯的增塑剂为DEHP。 | 主要供医疗单位临床静脉输液用。 | 三类 | 通风良好/24个月 | 聚氯乙烯
一次性使用输液器 | 中选 | 有增量资格 | 1.01 | 23类 | 普通输液器（含DEHP） | 一次性使用输液器 带针————双头 | 国械注准20193141942 | 江西红新医疗器械集团有限公司 | 江西红新医疗器械集团有限公司 | 0.7×20 TW LB | B-3 双插塑料插瓶针,带加药口, | 普通输液器 | PVC | 常规 | 带针 | 导管长度（mm）：1630 | C1423012020000102134 | 0000040 | 06973701214431 | 本产品由一次性使用输液器（瓶塞穿刺器保护套、瓶塞穿刺器或穿刺针、空气过滤器、滴管（三通或二通）、滴斗、管路、药液过滤器、流量调节器、注射件）和一次性使用静脉输液针（保护套、针管、针柄、软管、连接座）二部分组成。产品经环氧乙烷灭菌，无菌、无热原。 药液过滤器过滤介质标称孔径为15μm，聚氯乙烯的增塑剂为DEHP。 | 主要供医疗单位临床静脉输液用。 | 三类 | 通风良好/24个月 | 聚氯乙烯
一次性使用输液器 | 中选 | 有增量资格 | 1.01 | 23类 | 普通输液器（含DEHP） | 一次性使用输液器 带针————双头 | 国械注准20193141942 | 江西红新医疗器械集团有限公司 | 江西红新医疗器械集团有限公司 | 0.6×20 TW LB | B-3 双插塑料插瓶针,带加药口, | 普通输液器 | PVC | 常规 | 带针 | 导管长度（mm）：1630 | C1423012020000102134 | 0000049 | 06973701214417 | 本产品由一次性使用输液器（瓶塞穿刺器保护套、瓶塞穿刺器或穿刺针、空气过滤器、滴管（三通或二通）、滴斗、管路、药液过滤器、流量调节器、注射件）和一次性使用静脉输液针（保护套、针管、针柄、软管、连接座）二部分组成。产品经环氧乙烷灭菌，无菌、无热原。 药液过滤器过滤介质标称孔径为15μm，聚氯乙烯的增塑剂为DEHP。 | 主要供医疗单位临床静脉输液用。 | 三类 | 通风良好/24个月 | 聚氯乙烯
一次性使用输液器 | 中选 | 有增量资格 | 1.01 | 23类 | 普通输液器（含DEHP） | 一次性使用输液器 带针————双头 | 国械注准20193141942 | 江西红新医疗器械集团有限公司 | 江西红新医疗器械集团有限公司 | 0.7×25 TW LB | B-3 双插塑料插瓶针,带加药口, | 普通输液器 | PVC | 常规 | 带针 | 导管长度（mm）：1630 | C1423012020000102134 | 0000053 | 06973701214448 | 本产品由一次性使用输液器（瓶塞穿刺器保护套、瓶塞穿刺器或穿刺针、空气过滤器、滴管（三通或二通）、滴斗、管路、药液过滤器、流量调节器、注射件）和一次性使用静脉输液针（保护套、针管、针柄、软管、连接座）二部分组成。产品经环氧乙烷灭菌，无菌、无热原。 药液过滤器过滤介质标称孔径为15μm，聚氯乙烯的增塑剂为DEHP。 | 主要供医疗单位临床静脉输液用。 | 三类 | 通风良好/24个月 | 聚氯乙烯
一次性使用输液器 | 中选 | 有增量资格 | 1.01 | 23类 | 普通输液器（含DEHP） | 一次性使用输液器 带针————双头 | 国械注准20193141942 | 江西红新医疗器械集团有限公司 | 江西红新医疗器械集团有限公司 | 0.55×20 RW LB | B-3 双插塑料插瓶针,带加药口, | 普通输液器 | PVC | 常规 | 带针 | 导管长度（mm）：1630 | C1423012020000102134 | 0000055 | 06973701214400 | 本产品由一次性使用输液器（瓶塞穿刺器保护套、瓶塞穿刺器或穿刺针、空气过滤器、滴管（三通或二通）、滴斗、管路、药液过滤器、流量调节器、注射件）和一次性使用静脉输液针（保护套、针管、针柄、软管、连接座）二部分组成。产品经环氧乙烷灭菌，无菌、无热原。 药液过滤器过滤介质标称孔径为15μm，聚氯乙烯的增塑剂为DEHP。 | 主要供医疗单位临床静脉输液用。 | 三类 | 通风良好/24个月 | 聚氯乙烯
一次性使用输液器 | 中选 | 有增量资格 | 1.01 | 23类 | 普通输液器（含DEHP） | 一次性使用输液器 带针————双头 | 国械注准20193141942 | 江西红新医疗器械集团有限公司 | 江西红新医疗器械集团有限公司 | 0.9×28 TW LB | B-3 双插塑料插瓶针,带加药口, | 普通输液器 | PVC | 常规 | 带针 | 导管长度（mm）：1630 | C1423012020000102134 | 0000058 | 06973701214479 | 本产品由一次性使用输液器（瓶塞穿刺器保护套、瓶塞穿刺器或穿刺针、空气过滤器、滴管（三通或二通）、滴斗、管路、药液过滤器、流量调节器、注射件）和一次性使用静脉输液针（保护套、针管、针柄、软管、连接座）二部分组成。产品经环氧乙烷灭菌，无菌、无热原。 药液过滤器过滤介质标称孔径为15μm，聚氯乙烯的增塑剂为DEHP。 | 主要供医疗单位临床静脉输液用。 | 三类 | 通风良好/24个月 | 聚氯乙烯
一次性使用输液器 | 中选 | 有增量资格 | 1.01 | 23类 | 普通输液器（含DEHP） | 一次性使用输液器 带针————双头 | 国械注准20193141942 | 江西红新医疗器械集团有限公司 | 江西红新医疗器械集团有限公司 | 0.45×16 RW LB | B-3 双插塑料插瓶针,带加药口, | 普通输液器 | PVC | 常规 | 带针 | 导管长度（mm）：1630 | C1423012020000102134 | 0000061 | 06973701214387 | 本产品由一次性使用输液器（瓶塞穿刺器保护套、瓶塞穿刺器或穿刺针、空气过滤器、滴管（三通或二通）、滴斗、管路、药液过滤器、流量调节器、注射件）和一次性使用静脉输液针（保护套、针管、针柄、软管、连接座）二部分组成。产品经环氧乙烷灭菌，无菌、无热原。 药液过滤器过滤介质标称孔径为15μm，聚氯乙烯的增塑剂为DEHP。 | 主要供医疗单位临床静脉输液用。 | 三类 | 通风良好/24个月 | 聚氯乙烯
一次性使用输液器 | 中选 | 有增量资格 | 1.01 | 23类 | 普通输液器（含DEHP） | 一次性使用输液器 带针————双头 | 国械注准20193141942 | 江西红新医疗器械集团有限公司 | 江西红新医疗器械集团有限公司 | 0.8×28 TW LB | B-3 双插塑料插瓶针,带加药口, | 普通输液器 | PVC | 常规 | 带针 | 导管长度（mm）：1630 | C1423012020000102134 | 0000067 | 06973701214462 | 本产品由一次性使用输液器（瓶塞穿刺器保护套、瓶塞穿刺器或穿刺针、空气过滤器、滴管（三通或二通）、滴斗、管路、药液过滤器、流量调节器、注射件）和一次性使用静脉输液针（保护套、针管、针柄、软管、连接座）二部分组成。产品经环氧乙烷灭菌，无菌、无热原。 药液过滤器过滤介质标称孔径为15μm，聚氯乙烯的增塑剂为DEHP。 | 主要供医疗单位临床静脉输液用。 | 三类 | 通风良好/24个月 | 聚氯乙烯
一次性使用输液器 | 中选 | 无增量资格 | 3 | 24类 | 普通输液器（不含DEHP） | 一次性使用输液器 带针————SYQ-FP-54-B | 国械注准20193141714 | 北京伏尔特技术有限公司 | 北京伏尔特技术有限公司 | 瓶塞穿刺器（塑针），0.55×18B | SYQ-FP-54-B | 普通输液器 | 非PVC | 常规 | 带针 | 导管长度（mm）：1500mm | C1423012020000100609 | 0007172 | 26951592124439 | 本产品软管采用内层为聚氨酯(TPU)材料,外层为聚氯乙烯(PVC)材料的双层管材,由瓶塞穿刺器、瓶塞穿刺器保护套、进气器件、止流夹或开关、滴斗、管路、流量调节器、药液过滤器、注射件、外圆锥接头、静脉输液针组成，药液过滤器过滤孔径为15微米。 | 本产品用于临床输液治疗使用。 | 三类 | 本产品应在防潮、防晒、通风良好的环境内保存。自灭菌日期起灭菌有效期三年。 | 管路材料内层为聚氨酯，外层为聚氯乙烯
留置针用敷贴 | 中选 | 有增量资格 | 0.95 | 33类 | 留置针用敷贴 | 医用无菌敷料————A0405S | 鲁械注准20172140083 | 淄博创奇医疗用品有限公司 | 淄博创奇医疗用品有限公司 | 4*5cm | A0405S | 聚氨酯 | 8*8cm以下 | - | - | 尺寸大小：4cm×5cm | C1701072160300006836 | 0000004 | 06971623091383 | A型医用透明敷料，是在医用聚氨酯薄膜上涂覆医用粘合剂制成，两面有离型材料保护。 B型透明伤口敷料，是在A型产品的基础上覆上吸水垫，吸水垫材料为无纺布。 C型自粘伤口敷料，是将B型产品的基材换成无纺布，吸水垫材料为无纺布。 D型导管固定敷料贴，是用A型或C型材料，根据不同导管的要求做成符合的形状和尺寸。 | A型供手术、外伤创面或留置针、静脉导管贴敷用；B型供手术、外伤创面或留置针、静脉导管贴敷用，也可用于婴儿脐带创面保护；C型供手术、外伤创面或留置针、静脉导管贴敷用，也可用于婴儿脐带创面保护；D型供留置针、静脉导管、导尿管、引流管等导管贴敷用。 | 二类 | 干燥处储存24个月 | 聚氨酯
一次性使用静脉留置针 | 中选 | 有增量资格 | 4.85 | 1类 | 开放式留置针（防针刺型） | 一次性使用静脉留置针————I安全1 | 国械注准20173140842 | 威海洁瑞医用制品有限公司 | 威海洁瑞医用制品有限公司 | 24G╳19mm/AQ | 回缩式、不带胶管、不带加药扣盖 | 开放式留置针 | 不含DEHP | 防针刺型 | 不带加药口 | 非耐高压 | C1605011940200607203 | 0000003 | \ | 产品无菌、无热源、一次性使用、环氧乙烷灭菌。产品结构：由透气塞、手柄、套管座、弹簧、端盖、针座、针管、回缩套、套管、顺针器、保护套、胶管（可不带）、加药口盖（可不带）组成 | 适用于留置患者静脉连续输液。 | 三类 | 储存在无腐蚀性气体、阴凉干燥、通风良好、清洁的环境。 | FEP\ABS\PC\PE等
一次性使用静脉留置针 | 中选 | 有增量资格 | 4.85 | 1类 | 开放式留置针（防针刺型） | 一次性使用静脉留置针————I安全1 | 国械注准20173140842 | 威海洁瑞医用制品有限公司 | 威海洁瑞医用制品有限公司 | 22G╳25mm/AQ | 回缩式、不带胶管、不带加药扣盖 | 开放式留置针 | 不含DEHP | 防针刺型 | 不带加药口 | 非耐高压 | C1605011940200607203 | 0000004 | \ | 产品无菌、无热源、一次性使用、环氧乙烷灭菌。产品结构：由透气塞、手柄、套管座、弹簧、端盖、针座、针管、回缩套、套管、顺针器、保护套、胶管（可不带）、加药口盖（可不带）组成 | 适用于留置患者静脉连续输液。 | 三类 | 储存在无腐蚀性气体、阴凉干燥、通风良好、清洁的环境。 | FEP\ABS\PC\PE等
一次性使用静脉留置针 | 中选 | 有增量资格 | 4.85 | 1类 | 开放式留置针（防针刺型） | 一次性使用静脉留置针————I安全1 | 国械注准20173140842 | 威海洁瑞医用制品有限公司 | 威海洁瑞医用制品有限公司 | 16G╳32mm/AQ | 回缩式、不带胶管、不带加药扣盖 | 开放式留置针 | 不含DEHP | 防针刺型 | 不带加药口 | 非耐高压 | C1605011940200607203 | 0000022 | / | 产品无菌、无热源、一次性使用、环氧乙烷灭菌。产品结构：由透气塞、手柄、套管座、弹簧、端盖、针座、针管、回缩套、套管、顺针器、保护套、胶管（可不带）、加药口盖（可不带）组成 | 适用于留置患者静脉连续输液。 | 三类 | 储存在无腐蚀性气体、阴凉干燥、通风良好、清洁的环境。 | FEP\ABS\PC\PE等
一次性使用静脉留置针 | 中选 | 有增量资格 | 4.85 | 1类 | 开放式留置针（防针刺型） | 一次性使用静脉留置针————I安全1 | 国械注准20173140842 | 威海洁瑞医用制品有限公司 | 威海洁瑞医用制品有限公司 | 14G╳32mm/AQ | 回缩式、不带胶管、不带加药扣盖 | 开放式留置针 | 不含DEHP | 防针刺型 | 不带加药口 | 非耐高压 | C1605011940200607203 | 0000031 | \ | 产品无菌、无热源、一次性使用、环氧乙烷灭菌。产品结构：由透气塞、手柄、套管座、弹簧、端盖、针座、针管、回缩套、套管、顺针器、保护套、胶管（可不带）、加药口盖（可不带）组成 | 适用于留置患者静脉连续输液。 | 三类 | 储存在无腐蚀性气体、阴凉干燥、通风良好、清洁的环境。 | FEP\ABS\PC\PE等
一次性使用静脉留置针 | 中选 | 有增量资格 | 4.85 | 1类 | 开放式留置针（防针刺型） | 一次性使用静脉留置针————I安全1 | 国械注准20173140842 | 威海洁瑞医用制品有限公司 | 威海洁瑞医用制品有限公司 | 14G╳32mm/IP | 回缩式、不带胶管、不带加药扣盖 | 开放式留置针 | 不含DEHP | 防针刺型 | 不带加药口 | 非耐高压 | C1605011940200607203 | 0000034 | \ | 产品无菌、无热源、一次性使用、环氧乙烷灭菌。产品结构：由透气塞、手柄、套管座、弹簧、端盖、针座、针管、回缩套、套管、顺针器、保护套、胶管（可不带）、加药口盖（可不带）组成 | 适用于留置患者静脉连续输液。 | 三类 | 储存在无腐蚀性气体、阴凉干燥、通风良好、清洁的环境。 | FEP\ABS\PC\PE等
一次性使用静脉留置针 | 中选 | 有增量资格 | 4.85 | 1类 | 开放式留置针（防针刺型） | 一次性使用静脉留置针————I安全1 | 国械注准20173140842 | 威海洁瑞医用制品有限公司 | 威海洁瑞医用制品有限公司 | 24G╳19mm/IP | 回缩式、不带胶管、不带加药扣盖 | 开放式留置针 | 不含DEHP | 防针刺型 | 不带加药口 | 非耐高压 | C1605011940200607203 | 0000035 | \ | 产品无菌、无热源、一次性使用、环氧乙烷灭菌。产品结构：由透气塞、手柄、套管座、弹簧、端盖、针座、针管、回缩套、套管、顺针器、保护套、胶管（可不带）、加药口盖（可不带）组成 | 适用于留置患者静脉连续输液。 | 三类 | 储存在无腐蚀性气体、阴凉干燥、通风良好、清洁的环境。 | FEP\ABS\PC\PE等
一次性使用静脉留置针 | 中选 | 有增量资格 | 4.85 | 1类 | 开放式留置针（防针刺型） | 一次性使用静脉留置针————I安全1 | 国械注准20173140842 | 威海洁瑞医用制品有限公司 | 威海洁瑞医用制品有限公司 | 20G╳32mm/AQ | 回缩式、不带胶管、不带加药扣盖 | 开放式留置针 | 不含DEHP | 防针刺型 | 不带加药口 | 非耐高压 | C1605011940200607203 | 0000040 | \ | 产品无菌、无热源、一次性使用、环氧乙烷灭菌。产品结构：由透气塞、手柄、套管座、弹簧、端盖、针座、针管、回缩套、套管、顺针器、保护套、胶管（可不带）、加药口盖（可不带）组成 | 适用于留置患者静脉连续输液。 | 三类 | 储存在无腐蚀性气体、阴凉干燥、通风良好、清洁的环境。 | FEP\ABS\PC\PE等
一次性使用静脉留置针 | 中选 | 有增量资格 | 4.85 | 1类 | 开放式留置针（防针刺型） | 一次性使用静脉留置针————I安全1 | 国械注准20173140842 | 威海洁瑞医用制品有限公司 | 威海洁瑞医用制品有限公司 | 18G╳32mm/AQ | 回缩式、不带胶管、不带加药扣盖 | 开放式留置针 | 不含DEHP | 防针刺型 | 不带加药口 | 非耐高压 | C1605011940200607203 | 0000042 | \ | 产品无菌、无热源、一次性使用、环氧乙烷灭菌。产品结构：由透气塞、手柄、套管座、弹簧、端盖、针座、针管、回缩套、套管、顺针器、保护套、胶管（可不带）、加药口盖（可不带）组成 | 适用于留置患者静脉连续输液。 | 三类 | 储存在无腐蚀性气体、阴凉干燥、通风良好、清洁的环境。 | FEP\ABS\PC\PE等
一次性使用静脉留置针 | 中选 | 有增量资格 | 4.85 | 1类 | 开放式留置针（防针刺型） | 一次性使用静脉留置针————I安全1 | 国械注准20173140842 | 威海洁瑞医用制品有限公司 | 威海洁瑞医用制品有限公司 | 20G╳25mm/AQ | 回缩式、不带胶管、不带加药扣盖 | 开放式留置针 | 不含DEHP | 防针刺型 | 不带加药口 | 非耐高压 | C1605011940200607203 | 0000049 | \ | 产品无菌、无热源、一次性使用、环氧乙烷灭菌。产品结构：由透气塞、手柄、套管座、弹簧、端盖、针座、针管、回缩套、套管、顺针器、保护套、胶管（可不带）、加药口盖（可不带）组成 | 适用于留置患者静脉连续输液。 | 三类 | 储存在无腐蚀性气体、阴凉干燥、通风良好、清洁的环境。 | FEP\ABS\PC\PE等
一次性使用静脉留置针 | 中选 | 有增量资格 | 4.85 | 1类 | 开放式留置针（防针刺型） | 一次性使用静脉留置针————I安全1 | 国械注准20173140842 | 威海洁瑞医用制品有限公司 | 威海洁瑞医用制品有限公司 | 20G╳32mm/IP | 回缩式、不带胶管、不带加药扣盖 | 开放式留置针 | 不含DEHP | 防针刺型 | 不带加药口 | 非耐高压 | C1605011940200607203 | 0000055 | \ | 产品无菌、无热源、一次性使用、环氧乙烷灭菌。产品结构：由透气塞、手柄、套管座、弹簧、端盖、针座、针管、回缩套、套管、顺针器、保护套、胶管（可不带）、加药口盖（可不带）组成 | 适用于留置患者静脉连续输液。 | 三类 | 储存在无腐蚀性气体、阴凉干燥、通风良好、清洁的环境。 | FEP\ABS\PC\PE等
一次性使用静脉留置针 | 中选 | 有增量资格 | 4.85 | 1类 | 开放式留置针（防针刺型） | 一次性使用静脉留置针————I安全1 | 国械注准20173140842 | 威海洁瑞医用制品有限公司 | 威海洁瑞医用制品有限公司 | 18G╳32mm/IP | 回缩式、不带胶管、不带加药扣盖 | 开放式留置针 | 不含DEHP | 防针刺型 | 不带加药口 | 非耐高压 | C1605011940200607203 | 0000057 | \ | 产品无菌、无热源、一次性使用、环氧乙烷灭菌。产品结构：由透气塞、手柄、套管座、弹簧、端盖、针座、针管、回缩套、套管、顺针器、保护套、胶管（可不带）、加药口盖（可不带）组成 | 适用于留置患者静脉连续输液。 | 三类 | 储存在无腐蚀性气体、阴凉干燥、通风良好、清洁的环境。 | FEP\ABS\PC\PE等
一次性使用静脉留置针 | 中选 | 有增量资格 | 4.85 | 1类 | 开放式留置针（防针刺型） | 一次性使用静脉留置针————I安全1 | 国械注准20173140842 | 威海洁瑞医用制品有限公司 | 威海洁瑞医用制品有限公司 | 22G╳19mm/IP | 回缩式、不带胶管、不带加药扣盖 | 开放式留置针 | 不含DEHP | 防针刺型 | 不带加药口 | 非耐高压 | C1605011940200607203 | 0000063 | \ | 产品无菌、无热源、一次性使用、环氧乙烷灭菌。产品结构：由透气塞、手柄、套管座、弹簧、端盖、针座、针管、回缩套、套管、顺针器、保护套、胶管（可不带）、加药口盖（可不带）组成 | 适用于留置患者静脉连续输液。 | 三类 | 储存在无腐蚀性气体、阴凉干燥、通风良好、清洁的环境。 | FEP\ABS\PC\PE等
一次性使用静脉留置针 | 中选 | 有增量资格 | 4.85 | 1类 | 开放式留置针（防针刺型） | 一次性使用静脉留置针————I安全1 | 国械注准20173140842 | 威海洁瑞医用制品有限公司 | 威海洁瑞医用制品有限公司 | 22G╳25mm/IP | 回缩式、不带胶管、不带加药扣盖 | 开放式留置针 | 不含DEHP | 防针刺型 | 不带加药口 | 非耐高压 | C1605011940200607203 | 0000064 | \ | 产品无菌、无热源、一次性使用、环氧乙烷灭菌。产品结构：由透气塞、手柄、套管座、弹簧、端盖、针座、针管、回缩套、套管、顺针器、保护套、胶管（可不带）、加药口盖（可不带）组成 | 适用于留置患者静脉连续输液。 | 三类 | 储存在无腐蚀性气体、阴凉干燥、通风良好、清洁的环境。 | FEP\ABS\PC\PE等
一次性使用静脉留置针 | 中选 | 有增量资格 | 4.85 | 1类 | 开放式留置针（防针刺型） | 一次性使用静脉留置针————I安全1 | 国械注准20173140842 | 威海洁瑞医用制品有限公司 | 威海洁瑞医用制品有限公司 | 20G╳25mm/IP | 回缩式、不带胶管、不带加药扣盖 | 开放式留置针 | 不含DEHP | 防针刺型 | 不带加药口 | 非耐高压 | C1605011940200607203 | 0000065 | \ | 产品无菌、无热源、一次性使用、环氧乙烷灭菌。产品结构：由透气塞、手柄、套管座、弹簧、端盖、针座、针管、回缩套、套管、顺针器、保护套、胶管（可不带）、加药口盖（可不带）组成 | 适用于留置患者静脉连续输液。 | 三类 | 储存在无腐蚀性气体、阴凉干燥、通风良好、清洁的环境。 | FEP\ABS\PC\PE等
一次性使用静脉留置针 | 中选 | 有增量资格 | 4.85 | 1类 | 开放式留置针（防针刺型） | 一次性使用静脉留置针————I安全1 | 国械注准20173140842 | 威海洁瑞医用制品有限公司 | 威海洁瑞医用制品有限公司 | 22G╳19mm/AQ | 回缩式、不带胶管、不带加药扣盖 | 开放式留置针 | 不含DEHP | 防针刺型 | 不带加药口 | 非耐高压 | C1605011940200607203 | 0000072 | \ | 产品无菌、无热源、一次性使用、环氧乙烷灭菌。产品结构：由透气塞、手柄、套管座、弹簧、端盖、针座、针管、回缩套、套管、顺针器、保护套、胶管（可不带）、加药口盖（可不带）组成 | 适用于留置患者静脉连续输液。 | 三类 | 储存在无腐蚀性气体、阴凉干燥、通风良好、清洁的环境。 | FEP\ABS\PC\PE等
一次性使用静脉留置针 | 中选 | 有增量资格 | 5.3 | 5类 | 密闭式留置针（普通型，含无针接口式连接件） | 一次性使用正压静脉留置针————ZII | 国械注准20203140426 | 湖北楚天药业有限责任公司 | 湖北楚天药业有限责任公司 | 0.9*25mm（22G*1.00IN） | Z-Ⅱ型 | 密闭式留置针（正压） | 不含DEHP | 普通型 | 含无针接口式连接件 | - | C1605011940100306830 | 0000006 | 06975215370436 | 产品结构： Z-Ⅱ型留置针由保护套、针管组件、导管组件、软管、止水夹、Z-Ⅱ型正压接头构成。针管组件由针管和针柄构成；导管组件由导管、金属楔、隔离塞和导管座构成；Z-Ⅱ型正压接头由外壳、密封圈、阀芯、弹簧、连接座构成； Z-Ⅲ型留置针由保护套、针管组件、导管组件、软管、止水夹、Z-Ⅲ型正压接头及端帽构成。针管组件由针管和针柄构成；导管组件由导管、金属楔、隔离塞和导管座构成； Z-Ⅲ型正压接头由外壳、密封圈、阀芯、弹簧、连接座、侧通道圆锥接头构成。留置针导管使用聚全氟乙丙烯（FEP）制造，软管采用聚氨酯（TPU）制造,针管由304不锈钢制造，使用二甲基硅油润滑。留置针采用环氧乙烷灭菌，一次性使用。 | 本品供插入人体的外周血管静脉系统输液用，留置时间不大于72小时。 | 三类 | 36个月 | TPU
一次性使用静脉留置针 | 中选 | 有增量资格 | 5.3 | 5类 | 密闭式留置针（普通型，含无针接口式连接件） | 一次性使用正压静脉留置针————ZIII | 国械注准20203140426 | 湖北楚天药业有限责任公司 | 湖北楚天药业有限责任公司 | 1.1*30mm（20G*1.18IN） | Z-Ⅲ型 | 密闭式留置针（正压） | 不含DEHP | 普通型 | 含无针接口式连接件 | - | C1605011940100306830 | 0000012 | 06975215370504 | 产品结构： Z-Ⅱ型留置针由保护套、针管组件、导管组件、软管、止水夹、Z-Ⅱ型正压接头构成。针管组件由针管和针柄构成；导管组件由导管、金属楔、隔离塞和导管座构成；Z-Ⅱ型正压接头由外壳、密封圈、阀芯、弹簧、连接座构成； Z-Ⅲ型留置针由保护套、针管组件、导管组件、软管、止水夹、Z-Ⅲ型正压接头及端帽构成。针管组件由针管和针柄构成；导管组件由导管、金属楔、隔离塞和导管座构成； Z-Ⅲ型正压接头由外壳、密封圈、阀芯、弹簧、连接座、侧通道圆锥接头构成。留置针导管使用聚全氟乙丙烯（FEP）制造，软管采用聚氨酯（TPU）制造,针管由304不锈钢制造，使用二甲基硅油润滑。留置针采用环氧乙烷灭菌，一次性使用。 | 本品供插入人体的外周血管静脉系统输液用，留置时间不大于72小时。 | 三类 | 36个月 | TPU
一次性使用静脉留置针 | 中选 | 有增量资格 | 5.3 | 5类 | 密闭式留置针（普通型，含无针接口式连接件） | 一次性使用正压静脉留置针————ZII | 国械注准20203140426 | 湖北楚天药业有限责任公司 | 湖北楚天药业有限责任公司 | 1.1*30mm（20G*1.18IN） | Z-Ⅱ型 | 密闭式留置针（正压） | 不含DEHP | 普通型 | 含无针接口式连接件 | - | C1605011940100306830 | 0000007 | 06975215370443 | 产品结构： Z-Ⅱ型留置针由保护套、针管组件、导管组件、软管、止水夹、Z-Ⅱ型正压接头构成。针管组件由针管和针柄构成；导管组件由导管、金属楔、隔离塞和导管座构成；Z-Ⅱ型正压接头由外壳、密封圈、阀芯、弹簧、连接座构成； Z-Ⅲ型留置针由保护套、针管组件、导管组件、软管、止水夹、Z-Ⅲ型正压接头及端帽构成。针管组件由针管和针柄构成；导管组件由导管、金属楔、隔离塞和导管座构成； Z-Ⅲ型正压接头由外壳、密封圈、阀芯、弹簧、连接座、侧通道圆锥接头构成。留置针导管使用聚全氟乙丙烯（FEP）制造，软管采用聚氨酯（TPU）制造,针管由304不锈钢制造，使用二甲基硅油润滑。留置针采用环氧乙烷灭菌，一次性使用。 | 本品供插入人体的外周血管静脉系统输液用，留置时间不大于72小时。 | 三类 | 36个月 | TPU
一次性使用静脉留置针 | 中选 | 有增量资格 | 5.3 | 5类 | 密闭式留置针（普通型，含无针接口式连接件） | 一次性使用正压静脉留置针————ZIII | 国械注准20203140426 | 湖北楚天药业有限责任公司 | 湖北楚天药业有限责任公司 | 1.3*30mm（18G*1.18IN） | Z-Ⅲ型 | 密闭式留置针（正压） | 不含DEHP | 普通型 | 含无针接口式连接件 | - | C1605011940100306830 | 0000013 | 06975215370511 | 产品结构： Z-Ⅱ型留置针由保护套、针管组件、导管组件、软管、止水夹、Z-Ⅱ型正压接头构成。针管组件由针管和针柄构成；导管组件由导管、金属楔、隔离塞和导管座构成；Z-Ⅱ型正压接头由外壳、密封圈、阀芯、弹簧、连接座构成； Z-Ⅲ型留置针由保护套、针管组件、导管组件、软管、止水夹、Z-Ⅲ型正压接头及端帽构成。针管组件由针管和针柄构成；导管组件由导管、金属楔、隔离塞和导管座构成； Z-Ⅲ型正压接头由外壳、密封圈、阀芯、弹簧、连接座、侧通道圆锥接头构成。留置针导管使用聚全氟乙丙烯（FEP）制造，软管采用聚氨酯（TPU）制造,针管由304不锈钢制造，使用二甲基硅油润滑。留置针采用环氧乙烷灭菌，一次性使用。 | 本品供插入人体的外周血管静脉系统输液用，留置时间不大于72小时。 | 三类 | 36个月 | TPU
一次性使用静脉留置针 | 中选 | 有增量资格 | 5.3 | 5类 | 密闭式留置针（普通型，含无针接口式连接件） | 一次性使用正压静脉留置针————ZII | 国械注准20203140426 | 湖北楚天药业有限责任公司 | 湖北楚天药业有限责任公司 | 0.7*19mm(24G*0.75IN) | Z-Ⅱ型 | 密闭式留置针（正压） | 不含DEHP | 普通型 | 含无针接口式连接件 | - | C1605011940100306830 | 0000001 | 06975215370412 | 产品结构： Z-Ⅱ型留置针由保护套、针管组件、导管组件、软管、止水夹、Z-Ⅱ型正压接头构成。针管组件由针管和针柄构成；导管组件由导管、金属楔、隔离塞和导管座构成；Z-Ⅱ型正压接头由外壳、密封圈、阀芯、弹簧、连接座构成； Z-Ⅲ型留置针由保护套、针管组件、导管组件、软管、止水夹、Z-Ⅲ型正压接头及端帽构成。针管组件由针管和针柄构成；导管组件由导管、金属楔、隔离塞和导管座构成； Z-Ⅲ型正压接头由外壳、密封圈、阀芯、弹簧、连接座、侧通道圆锥接头构成。留置针导管使用聚全氟乙丙烯（FEP）制造，软管采用聚氨酯（TPU）制造,针管由304不锈钢制造，使用二甲基硅油润滑。留置针采用环氧乙烷灭菌，一次性使用。 | 本品供插入人体的外周血管静脉系统输液用，留置时间不大于72小时。 | 三类 | 36个月 | TPU
一次性使用静脉留置针 | 中选 | 有增量资格 | 5.3 | 5类 | 密闭式留置针（普通型，含无针接口式连接件） | 一次性使用正压静脉留置针————ZIII | 国械注准20203140426 | 湖北楚天药业有限责任公司 | 湖北楚天药业有限责任公司 | 0.7*19mm(24G*0.75IN) | Z-Ⅲ型 | 密闭式留置针（正压） | 不含DEHP | 普通型 | 含无针接口式连接件 | - | C1605011940100306830 | 0000002 | 06975215370474 | 产品结构： Z-Ⅱ型留置针由保护套、针管组件、导管组件、软管、止水夹、Z-Ⅱ型正压接头构成。针管组件由针管和针柄构成；导管组件由导管、金属楔、隔离塞和导管座构成；Z-Ⅱ型正压接头由外壳、密封圈、阀芯、弹簧、连接座构成； Z-Ⅲ型留置针由保护套、针管组件、导管组件、软管、止水夹、Z-Ⅲ型正压接头及端帽构成。针管组件由针管和针柄构成；导管组件由导管、金属楔、隔离塞和导管座构成； Z-Ⅲ型正压接头由外壳、密封圈、阀芯、弹簧、连接座、侧通道圆锥接头构成。留置针导管使用聚全氟乙丙烯（FEP）制造，软管采用聚氨酯（TPU）制造,针管由304不锈钢制造，使用二甲基硅油润滑。留置针采用环氧乙烷灭菌，一次性使用。 | 本品供插入人体的外周血管静脉系统输液用，留置时间不大于72小时。 | 三类 | 36个月 | TPU
一次性使用静脉留置针 | 中选 | 有增量资格 | 5.3 | 5类 | 密闭式留置针（普通型，含无针接口式连接件） | 一次性使用正压静脉留置针————ZII | 国械注准20203140426 | 湖北楚天药业有限责任公司 | 湖北楚天药业有限责任公司 | 1.3*30mm（18G*1.18IN） | Z-Ⅱ型 | 密闭式留置针（正压） | 不含DEHP | 普通型 | 含无针接口式连接件 | - | C1605011940100306830 | 0000008 | 06975215370450 | 产品结构： Z-Ⅱ型留置针由保护套、针管组件、导管组件、软管、止水夹、Z-Ⅱ型正压接头构成。针管组件由针管和针柄构成；导管组件由导管、金属楔、隔离塞和导管座构成；Z-Ⅱ型正压接头由外壳、密封圈、阀芯、弹簧、连接座构成； Z-Ⅲ型留置针由保护套、针管组件、导管组件、软管、止水夹、Z-Ⅲ型正压接头及端帽构成。针管组件由针管和针柄构成；导管组件由导管、金属楔、隔离塞和导管座构成； Z-Ⅲ型正压接头由外壳、密封圈、阀芯、弹簧、连接座、侧通道圆锥接头构成。留置针导管使用聚全氟乙丙烯（FEP）制造，软管采用聚氨酯（TPU）制造,针管由304不锈钢制造，使用二甲基硅油润滑。留置针采用环氧乙烷灭菌，一次性使用。 | 本品供插入人体的外周血管静脉系统输液用，留置时间不大于72小时。 | 三类 | 36个月 | TPU
一次性使用静脉留置针 | 中选 | 有增量资格 | 5.3 | 5类 | 密闭式留置针（普通型，含无针接口式连接件） | 一次性使用正压静脉留置针————ZIII | 国械注准20203140426 | 湖北楚天药业有限责任公司 | 湖北楚天药业有限责任公司 | 0.6*16mm（26G*0.63IN） | Z-Ⅲ型 | 密闭式留置针（正压） | 不含DEHP | 普通型 | 含无针接口式连接件 | - | C1605011940100306830 | 0000009 | 06975215370467 | 产品结构： Z-Ⅱ型留置针由保护套、针管组件、导管组件、软管、止水夹、Z-Ⅱ型正压接头构成。针管组件由针管和针柄构成；导管组件由导管、金属楔、隔离塞和导管座构成；Z-Ⅱ型正压接头由外壳、密封圈、阀芯、弹簧、连接座构成； Z-Ⅲ型留置针由保护套、针管组件、导管组件、软管、止水夹、Z-Ⅲ型正压接头及端帽构成。针管组件由针管和针柄构成；导管组件由导管、金属楔、隔离塞和导管座构成； Z-Ⅲ型正压接头由外壳、密封圈、阀芯、弹簧、连接座、侧通道圆锥接头构成。留置针导管使用聚全氟乙丙烯（FEP）制造，软管采用聚氨酯（TPU）制造,针管由304不锈钢制造，使用二甲基硅油润滑。留置针采用环氧乙烷灭菌，一次性使用。 | 本品供插入人体的外周血管静脉系统输液用，留置时间不大于72小时。 | 三类 | 36个月 | TPU
一次性使用静脉留置针 | 中选 | 有增量资格 | 5.3 | 5类 | 密闭式留置针（普通型，含无针接口式连接件） | 一次性使用正压静脉留置针————ZIII | 国械注准20203140426 | 湖北楚天药业有限责任公司 | 湖北楚天药业有限责任公司 | 0.7*19mm（24G*0.75IN） | Z-Ⅲ型 | 密闭式留置针（正压） | 不含DEHP | 普通型 | 含无针接口式连接件 | - | C1605011940100306830 | 0000010 | 06975215370467 | 产品结构： Z-Ⅱ型留置针由保护套、针管组件、导管组件、软管、止水夹、Z-Ⅱ型正压接头构成。针管组件由针管和针柄构成；导管组件由导管、金属楔、隔离塞和导管座构成；Z-Ⅱ型正压接头由外壳、密封圈、阀芯、弹簧、连接座构成； Z-Ⅲ型留置针由保护套、针管组件、导管组件、软管、止水夹、Z-Ⅲ型正压接头及端帽构成。针管组件由针管和针柄构成；导管组件由导管、金属楔、隔离塞和导管座构成； Z-Ⅲ型正压接头由外壳、密封圈、阀芯、弹簧、连接座、侧通道圆锥接头构成。留置针导管使用聚全氟乙丙烯（FEP）制造，软管采用聚氨酯（TPU）制造,针管由304不锈钢制造，使用二甲基硅油润滑。留置针采用环氧乙烷灭菌，一次性使用。 | 本品供插入人体的外周血管静脉系统输液用，留置时间不大于72小时。 | 三类 | 36个月 | TPU
一次性使用静脉留置针 | 中选 | 有增量资格 | 5.3 | 5类 | 密闭式留置针（普通型，含无针接口式连接件） | 一次性使用正压静脉留置针————ZII | 国械注准20203140426 | 湖北楚天药业有限责任公司 | 湖北楚天药业有限责任公司 | 0.6*16mm（26G*0.63IN） | Z-Ⅱ型 | 密闭式留置针（正压） | 不含DEHP | 普通型 | 含无针接口式连接件 | - | C1605011940100306830 | 0000003 | 06975215370405 | 产品结构： Z-Ⅱ型留置针由保护套、针管组件、导管组件、软管、止水夹、Z-Ⅱ型正压接头构成。针管组件由针管和针柄构成；导管组件由导管、金属楔、隔离塞和导管座构成；Z-Ⅱ型正压接头由外壳、密封圈、阀芯、弹簧、连接座构成； Z-Ⅲ型留置针由保护套、针管组件、导管组件、软管、止水夹、Z-Ⅲ型正压接头及端帽构成。针管组件由针管和针柄构成；导管组件由导管、金属楔、隔离塞和导管座构成； Z-Ⅲ型正压接头由外壳、密封圈、阀芯、弹簧、连接座、侧通道圆锥接头构成。留置针导管使用聚全氟乙丙烯（FEP）制造，软管采用聚氨酯（TPU）制造,针管由304不锈钢制造，使用二甲基硅油润滑。留置针采用环氧乙烷灭菌，一次性使用。 | 本品供插入人体的外周血管静脉系统输液用，留置时间不大于72小时。 | 三类 | 36个月 | TPU
一次性使用静脉留置针 | 中选 | 有增量资格 | 5.3 | 5类 | 密闭式留置针（普通型，含无针接口式连接件） | 一次性使用正压静脉留置针————ZIII | 国械注准20203140426 | 湖北楚天药业有限责任公司 | 湖北楚天药业有限责任公司 | 0.9*19mm（22G*0.75IN） | Z-Ⅲ型 | 密闭式留置针（正压） | 不含DEHP | 普通型 | 含无针接口式连接件 | - | C1605011940100306830 | 0000011 | 06975215370481 | 产品结构： Z-Ⅱ型留置针由保护套、针管组件、导管组件、软管、止水夹、Z-Ⅱ型正压接头构成。针管组件由针管和针柄构成；导管组件由导管、金属楔、隔离塞和导管座构成；Z-Ⅱ型正压接头由外壳、密封圈、阀芯、弹簧、连接座构成； Z-Ⅲ型留置针由保护套、针管组件、导管组件、软管、止水夹、Z-Ⅲ型正压接头及端帽构成。针管组件由针管和针柄构成；导管组件由导管、金属楔、隔离塞和导管座构成； Z-Ⅲ型正压接头由外壳、密封圈、阀芯、弹簧、连接座、侧通道圆锥接头构成。留置针导管使用聚全氟乙丙烯（FEP）制造，软管采用聚氨酯（TPU）制造,针管由304不锈钢制造，使用二甲基硅油润滑。留置针采用环氧乙烷灭菌，一次性使用。 | 本品供插入人体的外周血管静脉系统输液用，留置时间不大于72小时。 | 三类 | 36个月 | TPU
一次性使用静脉留置针 | 中选 | 有增量资格 | 5.3 | 5类 | 密闭式留置针（普通型，含无针接口式连接件） | 一次性使用正压静脉留置针————ZIII | 国械注准20203140426 | 湖北楚天药业有限责任公司 | 湖北楚天药业有限责任公司 | 0.9*25mm（22G*1.00IN） | Z-Ⅲ型 | 密闭式留置针（正压） | 不含DEHP | 普通型 | 含无针接口式连接件 | - | C1605011940100306830 | 0000014 | 06975215370498 | 产品结构： Z-Ⅱ型留置针由保护套、针管组件、导管组件、软管、止水夹、Z-Ⅱ型正压接头构成。针管组件由针管和针柄构成；导管组件由导管、金属楔、隔离塞和导管座构成；Z-Ⅱ型正压接头由外壳、密封圈、阀芯、弹簧、连接座构成； Z-Ⅲ型留置针由保护套、针管组件、导管组件、软管、止水夹、Z-Ⅲ型正压接头及端帽构成。针管组件由针管和针柄构成；导管组件由导管、金属楔、隔离塞和导管座构成； Z-Ⅲ型正压接头由外壳、密封圈、阀芯、弹簧、连接座、侧通道圆锥接头构成。留置针导管使用聚全氟乙丙烯（FEP）制造，软管采用聚氨酯（TPU）制造,针管由304不锈钢制造，使用二甲基硅油润滑。留置针采用环氧乙烷灭菌，一次性使用。 | 本品供插入人体的外周血管静脉系统输液用，留置时间不大于72小时。 | 三类 | 36个月 | TPU
一次性使用静脉留置针 | 中选 | 有增量资格 | 5.3 | 5类 | 密闭式留置针（普通型，含无针接口式连接件） | 一次性使用正压静脉留置针————ZII | 国械注准20203140426 | 湖北楚天药业有限责任公司 | 湖北楚天药业有限责任公司 | 0.9*19mm（22G*0.75IN） | Z-Ⅱ型 | 密闭式留置针（正压） | 不含DEHP | 普通型 | 含无针接口式连接件 | - | C1605011940100306830 | 0000005 | 06975215370429 | 产品结构： Z-Ⅱ型留置针由保护套、针管组件、导管组件、软管、止水夹、Z-Ⅱ型正压接头构成。针管组件由针管和针柄构成；导管组件由导管、金属楔、隔离塞和导管座构成；Z-Ⅱ型正压接头由外壳、密封圈、阀芯、弹簧、连接座构成； Z-Ⅲ型留置针由保护套、针管组件、导管组件、软管、止水夹、Z-Ⅲ型正压接头及端帽构成。针管组件由针管和针柄构成；导管组件由导管、金属楔、隔离塞和导管座构成； Z-Ⅲ型正压接头由外壳、密封圈、阀芯、弹簧、连接座、侧通道圆锥接头构成。留置针导管使用聚全氟乙丙烯（FEP）制造，软管采用聚氨酯（TPU）制造,针管由304不锈钢制造，使用二甲基硅油润滑。留置针采用环氧乙烷灭菌，一次性使用。 | 本品供插入人体的外周血管静脉系统输液用，留置时间不大于72小时。 | 三类 | 36个月 | TPU
留置针用敷贴 | 中选 | 有增量资格 | 0.95 | 33类 | 留置针用敷贴 | 医用无菌敷料————A0607M | 鲁械注准20172140083 | 淄博创奇医疗用品有限公司 | 淄博创奇医疗用品有限公司 | 6*7cm | A0607M | 聚氨酯 | 8*8cm以下 | - | - | 尺寸大小：6cm×7cm | C1701072160300006836 | 0000005 | 6971623090171 | A型医用透明敷料，是在医用聚氨酯薄膜上涂覆医用粘合剂制成，两面有离型材料保护。 B型透明伤口敷料，是在A型产品的基础上覆上吸水垫，吸水垫材料为无纺布。 C型自粘伤口敷料，是将B型产品的基材换成无纺布，吸水垫材料为无纺布。 D型导管固定敷料贴，是用A型或C型材料，根据不同导管的要求做成符合的形状和尺寸。 | A型供手术、外伤创面或留置针、静脉导管贴敷用；B型供手术、外伤创面或留置针、静脉导管贴敷用，也可用于婴儿脐带创面保护；C型供手术、外伤创面或留置针、静脉导管贴敷用，也可用于婴儿脐带创面保护；D型供留置针、静脉导管、导尿管、引流管等导管贴敷用。 | 二类 | 干燥处储存24个月 | 聚氨酯
一次性使用真空采血管 | 中选 | 有增量资格 | 0.35 | 9类 | EDTA抗凝管（紫色头盖） | 真空采血管————塑料管 | 沪械注准20192220427 | 力因精准医疗产品（上海）有限公司 | 力因精准医疗产品（上海）有限公司 | 7mL | 乙二胺四乙酸三钾EDTA-K3 | EDTA抗凝管（紫色头盖） | - | 非灭菌 | 塑料 | 规格（ml）：7ml | C1423032030200004742 | 0000003 | 无 | 真空采血管由管盖、采血容器（试管）、标签和添加剂及附加物等组成。采血容器的管材有玻璃和塑胶两种，胶塞为丁基橡胶。 | 产品供医疗机构用于临床采集人体静脉血液样本，作临床常规检验。产品为非无菌，与有防逆流装置的采血针配套使用。 | 二类 | 产品储存条件及有效期：室温18℃-30℃;湿度40-65 有效期:1年 | 塑料
一次性使用真空采血管 | 中选 | 有增量资格 | 0.35 | 9类 | EDTA抗凝管（紫色头盖） | 真空采血管————塑料管 | 沪械注准20192220427 | 力因精准医疗产品（上海）有限公司 | 力因精准医疗产品（上海）有限公司 | 5mL | 乙二胺四乙酸三钾EDTA-K3 | EDTA抗凝管（紫色头盖） | - | 非灭菌 | 塑料 | 规格（ml）：5ml | C1423032030200004742 | 0000006 | 无 | 真空采血管由管盖、采血容器（试管）、标签和添加剂及附加物等组成。采血容器的管材有玻璃和塑胶两种，胶塞为丁基橡胶。 | 产品供医疗机构用于临床采集人体静脉血液样本，作临床常规检验。产品为非无菌，与有防逆流装置的采血针配套使用。 | 二类 | 室温储存18℃-30℃；湿度40-65；有效期1年 | 塑料
一次性使用真空采血管 | 中选 | 有增量资格 | 0.35 | 9类 | EDTA抗凝管（紫色头盖） | 真空采血管————塑料管 | 沪械注准20192220427 | 力因精准医疗产品（上海）有限公司 | 力因精准医疗产品（上海）有限公司 | 4mL | 乙二胺四乙酸三钾EDTA-K3 | EDTA抗凝管（紫色头盖） | - | 非灭菌 | 塑料 | 规格（ml）：4ml | C1423032030200004742 | 0000021 | 无 | 真空采血管由管盖、采血容器（试管）、标签和添加剂及附加物等组成。采血容器的管材有玻璃和塑胶两种，胶塞为丁基橡胶。 | 产品供医疗机构用于临床采集人体静脉血液样本，作临床常规检验。产品为非无菌，与有防逆流装置的采血针配套使用。 | 二类 | 产品储存条件及有效期：室温18℃-30℃;湿度40-65 有效期:1年 | 塑料
一次性使用真空采血管 | 中选 | 有增量资格 | 0.35 | 9类 | EDTA抗凝管（紫色头盖） | 真空采血管————塑料管 | 沪械注准20192220427 | 力因精准医疗产品（上海）有限公司 | 力因精准医疗产品（上海）有限公司 | 10mL | 乙二胺四乙酸三钾EDTA-K3 | EDTA抗凝管（紫色头盖） | - | 非灭菌 | 塑料 | 规格（ml）：10ml | C1423032030200004742 | 0000022 | 无 | 真空采血管由管盖、采血容器（试管）、标签和添加剂及附加物等组成。采血容器的管材有玻璃和塑胶两种，胶塞为丁基橡胶。 | 产品供医疗机构用于临床采集人体静脉血液样本，作临床常规检验。产品为非无菌，与有防逆流装置的采血针配套使用。 | 二类 | 室温储存18℃-30℃；湿度40-65；有效期1年 | 塑料
一次性使用真空采血管 | 中选 | 有增量资格 | 0.35 | 9类 | EDTA抗凝管（紫色头盖） | 真空采血管————塑料管 | 沪械注准20192220427 | 力因精准医疗产品（上海）有限公司 | 力因精准医疗产品（上海）有限公司 | 1mL | 乙二胺四乙酸三钾EDTA-K3 | EDTA抗凝管（紫色头盖） | - | 非灭菌 | 塑料 | 规格（ml）：1ml | C1423032030200004742 | 0000031 | 无 | 真空采血管由管盖、采血容器（试管）、标签和添加剂及附加物等组成。采血容器的管材有玻璃和塑胶两种，胶塞为丁基橡胶。 | 产品供医疗机构用于临床采集人体静脉血液样本，作临床常规检验。产品为非无菌，与有防逆流装置的采血针配套使用。 | 二类 | 产品储存条件及有效期：室温18℃-30℃;湿度40-65 有效期:1年 | 塑料
一次性使用真空采血管 | 中选 | 有增量资格 | 0.35 | 9类 | EDTA抗凝管（紫色头盖） | 真空采血管————塑料管 | 沪械注准20192220427 | 力因精准医疗产品（上海）有限公司 | 力因精准医疗产品（上海）有限公司 | 2mL | 乙二胺四乙酸三钾EDTA-K3 | EDTA抗凝管（紫色头盖） | - | 非灭菌 | 塑料 | 规格（ml）：2ml | C1423032030200004742 | 0000059 | 无 | 真空采血管由管盖、采血容器（试管）、标签和添加剂及附加物等组成。采血容器的管材有玻璃和塑胶两种，胶塞为丁基橡胶。 | 产品供医疗机构用于临床采集人体静脉血液样本，作临床常规检验。产品为非无菌，与有防逆流装置的采血针配套使用。 | 二类 | 室温储存18℃-30℃；湿度40-65；有效期1年 | 塑料
一次性使用真空采血管 | 中选 | 有增量资格 | 0.35 | 9类 | EDTA抗凝管（紫色头盖） | 真空采血管————塑料管 | 沪械注准20192220427 | 力因精准医疗产品（上海）有限公司 | 力因精准医疗产品（上海）有限公司 | 6mL | 乙二胺四乙酸三钾EDTA-K3 | EDTA抗凝管（紫色头盖） | - | 非灭菌 | 塑料 | 规格（ml）：6ml | C1423032030200004742 | 0000076 | 无 | 真空采血管由管盖、采血容器（试管）、标签和添加剂及附加物等组成。采血容器的管材有玻璃和塑胶两种，胶塞为丁基橡胶。 | 产品供医疗机构用于临床采集人体静脉血液样本，作临床常规检验。产品为非无菌，与有防逆流装置的采血针配套使用。 | 二类 | 产品储存条件及有效期：室温18℃-30℃;湿度40-65 有效期:1年 | 塑料
一次性使用真空采血管 | 中选 | 有增量资格 | 0.35 | 9类 | EDTA抗凝管（紫色头盖） | 真空采血管————塑料管 | 沪械注准20192220427 | 力因精准医疗产品（上海）有限公司 | 力因精准医疗产品（上海）有限公司 | 8mL | 乙二胺四乙酸三钾EDTA-K3 | EDTA抗凝管（紫色头盖） | - | 非灭菌 | 塑料 | 规格（ml）：8ml | C1423032030200004742 | 0000084 | 无 | 真空采血管由管盖、采血容器（试管）、标签和添加剂及附加物等组成。采血容器的管材有玻璃和塑胶两种，胶塞为丁基橡胶。 | 产品供医疗机构用于临床采集人体静脉血液样本，作临床常规检验。产品为非无菌，与有防逆流装置的采血针配套使用。 | 二类 | 室温储存18℃-30℃；湿度40-65；有效期1年 | 塑料
一次性使用真空采血管 | 中选 | 有增量资格 | 0.35 | 9类 | EDTA抗凝管（紫色头盖） | 真空采血管————塑料管 | 沪械注准20192220427 | 力因精准医疗产品（上海）有限公司 | 力因精准医疗产品（上海）有限公司 | 9mL | 乙二胺四乙酸三钾EDTA-K3 | EDTA抗凝管（紫色头盖） | - | 非灭菌 | 塑料 | 规格（ml）：9ml | C1423032030200004742 | 0000092 | 无 | 真空采血管由管盖、采血容器（试管）、标签和添加剂及附加物等组成。采血容器的管材有玻璃和塑胶两种，胶塞为丁基橡胶。 | 产品供医疗机构用于临床采集人体静脉血液样本，作临床常规检验。产品为非无菌，与有防逆流装置的采血针配套使用。 | 二类 | 室温储存18℃-30℃；湿度40-65；有效期1年 | 塑料
一次性使用真空采血管 | 中选 | 有增量资格 | 0.35 | 9类 | EDTA抗凝管（紫色头盖） | 真空采血管————塑料管 | 沪械注准20192220427 | 力因精准医疗产品（上海）有限公司 | 力因精准医疗产品（上海）有限公司 | 3mL | 乙二胺四乙酸三钾EDTA-K3 | EDTA抗凝管（紫色头盖） | - | 非灭菌 | 塑料 | 规格（ml）：3ml | C1423032030200004742 | 0000094 | 无 | 真空采血管由管盖、采血容器（试管）、标签和添加剂及附加物等组成。采血容器的管材有玻璃和塑胶两种，胶塞为丁基橡胶。 | 产品供医疗机构用于临床采集人体静脉血液样本，作临床常规检验。产品为非无菌，与有防逆流装置的采血针配套使用。 | 二类 | 产品储存条件及有效期：室温18℃-30℃;湿度40-65 有效期:1年 | 塑料
一次性使用人体静脉血样采集针 | 中选 | 有增量资格 | 0.34 | 16类 | 软连接式静脉血样采集针（普通型） | 一次性使用静脉血样采集针————静脉采血针 | 国械注准20143222333 | 江苏苏云医疗器材有限公司 | 江苏苏云医疗器材有限公司 | 0.7mm | CJⅡ | 普通型 | 软连接式血样采集针 | - | - | - | C1603062150000210616 | 0000022 | 06933298223896 | 一次性使用静脉血样采集针由胶套、保护套、针座、针管组成。产品采用环氧乙烷灭菌。 | 与一次性使用血样采集器配套使用，对人体静脉采集血样，作血液分析用。 | 三类 | 常温储存效期2年 | 聚氯乙烯（PVC）、医用不锈钢
一次性使用人体静脉血样采集针 | 中选 | 有增量资格 | 0.34 | 16类 | 软连接式静脉血样采集针（普通型） | 一次性使用静脉血样采集针————普通型 | 国械注准20143222333 | 江苏苏云医疗器材有限公司 | 江苏苏云医疗器材有限公司 | 0.8mm | CJⅡ | 普通型 | 软连接式血样采集针 | - | - | - | C1603062150000210616 | 0000024 | 06933298223902 | 一次性使用静脉血样采集针由胶套、保护套、针座、针管组成。产品采用环氧乙烷灭菌。 | 与一次性使用血样采集器配套使用，对人体静脉采集血样，作血液分析用。 | 三类 | 常温储存效期2年 | 聚氯乙烯（PVC）、医用不锈钢
无针连接件 | 中选 | 有增量资格 | 8.17 | 26类 | 正压单通道无针连接件（含不带延长管的产品） | 一次性无菌输液接头————单路92-3111 | 国械注准20173143350 | 郑州迪奥医学技术有限公司 | 郑州迪奥医学技术有限公司 | 单路92-3111 | 输液接头延长管型 | 正压 | 分隔膜 | 单通道无针连接件 | 不含DEHP | - | C1423112070000104479 | 0000013 | 16927374910043 | 普通无针型由上盖、下盖和胶塞组成，上盖由PC/PBT合金材料制成，下盖由聚碳酸酯材料制成，胶塞由硅橡胶材料制成；输液接头延长管由护帽、外圆锥接头、多路管、滑扣、内圆锥接头、普通无针输液接头、双路接座组成，护帽采用聚丙烯制成，外圆锥接头、内圆锥接头和双路接座由聚碳酸酯材料制成，滑扣由ABS材料制成。多路管由聚氨酯材料制成。环氧乙烷灭菌，仅限一次性使用。 | 适用于静脉输液通路的连接。 | 三类 | 储存条件：一次性无菌输液接头应贮存在常温(温度≤30℃ )、干燥的条件下，避免阳光直射，注意防水、防鼠、防虫、防止包装破损、防止与腐蚀性气体接触。有效期：36个月 | 聚碳酸酯、聚氨酯、硅橡胶
一次性使用输血器 | 中选 | 无增量资格 | 1.5 | 18类 | 一次性使用输血器 | 一次性使用输血器 带针————TS002 | 国械注准20163100669 | 上海康德莱企业发展集团股份有限公司 | 上海康德莱企业发展集团股份有限公司 | TS002 | TS002 | PVC | - | - | - | 导管长度（mm）：1400 | C1423062050000009560 | 0000206 | 06941416205754 | 产品由进气器件；瓶塞穿刺器保护套；瓶塞穿刺器；止流夹；三通；血液过滤网；滴管；滴斗；管路；流量调节器；注射件；外圆锥接头；外圆锥接头保护套；静脉输液针组成。其中进气器件；止流夹；三通；注射件；外圆锥接头；外圆锥接头保护套；静脉输液针为可选配件。产品各部件使用的原材料化学名称见附件。 | 本产品适用于与输血容器配套，对患者进行静脉输送血液。 | 三类 | 本品应防止阳光直晒和雨雪浸淋；应储存在无腐蚀性气体、干燥、通风良好、清洁的环境内。有效期2年。 | PVC
一次性使用静脉留置针 | 中选 | 有增量资格 | 9.5 | 1类 | 开放式留置针（防针刺型） | 一次性使用静脉留置针————手动安全型带翼 | 国械注进20163140983 | 日本东乡美德科技股份有限公司東鄉メディキット株式会社 | 北京恒润泰医药科技有限公司 | 22G | SP100-22-31-W | 开放式留置针 | 不含DEHP | 防针刺型 | 不带加药口 | 耐高压 | C1605011940100607810 | 0000010 | 无 | 留置针按照外观型式可分成有翼型和无翼型两种。按照防护型式可分为普通型、安全护套型和自回收型。留置针由保护套、留置部分和穿刺部分组成。自回收型留置针的留置部分由导管、导管座、翼、防回血阀门和活塞组成，穿刺部分由导引针、针座、激活按钮、针管和排气接头组成。安全护套型留置针的留置部分由导管、导管座、翼（有翼型）、防回血阀门和活塞组成，穿刺部分由导引针、锭、针座、安全护套和排气接头组成。普通型留置针的留置部分由导管、导管座、翼（有翼型）、防回血阀门和活塞组成，穿刺部分由导引针、针座、安全护套和排气接头组成。防护套、活塞、锭和安全护套由聚丙烯制成；导管由硫酸钡聚氨酯制成；导管座和针座由聚碳酸酯制成；防回血阀门由聚异戊二烯制成；导引针由牌号为06Crl9Nil0的不锈钢制成；激活按钮由聚甲醛制成。留置针采用环氧乙烷灭菌。 | 本产品适用于外周静脉输液，监测动脉压时的动脉穿刺，以及血液样本的采集。 | 三类 | 常温60个月 | 不锈钢
一次性使用静脉留置针 | 中选 | 有增量资格 | 9.5 | 1类 | 开放式留置针（防针刺型） | 一次性使用静脉留置针————手动安全型带翼 | 国械注进20163140983 | 日本东乡美德科技股份有限公司東鄉メディキット株式会社 | 北京恒润泰医药科技有限公司 | 24G | SP100-24-19-W | 开放式留置针 | 不含DEHP | 防针刺型 | 不带加药口 | 耐高压 | C1605011940100607810 | 0000015 | 14543527224809 | 留置针按照外观型式可分成有翼型和无翼型两种。按照防护型式可分为普通型、安全护套型和自回收型。留置针由保护套、留置部分和穿刺部分组成。自回收型留置针的留置部分由导管、导管座、翼、防回血阀门和活塞组成，穿刺部分由导引针、针座、激活按钮、针管和排气接头组成。安全护套型留置针的留置部分由导管、导管座、翼（有翼型）、防回血阀门和活塞组成，穿刺部分由导引针、锭、针座、安全护套和排气接头组成。普通型留置针的留置部分由导管、导管座、翼（有翼型）、防回血阀门和活塞组成，穿刺部分由导引针、针座、安全护套和排气接头组成。防护套、活塞、锭和安全护套由聚丙烯制成；导管由硫酸钡聚氨酯制成；导管座和针座由聚碳酸酯制成；防回血阀门由聚异戊二烯制成；导引针由牌号为06Crl9Nil0的不锈钢制成；激活按钮由聚甲醛制成。留置针采用环氧乙烷灭菌。 | 本产品适用于外周静脉输液，监测动脉压时的动脉穿刺，以及血液样本的采集。 | 三类 | 常温60个月 | 不锈钢
一次性使用静脉留置针 | 中选 | 有增量资格 | 9.5 | 1类 | 开放式留置针（防针刺型） | 一次性使用静脉留置针————手动安全型带翼 | 国械注进20163140983 | 日本东乡美德科技股份有限公司東鄉メディキット株式会社 | 北京恒润泰医药科技有限公司 | 20G | SP100-20-31-W | 开放式留置针 | 不含DEHP | 防针刺型 | 不带加药口 | 耐高压 | C1605011940100607810 | 0000001 | 14543527224779 | 留置针按照外观型式可分成有翼型和无翼型两种。按照防护型式可分为普通型、安全护套型和自回收型。留置针由保护套、留置部分和穿刺部分组成。自回收型留置针的留置部分由导管、导管座、翼、防回血阀门和活塞组成，穿刺部分由导引针、针座、激活按钮、针管和排气接头组成。安全护套型留置针的留置部分由导管、导管座、翼（有翼型）、防回血阀门和活塞组成，穿刺部分由导引针、锭、针座、安全护套和排气接头组成。普通型留置针的留置部分由导管、导管座、翼（有翼型）、防回血阀门和活塞组成，穿刺部分由导引针、针座、安全护套和排气接头组成。防护套、活塞、锭和安全护套由聚丙烯制成；导管由硫酸钡聚氨酯制成；导管座和针座由聚碳酸酯制成；防回血阀门由聚异戊二烯制成；导引针由牌号为06Crl9Nil0的不锈钢制成；激活按钮由聚甲醛制成。留置针采用环氧乙烷灭菌。 | 本产品适用于外周静脉输液，监测动脉压时的动脉穿刺，以及血液样本的采集。 | 三类 | 常温60个月 | 不锈钢
一次性使用静脉留置针 | 中选 | 有增量资格 | 9.5 | 1类 | 开放式留置针（防针刺型） | 一次性使用静脉留置针————手动安全型带翼 | 国械注进20163140983 | 日本东乡美德科技股份有限公司東鄉メディキット株式会社 | 北京恒润泰医药科技有限公司 | 24G | SP105-24-19-W | 开放式留置针 | 不含DEHP | 防针刺型 | 不带加药口 | 耐高压 | C1605011940100607810 | 0000007 | 无 | 留置针按照外观型式可分成有翼型和无翼型两种。按照防护型式可分为普通型、安全护套型和自回收型。留置针由保护套、留置部分和穿刺部分组成。自回收型留置针的留置部分由导管、导管座、翼、防回血阀门和活塞组成，穿刺部分由导引针、针座、激活按钮、针管和排气接头组成。安全护套型留置针的留置部分由导管、导管座、翼（有翼型）、防回血阀门和活塞组成，穿刺部分由导引针、锭、针座、安全护套和排气接头组成。普通型留置针的留置部分由导管、导管座、翼（有翼型）、防回血阀门和活塞组成，穿刺部分由导引针、针座、安全护套和排气接头组成。防护套、活塞、锭和安全护套由聚丙烯制成；导管由硫酸钡聚氨酯制成；导管座和针座由聚碳酸酯制成；防回血阀门由聚异戊二烯制成；导引针由牌号为06Crl9Nil0的不锈钢制成；激活按钮由聚甲醛制成。留置针采用环氧乙烷灭菌。 | 本产品适用于外周静脉输液，监测动脉压时的动脉穿刺，以及血液样本的采集。 | 三类 | 常温60个月 | 不锈钢
一次性使用静脉留置针 | 中选 | 有增量资格 | 9.5 | 1类 | 开放式留置针（防针刺型） | 一次性使用静脉留置针————手动安全型带翼 | 国械注进20163140983 | 日本东乡美德科技股份有限公司東鄉メディキット株式会社 | 北京恒润泰医药科技有限公司 | 22G | SP100-22-25-W | 开放式留置针 | 不含DEHP | 防针刺型 | 不带加药口 | 耐高压 | C1605011940100607810 | 0000005 | 14543527224793 | 留置针按照外观型式可分成有翼型和无翼型两种。按照防护型式可分为普通型、安全护套型和自回收型。留置针由保护套、留置部分和穿刺部分组成。自回收型留置针的留置部分由导管、导管座、翼、防回血阀门和活塞组成，穿刺部分由导引针、针座、激活按钮、针管和排气接头组成。安全护套型留置针的留置部分由导管、导管座、翼（有翼型）、防回血阀门和活塞组成，穿刺部分由导引针、锭、针座、安全护套和排气接头组成。普通型留置针的留置部分由导管、导管座、翼（有翼型）、防回血阀门和活塞组成，穿刺部分由导引针、针座、安全护套和排气接头组成。防护套、活塞、锭和安全护套由聚丙烯制成；导管由硫酸钡聚氨酯制成；导管座和针座由聚碳酸酯制成；防回血阀门由聚异戊二烯制成；导引针由牌号为06Crl9Nil0的不锈钢制成；激活按钮由聚甲醛制成。留置针采用环氧乙烷灭菌。 | 本产品适用于外周静脉输液，监测动脉压时的动脉穿刺，以及血液样本的采集。 | 三类 | 常温60个月 | 不锈钢
一次性使用静脉留置针 | 中选 | 有增量资格 | 9.5 | 1类 | 开放式留置针（防针刺型） | 一次性使用静脉留置针————手动安全型带翼 | 国械注进20163140983 | 日本东乡美德科技股份有限公司東鄉メディキット株式会社 | 北京恒润泰医药科技有限公司 | 14G | SP105-14-31-W | 开放式留置针 | 不含DEHP | 防针刺型 | 不带加药口 | 耐高压 | C1605011940100607810 | 0000011 | 无 | 留置针按照外观型式可分成有翼型和无翼型两种。按照防护型式可分为普通型、安全护套型和自回收型。留置针由保护套、留置部分和穿刺部分组成。自回收型留置针的留置部分由导管、导管座、翼、防回血阀门和活塞组成，穿刺部分由导引针、针座、激活按钮、针管和排气接头组成。安全护套型留置针的留置部分由导管、导管座、翼（有翼型）、防回血阀门和活塞组成，穿刺部分由导引针、锭、针座、安全护套和排气接头组成。普通型留置针的留置部分由导管、导管座、翼（有翼型）、防回血阀门和活塞组成，穿刺部分由导引针、针座、安全护套和排气接头组成。防护套、活塞、锭和安全护套由聚丙烯制成；导管由硫酸钡聚氨酯制成；导管座和针座由聚碳酸酯制成；防回血阀门由聚异戊二烯制成；导引针由牌号为06Crl9Nil0的不锈钢制成；激活按钮由聚甲醛制成。留置针采用环氧乙烷灭菌。 | 本产品适用于外周静脉输液，监测动脉压时的动脉穿刺，以及血液样本的采集。 | 三类 | 常温60个月 | 不锈钢
一次性使用静脉留置针 | 中选 | 有增量资格 | 9.5 | 1类 | 开放式留置针（防针刺型） | 一次性使用静脉留置针————手动安全型带翼 | 国械注进20163140983 | 日本东乡美德科技股份有限公司東鄉メディキット株式会社 | 北京恒润泰医药科技有限公司 | 16G | SP105-16-31-W | 开放式留置针 | 不含DEHP | 防针刺型 | 不带加药口 | 耐高压 | C1605011940100607810 | 0000012 | 无 | 留置针按照外观型式可分成有翼型和无翼型两种。按照防护型式可分为普通型、安全护套型和自回收型。留置针由保护套、留置部分和穿刺部分组成。自回收型留置针的留置部分由导管、导管座、翼、防回血阀门和活塞组成，穿刺部分由导引针、针座、激活按钮、针管和排气接头组成。安全护套型留置针的留置部分由导管、导管座、翼（有翼型）、防回血阀门和活塞组成，穿刺部分由导引针、锭、针座、安全护套和排气接头组成。普通型留置针的留置部分由导管、导管座、翼（有翼型）、防回血阀门和活塞组成，穿刺部分由导引针、针座、安全护套和排气接头组成。防护套、活塞、锭和安全护套由聚丙烯制成；导管由硫酸钡聚氨酯制成；导管座和针座由聚碳酸酯制成；防回血阀门由聚异戊二烯制成；导引针由牌号为06Crl9Nil0的不锈钢制成；激活按钮由聚甲醛制成。留置针采用环氧乙烷灭菌。 | 本产品适用于外周静脉输液，监测动脉压时的动脉穿刺，以及血液样本的采集。 | 三类 | 常温60个月 | 不锈钢
一次性使用静脉留置针 | 中选 | 有增量资格 | 9.5 | 1类 | 开放式留置针（防针刺型） | 一次性使用静脉留置针————手动安全型带翼 | 国械注进20163140983 | 日本东乡美德科技股份有限公司東鄉メディキット株式会社 | 北京恒润泰医药科技有限公司 | 18G | SP100-18-31-W | 开放式留置针 | 不含DEHP | 防针刺型 | 不带加药口 | 耐高压 | C1605011940100607810 | 0000014 | 14543527224762 | 留置针按照外观型式可分成有翼型和无翼型两种。按照防护型式可分为普通型、安全护套型和自回收型。留置针由保护套、留置部分和穿刺部分组成。自回收型留置针的留置部分由导管、导管座、翼、防回血阀门和活塞组成，穿刺部分由导引针、针座、激活按钮、针管和排气接头组成。安全护套型留置针的留置部分由导管、导管座、翼（有翼型）、防回血阀门和活塞组成，穿刺部分由导引针、锭、针座、安全护套和排气接头组成。普通型留置针的留置部分由导管、导管座、翼（有翼型）、防回血阀门和活塞组成，穿刺部分由导引针、针座、安全护套和排气接头组成。防护套、活塞、锭和安全护套由聚丙烯制成；导管由硫酸钡聚氨酯制成；导管座和针座由聚碳酸酯制成；防回血阀门由聚异戊二烯制成；导引针由牌号为06Crl9Nil0的不锈钢制成；激活按钮由聚甲醛制成。留置针采用环氧乙烷灭菌。 | 本产品适用于外周静脉输液，监测动脉压时的动脉穿刺，以及血液样本的采集。 | 三类 | 常温60个月 | 不锈钢
一次性使用输液器 | 中选 | 无增量资格 | 3.58 | 20类 | 微孔过滤输液器（不含DEHP） | 一次性使用精密过滤输液器带针————PF-ZY-5.0-A30.6×25mm | 国械注准20173143230 | 浙江灵洋医疗器械有限公司 | 浙江灵洋医疗器械有限公司 | 0.6×25mm | PF-ZY-5.0-A3 | 微孔过滤输液器 | PVC非DEHP | 自动排气、防滴空 | 带针 | 导管长度（mm）：1475 | C1423012020000108182 | 0000720 | 无 | 由保护套、瓶塞穿刺器（塑料针或组合针）、带空气过滤器和塞子的进气口、滴管、滴斗、软管、流量调节器、精密过滤器（自动止液）、注射件（可无）、回血管（可无）、外圆锥接头、保护帽（可无）、输液针（可无）组成。产品由聚氯乙烯（增塑剂TOTM）、聚乙烯、ＡＢＳ、天然橡胶、不锈钢管（06Cr19Ni10）材料制造。按过滤介质标称孔径分为3.0um、5.0um两种。产品为一次性使用，经环氧乙烷灭菌。 | 供人体静脉输注药液用，仅用于重力输液。 | 三类 | 应贮存在无腐蚀性气体、阴凉、干燥、通风良好、清洁的室内。有效期24个月。 | 增塑剂TOTM
一次性使用输液器 | 中选 | 无增量资格 | 3.58 | 20类 | 微孔过滤输液器（不含DEHP） | 一次性使用精密过滤输液器带针————PF-ZY-5.0-A30.55×20mm | 国械注准20173143230 | 浙江灵洋医疗器械有限公司 | 浙江灵洋医疗器械有限公司 | 0.55×20mm | PF-ZY-5.0-A3 | 微孔过滤输液器 | PVC非DEHP | 自动排气、防滴空 | 带针 | 导管长度（mm）：1475 | C1423012020000108182 | 0000817 | PF-ZY-5.0-A3 | 由保护套、瓶塞穿刺器（塑料针或组合针）、带空气过滤器和塞子的进气口、滴管、滴斗、软管、流量调节器、精密过滤器（自动止液）、注射件（可无）、回血管（可无）、外圆锥接头、保护帽（可无）、输液针（可无）组成。产品由聚氯乙烯（增塑剂TOTM）、聚乙烯、ＡＢＳ、天然橡胶、不锈钢管（06Cr19Ni10）材料制造。按过滤介质标称孔径分为3.0um、5.0um两种。产品为一次性使用，经环氧乙烷灭菌。 | 供人体静脉输注药液用，仅用于重力输液。 | 三类 | 应贮存在无腐蚀性气体、阴凉、干燥、通风良好、清洁的室内。有效期24个月。 | 增塑剂TOTM
一次性使用输液器 | 中选 | 无增量资格 | 3.58 | 20类 | 微孔过滤输液器（不含DEHP） | 一次性使用精密过滤输液器带针————PF-ZY-5.0-A30.7×25mm | 国械注准20173143230 | 浙江灵洋医疗器械有限公司 | 浙江灵洋医疗器械有限公司 | 0.7×25mm | PF-ZY-5.0-A3 | 微孔过滤输液器 | PVC非DEHP | 自动排气、防滴空 | 带针 | 导管长度（mm）：1475 | C1423012020000108182 | 0000826 | 无 | 由保护套、瓶塞穿刺器（塑料针或组合针）、带空气过滤器和塞子的进气口、滴管、滴斗、软管、流量调节器、精密过滤器（自动止液）、注射件（可无）、回血管（可无）、外圆锥接头、保护帽（可无）、输液针（可无）组成。产品由聚氯乙烯（增塑剂TOTM）、聚乙烯、ＡＢＳ、天然橡胶、不锈钢管（06Cr19Ni10）材料制造。按过滤介质标称孔径分为3.0um、5.0um两种。产品为一次性使用，经环氧乙烷灭菌。 | 供人体静脉输注药液用，仅用于重力输液。 | 三类 | 应贮存在无腐蚀性气体、阴凉、干燥、通风良好、清洁的室内。有效期24个月。 | 增塑剂TOTM
一次性使用输液器 | 中选 | 无增量资格 | 3.58 | 20类 | 微孔过滤输液器（不含DEHP） | 一次性使用精密过滤输液器带针————PF-ZY-5.0-A30.8×28mm | 国械注准20173143230 | 浙江灵洋医疗器械有限公司 | 浙江灵洋医疗器械有限公司 | 0.8×28mm | PF-ZY-5.0-A3 | 微孔过滤输液器 | PVC非DEHP | 自动排气、防滴空 | 带针 | 导管长度（mm）：1475 | C1423012020000108182 | 0000978 | 无 | 由保护套、瓶塞穿刺器（塑料针或组合针）、带空气过滤器和塞子的进气口、滴管、滴斗、软管、流量调节器、精密过滤器（自动止液）、注射件（可无）、回血管（可无）、外圆锥接头、保护帽（可无）、输液针（可无）组成。产品由聚氯乙烯（增塑剂TOTM）、聚乙烯、ＡＢＳ、天然橡胶、不锈钢管（06Cr19Ni10）材料制造。按过滤介质标称孔径分为3.0um、5.0um两种。产品为一次性使用，经环氧乙烷灭菌。 | 供人体静脉输注药液用，仅用于重力输液。 | 三类 | 应贮存在无腐蚀性气体、阴凉、干燥、通风良好、清洁的室内。有效期24个月。 | 增塑剂TOTM
一次性使用静脉留置针 | 中选 | 有增量资格 | 6.85 | 3类 | 密闭式留置针（防针刺型，含无针接口式连接件） | 一次性使用防针刺静脉留置针————FZIII | 国械注准20203140483 | 湖北楚天药业有限责任公司 | 湖北楚天药业有限责任公司 | 0.7×19mm（24G×0.75IN） | FZ-Ⅲ型 | 密闭式留置针（正压） | 不含DEHP | 防针刺型 | 含无针接口式连接件 | - | C1605011940100106830 | 0000006 | 06975215370719 | FY-Ⅱ型留置针由保护套、导管组件、防针刺保护装置、软管、止水夹、Ⅱ型软管座、肝素帽构成。其中导管组件由导管、金属楔、隔离塞和导管座组成；防针刺保护装置由针管、弹片、卡座和针柄组成。FY-Ⅲ型留置针由保护套、导管组件、防针刺保护装置、软管、止水夹、Ⅲ型软管座、端帽、肝素帽构成。其中导管组件由导管、金属楔、隔离塞和导管座组成；防针刺保护装置由针管、弹片、卡座和针柄组成。FZ-Ⅱ型留置针由保护套、导管组件、防针刺保护装置、软管、止水夹、Ⅱ型正压接头构成。其中导管组件由导管、金属楔、隔离塞和导管座组成；防针刺保护装置由针管、弹片、卡座和针柄组成；Ⅱ型正压接头由外壳、密封圈、阀芯、弹簧、连接座组成。FZ-Ⅲ型留置针由保护套、导管组件、防针刺保护装置、软管、止水夹、Ⅲ型正压接头、端帽构成。其中导管组件由导管、金属楔、隔离塞和导管座组成；防针刺保护装置由针管、弹片、卡座和针柄组成；Ⅲ型正压接头由外壳、密封圈、阀芯、弹簧、连接座、侧通道圆锥接头组成。留置针导管使用聚全氟乙丙烯（FEP）材料制造，软管采用聚氨酯（TPU）材料制造，针管由304不锈钢制造，使用二甲基硅油润滑。留置针采用环氧乙烷灭菌，一次性使用。 | 本品供插入人体的外周血管静脉系统输液用，留置时间不超过72小时。 | 三类 | 36个月 | TPU
一次性使用静脉留置针 | 中选 | 有增量资格 | 6.85 | 3类 | 密闭式留置针（防针刺型，含无针接口式连接件） | 一次性使用防针刺静脉留置针————FZIII | 国械注准20203140483 | 湖北楚天药业有限责任公司 | 湖北楚天药业有限责任公司 | 0.9×19mm（22G×0.75IN） | FZ-Ⅲ型 | 密闭式留置针（正压） | 不含DEHP | 防针刺型 | 含无针接口式连接件 | - | C1605011940100106830 | 0000008 | 06975215370726 | FY-Ⅱ型留置针由保护套、导管组件、防针刺保护装置、软管、止水夹、Ⅱ型软管座、肝素帽构成。其中导管组件由导管、金属楔、隔离塞和导管座组成；防针刺保护装置由针管、弹片、卡座和针柄组成。FY-Ⅲ型留置针由保护套、导管组件、防针刺保护装置、软管、止水夹、Ⅲ型软管座、端帽、肝素帽构成。其中导管组件由导管、金属楔、隔离塞和导管座组成；防针刺保护装置由针管、弹片、卡座和针柄组成。FZ-Ⅱ型留置针由保护套、导管组件、防针刺保护装置、软管、止水夹、Ⅱ型正压接头构成。其中导管组件由导管、金属楔、隔离塞和导管座组成；防针刺保护装置由针管、弹片、卡座和针柄组成；Ⅱ型正压接头由外壳、密封圈、阀芯、弹簧、连接座组成。FZ-Ⅲ型留置针由保护套、导管组件、防针刺保护装置、软管、止水夹、Ⅲ型正压接头、端帽构成。其中导管组件由导管、金属楔、隔离塞和导管座组成；防针刺保护装置由针管、弹片、卡座和针柄组成；Ⅲ型正压接头由外壳、密封圈、阀芯、弹簧、连接座、侧通道圆锥接头组成。留置针导管使用聚全氟乙丙烯（FEP）材料制造，软管采用聚氨酯（TPU）材料制造，针管由304不锈钢制造，使用二甲基硅油润滑。留置针采用环氧乙烷灭菌，一次性使用。 | 本品供插入人体的外周血管静脉系统输液用，留置时间不超过72小时。 | 三类 | 36个月 | TPU
一次性使用静脉留置针 | 中选 | 有增量资格 | 6.85 | 3类 | 密闭式留置针（防针刺型，含无针接口式连接件） | 一次性使用防针刺静脉留置针————FZIII | 国械注准20203140483 | 湖北楚天药业有限责任公司 | 湖北楚天药业有限责任公司 | 0.9×25mm（22G×1.00IN） | FZ-Ⅲ型 | 密闭式留置针（正压） | 不含DEHP | 防针刺型 | 含无针接口式连接件 | - | C1605011940100106830 | 0000009 | 06975215370733 | FY-Ⅱ型留置针由保护套、导管组件、防针刺保护装置、软管、止水夹、Ⅱ型软管座、肝素帽构成。其中导管组件由导管、金属楔、隔离塞和导管座组成；防针刺保护装置由针管、弹片、卡座和针柄组成。FY-Ⅲ型留置针由保护套、导管组件、防针刺保护装置、软管、止水夹、Ⅲ型软管座、端帽、肝素帽构成。其中导管组件由导管、金属楔、隔离塞和导管座组成；防针刺保护装置由针管、弹片、卡座和针柄组成。FZ-Ⅱ型留置针由保护套、导管组件、防针刺保护装置、软管、止水夹、Ⅱ型正压接头构成。其中导管组件由导管、金属楔、隔离塞和导管座组成；防针刺保护装置由针管、弹片、卡座和针柄组成；Ⅱ型正压接头由外壳、密封圈、阀芯、弹簧、连接座组成。FZ-Ⅲ型留置针由保护套、导管组件、防针刺保护装置、软管、止水夹、Ⅲ型正压接头、端帽构成。其中导管组件由导管、金属楔、隔离塞和导管座组成；防针刺保护装置由针管、弹片、卡座和针柄组成；Ⅲ型正压接头由外壳、密封圈、阀芯、弹簧、连接座、侧通道圆锥接头组成。留置针导管使用聚全氟乙丙烯（FEP）材料制造，软管采用聚氨酯（TPU）材料制造，针管由304不锈钢制造，使用二甲基硅油润滑。留置针采用环氧乙烷灭菌，一次性使用。 | 本品供插入人体的外周血管静脉系统输液用，留置时间不超过72小时。 | 三类 | 36个月 | TPU
一次性使用静脉留置针 | 中选 | 有增量资格 | 6.85 | 3类 | 密闭式留置针（防针刺型，含无针接口式连接件） | 一次性使用防针刺静脉留置针————FZIII | 国械注准20203140483 | 湖北楚天药业有限责任公司 | 湖北楚天药业有限责任公司 | 1.1×30mm（20G×1.18IN） | FZ-Ⅲ型 | 密闭式留置针（正压） | 不含DEHP | 防针刺型 | 含无针接口式连接件 | - | C1605011940100106830 | 0000011 | 06975215370740 | FY-Ⅱ型留置针由保护套、导管组件、防针刺保护装置、软管、止水夹、Ⅱ型软管座、肝素帽构成。其中导管组件由导管、金属楔、隔离塞和导管座组成；防针刺保护装置由针管、弹片、卡座和针柄组成。FY-Ⅲ型留置针由保护套、导管组件、防针刺保护装置、软管、止水夹、Ⅲ型软管座、端帽、肝素帽构成。其中导管组件由导管、金属楔、隔离塞和导管座组成；防针刺保护装置由针管、弹片、卡座和针柄组成。FZ-Ⅱ型留置针由保护套、导管组件、防针刺保护装置、软管、止水夹、Ⅱ型正压接头构成。其中导管组件由导管、金属楔、隔离塞和导管座组成；防针刺保护装置由针管、弹片、卡座和针柄组成；Ⅱ型正压接头由外壳、密封圈、阀芯、弹簧、连接座组成。FZ-Ⅲ型留置针由保护套、导管组件、防针刺保护装置、软管、止水夹、Ⅲ型正压接头、端帽构成。其中导管组件由导管、金属楔、隔离塞和导管座组成；防针刺保护装置由针管、弹片、卡座和针柄组成；Ⅲ型正压接头由外壳、密封圈、阀芯、弹簧、连接座、侧通道圆锥接头组成。留置针导管使用聚全氟乙丙烯（FEP）材料制造，软管采用聚氨酯（TPU）材料制造，针管由304不锈钢制造，使用二甲基硅油润滑。留置针采用环氧乙烷灭菌，一次性使用。 | 本品供插入人体的外周血管静脉系统输液用，留置时间不超过72小时。 | 三类 | 36个月 | TPU
一次性使用静脉留置针 | 中选 | 有增量资格 | 6.85 | 3类 | 密闭式留置针（防针刺型，含无针接口式连接件） | 一次性使用防针刺静脉留置针————FZIII | 国械注准20203140483 | 湖北楚天药业有限责任公司 | 湖北楚天药业有限责任公司 | 1.3×30mm（18G×1.18IN） | FZ-Ⅲ型 | 密闭式留置针（正压） | 不含DEHP | 防针刺型 | 含无针接口式连接件 | - | C1605011940100106830 | 0000013 | 06975215370757 | FY-Ⅱ型留置针由保护套、导管组件、防针刺保护装置、软管、止水夹、Ⅱ型软管座、肝素帽构成。其中导管组件由导管、金属楔、隔离塞和导管座组成；防针刺保护装置由针管、弹片、卡座和针柄组成。FY-Ⅲ型留置针由保护套、导管组件、防针刺保护装置、软管、止水夹、Ⅲ型软管座、端帽、肝素帽构成。其中导管组件由导管、金属楔、隔离塞和导管座组成；防针刺保护装置由针管、弹片、卡座和针柄组成。FZ-Ⅱ型留置针由保护套、导管组件、防针刺保护装置、软管、止水夹、Ⅱ型正压接头构成。其中导管组件由导管、金属楔、隔离塞和导管座组成；防针刺保护装置由针管、弹片、卡座和针柄组成；Ⅱ型正压接头由外壳、密封圈、阀芯、弹簧、连接座组成。FZ-Ⅲ型留置针由保护套、导管组件、防针刺保护装置、软管、止水夹、Ⅲ型正压接头、端帽构成。其中导管组件由导管、金属楔、隔离塞和导管座组成；防针刺保护装置由针管、弹片、卡座和针柄组成；Ⅲ型正压接头由外壳、密封圈、阀芯、弹簧、连接座、侧通道圆锥接头组成。留置针导管使用聚全氟乙丙烯（FEP）材料制造，软管采用聚氨酯（TPU）材料制造，针管由304不锈钢制造，使用二甲基硅油润滑。留置针采用环氧乙烷灭菌，一次性使用。 | 本品供插入人体的外周血管静脉系统输液用，留置时间不超过72小时。 | 三类 | 36个月 | TPU
一次性使用静脉留置针 | 中选 | 有增量资格 | 6.85 | 3类 | 密闭式留置针（防针刺型，含无针接口式连接件） | 一次性使用防针刺静脉留置针————FZIII | 国械注准20203140483 | 湖北楚天药业有限责任公司 | 湖北楚天药业有限责任公司 | 0.6×16mm（26G×0.63IN） | FZ-Ⅲ型 | 密闭式留置针（正压） | 不含DEHP | 防针刺型 | 含无针接口式连接件 | - | C1605011940100106830 | 0000005 | 06975215370702 | FY-Ⅱ型留置针由保护套、导管组件、防针刺保护装置、软管、止水夹、Ⅱ型软管座、肝素帽构成。其中导管组件由导管、金属楔、隔离塞和导管座组成；防针刺保护装置由针管、弹片、卡座和针柄组成。FY-Ⅲ型留置针由保护套、导管组件、防针刺保护装置、软管、止水夹、Ⅲ型软管座、端帽、肝素帽构成。其中导管组件由导管、金属楔、隔离塞和导管座组成；防针刺保护装置由针管、弹片、卡座和针柄组成。FZ-Ⅱ型留置针由保护套、导管组件、防针刺保护装置、软管、止水夹、Ⅱ型正压接头构成。其中导管组件由导管、金属楔、隔离塞和导管座组成；防针刺保护装置由针管、弹片、卡座和针柄组成；Ⅱ型正压接头由外壳、密封圈、阀芯、弹簧、连接座组成。FZ-Ⅲ型留置针由保护套、导管组件、防针刺保护装置、软管、止水夹、Ⅲ型正压接头、端帽构成。其中导管组件由导管、金属楔、隔离塞和导管座组成；防针刺保护装置由针管、弹片、卡座和针柄组成；Ⅲ型正压接头由外壳、密封圈、阀芯、弹簧、连接座、侧通道圆锥接头组成。留置针导管使用聚全氟乙丙烯（FEP）材料制造，软管采用聚氨酯（TPU）材料制造，针管由304不锈钢制造，使用二甲基硅油润滑。留置针采用环氧乙烷灭菌，一次性使用。 | 本品供插入人体的外周血管静脉系统输液用，留置时间不超过72小时。 | 三类 | 36个月 | TPU
一次性使用输血器 | 中选 | 无增量资格 | 1.5 | 18类 | 一次性使用输血器 | 一次性使用输血器 带针————单头——单头——单头——单头 | 国械注准20153101946 | 江苏苏云医疗器材有限公司 | 江苏苏云医疗器材有限公司 | 0.9×26TWLB | A1 | PVC | - | - | - | 导管长度（mm）：1600 | C1423062050000010616 | 0000017 | 06933298223551 | 瓶塞穿刺保护套、穿刺器、管路、外圆锥接头保护套和静脉输液针组成 | 供人体静脉输注血液用 | 三类 | 常温储存效期2年 | 聚氯乙烯（PVC）
一次性使用输血器 | 中选 | 无增量资格 | 1.5 | 18类 | 一次性使用输血器 | 一次性使用输血器 带针————单头——单头——单头——单头 | 国械注准20153101946 | 江苏苏云医疗器材有限公司 | 江苏苏云医疗器材有限公司 | A1-N | A1-N | PVC | - | - | - | 导管长度（mm）：1600 | C1423062050000010616 | 0000022 | 06933298223612 | 瓶塞穿刺保护套、穿刺器、管路、外圆锥接头保护套和静脉输液针组成 | 供人体静脉输注血液用 | 三类 | 常温储存效期2年 | 聚氯乙烯（PVC）
一次性使用输血器 | 中选 | 无增量资格 | 1.5 | 18类 | 一次性使用输血器 | 一次性使用输血器 带针————普通 | 国械注准20153101946 | 江苏苏云医疗器材有限公司 | 江苏苏云医疗器材有限公司 | 1.2×26TWLB | A1 | PVC | - | - | - | 导管长度（mm）：1600 | C1423062050000010616 | 0000023 | 06933298223544 | 瓶塞穿刺保护套、穿刺器、管路、外圆锥接头保护套和静脉输液针组成 | 供人体静脉输注血液用 | 三类 | 常温储存效期2年 | 聚氯乙烯（PVC）
一次性使用真空采血管 | 中选 | 有增量资格 | 0.35 | 9类 | EDTA抗凝管（紫色头盖） | 真空采血管————塑料管 | 沪械注准20192220427 | 力因精准医疗产品（上海）有限公司 | 力因精准医疗产品（上海）有限公司 | 3mL | 乙二胺四乙酸二钾EDTA-K2 | EDTA抗凝管（紫色头盖） | - | 非灭菌 | 塑料 | 规格（ml）：3ml | C1423032030200004742 | 0000023 | 无 | 真空采血管由管盖、采血容器（试管）、标签和添加剂及附加物等组成。采血容器的管材有玻璃和塑胶两种，胶塞为丁基橡胶。 | 产品供医疗机构用于临床采集人体静脉血液样本，作临床常规检验。产品为非无菌，与有防逆流装置的采血针配套使用。 | 二类 | 室温储存18℃-30℃；湿度40-65；有效期1年 | 塑料
一次性使用真空采血管 | 中选 | 有增量资格 | 0.35 | 9类 | EDTA抗凝管（紫色头盖） | 真空采血管————塑料管 | 沪械注准20192220427 | 力因精准医疗产品（上海）有限公司 | 力因精准医疗产品（上海）有限公司 | 2mL | 乙二胺四乙酸二钾EDTA-K2 | EDTA抗凝管（紫色头盖） | - | 非灭菌 | 塑料 | 规格（ml）：2ml | C1423032030200004742 | 0000065 | 无 | 真空采血管由管盖、采血容器（试管）、标签和添加剂及附加物等组成。采血容器的管材有玻璃和塑胶两种，胶塞为丁基橡胶。 | 产品供医疗机构用于临床采集人体静脉血液样本，作临床常规检验。产品为非无菌，与有防逆流装置的采血针配套使用。 | 二类 | 产品储存条件及有效期：室温18℃-30℃;湿度40-65 有效期:1年 | 塑料
一次性使用真空采血管 | 中选 | 有增量资格 | 0.35 | 9类 | EDTA抗凝管（紫色头盖） | 真空采血管————塑料管 | 沪械注准20192220427 | 力因精准医疗产品（上海）有限公司 | 力因精准医疗产品（上海）有限公司 | 5mL | 乙二胺四乙酸二钾EDTA-K2 | EDTA抗凝管（紫色头盖） | - | 非灭菌 | 塑料 | 规格（ml）：5ml | C1423032030200004742 | 0000086 | 无 | 真空采血管由管盖、采血容器（试管）、标签和添加剂及附加物等组成。采血容器的管材有玻璃和塑胶两种，胶塞为丁基橡胶。 | 产品供医疗机构用于临床采集人体静脉血液样本，作临床常规检验。产品为非无菌，与有防逆流装置的采血针配套使用。 | 二类 | 室温储存18℃-30℃；湿度40-65；有效期1年 | 塑料
一次性使用真空采血管 | 中选 | 有增量资格 | 0.35 | 9类 | EDTA抗凝管（紫色头盖） | 真空采血管————塑料管 | 沪械注准20192220427 | 力因精准医疗产品（上海）有限公司 | 力因精准医疗产品（上海）有限公司 | 10mL | 乙二胺四乙酸二钾EDTA-K2 | EDTA抗凝管（紫色头盖） | - | 非灭菌 | 塑料 | 规格（ml）：10ml | C1423032030200004742 | 0000027 | 无 | 真空采血管由管盖、采血容器（试管）、标签和添加剂及附加物等组成。采血容器的管材有玻璃和塑胶两种，胶塞为丁基橡胶。 | 产品供医疗机构用于临床采集人体静脉血液样本，作临床常规检验。产品为非无菌，与有防逆流装置的采血针配套使用。 | 二类 | 产品储存条件及有效期：室温18℃-30℃;湿度40-65 有效期:1年 | 塑料
一次性使用真空采血管 | 中选 | 有增量资格 | 0.35 | 9类 | EDTA抗凝管（紫色头盖） | 真空采血管————塑料管 | 沪械注准20192220427 | 力因精准医疗产品（上海）有限公司 | 力因精准医疗产品（上海）有限公司 | 8mL | 乙二胺四乙酸二钾EDTA-K2 | EDTA抗凝管（紫色头盖） | - | 非灭菌 | 塑料 | 规格（ml）：8ml | C1423032030200004742 | 0000029 | 无 | 真空采血管由管盖、采血容器（试管）、标签和添加剂及附加物等组成。采血容器的管材有玻璃和塑胶两种，胶塞为丁基橡胶。 | 产品供医疗机构用于临床采集人体静脉血液样本，作临床常规检验。产品为非无菌，与有防逆流装置的采血针配套使用。 | 二类 | 室温储存18℃-30℃；湿度40-65；有效期1年 | 塑料
一次性使用真空采血管 | 中选 | 有增量资格 | 0.35 | 9类 | EDTA抗凝管（紫色头盖） | 真空采血管————塑料管 | 沪械注准20192220427 | 力因精准医疗产品（上海）有限公司 | 力因精准医疗产品（上海）有限公司 | 1mL | 乙二胺四乙酸二钾EDTA-K2 | EDTA抗凝管（紫色头盖） | - | 非灭菌 | 塑料 | 规格（ml）：1ml | C1423032030200004742 | 0000036 | 无 | 真空采血管由管盖、采血容器（试管）、标签和添加剂及附加物等组成。采血容器的管材有玻璃和塑胶两种，胶塞为丁基橡胶。 | 产品供医疗机构用于临床采集人体静脉血液样本，作临床常规检验。产品为非无菌，与有防逆流装置的采血针配套使用。 | 二类 | 产品储存条件及有效期：室温18℃-30℃;湿度40-65 有效期:1年 | 塑料
一次性使用真空采血管 | 中选 | 有增量资格 | 0.35 | 9类 | EDTA抗凝管（紫色头盖） | 真空采血管————塑料管 | 沪械注准20192220427 | 力因精准医疗产品（上海）有限公司 | 力因精准医疗产品（上海）有限公司 | 7mL | 乙二胺四乙酸二钾EDTA-K2 | EDTA抗凝管（紫色头盖） | - | 非灭菌 | 塑料 | 规格（ml）：7ml | C1423032030200004742 | 0000049 | 无 | 真空采血管由管盖、采血容器（试管）、标签和添加剂及附加物等组成。采血容器的管材有玻璃和塑胶两种，胶塞为丁基橡胶。 | 产品供医疗机构用于临床采集人体静脉血液样本，作临床常规检验。产品为非无菌，与有防逆流装置的采血针配套使用。 | 二类 | 室温储存18℃-30℃；湿度40-65；有效期1年 | 塑料
一次性使用真空采血管 | 中选 | 有增量资格 | 0.35 | 9类 | EDTA抗凝管（紫色头盖） | 真空采血管————塑料管 | 沪械注准20192220427 | 力因精准医疗产品（上海）有限公司 | 力因精准医疗产品（上海）有限公司 | 6mL | 乙二胺四乙酸二钾EDTA-K2 | EDTA抗凝管（紫色头盖） | - | 非灭菌 | 塑料 | 规格（ml）：6ml | C1423032030200004742 | 0000051 | 无 | 真空采血管由管盖、采血容器（试管）、标签和添加剂及附加物等组成。采血容器的管材有玻璃和塑胶两种，胶塞为丁基橡胶。 | 产品供医疗机构用于临床采集人体静脉血液样本，作临床常规检验。产品为非无菌，与有防逆流装置的采血针配套使用。 | 二类 | 产品储存条件及有效期：室温18℃-30℃;湿度40-65 有效期:1年 | 塑料
一次性使用真空采血管 | 中选 | 有增量资格 | 0.35 | 9类 | EDTA抗凝管（紫色头盖） | 真空采血管————塑料管 | 沪械注准20192220427 | 力因精准医疗产品（上海）有限公司 | 力因精准医疗产品（上海）有限公司 | 4mL | 乙二胺四乙酸二钾EDTA-K2 | EDTA抗凝管（紫色头盖） | - | 非灭菌 | 塑料 | 规格（ml）：4ml | C1423032030200004742 | 0000060 | 无 | 真空采血管由管盖、采血容器（试管）、标签和添加剂及附加物等组成。采血容器的管材有玻璃和塑胶两种，胶塞为丁基橡胶。 | 产品供医疗机构用于临床采集人体静脉血液样本，作临床常规检验。产品为非无菌，与有防逆流装置的采血针配套使用。 | 二类 | 产品储存条件及有效期：室温18℃-30℃;湿度40-65 有效期:1年 | 塑料
一次性使用真空采血管 | 中选 | 有增量资格 | 0.35 | 9类 | EDTA抗凝管（紫色头盖） | 真空采血管————塑料管 | 沪械注准20192220427 | 力因精准医疗产品（上海）有限公司 | 力因精准医疗产品（上海）有限公司 | 9mL | 乙二胺四乙酸二钾EDTA-K2 | EDTA抗凝管（紫色头盖） | - | 非灭菌 | 塑料 | 规格（ml）：9ml | C1423032030200004742 | 0000093 | 无 | 真空采血管由管盖、采血容器（试管）、标签和添加剂及附加物等组成。采血容器的管材有玻璃和塑胶两种，胶塞为丁基橡胶。 | 产品供医疗机构用于临床采集人体静脉血液样本，作临床常规检验。产品为非无菌，与有防逆流装置的采血针配套使用。 | 二类 | 室温储存18℃-30℃；湿度40-65；有效期1年 | 塑料
无针连接件 | 中选 | 有增量资格 | 8.17 | 26类 | 正压单通道无针连接件（含不带延长管的产品） | 一次性无菌输液接头————单路92-3121 | 国械注准20173143350 | 郑州迪奥医学技术有限公司 | 郑州迪奥医学技术有限公司 | 单路92-3121 | 输液接头延长管型 | 正压 | 分隔膜 | 单通道无针连接件 | 不含DEHP | - | C1423112070000104479 | 0000017 | 16927374900266 | 普通无针型由上盖、下盖和胶塞组成，上盖由PC/PBT合金材料制成，下盖由聚碳酸酯材料制成，胶塞由硅橡胶材料制成；输液接头延长管由护帽、外圆锥接头、多路管、滑扣、内圆锥接头、普通无针输液接头、双路接座组成，护帽采用聚丙烯制成，外圆锥接头、内圆锥接头和双路接座由聚碳酸酯材料制成，滑扣由ABS材料制成。多路管由聚氨酯材料制成。环氧乙烷灭菌，仅限一次性使用。 | 适用于静脉输液通路的连接。 | 三类 | 储存条件：一次性无菌输液接头应贮存在常温(温度≤30℃ )、干燥的条件下，避免阳光直射，注意防水、防鼠、防虫、防止包装破损、防止与腐蚀性气体接触。有效期：36个月 | 聚碳酸酯、聚氨酯、硅橡胶
一次性使用真空采血管 | 中选 | 有增量资格 | 0.35 | 11类 | 肝素抗凝管（绿色头盖） | 真空采血管————塑料管 | 沪械注准20192220427 | 力因精准医疗产品（上海）有限公司 | 力因精准医疗产品（上海）有限公司 | 2mL | 肝素钠 | 肝素抗凝管（绿色头盖） | - | 非灭菌 | 塑料 | 规格（ml）：2ml | C1423032030200004742 | 0000010 | 无 | 真空采血管由管盖、采血容器（试管）、标签和添加剂及附加物等组成。采血容器的管材有玻璃和塑胶两种，胶塞为丁基橡胶。 | 产品供医疗机构用于临床采集人体静脉血液样本，作临床常规检验。产品为非无菌，与有防逆流装置的采血针配套使用。 | 二类 | 产品储存条件及有效期：室温18℃-30℃;湿度40-65 有效期:1年 | 塑料
一次性使用真空采血管 | 中选 | 有增量资格 | 0.35 | 11类 | 肝素抗凝管（绿色头盖） | 真空采血管————塑料管 | 沪械注准20192220427 | 力因精准医疗产品（上海）有限公司 | 力因精准医疗产品（上海）有限公司 | 9mL | 肝素钠 | 肝素抗凝管（绿色头盖） | - | 非灭菌 | 塑料 | 规格（ml）：9ml | C1423032030200004742 | 0000012 | 无 | 真空采血管由管盖、采血容器（试管）、标签和添加剂及附加物等组成。采血容器的管材有玻璃和塑胶两种，胶塞为丁基橡胶。 | 产品供医疗机构用于临床采集人体静脉血液样本，作临床常规检验。产品为非无菌，与有防逆流装置的采血针配套使用。 | 二类 | 室温储存18℃-30℃；湿度40-65；有效期1年 | 塑料
一次性使用真空采血管 | 中选 | 有增量资格 | 0.35 | 11类 | 肝素抗凝管（绿色头盖） | 真空采血管————塑料管 | 沪械注准20192220427 | 力因精准医疗产品（上海）有限公司 | 力因精准医疗产品（上海）有限公司 | 6mL | 肝素钠 | 肝素抗凝管（绿色头盖） | - | 非灭菌 | 塑料 | 规格（ml）：6ml | C1423032030200004742 | 0000032 | 无 | 真空采血管由管盖、采血容器（试管）、标签和添加剂及附加物等组成。采血容器的管材有玻璃和塑胶两种，胶塞为丁基橡胶。 | 产品供医疗机构用于临床采集人体静脉血液样本，作临床常规检验。产品为非无菌，与有防逆流装置的采血针配套使用。 | 二类 | 产品储存条件及有效期：室温18℃-30℃;湿度40-65 有效期:1年 | 塑料
一次性使用真空采血管 | 中选 | 有增量资格 | 0.35 | 11类 | 肝素抗凝管（绿色头盖） | 真空采血管————塑料管 | 沪械注准20192220427 | 力因精准医疗产品（上海）有限公司 | 力因精准医疗产品（上海）有限公司 | 3mL | 肝素钠 | 肝素抗凝管（绿色头盖） | - | 非灭菌 | 塑料 | 规格（ml）：3ml | C1423032030200004742 | 0000058 | 无 | 真空采血管由管盖、采血容器（试管）、标签和添加剂及附加物等组成。采血容器的管材有玻璃和塑胶两种，胶塞为丁基橡胶。 | 产品供医疗机构用于临床采集人体静脉血液样本，作临床常规检验。产品为非无菌，与有防逆流装置的采血针配套使用。 | 二类 | 室温储存18℃-30℃；湿度40-65；有效期1年 | 塑料
一次性使用真空采血管 | 中选 | 有增量资格 | 0.35 | 11类 | 肝素抗凝管（绿色头盖） | 真空采血管————塑料管 | 沪械注准20192220427 | 力因精准医疗产品（上海）有限公司 | 力因精准医疗产品（上海）有限公司 | 5mL | 肝素钠 | 肝素抗凝管（绿色头盖） | - | 非灭菌 | 塑料 | 规格（ml）：5ml | C1423032030200004742 | 0000063 | 无 | 真空采血管由管盖、采血容器（试管）、标签和添加剂及附加物等组成。采血容器的管材有玻璃和塑胶两种，胶塞为丁基橡胶。 | 产品供医疗机构用于临床采集人体静脉血液样本，作临床常规检验。产品为非无菌，与有防逆流装置的采血针配套使用。 | 二类 | 产品储存条件及有效期：室温18℃-30℃;湿度40-65 有效期:1年 | 塑料
一次性使用真空采血管 | 中选 | 有增量资格 | 0.35 | 11类 | 肝素抗凝管（绿色头盖） | 真空采血管————塑料管 | 沪械注准20192220427 | 力因精准医疗产品（上海）有限公司 | 力因精准医疗产品（上海）有限公司 | 7mL | 肝素钠 | 肝素抗凝管（绿色头盖） | - | 非灭菌 | 塑料 | 规格（ml）：7ml | C1423032030200004742 | 0000069 | 无 | 真空采血管由管盖、采血容器（试管）、标签和添加剂及附加物等组成。采血容器的管材有玻璃和塑胶两种，胶塞为丁基橡胶。 | 产品供医疗机构用于临床采集人体静脉血液样本，作临床常规检验。产品为非无菌，与有防逆流装置的采血针配套使用。 | 二类 | 室温储存18℃-30℃；湿度40-65；有效期1年 | 塑料
一次性使用真空采血管 | 中选 | 有增量资格 | 0.35 | 11类 | 肝素抗凝管（绿色头盖） | 真空采血管————塑料管 | 沪械注准20192220427 | 力因精准医疗产品（上海）有限公司 | 力因精准医疗产品（上海）有限公司 | 10mL | 肝素钠 | 肝素抗凝管（绿色头盖） | - | 非灭菌 | 塑料 | 规格（ml）：10ml | C1423032030200004742 | 0000087 | 无 | 真空采血管由管盖、采血容器（试管）、标签和添加剂及附加物等组成。采血容器的管材有玻璃和塑胶两种，胶塞为丁基橡胶。 | 产品供医疗机构用于临床采集人体静脉血液样本，作临床常规检验。产品为非无菌，与有防逆流装置的采血针配套使用。 | 二类 | 产品储存条件及有效期：室温18℃-30℃;湿度40-65 有效期:1年 | 塑料
一次性使用真空采血管 | 中选 | 有增量资格 | 0.35 | 11类 | 肝素抗凝管（绿色头盖） | 真空采血管————塑料管 | 沪械注准20192220427 | 力因精准医疗产品（上海）有限公司 | 力因精准医疗产品（上海）有限公司 | 4mL | 肝素钠 | 肝素抗凝管（绿色头盖） | - | 非灭菌 | 塑料 | 规格（ml）：4ml | C1423032030200004742 | 0000090 | 无 | 真空采血管由管盖、采血容器（试管）、标签和添加剂及附加物等组成。采血容器的管材有玻璃和塑胶两种，胶塞为丁基橡胶。 | 产品供医疗机构用于临床采集人体静脉血液样本，作临床常规检验。产品为非无菌，与有防逆流装置的采血针配套使用。 | 二类 | 室温储存18℃-30℃；湿度40-65；有效期1年 | 塑料
一次性使用真空采血管 | 中选 | 有增量资格 | 0.35 | 11类 | 肝素抗凝管（绿色头盖） | 真空采血管————塑料管 | 沪械注准20192220427 | 力因精准医疗产品（上海）有限公司 | 力因精准医疗产品（上海）有限公司 | 8mL | 肝素钠 | 肝素抗凝管（绿色头盖） | - | 非灭菌 | 塑料 | 规格（ml）：8ml | C1423032030200004742 | 0000091 | 无 | 真空采血管由管盖、采血容器（试管）、标签和添加剂及附加物等组成。采血容器的管材有玻璃和塑胶两种，胶塞为丁基橡胶。 | 产品供医疗机构用于临床采集人体静脉血液样本，作临床常规检验。产品为非无菌，与有防逆流装置的采血针配套使用。 | 二类 | 产品储存条件及有效期：室温18℃-30℃;湿度40-65 有效期:1年 | 塑料
一次性使用静脉留置针 | 中选 | 有增量资格 | 3.9 | 6类 | 密闭式留置针（普通型，不含无针接口式连接件） | 一次性使用静脉留置针———— 普通L型 | 国械注准20153142364 | 江苏苏云医疗器材有限公司 | 江苏苏云医疗器材有限公司 | 22G | L型 | 密闭式留置针（非正压） | 含DEHP | 普通型 | 不含无针接口式连接件 | - | C1605011940200710616 | 0000001 | 06933298223964 | 一次性使用静脉留置针按照针座型式分Y型和L型，由保护套、套管组件、针管组件、软管、针座、隔离塞、肝素帽，护套、止水夹组成，L型可以没有肝素帽和护套。 | 用于插入人体外周血管静脉系统输液和输血用，最长留置时间不超过72小时 | 三类 | 常温储存效期3年 | 聚氯乙烯、医用不锈钢
一次性使用静脉留置针 | 中选 | 有增量资格 | 3.9 | 6类 | 密闭式留置针（普通型，不含无针接口式连接件） | 一次性使用静脉留置针————普通Y型 | 国械注准20153142364 | 江苏苏云医疗器材有限公司 | 江苏苏云医疗器材有限公司 | 20G | Y型 | 密闭式留置针（非正压） | 含DEHP | 普通型 | 不含无针接口式连接件 | - | C1605011940200710616 | 0000002 | 06933298224220 | 一次性使用静脉留置针按照针座型式分Y型和L型，由保护套、套管组件、针管组件、软管、针座、隔离塞、肝素帽，护套、止水夹组成，L型可以没有肝素帽和护套。 | 用于插入人体外周血管静脉系统输液和输血用，最长留置时间不超过72小时 | 三类 | 常温储存效期3年 | 聚氯乙烯、医用不锈钢
一次性使用静脉留置针 | 中选 | 有增量资格 | 3.9 | 6类 | 密闭式留置针（普通型，不含无针接口式连接件） | 一次性使用静脉留置针———— 普通L型 | 国械注准20153142364 | 江苏苏云医疗器材有限公司 | 江苏苏云医疗器材有限公司 | 20G | L型 | 密闭式留置针（非正压） | 含DEHP | 普通型 | 不含无针接口式连接件 | - | C1605011940200710616 | 0000003 | 06933298223926 | 一次性使用静脉留置针按照针座型式分Y型和L型，由保护套、套管组件、针管组件、软管、针座、隔离塞、肝素帽，护套、止水夹组成，L型可以没有肝素帽和护套。 | 用于插入人体外周血管静脉系统输液和输血用，最长留置时间不超过72小时 | 三类 | 常温储存效期3年 | 聚氯乙烯、医用不锈钢
一次性使用静脉留置针 | 中选 | 有增量资格 | 3.9 | 6类 | 密闭式留置针（普通型，不含无针接口式连接件） | 一次性使用静脉留置针———— 普通L型 | 国械注准20153142364 | 江苏苏云医疗器材有限公司 | 江苏苏云医疗器材有限公司 | 24G | L型 | 密闭式留置针（非正压） | 含DEHP | 普通型 | 不含无针接口式连接件 | - | C1605011940200710616 | 0000004 | 06933298223988 | 一次性使用静脉留置针按照针座型式分Y型和L型，由保护套、套管组件、针管组件、软管、针座、隔离塞、肝素帽，护套、止水夹组成，L型可以没有肝素帽和护套。 | 用于插入人体外周血管静脉系统输液和输血用，最长留置时间不超过72小时 | 三类 | 常温储存效期3年 | 聚氯乙烯、医用不锈钢
一次性使用静脉留置针 | 中选 | 有增量资格 | 3.9 | 6类 | 密闭式留置针（普通型，不含无针接口式连接件） | 一次性使用静脉留置针————普通Y型 | 国械注准20153142364 | 江苏苏云医疗器材有限公司 | 江苏苏云医疗器材有限公司 | 18G | Y型 | 密闭式留置针（非正压） | 含DEHP | 普通型 | 不含无针接口式连接件 | - | C1605011940200710616 | 0000005 | 06933298224190 | 一次性使用静脉留置针按照针座型式分Y型和L型，由保护套、套管组件、针管组件、软管、针座、隔离塞、肝素帽，护套、止水夹组成，L型可以没有肝素帽和护套。 | 用于插入人体外周血管静脉系统输液和输血用，最长留置时间不超过72小时 | 三类 | 常温储存效期3年 | 聚氯乙烯、医用不锈钢
一次性使用静脉留置针 | 中选 | 有增量资格 | 3.9 | 6类 | 密闭式留置针（普通型，不含无针接口式连接件） | 一次性使用静脉留置针————普通Y型 | 国械注准20153142364 | 江苏苏云医疗器材有限公司 | 江苏苏云医疗器材有限公司 | 24G | Y型 | 密闭式留置针（非正压） | 含DEHP | 普通型 | 不含无针接口式连接件 | - | C1605011940200710616 | 0000007 | 06933298224336 | 一次性使用静脉留置针按照针座型式分Y型和L型，由保护套、套管组件、针管组件、软管、针座、隔离塞、肝素帽，护套、止水夹组成，L型可以没有肝素帽和护套。 | 用于插入人体外周血管静脉系统输液和输血用，最长留置时间不超过72小时 | 三类 | 常温储存效期3年 | 聚氯乙烯、医用不锈钢
一次性使用静脉留置针 | 中选 | 有增量资格 | 3.9 | 6类 | 密闭式留置针（普通型，不含无针接口式连接件） | 一次性使用静脉留置针————普通Y型 | 国械注准20153142364 | 江苏苏云医疗器材有限公司 | 江苏苏云医疗器材有限公司 | 22G | Y型 | 密闭式留置针（非正压） | 含DEHP | 普通型 | 不含无针接口式连接件 | - | C1605011940200710616 | 0000008 | 06933298224282 | 一次性使用静脉留置针按照针座型式分Y型和L型，由保护套、套管组件、针管组件、软管、针座、隔离塞、肝素帽，护套、止水夹组成，L型可以没有肝素帽和护套。 | 用于插入人体外周血管静脉系统输液和输血用，最长留置时间不超过72小时 | 三类 | 常温储存效期3年 | 聚氯乙烯、医用不锈钢
一次性使用静脉留置针 | 中选 | 有增量资格 | 4.85 | 1类 | 开放式留置针（防针刺型） | 一次性使用静脉留置针————I安全3 | 国械注准20173140842 | 威海洁瑞医用制品有限公司 | 威海洁瑞医用制品有限公司 | 26G╳16mm/AQ | 回缩式、不带胶管、不带加药扣盖 | 开放式留置针 | 不含DEHP | 防针刺型 | 不带加药口 | 非耐高压 | C1605011940200607203 | 0000030 | \ | 产品无菌、无热源、一次性使用、环氧乙烷灭菌。产品结构：由透气塞、手柄、套管座、弹簧、端盖、针座、针管、回缩套、套管、顺针器、保护套、胶管（可不带）、加药口盖（可不带）组成 | 适用于留置患者静脉连续输液。 | 三类 | 储存在无腐蚀性气体、阴凉干燥、通风良好、清洁的环境。 | FEP\ABS\PC\PE等
一次性使用静脉留置针 | 中选 | 有增量资格 | 4.85 | 1类 | 开放式留置针（防针刺型） | 一次性使用静脉留置针————I安全3 | 国械注准20173140842 | 威海洁瑞医用制品有限公司 | 威海洁瑞医用制品有限公司 | 26G╳16mm/IP | 回缩式、不带胶管、不带加药扣盖 | 开放式留置针 | 不含DEHP | 防针刺型 | 不带加药口 | 非耐高压 | C1605011940200607203 | 0000032 | / | 产品无菌、无热源、一次性使用、环氧乙烷灭菌。产品结构：由透气塞、手柄、套管座、弹簧、端盖、针座、针管、回缩套、套管、顺针器、保护套、胶管（可不带）、加药口盖（可不带）组成 | 适用于留置患者静脉连续输液。 | 三类 | 储存在无腐蚀性气体、阴凉干燥、通风良好、清洁的环境。 | FEP\ABS\PC\PE等
一次性使用真空采血管 | 中选 | 有增量资格 | 0.42 | 11类 | 肝素抗凝管（绿色头盖） | 一次性使用真空采血管————肝素钠（PET管）1ml Φ13×75mm | 粤械注准20172221568 | 珠海市康利莱医疗器械有限公司 | 珠海市康利莱医疗器械有限公司 | 1ml φ13×75mm | 肝素钠（PET管） | 肝素抗凝管（绿色头盖） | - | 灭菌 | 塑料 | 规格（ml）：1 | C1423022030000706757 | 0000247 | 06974497991063 | 由玻璃试管或塑料试管、胶塞、塑料盖和添加剂组成，管内预设真空。 | 供临床血液检验盛血样时一次性使用。 | 二类 | 0-40度，12个月 | PET
一次性使用真空采血管 | 中选 | 有增量资格 | 0.42 | 11类 | 肝素抗凝管（绿色头盖） | 一次性使用真空采血管————肝素钠（PET管）8mlΦ16×100mm | 粤械注准20172221568 | 珠海市康利莱医疗器械有限公司 | 珠海市康利莱医疗器械有限公司 | 8mlφ16×100mm | 肝素钠（PET管） | 肝素抗凝管（绿色头盖） | - | 灭菌 | 塑料 | 规格（ml）：8 | C1423022030000706757 | 0000258 | 06974497990516 | 由玻璃试管或塑料试管、胶塞、塑料盖和添加剂组成，管内预设真空。 | 供临床血液检验盛血样时一次性使用。 | 二类 | 0-40度，12个月 | PET
一次性使用真空采血管 | 中选 | 有增量资格 | 0.42 | 11类 | 肝素抗凝管（绿色头盖） | 一次性使用真空采血管————肝素钠（PET管）4mlΦ13×75mm | 粤械注准20172221568 | 珠海市康利莱医疗器械有限公司 | 珠海市康利莱医疗器械有限公司 | 4mlφ13×75mm | 肝素钠（PET管） | 肝素抗凝管（绿色头盖） | - | 灭菌 | 塑料 | 规格（ml）：4 | C1423022030000706757 | 0000184 | 06974497990479 | 由玻璃试管或塑料试管、胶塞、塑料盖和添加剂组成，管内预设真空。 | 供临床血液检验盛血样时一次性使用。 | 二类 | 0-40度，12个月 | PET
一次性使用真空采血管 | 中选 | 有增量资格 | 0.42 | 11类 | 肝素抗凝管（绿色头盖） | 一次性使用真空采血管————肝素钠（PET管）4mlΦ13×100mm | 粤械注准20172221568 | 珠海市康利莱医疗器械有限公司 | 珠海市康利莱医疗器械有限公司 | 4mlφ13×100mm | 肝素钠（PET管） | 肝素抗凝管（绿色头盖） | - | 灭菌 | 塑料 | 规格（ml）：4 | C1423022030000706757 | 0000236 | 06974497990271 | 由玻璃试管或塑料试管、胶塞、塑料盖和添加剂组成，管内预设真空。 | 供临床血液检验盛血样时一次性使用。 | 二类 | 0-40度，12个月 | PET
一次性使用真空采血管 | 中选 | 有增量资格 | 0.42 | 11类 | 肝素抗凝管（绿色头盖） | 一次性使用真空采血管————肝素钠（PET管）3mlΦ13×100mm | 粤械注准20172221568 | 珠海市康利莱医疗器械有限公司 | 珠海市康利莱医疗器械有限公司 | 3mlφ13×100mm | 肝素钠（PET管） | 肝素抗凝管（绿色头盖） | - | 灭菌 | 塑料 | 规格（ml）：3 | C1423022030000706757 | 0000190 | 06974497991087 | 由玻璃试管或塑料试管、胶塞、塑料盖和添加剂组成，管内预设真空。 | 供临床血液检验盛血样时一次性使用。 | 二类 | 0-40度，12个月 | PET
一次性使用真空采血管 | 中选 | 有增量资格 | 0.42 | 11类 | 肝素抗凝管（绿色头盖） | 一次性使用真空采血管————肝素钠（PET管）6mlΦ13×100mm | 粤械注准20172221568 | 珠海市康利莱医疗器械有限公司 | 珠海市康利莱医疗器械有限公司 | 6mlφ13×100mm | 肝素钠（PET管） | 肝素抗凝管（绿色头盖） | - | 灭菌 | 塑料 | 规格（ml）：6 | C1423022030000706757 | 0000272 | 06974497991094 | 由玻璃试管或塑料试管、胶塞、塑料盖和添加剂组成，管内预设真空。 | 供临床血液检验盛血样时一次性使用。 | 二类 | 0-40度，12个月 | PET
一次性使用真空采血管 | 中选 | 有增量资格 | 0.42 | 11类 | 肝素抗凝管（绿色头盖） | 一次性使用真空采血管————肝素钠（PET管）3mlΦ13×75mm | 粤械注准20172221568 | 珠海市康利莱医疗器械有限公司 | 珠海市康利莱医疗器械有限公司 | 3mlφ13×75mm | 肝素钠（PET管） | 肝素抗凝管（绿色头盖） | - | 灭菌 | 塑料 | 规格（ml）：3 | C1423022030000706757 | 0000256 | 06974497990172 | 由玻璃试管或塑料试管、胶塞、塑料盖和添加剂组成，管内预设真空。 | 供临床血液检验盛血样时一次性使用。 | 二类 | 0-40度，12个月 | PET
一次性使用真空采血管 | 中选 | 有增量资格 | 0.42 | 11类 | 肝素抗凝管（绿色头盖） | 一次性使用真空采血管————肝素钠（PET管）10mlΦ16×100mm | 粤械注准20172221568 | 珠海市康利莱医疗器械有限公司 | 珠海市康利莱医疗器械有限公司 | 10mlφ16×100mm | 肝素钠（PET管） | 肝素抗凝管（绿色头盖） | - | 灭菌 | 塑料 | 规格（ml）：10 | C1423022030000706757 | 0000283 | 06974497991100 | 由玻璃试管或塑料试管、胶塞、塑料盖和添加剂组成，管内预设真空。 | 供临床血液检验盛血样时一次性使用。 | 二类 | 0-40度，12个月 | PET
一次性使用真空采血管 | 中选 | 有增量资格 | 0.42 | 11类 | 肝素抗凝管（绿色头盖） | 一次性使用真空采血管————肝素钠（PET管）5mlΦ13×100mm | 粤械注准20172221568 | 珠海市康利莱医疗器械有限公司 | 珠海市康利莱医疗器械有限公司 | 5mlφ13×100mm | 肝素钠（PET管） | 肝素抗凝管（绿色头盖） | - | 灭菌 | 塑料 | 规格（ml）：5 | C1423022030000706757 | 0000204 | 06974497990189 | 由玻璃试管或塑料试管、胶塞、塑料盖和添加剂组成，管内预设真空。 | 供临床血液检验盛血样时一次性使用。 | 二类 | 0-40度，12个月 | PET
一次性使用真空采血管 | 中选 | 有增量资格 | 0.42 | 11类 | 肝素抗凝管（绿色头盖） | 一次性使用真空采血管————肝素钠（PET管）2ml Φ13×75mm | 粤械注准20172221568 | 珠海市康利莱医疗器械有限公司 | 珠海市康利莱医疗器械有限公司 | 2ml φ13×75mm | 肝素钠（PET管） | 肝素抗凝管（绿色头盖） | - | 灭菌 | 塑料 | 规格（ml）：2 | C1423022030000706757 | 0000194 | 06974497991070 | 由玻璃试管或塑料试管、胶塞、塑料盖和添加剂组成，管内预设真空。 | 供临床血液检验盛血样时一次性使用。 | 二类 | 0-40度，12个月 | PET
一次性使用静脉留置针 | 中选 | 有增量资格 | 6.85 | 3类 | 密闭式留置针（防针刺型，含无针接口式连接件） | 一次性使用防针刺静脉留置针————FZII | 国械注准20203140483 | 湖北楚天药业有限责任公司 | 湖北楚天药业有限责任公司 | 0.6×16mm（26G×0.63IN） | FZ-Ⅱ型 | 密闭式留置针（正压） | 不含DEHP | 防针刺型 | 含无针接口式连接件 | - | C1605011940100106830 | 0000019 | 06975215370641 | FY-Ⅱ型留置针由保护套、导管组件、防针刺保护装置、软管、止水夹、Ⅱ型软管座、肝素帽构成。其中导管组件由导管、金属楔、隔离塞和导管座组成；防针刺保护装置由针管、弹片、卡座和针柄组成。FY-Ⅲ型留置针由保护套、导管组件、防针刺保护装置、软管、止水夹、Ⅲ型软管座、端帽、肝素帽构成。其中导管组件由导管、金属楔、隔离塞和导管座组成；防针刺保护装置由针管、弹片、卡座和针柄组成。FZ-Ⅱ型留置针由保护套、导管组件、防针刺保护装置、软管、止水夹、Ⅱ型正压接头构成。其中导管组件由导管、金属楔、隔离塞和导管座组成；防针刺保护装置由针管、弹片、卡座和针柄组成；Ⅱ型正压接头由外壳、密封圈、阀芯、弹簧、连接座组成。FZ-Ⅲ型留置针由保护套、导管组件、防针刺保护装置、软管、止水夹、Ⅲ型正压接头、端帽构成。其中导管组件由导管、金属楔、隔离塞和导管座组成；防针刺保护装置由针管、弹片、卡座和针柄组成；Ⅲ型正压接头由外壳、密封圈、阀芯、弹簧、连接座、侧通道圆锥接头组成。留置针导管使用聚全氟乙丙烯（FEP）材料制造，软管采用聚氨酯（TPU）材料制造，针管由304不锈钢制造，使用二甲基硅油润滑。留置针采用环氧乙烷灭菌，一次性使用。 | 本品供插入人体的外周血管静脉系统输液用，留置时间不超过72小时。 | 三类 | 36个月 | TPU
一次性使用静脉留置针 | 中选 | 有增量资格 | 6.85 | 3类 | 密闭式留置针（防针刺型，含无针接口式连接件） | 一次性使用防针刺静脉留置针————FZII | 国械注准20203140483 | 湖北楚天药业有限责任公司 | 湖北楚天药业有限责任公司 | 1.3×30mm（18G×1.18IN） | FZ-Ⅱ型 | 密闭式留置针（正压） | 不含DEHP | 防针刺型 | 含无针接口式连接件 | - | C1605011940100106830 | 0000027 | 06975215370696 | FY-Ⅱ型留置针由保护套、导管组件、防针刺保护装置、软管、止水夹、Ⅱ型软管座、肝素帽构成。其中导管组件由导管、金属楔、隔离塞和导管座组成；防针刺保护装置由针管、弹片、卡座和针柄组成。FY-Ⅲ型留置针由保护套、导管组件、防针刺保护装置、软管、止水夹、Ⅲ型软管座、端帽、肝素帽构成。其中导管组件由导管、金属楔、隔离塞和导管座组成；防针刺保护装置由针管、弹片、卡座和针柄组成。FZ-Ⅱ型留置针由保护套、导管组件、防针刺保护装置、软管、止水夹、Ⅱ型正压接头构成。其中导管组件由导管、金属楔、隔离塞和导管座组成；防针刺保护装置由针管、弹片、卡座和针柄组成；Ⅱ型正压接头由外壳、密封圈、阀芯、弹簧、连接座组成。FZ-Ⅲ型留置针由保护套、导管组件、防针刺保护装置、软管、止水夹、Ⅲ型正压接头、端帽构成。其中导管组件由导管、金属楔、隔离塞和导管座组成；防针刺保护装置由针管、弹片、卡座和针柄组成；Ⅲ型正压接头由外壳、密封圈、阀芯、弹簧、连接座、侧通道圆锥接头组成。留置针导管使用聚全氟乙丙烯（FEP）材料制造，软管采用聚氨酯（TPU）材料制造，针管由304不锈钢制造，使用二甲基硅油润滑。留置针采用环氧乙烷灭菌，一次性使用。 | 本品供插入人体的外周血管静脉系统输液用，留置时间不超过72小时。 | 三类 | 36个月 | TPU
一次性使用静脉留置针 | 中选 | 有增量资格 | 6.85 | 3类 | 密闭式留置针（防针刺型，含无针接口式连接件） | 一次性使用防针刺静脉留置针————FZII | 国械注准20203140483 | 湖北楚天药业有限责任公司 | 湖北楚天药业有限责任公司 | 0.7×19mm（24G×0.75IN） | FZ-Ⅱ型 | 密闭式留置针（正压） | 不含DEHP | 防针刺型 | 含无针接口式连接件 | - | C1605011940100106830 | 0000020 | 06975215370696 | FY-Ⅱ型留置针由保护套、导管组件、防针刺保护装置、软管、止水夹、Ⅱ型软管座、肝素帽构成。其中导管组件由导管、金属楔、隔离塞和导管座组成；防针刺保护装置由针管、弹片、卡座和针柄组成。FY-Ⅲ型留置针由保护套、导管组件、防针刺保护装置、软管、止水夹、Ⅲ型软管座、端帽、肝素帽构成。其中导管组件由导管、金属楔、隔离塞和导管座组成；防针刺保护装置由针管、弹片、卡座和针柄组成。FZ-Ⅱ型留置针由保护套、导管组件、防针刺保护装置、软管、止水夹、Ⅱ型正压接头构成。其中导管组件由导管、金属楔、隔离塞和导管座组成；防针刺保护装置由针管、弹片、卡座和针柄组成；Ⅱ型正压接头由外壳、密封圈、阀芯、弹簧、连接座组成。FZ-Ⅲ型留置针由保护套、导管组件、防针刺保护装置、软管、止水夹、Ⅲ型正压接头、端帽构成。其中导管组件由导管、金属楔、隔离塞和导管座组成；防针刺保护装置由针管、弹片、卡座和针柄组成；Ⅲ型正压接头由外壳、密封圈、阀芯、弹簧、连接座、侧通道圆锥接头组成。留置针导管使用聚全氟乙丙烯（FEP）材料制造，软管采用聚氨酯（TPU）材料制造，针管由304不锈钢制造，使用二甲基硅油润滑。留置针采用环氧乙烷灭菌，一次性使用。 | 本品供插入人体的外周血管静脉系统输液用，留置时间不超过72小时。 | 三类 | 36个月 | TPU
一次性使用静脉留置针 | 中选 | 有增量资格 | 6.85 | 3类 | 密闭式留置针（防针刺型，含无针接口式连接件） | 一次性使用防针刺静脉留置针————FZII | 国械注准20203140483 | 湖北楚天药业有限责任公司 | 湖北楚天药业有限责任公司 | 0.9×19mm（22G×0.75IN） | FZ-Ⅱ型 | 密闭式留置针（正压） | 不含DEHP | 防针刺型 | 含无针接口式连接件 | - | C1605011940100106830 | 0000022 | 06975215370665 | FY-Ⅱ型留置针由保护套、导管组件、防针刺保护装置、软管、止水夹、Ⅱ型软管座、肝素帽构成。其中导管组件由导管、金属楔、隔离塞和导管座组成；防针刺保护装置由针管、弹片、卡座和针柄组成。FY-Ⅲ型留置针由保护套、导管组件、防针刺保护装置、软管、止水夹、Ⅲ型软管座、端帽、肝素帽构成。其中导管组件由导管、金属楔、隔离塞和导管座组成；防针刺保护装置由针管、弹片、卡座和针柄组成。FZ-Ⅱ型留置针由保护套、导管组件、防针刺保护装置、软管、止水夹、Ⅱ型正压接头构成。其中导管组件由导管、金属楔、隔离塞和导管座组成；防针刺保护装置由针管、弹片、卡座和针柄组成；Ⅱ型正压接头由外壳、密封圈、阀芯、弹簧、连接座组成。FZ-Ⅲ型留置针由保护套、导管组件、防针刺保护装置、软管、止水夹、Ⅲ型正压接头、端帽构成。其中导管组件由导管、金属楔、隔离塞和导管座组成；防针刺保护装置由针管、弹片、卡座和针柄组成；Ⅲ型正压接头由外壳、密封圈、阀芯、弹簧、连接座、侧通道圆锥接头组成。留置针导管使用聚全氟乙丙烯（FEP）材料制造，软管采用聚氨酯（TPU）材料制造，针管由304不锈钢制造，使用二甲基硅油润滑。留置针采用环氧乙烷灭菌，一次性使用。 | 本品供插入人体的外周血管静脉系统输液用，留置时间不超过72小时。 | 三类 | 36个月 | TPU
一次性使用静脉留置针 | 中选 | 有增量资格 | 6.85 | 3类 | 密闭式留置针（防针刺型，含无针接口式连接件） | 一次性使用防针刺静脉留置针————FZII | 国械注准20203140483 | 湖北楚天药业有限责任公司 | 湖北楚天药业有限责任公司 | 0.9×25mm（22G×1.00IN） | FZ-Ⅱ型 | 密闭式留置针（正压） | 不含DEHP | 防针刺型 | 含无针接口式连接件 | - | C1605011940100106830 | 0000023 | 06975215370672 | FY-Ⅱ型留置针由保护套、导管组件、防针刺保护装置、软管、止水夹、Ⅱ型软管座、肝素帽构成。其中导管组件由导管、金属楔、隔离塞和导管座组成；防针刺保护装置由针管、弹片、卡座和针柄组成。FY-Ⅲ型留置针由保护套、导管组件、防针刺保护装置、软管、止水夹、Ⅲ型软管座、端帽、肝素帽构成。其中导管组件由导管、金属楔、隔离塞和导管座组成；防针刺保护装置由针管、弹片、卡座和针柄组成。FZ-Ⅱ型留置针由保护套、导管组件、防针刺保护装置、软管、止水夹、Ⅱ型正压接头构成。其中导管组件由导管、金属楔、隔离塞和导管座组成；防针刺保护装置由针管、弹片、卡座和针柄组成；Ⅱ型正压接头由外壳、密封圈、阀芯、弹簧、连接座组成。FZ-Ⅲ型留置针由保护套、导管组件、防针刺保护装置、软管、止水夹、Ⅲ型正压接头、端帽构成。其中导管组件由导管、金属楔、隔离塞和导管座组成；防针刺保护装置由针管、弹片、卡座和针柄组成；Ⅲ型正压接头由外壳、密封圈、阀芯、弹簧、连接座、侧通道圆锥接头组成。留置针导管使用聚全氟乙丙烯（FEP）材料制造，软管采用聚氨酯（TPU）材料制造，针管由304不锈钢制造，使用二甲基硅油润滑。留置针采用环氧乙烷灭菌，一次性使用。 | 本品供插入人体的外周血管静脉系统输液用，留置时间不超过72小时。 | 三类 | 36个月 | TPU
一次性使用静脉留置针 | 中选 | 有增量资格 | 6.85 | 3类 | 密闭式留置针（防针刺型，含无针接口式连接件） | 一次性使用防针刺静脉留置针————FZII | 国械注准20203140483 | 湖北楚天药业有限责任公司 | 湖北楚天药业有限责任公司 | 1.1×30mm（20G×1.18IN） | FZ-Ⅱ型 | 密闭式留置针（正压） | 不含DEHP | 防针刺型 | 含无针接口式连接件 | - | C1605011940100106830 | 0000025 | 06975215370689 | FY-Ⅱ型留置针由保护套、导管组件、防针刺保护装置、软管、止水夹、Ⅱ型软管座、肝素帽构成。其中导管组件由导管、金属楔、隔离塞和导管座组成；防针刺保护装置由针管、弹片、卡座和针柄组成。FY-Ⅲ型留置针由保护套、导管组件、防针刺保护装置、软管、止水夹、Ⅲ型软管座、端帽、肝素帽构成。其中导管组件由导管、金属楔、隔离塞和导管座组成；防针刺保护装置由针管、弹片、卡座和针柄组成。FZ-Ⅱ型留置针由保护套、导管组件、防针刺保护装置、软管、止水夹、Ⅱ型正压接头构成。其中导管组件由导管、金属楔、隔离塞和导管座组成；防针刺保护装置由针管、弹片、卡座和针柄组成；Ⅱ型正压接头由外壳、密封圈、阀芯、弹簧、连接座组成。FZ-Ⅲ型留置针由保护套、导管组件、防针刺保护装置、软管、止水夹、Ⅲ型正压接头、端帽构成。其中导管组件由导管、金属楔、隔离塞和导管座组成；防针刺保护装置由针管、弹片、卡座和针柄组成；Ⅲ型正压接头由外壳、密封圈、阀芯、弹簧、连接座、侧通道圆锥接头组成。留置针导管使用聚全氟乙丙烯（FEP）材料制造，软管采用聚氨酯（TPU）材料制造，针管由304不锈钢制造，使用二甲基硅油润滑。留置针采用环氧乙烷灭菌，一次性使用。 | 本品供插入人体的外周血管静脉系统输液用，留置时间不超过72小时。 | 三类 | 36个月 | TPU
一次性使用真空采血管 | 中选 | 有增量资格 | 0.35 | 11类 | 肝素抗凝管（绿色头盖） | 真空采血管————塑料管 | 沪械注准20192220427 | 力因精准医疗产品（上海）有限公司 | 力因精准医疗产品（上海）有限公司 | 3mL | 肝素锂 | 肝素抗凝管（绿色头盖） | - | 非灭菌 | 塑料 | 规格（ml）：3ml | C1423032030200004742 | 0000007 | 无 | 真空采血管由管盖、采血容器（试管）、标签和添加剂及附加物等组成。采血容器的管材有玻璃和塑胶两种，胶塞为丁基橡胶。 | 产品供医疗机构用于临床采集人体静脉血液样本，作临床常规检验。产品为非无菌，与有防逆流装置的采血针配套使用。 | 二类 | 室温储存18℃-30℃；湿度40-65；有效期1年 | 塑料
一次性使用真空采血管 | 中选 | 有增量资格 | 0.35 | 11类 | 肝素抗凝管（绿色头盖） | 真空采血管————塑料管 | 沪械注准20192220427 | 力因精准医疗产品（上海）有限公司 | 力因精准医疗产品（上海）有限公司 | 2mL | 肝素锂 | 肝素抗凝管（绿色头盖） | - | 非灭菌 | 塑料 | 规格（ml）：2ml | C1423032030200004742 | 0000011 | 无 | 真空采血管由管盖、采血容器（试管）、标签和添加剂及附加物等组成。采血容器的管材有玻璃和塑胶两种，胶塞为丁基橡胶。 | 产品供医疗机构用于临床采集人体静脉血液样本，作临床常规检验。产品为非无菌，与有防逆流装置的采血针配套使用。 | 二类 | 产品储存条件及有效期：室温18℃-30℃;湿度40-65 有效期:1年 | 塑料
一次性使用真空采血管 | 中选 | 有增量资格 | 0.35 | 11类 | 肝素抗凝管（绿色头盖） | 真空采血管————塑料管 | 沪械注准20192220427 | 力因精准医疗产品（上海）有限公司 | 力因精准医疗产品（上海）有限公司 | 6mL | 肝素锂 | 肝素抗凝管（绿色头盖） | - | 非灭菌 | 塑料 | 规格（ml）：6ml | C1423032030200004742 | 0000088 | 无 | 真空采血管由管盖、采血容器（试管）、标签和添加剂及附加物等组成。采血容器的管材有玻璃和塑胶两种，胶塞为丁基橡胶。 | 产品供医疗机构用于临床采集人体静脉血液样本，作临床常规检验。产品为非无菌，与有防逆流装置的采血针配套使用。 | 二类 | 室温储存18℃-30℃；湿度40-65；有效期1年 | 塑料
一次性使用真空采血管 | 中选 | 有增量资格 | 0.35 | 11类 | 肝素抗凝管（绿色头盖） | 真空采血管————塑料管 | 沪械注准20192220427 | 力因精准医疗产品（上海）有限公司 | 力因精准医疗产品（上海）有限公司 | 10mL | 肝素锂 | 肝素抗凝管（绿色头盖） | - | 非灭菌 | 塑料 | 规格（ml）：10ml | C1423032030200004742 | 0000017 | 无 | 真空采血管由管盖、采血容器（试管）、标签和添加剂及附加物等组成。采血容器的管材有玻璃和塑胶两种，胶塞为丁基橡胶。 | 产品供医疗机构用于临床采集人体静脉血液样本，作临床常规检验。产品为非无菌，与有防逆流装置的采血针配套使用。 | 二类 | 室温储存18℃-30℃；湿度40-65；有效期1年 | 塑料
一次性使用真空采血管 | 中选 | 有增量资格 | 0.35 | 11类 | 肝素抗凝管（绿色头盖） | 真空采血管————塑料管 | 沪械注准20192220427 | 力因精准医疗产品（上海）有限公司 | 力因精准医疗产品（上海）有限公司 | 4mL | 肝素锂 | 肝素抗凝管（绿色头盖） | - | 非灭菌 | 塑料 | 规格（ml）：4ml | C1423032030200004742 | 0000038 | 无 | 真空采血管由管盖、采血容器（试管）、标签和添加剂及附加物等组成。采血容器的管材有玻璃和塑胶两种，胶塞为丁基橡胶。 | 产品供医疗机构用于临床采集人体静脉血液样本，作临床常规检验。产品为非无菌，与有防逆流装置的采血针配套使用。 | 二类 | 产品储存条件及有效期：室温18℃-30℃;湿度40-65 有效期:1年 | 塑料
一次性使用真空采血管 | 中选 | 有增量资格 | 0.35 | 11类 | 肝素抗凝管（绿色头盖） | 真空采血管————塑料管 | 沪械注准20192220427 | 力因精准医疗产品（上海）有限公司 | 力因精准医疗产品（上海）有限公司 | 5mL | 肝素锂 | 肝素抗凝管（绿色头盖） | - | 非灭菌 | 塑料 | 规格（ml）：5ml | C1423032030200004742 | 0000042 | 无 | 真空采血管由管盖、采血容器（试管）、标签和添加剂及附加物等组成。采血容器的管材有玻璃和塑胶两种，胶塞为丁基橡胶。 | 产品供医疗机构用于临床采集人体静脉血液样本，作临床常规检验。产品为非无菌，与有防逆流装置的采血针配套使用。 | 二类 | 室温储存18℃-30℃；湿度40-65；有效期1年 | 塑料
一次性使用真空采血管 | 中选 | 有增量资格 | 0.35 | 11类 | 肝素抗凝管（绿色头盖） | 真空采血管————塑料管 | 沪械注准20192220427 | 力因精准医疗产品（上海）有限公司 | 力因精准医疗产品（上海）有限公司 | 9mL | 肝素锂 | 肝素抗凝管（绿色头盖） | - | 非灭菌 | 塑料 | 规格（ml）：9ml | C1423032030200004742 | 0000072 | 无 | 真空采血管由管盖、采血容器（试管）、标签和添加剂及附加物等组成。采血容器的管材有玻璃和塑胶两种，胶塞为丁基橡胶。 | 产品供医疗机构用于临床采集人体静脉血液样本，作临床常规检验。产品为非无菌，与有防逆流装置的采血针配套使用。 | 二类 | 产品储存条件及有效期：室温18℃-30℃;湿度40-65 有效期:1年 | 塑料
一次性使用真空采血管 | 中选 | 有增量资格 | 0.35 | 11类 | 肝素抗凝管（绿色头盖） | 真空采血管————塑料管 | 沪械注准20192220427 | 力因精准医疗产品（上海）有限公司 | 力因精准医疗产品（上海）有限公司 | 8mL | 肝素锂 | 肝素抗凝管（绿色头盖） | - | 非灭菌 | 塑料 | 规格（ml）：8ml | C1423032030200004742 | 0000085 | 无 | 真空采血管由管盖、采血容器（试管）、标签和添加剂及附加物等组成。采血容器的管材有玻璃和塑胶两种，胶塞为丁基橡胶。 | 产品供医疗机构用于临床采集人体静脉血液样本，作临床常规检验。产品为非无菌，与有防逆流装置的采血针配套使用。 | 二类 | 室温储存18℃-30℃；湿度40-65；有效期1年 | 塑料
一次性使用真空采血管 | 中选 | 有增量资格 | 0.35 | 11类 | 肝素抗凝管（绿色头盖） | 真空采血管————塑料管 | 沪械注准20192220427 | 力因精准医疗产品（上海）有限公司 | 力因精准医疗产品（上海）有限公司 | 7mL | 肝素锂 | 肝素抗凝管（绿色头盖） | - | 非灭菌 | 塑料 | 规格（ml）：7ml | C1423032030200004742 | 0000089 | 无 | 真空采血管由管盖、采血容器（试管）、标签和添加剂及附加物等组成。采血容器的管材有玻璃和塑胶两种，胶塞为丁基橡胶。 | 产品供医疗机构用于临床采集人体静脉血液样本，作临床常规检验。产品为非无菌，与有防逆流装置的采血针配套使用。 | 二类 | 产品储存条件及有效期：室温18℃-30℃;湿度40-65 有效期:1年 | 塑料
一次性使用输液器 | 中选 | 无增量资格 | 3.58 | 20类 | 微孔过滤输液器（不含DEHP） | 一次性使用精密过滤输液器带针————PF-ZY-5.0-C20.55×20mm | 国械注准20173143230 | 浙江灵洋医疗器械有限公司 | 浙江灵洋医疗器械有限公司 | 0.55×20mm | PF-ZY-5.0-C2 | 微孔过滤输液器 | PVC非DEHP | 自动排气、防滴空 | 带针 | 导管长度（mm）：1480 | C1423012020000108182 | 0000772 | 06948582914060 | 由保护套、瓶塞穿刺器（塑料针或组合针）、带空气过滤器和塞子的进气口、滴管、滴斗、软管、流量调节器、精密过滤器（自动止液）、注射件（可无）、回血管（可无）、外圆锥接头、保护帽（可无）、输液针（可无）组成。产品由聚氯乙烯（增塑剂TOTM）、聚乙烯、ＡＢＳ、天然橡胶、不锈钢管（06Cr19Ni10）材料制造。按过滤介质标称孔径分为3.0um、5.0um两种。产品为一次性使用，经环氧乙烷灭菌。 | 供人体静脉输注药液用，仅用于重力输液。 | 三类 | 应贮存在无腐蚀性气体、阴凉、干燥、通风良好、清洁的室内。有效期24个月。 | 增塑剂TOTM
一次性使用输液器 | 中选 | 无增量资格 | 3.58 | 20类 | 微孔过滤输液器（不含DEHP） | 一次性使用精密过滤输液器带针————PF-ZY-5.0-C20.6×25mm | 国械注准20173143230 | 浙江灵洋医疗器械有限公司 | 浙江灵洋医疗器械有限公司 | 0.6×25mm | PF-ZY-5.0-C2 | 微孔过滤输液器 | PVC非DEHP | 自动排气、防滴空 | 带针 | 导管长度（mm）：1480 | C1423012020000108182 | 0000775 | 06948582914077 | 由保护套、瓶塞穿刺器（塑料针或组合针）、带空气过滤器和塞子的进气口、滴管、滴斗、软管、流量调节器、精密过滤器（自动止液）、注射件（可无）、回血管（可无）、外圆锥接头、保护帽（可无）、输液针（可无）组成。产品由聚氯乙烯（增塑剂TOTM）、聚乙烯、ＡＢＳ、天然橡胶、不锈钢管（06Cr19Ni10）材料制造。按过滤介质标称孔径分为3.0um、5.0um两种。产品为一次性使用，经环氧乙烷灭菌。 | 供人体静脉输注药液用，仅用于重力输液。 | 三类 | 应贮存在无腐蚀性气体、阴凉、干燥、通风良好、清洁的室内。有效期24个月。 | 增塑剂TOTM
一次性使用输液器 | 中选 | 无增量资格 | 3.58 | 20类 | 微孔过滤输液器（不含DEHP） | 一次性使用精密过滤输液器带针————PF-ZY-5.0-C20.7×25mm | 国械注准20173143230 | 浙江灵洋医疗器械有限公司 | 浙江灵洋医疗器械有限公司 | 0.7×25mm | PF-ZY-5.0-C2 | 微孔过滤输液器 | PVC非DEHP | 自动排气、防滴空 | 带针 | 导管长度（mm）：1480 | C1423012020000108182 | 0000779 | 06948582914084 | 由保护套、瓶塞穿刺器（塑料针或组合针）、带空气过滤器和塞子的进气口、滴管、滴斗、软管、流量调节器、精密过滤器（自动止液）、注射件（可无）、回血管（可无）、外圆锥接头、保护帽（可无）、输液针（可无）组成。产品由聚氯乙烯（增塑剂TOTM）、聚乙烯、ＡＢＳ、天然橡胶、不锈钢管（06Cr19Ni10）材料制造。按过滤介质标称孔径分为3.0um、5.0um两种。产品为一次性使用，经环氧乙烷灭菌。 | 供人体静脉输注药液用，仅用于重力输液。 | 三类 | 应贮存在无腐蚀性气体、阴凉、干燥、通风良好、清洁的室内。有效期24个月。 | 增塑剂TOTM
一次性使用输液器 | 中选 | 无增量资格 | 3.58 | 20类 | 微孔过滤输液器（不含DEHP） | 一次性使用精密过滤输液器带针————PF-ZY-5.0-C20.8×28mm | 国械注准20173143230 | 浙江灵洋医疗器械有限公司 | 浙江灵洋医疗器械有限公司 | 0.8×28mm | PF-ZY-5.0-C2 | 微孔过滤输液器 | PVC非DEHP | 自动排气、防滴空 | 带针 | 导管长度（mm）：1480 | C1423012020000108182 | 0000794 | 06948582914091 | 由保护套、瓶塞穿刺器（塑料针或组合针）、带空气过滤器和塞子的进气口、滴管、滴斗、软管、流量调节器、精密过滤器（自动止液）、注射件（可无）、回血管（可无）、外圆锥接头、保护帽（可无）、输液针（可无）组成。产品由聚氯乙烯（增塑剂TOTM）、聚乙烯、ＡＢＳ、天然橡胶、不锈钢管（06Cr19Ni10）材料制造。按过滤介质标称孔径分为3.0um、5.0um两种。产品为一次性使用，经环氧乙烷灭菌。 | 供人体静脉输注药液用，仅用于重力输液。 | 三类 | 应贮存在无腐蚀性气体、阴凉、干燥、通风良好、清洁的室内。有效期24个月。 | 增塑剂TOTM
留置针用敷贴 | 中选 | 有增量资格 | 0.95 | 33类 | 留置针用敷贴 | 医用无菌敷料————A0607SK | 鲁械注准20172140083 | 淄博创奇医疗用品有限公司 | 淄博创奇医疗用品有限公司 | 6*7cm | A0607SK | 聚氨酯 | 8*8cm以下 | - | - | 尺寸大小：6cm×7cm | C1701072160300006836 | 0000016 | 06971623091390 | A型医用透明敷料，是在医用聚氨酯薄膜上涂覆医用粘合剂制成，两面有离型材料保护。 B型透明伤口敷料，是在A型产品的基础上覆上吸水垫，吸水垫材料为无纺布。 C型自粘伤口敷料，是将B型产品的基材换成无纺布，吸水垫材料为无纺布。 D型导管固定敷料贴，是用A型或C型材料，根据不同导管的要求做成符合的形状和尺寸。 | A型供手术、外伤创面或留置针、静脉导管贴敷用；B型供手术、外伤创面或留置针、静脉导管贴敷用，也可用于婴儿脐带创面保护；C型供手术、外伤创面或留置针、静脉导管贴敷用，也可用于婴儿脐带创面保护；D型供留置针、静脉导管、导尿管、引流管等导管贴敷用。 | 二类 | 干燥处储存24个月 | 聚氨酯
一次性使用真空采血管 | 中选 | 有增量资格 | 0.42 | 11类 | 肝素抗凝管（绿色头盖） | 一次性使用真空采血管————肝素锂（PET管）4mlΦ13×75mm | 粤械注准20172221568 | 珠海市康利莱医疗器械有限公司 | 珠海市康利莱医疗器械有限公司 | 4mlφ13×75mm | 肝素锂（PET管） | 肝素抗凝管（绿色头盖） | - | 灭菌 | 塑料 | 规格（ml）：4 | C1423022030000706757 | 0000198 | 06974497991148 | 由玻璃试管或塑料试管、胶塞、塑料盖和添加剂组成，管内预设真空。 | 供临床血液检验盛血样时一次性使用。 | 二类 | 0-40度，12个月 | PET
一次性使用真空采血管 | 中选 | 有增量资格 | 0.42 | 11类 | 肝素抗凝管（绿色头盖） | 一次性使用真空采血管————肝素锂（PET管）2ml Φ13×75mm | 粤械注准20172221568 | 珠海市康利莱医疗器械有限公司 | 珠海市康利莱医疗器械有限公司 | 2ml φ13×75mm | 肝素锂（PET管） | 肝素抗凝管（绿色头盖） | - | 灭菌 | 塑料 | 规格（ml）：2 | C1423022030000706757 | 0000260 | 06974497991124 | 由玻璃试管或塑料试管、胶塞、塑料盖和添加剂组成，管内预设真空。 | 供临床血液检验盛血样时一次性使用。 | 二类 | 0-40度，12个月 | PET
一次性使用真空采血管 | 中选 | 有增量资格 | 0.42 | 11类 | 肝素抗凝管（绿色头盖） | 一次性使用真空采血管————肝素锂（PET管）10mlΦ16×100mm | 粤械注准20172221568 | 珠海市康利莱医疗器械有限公司 | 珠海市康利莱医疗器械有限公司 | 10mlφ16×100mm | 肝素锂（PET管） | 肝素抗凝管（绿色头盖） | - | 灭菌 | 塑料 | 规格（ml）：10 | C1423022030000706757 | 0000226 | 06974497991162 | 由玻璃试管或塑料试管、胶塞、塑料盖和添加剂组成，管内预设真空。 | 供临床血液检验盛血样时一次性使用。 | 二类 | 0-40度，12个月 | PET
一次性使用真空采血管 | 中选 | 有增量资格 | 0.42 | 11类 | 肝素抗凝管（绿色头盖） | 一次性使用真空采血管————肝素锂（PET管）3mlΦ13×75mm | 粤械注准20172221568 | 珠海市康利莱医疗器械有限公司 | 珠海市康利莱医疗器械有限公司 | 3mlφ13×75mm | 肝素锂（PET管） | 肝素抗凝管（绿色头盖） | - | 灭菌 | 塑料 | 规格（ml）：3 | C1423022030000706757 | 0000230 | 06974497990196 | 由玻璃试管或塑料试管、胶塞、塑料盖和添加剂组成，管内预设真空。 | 供临床血液检验盛血样时一次性使用。 | 二类 | 0-40度，12个月 | PET
一次性使用真空采血管 | 中选 | 有增量资格 | 0.42 | 11类 | 肝素抗凝管（绿色头盖） | 一次性使用真空采血管————肝素锂（PET管）4mlΦ13×100mm | 粤械注准20172221568 | 珠海市康利莱医疗器械有限公司 | 珠海市康利莱医疗器械有限公司 | 4mlφ13×100mm | 肝素锂（PET管） | 肝素抗凝管（绿色头盖） | - | 灭菌 | 塑料 | 规格（ml）：4 | C1423022030000706757 | 0000281 | 06974497990288 | 由玻璃试管或塑料试管、胶塞、塑料盖和添加剂组成，管内预设真空。 | 供临床血液检验盛血样时一次性使用。 | 二类 | 0-40度，12个月 | PET
一次性使用真空采血管 | 中选 | 有增量资格 | 0.42 | 11类 | 肝素抗凝管（绿色头盖） | 一次性使用真空采血管————肝素锂（PET管）5mlΦ13×100mm | 粤械注准20172221568 | 珠海市康利莱医疗器械有限公司 | 珠海市康利莱医疗器械有限公司 | 5mlφ13×100mm | 肝素锂（PET管） | 肝素抗凝管（绿色头盖） | - | 灭菌 | 塑料 | 规格（ml）：5 | C1423022030000706757 | 0000231 | 06974497990202 | 由玻璃试管或塑料试管、胶塞、塑料盖和添加剂组成，管内预设真空。 | 供临床血液检验盛血样时一次性使用。 | 二类 | 0-40度，12个月 | PET
一次性使用真空采血管 | 中选 | 有增量资格 | 0.42 | 11类 | 肝素抗凝管（绿色头盖） | 一次性使用真空采血管————肝素锂（PET管）6mlΦ13×100mm | 粤械注准20172221568 | 珠海市康利莱医疗器械有限公司 | 珠海市康利莱医疗器械有限公司 | 6mlφ13×100mm | 肝素锂（PET管） | 肝素抗凝管（绿色头盖） | - | 灭菌 | 塑料 | 规格（ml）：6 | C1423022030000706757 | 0000264 | 06974497991155 | 由玻璃试管或塑料试管、胶塞、塑料盖和添加剂组成，管内预设真空。 | 供临床血液检验盛血样时一次性使用。 | 二类 | 0-40度，12个月 | PET
一次性使用真空采血管 | 中选 | 有增量资格 | 0.42 | 11类 | 肝素抗凝管（绿色头盖） | 一次性使用真空采血管————肝素锂（PET管）8mlΦ16×100mm | 粤械注准20172221568 | 珠海市康利莱医疗器械有限公司 | 珠海市康利莱医疗器械有限公司 | 8mlφ16×100mm | 肝素锂（PET管） | 肝素抗凝管（绿色头盖） | - | 灭菌 | 塑料 | 规格（ml）：8 | C1423022030000706757 | 0000271 | 06974497990646 | 由玻璃试管或塑料试管、胶塞、塑料盖和添加剂组成，管内预设真空。 | 供临床血液检验盛血样时一次性使用。 | 二类 | 0-40度，12个月 | PET
一次性使用真空采血管 | 中选 | 有增量资格 | 0.42 | 11类 | 肝素抗凝管（绿色头盖） | 一次性使用真空采血管————肝素锂（PET管）3mlΦ13×100mm | 粤械注准20172221568 | 珠海市康利莱医疗器械有限公司 | 珠海市康利莱医疗器械有限公司 | 3mlφ13×100mm | 肝素锂（PET管） | 肝素抗凝管（绿色头盖） | - | 灭菌 | 塑料 | 规格（ml）：3 | C1423022030000706757 | 0000213 | 06974497991131 | 由玻璃试管或塑料试管、胶塞、塑料盖和添加剂组成，管内预设真空。 | 供临床血液检验盛血样时一次性使用。 | 二类 | 0-40度，12个月 | PET
一次性使用真空采血管 | 中选 | 有增量资格 | 0.42 | 11类 | 肝素抗凝管（绿色头盖） | 一次性使用真空采血管————肝素锂（PET管）1ml Φ13×75mm | 粤械注准20172221568 | 珠海市康利莱医疗器械有限公司 | 珠海市康利莱医疗器械有限公司 | 1ml φ13×75mm | 肝素锂（PET管） | 肝素抗凝管（绿色头盖） | - | 灭菌 | 塑料 | 规格（ml）：1 | C1423022030000706757 | 0000224 | 06974497991117 | 由玻璃试管或塑料试管、胶塞、塑料盖和添加剂组成，管内预设真空。 | 供临床血液检验盛血样时一次性使用。 | 二类 | 0-40度，12个月 | PET
一次性使用输液器 | 中选 | 无增量资格 | 3.58 | 20类 | 微孔过滤输液器（不含DEHP） | 一次性使用精密过滤输液器带针————PF-ZY-5.0-C30.8×28mm | 国械注准20173143230 | 浙江灵洋医疗器械有限公司 | 浙江灵洋医疗器械有限公司 | 0.8×28mm | PF-ZY-5.0-C3 | 微孔过滤输液器 | PVC非DEHP | 自动排气、防滴空 | 带针 | 导管长度（mm）：1475 | C1423012020000108182 | 0000703 | 06948582914121 | 由保护套、瓶塞穿刺器（塑料针或组合针）、带空气过滤器和塞子的进气口、滴管、滴斗、软管、流量调节器、精密过滤器（自动止液）、注射件（可无）、回血管（可无）、外圆锥接头、保护帽（可无）、输液针（可无）组成。产品由聚氯乙烯（增塑剂TOTM）、聚乙烯、ＡＢＳ、天然橡胶、不锈钢管（06Cr19Ni10）材料制造。按过滤介质标称孔径分为3.0um、5.0um两种。产品为一次性使用，经环氧乙烷灭菌。 | 供人体静脉输注药液用，仅用于重力输液。 | 三类 | 应贮存在无腐蚀性气体、阴凉、干燥、通风良好、清洁的室内。有效期24个月。 | 增塑剂TOTM
一次性使用输液器 | 中选 | 无增量资格 | 3.58 | 20类 | 微孔过滤输液器（不含DEHP） | 一次性使用精密过滤输液器带针————PF-ZY-5.0-C30.6×25mm | 国械注准20173143230 | 浙江灵洋医疗器械有限公司 | 浙江灵洋医疗器械有限公司 | 0.6×25mm | PF-ZY-5.0-C3 | 微孔过滤输液器 | PVC非DEHP | 自动排气、防滴空 | 带针 | 导管长度（mm）：1475 | C1423012020000108182 | 0000721 | 06948582914114 | 由保护套、瓶塞穿刺器（塑料针或组合针）、带空气过滤器和塞子的进气口、滴管、滴斗、软管、流量调节器、精密过滤器（自动止液）、注射件（可无）、回血管（可无）、外圆锥接头、保护帽（可无）、输液针（可无）组成。产品由聚氯乙烯（增塑剂TOTM）、聚乙烯、ＡＢＳ、天然橡胶、不锈钢管（06Cr19Ni10）材料制造。按过滤介质标称孔径分为3.0um、5.0um两种。产品为一次性使用，经环氧乙烷灭菌。 | 供人体静脉输注药液用，仅用于重力输液。 | 三类 | 应贮存在无腐蚀性气体、阴凉、干燥、通风良好、清洁的室内。有效期24个月。 | 增塑剂TOTM
一次性使用输液器 | 中选 | 无增量资格 | 3.58 | 20类 | 微孔过滤输液器（不含DEHP） | 一次性使用精密过滤输液器带针————PF-ZY-5.0-C30.55×20mm | 国械注准20173143230 | 浙江灵洋医疗器械有限公司 | 浙江灵洋医疗器械有限公司 | 0.55×20mm | PF-ZY-5.0-C3 | 微孔过滤输液器 | PVC非DEHP | 自动排气、防滴空 | 带针 | 导管长度（mm）：1475 | C1423012020000108182 | 0000855 | 06948582914107 | 由保护套、瓶塞穿刺器（塑料针或组合针）、带空气过滤器和塞子的进气口、滴管、滴斗、软管、流量调节器、精密过滤器（自动止液）、注射件（可无）、回血管（可无）、外圆锥接头、保护帽（可无）、输液针（可无）组成。产品由聚氯乙烯（增塑剂TOTM）、聚乙烯、ＡＢＳ、天然橡胶、不锈钢管（06Cr19Ni10）材料制造。按过滤介质标称孔径分为3.0um、5.0um两种。产品为一次性使用，经环氧乙烷灭菌。 | 供人体静脉输注药液用，仅用于重力输液。 | 三类 | 应贮存在无腐蚀性气体、阴凉、干燥、通风良好、清洁的室内。有效期24个月。 | 增塑剂TOTM
一次性使用输液器 | 中选 | 无增量资格 | 3.58 | 20类 | 微孔过滤输液器（不含DEHP） | 一次性使用精密过滤输液器带针————PF-ZY-5.0-C30.7×25mm | 国械注准20173143230 | 浙江灵洋医疗器械有限公司 | 浙江灵洋医疗器械有限公司 | 0.7×25mm | PF-ZY-5.0-C3 | 微孔过滤输液器 | PVC非DEHP | 自动排气、防滴空 | 带针 | 导管长度（mm）：1475 | C1423012020000108182 | 0000875 | 06948582914138 | 由保护套、瓶塞穿刺器（塑料针或组合针）、带空气过滤器和塞子的进气口、滴管、滴斗、软管、流量调节器、精密过滤器（自动止液）、注射件（可无）、回血管（可无）、外圆锥接头、保护帽（可无）、输液针（可无）组成。产品由聚氯乙烯（增塑剂TOTM）、聚乙烯、ＡＢＳ、天然橡胶、不锈钢管（06Cr19Ni10）材料制造。按过滤介质标称孔径分为3.0um、5.0um两种。产品为一次性使用，经环氧乙烷灭菌。 | 供人体静脉输注药液用，仅用于重力输液。 | 三类 | 应贮存在无腐蚀性气体、阴凉、干燥、通风良好、清洁的室内。有效期24个月。 | 增塑剂TOTM
一次性使用真空采血管 | 中选 | 有增量资格 | 0.35 | 8类 | 柠檬酸钠（枸橼酸钠）凝血试验管（蓝色头盖） | 真空采血管————塑料管 | 沪械注准20192220427 | 力因精准医疗产品（上海）有限公司 | 力因精准医疗产品（上海）有限公司 | 2mL | 柠檬酸钠0.109M | 柠檬酸钠（枸橼酸钠）凝血试验管（蓝色头盖） | - | 非灭菌 | 塑料 | 规格（ml）：2ml | C1423032030200004742 | 0000047 | 无 | 真空采血管由管盖、采血容器（试管）、标签和添加剂及附加物等组成。采血容器的管材有玻璃和塑胶两种，胶塞为丁基橡胶。 | 产品供医疗机构用于临床采集人体静脉血液样本，作临床常规检验。产品为非无菌，与有防逆流装置的采血针配套使用。 | 二类 | 室温储存18℃-30℃；湿度40-65；有效期1年 | 塑料
一次性使用真空采血管 | 中选 | 有增量资格 | 0.35 | 8类 | 柠檬酸钠（枸橼酸钠）凝血试验管（蓝色头盖） | 真空采血管————塑料管 | 沪械注准20192220427 | 力因精准医疗产品（上海）有限公司 | 力因精准医疗产品（上海）有限公司 | 5mL | 柠檬酸钠0.109M | 柠檬酸钠（枸橼酸钠）凝血试验管（蓝色头盖） | - | 非灭菌 | 塑料 | 规格（ml）：5ml | C1423032030200004742 | 0000074 | 无 | 真空采血管由管盖、采血容器（试管）、标签和添加剂及附加物等组成。采血容器的管材有玻璃和塑胶两种，胶塞为丁基橡胶。 | 产品供医疗机构用于临床采集人体静脉血液样本，作临床常规检验。产品为非无菌，与有防逆流装置的采血针配套使用。 | 二类 | 室温储存18℃-30℃；湿度40-65；有效期1年 | 塑料
一次性使用真空采血管 | 中选 | 有增量资格 | 0.35 | 8类 | 柠檬酸钠（枸橼酸钠）凝血试验管（蓝色头盖） | 真空采血管————塑料管 | 沪械注准20192220427 | 力因精准医疗产品（上海）有限公司 | 力因精准医疗产品（上海）有限公司 | 3mL | 柠檬酸钠0.109M | 柠檬酸钠（枸橼酸钠）凝血试验管（蓝色头盖） | - | 非灭菌 | 塑料 | 规格（ml）：3ml | C1423032030200004742 | 0000078 | 无 | 真空采血管由管盖、采血容器（试管）、标签和添加剂及附加物等组成。采血容器的管材有玻璃和塑胶两种，胶塞为丁基橡胶。 | 产品供医疗机构用于临床采集人体静脉血液样本，作临床常规检验。产品为非无菌，与有防逆流装置的采血针配套使用。 | 二类 | 室温储存18℃-30℃；湿度40-65；有效期1年 | 塑料
留置针用敷贴 | 中选 | 有增量资格 | 0.95 | 33类 | 留置针用敷贴 | 医用无菌敷料————A4007A | 鲁械注准20172140083 | 淄博创奇医疗用品有限公司 | 淄博创奇医疗用品有限公司 | 6*7cm | A4007A | 聚氨酯 | 8*8cm以下 | - | - | 尺寸大小：6cm×7cm | C1701072160300006836 | 0000008 | 06971623091406 | A型医用透明敷料，是在医用聚氨酯薄膜上涂覆医用粘合剂制成，两面有离型材料保护。 B型透明伤口敷料，是在A型产品的基础上覆上吸水垫，吸水垫材料为无纺布。 C型自粘伤口敷料，是将B型产品的基材换成无纺布，吸水垫材料为无纺布。 D型导管固定敷料贴，是用A型或C型材料，根据不同导管的要求做成符合的形状和尺寸。 | A型供手术、外伤创面或留置针、静脉导管贴敷用；B型供手术、外伤创面或留置针、静脉导管贴敷用，也可用于婴儿脐带创面保护；C型供手术、外伤创面或留置针、静脉导管贴敷用，也可用于婴儿脐带创面保护；D型供留置针、静脉导管、导尿管、引流管等导管贴敷用。 | 二类 | 干燥处储存24个月 | 聚氨酯
一次性使用静脉留置针 | 中选 | 有增量资格 | 4.3 | 4类 | 密闭式留置针（防针刺型，不含无针接口式连接件） | 一次性使用防针刺静脉留置针————FYII | 国械注准20203140483 | 湖北楚天药业有限责任公司 | 湖北楚天药业有限责任公司 | 1.1×30mm（20G×1.18IN） | FY-Ⅱ型 | 密闭式留置针（非正压） | 不含DEHP | 防针刺型 | 不含无针接口式连接件 | - | C1605011940100106830 | 0000026 | 06975215370566 | FY-Ⅱ型留置针由保护套、导管组件、防针刺保护装置、软管、止水夹、Ⅱ型软管座、肝素帽构成。其中导管组件由导管、金属楔、隔离塞和导管座组成；防针刺保护装置由针管、弹片、卡座和针柄组成。FY-Ⅲ型留置针由保护套、导管组件、防针刺保护装置、软管、止水夹、Ⅲ型软管座、端帽、肝素帽构成。其中导管组件由导管、金属楔、隔离塞和导管座组成；防针刺保护装置由针管、弹片、卡座和针柄组成。FZ-Ⅱ型留置针由保护套、导管组件、防针刺保护装置、软管、止水夹、Ⅱ型正压接头构成。其中导管组件由导管、金属楔、隔离塞和导管座组成；防针刺保护装置由针管、弹片、卡座和针柄组成；Ⅱ型正压接头由外壳、密封圈、阀芯、弹簧、连接座组成。FZ-Ⅲ型留置针由保护套、导管组件、防针刺保护装置、软管、止水夹、Ⅲ型正压接头、端帽构成。其中导管组件由导管、金属楔、隔离塞和导管座组成；防针刺保护装置由针管、弹片、卡座和针柄组成；Ⅲ型正压接头由外壳、密封圈、阀芯、弹簧、连接座、侧通道圆锥接头组成。留置针导管使用聚全氟乙丙烯（FEP）材料制造，软管采用聚氨酯（TPU）材料制造，针管由304不锈钢制造，使用二甲基硅油润滑。留置针采用环氧乙烷灭菌，一次性使用。 | 本品供插入人体的外周血管静脉系统输液用，留置时间不超过72小时。 | 三类 | 36个月 | TPU
一次性使用静脉留置针 | 中选 | 有增量资格 | 4.3 | 4类 | 密闭式留置针（防针刺型，不含无针接口式连接件） | 一次性使用防针刺静脉留置针————FYII | 国械注准20203140483 | 湖北楚天药业有限责任公司 | 湖北楚天药业有限责任公司 | 0.6×16mm（26G×0.63IN） | FY-Ⅱ型 | 密闭式留置针（非正压） | 不含DEHP | 防针刺型 | 不含无针接口式连接件 | - | C1605011940100106830 | 0000007 | 06975215370528 | FY-Ⅱ型留置针由保护套、导管组件、防针刺保护装置、软管、止水夹、Ⅱ型软管座、肝素帽构成。其中导管组件由导管、金属楔、隔离塞和导管座组成；防针刺保护装置由针管、弹片、卡座和针柄组成。FY-Ⅲ型留置针由保护套、导管组件、防针刺保护装置、软管、止水夹、Ⅲ型软管座、端帽、肝素帽构成。其中导管组件由导管、金属楔、隔离塞和导管座组成；防针刺保护装置由针管、弹片、卡座和针柄组成。FZ-Ⅱ型留置针由保护套、导管组件、防针刺保护装置、软管、止水夹、Ⅱ型正压接头构成。其中导管组件由导管、金属楔、隔离塞和导管座组成；防针刺保护装置由针管、弹片、卡座和针柄组成；Ⅱ型正压接头由外壳、密封圈、阀芯、弹簧、连接座组成。FZ-Ⅲ型留置针由保护套、导管组件、防针刺保护装置、软管、止水夹、Ⅲ型正压接头、端帽构成。其中导管组件由导管、金属楔、隔离塞和导管座组成；防针刺保护装置由针管、弹片、卡座和针柄组成；Ⅲ型正压接头由外壳、密封圈、阀芯、弹簧、连接座、侧通道圆锥接头组成。留置针导管使用聚全氟乙丙烯（FEP）材料制造，软管采用聚氨酯（TPU）材料制造，针管由304不锈钢制造，使用二甲基硅油润滑。留置针采用环氧乙烷灭菌，一次性使用。 | 本品供插入人体的外周血管静脉系统输液用，留置时间不超过72小时。 | 三类 | 36个月 | TPU
一次性使用静脉留置针 | 中选 | 有增量资格 | 4.3 | 4类 | 密闭式留置针（防针刺型，不含无针接口式连接件） | 一次性使用防针刺静脉留置针————FYII | 国械注准20203140483 | 湖北楚天药业有限责任公司 | 湖北楚天药业有限责任公司 | 1.3×30mm（18G×1.18IN） | FY-Ⅱ型 | 密闭式留置针（非正压） | 不含DEHP | 防针刺型 | 不含无针接口式连接件 | - | C1605011940100106830 | 0000028 | 06975215370573 | FY-Ⅱ型留置针由保护套、导管组件、防针刺保护装置、软管、止水夹、Ⅱ型软管座、肝素帽构成。其中导管组件由导管、金属楔、隔离塞和导管座组成；防针刺保护装置由针管、弹片、卡座和针柄组成。FY-Ⅲ型留置针由保护套、导管组件、防针刺保护装置、软管、止水夹、Ⅲ型软管座、端帽、肝素帽构成。其中导管组件由导管、金属楔、隔离塞和导管座组成；防针刺保护装置由针管、弹片、卡座和针柄组成。FZ-Ⅱ型留置针由保护套、导管组件、防针刺保护装置、软管、止水夹、Ⅱ型正压接头构成。其中导管组件由导管、金属楔、隔离塞和导管座组成；防针刺保护装置由针管、弹片、卡座和针柄组成；Ⅱ型正压接头由外壳、密封圈、阀芯、弹簧、连接座组成。FZ-Ⅲ型留置针由保护套、导管组件、防针刺保护装置、软管、止水夹、Ⅲ型正压接头、端帽构成。其中导管组件由导管、金属楔、隔离塞和导管座组成；防针刺保护装置由针管、弹片、卡座和针柄组成；Ⅲ型正压接头由外壳、密封圈、阀芯、弹簧、连接座、侧通道圆锥接头组成。留置针导管使用聚全氟乙丙烯（FEP）材料制造，软管采用聚氨酯（TPU）材料制造，针管由304不锈钢制造，使用二甲基硅油润滑。留置针采用环氧乙烷灭菌，一次性使用。 | 本品供插入人体的外周血管静脉系统输液用，留置时间不超过72小时。 | 三类 | 36个月 | TPU
一次性使用静脉留置针 | 中选 | 有增量资格 | 4.3 | 4类 | 密闭式留置针（防针刺型，不含无针接口式连接件） | 一次性使用防针刺静脉留置针————FYIII | 国械注准20203140483 | 湖北楚天药业有限责任公司 | 湖北楚天药业有限责任公司 | 1.1×30mm（20G×1.18IN） | FY-Ⅲ型 | 密闭式留置针（非正压） | 不含DEHP | 防针刺型 | 不含无针接口式连接件 | - | C1605011940100106830 | 0000016 | 06975215370627 | FY-Ⅱ型留置针由保护套、导管组件、防针刺保护装置、软管、止水夹、Ⅱ型软管座、肝素帽构成。其中导管组件由导管、金属楔、隔离塞和导管座组成；防针刺保护装置由针管、弹片、卡座和针柄组成。FY-Ⅲ型留置针由保护套、导管组件、防针刺保护装置、软管、止水夹、Ⅲ型软管座、端帽、肝素帽构成。其中导管组件由导管、金属楔、隔离塞和导管座组成；防针刺保护装置由针管、弹片、卡座和针柄组成。FZ-Ⅱ型留置针由保护套、导管组件、防针刺保护装置、软管、止水夹、Ⅱ型正压接头构成。其中导管组件由导管、金属楔、隔离塞和导管座组成；防针刺保护装置由针管、弹片、卡座和针柄组成；Ⅱ型正压接头由外壳、密封圈、阀芯、弹簧、连接座组成。FZ-Ⅲ型留置针由保护套、导管组件、防针刺保护装置、软管、止水夹、Ⅲ型正压接头、端帽构成。其中导管组件由导管、金属楔、隔离塞和导管座组成；防针刺保护装置由针管、弹片、卡座和针柄组成；Ⅲ型正压接头由外壳、密封圈、阀芯、弹簧、连接座、侧通道圆锥接头组成。留置针导管使用聚全氟乙丙烯（FEP）材料制造，软管采用聚氨酯（TPU）材料制造，针管由304不锈钢制造，使用二甲基硅油润滑。留置针采用环氧乙烷灭菌，一次性使用。 | 本品供插入人体的外周血管静脉系统输液用，留置时间不超过72小时。 | 三类 | 36个月 | TPU
一次性使用静脉留置针 | 中选 | 有增量资格 | 4.3 | 4类 | 密闭式留置针（防针刺型，不含无针接口式连接件） | 一次性使用防针刺静脉留置针————FYIII | 国械注准20203140483 | 湖北楚天药业有限责任公司 | 湖北楚天药业有限责任公司 | 0.6×16mm（26G×0.63IN） | FY-Ⅲ型 | 密闭式留置针（非正压） | 不含DEHP | 防针刺型 | 不含无针接口式连接件 | - | C1605011940100106830 | 0000010 | 06975215370580 | FY-Ⅱ型留置针由保护套、导管组件、防针刺保护装置、软管、止水夹、Ⅱ型软管座、肝素帽构成。其中导管组件由导管、金属楔、隔离塞和导管座组成；防针刺保护装置由针管、弹片、卡座和针柄组成。FY-Ⅲ型留置针由保护套、导管组件、防针刺保护装置、软管、止水夹、Ⅲ型软管座、端帽、肝素帽构成。其中导管组件由导管、金属楔、隔离塞和导管座组成；防针刺保护装置由针管、弹片、卡座和针柄组成。FZ-Ⅱ型留置针由保护套、导管组件、防针刺保护装置、软管、止水夹、Ⅱ型正压接头构成。其中导管组件由导管、金属楔、隔离塞和导管座组成；防针刺保护装置由针管、弹片、卡座和针柄组成；Ⅱ型正压接头由外壳、密封圈、阀芯、弹簧、连接座组成。FZ-Ⅲ型留置针由保护套、导管组件、防针刺保护装置、软管、止水夹、Ⅲ型正压接头、端帽构成。其中导管组件由导管、金属楔、隔离塞和导管座组成；防针刺保护装置由针管、弹片、卡座和针柄组成；Ⅲ型正压接头由外壳、密封圈、阀芯、弹簧、连接座、侧通道圆锥接头组成。留置针导管使用聚全氟乙丙烯（FEP）材料制造，软管采用聚氨酯（TPU）材料制造，针管由304不锈钢制造，使用二甲基硅油润滑。留置针采用环氧乙烷灭菌，一次性使用。 | 本品供插入人体的外周血管静脉系统输液用，留置时间不超过72小时。 | 三类 | 36个月 | TPU
一次性使用静脉留置针 | 中选 | 有增量资格 | 4.3 | 4类 | 密闭式留置针（防针刺型，不含无针接口式连接件） | 一次性使用防针刺静脉留置针————FYII | 国械注准20203140483 | 湖北楚天药业有限责任公司 | 湖北楚天药业有限责任公司 | 0.9×19mm（22G×0.75IN） | FY-Ⅱ型 | 密闭式留置针（非正压） | 不含DEHP | 防针刺型 | 不含无针接口式连接件 | - | C1605011940100106830 | 0000021 | 06975215370542 | FY-Ⅱ型留置针由保护套、导管组件、防针刺保护装置、软管、止水夹、Ⅱ型软管座、肝素帽构成。其中导管组件由导管、金属楔、隔离塞和导管座组成；防针刺保护装置由针管、弹片、卡座和针柄组成。FY-Ⅲ型留置针由保护套、导管组件、防针刺保护装置、软管、止水夹、Ⅲ型软管座、端帽、肝素帽构成。其中导管组件由导管、金属楔、隔离塞和导管座组成；防针刺保护装置由针管、弹片、卡座和针柄组成。FZ-Ⅱ型留置针由保护套、导管组件、防针刺保护装置、软管、止水夹、Ⅱ型正压接头构成。其中导管组件由导管、金属楔、隔离塞和导管座组成；防针刺保护装置由针管、弹片、卡座和针柄组成；Ⅱ型正压接头由外壳、密封圈、阀芯、弹簧、连接座组成。FZ-Ⅲ型留置针由保护套、导管组件、防针刺保护装置、软管、止水夹、Ⅲ型正压接头、端帽构成。其中导管组件由导管、金属楔、隔离塞和导管座组成；防针刺保护装置由针管、弹片、卡座和针柄组成；Ⅲ型正压接头由外壳、密封圈、阀芯、弹簧、连接座、侧通道圆锥接头组成。留置针导管使用聚全氟乙丙烯（FEP）材料制造，软管采用聚氨酯（TPU）材料制造，针管由304不锈钢制造，使用二甲基硅油润滑。留置针采用环氧乙烷灭菌，一次性使用。 | 本品供插入人体的外周血管静脉系统输液用，留置时间不超过72小时。 | 三类 | 36个月 | TPU
一次性使用静脉留置针 | 中选 | 有增量资格 | 4.3 | 4类 | 密闭式留置针（防针刺型，不含无针接口式连接件） | 一次性使用防针刺静脉留置针————FYIII | 国械注准20203140483 | 湖北楚天药业有限责任公司 | 湖北楚天药业有限责任公司 | 0.7×19mm（24G×0.75IN） | FY-Ⅲ型 | 密闭式留置针（非正压） | 不含DEHP | 防针刺型 | 不含无针接口式连接件 | - | C1605011940100106830 | 0000012 | 06975215370603 | FY-Ⅱ型留置针由保护套、导管组件、防针刺保护装置、软管、止水夹、Ⅱ型软管座、肝素帽构成。其中导管组件由导管、金属楔、隔离塞和导管座组成；防针刺保护装置由针管、弹片、卡座和针柄组成。FY-Ⅲ型留置针由保护套、导管组件、防针刺保护装置、软管、止水夹、Ⅲ型软管座、端帽、肝素帽构成。其中导管组件由导管、金属楔、隔离塞和导管座组成；防针刺保护装置由针管、弹片、卡座和针柄组成。FZ-Ⅱ型留置针由保护套、导管组件、防针刺保护装置、软管、止水夹、Ⅱ型正压接头构成。其中导管组件由导管、金属楔、隔离塞和导管座组成；防针刺保护装置由针管、弹片、卡座和针柄组成；Ⅱ型正压接头由外壳、密封圈、阀芯、弹簧、连接座组成。FZ-Ⅲ型留置针由保护套、导管组件、防针刺保护装置、软管、止水夹、Ⅲ型正压接头、端帽构成。其中导管组件由导管、金属楔、隔离塞和导管座组成；防针刺保护装置由针管、弹片、卡座和针柄组成；Ⅲ型正压接头由外壳、密封圈、阀芯、弹簧、连接座、侧通道圆锥接头组成。留置针导管使用聚全氟乙丙烯（FEP）材料制造，软管采用聚氨酯（TPU）材料制造，针管由304不锈钢制造，使用二甲基硅油润滑。留置针采用环氧乙烷灭菌，一次性使用。 | 本品供插入人体的外周血管静脉系统输液用，留置时间不超过72小时。 | 三类 | 36个月 | TPU
一次性使用静脉留置针 | 中选 | 有增量资格 | 4.3 | 4类 | 密闭式留置针（防针刺型，不含无针接口式连接件） | 一次性使用防针刺静脉留置针————FYII | 国械注准20203140483 | 湖北楚天药业有限责任公司 | 湖北楚天药业有限责任公司 | 0.9×25mm（22G×1.00IN） | FY-Ⅱ型 | 密闭式留置针（非正压） | 不含DEHP | 防针刺型 | 不含无针接口式连接件 | - | C1605011940100106830 | 0000024 | 06975215370559 | FY-Ⅱ型留置针由保护套、导管组件、防针刺保护装置、软管、止水夹、Ⅱ型软管座、肝素帽构成。其中导管组件由导管、金属楔、隔离塞和导管座组成；防针刺保护装置由针管、弹片、卡座和针柄组成。FY-Ⅲ型留置针由保护套、导管组件、防针刺保护装置、软管、止水夹、Ⅲ型软管座、端帽、肝素帽构成。其中导管组件由导管、金属楔、隔离塞和导管座组成；防针刺保护装置由针管、弹片、卡座和针柄组成。FZ-Ⅱ型留置针由保护套、导管组件、防针刺保护装置、软管、止水夹、Ⅱ型正压接头构成。其中导管组件由导管、金属楔、隔离塞和导管座组成；防针刺保护装置由针管、弹片、卡座和针柄组成；Ⅱ型正压接头由外壳、密封圈、阀芯、弹簧、连接座组成。FZ-Ⅲ型留置针由保护套、导管组件、防针刺保护装置、软管、止水夹、Ⅲ型正压接头、端帽构成。其中导管组件由导管、金属楔、隔离塞和导管座组成；防针刺保护装置由针管、弹片、卡座和针柄组成；Ⅲ型正压接头由外壳、密封圈、阀芯、弹簧、连接座、侧通道圆锥接头组成。留置针导管使用聚全氟乙丙烯（FEP）材料制造，软管采用聚氨酯（TPU）材料制造，针管由304不锈钢制造，使用二甲基硅油润滑。留置针采用环氧乙烷灭菌，一次性使用。 | 本品供插入人体的外周血管静脉系统输液用，留置时间不超过72小时。 | 三类 | 36个月 | TPU
一次性使用静脉留置针 | 中选 | 有增量资格 | 4.3 | 4类 | 密闭式留置针（防针刺型，不含无针接口式连接件） | 一次性使用防针刺静脉留置针————FYIII | 国械注准20203140483 | 湖北楚天药业有限责任公司 | 湖北楚天药业有限责任公司 | 1.3×30mm（18G×1.18IN） | FY-Ⅲ型 | 密闭式留置针（非正压） | 不含DEHP | 防针刺型 | 不含无针接口式连接件 | - | C1605011940100106830 | 0000017 | 06975215370634 | FY-Ⅱ型留置针由保护套、导管组件、防针刺保护装置、软管、止水夹、Ⅱ型软管座、肝素帽构成。其中导管组件由导管、金属楔、隔离塞和导管座组成；防针刺保护装置由针管、弹片、卡座和针柄组成。FY-Ⅲ型留置针由保护套、导管组件、防针刺保护装置、软管、止水夹、Ⅲ型软管座、端帽、肝素帽构成。其中导管组件由导管、金属楔、隔离塞和导管座组成；防针刺保护装置由针管、弹片、卡座和针柄组成。FZ-Ⅱ型留置针由保护套、导管组件、防针刺保护装置、软管、止水夹、Ⅱ型正压接头构成。其中导管组件由导管、金属楔、隔离塞和导管座组成；防针刺保护装置由针管、弹片、卡座和针柄组成；Ⅱ型正压接头由外壳、密封圈、阀芯、弹簧、连接座组成。FZ-Ⅲ型留置针由保护套、导管组件、防针刺保护装置、软管、止水夹、Ⅲ型正压接头、端帽构成。其中导管组件由导管、金属楔、隔离塞和导管座组成；防针刺保护装置由针管、弹片、卡座和针柄组成；Ⅲ型正压接头由外壳、密封圈、阀芯、弹簧、连接座、侧通道圆锥接头组成。留置针导管使用聚全氟乙丙烯（FEP）材料制造，软管采用聚氨酯（TPU）材料制造，针管由304不锈钢制造，使用二甲基硅油润滑。留置针采用环氧乙烷灭菌，一次性使用。 | 本品供插入人体的外周血管静脉系统输液用，留置时间不超过72小时。 | 三类 | 36个月 | TPU
一次性使用静脉留置针 | 中选 | 有增量资格 | 4.3 | 4类 | 密闭式留置针（防针刺型，不含无针接口式连接件） | 一次性使用防针刺静脉留置针————FYIII | 国械注准20203140483 | 湖北楚天药业有限责任公司 | 湖北楚天药业有限责任公司 | 0.9×19mm（22G×0.75IN） | FY-Ⅲ型 | 密闭式留置针（非正压） | 不含DEHP | 防针刺型 | 不含无针接口式连接件 | - | C1605011940100106830 | 0000014 | 06975215370603 | FY-Ⅱ型留置针由保护套、导管组件、防针刺保护装置、软管、止水夹、Ⅱ型软管座、肝素帽构成。其中导管组件由导管、金属楔、隔离塞和导管座组成；防针刺保护装置由针管、弹片、卡座和针柄组成。FY-Ⅲ型留置针由保护套、导管组件、防针刺保护装置、软管、止水夹、Ⅲ型软管座、端帽、肝素帽构成。其中导管组件由导管、金属楔、隔离塞和导管座组成；防针刺保护装置由针管、弹片、卡座和针柄组成。FZ-Ⅱ型留置针由保护套、导管组件、防针刺保护装置、软管、止水夹、Ⅱ型正压接头构成。其中导管组件由导管、金属楔、隔离塞和导管座组成；防针刺保护装置由针管、弹片、卡座和针柄组成；Ⅱ型正压接头由外壳、密封圈、阀芯、弹簧、连接座组成。FZ-Ⅲ型留置针由保护套、导管组件、防针刺保护装置、软管、止水夹、Ⅲ型正压接头、端帽构成。其中导管组件由导管、金属楔、隔离塞和导管座组成；防针刺保护装置由针管、弹片、卡座和针柄组成；Ⅲ型正压接头由外壳、密封圈、阀芯、弹簧、连接座、侧通道圆锥接头组成。留置针导管使用聚全氟乙丙烯（FEP）材料制造，软管采用聚氨酯（TPU）材料制造，针管由304不锈钢制造，使用二甲基硅油润滑。留置针采用环氧乙烷灭菌，一次性使用。 | 本品供插入人体的外周血管静脉系统输液用，留置时间不超过72小时。 | 三类 | 36个月 | TPU
一次性使用静脉留置针 | 中选 | 有增量资格 | 4.3 | 4类 | 密闭式留置针（防针刺型，不含无针接口式连接件） | 一次性使用防针刺静脉留置针————FYII | 国械注准20203140483 | 湖北楚天药业有限责任公司 | 湖北楚天药业有限责任公司 | 0.7×19mm（24G×0.75IN） | FY-Ⅱ型 | 密闭式留置针（非正压） | 不含DEHP | 防针刺型 | 不含无针接口式连接件 | - | C1605011940100106830 | 0000018 | 06975215370535 | FY-Ⅱ型留置针由保护套、导管组件、防针刺保护装置、软管、止水夹、Ⅱ型软管座、肝素帽构成。其中导管组件由导管、金属楔、隔离塞和导管座组成；防针刺保护装置由针管、弹片、卡座和针柄组成。FY-Ⅲ型留置针由保护套、导管组件、防针刺保护装置、软管、止水夹、Ⅲ型软管座、端帽、肝素帽构成。其中导管组件由导管、金属楔、隔离塞和导管座组成；防针刺保护装置由针管、弹片、卡座和针柄组成。FZ-Ⅱ型留置针由保护套、导管组件、防针刺保护装置、软管、止水夹、Ⅱ型正压接头构成。其中导管组件由导管、金属楔、隔离塞和导管座组成；防针刺保护装置由针管、弹片、卡座和针柄组成；Ⅱ型正压接头由外壳、密封圈、阀芯、弹簧、连接座组成。FZ-Ⅲ型留置针由保护套、导管组件、防针刺保护装置、软管、止水夹、Ⅲ型正压接头、端帽构成。其中导管组件由导管、金属楔、隔离塞和导管座组成；防针刺保护装置由针管、弹片、卡座和针柄组成；Ⅲ型正压接头由外壳、密封圈、阀芯、弹簧、连接座、侧通道圆锥接头组成。留置针导管使用聚全氟乙丙烯（FEP）材料制造，软管采用聚氨酯（TPU）材料制造，针管由304不锈钢制造，使用二甲基硅油润滑。留置针采用环氧乙烷灭菌，一次性使用。 | 本品供插入人体的外周血管静脉系统输液用，留置时间不超过72小时。 | 三类 | 36个月 | TPU
一次性使用静脉留置针 | 中选 | 有增量资格 | 4.3 | 4类 | 密闭式留置针（防针刺型，不含无针接口式连接件） | 一次性使用防针刺静脉留置针————FYIII | 国械注准20203140483 | 湖北楚天药业有限责任公司 | 湖北楚天药业有限责任公司 | 0.9×25mm（22G×1.00IN） | FY-Ⅲ型 | 密闭式留置针（非正压） | 不含DEHP | 防针刺型 | 不含无针接口式连接件 | - | C1605011940100106830 | 0000015 | 06975215370610 | FY-Ⅱ型留置针由保护套、导管组件、防针刺保护装置、软管、止水夹、Ⅱ型软管座、肝素帽构成。其中导管组件由导管、金属楔、隔离塞和导管座组成；防针刺保护装置由针管、弹片、卡座和针柄组成。FY-Ⅲ型留置针由保护套、导管组件、防针刺保护装置、软管、止水夹、Ⅲ型软管座、端帽、肝素帽构成。其中导管组件由导管、金属楔、隔离塞和导管座组成；防针刺保护装置由针管、弹片、卡座和针柄组成。FZ-Ⅱ型留置针由保护套、导管组件、防针刺保护装置、软管、止水夹、Ⅱ型正压接头构成。其中导管组件由导管、金属楔、隔离塞和导管座组成；防针刺保护装置由针管、弹片、卡座和针柄组成；Ⅱ型正压接头由外壳、密封圈、阀芯、弹簧、连接座组成。FZ-Ⅲ型留置针由保护套、导管组件、防针刺保护装置、软管、止水夹、Ⅲ型正压接头、端帽构成。其中导管组件由导管、金属楔、隔离塞和导管座组成；防针刺保护装置由针管、弹片、卡座和针柄组成；Ⅲ型正压接头由外壳、密封圈、阀芯、弹簧、连接座、侧通道圆锥接头组成。留置针导管使用聚全氟乙丙烯（FEP）材料制造，软管采用聚氨酯（TPU）材料制造，针管由304不锈钢制造，使用二甲基硅油润滑。留置针采用环氧乙烷灭菌，一次性使用。 | 本品供插入人体的外周血管静脉系统输液用，留置时间不超过72小时。 | 三类 | 36个月 | TPU
一次性使用真空采血管 | 中选 | 有增量资格 | 0.35 | 12类 | 柠檬酸钠（枸橼酸钠）血沉试验管（黑色头盖） | 真空采血管————塑料管 | 沪械注准20192220427 | 力因精准医疗产品（上海）有限公司 | 力因精准医疗产品（上海）有限公司 | 3mL | 柠檬酸钠0.129M | 柠檬酸钠（枸橼酸钠）血沉试验管（黑色头盖） | - | 非灭菌 | 塑料 | 规格（ml）：3ml | C1423032030200004742 | 0000004 | 无 | 真空采血管由管盖、采血容器（试管）、标签和添加剂及附加物等组成。采血容器的管材有玻璃和塑胶两种，胶塞为丁基橡胶。 | 产品供医疗机构用于临床采集人体静脉血液样本，作临床常规检验。产品为非无菌，与有防逆流装置的采血针配套使用。 | 二类 | 室温储存18℃-30℃；湿度40-65；有效期1年 | 塑料
一次性使用真空采血管 | 中选 | 有增量资格 | 0.35 | 12类 | 柠檬酸钠（枸橼酸钠）血沉试验管（黑色头盖） | 真空采血管————塑料管 | 沪械注准20192220427 | 力因精准医疗产品（上海）有限公司 | 力因精准医疗产品（上海）有限公司 | 5mL | 柠檬酸钠0.129M | 柠檬酸钠（枸橼酸钠）血沉试验管（黑色头盖） | - | 非灭菌 | 塑料 | 规格（ml）：5ml | C1423032030200004742 | 0000008 | 无 | 真空采血管由管盖、采血容器（试管）、标签和添加剂及附加物等组成。采血容器的管材有玻璃和塑胶两种，胶塞为丁基橡胶。 | 产品供医疗机构用于临床采集人体静脉血液样本，作临床常规检验。产品为非无菌，与有防逆流装置的采血针配套使用。 | 二类 | 室温储存18℃-30℃；湿度40-65；有效期1年 | 塑料
一次性使用真空采血管 | 中选 | 有增量资格 | 0.35 | 12类 | 柠檬酸钠（枸橼酸钠）血沉试验管（黑色头盖） | 真空采血管————塑料管 | 沪械注准20192220427 | 力因精准医疗产品（上海）有限公司 | 力因精准医疗产品（上海）有限公司 | 1.6mL | 柠檬酸钠0.129M | 柠檬酸钠（枸橼酸钠）血沉试验管（黑色头盖） | - | 非灭菌 | 塑料 | 规格（ml）：1.6ml | C1423032030200004742 | 0000041 | 无 | 真空采血管由管盖、采血容器（试管）、标签和添加剂及附加物等组成。采血容器的管材有玻璃和塑胶两种，胶塞为丁基橡胶。 | 产品供医疗机构用于临床采集人体静脉血液样本，作临床常规检验。产品为非无菌，与有防逆流装置的采血针配套使用。 | 二类 | 室温储存18℃-30℃；湿度40-65；有效期1年 | 塑料
一次性使用真空采血管 | 中选 | 有增量资格 | 0.35 | 12类 | 柠檬酸钠（枸橼酸钠）血沉试验管（黑色头盖） | 真空采血管————塑料管 | 沪械注准20192220427 | 力因精准医疗产品（上海）有限公司 | 力因精准医疗产品（上海）有限公司 | 2mL | 柠檬酸钠0.129M | 柠檬酸钠（枸橼酸钠）血沉试验管（黑色头盖） | - | 非灭菌 | 塑料 | 规格（ml）：2ml | C1423032030200004742 | 0000057 | 无 | 真空采血管由管盖、采血容器（试管）、标签和添加剂及附加物等组成。采血容器的管材有玻璃和塑胶两种，胶塞为丁基橡胶。 | 产品供医疗机构用于临床采集人体静脉血液样本，作临床常规检验。产品为非无菌，与有防逆流装置的采血针配套使用。 | 二类 | 室温储存18℃-30℃；湿度40-65；有效期1年 | 塑料
无针连接件 | 中选 | 有增量资格 | 8.17 | 27类 | 正压双通道无针连接件 | 一次性无菌输液接头————双路92-3211 | 国械注准20173143350 | 郑州迪奥医学技术有限公司 | 郑州迪奥医学技术有限公司 | 双路92-3211 | 输液接头延长管型 | 正压 | 分隔膜 | 双通道无针连接件 | 不含DEHP | - | C1423112070000104479 | 0000018 | 16927374910098 | 普通无针型由上盖、下盖和胶塞组成，上盖由PC/PBT合金材料制成，下盖由聚碳酸酯材料制成，胶塞由硅橡胶材料制成；输液接头延长管由护帽、外圆锥接头、多路管、滑扣、内圆锥接头、普通无针输液接头、双路接座组成，护帽采用聚丙烯制成，外圆锥接头、内圆锥接头和双路接座由聚碳酸酯材料制成，滑扣由ABS材料制成。多路管由聚氨酯材料制成。环氧乙烷灭菌，仅限一次性使用。 | 适用于静脉输液通路的连接。 | 三类 | 储存条件：一次性无菌输液接头应贮存在常温(温度≤30℃ )、干燥的条件下，避免阳光直射，注意防水、防鼠、防虫、防止包装破损、防止与腐蚀性气体接触。有效期：36个月 | 聚碳酸酯、聚氨酯、硅橡胶
一次性使用真空采血管 | 中选 | 有增量资格 | 0.57 | 7类 | 血清管（橘红色/红色头盖） | 无添加剂————一次性使用真空静脉血样采集容器 | 桂械注准20162220073 | 广西华度医用器材有限公司 | 广西华度医用器材有限公司 | 2ml | 无添加剂 | 血清管（橘红色/红色头盖） | 不含促凝剂 | 灭菌 | 塑料 | 规格（ml）：0 | C1423022030001005995 | 0000010 | 06974427030152 | 产品由容器、塞子及采血管内的添加剂和附加物组成，容器是PET塑料容器。本品为无菌产品。 | 与静脉采血针配套使用，用于静脉血样标本的采集、转运、预处理和保存。 | 二类 | 常温、18个月 | PET
一次性使用真空采血管 | 中选 | 有增量资格 | 0.57 | 7类 | 血清管（橘红色/红色头盖） | 无添加剂————一次性使用真空静脉血样采集容器 | 桂械注准20162220073 | 广西华度医用器材有限公司 | 广西华度医用器材有限公司 | 3ml | 无添加剂 | 血清管（橘红色/红色头盖） | 不含促凝剂 | 灭菌 | 塑料 | 规格（ml）：0 | C1423022030001005995 | 0000011 | 无 | 产品由容器、塞子及采血管内的添加剂和附加物组成，容器是PET塑料容器。本品为无菌产品。 | 与静脉采血针配套使用，用于静脉血样标本的采集、转运、预处理和保存。 | 二类 | 常温、18个月 | PET
一次性使用真空采血管 | 中选 | 有增量资格 | 0.57 | 7类 | 血清管（橘红色/红色头盖） | 无添加剂————一次性使用真空静脉血样采集容器 | 桂械注准20162220073 | 广西华度医用器材有限公司 | 广西华度医用器材有限公司 | 4ml | 无添加剂 | 血清管（橘红色/红色头盖） | 不含促凝剂 | 灭菌 | 塑料 | 规格（ml）：0 | C1423022030001005995 | 0000012 | 无 | 产品由容器、塞子及采血管内的添加剂和附加物组成，容器是PET塑料容器。本品为无菌产品。 | 与静脉采血针配套使用，用于静脉血样标本的采集、转运、预处理和保存。 | 二类 | 常温、18个月 | PET
一次性使用真空采血管 | 中选 | 有增量资格 | 0.57 | 7类 | 血清管（橘红色/红色头盖） | 无添加剂————一次性使用真空静脉血样采集容器 | 桂械注准20162220073 | 广西华度医用器材有限公司 | 广西华度医用器材有限公司 | 5ml | 无添加剂 | 血清管（橘红色/红色头盖） | 不含促凝剂 | 灭菌 | 塑料 | 规格（ml）：0 | C1423022030001005995 | 0000013 | 无 | 产品由容器、塞子及采血管内的添加剂和附加物组成，容器是PET塑料容器。本品为无菌产品。 | 与静脉采血针配套使用，用于静脉血样标本的采集、转运、预处理和保存。 | 二类 | 常温、18个月 | PET
一次性使用真空采血管 | 中选 | 有增量资格 | 0.57 | 7类 | 血清管（橘红色/红色头盖） | 无添加剂————一次性使用真空静脉血样采集容器 | 桂械注准20162220073 | 广西华度医用器材有限公司 | 广西华度医用器材有限公司 | 6ml | 无添加剂 | 血清管（橘红色/红色头盖） | 不含促凝剂 | 灭菌 | 塑料 | 规格（ml）：0 | C1423022030001005995 | 0000014 | 无 | 产品由容器、塞子及采血管内的添加剂和附加物组成，容器是PET塑料容器。本品为无菌产品。 | 与静脉采血针配套使用，用于静脉血样标本的采集、转运、预处理和保存。 | 二类 | 常温、18个月 | PET
一次性使用真空采血管 | 中选 | 有增量资格 | 0.57 | 7类 | 血清管（橘红色/红色头盖） | 无添加剂————一次性使用真空静脉血样采集容器 | 桂械注准20162220073 | 广西华度医用器材有限公司 | 广西华度医用器材有限公司 | 7ml | 无添加剂 | 血清管（橘红色/红色头盖） | 不含促凝剂 | 灭菌 | 塑料 | 规格（ml）：0 | C1423022030001005995 | 0000015 | 无 | 产品由容器、塞子及采血管内的添加剂和附加物组成，容器是PET塑料容器。本品为无菌产品。 | 与静脉采血针配套使用，用于静脉血样标本的采集、转运、预处理和保存。 | 二类 | 常温、18个月 | PET
一次性使用真空采血管 | 中选 | 有增量资格 | 0.57 | 7类 | 血清管（橘红色/红色头盖） | 无添加剂————一次性使用真空静脉血样采集容器 | 桂械注准20162220073 | 广西华度医用器材有限公司 | 广西华度医用器材有限公司 | 8ml | 无添加剂 | 血清管（橘红色/红色头盖） | 不含促凝剂 | 灭菌 | 塑料 | 规格（ml）：0 | C1423022030001005995 | 0000016 | 无 | 产品由容器、塞子及采血管内的添加剂和附加物组成，容器是PET塑料容器。本品为无菌产品。 | 与静脉采血针配套使用，用于静脉血样标本的采集、转运、预处理和保存。 | 二类 | 常温、18个月 | PET
一次性使用真空采血管 | 中选 | 有增量资格 | 0.57 | 7类 | 血清管（橘红色/红色头盖） | 无添加剂————一次性使用真空静脉血样采集容器 | 桂械注准20162220073 | 广西华度医用器材有限公司 | 广西华度医用器材有限公司 | 9ml | 无添加剂 | 血清管（橘红色/红色头盖） | 不含促凝剂 | 灭菌 | 塑料 | 规格（ml）：0 | C1423022030001005995 | 0000017 | 无 | 产品由容器、塞子及采血管内的添加剂和附加物组成，容器是PET塑料容器。本品为无菌产品。 | 与静脉采血针配套使用，用于静脉血样标本的采集、转运、预处理和保存。 | 二类 | 常温、18个月 | PET
一次性使用真空采血管 | 中选 | 有增量资格 | 0.57 | 7类 | 血清管（橘红色/红色头盖） | 无添加剂————一次性使用真空静脉血样采集容器 | 桂械注准20162220073 | 广西华度医用器材有限公司 | 广西华度医用器材有限公司 | 10ml | 无添加剂 | 血清管（橘红色/红色头盖） | 不含促凝剂 | 灭菌 | 塑料 | 规格（ml）：0 | C1423022030001005995 | 0000018 | 无 | 产品由容器、塞子及采血管内的添加剂和附加物组成，容器是PET塑料容器。本品为无菌产品。 | 与静脉采血针配套使用，用于静脉血样标本的采集、转运、预处理和保存。 | 二类 | 常温、18个月 | PET
留置针用敷贴 | 中选 | 有增量资格 | 0.95 | 33类 | 留置针用敷贴 | 医用无菌敷料————A0607MU | 鲁械注准20172140083 | 淄博创奇医疗用品有限公司 | 淄博创奇医疗用品有限公司 | 6*7cm | A0607MU | 聚氨酯 | 8*8cm以下 | - | - | 尺寸大小：6cm×7cm | C1701072160300006836 | 0000006 | 06971623090188 | A型医用透明敷料，是在医用聚氨酯薄膜上涂覆医用粘合剂制成，两面有离型材料保护。 B型透明伤口敷料，是在A型产品的基础上覆上吸水垫，吸水垫材料为无纺布。 C型自粘伤口敷料，是将B型产品的基材换成无纺布，吸水垫材料为无纺布。 D型导管固定敷料贴，是用A型或C型材料，根据不同导管的要求做成符合的形状和尺寸。 | A型供手术、外伤创面或留置针、静脉导管贴敷用；B型供手术、外伤创面或留置针、静脉导管贴敷用，也可用于婴儿脐带创面保护；C型供手术、外伤创面或留置针、静脉导管贴敷用，也可用于婴儿脐带创面保护；D型供留置针、静脉导管、导尿管、引流管等导管贴敷用。 | 二类 | 干燥处储存24个月 | 聚氨酯
一次性使用静脉留置针 | 中选 | 有增量资格 | 3.48 | 2类 | 开放式留置针（普通型） | 一次性使用静脉留置针————I普2 | 国械注准20173140856 | 威海洁瑞医用制品有限公司 | 威海洁瑞医用制品有限公司 | 20G | 开放式、重力输液型、进口穿刺针 | 开放式留置针 | 不含DEHP | 普通型 | 不带加药口 | 非耐高压 | C1605011940200707203 | 0000091 | 无 | 由针管（304不锈钢）、套管（FEP）、护套（PP）、套管座（PP）、针柄（PC）、尾塞（PP）、顺针器（305不锈钢）、透气塞（聚丙烯（PP）与聚乙烯（PE）混制料）组成，润滑剂为二甲基硅油。一次性使用、环氧乙烷灭菌。 | 留置患者静脉连续输液，可用于压力输液设备也可用于重力式输液，留置时间不大于72小时。 | 三类 | 储存在无腐蚀性气体、阴凉干燥、通风良好、清洁的环境。 | FEP\ABS\PC\PE等
一次性使用静脉留置针 | 中选 | 有增量资格 | 3.48 | 2类 | 开放式留置针（普通型） | 一次性使用静脉留置针————I普2 | 国械注准20173140856 | 威海洁瑞医用制品有限公司 | 威海洁瑞医用制品有限公司 | 22G | 开放式、重力输液型、进口穿刺针 | 开放式留置针 | 不含DEHP | 普通型 | 不带加药口 | 非耐高压 | C1605011940200707203 | 0000097 | 无 | 由针管（304不锈钢）、套管（FEP）、护套（PP）、套管座（PP）、针柄（PC）、尾塞（PP）、顺针器（305不锈钢）、透气塞（聚丙烯（PP）与聚乙烯（PE）混制料）组成，润滑剂为二甲基硅油。一次性使用、环氧乙烷灭菌。 | 留置患者静脉连续输液，可用于压力输液设备也可用于重力式输液，留置时间不大于72小时。 | 三类 | 储存在无腐蚀性气体、阴凉干燥、通风良好、清洁的环境。 | FEP\ABS\PC\PE等
一次性使用静脉留置针 | 中选 | 有增量资格 | 3.48 | 2类 | 开放式留置针（普通型） | 一次性使用静脉留置针————I普2 | 国械注准20173140856 | 威海洁瑞医用制品有限公司 | 威海洁瑞医用制品有限公司 | 24G | 开放式、重力输液型、进口穿刺针 | 开放式留置针 | 不含DEHP | 普通型 | 不带加药口 | 非耐高压 | C1605011940200707203 | 0000103 | 无 | 由针管（304不锈钢）、套管（FEP）、护套（PP）、套管座（PP）、针柄（PC）、尾塞（PP）、顺针器（305不锈钢）、透气塞（聚丙烯（PP）与聚乙烯（PE）混制料）组成，润滑剂为二甲基硅油。一次性使用、环氧乙烷灭菌。 | 留置患者静脉连续输液，可用于压力输液设备也可用于重力式输液，留置时间不大于72小时。 | 三类 | 储存在无腐蚀性气体、阴凉干燥、通风良好、清洁的环境。 | FEP\ABS\PC\PE等
一次性使用静脉留置针 | 中选 | 有增量资格 | 3.48 | 2类 | 开放式留置针（普通型） | 一次性使用静脉留置针————I普2 | 国械注准20173140856 | 威海洁瑞医用制品有限公司 | 威海洁瑞医用制品有限公司 | 18G | 开放式、重力输液型、进口穿刺针 | 开放式留置针 | 不含DEHP | 普通型 | 不带加药口 | 非耐高压 | C1605011940200707203 | 0000105 | 无 | 由针管（304不锈钢）、套管（FEP）、护套（PP）、套管座（PP）、针柄（PC）、尾塞（PP）、顺针器（305不锈钢）、透气塞（聚丙烯（PP）与聚乙烯（PE）混制料）组成，润滑剂为二甲基硅油。一次性使用、环氧乙烷灭菌。 | 留置患者静脉连续输液，可用于压力输液设备也可用于重力式输液，留置时间不大于72小时。 | 三类 | 储存在无腐蚀性气体、阴凉干燥、通风良好、清洁的环境。 | FEP\ABS\PC\PE等
一次性使用静脉留置针 | 中选 | 有增量资格 | 3.48 | 2类 | 开放式留置针（普通型） | 一次性使用静脉留置针————I普2 | 国械注准20173140856 | 威海洁瑞医用制品有限公司 | 威海洁瑞医用制品有限公司 | 26G | 开放式、重力输液型、进口穿刺针 | 开放式留置针 | 不含DEHP | 普通型 | 不带加药口 | 非耐高压 | C1605011940200707203 | 0000107 | 无 | 由针管（304不锈钢）、套管（FEP）、护套（PP）、套管座（PP）、针柄（PC）、尾塞（PP）、顺针器（305不锈钢）、透气塞（聚丙烯（PP）与聚乙烯（PE）混制料）组成，润滑剂为二甲基硅油。一次性使用、环氧乙烷灭菌。 | 留置患者静脉连续输液，可用于压力输液设备也可用于重力式输液，留置时间不大于72小时。 | 三类 | 储存在无腐蚀性气体、阴凉干燥、通风良好、清洁的环境。 | FEP\ABS\PC\PE等
留置针用敷贴 | 中选 | 有增量资格 | 1.1 | 33类 | 留置针用敷贴 | 聚氨酯透明敷料————聚氨酯透明敷料-6×7 | 皖械注准20222140094 | 思利康医用材料（天长）有限公司 | 思利康医用材料（天长）有限公司 | 6×7 | 6×7 | 聚氨酯 | 8*8cm以下 | - | - | 尺寸大小：6cm×7cm | C1701072160300015653 | 0000062 | 无 | 由涂有丙烯酸粘合剂的聚氨酯薄膜和背衬纸组成。产品经环氧乙烷灭菌，应无菌。 | 用于固定导管或其他穿刺器械、穿刺部位保护和日常换药。 | 二类 | 本产品应储存在无腐蚀气体、通风良好、清洁的室内。3年 | 由涂有丙烯酸粘合剂的聚氨酯薄膜和背衬纸组成
一次性使用静脉留置针 | 中选 | 有增量资格 | 8.3 | 5类 | 密闭式留置针（普通型，含无针接口式连接件） | 一次性使用静脉留置针————正压型 | 国械注准20193140130 | 江苏苏云医疗器材有限公司 | 江苏苏云医疗器材有限公司 | 22G | 正压型-ZY | 密闭式留置针（正压） | 不含DEHP | 普通型 | 含无针接口式连接件 | - | C1605011940200310616 | 0000026 | 06933298224435 | 普通型-PY由保护套、套管、套管座、柳钉、隔离塞、针管、针柄、延长管、止水夹、针座、和护套组成，普通型-PL由保护套、套管、套管座、柳钉、隔离塞、针管、针柄、延长管、止水夹、针座、和护套组成,无针连接件型-WY由保护套、套管、套管座、柳钉、隔离塞、针管、针柄、延长管、止水夹、针座、和护套组成，无针连接件型-ZY由保护套、套管、套管座、柳钉、隔离塞、针管、针柄、延长管、止水夹、针座、和护套组成,无针连接件型-WY由保护套、套管、套管座、柳钉、隔离塞、针管、针柄、延长管、止水夹、针座、和护套组成，正压型-ZY由保护套、套管、套管座、柳钉、隔离塞、针管、针柄、延长管、止水夹、正压无针连接件、针座、和护套组成，正压型-ZL由保护套、套管、套管座、柳钉、隔离塞、针管、针柄、延长管、止水夹、正压无针连接件、针座、和护套组成.本品护套为PE，套管为PUR，套管针座CAP，柳钉材料SUS305，延长管为PVC材料，PVC材料的增塑剂为TOTM，本品采用环氧乙烷灭菌，无菌，本品仅限一次性使用，用后销毁。 | 供插入人体外周血管静脉系统输液用。 | 三类 | 常温储存效期3年 | TOTM增塑的聚氯乙烯（PVC）
一次性使用静脉留置针 | 中选 | 有增量资格 | 8.3 | 5类 | 密闭式留置针（普通型，含无针接口式连接件） | 一次性使用静脉留置针————正压型 | 国械注准20193140130 | 江苏苏云医疗器材有限公司 | 江苏苏云医疗器材有限公司 | 26G | 正压型-ZY | 密闭式留置针（正压） | 不含DEHP | 普通型 | 含无针接口式连接件 | - | C1605011940200310616 | 0000038 | 06933298224510 | 普通型-PY由保护套、套管、套管座、柳钉、隔离塞、针管、针柄、延长管、止水夹、针座、和护套组成，普通型-PL由保护套、套管、套管座、柳钉、隔离塞、针管、针柄、延长管、止水夹、针座、和护套组成,无针连接件型-WY由保护套、套管、套管座、柳钉、隔离塞、针管、针柄、延长管、止水夹、针座、和护套组成，无针连接件型-ZY由保护套、套管、套管座、柳钉、隔离塞、针管、针柄、延长管、止水夹、针座、和护套组成,无针连接件型-WY由保护套、套管、套管座、柳钉、隔离塞、针管、针柄、延长管、止水夹、针座、和护套组成，正压型-ZY由保护套、套管、套管座、柳钉、隔离塞、针管、针柄、延长管、止水夹、正压无针连接件、针座、和护套组成，正压型-ZL由保护套、套管、套管座、柳钉、隔离塞、针管、针柄、延长管、止水夹、正压无针连接件、针座、和护套组成.本品护套为PE，套管为PUR，套管针座CAP，柳钉材料SUS305，延长管为PVC材料，PVC材料的增塑剂为TOTM，本品采用环氧乙烷灭菌，无菌，本品仅限一次性使用，用后销毁。 | 供插入人体外周血管静脉系统输液用。 | 三类 | 常温储存效期3年 | TOTM增塑的聚氯乙烯（PVC）
一次性使用静脉留置针 | 中选 | 有增量资格 | 8.3 | 5类 | 密闭式留置针（普通型，含无针接口式连接件） | 一次性使用静脉留置针————正压型 | 国械注准20193140130 | 江苏苏云医疗器材有限公司 | 江苏苏云医疗器材有限公司 | 20G | 正压型-ZY | 密闭式留置针（正压） | 不含DEHP | 普通型 | 含无针接口式连接件 | - | C1605011940200310616 | 0000020 | 06933298224381 | 普通型-PY由保护套、套管、套管座、柳钉、隔离塞、针管、针柄、延长管、止水夹、针座、和护套组成，普通型-PL由保护套、套管、套管座、柳钉、隔离塞、针管、针柄、延长管、止水夹、针座、和护套组成,无针连接件型-WY由保护套、套管、套管座、柳钉、隔离塞、针管、针柄、延长管、止水夹、针座、和护套组成，无针连接件型-ZY由保护套、套管、套管座、柳钉、隔离塞、针管、针柄、延长管、止水夹、针座、和护套组成,无针连接件型-WY由保护套、套管、套管座、柳钉、隔离塞、针管、针柄、延长管、止水夹、针座、和护套组成，正压型-ZY由保护套、套管、套管座、柳钉、隔离塞、针管、针柄、延长管、止水夹、正压无针连接件、针座、和护套组成，正压型-ZL由保护套、套管、套管座、柳钉、隔离塞、针管、针柄、延长管、止水夹、正压无针连接件、针座、和护套组成.本品护套为PE，套管为PUR，套管针座CAP，柳钉材料SUS305，延长管为PVC材料，PVC材料的增塑剂为TOTM，本品采用环氧乙烷灭菌，无菌，本品仅限一次性使用，用后销毁。 | 供插入人体外周血管静脉系统输液用。 | 三类 | 常温储存效期3年 | TOTM增塑的聚氯乙烯（PVC）
一次性使用静脉留置针 | 中选 | 有增量资格 | 8.3 | 5类 | 密闭式留置针（普通型，含无针接口式连接件） | 一次性使用静脉留置针————正压型 | 国械注准20193140130 | 江苏苏云医疗器材有限公司 | 江苏苏云医疗器材有限公司 | 18G | 正压型-ZY | 密闭式留置针（正压） | 不含DEHP | 普通型 | 含无针接口式连接件 | - | C1605011940200310616 | 0000014 | 06933298224350 | 普通型-PY由保护套、套管、套管座、柳钉、隔离塞、针管、针柄、延长管、止水夹、针座、和护套组成，普通型-PL由保护套、套管、套管座、柳钉、隔离塞、针管、针柄、延长管、止水夹、针座、和护套组成,无针连接件型-WY由保护套、套管、套管座、柳钉、隔离塞、针管、针柄、延长管、止水夹、针座、和护套组成，无针连接件型-ZY由保护套、套管、套管座、柳钉、隔离塞、针管、针柄、延长管、止水夹、针座、和护套组成,无针连接件型-WY由保护套、套管、套管座、柳钉、隔离塞、针管、针柄、延长管、止水夹、针座、和护套组成，正压型-ZY由保护套、套管、套管座、柳钉、隔离塞、针管、针柄、延长管、止水夹、正压无针连接件、针座、和护套组成，正压型-ZL由保护套、套管、套管座、柳钉、隔离塞、针管、针柄、延长管、止水夹、正压无针连接件、针座、和护套组成.本品护套为PE，套管为PUR，套管针座CAP，柳钉材料SUS305，延长管为PVC材料，PVC材料的增塑剂为TOTM，本品采用环氧乙烷灭菌，无菌，本品仅限一次性使用，用后销毁。 | 供插入人体外周血管静脉系统输液用。 | 三类 | 常温储存效期3年 | TOTM增塑的聚氯乙烯（PVC）
一次性使用静脉留置针 | 中选 | 有增量资格 | 8.3 | 5类 | 密闭式留置针（普通型，含无针接口式连接件） | 一次性使用静脉留置针————正压型 | 国械注准20193140130 | 江苏苏云医疗器材有限公司 | 江苏苏云医疗器材有限公司 | 24G | 正压型-ZY | 密闭式留置针（正压） | 不含DEHP | 普通型 | 含无针接口式连接件 | - | C1605011940200310616 | 0000032 | 06933298224442 | 普通型-PY由保护套、套管、套管座、柳钉、隔离塞、针管、针柄、延长管、止水夹、针座、和护套组成，普通型-PL由保护套、套管、套管座、柳钉、隔离塞、针管、针柄、延长管、止水夹、针座、和护套组成,无针连接件型-WY由保护套、套管、套管座、柳钉、隔离塞、针管、针柄、延长管、止水夹、针座、和护套组成，无针连接件型-ZY由保护套、套管、套管座、柳钉、隔离塞、针管、针柄、延长管、止水夹、针座、和护套组成,无针连接件型-WY由保护套、套管、套管座、柳钉、隔离塞、针管、针柄、延长管、止水夹、针座、和护套组成，正压型-ZY由保护套、套管、套管座、柳钉、隔离塞、针管、针柄、延长管、止水夹、正压无针连接件、针座、和护套组成，正压型-ZL由保护套、套管、套管座、柳钉、隔离塞、针管、针柄、延长管、止水夹、正压无针连接件、针座、和护套组成.本品护套为PE，套管为PUR，套管针座CAP，柳钉材料SUS305，延长管为PVC材料，PVC材料的增塑剂为TOTM，本品采用环氧乙烷灭菌，无菌，本品仅限一次性使用，用后销毁。 | 供插入人体外周血管静脉系统输液用。 | 三类 | 常温储存效期3年 | TOTM增塑的聚氯乙烯（PVC）
一次性使用静脉留置针 | 中选 | 有增量资格 | 3.3 | 6类 | 密闭式留置针（普通型，不含无针接口式连接件） | 一次性使用静脉留置针————7 | 国械注准20153141532 | 广东百合医疗科技股份有限公司 | 广东百合医疗科技股份有限公司 | 18G,长度(mm)：30 | 普通Y型-肝素帽，6241846 | 密闭式留置针（非正压） | 不含DEHP | 普通型 | 不含无针接口式连接件 | - | C1605011940100406596 | 0000584 | 06938634466418 | 一次性使用静脉留置针由导管组件、针管组件及输液接头组成，其中导管组件由套管、套管座、外延管、外延管接头、阻断装置组成；针管组件由针管、针座、排气接头组成。导管组件的套管、外延管采用聚氨酯制造；套管座、外延管接头、针座采用聚碳酸酯制造；针管采用不锈钢制造，具有x射线不穿透性，产品经环氧乙烷灭菌后应无菌。 | 该产品适用于外周静脉输液和血液样本的采集，留置时间不超过72小时。 | 三类 | 应贮存在阴凉、通风、干燥的地方，防止与腐蚀性气体接触。注意防鼠、防虫、防止包装破损。温度:≤40℃，灭菌有效期为3年 | 聚氨酯（PU）、聚碳酸酯（PC）、不锈钢
一次性使用静脉留置针 | 中选 | 有增量资格 | 3.3 | 6类 | 密闭式留置针（普通型，不含无针接口式连接件） | 一次性使用静脉留置针————7 | 国械注准20153141532 | 广东百合医疗科技股份有限公司 | 广东百合医疗科技股份有限公司 | 18G,长度(mm)：45 | 普通Y型-肝素帽，6241866 | 密闭式留置针（非正压） | 不含DEHP | 普通型 | 不含无针接口式连接件 | - | C1605011940100406596 | 0000585 | 06938634465466 | 一次性使用静脉留置针由导管组件、针管组件及输液接头组成，其中导管组件由套管、套管座、外延管、外延管接头、阻断装置组成；针管组件由针管、针座、排气接头组成。导管组件的套管、外延管采用聚氨酯制造；套管座、外延管接头、针座采用聚碳酸酯制造；针管采用不锈钢制造，具有x射线不穿透性，产品经环氧乙烷灭菌后应无菌。 | 该产品适用于外周静脉输液和血液样本的采集，留置时间不超过72小时。 | 三类 | 应贮存在阴凉、通风、干燥的地方，防止与腐蚀性气体接触。注意防鼠、防虫、防止包装破损。温度:≤40℃，灭菌有效期为3年 | 聚氨酯（PU）、聚碳酸酯（PC）、不锈钢
一次性使用静脉留置针 | 中选 | 有增量资格 | 3.3 | 6类 | 密闭式留置针（普通型，不含无针接口式连接件） | 一次性使用静脉留置针————7 | 国械注准20153141532 | 广东百合医疗科技股份有限公司 | 广东百合医疗科技股份有限公司 | 18G,长度(mm)：33 | 普通Y型-肝素帽，6241856 | 密闭式留置针（非正压） | 不含DEHP | 普通型 | 不含无针接口式连接件 | - | C1605011940100406596 | 0000586 | 06938634465541 | 一次性使用静脉留置针由导管组件、针管组件及输液接头组成，其中导管组件由套管、套管座、外延管、外延管接头、阻断装置组成；针管组件由针管、针座、排气接头组成。导管组件的套管、外延管采用聚氨酯制造；套管座、外延管接头、针座采用聚碳酸酯制造；针管采用不锈钢制造，具有x射线不穿透性，产品经环氧乙烷灭菌后应无菌。 | 该产品适用于外周静脉输液和血液样本的采集，留置时间不超过72小时。 | 三类 | 应贮存在阴凉、通风、干燥的地方，防止与腐蚀性气体接触。注意防鼠、防虫、防止包装破损。温度:≤40℃，灭菌有效期为3年 | 聚氨酯（PU）、聚碳酸酯（PC）、不锈钢
一次性使用静脉留置针 | 中选 | 有增量资格 | 3.3 | 6类 | 密闭式留置针（普通型，不含无针接口式连接件） | 一次性使用静脉留置针————7 | 国械注准20153141532 | 广东百合医疗科技股份有限公司 | 广东百合医疗科技股份有限公司 | 18G,长度(mm)：48 | 普通Y型-肝素帽，6241876 | 密闭式留置针（非正压） | 不含DEHP | 普通型 | 不含无针接口式连接件 | - | C1605011940100406596 | 0000604 | 06938634465381 | 一次性使用静脉留置针由导管组件、针管组件及输液接头组成，其中导管组件由套管、套管座、外延管、外延管接头、阻断装置组成；针管组件由针管、针座、排气接头组成。导管组件的套管、外延管采用聚氨酯制造；套管座、外延管接头、针座采用聚碳酸酯制造；针管采用不锈钢制造，具有x射线不穿透性，产品经环氧乙烷灭菌后应无菌。 | 该产品适用于外周静脉输液和血液样本的采集，留置时间不超过72小时。 | 三类 | 应贮存在阴凉、通风、干燥的地方，防止与腐蚀性气体接触。注意防鼠、防虫、防止包装破损。温度:≤40℃，灭菌有效期为3年 | 聚氨酯（PU）、聚碳酸酯（PC）、不锈钢
一次性使用静脉留置针 | 中选 | 有增量资格 | 3.3 | 6类 | 密闭式留置针（普通型，不含无针接口式连接件） | 一次性使用静脉留置针————7 | 国械注准20153141532 | 广东百合医疗科技股份有限公司 | 广东百合医疗科技股份有限公司 | 18G,长度(mm)：64 | 普通Y型-肝素帽，62418A6 | 密闭式留置针（非正压） | 不含DEHP | 普通型 | 不含无针接口式连接件 | - | C1605011940100406596 | 0000610 | 06938634463813 | 一次性使用静脉留置针由导管组件、针管组件及输液接头组成，其中导管组件由套管、套管座、外延管、外延管接头、阻断装置组成；针管组件由针管、针座、排气接头组成。导管组件的套管、外延管采用聚氨酯制造；套管座、外延管接头、针座采用聚碳酸酯制造；针管采用不锈钢制造，具有x射线不穿透性，产品经环氧乙烷灭菌后应无菌。 | 该产品适用于外周静脉输液和血液样本的采集，留置时间不超过72小时。 | 三类 | 应贮存在阴凉、通风、干燥的地方，防止与腐蚀性气体接触。注意防鼠、防虫、防止包装破损。温度:≤40℃，灭菌有效期为3年 | 聚氨酯（PU）、聚碳酸酯（PC）、不锈钢
一次性使用真空采血管 | 中选 | 有增量资格 | 0.42 | 13类 | 氟化钠管（灰色头盖） | 一次性使用真空采血管————血糖管（PET管）6mlΦ13×100mm | 粤械注准20172221568 | 珠海市康利莱医疗器械有限公司 | 珠海市康利莱医疗器械有限公司 | 6mlφ13×100mm | 血糖管（PET管） | 氟化钠管（灰色头盖） | - | 灭菌 | 塑料 | 规格（ml）：6 | C1423022030000706757 | 0000227 | 06974497991247 | 由玻璃试管或塑料试管、胶塞、塑料盖和添加剂组成，管内预设真空。 | 供临床血液检验盛血样时一次性使用。 | 二类 | 0-40度，12个月 | PET
一次性使用真空采血管 | 中选 | 有增量资格 | 0.42 | 13类 | 氟化钠管（灰色头盖） | 一次性使用真空采血管————血糖管（PET管）4mlΦ13×75mm | 粤械注准20172221568 | 珠海市康利莱医疗器械有限公司 | 珠海市康利莱医疗器械有限公司 | 4mlφ13×75mm | 血糖管（PET管） | 氟化钠管（灰色头盖） | - | 灭菌 | 塑料 | 规格（ml）：4 | C1423022030000706757 | 0000250 | 06974497990523 | 由玻璃试管或塑料试管、胶塞、塑料盖和添加剂组成，管内预设真空。 | 供临床血液检验盛血样时一次性使用。 | 二类 | 0-40度，12个月 | PET
一次性使用真空采血管 | 中选 | 有增量资格 | 0.42 | 13类 | 氟化钠管（灰色头盖） | 一次性使用真空采血管————血糖管（PET管）1ml Φ13×75mm | 粤械注准20172221568 | 珠海市康利莱医疗器械有限公司 | 珠海市康利莱医疗器械有限公司 | 1ml φ13×75mm | 血糖管（PET管） | 氟化钠管（灰色头盖） | - | 灭菌 | 塑料 | 规格（ml）：1 | C1423022030000706757 | 0000239 | 06974497991216 | 由玻璃试管或塑料试管、胶塞、塑料盖和添加剂组成，管内预设真空。 | 供临床血液检验盛血样时一次性使用。 | 二类 | 0-40度，12个月 | PET
一次性使用真空采血管 | 中选 | 有增量资格 | 0.42 | 13类 | 氟化钠管（灰色头盖） | 一次性使用真空采血管————血糖管（PET管）3mlΦ13×100mm | 粤械注准20172221568 | 珠海市康利莱医疗器械有限公司 | 珠海市康利莱医疗器械有限公司 | 3mlφ13×100mm | 血糖管（PET管） | 氟化钠管（灰色头盖） | - | 灭菌 | 塑料 | 规格（ml）：3 | C1423022030000706757 | 0000274 | 06974497990301 | 由玻璃试管或塑料试管、胶塞、塑料盖和添加剂组成，管内预设真空。 | 供临床血液检验盛血样时一次性使用。 | 二类 | 0-40度，12个月 | PET
一次性使用真空采血管 | 中选 | 有增量资格 | 0.42 | 13类 | 氟化钠管（灰色头盖） | 一次性使用真空采血管————血糖管（PET管）2mlΦ13×75mm | 粤械注准20172221568 | 珠海市康利莱医疗器械有限公司 | 珠海市康利莱医疗器械有限公司 | 2mlφ13×75mm | 血糖管（PET管） | 氟化钠管（灰色头盖） | - | 灭菌 | 塑料 | 规格（ml）：2 | C1423022030000706757 | 0000269 | 06974497990219 | 由玻璃试管或塑料试管、胶塞、塑料盖和添加剂组成，管内预设真空。 | 供临床血液检验盛血样时一次性使用。 | 二类 | 0-40度，12个月 | PET
一次性使用真空采血管 | 中选 | 有增量资格 | 0.42 | 13类 | 氟化钠管（灰色头盖） | 一次性使用真空采血管————血糖管（PET管）4mlΦ13×100mm | 粤械注准20172221568 | 珠海市康利莱医疗器械有限公司 | 珠海市康利莱医疗器械有限公司 | 4mlφ13×100mm | 血糖管（PET管） | 氟化钠管（灰色头盖） | - | 灭菌 | 塑料 | 规格（ml）：4 | C1423022030000706757 | 0000206 | 06974497991223 | 由玻璃试管或塑料试管、胶塞、塑料盖和添加剂组成，管内预设真空。 | 供临床血液检验盛血样时一次性使用。 | 二类 | 0-40度，12个月 | PET
一次性使用真空采血管 | 中选 | 有增量资格 | 0.42 | 13类 | 氟化钠管（灰色头盖） | 一次性使用真空采血管————血糖管（PET管）3mlΦ13×75mm | 粤械注准20172221568 | 珠海市康利莱医疗器械有限公司 | 珠海市康利莱医疗器械有限公司 | 3mlφ13×75mm | 血糖管（PET管） | 氟化钠管（灰色头盖） | - | 灭菌 | 塑料 | 规格（ml）：3 | C1423022030000706757 | 0000191 | 06974497990295 | 由玻璃试管或塑料试管、胶塞、塑料盖和添加剂组成，管内预设真空。 | 供临床血液检验盛血样时一次性使用。 | 二类 | 0-40度，12个月 | PET
一次性使用真空采血管 | 中选 | 有增量资格 | 0.42 | 13类 | 氟化钠管（灰色头盖） | 一次性使用真空采血管————血糖管（PET管）5mlΦ13×100mm | 粤械注准20172221568 | 珠海市康利莱医疗器械有限公司 | 珠海市康利莱医疗器械有限公司 | 5mlφ13×100mm | 血糖管（PET管） | 氟化钠管（灰色头盖） | - | 灭菌 | 塑料 | 规格（ml）：5 | C1423022030000706757 | 0000211 | 06974497991230 | 由玻璃试管或塑料试管、胶塞、塑料盖和添加剂组成，管内预设真空。 | 供临床血液检验盛血样时一次性使用。 | 二类 | 0-40度，12个月 | PET
一次性使用真空采血管 | 中选 | 有增量资格 | 0.35 | 7类 | 血清管（橘红色/红色头盖） | 真空采血管————塑料管 | 沪械注准20192220427 | 力因精准医疗产品（上海）有限公司 | 力因精准医疗产品（上海）有限公司 | 7mL | 促凝剂 | 血清管（橘红色/红色头盖） | 含促凝剂 | 非灭菌 | 塑料 | 规格（ml）：7ml | C1423032030200004742 | 0000013 | 无 | 真空采血管由管盖、采血容器（试管）、标签和添加剂及附加物等组成。采血容器的管材有玻璃和塑胶两种，胶塞为丁基橡胶。 | 产品供医疗机构用于临床采集人体静脉血液样本，作临床常规检验。产品为非无菌，与有防逆流装置的采血针配套使用。 | 二类 | 室温储存18℃-30℃；湿度40-65；有效期1年 | 塑料
一次性使用真空采血管 | 中选 | 有增量资格 | 0.35 | 7类 | 血清管（橘红色/红色头盖） | 真空采血管————塑料管 | 沪械注准20192220427 | 力因精准医疗产品（上海）有限公司 | 力因精准医疗产品（上海）有限公司 | 4mL | 促凝剂 | 血清管（橘红色/红色头盖） | 含促凝剂 | 非灭菌 | 塑料 | 规格（ml）：4ml | C1423032030200004742 | 0000035 | 无 | 真空采血管由管盖、采血容器（试管）、标签和添加剂及附加物等组成。采血容器的管材有玻璃和塑胶两种，胶塞为丁基橡胶。 | 产品供医疗机构用于临床采集人体静脉血液样本，作临床常规检验。产品为非无菌，与有防逆流装置的采血针配套使用。 | 二类 | 室温储存18℃-30℃；湿度40-65；有效期1年 | 塑料
一次性使用真空采血管 | 中选 | 有增量资格 | 0.35 | 7类 | 血清管（橘红色/红色头盖） | 真空采血管————塑料管 | 沪械注准20192220427 | 力因精准医疗产品（上海）有限公司 | 力因精准医疗产品（上海）有限公司 | 2mL | 促凝剂 | 血清管（橘红色/红色头盖） | 含促凝剂 | 非灭菌 | 塑料 | 规格（ml）：2ml | C1423032030200004742 | 0000039 | 无 | 真空采血管由管盖、采血容器（试管）、标签和添加剂及附加物等组成。采血容器的管材有玻璃和塑胶两种，胶塞为丁基橡胶。 | 产品供医疗机构用于临床采集人体静脉血液样本，作临床常规检验。产品为非无菌，与有防逆流装置的采血针配套使用。 | 二类 | 室温储存18℃-30℃；湿度40-65；有效期1年 | 塑料
一次性使用真空采血管 | 中选 | 有增量资格 | 0.35 | 7类 | 血清管（橘红色/红色头盖） | 真空采血管————塑料管 | 沪械注准20192220427 | 力因精准医疗产品（上海）有限公司 | 力因精准医疗产品（上海）有限公司 | 6mL | 促凝剂 | 血清管（橘红色/红色头盖） | 含促凝剂 | 非灭菌 | 塑料 | 规格（ml）：6ml | C1423032030200004742 | 0000050 | 无 | 真空采血管由管盖、采血容器（试管）、标签和添加剂及附加物等组成。采血容器的管材有玻璃和塑胶两种，胶塞为丁基橡胶。 | 产品供医疗机构用于临床采集人体静脉血液样本，作临床常规检验。产品为非无菌，与有防逆流装置的采血针配套使用。 | 二类 | 室温储存18℃-30℃；湿度40-65；有效期1年 | 塑料
一次性使用真空采血管 | 中选 | 有增量资格 | 0.35 | 7类 | 血清管（橘红色/红色头盖） | 真空采血管————塑料管 | 沪械注准20192220427 | 力因精准医疗产品（上海）有限公司 | 力因精准医疗产品（上海）有限公司 | 8mL | 促凝剂 | 血清管（橘红色/红色头盖） | 含促凝剂 | 非灭菌 | 塑料 | 规格（ml）：8ml | C1423032030200004742 | 0000070 | 无 | 真空采血管由管盖、采血容器（试管）、标签和添加剂及附加物等组成。采血容器的管材有玻璃和塑胶两种，胶塞为丁基橡胶。 | 产品供医疗机构用于临床采集人体静脉血液样本，作临床常规检验。产品为非无菌，与有防逆流装置的采血针配套使用。 | 二类 | 室温储存18℃-30℃；湿度40-65；有效期1年 | 塑料
一次性使用真空采血管 | 中选 | 有增量资格 | 0.35 | 7类 | 血清管（橘红色/红色头盖） | 真空采血管————塑料管 | 沪械注准20192220427 | 力因精准医疗产品（上海）有限公司 | 力因精准医疗产品（上海）有限公司 | 3mL | 促凝剂 | 血清管（橘红色/红色头盖） | 含促凝剂 | 非灭菌 | 塑料 | 规格（ml）：3ml | C1423032030200004742 | 0000079 | 无 | 真空采血管由管盖、采血容器（试管）、标签和添加剂及附加物等组成。采血容器的管材有玻璃和塑胶两种，胶塞为丁基橡胶。 | 产品供医疗机构用于临床采集人体静脉血液样本，作临床常规检验。产品为非无菌，与有防逆流装置的采血针配套使用。 | 二类 | 室温储存18℃-30℃；湿度40-65；有效期1年 | 塑料
一次性使用真空采血管 | 中选 | 有增量资格 | 0.35 | 7类 | 血清管（橘红色/红色头盖） | 真空采血管————塑料管 | 沪械注准20192220427 | 力因精准医疗产品（上海）有限公司 | 力因精准医疗产品（上海）有限公司 | 10mL | 促凝剂 | 血清管（橘红色/红色头盖） | 含促凝剂 | 非灭菌 | 塑料 | 规格（ml）：10ml | C1423032030200004742 | 0000082 | 无 | 真空采血管由管盖、采血容器（试管）、标签和添加剂及附加物等组成。采血容器的管材有玻璃和塑胶两种，胶塞为丁基橡胶。 | 产品供医疗机构用于临床采集人体静脉血液样本，作临床常规检验。产品为非无菌，与有防逆流装置的采血针配套使用。 | 二类 | 室温储存18℃-30℃；湿度40-65；有效期1年 | 塑料
一次性使用真空采血管 | 中选 | 有增量资格 | 0.35 | 7类 | 血清管（橘红色/红色头盖） | 真空采血管————塑料管 | 沪械注准20192220427 | 力因精准医疗产品（上海）有限公司 | 力因精准医疗产品（上海）有限公司 | 5mL | 促凝剂 | 血清管（橘红色/红色头盖） | 含促凝剂 | 非灭菌 | 塑料 | 规格（ml）：5ml | C1423032030200004742 | 0000083 | 无 | 真空采血管由管盖、采血容器（试管）、标签和添加剂及附加物等组成。采血容器的管材有玻璃和塑胶两种，胶塞为丁基橡胶。 | 产品供医疗机构用于临床采集人体静脉血液样本，作临床常规检验。产品为非无菌，与有防逆流装置的采血针配套使用。 | 二类 | 室温储存18℃-30℃；湿度40-65；有效期1年 | 塑料
一次性使用真空采血管 | 中选 | 有增量资格 | 0.35 | 7类 | 血清管（橘红色/红色头盖） | 真空采血管————塑料管 | 沪械注准20192220427 | 力因精准医疗产品（上海）有限公司 | 力因精准医疗产品（上海）有限公司 | 9mL | 促凝剂 | 血清管（橘红色/红色头盖） | 含促凝剂 | 非灭菌 | 塑料 | 规格（ml）：9ml | C1423032030200004742 | 0000095 | 无 | 真空采血管由管盖、采血容器（试管）、标签和添加剂及附加物等组成。采血容器的管材有玻璃和塑胶两种，胶塞为丁基橡胶。 | 产品供医疗机构用于临床采集人体静脉血液样本，作临床常规检验。产品为非无菌，与有防逆流装置的采血针配套使用。 | 二类 | 室温储存18℃-30℃；湿度40-65；有效期1年 | 塑料
无针连接件 | 中选 | 有增量资格 | 8.17 | 27类 | 正压双通道无针连接件 | 一次性无菌输液接头————双路92-3212 | 国械注准20173143350 | 郑州迪奥医学技术有限公司 | 郑州迪奥医学技术有限公司 | 双路92-3212 | 输液接头延长管型 | 正压 | 分隔膜 | 双通道无针连接件 | 不含DEHP | - | C1423112070000104479 | 0000019 | 16927374910050 | 普通无针型由上盖、下盖和胶塞组成，上盖由PC/PBT合金材料制成，下盖由聚碳酸酯材料制成，胶塞由硅橡胶材料制成；输液接头延长管由护帽、外圆锥接头、多路管、滑扣、内圆锥接头、普通无针输液接头、双路接座组成，护帽采用聚丙烯制成，外圆锥接头、内圆锥接头和双路接座由聚碳酸酯材料制成，滑扣由ABS材料制成。多路管由聚氨酯材料制成。环氧乙烷灭菌，仅限一次性使用。 | 适用于静脉输液通路的连接。 | 三类 | 储存条件：一次性无菌输液接头应贮存在常温(温度≤30℃ )、干燥的条件下，避免阳光直射，注意防水、防鼠、防虫、防止包装破损、防止与腐蚀性气体接触。有效期：36个月 | 聚碳酸酯、聚氨酯、硅橡胶
一次性使用静脉留置针 | 中选 | 有增量资格 | 2.43 | 6类 | 密闭式留置针（普通型，不含无针接口式连接件） | 一次性使用静脉留置针————YIII | 国械注准20193140123 | 湖北楚天药业有限责任公司 | 湖北楚天药业有限责任公司 | 1.1×30mm（20G×1.18IN） | Y-Ⅲ型 | 密闭式留置针（非正压） | 含DEHP | 普通型 | 不含无针接口式连接件 | - | C1605011940200306830 | 0000023 | 06975215370382 | 产品由保护套、针管组件、导管组件、软管、止水片、软管座（Y-Ⅱ型/Y-Ⅲ型）、肝素帽及端帽构成。针管组件由针管和针柄构成；导管组件由导管、金属楔、隔离塞和导管座构成。 粘合剂为UV胶（3311），润滑剂为聚二甲基硅氧烷，增塑剂为邻苯二甲酸二辛酯（DEHP）,针柄、端帽、止水片采用丙烯腈-丁二烯-苯乙烯共聚物（ABS）制成，针管、金属楔采用SUS304不锈钢制成，导管采用聚全氟乙丙烯（FEP）制成，导管座采用醋酸丙酸纤维素（CAP）制成，保护套采用聚乙烯制成，隔离塞采用聚异戊二烯橡胶制成，软管采用聚氯乙烯（DEHP增塑）制成，软管座采用丙烯腈-丁二烯-苯乙烯共聚物（MABS）制成，肝素帽采用天然乳胶制成。 | 本产品供插入人体外周血管静脉系统用以输液或输血，留置时间不宜超过72小时。 | 三类 | 36个月 | FEP
一次性使用静脉留置针 | 中选 | 有增量资格 | 2.43 | 6类 | 密闭式留置针（普通型，不含无针接口式连接件） | 一次性使用静脉留置针————YII——YII——YII | 国械注准20193140123 | 湖北楚天药业有限责任公司 | 湖北楚天药业有限责任公司 | 1.3×30mm（18G×1.18IN） | Y-Ⅱ型 | 密闭式留置针（非正压） | 含DEHP | 普通型 | 不含无针接口式连接件 | - | C1605011940200306830 | 0000018 | 06975215370337 | 产品由保护套、针管组件、导管组件、软管、止水片、软管座（Y-Ⅱ型/Y-Ⅲ型）、肝素帽及端帽构成。针管组件由针管和针柄构成；导管组件由导管、金属楔、隔离塞和导管座构成。 粘合剂为UV胶（3311），润滑剂为聚二甲基硅氧烷，增塑剂为邻苯二甲酸二辛酯（DEHP）,针柄、端帽、止水片采用丙烯腈-丁二烯-苯乙烯共聚物（ABS）制成，针管、金属楔采用SUS304不锈钢制成，导管采用聚全氟乙丙烯（FEP）制成，导管座采用醋酸丙酸纤维素（CAP）制成，保护套采用聚乙烯制成，隔离塞采用聚异戊二烯橡胶制成，软管采用聚氯乙烯（DEHP增塑）制成，软管座采用丙烯腈-丁二烯-苯乙烯共聚物（MABS）制成，肝素帽采用天然乳胶制成。 | 本产品供插入人体外周血管静脉系统用以输液或输血，留置时间不宜超过72小时。 | 三类 | 36个月 | FEP
一次性使用静脉留置针 | 中选 | 有增量资格 | 2.43 | 6类 | 密闭式留置针（普通型，不含无针接口式连接件） | 一次性使用静脉留置针————YII——YII——YII | 国械注准20193140123 | 湖北楚天药业有限责任公司 | 湖北楚天药业有限责任公司 | 0.7×19mm(24G×0.75IN) | Y-Ⅱ型 | 密闭式留置针（非正压） | 含DEHP | 普通型 | 不含无针接口式连接件 | - | C1605011940200306830 | 0000013 | 06975215370290 | 产品由保护套、针管组件、导管组件、软管、止水片、软管座（Y-Ⅱ型/Y-Ⅲ型）、肝素帽及端帽构成。针管组件由针管和针柄构成；导管组件由导管、金属楔、隔离塞和导管座构成。 粘合剂为UV胶（3311），润滑剂为聚二甲基硅氧烷，增塑剂为邻苯二甲酸二辛酯（DEHP）,针柄、端帽、止水片采用丙烯腈-丁二烯-苯乙烯共聚物（ABS）制成，针管、金属楔采用SUS304不锈钢制成，导管采用聚全氟乙丙烯（FEP）制成，导管座采用醋酸丙酸纤维素（CAP）制成，保护套采用聚乙烯制成，隔离塞采用聚异戊二烯橡胶制成，软管采用聚氯乙烯（DEHP增塑）制成，软管座采用丙烯腈-丁二烯-苯乙烯共聚物（MABS）制成，肝素帽采用天然乳胶制成。 | 本产品供插入人体外周血管静脉系统用以输液或输血，留置时间不宜超过72小时。 | 三类 | 36个月 | FEP
一次性使用静脉留置针 | 中选 | 有增量资格 | 2.43 | 6类 | 密闭式留置针（普通型，不含无针接口式连接件） | 一次性使用静脉留置针————YII——YII——YII | 国械注准20193140123 | 湖北楚天药业有限责任公司 | 湖北楚天药业有限责任公司 | 0.6×16mm（26G×0.63IN） | Y-Ⅱ型 | 密闭式留置针（非正压） | 含DEHP | 普通型 | 不含无针接口式连接件 | - | C1605011940200306830 | 0000014 | 06975215370283 | 产品由保护套、针管组件、导管组件、软管、止水片、软管座（Y-Ⅱ型/Y-Ⅲ型）、肝素帽及端帽构成。针管组件由针管和针柄构成；导管组件由导管、金属楔、隔离塞和导管座构成。 粘合剂为UV胶（3311），润滑剂为聚二甲基硅氧烷，增塑剂为邻苯二甲酸二辛酯（DEHP）,针柄、端帽、止水片采用丙烯腈-丁二烯-苯乙烯共聚物（ABS）制成，针管、金属楔采用SUS304不锈钢制成，导管采用聚全氟乙丙烯（FEP）制成，导管座采用醋酸丙酸纤维素（CAP）制成，保护套采用聚乙烯制成，隔离塞采用聚异戊二烯橡胶制成，软管采用聚氯乙烯（DEHP增塑）制成，软管座采用丙烯腈-丁二烯-苯乙烯共聚物（MABS）制成，肝素帽采用天然乳胶制成。 | 本产品供插入人体外周血管静脉系统用以输液或输血，留置时间不宜超过72小时。 | 三类 | 36个月 | FEP
一次性使用静脉留置针 | 中选 | 有增量资格 | 2.43 | 6类 | 密闭式留置针（普通型，不含无针接口式连接件） | 一次性使用静脉留置针————YIII | 国械注准20193140123 | 湖北楚天药业有限责任公司 | 湖北楚天药业有限责任公司 | 1.3×30mm（18G×1.18IN） | Y-Ⅲ型 | 密闭式留置针（非正压） | 含DEHP | 普通型 | 不含无针接口式连接件 | - | C1605011940200306830 | 0000024 | 06975215370399 | 产品由保护套、针管组件、导管组件、软管、止水片、软管座（Y-Ⅱ型/Y-Ⅲ型）、肝素帽及端帽构成。针管组件由针管和针柄构成；导管组件由导管、金属楔、隔离塞和导管座构成。 粘合剂为UV胶（3311），润滑剂为聚二甲基硅氧烷，增塑剂为邻苯二甲酸二辛酯（DEHP）,针柄、端帽、止水片采用丙烯腈-丁二烯-苯乙烯共聚物（ABS）制成，针管、金属楔采用SUS304不锈钢制成，导管采用聚全氟乙丙烯（FEP）制成，导管座采用醋酸丙酸纤维素（CAP）制成，保护套采用聚乙烯制成，隔离塞采用聚异戊二烯橡胶制成，软管采用聚氯乙烯（DEHP增塑）制成，软管座采用丙烯腈-丁二烯-苯乙烯共聚物（MABS）制成，肝素帽采用天然乳胶制成。 | 本产品供插入人体外周血管静脉系统用以输液或输血，留置时间不宜超过72小时。 | 三类 | 36个月 | FEP
一次性使用静脉留置针 | 中选 | 有增量资格 | 2.43 | 6类 | 密闭式留置针（普通型，不含无针接口式连接件） | 一次性使用静脉留置针————YIII | 国械注准20193140123 | 湖北楚天药业有限责任公司 | 湖北楚天药业有限责任公司 | 0.6×16mm（26G×0.63IN） | Y-Ⅲ型 | 密闭式留置针（非正压） | 含DEHP | 普通型 | 不含无针接口式连接件 | - | C1605011940200306830 | 0000019 | 06975215370344 | 产品由保护套、针管组件、导管组件、软管、止水片、软管座（Y-Ⅱ型/Y-Ⅲ型）、肝素帽及端帽构成。针管组件由针管和针柄构成；导管组件由导管、金属楔、隔离塞和导管座构成。 粘合剂为UV胶（3311），润滑剂为聚二甲基硅氧烷，增塑剂为邻苯二甲酸二辛酯（DEHP）,针柄、端帽、止水片采用丙烯腈-丁二烯-苯乙烯共聚物（ABS）制成，针管、金属楔采用SUS304不锈钢制成，导管采用聚全氟乙丙烯（FEP）制成，导管座采用醋酸丙酸纤维素（CAP）制成，保护套采用聚乙烯制成，隔离塞采用聚异戊二烯橡胶制成，软管采用聚氯乙烯（DEHP增塑）制成，软管座采用丙烯腈-丁二烯-苯乙烯共聚物（MABS）制成，肝素帽采用天然乳胶制成。 | 本产品供插入人体外周血管静脉系统用以输液或输血，留置时间不宜超过72小时。 | 三类 | 36个月 | FEP
一次性使用静脉留置针 | 中选 | 有增量资格 | 2.43 | 6类 | 密闭式留置针（普通型，不含无针接口式连接件） | 一次性使用静脉留置针————YII——YII——YII | 国械注准20193140123 | 湖北楚天药业有限责任公司 | 湖北楚天药业有限责任公司 | 0.9×19mm（22G×0.75IN） | Y-Ⅱ型 | 密闭式留置针（非正压） | 含DEHP | 普通型 | 不含无针接口式连接件 | - | C1605011940200306830 | 0000015 | 06975215370306 | 产品由保护套、针管组件、导管组件、软管、止水片、软管座（Y-Ⅱ型/Y-Ⅲ型）、肝素帽及端帽构成。针管组件由针管和针柄构成；导管组件由导管、金属楔、隔离塞和导管座构成。 粘合剂为UV胶（3311），润滑剂为聚二甲基硅氧烷，增塑剂为邻苯二甲酸二辛酯（DEHP）,针柄、端帽、止水片采用丙烯腈-丁二烯-苯乙烯共聚物（ABS）制成，针管、金属楔采用SUS304不锈钢制成，导管采用聚全氟乙丙烯（FEP）制成，导管座采用醋酸丙酸纤维素（CAP）制成，保护套采用聚乙烯制成，隔离塞采用聚异戊二烯橡胶制成，软管采用聚氯乙烯（DEHP增塑）制成，软管座采用丙烯腈-丁二烯-苯乙烯共聚物（MABS）制成，肝素帽采用天然乳胶制成。 | 本产品供插入人体外周血管静脉系统用以输液或输血，留置时间不宜超过72小时。 | 三类 | 36个月 | FEP
一次性使用静脉留置针 | 中选 | 有增量资格 | 2.43 | 6类 | 密闭式留置针（普通型，不含无针接口式连接件） | 一次性使用静脉留置针————YIII | 国械注准20193140123 | 湖北楚天药业有限责任公司 | 湖北楚天药业有限责任公司 | 0.7×19mm（24G×0.75IN） | Y-Ⅲ型 | 密闭式留置针（非正压） | 含DEHP | 普通型 | 不含无针接口式连接件 | - | C1605011940200306830 | 0000020 | 06975215370351 | 产品由保护套、针管组件、导管组件、软管、止水片、软管座（Y-Ⅱ型/Y-Ⅲ型）、肝素帽及端帽构成。针管组件由针管和针柄构成；导管组件由导管、金属楔、隔离塞和导管座构成。 粘合剂为UV胶（3311），润滑剂为聚二甲基硅氧烷，增塑剂为邻苯二甲酸二辛酯（DEHP）,针柄、端帽、止水片采用丙烯腈-丁二烯-苯乙烯共聚物（ABS）制成，针管、金属楔采用SUS304不锈钢制成，导管采用聚全氟乙丙烯（FEP）制成，导管座采用醋酸丙酸纤维素（CAP）制成，保护套采用聚乙烯制成，隔离塞采用聚异戊二烯橡胶制成，软管采用聚氯乙烯（DEHP增塑）制成，软管座采用丙烯腈-丁二烯-苯乙烯共聚物（MABS）制成，肝素帽采用天然乳胶制成。 | 本产品供插入人体外周血管静脉系统用以输液或输血，留置时间不宜超过72小时。 | 三类 | 36个月 | FEP
一次性使用静脉留置针 | 中选 | 有增量资格 | 2.43 | 6类 | 密闭式留置针（普通型，不含无针接口式连接件） | 一次性使用静脉留置针————YII——YII——YII | 国械注准20193140123 | 湖北楚天药业有限责任公司 | 湖北楚天药业有限责任公司 | 0.9×25mm（22G×1.00IN） | Y-Ⅱ型 | 密闭式留置针（非正压） | 含DEHP | 普通型 | 不含无针接口式连接件 | - | C1605011940200306830 | 0000016 | 06975215370313 | 产品由保护套、针管组件、导管组件、软管、止水片、软管座（Y-Ⅱ型/Y-Ⅲ型）、肝素帽及端帽构成。针管组件由针管和针柄构成；导管组件由导管、金属楔、隔离塞和导管座构成。 粘合剂为UV胶（3311），润滑剂为聚二甲基硅氧烷，增塑剂为邻苯二甲酸二辛酯（DEHP）,针柄、端帽、止水片采用丙烯腈-丁二烯-苯乙烯共聚物（ABS）制成，针管、金属楔采用SUS304不锈钢制成，导管采用聚全氟乙丙烯（FEP）制成，导管座采用醋酸丙酸纤维素（CAP）制成，保护套采用聚乙烯制成，隔离塞采用聚异戊二烯橡胶制成，软管采用聚氯乙烯（DEHP增塑）制成，软管座采用丙烯腈-丁二烯-苯乙烯共聚物（MABS）制成，肝素帽采用天然乳胶制成。 | 本产品供插入人体外周血管静脉系统用以输液或输血，留置时间不宜超过72小时。 | 三类 | 36个月 | FEP
一次性使用静脉留置针 | 中选 | 有增量资格 | 2.43 | 6类 | 密闭式留置针（普通型，不含无针接口式连接件） | 一次性使用静脉留置针————YIII | 国械注准20193140123 | 湖北楚天药业有限责任公司 | 湖北楚天药业有限责任公司 | 0.9×19mm（22G×0.75IN） | Y-Ⅲ型 | 密闭式留置针（非正压） | 含DEHP | 普通型 | 不含无针接口式连接件 | - | C1605011940200306830 | 0000021 | 06975215370368 | 产品由保护套、针管组件、导管组件、软管、止水片、软管座（Y-Ⅱ型/Y-Ⅲ型）、肝素帽及端帽构成。针管组件由针管和针柄构成；导管组件由导管、金属楔、隔离塞和导管座构成。 粘合剂为UV胶（3311），润滑剂为聚二甲基硅氧烷，增塑剂为邻苯二甲酸二辛酯（DEHP）,针柄、端帽、止水片采用丙烯腈-丁二烯-苯乙烯共聚物（ABS）制成，针管、金属楔采用SUS304不锈钢制成，导管采用聚全氟乙丙烯（FEP）制成，导管座采用醋酸丙酸纤维素（CAP）制成，保护套采用聚乙烯制成，隔离塞采用聚异戊二烯橡胶制成，软管采用聚氯乙烯（DEHP增塑）制成，软管座采用丙烯腈-丁二烯-苯乙烯共聚物（MABS）制成，肝素帽采用天然乳胶制成。 | 本产品供插入人体外周血管静脉系统用以输液或输血，留置时间不宜超过72小时。 | 三类 | 36个月 | FEP
一次性使用静脉留置针 | 中选 | 有增量资格 | 2.43 | 6类 | 密闭式留置针（普通型，不含无针接口式连接件） | 一次性使用静脉留置针————YII——YII——YII | 国械注准20193140123 | 湖北楚天药业有限责任公司 | 湖北楚天药业有限责任公司 | 1.1×30mm（20G×1.18IN） | Y-Ⅱ型 | 密闭式留置针（非正压） | 含DEHP | 普通型 | 不含无针接口式连接件 | - | C1605011940200306830 | 0000017 | 06975215370320 | 产品由保护套、针管组件、导管组件、软管、止水片、软管座（Y-Ⅱ型/Y-Ⅲ型）、肝素帽及端帽构成。针管组件由针管和针柄构成；导管组件由导管、金属楔、隔离塞和导管座构成。 粘合剂为UV胶（3311），润滑剂为聚二甲基硅氧烷，增塑剂为邻苯二甲酸二辛酯（DEHP）,针柄、端帽、止水片采用丙烯腈-丁二烯-苯乙烯共聚物（ABS）制成，针管、金属楔采用SUS304不锈钢制成，导管采用聚全氟乙丙烯（FEP）制成，导管座采用醋酸丙酸纤维素（CAP）制成，保护套采用聚乙烯制成，隔离塞采用聚异戊二烯橡胶制成，软管采用聚氯乙烯（DEHP增塑）制成，软管座采用丙烯腈-丁二烯-苯乙烯共聚物（MABS）制成，肝素帽采用天然乳胶制成。 | 本产品供插入人体外周血管静脉系统用以输液或输血，留置时间不宜超过72小时。 | 三类 | 36个月 | FEP
一次性使用静脉留置针 | 中选 | 有增量资格 | 2.43 | 6类 | 密闭式留置针（普通型，不含无针接口式连接件） | 一次性使用静脉留置针————YIII | 国械注准20193140123 | 湖北楚天药业有限责任公司 | 湖北楚天药业有限责任公司 | 0.9×25mm（22G×1.00IN） | Y-Ⅲ型 | 密闭式留置针（非正压） | 含DEHP | 普通型 | 不含无针接口式连接件 | - | C1605011940200306830 | 0000022 | 06975215370375 | 产品由保护套、针管组件、导管组件、软管、止水片、软管座（Y-Ⅱ型/Y-Ⅲ型）、肝素帽及端帽构成。针管组件由针管和针柄构成；导管组件由导管、金属楔、隔离塞和导管座构成。 粘合剂为UV胶（3311），润滑剂为聚二甲基硅氧烷，增塑剂为邻苯二甲酸二辛酯（DEHP）,针柄、端帽、止水片采用丙烯腈-丁二烯-苯乙烯共聚物（ABS）制成，针管、金属楔采用SUS304不锈钢制成，导管采用聚全氟乙丙烯（FEP）制成，导管座采用醋酸丙酸纤维素（CAP）制成，保护套采用聚乙烯制成，隔离塞采用聚异戊二烯橡胶制成，软管采用聚氯乙烯（DEHP增塑）制成，软管座采用丙烯腈-丁二烯-苯乙烯共聚物（MABS）制成，肝素帽采用天然乳胶制成。 | 本产品供插入人体外周血管静脉系统用以输液或输血，留置时间不宜超过72小时。 | 三类 | 36个月 | FEP
一次性使用静脉留置针 | 中选 | 有增量资格 | 3.3 | 6类 | 密闭式留置针（普通型，不含无针接口式连接件） | 一次性使用静脉留置针————8 | 国械注准20153141532 | 广东百合医疗科技股份有限公司 | 广东百合医疗科技股份有限公司 | 20G,长度(mm)：30 | 普通Y型-肝素帽，6242046 | 密闭式留置针（非正压） | 不含DEHP | 普通型 | 不含无针接口式连接件 | - | C1605011940100406596 | 0000597 | 06938634466395 | 一次性使用静脉留置针由导管组件、针管组件及输液接头组成，其中导管组件由套管、套管座、外延管、外延管接头、阻断装置组成；针管组件由针管、针座、排气接头组成。导管组件的套管、外延管采用聚氨酯制造；套管座、外延管接头、针座采用聚碳酸酯制造；针管采用不锈钢制造，具有x射线不穿透性，产品经环氧乙烷灭菌后应无菌。 | 该产品适用于外周静脉输液和血液样本的采集，留置时间不超过72小时。 | 三类 | 应贮存在阴凉、通风、干燥的地方，防止与腐蚀性气体接触。注意防鼠、防虫、防止包装破损。温度:≤40℃，灭菌有效期为3年 | 聚氨酯（PU）、聚碳酸酯（PC）、不锈钢
一次性使用静脉留置针 | 中选 | 有增量资格 | 3.3 | 6类 | 密闭式留置针（普通型，不含无针接口式连接件） | 一次性使用静脉留置针————8 | 国械注准20153141532 | 广东百合医疗科技股份有限公司 | 广东百合医疗科技股份有限公司 | 20G,长度(mm)：25 | 普通Y型-肝素帽，6242036 | 密闭式留置针（非正压） | 不含DEHP | 普通型 | 不含无针接口式连接件 | - | C1605011940100406596 | 0000599 | 06938634463738 | 一次性使用静脉留置针由导管组件、针管组件及输液接头组成，其中导管组件由套管、套管座、外延管、外延管接头、阻断装置组成；针管组件由针管、针座、排气接头组成。导管组件的套管、外延管采用聚氨酯制造；套管座、外延管接头、针座采用聚碳酸酯制造；针管采用不锈钢制造，具有x射线不穿透性，产品经环氧乙烷灭菌后应无菌。 | 该产品适用于外周静脉输液和血液样本的采集，留置时间不超过72小时。 | 三类 | 应贮存在阴凉、通风、干燥的地方，防止与腐蚀性气体接触。注意防鼠、防虫、防止包装破损。温度:≤40℃，灭菌有效期为3年 | 聚氨酯（PU）、聚碳酸酯（PC）、不锈钢
一次性使用静脉留置针 | 中选 | 有增量资格 | 3.3 | 6类 | 密闭式留置针（普通型，不含无针接口式连接件） | 一次性使用静脉留置针————8 | 国械注准20153141532 | 广东百合医疗科技股份有限公司 | 广东百合医疗科技股份有限公司 | 20G,长度(mm)：48 | 普通Y型-肝素帽，6242076 | 密闭式留置针（非正压） | 不含DEHP | 普通型 | 不含无针接口式连接件 | - | C1605011940100406596 | 0000602 | 06938634464964 | 一次性使用静脉留置针由导管组件、针管组件及输液接头组成，其中导管组件由套管、套管座、外延管、外延管接头、阻断装置组成；针管组件由针管、针座、排气接头组成。导管组件的套管、外延管采用聚氨酯制造；套管座、外延管接头、针座采用聚碳酸酯制造；针管采用不锈钢制造，具有x射线不穿透性，产品经环氧乙烷灭菌后应无菌。 | 该产品适用于外周静脉输液和血液样本的采集，留置时间不超过72小时。 | 三类 | 应贮存在阴凉、通风、干燥的地方，防止与腐蚀性气体接触。注意防鼠、防虫、防止包装破损。温度:≤40℃，灭菌有效期为3年 | 聚氨酯（PU）、聚碳酸酯（PC）、不锈钢
一次性使用静脉留置针 | 中选 | 有增量资格 | 3.3 | 6类 | 密闭式留置针（普通型，不含无针接口式连接件） | 一次性使用静脉留置针————8 | 国械注准20153141532 | 广东百合医疗科技股份有限公司 | 广东百合医疗科技股份有限公司 | 20G,长度(mm)：45 | 普通Y型-肝素帽，6242066 | 密闭式留置针（非正压） | 不含DEHP | 普通型 | 不含无针接口式连接件 | - | C1605011940100406596 | 0000603 | 06938634465046 | 一次性使用静脉留置针由导管组件、针管组件及输液接头组成，其中导管组件由套管、套管座、外延管、外延管接头、阻断装置组成；针管组件由针管、针座、排气接头组成。导管组件的套管、外延管采用聚氨酯制造；套管座、外延管接头、针座采用聚碳酸酯制造；针管采用不锈钢制造，具有x射线不穿透性，产品经环氧乙烷灭菌后应无菌。 | 该产品适用于外周静脉输液和血液样本的采集，留置时间不超过72小时。 | 三类 | 应贮存在阴凉、通风、干燥的地方，防止与腐蚀性气体接触。注意防鼠、防虫、防止包装破损。温度:≤40℃，灭菌有效期为3年 | 聚氨酯（PU）、聚碳酸酯（PC）、不锈钢
一次性使用静脉留置针 | 中选 | 有增量资格 | 3.3 | 6类 | 密闭式留置针（普通型，不含无针接口式连接件） | 一次性使用静脉留置针————8 | 国械注准20153141532 | 广东百合医疗科技股份有限公司 | 广东百合医疗科技股份有限公司 | 20G,长度(mm)：33 | 普通Y型-肝素帽，6242056 | 密闭式留置针（非正压） | 不含DEHP | 普通型 | 不含无针接口式连接件 | - | C1605011940100406596 | 0000609 | 06938634463639 | 一次性使用静脉留置针由导管组件、针管组件及输液接头组成，其中导管组件由套管、套管座、外延管、外延管接头、阻断装置组成；针管组件由针管、针座、排气接头组成。导管组件的套管、外延管采用聚氨酯制造；套管座、外延管接头、针座采用聚碳酸酯制造；针管采用不锈钢制造，具有x射线不穿透性，产品经环氧乙烷灭菌后应无菌。 | 该产品适用于外周静脉输液和血液样本的采集，留置时间不超过72小时。 | 三类 | 应贮存在阴凉、通风、干燥的地方，防止与腐蚀性气体接触。注意防鼠、防虫、防止包装破损。温度:≤40℃，灭菌有效期为3年 | 聚氨酯（PU）、聚碳酸酯（PC）、不锈钢
无针连接件 | 中选 | 有增量资格 | 14.9 | 28类 | 正压多通道无针连接件（含三通道） | 一次性无菌输液接头————三路92-3311 | 国械注准20173143350 | 郑州迪奥医学技术有限公司 | 郑州迪奥医学技术有限公司 | 三路92-3311 | 输液接头延长管型 | 正压 | 分隔膜 | 多通道无针连接件（含三通道） | 不含DEHP | 通道接头数：1个 | C1423112070000104479 | 0000022 | 16927374910111 | 普通无针型由上盖、下盖和胶塞组成，上盖由PC/PBT合金材料制成，下盖由聚碳酸酯材料制成，胶塞由硅橡胶材料制成；输液接头延长管由护帽、外圆锥接头、多路管、滑扣、内圆锥接头、普通无针输液接头、双路接座组成，护帽采用聚丙烯制成，外圆锥接头、内圆锥接头和双路接座由聚碳酸酯材料制成，滑扣由ABS材料制成。多路管由聚氨酯材料制成。环氧乙烷灭菌，仅限一次性使用。 | 适用于静脉输液通路的连接。 | 三类 | 储存条件：一次性无菌输液接头应贮存在常温(温度≤30℃ )、干燥的条件下，避免阳光直射，注意防水、防鼠、防虫、防止包装破损、防止与腐蚀性气体接触。有效期：36个月 | 聚碳酸酯、聚氨酯、硅橡胶
一次性使用静脉留置针 | 中选 | 有增量资格 | 3.3 | 6类 | 密闭式留置针（普通型，不含无针接口式连接件） | 一次性使用静脉留置针————9 | 国械注准20153141532 | 广东百合医疗科技股份有限公司 | 广东百合医疗科技股份有限公司 | 22G,长度(mm)：45 | 普通Y型-肝素帽，6242266 | 密闭式留置针（非正压） | 不含DEHP | 普通型 | 不含无针接口式连接件 | - | C1605011940100406596 | 0000587 | 06938634464643 | 一次性使用静脉留置针由导管组件、针管组件及输液接头组成，其中导管组件由套管、套管座、外延管、外延管接头、阻断装置组成；针管组件由针管、针座、排气接头组成。导管组件的套管、外延管采用聚氨酯制造；套管座、外延管接头、针座采用聚碳酸酯制造；针管采用不锈钢制造，具有x射线不穿透性，产品经环氧乙烷灭菌后应无菌。 | 该产品适用于外周静脉输液和血液样本的采集，留置时间不超过72小时。 | 三类 | 应贮存在阴凉、通风、干燥的地方，防止与腐蚀性气体接触。注意防鼠、防虫、防止包装破损。温度:≤40℃，灭菌有效期为3年 | 聚氨酯（PU）、聚碳酸酯（PC）、不锈钢
一次性使用静脉留置针 | 中选 | 有增量资格 | 3.3 | 6类 | 密闭式留置针（普通型，不含无针接口式连接件） | 一次性使用静脉留置针————9 | 国械注准20153141532 | 广东百合医疗科技股份有限公司 | 广东百合医疗科技股份有限公司 | 22G,长度(mm)：25 | 普通Y型-肝素帽，6242236 | 密闭式留置针（非正压） | 不含DEHP | 普通型 | 不含无针接口式连接件 | - | C1605011940100406596 | 0000591 | 06938634466388 | 一次性使用静脉留置针由导管组件、针管组件及输液接头组成，其中导管组件由套管、套管座、外延管、外延管接头、阻断装置组成；针管组件由针管、针座、排气接头组成。导管组件的套管、外延管采用聚氨酯制造；套管座、外延管接头、针座采用聚碳酸酯制造；针管采用不锈钢制造，具有x射线不穿透性，产品经环氧乙烷灭菌后应无菌。 | 该产品适用于外周静脉输液和血液样本的采集，留置时间不超过72小时。 | 三类 | 应贮存在阴凉、通风、干燥的地方，防止与腐蚀性气体接触。注意防鼠、防虫、防止包装破损。温度:≤40℃，灭菌有效期为3年 | 聚氨酯（PU）、聚碳酸酯（PC）、不锈钢
一次性使用静脉留置针 | 中选 | 有增量资格 | 3.3 | 6类 | 密闭式留置针（普通型，不含无针接口式连接件） | 一次性使用静脉留置针————9 | 国械注准20153141532 | 广东百合医疗科技股份有限公司 | 广东百合医疗科技股份有限公司 | 22G,长度(mm)：14 | 普通Y型-肝素帽，6242216 | 密闭式留置针（非正压） | 不含DEHP | 普通型 | 不含无针接口式连接件 | - | C1605011940100406596 | 0000592 | 06938634464889 | 一次性使用静脉留置针由导管组件、针管组件及输液接头组成，其中导管组件由套管、套管座、外延管、外延管接头、阻断装置组成；针管组件由针管、针座、排气接头组成。导管组件的套管、外延管采用聚氨酯制造；套管座、外延管接头、针座采用聚碳酸酯制造；针管采用不锈钢制造，具有x射线不穿透性，产品经环氧乙烷灭菌后应无菌。 | 该产品适用于外周静脉输液和血液样本的采集，留置时间不超过72小时。 | 三类 | 应贮存在阴凉、通风、干燥的地方，防止与腐蚀性气体接触。注意防鼠、防虫、防止包装破损。温度:≤40℃，灭菌有效期为3年 | 聚氨酯（PU）、聚碳酸酯（PC）、不锈钢
一次性使用静脉留置针 | 中选 | 有增量资格 | 3.3 | 6类 | 密闭式留置针（普通型，不含无针接口式连接件） | 一次性使用静脉留置针————9 | 国械注准20153141532 | 广东百合医疗科技股份有限公司 | 广东百合医疗科技股份有限公司 | 22G,长度(mm)：48 | 普通Y型-肝素帽，6242276 | 密闭式留置针（非正压） | 不含DEHP | 普通型 | 不含无针接口式连接件 | - | C1605011940100406596 | 0000601 | 06938634464568 | 一次性使用静脉留置针由导管组件、针管组件及输液接头组成，其中导管组件由套管、套管座、外延管、外延管接头、阻断装置组成；针管组件由针管、针座、排气接头组成。导管组件的套管、外延管采用聚氨酯制造；套管座、外延管接头、针座采用聚碳酸酯制造；针管采用不锈钢制造，具有x射线不穿透性，产品经环氧乙烷灭菌后应无菌。 | 该产品适用于外周静脉输液和血液样本的采集，留置时间不超过72小时。 | 三类 | 应贮存在阴凉、通风、干燥的地方，防止与腐蚀性气体接触。注意防鼠、防虫、防止包装破损。温度:≤40℃，灭菌有效期为3年 | 聚氨酯（PU）、聚碳酸酯（PC）、不锈钢
一次性使用静脉留置针 | 中选 | 有增量资格 | 3.3 | 6类 | 密闭式留置针（普通型，不含无针接口式连接件） | 一次性使用静脉留置针————9 | 国械注准20153141532 | 广东百合医疗科技股份有限公司 | 广东百合医疗科技股份有限公司 | 22G,长度(mm)：19 | 普通Y型-肝素帽，6242226 | 密闭式留置针（非正压） | 不含DEHP | 普通型 | 不含无针接口式连接件 | - | C1605011940100406596 | 0000606 | 06938634464810 | 一次性使用静脉留置针由导管组件、针管组件及输液接头组成，其中导管组件由套管、套管座、外延管、外延管接头、阻断装置组成；针管组件由针管、针座、排气接头组成。导管组件的套管、外延管采用聚氨酯制造；套管座、外延管接头、针座采用聚碳酸酯制造；针管采用不锈钢制造，具有x射线不穿透性，产品经环氧乙烷灭菌后应无菌。 | 该产品适用于外周静脉输液和血液样本的采集，留置时间不超过72小时。 | 三类 | 应贮存在阴凉、通风、干燥的地方，防止与腐蚀性气体接触。注意防鼠、防虫、防止包装破损。温度:≤40℃，灭菌有效期为3年 | 聚氨酯（PU）、聚碳酸酯（PC）、不锈钢
一次性使用静脉留置针 | 中选 | 有增量资格 | 3.3 | 6类 | 密闭式留置针（普通型，不含无针接口式连接件） | 一次性使用静脉留置针————9 | 国械注准20153141532 | 广东百合医疗科技股份有限公司 | 广东百合医疗科技股份有限公司 | 22G,长度(mm)：30 | 普通Y型-肝素帽，6242246 | 密闭式留置针（非正压） | 不含DEHP | 普通型 | 不含无针接口式连接件 | - | C1605011940100406596 | 0000614 | 06938634464728 | 一次性使用静脉留置针由导管组件、针管组件及输液接头组成，其中导管组件由套管、套管座、外延管、外延管接头、阻断装置组成；针管组件由针管、针座、排气接头组成。导管组件的套管、外延管采用聚氨酯制造；套管座、外延管接头、针座采用聚碳酸酯制造；针管采用不锈钢制造，具有x射线不穿透性，产品经环氧乙烷灭菌后应无菌。 | 该产品适用于外周静脉输液和血液样本的采集，留置时间不超过72小时。 | 三类 | 应贮存在阴凉、通风、干燥的地方，防止与腐蚀性气体接触。注意防鼠、防虫、防止包装破损。温度:≤40℃，灭菌有效期为3年 | 聚氨酯（PU）、聚碳酸酯（PC）、不锈钢
一次性使用静脉留置针 | 中选 | 有增量资格 | 3.3 | 6类 | 密闭式留置针（普通型，不含无针接口式连接件） | 一次性使用静脉留置针————10 | 国械注准20153141532 | 广东百合医疗科技股份有限公司 | 广东百合医疗科技股份有限公司 | 24G,长度(mm)：19 | 普通Y型-肝素帽，6242426 | 密闭式留置针（非正压） | 不含DEHP | 普通型 | 不含无针接口式连接件 | - | C1605011940100406596 | 0000589 | 06938634466364 | 一次性使用静脉留置针由导管组件、针管组件及输液接头组成，其中导管组件由套管、套管座、外延管、外延管接头、阻断装置组成；针管组件由针管、针座、排气接头组成。导管组件的套管、外延管采用聚氨酯制造；套管座、外延管接头、针座采用聚碳酸酯制造；针管采用不锈钢制造，具有x射线不穿透性，产品经环氧乙烷灭菌后应无菌。 | 该产品适用于外周静脉输液和血液样本的采集，留置时间不超过72小时。 | 三类 | 应贮存在阴凉、通风、干燥的地方，防止与腐蚀性气体接触。注意防鼠、防虫、防止包装破损。温度:≤40℃，灭菌有效期为3年 | 聚氨酯（PU）、聚碳酸酯（PC）、不锈钢
一次性使用静脉留置针 | 中选 | 有增量资格 | 3.3 | 6类 | 密闭式留置针（普通型，不含无针接口式连接件） | 一次性使用静脉留置针————10 | 国械注准20153141532 | 广东百合医疗科技股份有限公司 | 广东百合医疗科技股份有限公司 | 24G,长度(mm)：25 | 普通Y型-肝素帽，6242436 | 密闭式留置针（非正压） | 不含DEHP | 普通型 | 不含无针接口式连接件 | - | C1605011940100406596 | 0000598 | 06938634464391 | 一次性使用静脉留置针由导管组件、针管组件及输液接头组成，其中导管组件由套管、套管座、外延管、外延管接头、阻断装置组成；针管组件由针管、针座、排气接头组成。导管组件的套管、外延管采用聚氨酯制造；套管座、外延管接头、针座采用聚碳酸酯制造；针管采用不锈钢制造，具有x射线不穿透性，产品经环氧乙烷灭菌后应无菌。 | 该产品适用于外周静脉输液和血液样本的采集，留置时间不超过72小时。 | 三类 | 应贮存在阴凉、通风、干燥的地方，防止与腐蚀性气体接触。注意防鼠、防虫、防止包装破损。温度:≤40℃，灭菌有效期为3年 | 聚氨酯（PU）、聚碳酸酯（PC）、不锈钢
一次性使用静脉留置针 | 中选 | 有增量资格 | 3.3 | 6类 | 密闭式留置针（普通型，不含无针接口式连接件） | 一次性使用静脉留置针————10 | 国械注准20153141532 | 广东百合医疗科技股份有限公司 | 广东百合医疗科技股份有限公司 | 24G,长度(mm)：14 | 普通Y型-肝素帽，6242416 | 密闭式留置针（非正压） | 不含DEHP | 普通型 | 不含无针接口式连接件 | - | C1605011940100406596 | 0000600 | 06938634464483 | 一次性使用静脉留置针由导管组件、针管组件及输液接头组成，其中导管组件由套管、套管座、外延管、外延管接头、阻断装置组成；针管组件由针管、针座、排气接头组成。导管组件的套管、外延管采用聚氨酯制造；套管座、外延管接头、针座采用聚碳酸酯制造；针管采用不锈钢制造，具有x射线不穿透性，产品经环氧乙烷灭菌后应无菌。 | 该产品适用于外周静脉输液和血液样本的采集，留置时间不超过72小时。 | 三类 | 应贮存在阴凉、通风、干燥的地方，防止与腐蚀性气体接触。注意防鼠、防虫、防止包装破损。温度:≤40℃，灭菌有效期为3年 | 聚氨酯（PU）、聚碳酸酯（PC）、不锈钢
一次性使用静脉留置针 | 中选 | 有增量资格 | 3.3 | 6类 | 密闭式留置针（普通型，不含无针接口式连接件） | 一次性使用静脉留置针————10 | 国械注准20153141532 | 广东百合医疗科技股份有限公司 | 广东百合医疗科技股份有限公司 | 24G,长度(mm)：30 | 普通Y型-肝素帽，6242446 | 密闭式留置针（非正压） | 不含DEHP | 普通型 | 不含无针接口式连接件 | - | C1605011940100406596 | 0000608 | 06938634464315 | 一次性使用静脉留置针由导管组件、针管组件及输液接头组成，其中导管组件由套管、套管座、外延管、外延管接头、阻断装置组成；针管组件由针管、针座、排气接头组成。导管组件的套管、外延管采用聚氨酯制造；套管座、外延管接头、针座采用聚碳酸酯制造；针管采用不锈钢制造，具有x射线不穿透性，产品经环氧乙烷灭菌后应无菌。 | 该产品适用于外周静脉输液和血液样本的采集，留置时间不超过72小时。 | 三类 | 应贮存在阴凉、通风、干燥的地方，防止与腐蚀性气体接触。注意防鼠、防虫、防止包装破损。温度:≤40℃，灭菌有效期为3年 | 聚氨酯（PU）、聚碳酸酯（PC）、不锈钢
一次性使用真空采血管 | 中选 | 有增量资格 | 0.64 | 10类 | 分离胶促凝管（黄色头盖） | 促凝剂/分离胶————一次性使用真空静脉血样采集容器 | 桂械注准20162220073 | 广西华度医用器材有限公司 | 广西华度医用器材有限公司 | 2ml | 促凝剂/分离胶 | 分离胶促凝管（黄色头盖） | - | 灭菌 | 塑料 | 规格（ml）：0.02 | C1423022030000605995 | 0000025 | 无 | 产品由容器、塞子及采血管内的添加剂和附加物组成，容器是PET塑料容器。本品为无菌产品。 | 与静脉采血针配套使用，用于静脉血样标本的采集、转运、预处理和保存。 | 二类 | 常温、18个月 | PET
一次性使用真空采血管 | 中选 | 有增量资格 | 0.64 | 10类 | 分离胶促凝管（黄色头盖） | 促凝剂/分离胶————一次性使用真空静脉血样采集容器 | 桂械注准20162220073 | 广西华度医用器材有限公司 | 广西华度医用器材有限公司 | 10ml | 促凝剂/分离胶 | 分离胶促凝管（黄色头盖） | - | 灭菌 | 塑料 | 规格（ml）：0.02 | C1423022030000605995 | 0000024 | 无 | 产品由容器、塞子及采血管内的添加剂和附加物组成，容器是PET塑料容器。本品为无菌产品。 | 与静脉采血针配套使用，用于静脉血样标本的采集、转运、预处理和保存。 | 二类 | 常温、18个月 | PET
一次性使用真空采血管 | 中选 | 有增量资格 | 0.64 | 10类 | 分离胶促凝管（黄色头盖） | 促凝剂/分离胶————一次性使用真空静脉血样采集容器 | 桂械注准20162220073 | 广西华度医用器材有限公司 | 广西华度医用器材有限公司 | 3ml | 促凝剂/分离胶 | 分离胶促凝管（黄色头盖） | - | 灭菌 | 塑料 | 规格（ml）：0.02 | C1423022030000605995 | 0000017 | 无 | 产品由容器、塞子及采血管内的添加剂和附加物组成，容器是PET塑料容器。本品为无菌产品。 | 与静脉采血针配套使用，用于静脉血样标本的采集、转运、预处理和保存。 | 二类 | 常温、18个月 | PET
一次性使用真空采血管 | 中选 | 有增量资格 | 0.64 | 10类 | 分离胶促凝管（黄色头盖） | 促凝剂/分离胶————一次性使用真空静脉血样采集容器 | 桂械注准20162220073 | 广西华度医用器材有限公司 | 广西华度医用器材有限公司 | 4ml | 促凝剂/分离胶 | 分离胶促凝管（黄色头盖） | - | 灭菌 | 塑料 | 规格（ml）：0.025 | C1423022030000605995 | 0000018 | 无 | 产品由容器、塞子及采血管内的添加剂和附加物组成，容器是PET塑料容器。本品为无菌产品。 | 与静脉采血针配套使用，用于静脉血样标本的采集、转运、预处理和保存。 | 二类 | 常温、18个月 | PET
一次性使用真空采血管 | 中选 | 有增量资格 | 0.64 | 10类 | 分离胶促凝管（黄色头盖） | 促凝剂/分离胶————一次性使用真空静脉血样采集容器 | 桂械注准20162220073 | 广西华度医用器材有限公司 | 广西华度医用器材有限公司 | 5ml | 促凝剂/分离胶 | 分离胶促凝管（黄色头盖） | - | 灭菌 | 塑料 | 规格（ml）：0.03 | C1423022030000605995 | 0000019 | 06974427032279 | 产品由容器、塞子及采血管内的添加剂和附加物组成，容器是PET塑料容器。本品为无菌产品。 | 与静脉采血针配套使用，用于静脉血样标本的采集、转运、预处理和保存。 | 二类 | 常温、18个月 | PET
一次性使用真空采血管 | 中选 | 有增量资格 | 0.64 | 10类 | 分离胶促凝管（黄色头盖） | 促凝剂/分离胶————一次性使用真空静脉血样采集容器 | 桂械注准20162220073 | 广西华度医用器材有限公司 | 广西华度医用器材有限公司 | 6ml | 促凝剂/分离胶 | 分离胶促凝管（黄色头盖） | - | 灭菌 | 塑料 | 规格（ml）：0.035 | C1423022030000605995 | 0000020 | 无 | 产品由容器、塞子及采血管内的添加剂和附加物组成，容器是PET塑料容器。本品为无菌产品。 | 与静脉采血针配套使用，用于静脉血样标本的采集、转运、预处理和保存。 | 二类 | 常温、18个月 | PET
一次性使用真空采血管 | 中选 | 有增量资格 | 0.64 | 10类 | 分离胶促凝管（黄色头盖） | 促凝剂/分离胶————一次性使用真空静脉血样采集容器 | 桂械注准20162220073 | 广西华度医用器材有限公司 | 广西华度医用器材有限公司 | 7ml | 促凝剂/分离胶 | 分离胶促凝管（黄色头盖） | - | 灭菌 | 塑料 | 规格（ml）：0.04 | C1423022030000605995 | 0000021 | 无 | 产品由容器、塞子及采血管内的添加剂和附加物组成，容器是PET塑料容器。本品为无菌产品。 | 与静脉采血针配套使用，用于静脉血样标本的采集、转运、预处理和保存。 | 二类 | 常温、18个月 | PET
一次性使用真空采血管 | 中选 | 有增量资格 | 0.64 | 10类 | 分离胶促凝管（黄色头盖） | 促凝剂/分离胶————一次性使用真空静脉血样采集容器 | 桂械注准20162220073 | 广西华度医用器材有限公司 | 广西华度医用器材有限公司 | 8ml | 促凝剂/分离胶 | 分离胶促凝管（黄色头盖） | - | 灭菌 | 塑料 | 规格（ml）：0.045 | C1423022030000605995 | 0000022 | 无 | 产品由容器、塞子及采血管内的添加剂和附加物组成，容器是PET塑料容器。本品为无菌产品。 | 与静脉采血针配套使用，用于静脉血样标本的采集、转运、预处理和保存。 | 二类 | 常温、18个月 | PET
一次性使用真空采血管 | 中选 | 有增量资格 | 0.64 | 10类 | 分离胶促凝管（黄色头盖） | 促凝剂/分离胶————一次性使用真空静脉血样采集容器 | 桂械注准20162220073 | 广西华度医用器材有限公司 | 广西华度医用器材有限公司 | 9ml | 促凝剂/分离胶 | 分离胶促凝管（黄色头盖） | - | 灭菌 | 塑料 | 规格（ml）：0.05 | C1423022030000605995 | 0000023 | 无 | 产品由容器、塞子及采血管内的添加剂和附加物组成，容器是PET塑料容器。本品为无菌产品。 | 与静脉采血针配套使用，用于静脉血样标本的采集、转运、预处理和保存。 | 二类 | 常温、18个月 | PET
一次性使用输液器 | 中选 | 有增量资格 | 2.56 | 19类 | 微孔过滤输液器（含DEHP） | 一次性使用精密过滤输液器 带针————PVC——PVC | 国械注准20173140462 | 江苏苏云医疗器材有限公司 | 江苏苏云医疗器材有限公司 | 5.0μm-0.55 | J3-2 | 微孔过滤输液器 | PVC | 常规 | 带针 | 导管长度（mm）：1600 | C1423012020000110616 | 0000006 | 06933298205632 | 基本结构:瓶寒穿刺器保护套、瓶塞穿刺器、滴管、滴斗、精密药液过滤器、管路、流量调节器、注射件(选配件)、外圆锥接头。[J3、J3-2、J5、J7、J9]增加空气过滤器、静脉输液针；[J5-3]增加进气器件、静脉输液针:[J3-N、J3-2-N、J5 -N、J7-N、J9-N]增加空气过滤器、外圆锥接头保护套;[J5-3-N]增加进气器件、外圆锥接头保护套。J9、J9-N为双瓶塞穿刺器。进气器件结构:保护套、瓶塞穿刺器、软管、夹子(选配件)，带空气过滤器。药液过滤器过滤介质孔径:2.0um、3.0um、5.0um。材料为聚氯乙烯(PVC)、丙烯腈-丁二烯-苯乙烯(ABS)、聚丙烯(PP)、K树脂、聚乙烯(PE)、药液(空气)过滤膜、S304针管，辅料为环己酮、二甲基硅油。产品采用环氧乙烷灭菌。 | 临床用于药液的输注。 | 三类 | 常温储存效期2年 | 聚氯乙烯（PVC）
一次性使用输液器 | 中选 | 有增量资格 | 2.56 | 19类 | 微孔过滤输液器（含DEHP） | 一次性使用精密过滤输液器 带针————PVC——PVC | 国械注准20173140462 | 江苏苏云医疗器材有限公司 | 江苏苏云医疗器材有限公司 | 5.0μm-0.7 | J3-2 | 微孔过滤输液器 | PVC | 常规 | 带针 | 导管长度（mm）：1600 | C1423012020000110616 | 0000014 | 06933298205854 | 基本结构:瓶寒穿刺器保护套、瓶塞穿刺器、滴管、滴斗、精密药液过滤器、管路、流量调节器、注射件(选配件)、外圆锥接头。[J3、J3-2、J5、J7、J9]增加空气过滤器、静脉输液针；[J5-3]增加进气器件、静脉输液针:[J3-N、J3-2-N、J5 -N、J7-N、J9-N]增加空气过滤器、外圆锥接头保护套;[J5-3-N]增加进气器件、外圆锥接头保护套。J9、J9-N为双瓶塞穿刺器。进气器件结构:保护套、瓶塞穿刺器、软管、夹子(选配件)，带空气过滤器。药液过滤器过滤介质孔径:2.0um、3.0um、5.0um。材料为聚氯乙烯(PVC)、丙烯腈-丁二烯-苯乙烯(ABS)、聚丙烯(PP)、K树脂、聚乙烯(PE)、药液(空气)过滤膜、S304针管，辅料为环己酮、二甲基硅油。产品采用环氧乙烷灭菌。 | 临床用于药液的输注。 | 三类 | 常温储存效期2年 | 聚氯乙烯（PVC）
一次性使用输液器 | 中选 | 有增量资格 | 2.56 | 19类 | 微孔过滤输液器（含DEHP） | 一次性使用精密过滤输液器 带针————PVC | 国械注准20173140462 | 江苏苏云医疗器材有限公司 | 江苏苏云医疗器材有限公司 | 5.0μm-0.55 | J3 | 微孔过滤输液器 | PVC | 常规 | 带针 | 导管长度（mm）：1600 | C1423012020000110616 | 0000025 | 06933298205311 | 基本结构:瓶寒穿刺器保护套、瓶塞穿刺器、滴管、滴斗、精密药液过滤器、管路、流量调节器、注射件(选配件)、外圆锥接头。[J3、J3-2、J5、J7、J9]增加空气过滤器、静脉输液针；[J5-3]增加进气器件、静脉输液针:[J3-N、J3-2-N、J5 -N、J7-N、J9-N]增加空气过滤器、外圆锥接头保护套;[J5-3-N]增加进气器件、外圆锥接头保护套。J9、J9-N为双瓶塞穿刺器。进气器件结构:保护套、瓶塞穿刺器、软管、夹子(选配件)，带空气过滤器。药液过滤器过滤介质孔径:2.0um、3.0um、5.0um。材料为聚氯乙烯(PVC)、丙烯腈-丁二烯-苯乙烯(ABS)、聚丙烯(PP)、K树脂、聚乙烯(PE)、药液(空气)过滤膜、S304针管，辅料为环己酮、二甲基硅油。产品采用环氧乙烷灭菌。 | 临床用于药液的输注。 | 三类 | 常温储存效期2年 | 聚氯乙烯（PVC）
一次性使用输液器 | 中选 | 有增量资格 | 2.56 | 19类 | 微孔过滤输液器（含DEHP） | 一次性使用精密过滤输液器 带针————PVC | 国械注准20173140462 | 江苏苏云医疗器材有限公司 | 江苏苏云医疗器材有限公司 | 5.0μm-0.7 | J3 | 微孔过滤输液器 | PVC | 常规 | 带针 | 导管长度（mm）：1600 | C1423012020000110616 | 0000046 | 06933298205540 | 基本结构:瓶寒穿刺器保护套、瓶塞穿刺器、滴管、滴斗、精密药液过滤器、管路、流量调节器、注射件(选配件)、外圆锥接头。[J3、J3-2、J5、J7、J9]增加空气过滤器、静脉输液针；[J5-3]增加进气器件、静脉输液针:[J3-N、J3-2-N、J5 -N、J7-N、J9-N]增加空气过滤器、外圆锥接头保护套;[J5-3-N]增加进气器件、外圆锥接头保护套。J9、J9-N为双瓶塞穿刺器。进气器件结构:保护套、瓶塞穿刺器、软管、夹子(选配件)，带空气过滤器。药液过滤器过滤介质孔径:2.0um、3.0um、5.0um。材料为聚氯乙烯(PVC)、丙烯腈-丁二烯-苯乙烯(ABS)、聚丙烯(PP)、K树脂、聚乙烯(PE)、药液(空气)过滤膜、S304针管，辅料为环己酮、二甲基硅油。产品采用环氧乙烷灭菌。 | 临床用于药液的输注。 | 三类 | 常温储存效期2年 | 聚氯乙烯（PVC）
一次性使用输液器 | 中选 | 有增量资格 | 2.56 | 19类 | 微孔过滤输液器（含DEHP） | 一次性使用精密过滤输液器 带针————PVC | 国械注准20173140462 | 江苏苏云医疗器材有限公司 | 江苏苏云医疗器材有限公司 | 5.0μm-0.6 | J3 | 微孔过滤输液器 | PVC | 常规 | 带针 | 导管长度（mm）：1600 | C1423012020000110616 | 0000060 | 06933298205434 | 基本结构:瓶寒穿刺器保护套、瓶塞穿刺器、滴管、滴斗、精密药液过滤器、管路、流量调节器、注射件(选配件)、外圆锥接头。[J3、J3-2、J5、J7、J9]增加空气过滤器、静脉输液针；[J5-3]增加进气器件、静脉输液针:[J3-N、J3-2-N、J5 -N、J7-N、J9-N]增加空气过滤器、外圆锥接头保护套;[J5-3-N]增加进气器件、外圆锥接头保护套。J9、J9-N为双瓶塞穿刺器。进气器件结构:保护套、瓶塞穿刺器、软管、夹子(选配件)，带空气过滤器。药液过滤器过滤介质孔径:2.0um、3.0um、5.0um。材料为聚氯乙烯(PVC)、丙烯腈-丁二烯-苯乙烯(ABS)、聚丙烯(PP)、K树脂、聚乙烯(PE)、药液(空气)过滤膜、S304针管，辅料为环己酮、二甲基硅油。产品采用环氧乙烷灭菌。 | 临床用于药液的输注。 | 三类 | 常温储存效期2年 | 聚氯乙烯（PVC）
一次性使用真空采血管 | 中选 | 有增量资格 | 0.7 | 11类 | 肝素抗凝管（绿色头盖） | 真空采血管————肝素管灭菌 | 沪械注准20192220431 | 力因精准医疗产品（上海）有限公司 | 力因精准医疗产品（上海）有限公司 | 8mL | 肝素钠 | 肝素抗凝管（绿色头盖） | - | 灭菌 | 塑料 | 规格（ml）：8ml | C1423022030000704742 | 0000001 | 无 | 真空采血管用于临床采集静脉血液样本，具有安全、准确、方便的特点。真空采血管由管盖、采血容器（试管）、标签和（或）添加剂组成。采血容器（试管）由塑胶材料制成，胶塞为丁基橡胶。 | 真空采血管预期与静脉采血针配套使用，供医疗机构用于临床采集人体静脉血液样本作临床常规检验。 | 二类 | 产品储存条件及有效期：室温18℃-30℃;湿度40-65 有效期:1年 | 塑料
一次性使用真空采血管 | 中选 | 有增量资格 | 0.7 | 11类 | 肝素抗凝管（绿色头盖） | 真空采血管————肝素管灭菌 | 沪械注准20192220431 | 力因精准医疗产品（上海）有限公司 | 力因精准医疗产品（上海）有限公司 | 6mL | 肝素钠 | 肝素抗凝管（绿色头盖） | - | 灭菌 | 塑料 | 规格（ml）：6ml | C1423022030000704742 | 0000005 | 无 | 真空采血管用于临床采集静脉血液样本，具有安全、准确、方便的特点。真空采血管由管盖、采血容器（试管）、标签和（或）添加剂组成。采血容器（试管）由塑胶材料制成，胶塞为丁基橡胶。 | 真空采血管预期与静脉采血针配套使用，供医疗机构用于临床采集人体静脉血液样本作临床常规检验。 | 二类 | 产品储存条件及有效期：室温18℃-30℃;湿度40-65 有效期:1年 | 塑料
一次性使用真空采血管 | 中选 | 有增量资格 | 0.7 | 11类 | 肝素抗凝管（绿色头盖） | 真空采血管————肝素管灭菌 | 沪械注准20192220431 | 力因精准医疗产品（上海）有限公司 | 力因精准医疗产品（上海）有限公司 | 7mL | 肝素锂 | 肝素抗凝管（绿色头盖） | - | 灭菌 | 塑料 | 规格（ml）：7ml | C1423022030000704742 | 0000006 | 无 | 真空采血管用于临床采集静脉血液样本，具有安全、准确、方便的特点。真空采血管由管盖、采血容器（试管）、标签和（或）添加剂组成。采血容器（试管）由塑胶材料制成，胶塞为丁基橡胶。 | 真空采血管预期与静脉采血针配套使用，供医疗机构用于临床采集人体静脉血液样本作临床常规检验。 | 二类 | 产品储存条件及有效期：室温18℃-30℃;湿度40-65 有效期:1年 | 塑料
一次性使用真空采血管 | 中选 | 有增量资格 | 0.7 | 11类 | 肝素抗凝管（绿色头盖） | 真空采血管————肝素管灭菌 | 沪械注准20192220431 | 力因精准医疗产品（上海）有限公司 | 力因精准医疗产品（上海）有限公司 | 10mL | 肝素钠 | 肝素抗凝管（绿色头盖） | - | 灭菌 | 塑料 | 规格（ml）：10ml | C1423022030000704742 | 0000009 | 无 | 真空采血管用于临床采集静脉血液样本，具有安全、准确、方便的特点。真空采血管由管盖、采血容器（试管）、标签和（或）添加剂组成。采血容器（试管）由塑胶材料制成，胶塞为丁基橡胶。 | 真空采血管预期与静脉采血针配套使用，供医疗机构用于临床采集人体静脉血液样本作临床常规检验。 | 二类 | 产品储存条件及有效期：室温18℃-30℃;湿度40-65 有效期:1年 | 塑料
一次性使用真空采血管 | 中选 | 有增量资格 | 0.7 | 11类 | 肝素抗凝管（绿色头盖） | 真空采血管————肝素管灭菌 | 沪械注准20192220431 | 力因精准医疗产品（上海）有限公司 | 力因精准医疗产品（上海）有限公司 | 4mL | 肝素钠 | 肝素抗凝管（绿色头盖） | - | 灭菌 | 塑料 | 规格（ml）：4ml | C1423022030000704742 | 0000014 | 无 | 真空采血管用于临床采集静脉血液样本，具有安全、准确、方便的特点。真空采血管由管盖、采血容器（试管）、标签和（或）添加剂组成。采血容器（试管）由塑胶材料制成，胶塞为丁基橡胶。 | 真空采血管预期与静脉采血针配套使用，供医疗机构用于临床采集人体静脉血液样本作临床常规检验。 | 二类 | 产品储存条件及有效期：室温18℃-30℃;湿度40-65 有效期:1年 | 塑料
一次性使用静脉留置针 | 中选 | 有增量资格 | 4.5 | 6类 | 密闭式留置针（普通型，不含无针接口式连接件） | 一次性使用静脉留置针————普聚3 | 国械注准20193140414 | 威海洁瑞医用制品有限公司 | 威海洁瑞医用制品有限公司 | Z-G:22G*25mm | 密闭式普通聚氨酯型、直通、进口针 | 密闭式留置针（非正压） | 不含DEHP | 普通型 | 不含无针接口式连接件 | - | C1605011940100507203 | 0000211 | / | 1、产品机构：由保护帽、肝素帽、连管、止血器、套管座、套管、针管、夹子（卡夹）、针柄、顺针器（顺针管）、护管、挡片、三通（直通）组成。2、性能：产品为一次性使用，经环氧乙烷灭菌；不含PVC及DEHP;本产品连管及套管材质为聚氨酯；本产品可在核磁共振条件下使用。 | 产品用于留置患者静脉连续输液。 | 三类 | 储存在无腐蚀性气体、通风良好的室内。 | FEP＼ABS＼PC＼聚氨酯等
一次性使用静脉留置针 | 中选 | 有增量资格 | 4.5 | 6类 | 密闭式留置针（普通型，不含无针接口式连接件） | 一次性使用静脉留置针————普聚3 | 国械注准20193140414 | 威海洁瑞医用制品有限公司 | 威海洁瑞医用制品有限公司 | Y-G:20G*29mm | 密闭式普通聚氨酯型、三通、进口针 | 密闭式留置针（非正压） | 不含DEHP | 普通型 | 不含无针接口式连接件 | - | C1605011940100507203 | 0000147 | \ | 1、产品机构：由保护帽、肝素帽、连管、止血器、套管座、套管、针管、夹子（卡夹）、针柄、顺针器（顺针管）、护管、挡片、三通（直通）组成。2、性能：产品为一次性使用，经环氧乙烷灭菌；不含PVC及DEHP;本产品连管及套管材质为聚氨酯；本产品可在核磁共振条件下使用。 | 产品用于留置患者静脉连续输液。 | 三类 | 储存在无腐蚀性气体、通风良好的室内。 | FEP＼ABS＼PC＼聚氨酯等
一次性使用静脉留置针 | 中选 | 有增量资格 | 4.5 | 6类 | 密闭式留置针（普通型，不含无针接口式连接件） | 一次性使用静脉留置针————普聚3 | 国械注准20193140414 | 威海洁瑞医用制品有限公司 | 威海洁瑞医用制品有限公司 | Y-G:22G*25mm | 密闭式普通聚氨酯型、三通、进口针 | 密闭式留置针（非正压） | 不含DEHP | 普通型 | 不含无针接口式连接件 | - | C1605011940100507203 | 0000212 | / | 1、产品机构：由保护帽、肝素帽、连管、止血器、套管座、套管、针管、夹子（卡夹）、针柄、顺针器（顺针管）、护管、挡片、三通（直通）组成。2、性能：产品为一次性使用，经环氧乙烷灭菌；不含PVC及DEHP;本产品连管及套管材质为聚氨酯；本产品可在核磁共振条件下使用。 | 产品用于留置患者静脉连续输液。 | 三类 | 储存在无腐蚀性气体、通风良好的室内。 | FEP＼ABS＼PC＼聚氨酯等
一次性使用静脉留置针 | 中选 | 有增量资格 | 4.5 | 6类 | 密闭式留置针（普通型，不含无针接口式连接件） | 一次性使用静脉留置针————普聚4 | 国械注准20193140414 | 威海洁瑞医用制品有限公司 | 威海洁瑞医用制品有限公司 | Y-G:18G*29mm | 密闭式普通聚氨酯型、三通、进口套管针 | 密闭式留置针（非正压） | 不含DEHP | 普通型 | 不含无针接口式连接件 | - | C1605011940100507203 | 0000021 | 无 | 1、产品机构：由保护帽、肝素帽、连管、止血器、套管座、套管、针管、夹子（卡夹）、针柄、顺针器（顺针管）、护管、挡片、三通（直通）组成。2、性能：产品为一次性使用，经环氧乙烷灭菌；不含PVC及DEHP;本产品连管及套管材质为聚氨酯；本产品可在核磁共振条件下使用。 | 产品用于留置患者静脉连续输液。 | 三类 | 储存在无腐蚀性气体、通风良好的室内。 | FEP＼ABS＼PC＼聚氨酯等
一次性使用静脉留置针 | 中选 | 有增量资格 | 4.5 | 6类 | 密闭式留置针（普通型，不含无针接口式连接件） | 一次性使用静脉留置针————普聚4 | 国械注准20193140414 | 威海洁瑞医用制品有限公司 | 威海洁瑞医用制品有限公司 | Z-G:18G*29mm | 密闭式普通聚氨酯型、直通、进口套管针 | 密闭式留置针（非正压） | 不含DEHP | 普通型 | 不含无针接口式连接件 | - | C1605011940100507203 | 0000058 | 无 | 1、产品机构：由保护帽、肝素帽、连管、止血器、套管座、套管、针管、夹子（卡夹）、针柄、顺针器（顺针管）、护管、挡片、三通（直通）组成。2、性能：产品为一次性使用，经环氧乙烷灭菌；不含PVC及DEHP;本产品连管及套管材质为聚氨酯；本产品可在核磁共振条件下使用。 | 产品用于留置患者静脉连续输液。 | 三类 | 储存在无腐蚀性气体、通风良好的室内。 | FEP＼ABS＼PC＼聚氨酯等
一次性使用静脉留置针 | 中选 | 有增量资格 | 13.48 | 5类 | 密闭式留置针（普通型，含无针接口式连接件） | 一次性使用正压静脉留置针————聚正1 | 国械注准20193140597 | 威海洁瑞医用制品有限公司 | 威海洁瑞医用制品有限公司 | 22G×19mm/SJ-G | 无大O型圈、无端帽、无胶囊内芯、套管为OPTINOVA牌 | 密闭式留置针（正压） | 不含DEHP | 普通型 | 含无针接口式连接件 | - | C1605011940100807203 | 0000051 | 无 | 由保护帽、肝素帽、连管、止血器、套管座、套管、针管、夹子（卡夹）、针柄、顺针器（顺针管）、护套、挡片、三通外壳（密封帽）、大O型圈（可无）、大密封圈、小密封圈、弹簧、活塞、端帽（可无）、螺旋接头（长螺旋接头）、弹性密封塞、胶囊内芯（可无）组成。2、性能：本产品为一次性使用，环氧乙烷灭菌；本产品连管及套管材质为聚氨酯；本产品可在核磁共振条件下使用。 | 产品用于留置患者静脉连续输液。 | 三类 | 储存在无腐蚀性气体和通风良好的室内。 | FEP＼ABS＼PC＼聚氨酯等
一次性使用静脉留置针 | 中选 | 有增量资格 | 13.48 | 5类 | 密闭式留置针（普通型，含无针接口式连接件） | 一次性使用正压静脉留置针————聚正1 | 国械注准20193140597 | 威海洁瑞医用制品有限公司 | 威海洁瑞医用制品有限公司 | 24G×19mm/SJ-G | 无大O型圈、无端帽、无胶囊内芯、套管为OPTINOVA牌 | 密闭式留置针（正压） | 不含DEHP | 普通型 | 含无针接口式连接件 | - | C1605011940100807203 | 0000091 | 无 | 由保护帽、肝素帽、连管、止血器、套管座、套管、针管、夹子（卡夹）、针柄、顺针器（顺针管）、护套、挡片、三通外壳（密封帽）、大O型圈（可无）、大密封圈、小密封圈、弹簧、活塞、端帽（可无）、螺旋接头（长螺旋接头）、弹性密封塞、胶囊内芯（可无）组成。2、性能：本产品为一次性使用，环氧乙烷灭菌；本产品连管及套管材质为聚氨酯；本产品可在核磁共振条件下使用。 | 产品用于留置患者静脉连续输液。 | 三类 | 储存在无腐蚀性气体和通风良好的室内。 | FEP＼ABS＼PC＼聚氨酯等
一次性使用静脉留置针 | 中选 | 有增量资格 | 13.48 | 5类 | 密闭式留置针（普通型，含无针接口式连接件） | 一次性使用正压静脉留置针————聚正1 | 国械注准20193140597 | 威海洁瑞医用制品有限公司 | 威海洁瑞医用制品有限公司 | 20G×29mm/SJ-G | 无大O型圈、无端帽、无胶囊内芯、套管为OPTINOVA牌 | 密闭式留置针（正压） | 不含DEHP | 普通型 | 含无针接口式连接件 | - | C1605011940100807203 | 0000106 | 无 | 由保护帽、肝素帽、连管、止血器、套管座、套管、针管、夹子（卡夹）、针柄、顺针器（顺针管）、护套、挡片、三通外壳（密封帽）、大O型圈（可无）、大密封圈、小密封圈、弹簧、活塞、端帽（可无）、螺旋接头（长螺旋接头）、弹性密封塞、胶囊内芯（可无）组成。2、性能：本产品为一次性使用，环氧乙烷灭菌；本产品连管及套管材质为聚氨酯；本产品可在核磁共振条件下使用。 | 产品用于留置患者静脉连续输液。 | 三类 | 储存在无腐蚀性气体和通风良好的室内。 | FEP＼ABS＼PC＼聚氨酯等
一次性使用静脉留置针 | 中选 | 有增量资格 | 13.48 | 5类 | 密闭式留置针（普通型，含无针接口式连接件） | 一次性使用正压静脉留置针————聚正1 | 国械注准20193140597 | 威海洁瑞医用制品有限公司 | 威海洁瑞医用制品有限公司 | 26G×16mm/SJ-G | 无大O型圈、无端帽、无胶囊内芯、套管为OPTINOVA牌 | 密闭式留置针（正压） | 不含DEHP | 普通型 | 含无针接口式连接件 | - | C1605011940100807203 | 0000117 | 无 | 由保护帽、肝素帽、连管、止血器、套管座、套管、针管、夹子（卡夹）、针柄、顺针器（顺针管）、护套、挡片、三通外壳（密封帽）、大O型圈（可无）、大密封圈、小密封圈、弹簧、活塞、端帽（可无）、螺旋接头（长螺旋接头）、弹性密封塞、胶囊内芯（可无）组成。2、性能：本产品为一次性使用，环氧乙烷灭菌；本产品连管及套管材质为聚氨酯；本产品可在核磁共振条件下使用。 | 产品用于留置患者静脉连续输液。 | 三类 | 储存在无腐蚀性气体和通风良好的室内。 | FEP＼ABS＼PC＼聚氨酯等
一次性使用静脉留置针 | 中选 | 有增量资格 | 13.48 | 5类 | 密闭式留置针（普通型，含无针接口式连接件） | 一次性使用正压静脉留置针————聚正1 | 国械注准20193140597 | 威海洁瑞医用制品有限公司 | 威海洁瑞医用制品有限公司 | 26G×12mm/SJ-G | 无大O型圈、无端帽、无胶囊内芯、套管为OPTINOVA牌 | 密闭式留置针（正压） | 不含DEHP | 普通型 | 含无针接口式连接件 | - | C1605011940100807203 | 0000122 | 无 | 由保护帽、肝素帽、连管、止血器、套管座、套管、针管、夹子（卡夹）、针柄、顺针器（顺针管）、护套、挡片、三通外壳（密封帽）、大O型圈（可无）、大密封圈、小密封圈、弹簧、活塞、端帽（可无）、螺旋接头（长螺旋接头）、弹性密封塞、胶囊内芯（可无）组成。2、性能：本产品为一次性使用，环氧乙烷灭菌；本产品连管及套管材质为聚氨酯；本产品可在核磁共振条件下使用。 | 产品用于留置患者静脉连续输液。 | 三类 | 储存在无腐蚀性气体和通风良好的室内。 | FEP＼ABS＼PC＼聚氨酯等
一次性使用静脉留置针 | 中选 | 有增量资格 | 13.48 | 5类 | 密闭式留置针（普通型，含无针接口式连接件） | 一次性使用正压静脉留置针————聚正1 | 国械注准20193140597 | 威海洁瑞医用制品有限公司 | 威海洁瑞医用制品有限公司 | 22G×25mm/SJ-G | 无大O型圈、无端帽、无胶囊内芯、套管为OPTINOVA牌 | 密闭式留置针（正压） | 不含DEHP | 普通型 | 含无针接口式连接件 | - | C1605011940100807203 | 0000126 | 无 | 由保护帽、肝素帽、连管、止血器、套管座、套管、针管、夹子（卡夹）、针柄、顺针器（顺针管）、护套、挡片、三通外壳（密封帽）、大O型圈（可无）、大密封圈、小密封圈、弹簧、活塞、端帽（可无）、螺旋接头（长螺旋接头）、弹性密封塞、胶囊内芯（可无）组成。2、性能：本产品为一次性使用，环氧乙烷灭菌；本产品连管及套管材质为聚氨酯；本产品可在核磁共振条件下使用。 | 产品用于留置患者静脉连续输液。 | 三类 | 储存在无腐蚀性气体和通风良好的室内。 | FEP＼ABS＼PC＼聚氨酯等
一次性使用静脉留置针 | 中选 | 有增量资格 | 13.48 | 5类 | 密闭式留置针（普通型，含无针接口式连接件） | 一次性使用正压静脉留置针————聚正1 | 国械注准20193140597 | 威海洁瑞医用制品有限公司 | 威海洁瑞医用制品有限公司 | 18G×29mm/SJ-G | 无大O型圈、无端帽、无胶囊内芯、套管为OPTINOVA牌 | 密闭式留置针（正压） | 不含DEHP | 普通型 | 含无针接口式连接件 | - | C1605011940100807203 | 0000135 | 无 | 由保护帽、肝素帽、连管、止血器、套管座、套管、针管、夹子（卡夹）、针柄、顺针器（顺针管）、护套、挡片、三通外壳（密封帽）、大O型圈（可无）、大密封圈、小密封圈、弹簧、活塞、端帽（可无）、螺旋接头（长螺旋接头）、弹性密封塞、胶囊内芯（可无）组成。2、性能：本产品为一次性使用，环氧乙烷灭菌；本产品连管及套管材质为聚氨酯；本产品可在核磁共振条件下使用。 | 产品用于留置患者静脉连续输液。 | 三类 | 储存在无腐蚀性气体和通风良好的室内。 | FEP＼ABS＼PC＼聚氨酯等
一次性使用静脉留置针 | 中选 | 有增量资格 | 13.48 | 5类 | 密闭式留置针（普通型，含无针接口式连接件） | 一次性使用正压静脉留置针————聚正1 | 国械注准20193140597 | 威海洁瑞医用制品有限公司 | 威海洁瑞医用制品有限公司 | 24G×16mm/SJ-G | 无大O型圈、无端帽、无胶囊内芯、套管为OPTINOVA牌 | 密闭式留置针（正压） | 不含DEHP | 普通型 | 含无针接口式连接件 | - | C1605011940100807203 | 0000183 | 无 | 由保护帽、肝素帽、连管、止血器、套管座、套管、针管、夹子（卡夹）、针柄、顺针器（顺针管）、护套、挡片、三通外壳（密封帽）、大O型圈（可无）、大密封圈、小密封圈、弹簧、活塞、端帽（可无）、螺旋接头（长螺旋接头）、弹性密封塞、胶囊内芯（可无）组成。2、性能：本产品为一次性使用，环氧乙烷灭菌；本产品连管及套管材质为聚氨酯；本产品可在核磁共振条件下使用。 | 产品用于留置患者静脉连续输液。 | 三类 | 储存在无腐蚀性气体和通风良好的室内。 | FEP＼ABS＼PC＼聚氨酯等
一次性使用静脉留置针 | 中选 | 有增量资格 | 6.98 | 1类 | 开放式留置针（防针刺型） | 一次性使用防针刺伤型静脉留置针————AIVC-10 | 国械注准20163141493 | 佛山特种医用导管有限责任公司 | 佛山特种医用导管有限责任公司 | 18Ga×33mm | AIVC-10 | 开放式留置针 | 不含DEHP | 防针刺型 | 不带加药口 | 耐高压 | C1605011940200509479 | 0000331 | MA.156.M0.100440.0YL9UER4 | 产品由穿刺针、护管套、套管、套管座、针座、防针刺保护装置、套管固定芯、止血器(部分型号无）、外延管(部分型号无）、导管夹(部分型号无）排气接头(部分型号无）和输液端组成。其中，穿刺针及套管固定芯由不锈钢制成；护套管、排气接头由聚丙烯（PP）制成；套管由聚全氟乙丙烯（FEP）制成；套管座由聚碳酸酯（PC）制成；针座、导管夹由丙烯腈-丁二烯-苯乙烯共聚物（ABS）制成；防针刺保护套装置由不锈钢和丙烯腈-丁二烯-苯乙烯共聚物（ABS）制成；止血器由聚异戊二烯制成；外延管由热塑性聚氨酯（TPU）制成；输液端由聚碳酸酯（PC）、硅胶及丙烯腈-丁二烯-苯乙烯共聚物（ABS）制成。本产品由环氧乙烷灭菌，限一次性使用。 | 适用于建立血管通路，用于采集血液样本、注入药物或溶液。其最大留置时间为72小时。 | 三类 | 本产品应贮存在无腐蚀性气体，阴凉、干燥、通风良好、清洁的环境内。有效期3年 | 穿刺针及套管固定芯由不锈钢制成；护套管、排气接头由聚丙烯（PP）制成；套管由聚全氟乙丙烯（FEP）制成；套管座由聚碳酸酯（PC）制成；针座、导管夹由丙烯腈-丁二烯-苯乙烯共聚物（ABS）制成；防针刺保护套装置由不锈钢和丙烯腈-丁二烯-苯乙烯共聚物（ABS）
一次性使用静脉留置针 | 中选 | 有增量资格 | 6.98 | 1类 | 开放式留置针（防针刺型） | 一次性使用防针刺伤型静脉留置针————AIVC-10 | 国械注准20163141493 | 佛山特种医用导管有限责任公司 | 佛山特种医用导管有限责任公司 | 20Ga×30mm | AIVC-10 | 开放式留置针 | 不含DEHP | 防针刺型 | 不带加药口 | 耐高压 | C1605011940200509479 | 0000356 | MA.156.M0.100440.0EL35QA3 | 产品由穿刺针、护管套、套管、套管座、针座、防针刺保护装置、套管固定芯、止血器(部分型号无）、外延管(部分型号无）、导管夹(部分型号无）排气接头(部分型号无）和输液端组成。其中，穿刺针及套管固定芯由不锈钢制成；护套管、排气接头由聚丙烯（PP）制成；套管由聚全氟乙丙烯（FEP）制成；套管座由聚碳酸酯（PC）制成；针座、导管夹由丙烯腈-丁二烯-苯乙烯共聚物（ABS）制成；防针刺保护套装置由不锈钢和丙烯腈-丁二烯-苯乙烯共聚物（ABS）制成；止血器由聚异戊二烯制成；外延管由热塑性聚氨酯（TPU）制成；输液端由聚碳酸酯（PC）、硅胶及丙烯腈-丁二烯-苯乙烯共聚物（ABS）制成。本产品由环氧乙烷灭菌，限一次性使用。 | 适用于建立血管通路，用于采集血液样本、注入药物或溶液。其最大留置时间为72小时。 | 三类 | 本产品应贮存在无腐蚀性气体，阴凉、干燥、通风良好、清洁的环境内。有效期3年 | 穿刺针及套管固定芯由不锈钢制成；护套管、排气接头由聚丙烯（PP）制成；套管由聚全氟乙丙烯（FEP）制成；套管座由聚碳酸酯（PC）制成；针座、导管夹由丙烯腈-丁二烯-苯乙烯共聚物（ABS）制成；防针刺保护套装置由不锈钢和丙烯腈-丁二烯-苯乙烯共聚物（ABS）
一次性使用静脉留置针 | 中选 | 有增量资格 | 6.98 | 1类 | 开放式留置针（防针刺型） | 一次性使用防针刺伤型静脉留置针————AIVC-10 | 国械注准20163141493 | 佛山特种医用导管有限责任公司 | 佛山特种医用导管有限责任公司 | 18Ga×30mm | AIVC-10 | 开放式留置针 | 不含DEHP | 防针刺型 | 不带加药口 | 耐高压 | C1605011940200509479 | 0000453 | MA.156.M0.100440.0AFMCCM8 | 产品由穿刺针、护管套、套管、套管座、针座、防针刺保护装置、套管固定芯、止血器(部分型号无）、外延管(部分型号无）、导管夹(部分型号无）排气接头(部分型号无）和输液端组成。其中，穿刺针及套管固定芯由不锈钢制成；护套管、排气接头由聚丙烯（PP）制成；套管由聚全氟乙丙烯（FEP）制成；套管座由聚碳酸酯（PC）制成；针座、导管夹由丙烯腈-丁二烯-苯乙烯共聚物（ABS）制成；防针刺保护套装置由不锈钢和丙烯腈-丁二烯-苯乙烯共聚物（ABS）制成；止血器由聚异戊二烯制成；外延管由热塑性聚氨酯（TPU）制成；输液端由聚碳酸酯（PC）、硅胶及丙烯腈-丁二烯-苯乙烯共聚物（ABS）制成。本产品由环氧乙烷灭菌，限一次性使用。 | 适用于建立血管通路，用于采集血液样本、注入药物或溶液。其最大留置时间为72小时。 | 三类 | 本产品应贮存在无腐蚀性气体，阴凉、干燥、通风良好、清洁的环境内。有效期3年 | 穿刺针及套管固定芯由不锈钢制成；护套管、排气接头由聚丙烯（PP）制成；套管由聚全氟乙丙烯（FEP）制成；套管座由聚碳酸酯（PC）制成；针座、导管夹由丙烯腈-丁二烯-苯乙烯共聚物（ABS）制成；防针刺保护套装置由不锈钢和丙烯腈-丁二烯-苯乙烯共聚物（ABS）
一次性使用静脉留置针 | 中选 | 有增量资格 | 6.98 | 1类 | 开放式留置针（防针刺型） | 一次性使用防针刺伤型静脉留置针————AIVC-10 | 国械注准20163141493 | 佛山特种医用导管有限责任公司 | 佛山特种医用导管有限责任公司 | 22Ga×25mm | AIVC-10 | 开放式留置针 | 不含DEHP | 防针刺型 | 不带加药口 | 耐高压 | C1605011940200509479 | 0000459 | MA.156.M0.100440.0X7NZJZ5 | 产品由穿刺针、护管套、套管、套管座、针座、防针刺保护装置、套管固定芯、止血器(部分型号无）、外延管(部分型号无）、导管夹(部分型号无）排气接头(部分型号无）和输液端组成。其中，穿刺针及套管固定芯由不锈钢制成；护套管、排气接头由聚丙烯（PP）制成；套管由聚全氟乙丙烯（FEP）制成；套管座由聚碳酸酯（PC）制成；针座、导管夹由丙烯腈-丁二烯-苯乙烯共聚物（ABS）制成；防针刺保护套装置由不锈钢和丙烯腈-丁二烯-苯乙烯共聚物（ABS）制成；止血器由聚异戊二烯制成；外延管由热塑性聚氨酯（TPU）制成；输液端由聚碳酸酯（PC）、硅胶及丙烯腈-丁二烯-苯乙烯共聚物（ABS）制成。本产品由环氧乙烷灭菌，限一次性使用。 | 适用于建立血管通路，用于采集血液样本、注入药物或溶液。其最大留置时间为72小时。 | 三类 | 本产品应贮存在无腐蚀性气体，阴凉、干燥、通风良好、清洁的环境内。有效期3年 | 穿刺针及套管固定芯由不锈钢制成；护套管、排气接头由聚丙烯（PP）制成；套管由聚全氟乙丙烯（FEP）制成；套管座由聚碳酸酯（PC）制成；针座、导管夹由丙烯腈-丁二烯-苯乙烯共聚物（ABS）制成；防针刺保护套装置由不锈钢和丙烯腈-丁二烯-苯乙烯共聚物（ABS）
一次性使用输液器 | 中选 | 有增量资格 | 4.81 | 19类 | 微孔过滤输液器（含DEHP） | 一次性使用精密过滤输液器 带针————02 | 国械注准20173140960 | 上海金塔医用器材有限公司 | 上海金塔医用器材有限公司 | 静脉输液针外径0.7 | JT-ZJ-1 C1（塑料瓶塞穿刺器，单头，长排气，无注射件） | 微孔过滤输液器 | PVC | 防滴空 | 带针 | 导管长度（mm）：1600 | C1423012020000110269 | 0001760 | 26955356118917 | 本产品由瓶塞穿刺器护套、瓶塞穿刺器（分为塑料和金属瓶塞穿刺器）、软管、上滴斗、下滴斗、精密药液过滤器、输液针（可不带）、滴管、注射件（可不带）、外圆锥接头、流量调节器、进气器件（分为普通盖帽排气和带导管的长排气型）、止液装置（能实现止液功能）、止液膜片、止流夹（可不带）组成。过滤介质孔径为：2μm、3μm、5μm。 | 适用于临床重力静脉输注药液。 | 三类 | 清洁、阴凉干燥、通风良好，无腐蚀性的环境场所。有效期两年 | PVC
一次性使用输液器 | 中选 | 有增量资格 | 4.81 | 19类 | 微孔过滤输液器（含DEHP） | 一次性使用精密过滤输液器 带针————01 | 国械注准20173140960 | 上海金塔医用器材有限公司 | 上海金塔医用器材有限公司 | 静脉输液针外径0.55 | JT-ZJ-1 C1（塑料瓶塞穿刺器，单头，长排气，无注射件） | 微孔过滤输液器 | PVC | 防滴空 | 带针 | 导管长度（mm）：1600 | C1423012020000110269 | 0001771 | 26955356118894 | 本产品由瓶塞穿刺器护套、瓶塞穿刺器（分为塑料和金属瓶塞穿刺器）、软管、上滴斗、下滴斗、精密药液过滤器、输液针（可不带）、滴管、注射件（可不带）、外圆锥接头、流量调节器、进气器件（分为普通盖帽排气和带导管的长排气型）、止液装置（能实现止液功能）、止液膜片、止流夹（可不带）组成。过滤介质孔径为：2μm、3μm、5μm。 | 适用于临床重力静脉输注药液。 | 三类 | 清洁、阴凉干燥、通风良好，无腐蚀性的环境场所。有效期两年 | PVC
一次性使用输液器 | 中选 | 有增量资格 | 4.81 | 19类 | 微孔过滤输液器（含DEHP） | 一次性使用精密过滤输液器 带针————03 | 国械注准20173140960 | 上海金塔医用器材有限公司 | 上海金塔医用器材有限公司 | 静脉输液针外径0.6 | JT-ZJ-1 C1（塑料瓶塞穿刺器，单头，长排气，无注射件） | 微孔过滤输液器 | PVC | 防滴空 | 带针 | 导管长度（mm）：1600 | C1423012020000110269 | 0001812 | 26955356118900 | 本产品由瓶塞穿刺器护套、瓶塞穿刺器（分为塑料和金属瓶塞穿刺器）、软管、上滴斗、下滴斗、精密药液过滤器、输液针（可不带）、滴管、注射件（可不带）、外圆锥接头、流量调节器、进气器件（分为普通盖帽排气和带导管的长排气型）、止液装置（能实现止液功能）、止液膜片、止流夹（可不带）组成。过滤介质孔径为：2μm、3μm、5μm。 | 适用于临床重力静脉输注药液。 | 三类 | 清洁、阴凉干燥、通风良好，无腐蚀性的环境场所。有效期两年 | PVC
一次性使用静脉留置针 | 中选 | 有增量资格 | 6.98 | 1类 | 开放式留置针（防针刺型） | 一次性使用防针刺伤型静脉留置针————AIVC-10 | 国械注准20163141493 | 佛山特种医用导管有限责任公司 | 佛山特种医用导管有限责任公司 | 26Ga×19mm | AIVC-10 | 开放式留置针 | 不含DEHP | 防针刺型 | 不带加药口 | 耐高压 | C1605011940200509479 | 0000327 | 无 | 产品由穿刺针、护管套、套管、套管座、针座、防针刺保护装置、套管固定芯、止血器(部分型号无）、外延管(部分型号无）、导管夹(部分型号无）排气接头(部分型号无）和输液端组成。其中，穿刺针及套管固定芯由不锈钢制成；护套管、排气接头由聚丙烯（PP）制成；套管由聚全氟乙丙烯（FEP）制成；套管座由聚碳酸酯（PC）制成；针座、导管夹由丙烯腈-丁二烯-苯乙烯共聚物（ABS）制成；防针刺保护套装置由不锈钢和丙烯腈-丁二烯-苯乙烯共聚物（ABS）制成；止血器由聚异戊二烯制成；外延管由热塑性聚氨酯（TPU）制成；输液端由聚碳酸酯（PC）、硅胶及丙烯腈-丁二烯-苯乙烯共聚物（ABS）制成。本产品由环氧乙烷灭菌，限一次性使用。 | 适用于建立血管通路，用于采集血液样本、注入药物或溶液。其最大留置时间为72小时。 | 三类 | 本产品应贮存在无腐蚀性气体，阴凉、干燥、通风良好、清洁的环境内。有效期3年 | 穿刺针及套管固定芯由不锈钢制成；护套管、排气接头由聚丙烯（PP）制成；套管由聚全氟乙丙烯（FEP）制成；套管座由聚碳酸酯（PC）制成；针座、导管夹由丙烯腈-丁二烯-苯乙烯共聚物（ABS）制成；防针刺保护套装置由不锈钢和丙烯腈-丁二烯-苯乙烯共聚物（ABS）
一次性使用静脉留置针 | 中选 | 有增量资格 | 6.98 | 1类 | 开放式留置针（防针刺型） | 一次性使用防针刺伤型静脉留置针————AIVC-10 | 国械注准20163141493 | 佛山特种医用导管有限责任公司 | 佛山特种医用导管有限责任公司 | 16Ga×50mm | AIVC-10 | 开放式留置针 | 不含DEHP | 防针刺型 | 不带加药口 | 耐高压 | C1605011940200509479 | 0000328 | 无 | 产品由穿刺针、护管套、套管、套管座、针座、防针刺保护装置、套管固定芯、止血器(部分型号无）、外延管(部分型号无）、导管夹(部分型号无）排气接头(部分型号无）和输液端组成。其中，穿刺针及套管固定芯由不锈钢制成；护套管、排气接头由聚丙烯（PP）制成；套管由聚全氟乙丙烯（FEP）制成；套管座由聚碳酸酯（PC）制成；针座、导管夹由丙烯腈-丁二烯-苯乙烯共聚物（ABS）制成；防针刺保护套装置由不锈钢和丙烯腈-丁二烯-苯乙烯共聚物（ABS）制成；止血器由聚异戊二烯制成；外延管由热塑性聚氨酯（TPU）制成；输液端由聚碳酸酯（PC）、硅胶及丙烯腈-丁二烯-苯乙烯共聚物（ABS）制成。本产品由环氧乙烷灭菌，限一次性使用。 | 适用于建立血管通路，用于采集血液样本、注入药物或溶液。其最大留置时间为72小时。 | 三类 | 本产品应贮存在无腐蚀性气体，阴凉、干燥、通风良好、清洁的环境内。有效期3年 | 穿刺针及套管固定芯由不锈钢制成；护套管、排气接头由聚丙烯（PP）制成；套管由聚全氟乙丙烯（FEP）制成；套管座由聚碳酸酯（PC）制成；针座、导管夹由丙烯腈-丁二烯-苯乙烯共聚物（ABS）制成；防针刺保护套装置由不锈钢和丙烯腈-丁二烯-苯乙烯共聚物（ABS）
一次性使用静脉留置针 | 中选 | 有增量资格 | 6.98 | 1类 | 开放式留置针（防针刺型） | 一次性使用防针刺伤型静脉留置针————AIVC-10 | 国械注准20163141493 | 佛山特种医用导管有限责任公司 | 佛山特种医用导管有限责任公司 | 24Ga×21mm | AIVC-10 | 开放式留置针 | 不含DEHP | 防针刺型 | 不带加药口 | 耐高压 | C1605011940200509479 | 0000341 | 无 | 产品由穿刺针、护管套、套管、套管座、针座、防针刺保护装置、套管固定芯、止血器(部分型号无）、外延管(部分型号无）、导管夹(部分型号无）排气接头(部分型号无）和输液端组成。其中，穿刺针及套管固定芯由不锈钢制成；护套管、排气接头由聚丙烯（PP）制成；套管由聚全氟乙丙烯（FEP）制成；套管座由聚碳酸酯（PC）制成；针座、导管夹由丙烯腈-丁二烯-苯乙烯共聚物（ABS）制成；防针刺保护套装置由不锈钢和丙烯腈-丁二烯-苯乙烯共聚物（ABS）制成；止血器由聚异戊二烯制成；外延管由热塑性聚氨酯（TPU）制成；输液端由聚碳酸酯（PC）、硅胶及丙烯腈-丁二烯-苯乙烯共聚物（ABS）制成。本产品由环氧乙烷灭菌，限一次性使用。 | 适用于建立血管通路，用于采集血液样本、注入药物或溶液。其最大留置时间为72小时。 | 三类 | 本产品应贮存在无腐蚀性气体，阴凉、干燥、通风良好、清洁的环境内。有效期3年 | 穿刺针及套管固定芯由不锈钢制成；护套管、排气接头由聚丙烯（PP）制成；套管由聚全氟乙丙烯（FEP）制成；套管座由聚碳酸酯（PC）制成；针座、导管夹由丙烯腈-丁二烯-苯乙烯共聚物（ABS）制成；防针刺保护套装置由不锈钢和丙烯腈-丁二烯-苯乙烯共聚物（ABS）
一次性使用静脉留置针 | 中选 | 有增量资格 | 6.98 | 1类 | 开放式留置针（防针刺型） | 一次性使用防针刺伤型静脉留置针————AIVC-10 | 国械注准20163141493 | 佛山特种医用导管有限责任公司 | 佛山特种医用导管有限责任公司 | 14Ga×45mm | AIVC-10 | 开放式留置针 | 不含DEHP | 防针刺型 | 不带加药口 | 耐高压 | C1605011940200509479 | 0000394 | 无 | 产品由穿刺针、护管套、套管、套管座、针座、防针刺保护装置、套管固定芯、止血器(部分型号无）、外延管(部分型号无）、导管夹(部分型号无）排气接头(部分型号无）和输液端组成。其中，穿刺针及套管固定芯由不锈钢制成；护套管、排气接头由聚丙烯（PP）制成；套管由聚全氟乙丙烯（FEP）制成；套管座由聚碳酸酯（PC）制成；针座、导管夹由丙烯腈-丁二烯-苯乙烯共聚物（ABS）制成；防针刺保护套装置由不锈钢和丙烯腈-丁二烯-苯乙烯共聚物（ABS）制成；止血器由聚异戊二烯制成；外延管由热塑性聚氨酯（TPU）制成；输液端由聚碳酸酯（PC）、硅胶及丙烯腈-丁二烯-苯乙烯共聚物（ABS）制成。本产品由环氧乙烷灭菌，限一次性使用。 | 适用于建立血管通路，用于采集血液样本、注入药物或溶液。其最大留置时间为72小时。 | 三类 | 本产品应贮存在无腐蚀性气体，阴凉、干燥、通风良好、清洁的环境内。有效期3年 | 穿刺针及套管固定芯由不锈钢制成；护套管、排气接头由聚丙烯（PP）制成；套管由聚全氟乙丙烯（FEP）制成；套管座由聚碳酸酯（PC）制成；针座、导管夹由丙烯腈-丁二烯-苯乙烯共聚物（ABS）制成；防针刺保护套装置由不锈钢和丙烯腈-丁二烯-苯乙烯共聚物（ABS）
一次性使用静脉留置针 | 中选 | 有增量资格 | 6.98 | 1类 | 开放式留置针（防针刺型） | 一次性使用防针刺伤型静脉留置针————AIVC-10 | 国械注准20163141493 | 佛山特种医用导管有限责任公司 | 佛山特种医用导管有限责任公司 | 26Ga×16mm | AIVC-10 | 开放式留置针 | 不含DEHP | 防针刺型 | 不带加药口 | 耐高压 | C1605011940200509479 | 0000403 | 无 | 产品由穿刺针、护管套、套管、套管座、针座、防针刺保护装置、套管固定芯、止血器(部分型号无）、外延管(部分型号无）、导管夹(部分型号无）排气接头(部分型号无）和输液端组成。其中，穿刺针及套管固定芯由不锈钢制成；护套管、排气接头由聚丙烯（PP）制成；套管由聚全氟乙丙烯（FEP）制成；套管座由聚碳酸酯（PC）制成；针座、导管夹由丙烯腈-丁二烯-苯乙烯共聚物（ABS）制成；防针刺保护套装置由不锈钢和丙烯腈-丁二烯-苯乙烯共聚物（ABS）制成；止血器由聚异戊二烯制成；外延管由热塑性聚氨酯（TPU）制成；输液端由聚碳酸酯（PC）、硅胶及丙烯腈-丁二烯-苯乙烯共聚物（ABS）制成。本产品由环氧乙烷灭菌，限一次性使用。 | 适用于建立血管通路，用于采集血液样本、注入药物或溶液。其最大留置时间为72小时。 | 三类 | 本产品应贮存在无腐蚀性气体，阴凉、干燥、通风良好、清洁的环境内。有效期3年 | 穿刺针及套管固定芯由不锈钢制成；护套管、排气接头由聚丙烯（PP）制成；套管由聚全氟乙丙烯（FEP）制成；套管座由聚碳酸酯（PC）制成；针座、导管夹由丙烯腈-丁二烯-苯乙烯共聚物（ABS）制成；防针刺保护套装置由不锈钢和丙烯腈-丁二烯-苯乙烯共聚物（ABS）
一次性使用静脉留置针 | 中选 | 有增量资格 | 6.98 | 1类 | 开放式留置针（防针刺型） | 一次性使用防针刺伤型静脉留置针————AIVC-10 | 国械注准20163141493 | 佛山特种医用导管有限责任公司 | 佛山特种医用导管有限责任公司 | 20Ga×33mm | AIVC-10 | 开放式留置针 | 不含DEHP | 防针刺型 | 不带加药口 | 耐高压 | C1605011940200509479 | 0000414 | MA.156.M0.100440.0DPHS2A2 | 产品由穿刺针、护管套、套管、套管座、针座、防针刺保护装置、套管固定芯、止血器(部分型号无）、外延管(部分型号无）、导管夹(部分型号无）排气接头(部分型号无）和输液端组成。其中，穿刺针及套管固定芯由不锈钢制成；护套管、排气接头由聚丙烯（PP）制成；套管由聚全氟乙丙烯（FEP）制成；套管座由聚碳酸酯（PC）制成；针座、导管夹由丙烯腈-丁二烯-苯乙烯共聚物（ABS）制成；防针刺保护套装置由不锈钢和丙烯腈-丁二烯-苯乙烯共聚物（ABS）制成；止血器由聚异戊二烯制成；外延管由热塑性聚氨酯（TPU）制成；输液端由聚碳酸酯（PC）、硅胶及丙烯腈-丁二烯-苯乙烯共聚物（ABS）制成。本产品由环氧乙烷灭菌，限一次性使用。 | 适用于建立血管通路，用于采集血液样本、注入药物或溶液。其最大留置时间为72小时。 | 三类 | 本产品应贮存在无腐蚀性气体，阴凉、干燥、通风良好、清洁的环境内。有效期3年 | 穿刺针及套管固定芯由不锈钢制成；护套管、排气接头由聚丙烯（PP）制成；套管由聚全氟乙丙烯（FEP）制成；套管座由聚碳酸酯（PC）制成；针座、导管夹由丙烯腈-丁二烯-苯乙烯共聚物（ABS）制成；防针刺保护套装置由不锈钢和丙烯腈-丁二烯-苯乙烯共聚物（ABS）
一次性使用静脉留置针 | 中选 | 有增量资格 | 6.98 | 1类 | 开放式留置针（防针刺型） | 一次性使用防针刺伤型静脉留置针————AIVC-10 | 国械注准20163141493 | 佛山特种医用导管有限责任公司 | 佛山特种医用导管有限责任公司 | 20Ga×25mm | AIVC-10 | 开放式留置针 | 不含DEHP | 防针刺型 | 不带加药口 | 耐高压 | C1605011940200509479 | 0000420 | 无 | 产品由穿刺针、护管套、套管、套管座、针座、防针刺保护装置、套管固定芯、止血器(部分型号无）、外延管(部分型号无）、导管夹(部分型号无）排气接头(部分型号无）和输液端组成。其中，穿刺针及套管固定芯由不锈钢制成；护套管、排气接头由聚丙烯（PP）制成；套管由聚全氟乙丙烯（FEP）制成；套管座由聚碳酸酯（PC）制成；针座、导管夹由丙烯腈-丁二烯-苯乙烯共聚物（ABS）制成；防针刺保护套装置由不锈钢和丙烯腈-丁二烯-苯乙烯共聚物（ABS）制成；止血器由聚异戊二烯制成；外延管由热塑性聚氨酯（TPU）制成；输液端由聚碳酸酯（PC）、硅胶及丙烯腈-丁二烯-苯乙烯共聚物（ABS）制成。本产品由环氧乙烷灭菌，限一次性使用。 | 适用于建立血管通路，用于采集血液样本、注入药物或溶液。其最大留置时间为72小时。 | 三类 | 本产品应贮存在无腐蚀性气体，阴凉、干燥、通风良好、清洁的环境内。有效期3年 | 穿刺针及套管固定芯由不锈钢制成；护套管、排气接头由聚丙烯（PP）制成；套管由聚全氟乙丙烯（FEP）制成；套管座由聚碳酸酯（PC）制成；针座、导管夹由丙烯腈-丁二烯-苯乙烯共聚物（ABS）制成；防针刺保护套装置由不锈钢和丙烯腈-丁二烯-苯乙烯共聚物（ABS）
一次性使用静脉留置针 | 中选 | 有增量资格 | 6.98 | 1类 | 开放式留置针（防针刺型） | 一次性使用防针刺伤型静脉留置针————AIVC-10 | 国械注准20163141493 | 佛山特种医用导管有限责任公司 | 佛山特种医用导管有限责任公司 | 14Ga×50mm | AIVC-10 | 开放式留置针 | 不含DEHP | 防针刺型 | 不带加药口 | 耐高压 | C1605011940200509479 | 0000423 | 无 | 产品由穿刺针、护管套、套管、套管座、针座、防针刺保护装置、套管固定芯、止血器(部分型号无）、外延管(部分型号无）、导管夹(部分型号无）排气接头(部分型号无）和输液端组成。其中，穿刺针及套管固定芯由不锈钢制成；护套管、排气接头由聚丙烯（PP）制成；套管由聚全氟乙丙烯（FEP）制成；套管座由聚碳酸酯（PC）制成；针座、导管夹由丙烯腈-丁二烯-苯乙烯共聚物（ABS）制成；防针刺保护套装置由不锈钢和丙烯腈-丁二烯-苯乙烯共聚物（ABS）制成；止血器由聚异戊二烯制成；外延管由热塑性聚氨酯（TPU）制成；输液端由聚碳酸酯（PC）、硅胶及丙烯腈-丁二烯-苯乙烯共聚物（ABS）制成。本产品由环氧乙烷灭菌，限一次性使用。 | 适用于建立血管通路，用于采集血液样本、注入药物或溶液。其最大留置时间为72小时。 | 三类 | 本产品应贮存在无腐蚀性气体，阴凉、干燥、通风良好、清洁的环境内。有效期3年 | 穿刺针及套管固定芯由不锈钢制成；护套管、排气接头由聚丙烯（PP）制成；套管由聚全氟乙丙烯（FEP）制成；套管座由聚碳酸酯（PC）制成；针座、导管夹由丙烯腈-丁二烯-苯乙烯共聚物（ABS）制成；防针刺保护套装置由不锈钢和丙烯腈-丁二烯-苯乙烯共聚物（ABS）
一次性使用静脉留置针 | 中选 | 有增量资格 | 6.98 | 1类 | 开放式留置针（防针刺型） | 一次性使用防针刺伤型静脉留置针————AIVC-10 | 国械注准20163141493 | 佛山特种医用导管有限责任公司 | 佛山特种医用导管有限责任公司 | 16Ga×33mm | AIVC-10 | 开放式留置针 | 不含DEHP | 防针刺型 | 不带加药口 | 耐高压 | C1605011940200509479 | 0000428 | 无 | 产品由穿刺针、护管套、套管、套管座、针座、防针刺保护装置、套管固定芯、止血器(部分型号无）、外延管(部分型号无）、导管夹(部分型号无）排气接头(部分型号无）和输液端组成。其中，穿刺针及套管固定芯由不锈钢制成；护套管、排气接头由聚丙烯（PP）制成；套管由聚全氟乙丙烯（FEP）制成；套管座由聚碳酸酯（PC）制成；针座、导管夹由丙烯腈-丁二烯-苯乙烯共聚物（ABS）制成；防针刺保护套装置由不锈钢和丙烯腈-丁二烯-苯乙烯共聚物（ABS）制成；止血器由聚异戊二烯制成；外延管由热塑性聚氨酯（TPU）制成；输液端由聚碳酸酯（PC）、硅胶及丙烯腈-丁二烯-苯乙烯共聚物（ABS）制成。本产品由环氧乙烷灭菌，限一次性使用。 | 适用于建立血管通路，用于采集血液样本、注入药物或溶液。其最大留置时间为72小时。 | 三类 | 本产品应贮存在无腐蚀性气体，阴凉、干燥、通风良好、清洁的环境内。有效期3年 | 穿刺针及套管固定芯由不锈钢制成；护套管、排气接头由聚丙烯（PP）制成；套管由聚全氟乙丙烯（FEP）制成；套管座由聚碳酸酯（PC）制成；针座、导管夹由丙烯腈-丁二烯-苯乙烯共聚物（ABS）制成；防针刺保护套装置由不锈钢和丙烯腈-丁二烯-苯乙烯共聚物（ABS）
一次性使用静脉留置针 | 中选 | 有增量资格 | 6.98 | 1类 | 开放式留置针（防针刺型） | 一次性使用防针刺伤型静脉留置针————AIVC-10 | 国械注准20163141493 | 佛山特种医用导管有限责任公司 | 佛山特种医用导管有限责任公司 | 26Ga×13mm | AIVC-10 | 开放式留置针 | 不含DEHP | 防针刺型 | 不带加药口 | 耐高压 | C1605011940200509479 | 0000447 | 无 | 产品由穿刺针、护管套、套管、套管座、针座、防针刺保护装置、套管固定芯、止血器(部分型号无）、外延管(部分型号无）、导管夹(部分型号无）排气接头(部分型号无）和输液端组成。其中，穿刺针及套管固定芯由不锈钢制成；护套管、排气接头由聚丙烯（PP）制成；套管由聚全氟乙丙烯（FEP）制成；套管座由聚碳酸酯（PC）制成；针座、导管夹由丙烯腈-丁二烯-苯乙烯共聚物（ABS）制成；防针刺保护套装置由不锈钢和丙烯腈-丁二烯-苯乙烯共聚物（ABS）制成；止血器由聚异戊二烯制成；外延管由热塑性聚氨酯（TPU）制成；输液端由聚碳酸酯（PC）、硅胶及丙烯腈-丁二烯-苯乙烯共聚物（ABS）制成。本产品由环氧乙烷灭菌，限一次性使用。 | 适用于建立血管通路，用于采集血液样本、注入药物或溶液。其最大留置时间为72小时。 | 三类 | 本产品应贮存在无腐蚀性气体，阴凉、干燥、通风良好、清洁的环境内。有效期3年 | 穿刺针及套管固定芯由不锈钢制成；护套管、排气接头由聚丙烯（PP）制成；套管由聚全氟乙丙烯（FEP）制成；套管座由聚碳酸酯（PC）制成；针座、导管夹由丙烯腈-丁二烯-苯乙烯共聚物（ABS）制成；防针刺保护套装置由不锈钢和丙烯腈-丁二烯-苯乙烯共聚物（ABS）
一次性使用静脉留置针 | 中选 | 有增量资格 | 6.98 | 1类 | 开放式留置针（防针刺型） | 一次性使用防针刺伤型静脉留置针————AIVC-10 | 国械注准20163141493 | 佛山特种医用导管有限责任公司 | 佛山特种医用导管有限责任公司 | 16Ga×45mm | AIVC-10 | 开放式留置针 | 不含DEHP | 防针刺型 | 不带加药口 | 耐高压 | C1605011940200509479 | 0000477 | 无 | 产品由穿刺针、护管套、套管、套管座、针座、防针刺保护装置、套管固定芯、止血器(部分型号无）、外延管(部分型号无）、导管夹(部分型号无）排气接头(部分型号无）和输液端组成。其中，穿刺针及套管固定芯由不锈钢制成；护套管、排气接头由聚丙烯（PP）制成；套管由聚全氟乙丙烯（FEP）制成；套管座由聚碳酸酯（PC）制成；针座、导管夹由丙烯腈-丁二烯-苯乙烯共聚物（ABS）制成；防针刺保护套装置由不锈钢和丙烯腈-丁二烯-苯乙烯共聚物（ABS）制成；止血器由聚异戊二烯制成；外延管由热塑性聚氨酯（TPU）制成；输液端由聚碳酸酯（PC）、硅胶及丙烯腈-丁二烯-苯乙烯共聚物（ABS）制成。本产品由环氧乙烷灭菌，限一次性使用。 | 适用于建立血管通路，用于采集血液样本、注入药物或溶液。其最大留置时间为72小时。 | 三类 | 本产品应贮存在无腐蚀性气体，阴凉、干燥、通风良好、清洁的环境内。有效期3年 | 穿刺针及套管固定芯由不锈钢制成；护套管、排气接头由聚丙烯（PP）制成；套管由聚全氟乙丙烯（FEP）制成；套管座由聚碳酸酯（PC）制成；针座、导管夹由丙烯腈-丁二烯-苯乙烯共聚物（ABS）制成；防针刺保护套装置由不锈钢和丙烯腈-丁二烯-苯乙烯共聚物（ABS）
一次性使用静脉留置针 | 中选 | 有增量资格 | 6.98 | 1类 | 开放式留置针（防针刺型） | 一次性使用防针刺伤型静脉留置针————AIVC-10 | 国械注准20163141493 | 佛山特种医用导管有限责任公司 | 佛山特种医用导管有限责任公司 | 24Ga×19mm | AIVC-10 | 开放式留置针 | 不含DEHP | 防针刺型 | 不带加药口 | 耐高压 | C1605011940200509479 | 0000497 | MA.156.M0.100440.0EYMKPD7 | 产品由穿刺针、护管套、套管、套管座、针座、防针刺保护装置、套管固定芯、止血器(部分型号无）、外延管(部分型号无）、导管夹(部分型号无）排气接头(部分型号无）和输液端组成。其中，穿刺针及套管固定芯由不锈钢制成；护套管、排气接头由聚丙烯（PP）制成；套管由聚全氟乙丙烯（FEP）制成；套管座由聚碳酸酯（PC）制成；针座、导管夹由丙烯腈-丁二烯-苯乙烯共聚物（ABS）制成；防针刺保护套装置由不锈钢和丙烯腈-丁二烯-苯乙烯共聚物（ABS）制成；止血器由聚异戊二烯制成；外延管由热塑性聚氨酯（TPU）制成；输液端由聚碳酸酯（PC）、硅胶及丙烯腈-丁二烯-苯乙烯共聚物（ABS）制成。本产品由环氧乙烷灭菌，限一次性使用。 | 适用于建立血管通路，用于采集血液样本、注入药物或溶液。其最大留置时间为72小时。 | 三类 | 本产品应贮存在无腐蚀性气体，阴凉、干燥、通风良好、清洁的环境内。有效期3年 | 穿刺针及套管固定芯由不锈钢制成；护套管、排气接头由聚丙烯（PP）制成；套管由聚全氟乙丙烯（FEP）制成；套管座由聚碳酸酯（PC）制成；针座、导管夹由丙烯腈-丁二烯-苯乙烯共聚物（ABS）制成；防针刺保护套装置由不锈钢和丙烯腈-丁二烯-苯乙烯共聚物（ABS）
一次性使用静脉留置针 | 中选 | 有增量资格 | 6.98 | 1类 | 开放式留置针（防针刺型） | 一次性使用防针刺伤型静脉留置针————AIVC-10 | 国械注准20163141493 | 佛山特种医用导管有限责任公司 | 佛山特种医用导管有限责任公司 | 22Ga×19mm | AIVC-10 | 开放式留置针 | 不含DEHP | 防针刺型 | 不带加药口 | 耐高压 | C1605011940200509479 | 0000508 | 无 | 产品由穿刺针、护管套、套管、套管座、针座、防针刺保护装置、套管固定芯、止血器(部分型号无）、外延管(部分型号无）、导管夹(部分型号无）排气接头(部分型号无）和输液端组成。其中，穿刺针及套管固定芯由不锈钢制成；护套管、排气接头由聚丙烯（PP）制成；套管由聚全氟乙丙烯（FEP）制成；套管座由聚碳酸酯（PC）制成；针座、导管夹由丙烯腈-丁二烯-苯乙烯共聚物（ABS）制成；防针刺保护套装置由不锈钢和丙烯腈-丁二烯-苯乙烯共聚物（ABS）制成；止血器由聚异戊二烯制成；外延管由热塑性聚氨酯（TPU）制成；输液端由聚碳酸酯（PC）、硅胶及丙烯腈-丁二烯-苯乙烯共聚物（ABS）制成。本产品由环氧乙烷灭菌，限一次性使用。 | 适用于建立血管通路，用于采集血液样本、注入药物或溶液。其最大留置时间为72小时。 | 三类 | 本产品应贮存在无腐蚀性气体，阴凉、干燥、通风良好、清洁的环境内。有效期3年 | 穿刺针及套管固定芯由不锈钢制成；护套管、排气接头由聚丙烯（PP）制成；套管由聚全氟乙丙烯（FEP）制成；套管座由聚碳酸酯（PC）制成；针座、导管夹由丙烯腈-丁二烯-苯乙烯共聚物（ABS）制成；防针刺保护套装置由不锈钢和丙烯腈-丁二烯-苯乙烯共聚物（ABS）
一次性使用静脉留置针 | 中选 | 有增量资格 | 6.98 | 1类 | 开放式留置针（防针刺型） | 一次性使用防针刺伤型静脉留置针————AIVC-10 | 国械注准20163141493 | 佛山特种医用导管有限责任公司 | 佛山特种医用导管有限责任公司 | 18Ga×25mm | AIVC-10 | 开放式留置针 | 不含DEHP | 防针刺型 | 不带加药口 | 耐高压 | C1605011940200509479 | 0000511 | 无 | 产品由穿刺针、护管套、套管、套管座、针座、防针刺保护装置、套管固定芯、止血器(部分型号无）、外延管(部分型号无）、导管夹(部分型号无）排气接头(部分型号无）和输液端组成。其中，穿刺针及套管固定芯由不锈钢制成；护套管、排气接头由聚丙烯（PP）制成；套管由聚全氟乙丙烯（FEP）制成；套管座由聚碳酸酯（PC）制成；针座、导管夹由丙烯腈-丁二烯-苯乙烯共聚物（ABS）制成；防针刺保护套装置由不锈钢和丙烯腈-丁二烯-苯乙烯共聚物（ABS）制成；止血器由聚异戊二烯制成；外延管由热塑性聚氨酯（TPU）制成；输液端由聚碳酸酯（PC）、硅胶及丙烯腈-丁二烯-苯乙烯共聚物（ABS）制成。本产品由环氧乙烷灭菌，限一次性使用。 | 适用于建立血管通路，用于采集血液样本、注入药物或溶液。其最大留置时间为72小时。 | 三类 | 本产品应贮存在无腐蚀性气体，阴凉、干燥、通风良好、清洁的环境内。有效期3年 | 穿刺针及套管固定芯由不锈钢制成；护套管、排气接头由聚丙烯（PP）制成；套管由聚全氟乙丙烯（FEP）制成；套管座由聚碳酸酯（PC）制成；针座、导管夹由丙烯腈-丁二烯-苯乙烯共聚物（ABS）制成；防针刺保护套装置由不锈钢和丙烯腈-丁二烯-苯乙烯共聚物（ABS）
一次性使用静脉留置针 | 中选 | 有增量资格 | 6.98 | 1类 | 开放式留置针（防针刺型） | 一次性使用防针刺伤型静脉留置针————AIVC-10 | 国械注准20163141493 | 佛山特种医用导管有限责任公司 | 佛山特种医用导管有限责任公司 | 14Ga×33mm | AIVC-10 | 开放式留置针 | 不含DEHP | 防针刺型 | 不带加药口 | 耐高压 | C1605011940200509479 | 0000512 | 无 | 产品由穿刺针、护管套、套管、套管座、针座、防针刺保护装置、套管固定芯、止血器(部分型号无）、外延管(部分型号无）、导管夹(部分型号无）排气接头(部分型号无）和输液端组成。其中，穿刺针及套管固定芯由不锈钢制成；护套管、排气接头由聚丙烯（PP）制成；套管由聚全氟乙丙烯（FEP）制成；套管座由聚碳酸酯（PC）制成；针座、导管夹由丙烯腈-丁二烯-苯乙烯共聚物（ABS）制成；防针刺保护套装置由不锈钢和丙烯腈-丁二烯-苯乙烯共聚物（ABS）制成；止血器由聚异戊二烯制成；外延管由热塑性聚氨酯（TPU）制成；输液端由聚碳酸酯（PC）、硅胶及丙烯腈-丁二烯-苯乙烯共聚物（ABS）制成。本产品由环氧乙烷灭菌，限一次性使用。 | 适用于建立血管通路，用于采集血液样本、注入药物或溶液。其最大留置时间为72小时。 | 三类 | 本产品应贮存在无腐蚀性气体，阴凉、干燥、通风良好、清洁的环境内。有效期3年 | 穿刺针及套管固定芯由不锈钢制成；护套管、排气接头由聚丙烯（PP）制成；套管由聚全氟乙丙烯（FEP）制成；套管座由聚碳酸酯（PC）制成；针座、导管夹由丙烯腈-丁二烯-苯乙烯共聚物（ABS）制成；防针刺保护套装置由不锈钢和丙烯腈-丁二烯-苯乙烯共聚物（ABS）
一次性使用输液器 | 中选 | 有增量资格 | 4.81 | 19类 | 微孔过滤输液器（含DEHP） | 一次性使用精密过滤输液器 带针————08 | 国械注准20173140960 | 上海金塔医用器材有限公司 | 上海金塔医用器材有限公司 | 静脉输液针外径0.7 | JT-ZJ-1 P1（塑料瓶塞穿刺器，单头，普通排气，无注射件） | 微孔过滤输液器 | PVC | 防滴空 | 带针 | 导管长度（mm）：1600 | C1423012020000110269 | 0001766 | 26955356118986 | 本产品由瓶塞穿刺器护套、瓶塞穿刺器（分为塑料和金属瓶塞穿刺器）、软管、上滴斗、下滴斗、精密药液过滤器、输液针（可不带）、滴管、注射件（可不带）、外圆锥接头、流量调节器、进气器件（分为普通盖帽排气和带导管的长排气型）、止液装置（能实现止液功能）、止液膜片、止流夹（可不带）组成。过滤介质孔径为：2μm、3μm、5μm。 | 适用于临床重力静脉输注药液。 | 三类 | 清洁、阴凉干燥、通风良好，无腐蚀性的环境场所。有效期两年 | PVC
一次性使用输液器 | 中选 | 有增量资格 | 4.81 | 19类 | 微孔过滤输液器（含DEHP） | 一次性使用精密过滤输液器 带针————07 | 国械注准20173140960 | 上海金塔医用器材有限公司 | 上海金塔医用器材有限公司 | 静脉输液针外径0.6 | JT-ZJ-1 P1（塑料瓶塞穿刺器，单头，普通排气，无注射件） | 微孔过滤输液器 | PVC | 防滴空 | 带针 | 导管长度（mm）：1600 | C1423012020000110269 | 0001794 | 26955356118993 | 本产品由瓶塞穿刺器护套、瓶塞穿刺器（分为塑料和金属瓶塞穿刺器）、软管、上滴斗、下滴斗、精密药液过滤器、输液针（可不带）、滴管、注射件（可不带）、外圆锥接头、流量调节器、进气器件（分为普通盖帽排气和带导管的长排气型）、止液装置（能实现止液功能）、止液膜片、止流夹（可不带）组成。过滤介质孔径为：2μm、3μm、5μm。 | 适用于临床重力静脉输注药液。 | 三类 | 清洁、阴凉干燥、通风良好，无腐蚀性的环境场所。有效期两年 | PVC
一次性使用输液器 | 中选 | 有增量资格 | 4.81 | 19类 | 微孔过滤输液器（含DEHP） | 一次性使用精密过滤输液器 带针————06 | 国械注准20173140960 | 上海金塔医用器材有限公司 | 上海金塔医用器材有限公司 | 静脉输液针外径0.55 | JT-ZJ-1 P1（塑料瓶塞穿刺器，单头，普通排气，无注射件） | 微孔过滤输液器 | PVC | 防滴空 | 带针 | 导管长度（mm）：1600 | C1423012020000110269 | 0001832 | 26955356118979 | 本产品由瓶塞穿刺器护套、瓶塞穿刺器（分为塑料和金属瓶塞穿刺器）、软管、上滴斗、下滴斗、精密药液过滤器、输液针（可不带）、滴管、注射件（可不带）、外圆锥接头、流量调节器、进气器件（分为普通盖帽排气和带导管的长排气型）、止液装置（能实现止液功能）、止液膜片、止流夹（可不带）组成。过滤介质孔径为：2μm、3μm、5μm。 | 适用于临床重力静脉输注药液。 | 三类 | 清洁、阴凉干燥、通风良好，无腐蚀性的环境场所。有效期两年 | PVC
一次性使用输液器 | 中选 | 有增量资格 | 5.14 | 20类 | 微孔过滤输液器（不含DEHP） | 一次性使用输液器 带针————一次性使用输液器带针 | 国械注准20153140561 | 江苏苏云医疗器材有限公司 | 江苏苏云医疗器材有限公司 | 5.0μm-0.55×18mm | TOTM-1S | 微孔过滤输液器 | PVC非DEHP | 常规 | 带针 | 导管长度（mm）：1600 | C1423012020000110616 | 0001683 | 06933298220307 | 由空气过滤器TOTM，保护套、瓶塞穿刺器、夹子、滴管、滴斗、管路、流量调节器、药液过滤器、静脉输液针，其中TOTM-IS为单塑料瓶塞穿刺器，TOTM-IG为单钢针瓶塞穿刺器，TOTM-S为双瓶塞穿刺器，TOTM-G为双钢针穿刺器，滴斗及管路的材料为TOTM（偏苯三酸三辛酯）增塑的聚氯乙烯（PVC）；瓶塞穿刺其、滴管、药液过滤器、外圆锥接头、流量调节器的材料为ABS,静脉针钢管的材料为SUS304医用不锈钢；保护套的材料为聚乙烯（PE）。辅料为环乙酮和二甲硅油。产品选用环氧乙烷灭菌，产品仅限一次性使用。 | 临床用于静脉输注药液，仅用于重力式输液。 | 三类 | 常温储存效期2年 | TOTM(偏苯三酸三辛酯)增塑的聚氯乙烯(PVC)
一次性使用输液器 | 中选 | 有增量资格 | 5.14 | 20类 | 微孔过滤输液器（不含DEHP） | 一次性使用输液器 带针————一次性使用输液器带针 | 国械注准20153140561 | 江苏苏云医疗器材有限公司 | 江苏苏云医疗器材有限公司 | 5.0μm-0.7×24mm | TOTM-1S | 微孔过滤输液器 | PVC非DEHP | 常规 | 带针 | 导管长度（mm）：1600 | C1423012020000110616 | 0001707 | 06933298220451 | 由空气过滤器TOTM，保护套、瓶塞穿刺器、夹子、滴管、滴斗、管路、流量调节器、药液过滤器、静脉输液针，其中TOTM-IS为单塑料瓶塞穿刺器，TOTM-IG为单钢针瓶塞穿刺器，TOTM-S为双瓶塞穿刺器，TOTM-G为双钢针穿刺器，滴斗及管路的材料为TOTM（偏苯三酸三辛酯）增塑的聚氯乙烯（PVC）；瓶塞穿刺其、滴管、药液过滤器、外圆锥接头、流量调节器的材料为ABS,静脉针钢管的材料为SUS304医用不锈钢；保护套的材料为聚乙烯（PE）。辅料为环乙酮和二甲硅油。产品选用环氧乙烷灭菌，产品仅限一次性使用。 | 临床用于静脉输注药液，仅用于重力式输液。 | 三类 | 常温储存效期2年 | TOTM(偏苯三酸三辛酯)增塑的聚氯乙烯(PVC)
一次性使用输液器 | 中选 | 有增量资格 | 5.14 | 20类 | 微孔过滤输液器（不含DEHP） | 一次性使用输液器 带针——TOTM——TOTM——TOTM——TOTM——TOTM——TOTM——TOTM | 国械注准20153140561 | 江苏苏云医疗器材有限公司 | 江苏苏云医疗器材有限公司 | 5.0μm-0.6×24mm | TOTM-1S | 微孔过滤输液器 | PVC非DEHP | 常规 | 带针 | 导管长度（mm）：1600 | C1423012020000110616 | 0001699 | 06933298220376 | 由空气过滤器TOTM，保护套、瓶塞穿刺器、夹子、滴管、滴斗、管路、流量调节器、药液过滤器、静脉输液针，其中TOTM-IS为单塑料瓶塞穿刺器，TOTM-IG为单钢针瓶塞穿刺器，TOTM-S为双瓶塞穿刺器，TOTM-G为双钢针穿刺器，滴斗及管路的材料为TOTM（偏苯三酸三辛酯）增塑的聚氯乙烯（PVC）；瓶塞穿刺其、滴管、药液过滤器、外圆锥接头、流量调节器的材料为ABS,静脉针钢管的材料为SUS304医用不锈钢；保护套的材料为聚乙烯（PE）。辅料为环乙酮和二甲硅油。产品选用环氧乙烷灭菌，产品仅限一次性使用。 | 临床用于静脉输注药液，仅用于重力式输液。 | 三类 | 常温储存效期2年 | TOTM(偏苯三酸三辛酯)增塑的聚氯乙烯(PVC)
无针连接件 | 中选 | 有增量资格 | 14.9 | 28类 | 正压多通道无针连接件（含三通道） | 一次性无菌输液接头————三路92-3312 | 国械注准20173143350 | 郑州迪奥医学技术有限公司 | 郑州迪奥医学技术有限公司 | 三路92-3312 | 输液接头延长管型 | 正压 | 分隔膜 | 多通道无针连接件（含三通道） | 不含DEHP | 通道接头数：2个 | C1423112070000104479 | 0000023 | 16927374900297 | 普通无针型由上盖、下盖和胶塞组成，上盖由PC/PBT合金材料制成，下盖由聚碳酸酯材料制成，胶塞由硅橡胶材料制成；输液接头延长管由护帽、外圆锥接头、多路管、滑扣、内圆锥接头、普通无针输液接头、双路接座组成，护帽采用聚丙烯制成，外圆锥接头、内圆锥接头和双路接座由聚碳酸酯材料制成，滑扣由ABS材料制成。多路管由聚氨酯材料制成。环氧乙烷灭菌，仅限一次性使用。 | 适用于静脉输液通路的连接。 | 三类 | 储存条件：一次性无菌输液接头应贮存在常温(温度≤30℃ )、干燥的条件下，避免阳光直射，注意防水、防鼠、防虫、防止包装破损、防止与腐蚀性气体接触。有效期：36个月 | 聚碳酸酯、聚氨酯、硅橡胶
无针连接件 | 中选 | 有增量资格 | 14.9 | 28类 | 正压多通道无针连接件（含三通道） | 一次性无菌输液接头————三路92-3313 | 国械注准20173143350 | 郑州迪奥医学技术有限公司 | 郑州迪奥医学技术有限公司 | 三路92-3313 | 输液接头延长管型 | 正压 | 分隔膜 | 多通道无针连接件（含三通道） | 不含DEHP | 通道接头数：3个 | C1423112070000104479 | 0000024 | 16727374910067 | 普通无针型由上盖、下盖和胶塞组成，上盖由PC/PBT合金材料制成，下盖由聚碳酸酯材料制成，胶塞由硅橡胶材料制成；输液接头延长管由护帽、外圆锥接头、多路管、滑扣、内圆锥接头、普通无针输液接头、双路接座组成，护帽采用聚丙烯制成，外圆锥接头、内圆锥接头和双路接座由聚碳酸酯材料制成，滑扣由ABS材料制成。多路管由聚氨酯材料制成。环氧乙烷灭菌，仅限一次性使用。 | 适用于静脉输液通路的连接。 | 三类 | 储存条件：一次性无菌输液接头应贮存在常温(温度≤30℃ )、干燥的条件下，避免阳光直射，注意防水、防鼠、防虫、防止包装破损、防止与腐蚀性气体接触。有效期：36个月 | 聚碳酸酯、聚氨酯、硅橡胶
一次性使用静脉留置针 | 中选 | 有增量资格 | 3.3 | 6类 | 密闭式留置针（普通型，不含无针接口式连接件） | 一次性使用静脉留置针————11 | 国械注准20153141532 | 广东百合医疗科技股份有限公司 | 广东百合医疗科技股份有限公司 | 26G,长度(mm)：14 | 普通Y型-肝素帽，6242616 | 密闭式留置针（非正压） | 不含DEHP | 普通型 | 不含无针接口式连接件 | - | C1605011940100406596 | 0000588 | 06938634466340 | 一次性使用静脉留置针由导管组件、针管组件及输液接头组成，其中导管组件由套管、套管座、外延管、外延管接头、阻断装置组成；针管组件由针管、针座、排气接头组成。导管组件的套管、外延管采用聚氨酯制造；套管座、外延管接头、针座采用聚碳酸酯制造；针管采用不锈钢制造，具有x射线不穿透性，产品经环氧乙烷灭菌后应无菌。 | 该产品适用于外周静脉输液和血液样本的采集，留置时间不超过72小时。 | 三类 | 应贮存在阴凉、通风、干燥的地方，防止与腐蚀性气体接触。注意防鼠、防虫、防止包装破损。温度:≤40℃，灭菌有效期为3年 | 聚氨酯（PU）、聚碳酸酯（PC）、不锈钢
一次性使用静脉留置针 | 中选 | 有增量资格 | 3.3 | 6类 | 密闭式留置针（普通型，不含无针接口式连接件） | 一次性使用静脉留置针————11 | 国械注准20153141532 | 广东百合医疗科技股份有限公司 | 广东百合医疗科技股份有限公司 | 26G,长度(mm)：19 | 普通Y型-肝素帽，6242626 | 密闭式留置针（非正压） | 不含DEHP | 普通型 | 不含无针接口式连接件 | - | C1605011940100406596 | 0000594 | 06938634464216 | 一次性使用静脉留置针由导管组件、针管组件及输液接头组成，其中导管组件由套管、套管座、外延管、外延管接头、阻断装置组成；针管组件由针管、针座、排气接头组成。导管组件的套管、外延管采用聚氨酯制造；套管座、外延管接头、针座采用聚碳酸酯制造；针管采用不锈钢制造，具有x射线不穿透性，产品经环氧乙烷灭菌后应无菌。 | 该产品适用于外周静脉输液和血液样本的采集，留置时间不超过72小时。 | 三类 | 应贮存在阴凉、通风、干燥的地方，防止与腐蚀性气体接触。注意防鼠、防虫、防止包装破损。温度:≤40℃，灭菌有效期为3年 | 聚氨酯（PU）、聚碳酸酯（PC）、不锈钢
一次性使用静脉留置针 | 中选 | 有增量资格 | 3.3 | 6类 | 密闭式留置针（普通型，不含无针接口式连接件） | 一次性使用静脉留置针————11 | 国械注准20153141532 | 广东百合医疗科技股份有限公司 | 广东百合医疗科技股份有限公司 | 26G,长度(mm)：25 | 普通Y型-肝素帽，6242636 | 密闭式留置针（非正压） | 不含DEHP | 普通型 | 不含无针接口式连接件 | - | C1605011940100406596 | 0000605 | 06938634464131 | 一次性使用静脉留置针由导管组件、针管组件及输液接头组成，其中导管组件由套管、套管座、外延管、外延管接头、阻断装置组成；针管组件由针管、针座、排气接头组成。导管组件的套管、外延管采用聚氨酯制造；套管座、外延管接头、针座采用聚碳酸酯制造；针管采用不锈钢制造，具有x射线不穿透性，产品经环氧乙烷灭菌后应无菌。 | 该产品适用于外周静脉输液和血液样本的采集，留置时间不超过72小时。 | 三类 | 应贮存在阴凉、通风、干燥的地方，防止与腐蚀性气体接触。注意防鼠、防虫、防止包装破损。温度:≤40℃，灭菌有效期为3年 | 聚氨酯（PU）、聚碳酸酯（PC）、不锈钢
一次性使用静脉留置针 | 中选 | 有增量资格 | 3.3 | 6类 | 密闭式留置针（普通型，不含无针接口式连接件） | 一次性使用静脉留置针————11 | 国械注准20153141532 | 广东百合医疗科技股份有限公司 | 广东百合医疗科技股份有限公司 | 26G,长度(mm)：16 | 普通Y型-肝素帽，62426E6 | 密闭式留置针（非正压） | 不含DEHP | 普通型 | 不含无针接口式连接件 | - | C1605011940100406596 | 0000613 | 06938634464056 | 一次性使用静脉留置针由导管组件、针管组件及输液接头组成，其中导管组件由套管、套管座、外延管、外延管接头、阻断装置组成；针管组件由针管、针座、排气接头组成。导管组件的套管、外延管采用聚氨酯制造；套管座、外延管接头、针座采用聚碳酸酯制造；针管采用不锈钢制造，具有x射线不穿透性，产品经环氧乙烷灭菌后应无菌。 | 该产品适用于外周静脉输液和血液样本的采集，留置时间不超过72小时。 | 三类 | 应贮存在阴凉、通风、干燥的地方，防止与腐蚀性气体接触。注意防鼠、防虫、防止包装破损。温度:≤40℃，灭菌有效期为3年 | 聚氨酯（PU）、聚碳酸酯（PC）、不锈钢
一次性使用静脉留置针 | 中选 | 有增量资格 | 6.21 | 5类 | 密闭式留置针（普通型，含无针接口式连接件） | 一次性使用静脉留置针————19 | 国械注准20153141532 | 广东百合医疗科技股份有限公司 | 广东百合医疗科技股份有限公司 | 18G,长度(mm)：45 | 无针接头Y型-无针接头，6251867 | 密闭式留置针（正压） | 不含DEHP | 普通型 | 含无针接口式连接件 | - | C1605011940100406596 | 0000539 | 06938634465435 | 一次性使用静脉留置针由导管组件、针管组件及输液接头组成，其中导管组件由套管、套管座、外延管、外延管接头、阻断装置组成；针管组件由针管、针座、排气接头组成。导管组件的套管、外延管采用聚氨酯制造；套管座、外延管接头、针座采用聚碳酸酯制造；针管采用不锈钢制造，具有x射线不穿透性，产品经环氧乙烷灭菌后应无菌。 | 该产品适用于外周静脉输液和血液样本的采集，留置时间不超过72小时。 | 三类 | 应贮存在阴凉、通风、干燥的地方，防止与腐蚀性气体接触。注意防鼠、防虫、防止包装破损。温度:≤40℃，灭菌有效期为3年 | 聚氨酯（PU）、聚碳酸酯（PC）、不锈钢
一次性使用静脉留置针 | 中选 | 有增量资格 | 6.21 | 5类 | 密闭式留置针（普通型，含无针接口式连接件） | 一次性使用静脉留置针————19 | 国械注准20153141532 | 广东百合医疗科技股份有限公司 | 广东百合医疗科技股份有限公司 | 18G,长度(mm)：48 | 无针接头Y型-无针接头，6251877 | 密闭式留置针（正压） | 不含DEHP | 普通型 | 含无针接口式连接件 | - | C1605011940100406596 | 0000543 | 06938634465350 | 一次性使用静脉留置针由导管组件、针管组件及输液接头组成，其中导管组件由套管、套管座、外延管、外延管接头、阻断装置组成；针管组件由针管、针座、排气接头组成。导管组件的套管、外延管采用聚氨酯制造；套管座、外延管接头、针座采用聚碳酸酯制造；针管采用不锈钢制造，具有x射线不穿透性，产品经环氧乙烷灭菌后应无菌。 | 该产品适用于外周静脉输液和血液样本的采集，留置时间不超过72小时。 | 三类 | 应贮存在阴凉、通风、干燥的地方，防止与腐蚀性气体接触。注意防鼠、防虫、防止包装破损。温度:≤40℃，灭菌有效期为3年 | 聚氨酯（PU）、聚碳酸酯（PC）、不锈钢
一次性使用静脉留置针 | 中选 | 有增量资格 | 6.21 | 5类 | 密闭式留置针（普通型，含无针接口式连接件） | 一次性使用静脉留置针————19 | 国械注准20153141532 | 广东百合医疗科技股份有限公司 | 广东百合医疗科技股份有限公司 | 18G,长度(mm)：30 | 无针接头Y型-无针接头，6251847 | 密闭式留置针（正压） | 不含DEHP | 普通型 | 含无针接口式连接件 | - | C1605011940100406596 | 0000572 | 06938634466333 | 一次性使用静脉留置针由导管组件、针管组件及输液接头组成，其中导管组件由套管、套管座、外延管、外延管接头、阻断装置组成；针管组件由针管、针座、排气接头组成。导管组件的套管、外延管采用聚氨酯制造；套管座、外延管接头、针座采用聚碳酸酯制造；针管采用不锈钢制造，具有x射线不穿透性，产品经环氧乙烷灭菌后应无菌。 | 该产品适用于外周静脉输液和血液样本的采集，留置时间不超过72小时。 | 三类 | 应贮存在阴凉、通风、干燥的地方，防止与腐蚀性气体接触。注意防鼠、防虫、防止包装破损。温度:≤40℃，灭菌有效期为3年 | 聚氨酯（PU）、聚碳酸酯（PC）、不锈钢
一次性使用静脉留置针 | 中选 | 有增量资格 | 6.21 | 5类 | 密闭式留置针（普通型，含无针接口式连接件） | 一次性使用静脉留置针————19 | 国械注准20153141532 | 广东百合医疗科技股份有限公司 | 广东百合医疗科技股份有限公司 | 18G,长度(mm)：33 | 无针接头Y型-无针接头，6251857 | 密闭式留置针（正压） | 不含DEHP | 普通型 | 含无针接口式连接件 | - | C1605011940100406596 | 0000573 | 06938634465510 | 一次性使用静脉留置针由导管组件、针管组件及输液接头组成，其中导管组件由套管、套管座、外延管、外延管接头、阻断装置组成；针管组件由针管、针座、排气接头组成。导管组件的套管、外延管采用聚氨酯制造；套管座、外延管接头、针座采用聚碳酸酯制造；针管采用不锈钢制造，具有x射线不穿透性，产品经环氧乙烷灭菌后应无菌。 | 该产品适用于外周静脉输液和血液样本的采集，留置时间不超过72小时。 | 三类 | 应贮存在阴凉、通风、干燥的地方，防止与腐蚀性气体接触。注意防鼠、防虫、防止包装破损。温度:≤40℃，灭菌有效期为3年 | 聚氨酯（PU）、聚碳酸酯（PC）、不锈钢
一次性使用静脉留置针 | 中选 | 有增量资格 | 6.21 | 5类 | 密闭式留置针（普通型，含无针接口式连接件） | 一次性使用静脉留置针————19 | 国械注准20153141532 | 广东百合医疗科技股份有限公司 | 广东百合医疗科技股份有限公司 | 18G,长度(mm)：64 | 无针接头Y型-无针接头，62518A7 | 密闭式留置针（正压） | 不含DEHP | 普通型 | 含无针接口式连接件 | - | C1605011940100406596 | 0000577 | 06938634463783 | 一次性使用静脉留置针由导管组件、针管组件及输液接头组成，其中导管组件由套管、套管座、外延管、外延管接头、阻断装置组成；针管组件由针管、针座、排气接头组成。导管组件的套管、外延管采用聚氨酯制造；套管座、外延管接头、针座采用聚碳酸酯制造；针管采用不锈钢制造，具有x射线不穿透性，产品经环氧乙烷灭菌后应无菌。 | 该产品适用于外周静脉输液和血液样本的采集，留置时间不超过72小时。 | 三类 | 应贮存在阴凉、通风、干燥的地方，防止与腐蚀性气体接触。注意防鼠、防虫、防止包装破损。温度:≤40℃，灭菌有效期为3年 | 聚氨酯（PU）、聚碳酸酯（PC）、不锈钢
一次性使用输液器 | 中选 | 有增量资格 | 3.1 | 19类 | 微孔过滤输液器（含DEHP） | 一次性使用输液器 带针————排气精密型 | 国械注准20153140719 | 江苏苏云医疗器材有限公司 | 江苏苏云医疗器材有限公司 | 5.0μm-0.55×18 | ZP3 | 微孔过滤输液器 | PVC | 自动排气 | 带针 | 导管长度（mm）：1600mm | C1423012020000110616 | 0001804 | 06933298222813 | 保护套、穿刺器(可以是一个或两个)、进气器件、夹子(选配件)、滴管、滴斗、排气组件、管路、流量调节器、注射件(选配件)、药液过滤器、三通、外圆锥接头、外圆锥接头保护套、静脉输液针(不带针型为外圆锥接头保护套)；进气器件结构:保护套、穿刺器、软管、夹子(选配件)、空气过滤器。原材料为：聚氯乙烯(PVC，增塑剂为DEHP)、聚乙烯(PE)、丙烯腈-丁二烯-苯乙烯(ABS)、SUS304医用不锈钢。辅料为环已酮和二甲基硅油。产品采用环氧乙烷灭菌，产品仅限一次性使用 | 临床适用于静脉输注药液，仅用于重力式输液。 | 三类 | 常温储存效期2年 | 聚氯乙烯（PVC）
一次性使用输液器 | 中选 | 有增量资格 | 3.1 | 19类 | 微孔过滤输液器（含DEHP） | 一次性使用输液器 带针————排气精密型 | 国械注准20153140719 | 江苏苏云医疗器材有限公司 | 江苏苏云医疗器材有限公司 | 5.0μm-0.7×24 | ZP3 | 微孔过滤输液器 | PVC | 自动排气 | 带针 | 导管长度（mm）：1600mm | C1423012020000110616 | 0001840 | 06933298222943 | 保护套、穿刺器(可以是一个或两个)、进气器件、夹子(选配件)、滴管、滴斗、排气组件、管路、流量调节器、注射件(选配件)、药液过滤器、三通、外圆锥接头、外圆锥接头保护套、静脉输液针(不带针型为外圆锥接头保护套)；进气器件结构:保护套、穿刺器、软管、夹子(选配件)、空气过滤器。原材料为：聚氯乙烯(PVC，增塑剂为DEHP)、聚乙烯(PE)、丙烯腈-丁二烯-苯乙烯(ABS)、SUS304医用不锈钢。辅料为环已酮和二甲基硅油。产品采用环氧乙烷灭菌，产品仅限一次性使用 | 临床适用于静脉输注药液，仅用于重力式输液。 | 三类 | 常温储存效期2年 | 聚氯乙烯（PVC）
一次性使用输液器 | 中选 | 有增量资格 | 3.1 | 19类 | 微孔过滤输液器（含DEHP） | 一次性使用输液器 带针————排气精密型 | 国械注准20153140719 | 江苏苏云医疗器材有限公司 | 江苏苏云医疗器材有限公司 | 5.0μm-0.6×24 | ZP3 | 微孔过滤输液器 | PVC | 自动排气 | 带针 | 导管长度（mm）：1600mm | C1423012020000110616 | 0001828 | 06933298222882 | 保护套、穿刺器(可以是一个或两个)、进气器件、夹子(选配件)、滴管、滴斗、排气组件、管路、流量调节器、注射件(选配件)、药液过滤器、三通、外圆锥接头、外圆锥接头保护套、静脉输液针(不带针型为外圆锥接头保护套)；进气器件结构:保护套、穿刺器、软管、夹子(选配件)、空气过滤器。原材料为：聚氯乙烯(PVC，增塑剂为DEHP)、聚乙烯(PE)、丙烯腈-丁二烯-苯乙烯(ABS)、SUS304医用不锈钢。辅料为环已酮和二甲基硅油。产品采用环氧乙烷灭菌，产品仅限一次性使用 | 临床适用于静脉输注药液，仅用于重力式输液。 | 三类 | 常温储存效期2年 | 聚氯乙烯（PVC）
一次性使用真空采血管 | 中选 | 有增量资格 | 0.68 | 14类 | 分离胶肝素抗凝管（浅绿色/绿色头盖） | 一次性使用真空采血管————肝素锂-分离胶（PET管）5ml Φ13×100mm | 粤械注准20172221568 | 珠海市康利莱医疗器械有限公司 | 珠海市康利莱医疗器械有限公司 | 5ml φ13×100mm | 肝素锂-分离胶（PET管） | 分离胶肝素抗凝管（浅绿色/绿色头盖） | - | 灭菌 | 塑料 | 规格（ml）：5 | C1423022030000706757 | 0000186 | 06974497991186 | 由玻璃试管或塑料试管、胶塞、塑料盖和添加剂组成，管内预设真空。 | 供临床血液检验盛血样时一次性使用。 | 二类 | 0-40度，12个月 | PET
一次性使用真空采血管 | 中选 | 有增量资格 | 0.68 | 14类 | 分离胶肝素抗凝管（浅绿色/绿色头盖） | 一次性使用真空采血管————肝素-分离胶（PET管）5mlΦ13×100mm | 粤械注准20172221568 | 珠海市康利莱医疗器械有限公司 | 珠海市康利莱医疗器械有限公司 | 5mlφ13×100mm | 肝素-分离胶（PET管） | 分离胶肝素抗凝管（浅绿色/绿色头盖） | - | 灭菌 | 塑料 | 规格（ml）：5 | C1423022030000706757 | 0000209 | 06974497990486 | 由玻璃试管或塑料试管、胶塞、塑料盖和添加剂组成，管内预设真空。 | 供临床血液检验盛血样时一次性使用。 | 二类 | 0-40度，12个月 | PET
一次性使用真空采血管 | 中选 | 有增量资格 | 0.68 | 14类 | 分离胶肝素抗凝管（浅绿色/绿色头盖） | 一次性使用真空采血管————肝素锂-分离胶（PET管）8mlΦ16×100mm | 粤械注准20172221568 | 珠海市康利莱医疗器械有限公司 | 珠海市康利莱医疗器械有限公司 | 8mlφ16×100mm | 肝素锂-分离胶（PET管） | 分离胶肝素抗凝管（浅绿色/绿色头盖） | - | 灭菌 | 塑料 | 规格（ml）：8 | C1423022030000706757 | 0000261 | 06974497991209 | 由玻璃试管或塑料试管、胶塞、塑料盖和添加剂组成，管内预设真空。 | 供临床血液检验盛血样时一次性使用。 | 二类 | 0-40度，12个月 | PET
一次性使用真空采血管 | 中选 | 有增量资格 | 0.68 | 14类 | 分离胶肝素抗凝管（浅绿色/绿色头盖） | 一次性使用真空采血管————肝素锂-分离胶（PET管）6mlΦ13×100mm | 粤械注准20172221568 | 珠海市康利莱医疗器械有限公司 | 珠海市康利莱医疗器械有限公司 | 6mlφ13×100mm | 肝素锂-分离胶（PET管） | 分离胶肝素抗凝管（浅绿色/绿色头盖） | - | 灭菌 | 塑料 | 规格（ml）：6 | C1423022030000706757 | 0000183 | 06974497991193 | 由玻璃试管或塑料试管、胶塞、塑料盖和添加剂组成，管内预设真空。 | 供临床血液检验盛血样时一次性使用。 | 二类 | 0-40度，12个月 | PET
一次性使用真空采血管 | 中选 | 有增量资格 | 0.68 | 14类 | 分离胶肝素抗凝管（浅绿色/绿色头盖） | 一次性使用真空采血管————肝素锂-分离胶（PET管）3.5ml Φ13×75mm | 粤械注准20172221568 | 珠海市康利莱医疗器械有限公司 | 珠海市康利莱医疗器械有限公司 | 3.5ml φ13×75mm | 肝素锂-分离胶（PET管） | 分离胶肝素抗凝管（浅绿色/绿色头盖） | - | 灭菌 | 塑料 | 规格（ml）：3.5 | C1423022030000706757 | 0000277 | 06974497991179 | 由玻璃试管或塑料试管、胶塞、塑料盖和添加剂组成，管内预设真空。 | 供临床血液检验盛血样时一次性使用。 | 二类 | 0-40度，12个月 | PET
一次性使用静脉留置针 | 中选 | 有增量资格 | 6.21 | 5类 | 密闭式留置针（普通型，含无针接口式连接件） | 一次性使用静脉留置针————20 | 国械注准20153141532 | 广东百合医疗科技股份有限公司 | 广东百合医疗科技股份有限公司 | 20G,长度(mm)：33 | 无针接头Y型-无针接头，6252057 | 密闭式留置针（正压） | 不含DEHP | 普通型 | 含无针接口式连接件 | - | C1605011940100406596 | 0000538 | 06938634463608 | 一次性使用静脉留置针由导管组件、针管组件及输液接头组成，其中导管组件由套管、套管座、外延管、外延管接头、阻断装置组成；针管组件由针管、针座、排气接头组成。导管组件的套管、外延管采用聚氨酯制造；套管座、外延管接头、针座采用聚碳酸酯制造；针管采用不锈钢制造，具有x射线不穿透性，产品经环氧乙烷灭菌后应无菌。 | 该产品适用于外周静脉输液和血液样本的采集，留置时间不超过72小时。 | 三类 | 应贮存在阴凉、通风、干燥的地方，防止与腐蚀性气体接触。注意防鼠、防虫、防止包装破损。温度:≤40℃，灭菌有效期为3年 | 聚氨酯（PU）、聚碳酸酯（PC）、不锈钢
一次性使用静脉留置针 | 中选 | 有增量资格 | 6.21 | 5类 | 密闭式留置针（普通型，含无针接口式连接件） | 一次性使用静脉留置针————20 | 国械注准20153141532 | 广东百合医疗科技股份有限公司 | 广东百合医疗科技股份有限公司 | 20G,长度(mm)：45 | 无针接头Y型-无针接头，6252067 | 密闭式留置针（正压） | 不含DEHP | 普通型 | 含无针接口式连接件 | - | C1605011940100406596 | 0000541 | 06938634465015 | 一次性使用静脉留置针由导管组件、针管组件及输液接头组成，其中导管组件由套管、套管座、外延管、外延管接头、阻断装置组成；针管组件由针管、针座、排气接头组成。导管组件的套管、外延管采用聚氨酯制造；套管座、外延管接头、针座采用聚碳酸酯制造；针管采用不锈钢制造，具有x射线不穿透性，产品经环氧乙烷灭菌后应无菌。 | 该产品适用于外周静脉输液和血液样本的采集，留置时间不超过72小时。 | 三类 | 应贮存在阴凉、通风、干燥的地方，防止与腐蚀性气体接触。注意防鼠、防虫、防止包装破损。温度:≤40℃，灭菌有效期为3年 | 聚氨酯（PU）、聚碳酸酯（PC）、不锈钢
一次性使用静脉留置针 | 中选 | 有增量资格 | 6.21 | 5类 | 密闭式留置针（普通型，含无针接口式连接件） | 一次性使用静脉留置针————20 | 国械注准20153141532 | 广东百合医疗科技股份有限公司 | 广东百合医疗科技股份有限公司 | 20G,长度(mm)：30 | 无针接头Y型-无针接头，6252047 | 密闭式留置针（正压） | 不含DEHP | 普通型 | 含无针接口式连接件 | - | C1605011940100406596 | 0000558 | 06938634466326 | 一次性使用静脉留置针由导管组件、针管组件及输液接头组成，其中导管组件由套管、套管座、外延管、外延管接头、阻断装置组成；针管组件由针管、针座、排气接头组成。导管组件的套管、外延管采用聚氨酯制造；套管座、外延管接头、针座采用聚碳酸酯制造；针管采用不锈钢制造，具有x射线不穿透性，产品经环氧乙烷灭菌后应无菌。 | 该产品适用于外周静脉输液和血液样本的采集，留置时间不超过72小时。 | 三类 | 应贮存在阴凉、通风、干燥的地方，防止与腐蚀性气体接触。注意防鼠、防虫、防止包装破损。温度:≤40℃，灭菌有效期为3年 | 聚氨酯（PU）、聚碳酸酯（PC）、不锈钢
一次性使用静脉留置针 | 中选 | 有增量资格 | 6.21 | 5类 | 密闭式留置针（普通型，含无针接口式连接件） | 一次性使用静脉留置针————20 | 国械注准20153141532 | 广东百合医疗科技股份有限公司 | 广东百合医疗科技股份有限公司 | 20G,长度(mm)：25 | 无针接头Y型-无针接头，6252037 | 密闭式留置针（正压） | 不含DEHP | 普通型 | 含无针接口式连接件 | - | C1605011940100406596 | 0000561 | 06938634463707 | 一次性使用静脉留置针由导管组件、针管组件及输液接头组成，其中导管组件由套管、套管座、外延管、外延管接头、阻断装置组成；针管组件由针管、针座、排气接头组成。导管组件的套管、外延管采用聚氨酯制造；套管座、外延管接头、针座采用聚碳酸酯制造；针管采用不锈钢制造，具有x射线不穿透性，产品经环氧乙烷灭菌后应无菌。 | 该产品适用于外周静脉输液和血液样本的采集，留置时间不超过72小时。 | 三类 | 应贮存在阴凉、通风、干燥的地方，防止与腐蚀性气体接触。注意防鼠、防虫、防止包装破损。温度:≤40℃，灭菌有效期为3年 | 聚氨酯（PU）、聚碳酸酯（PC）、不锈钢
一次性使用静脉留置针 | 中选 | 有增量资格 | 6.21 | 5类 | 密闭式留置针（普通型，含无针接口式连接件） | 一次性使用静脉留置针————20 | 国械注准20153141532 | 广东百合医疗科技股份有限公司 | 广东百合医疗科技股份有限公司 | 20G,长度(mm)：48 | 无针接头Y型-无针接头，6252077 | 密闭式留置针（正压） | 不含DEHP | 普通型 | 含无针接口式连接件 | - | C1605011940100406596 | 0000576 | 06938634464933 | 一次性使用静脉留置针由导管组件、针管组件及输液接头组成，其中导管组件由套管、套管座、外延管、外延管接头、阻断装置组成；针管组件由针管、针座、排气接头组成。导管组件的套管、外延管采用聚氨酯制造；套管座、外延管接头、针座采用聚碳酸酯制造；针管采用不锈钢制造，具有x射线不穿透性，产品经环氧乙烷灭菌后应无菌。 | 该产品适用于外周静脉输液和血液样本的采集，留置时间不超过72小时。 | 三类 | 应贮存在阴凉、通风、干燥的地方，防止与腐蚀性气体接触。注意防鼠、防虫、防止包装破损。温度:≤40℃，灭菌有效期为3年 | 聚氨酯（PU）、聚碳酸酯（PC）、不锈钢
一次性使用真空采血管 | 中选 | 有增量资格 | 0.6 | 12类 | 柠檬酸钠（枸橼酸钠）血沉试验管（黑色头盖） | 一次性使用人体静脉血样采集容器————采血管 | 冀械注准20202220406 | 河北超然医疗器械有限公司 | 河北超然医疗器械有限公司 | 1.6ml | 柠檬酸钠4nc | 柠檬酸钠（枸橼酸钠）血沉试验管（黑色头盖） | - | 非灭菌 | 玻璃 | 规格（ml）：1.6ml | C1423022030000702705 | 0000001 | 无 | 由玻璃/PET试管、气密件（丁基胶塞和防溅帽组成）、添加剂/附加物组成。 | 与防逆流采血针配套使用，分别用于临床人体静脉血液标本的采集、抗凝、促凝、分离、保存。 | 二类 | 24 | 柠檬酸钠
一次性使用静脉留置针 | 中选 | 有增量资格 | 4.86 | 1类 | 开放式留置针（防针刺型） | 一次性使用留置针 | 国械注准20153141546 | 河南驼人贝斯特医疗器械有限公司 | 河南驼人贝斯特医疗器械有限公司 | 20G | 蝶式防针刺 | 开放式留置针 | 不含DEHP | 防针刺型 | 不带加药口 | 非耐高压 | C1605011940200104740 | 0000373 | 无 | 本产品属于一次性使用，环氧乙烷灭菌。Y式防针刺（二通）由白帽、肝素帽、二通、连接管、止流夹、针座、保护卡、钢针、防溢塞、铆钉、软管、软管座、护套组成；防针刺（三通）由白帽、肝素帽、三通、连接管、止流夹、针座、保护卡、钢针、防溢塞、铆钉、软管、软管座、护套组成；蝶式防针刺型由排气接头、针座、钢针、保护卡、软管座、铆钉、软管、护套组成；蝶式防逆流型由排气接头、针座、钢针、防逆流瓣、软管座、铆钉、软管、护套组成；蝶式防针刺+防逆流型由排气接头、针座、钢针、保护卡、防逆流瓣、软管座、铆钉、软管、护套组成。 | 本产品试用于从患者静脉留置连续输液用，留置时间不超过72小时。 | 三类 | 运输贮存:在无腐蚀性气体、阴凉、干燥﹑通风良好、清洁的环境内，避免与氧化制剂的消毒剂储存在一起:不得重压，以免损坏器械;搬运过程中应轻拿轻放，避免剧烈碰撞，应远离火源和热源,以免发生火灾或导致器械受热变形。 本产品已经环氧乙烷灭菌,有效期三年。 | 聚氨酯
一次性使用静脉留置针 | 中选 | 有增量资格 | 4.86 | 1类 | 开放式留置针（防针刺型） | 一次性使用留置针 | 国械注准20153141546 | 河南驼人贝斯特医疗器械有限公司 | 河南驼人贝斯特医疗器械有限公司 | 16G | 蝶式防针刺 | 开放式留置针 | 不含DEHP | 防针刺型 | 不带加药口 | 非耐高压 | C1605011940200104740 | 0000382 | 无 | 本产品属于一次性使用，环氧乙烷灭菌。Y式防针刺（二通）由白帽、肝素帽、二通、连接管、止流夹、针座、保护卡、钢针、防溢塞、铆钉、软管、软管座、护套组成；防针刺（三通）由白帽、肝素帽、三通、连接管、止流夹、针座、保护卡、钢针、防溢塞、铆钉、软管、软管座、护套组成；蝶式防针刺型由排气接头、针座、钢针、保护卡、软管座、铆钉、软管、护套组成；蝶式防逆流型由排气接头、针座、钢针、防逆流瓣、软管座、铆钉、软管、护套组成；蝶式防针刺+防逆流型由排气接头、针座、钢针、保护卡、防逆流瓣、软管座、铆钉、软管、护套组成。 | 本产品试用于从患者静脉留置连续输液用，留置时间不超过72小时。 | 三类 | 运输贮存:在无腐蚀性气体、阴凉、干燥﹑通风良好、清洁的环境内，避免与氧化制剂的消毒剂储存在一起:不得重压，以免损坏器械;搬运过程中应轻拿轻放，避免剧烈碰撞，应远离火源和热源,以免发生火灾或导致器械受热变形。 本产品已经环氧乙烷灭菌,有效期三年。 | 不锈钢
一次性使用静脉留置针 | 中选 | 有增量资格 | 4.86 | 1类 | 开放式留置针（防针刺型） | 一次性使用留置针 | 国械注准20153141546 | 河南驼人贝斯特医疗器械有限公司 | 河南驼人贝斯特医疗器械有限公司 | 18G | 蝶式防针刺 | 开放式留置针 | 不含DEHP | 防针刺型 | 不带加药口 | 非耐高压 | C1605011940200104740 | 0000383 | 无 | 本产品属于一次性使用，环氧乙烷灭菌。Y式防针刺（二通）由白帽、肝素帽、二通、连接管、止流夹、针座、保护卡、钢针、防溢塞、铆钉、软管、软管座、护套组成；防针刺（三通）由白帽、肝素帽、三通、连接管、止流夹、针座、保护卡、钢针、防溢塞、铆钉、软管、软管座、护套组成；蝶式防针刺型由排气接头、针座、钢针、保护卡、软管座、铆钉、软管、护套组成；蝶式防逆流型由排气接头、针座、钢针、防逆流瓣、软管座、铆钉、软管、护套组成；蝶式防针刺+防逆流型由排气接头、针座、钢针、保护卡、防逆流瓣、软管座、铆钉、软管、护套组成。 | 本产品试用于从患者静脉留置连续输液用，留置时间不超过72小时。 | 三类 | 运输贮存:在无腐蚀性气体、阴凉、干燥﹑通风良好、清洁的环境内，避免与氧化制剂的消毒剂储存在一起:不得重压，以免损坏器械;搬运过程中应轻拿轻放，避免剧烈碰撞，应远离火源和热源,以免发生火灾或导致器械受热变形。 本产品已经环氧乙烷灭菌,有效期三年。 | 不锈钢
输液连接管路 | 中选 | 无增量资格 | 1.46 | 25类 | 普通输液连接管路 | 一次性使用输液连接器 | 国械注准20163142506 | 山东侨牌集团有限公司 | 山东侨牌集团有限公司 | QBGL-001 | QBGL-001 | 普通输液连接管路 | 含DEHP | - | - | 导管长度（mm）：250 | C1423090040000005864 | 0000006 | 16943787223280 | 由瓶塞穿刺器、瓶塞穿刺器保护套、空气过滤器、滴斗、管路、流量调节器、三通、药液过滤器（孔径为15μm）、锥座、外圆锥接头、外圆锥接头护帽、外壳、注射件组成。原材料：瓶塞穿刺器为ABS树脂、奥氏体不锈钢（304Ni8.5），流量调节器为聚乙烯PE或ABS树脂，瓶塞穿刺器保护套为聚乙烯PE，空气过滤器为聚氯乙烯PVC（增塑剂：DEHP）、聚丙烯PP，药液过滤器为聚氯乙烯PVC（增塑剂：DEHP）、聚丙烯PP，滴斗、管路、三通为聚氯乙烯PVC（增塑剂：DEHP），外圆锥接头为ABS，注射件为天然橡胶。药液过滤膜的标称孔径15μm。本产品采用环氧乙烷灭菌。一次性使用。 | 用于输液之间的连接。仅供重力式输液，不得配用压力输液设备。 | 三类 | 本品应避免在高温、高湿场所存放；有效期36个月。 | PVC
一次性使用静脉留置针 | 中选 | 有增量资格 | 6.21 | 5类 | 密闭式留置针（普通型，含无针接口式连接件） | 一次性使用静脉留置针————21 | 国械注准20153141532 | 广东百合医疗科技股份有限公司 | 广东百合医疗科技股份有限公司 | 22G,长度(mm)：14 | 无针接头Y型-无针接头，6252217 | 密闭式留置针（正压） | 不含DEHP | 普通型 | 含无针接口式连接件 | - | C1605011940100406596 | 0000552 | 06938634464858 | 一次性使用静脉留置针由导管组件、针管组件及输液接头组成，其中导管组件由套管、套管座、外延管、外延管接头、阻断装置组成；针管组件由针管、针座、排气接头组成。导管组件的套管、外延管采用聚氨酯制造；套管座、外延管接头、针座采用聚碳酸酯制造；针管采用不锈钢制造，具有x射线不穿透性，产品经环氧乙烷灭菌后应无菌。 | 该产品适用于外周静脉输液和血液样本的采集，留置时间不超过72小时。 | 三类 | 应贮存在阴凉、通风、干燥的地方，防止与腐蚀性气体接触。注意防鼠、防虫、防止包装破损。温度:≤40℃，灭菌有效期为3年 | 聚氨酯（PU）、聚碳酸酯（PC）、不锈钢
一次性使用静脉留置针 | 中选 | 有增量资格 | 6.21 | 5类 | 密闭式留置针（普通型，含无针接口式连接件） | 一次性使用静脉留置针————21 | 国械注准20153141532 | 广东百合医疗科技股份有限公司 | 广东百合医疗科技股份有限公司 | 22G,长度(mm)：45 | 无针接头Y型-无针接头，6252267 | 密闭式留置针（正压） | 不含DEHP | 普通型 | 含无针接口式连接件 | - | C1605011940100406596 | 0000553 | 06938634464612 | 一次性使用静脉留置针由导管组件、针管组件及输液接头组成，其中导管组件由套管、套管座、外延管、外延管接头、阻断装置组成；针管组件由针管、针座、排气接头组成。导管组件的套管、外延管采用聚氨酯制造；套管座、外延管接头、针座采用聚碳酸酯制造；针管采用不锈钢制造，具有x射线不穿透性，产品经环氧乙烷灭菌后应无菌。 | 该产品适用于外周静脉输液和血液样本的采集，留置时间不超过72小时。 | 三类 | 应贮存在阴凉、通风、干燥的地方，防止与腐蚀性气体接触。注意防鼠、防虫、防止包装破损。温度:≤40℃，灭菌有效期为3年 | 聚氨酯（PU）、聚碳酸酯（PC）、不锈钢
一次性使用静脉留置针 | 中选 | 有增量资格 | 6.21 | 5类 | 密闭式留置针（普通型，含无针接口式连接件） | 一次性使用静脉留置针————21 | 国械注准20153141532 | 广东百合医疗科技股份有限公司 | 广东百合医疗科技股份有限公司 | 22G,长度(mm)：19 | 无针接头Y型-无针接头，6252227 | 密闭式留置针（正压） | 不含DEHP | 普通型 | 含无针接口式连接件 | - | C1605011940100406596 | 0000555 | 06938634464780 | 一次性使用静脉留置针由导管组件、针管组件及输液接头组成，其中导管组件由套管、套管座、外延管、外延管接头、阻断装置组成；针管组件由针管、针座、排气接头组成。导管组件的套管、外延管采用聚氨酯制造；套管座、外延管接头、针座采用聚碳酸酯制造；针管采用不锈钢制造，具有x射线不穿透性，产品经环氧乙烷灭菌后应无菌。 | 该产品适用于外周静脉输液和血液样本的采集，留置时间不超过72小时。 | 三类 | 应贮存在阴凉、通风、干燥的地方，防止与腐蚀性气体接触。注意防鼠、防虫、防止包装破损。温度:≤40℃，灭菌有效期为3年 | 聚氨酯（PU）、聚碳酸酯（PC）、不锈钢
一次性使用静脉留置针 | 中选 | 有增量资格 | 6.21 | 5类 | 密闭式留置针（普通型，含无针接口式连接件） | 一次性使用静脉留置针————21 | 国械注准20153141532 | 广东百合医疗科技股份有限公司 | 广东百合医疗科技股份有限公司 | 22G,长度(mm)：48 | 无针接头Y型-无针接头，6252277 | 密闭式留置针（正压） | 不含DEHP | 普通型 | 含无针接口式连接件 | - | C1605011940100406596 | 0000560 | 06938634464537 | 一次性使用静脉留置针由导管组件、针管组件及输液接头组成，其中导管组件由套管、套管座、外延管、外延管接头、阻断装置组成；针管组件由针管、针座、排气接头组成。导管组件的套管、外延管采用聚氨酯制造；套管座、外延管接头、针座采用聚碳酸酯制造；针管采用不锈钢制造，具有x射线不穿透性，产品经环氧乙烷灭菌后应无菌。 | 该产品适用于外周静脉输液和血液样本的采集，留置时间不超过72小时。 | 三类 | 应贮存在阴凉、通风、干燥的地方，防止与腐蚀性气体接触。注意防鼠、防虫、防止包装破损。温度:≤40℃，灭菌有效期为3年 | 聚氨酯（PU）、聚碳酸酯（PC）、不锈钢
一次性使用静脉留置针 | 中选 | 有增量资格 | 6.21 | 5类 | 密闭式留置针（普通型，含无针接口式连接件） | 一次性使用静脉留置针————21 | 国械注准20153141532 | 广东百合医疗科技股份有限公司 | 广东百合医疗科技股份有限公司 | 22G,长度(mm)：25 | 无针接头Y型-无针接头，6252237 | 密闭式留置针（正压） | 不含DEHP | 普通型 | 含无针接口式连接件 | - | C1605011940100406596 | 0000564 | 06938634466319 | 一次性使用静脉留置针由导管组件、针管组件及输液接头组成，其中导管组件由套管、套管座、外延管、外延管接头、阻断装置组成；针管组件由针管、针座、排气接头组成。导管组件的套管、外延管采用聚氨酯制造；套管座、外延管接头、针座采用聚碳酸酯制造；针管采用不锈钢制造，具有x射线不穿透性，产品经环氧乙烷灭菌后应无菌。 | 该产品适用于外周静脉输液和血液样本的采集，留置时间不超过72小时。 | 三类 | 应贮存在阴凉、通风、干燥的地方，防止与腐蚀性气体接触。注意防鼠、防虫、防止包装破损。温度:≤40℃，灭菌有效期为3年 | 聚氨酯（PU）、聚碳酸酯（PC）、不锈钢
一次性使用静脉留置针 | 中选 | 有增量资格 | 6.21 | 5类 | 密闭式留置针（普通型，含无针接口式连接件） | 一次性使用静脉留置针————21 | 国械注准20153141532 | 广东百合医疗科技股份有限公司 | 广东百合医疗科技股份有限公司 | 22G,长度(mm)：30 | 无针接头Y型-无针接头，6252247 | 密闭式留置针（正压） | 不含DEHP | 普通型 | 含无针接口式连接件 | - | C1605011940100406596 | 0000583 | 06938634464698 | 一次性使用静脉留置针由导管组件、针管组件及输液接头组成，其中导管组件由套管、套管座、外延管、外延管接头、阻断装置组成；针管组件由针管、针座、排气接头组成。导管组件的套管、外延管采用聚氨酯制造；套管座、外延管接头、针座采用聚碳酸酯制造；针管采用不锈钢制造，具有x射线不穿透性，产品经环氧乙烷灭菌后应无菌。 | 该产品适用于外周静脉输液和血液样本的采集，留置时间不超过72小时。 | 三类 | 应贮存在阴凉、通风、干燥的地方，防止与腐蚀性气体接触。注意防鼠、防虫、防止包装破损。温度:≤40℃，灭菌有效期为3年 | 聚氨酯（PU）、聚碳酸酯（PC）、不锈钢
一次性使用静脉留置针 | 中选 | 有增量资格 | 17.5 | 5类 | 密闭式留置针（普通型，含无针接口式连接件） | 一次性使用静脉留置针————IVC-PU-2 | 国械注准20193140565 | 佛山特种医用导管有限责任公司 | 佛山特种医用导管有限责任公司 | 22Ga×19mm | IVC-PU-2 | 密闭式留置针（正压） | 不含DEHP | 普通型 | 含无针接口式连接件 | - | C1605011940200709479 | 0000321 | 无 | 本产品由穿刺针、护管套、套管、套管座、针座、套管固定芯、止血器（型号IVC-Z无）外延管（型号IVC-Z无）、导管夹（型号IVC-Z无）、排气接头（仅型号IVC-Z有）和输液端组成。产品主要材料组成包括不锈钢、聚全氟乙丙烯（FEP）、聚碳酸酯（PC）、丙烯腈-丁二烯-苯乙烯共聚物（ABS）、聚义戊二烯（IR）和聚氨酯（TPU），灭菌方式为环氧乙烷灭菌。 | 适用于建立血管通路，用于采集血液样本、注入药物或溶液。 | 三类 | 本产品应贮存在无腐蚀性气体，阴凉、干燥、通风良好、清洁的环境内。有效期3年 | 产品主要材料组成包括不锈钢、聚全氟乙丙烯（FEP）、聚碳酸酯（PC）、丙烯腈-丁二烯-苯乙烯共聚物（ABS）、聚义戊二烯（IR）和聚氨酯（TPU）
一次性使用静脉留置针 | 中选 | 有增量资格 | 17.5 | 5类 | 密闭式留置针（普通型，含无针接口式连接件） | 一次性使用静脉留置针————IVC-PU-2 | 国械注准20193140565 | 佛山特种医用导管有限责任公司 | 佛山特种医用导管有限责任公司 | 18Ga×33mm | IVC-PU-2 | 密闭式留置针（正压） | 不含DEHP | 普通型 | 含无针接口式连接件 | - | C1605011940200709479 | 0000324 | MA.156.M0.100440.05EHLJ43 | 本产品由穿刺针、护管套、套管、套管座、针座、套管固定芯、止血器（型号IVC-Z无）外延管（型号IVC-Z无）、导管夹（型号IVC-Z无）、排气接头（仅型号IVC-Z有）和输液端组成。产品主要材料组成包括不锈钢、聚全氟乙丙烯（FEP）、聚碳酸酯（PC）、丙烯腈-丁二烯-苯乙烯共聚物（ABS）、聚义戊二烯（IR）和聚氨酯（TPU），灭菌方式为环氧乙烷灭菌。 | 适用于建立血管通路，用于采集血液样本、注入药物或溶液。 | 三类 | 本产品应贮存在无腐蚀性气体，阴凉、干燥、通风良好、清洁的环境内。有效期3年 | 产品主要材料组成包括不锈钢、聚全氟乙丙烯（FEP）、聚碳酸酯（PC）、丙烯腈-丁二烯-苯乙烯共聚物（ABS）、聚义戊二烯（IR）和聚氨酯（TPU）
一次性使用静脉留置针 | 中选 | 有增量资格 | 17.5 | 5类 | 密闭式留置针（普通型，含无针接口式连接件） | 一次性使用静脉留置针————IVC-PU-2 | 国械注准20193140565 | 佛山特种医用导管有限责任公司 | 佛山特种医用导管有限责任公司 | 16Ga×33mm | IVC-PU-2 | 密闭式留置针（正压） | 不含DEHP | 普通型 | 含无针接口式连接件 | - | C1605011940200709479 | 0000351 | 无 | 本产品由穿刺针、护管套、套管、套管座、针座、套管固定芯、止血器（型号IVC-Z无）外延管（型号IVC-Z无）、导管夹（型号IVC-Z无）、排气接头（仅型号IVC-Z有）和输液端组成。产品主要材料组成包括不锈钢、聚全氟乙丙烯（FEP）、聚碳酸酯（PC）、丙烯腈-丁二烯-苯乙烯共聚物（ABS）、聚义戊二烯（IR）和聚氨酯（TPU），灭菌方式为环氧乙烷灭菌。 | 适用于建立血管通路，用于采集血液样本、注入药物或溶液。 | 三类 | 本产品应贮存在无腐蚀性气体，阴凉、干燥、通风良好、清洁的环境内。有效期3年 | 产品主要材料组成包括不锈钢、聚全氟乙丙烯（FEP）、聚碳酸酯（PC）、丙烯腈-丁二烯-苯乙烯共聚物（ABS）、聚义戊二烯（IR）和聚氨酯（TPU）
一次性使用静脉留置针 | 中选 | 有增量资格 | 17.5 | 5类 | 密闭式留置针（普通型，含无针接口式连接件） | 一次性使用静脉留置针————IVC-PU-2 | 国械注准20193140565 | 佛山特种医用导管有限责任公司 | 佛山特种医用导管有限责任公司 | 26Ga×13mm | IVC-PU-2 | 密闭式留置针（正压） | 不含DEHP | 普通型 | 含无针接口式连接件 | - | C1605011940200709479 | 0000364 | 无 | 本产品由穿刺针、护管套、套管、套管座、针座、套管固定芯、止血器（型号IVC-Z无）外延管（型号IVC-Z无）、导管夹（型号IVC-Z无）、排气接头（仅型号IVC-Z有）和输液端组成。产品主要材料组成包括不锈钢、聚全氟乙丙烯（FEP）、聚碳酸酯（PC）、丙烯腈-丁二烯-苯乙烯共聚物（ABS）、聚义戊二烯（IR）和聚氨酯（TPU），灭菌方式为环氧乙烷灭菌。 | 适用于建立血管通路，用于采集血液样本、注入药物或溶液。 | 三类 | 本产品应贮存在无腐蚀性气体，阴凉、干燥、通风良好、清洁的环境内。有效期3年 | 产品主要材料组成包括不锈钢、聚全氟乙丙烯（FEP）、聚碳酸酯（PC）、丙烯腈-丁二烯-苯乙烯共聚物（ABS）、聚义戊二烯（IR）和聚氨酯（TPU）
一次性使用静脉留置针 | 中选 | 有增量资格 | 17.5 | 5类 | 密闭式留置针（普通型，含无针接口式连接件） | 一次性使用静脉留置针————IVC-PU-2 | 国械注准20193140565 | 佛山特种医用导管有限责任公司 | 佛山特种医用导管有限责任公司 | 20Ga×33mm | IVC-PU-2 | 密闭式留置针（正压） | 不含DEHP | 普通型 | 含无针接口式连接件 | - | C1605011940200709479 | 0000368 | MA.156.M0.100440.0RV5SCF1 | 本产品由穿刺针、护管套、套管、套管座、针座、套管固定芯、止血器（型号IVC-Z无）外延管（型号IVC-Z无）、导管夹（型号IVC-Z无）、排气接头（仅型号IVC-Z有）和输液端组成。产品主要材料组成包括不锈钢、聚全氟乙丙烯（FEP）、聚碳酸酯（PC）、丙烯腈-丁二烯-苯乙烯共聚物（ABS）、聚义戊二烯（IR）和聚氨酯（TPU），灭菌方式为环氧乙烷灭菌。 | 适用于建立血管通路，用于采集血液样本、注入药物或溶液。 | 三类 | 本产品应贮存在无腐蚀性气体，阴凉、干燥、通风良好、清洁的环境内。有效期3年 | 产品主要材料组成包括不锈钢、聚全氟乙丙烯（FEP）、聚碳酸酯（PC）、丙烯腈-丁二烯-苯乙烯共聚物（ABS）、聚义戊二烯（IR）和聚氨酯（TPU）
一次性使用静脉留置针 | 中选 | 有增量资格 | 17.5 | 5类 | 密闭式留置针（普通型，含无针接口式连接件） | 一次性使用静脉留置针————IVC-PU-2 | 国械注准20193140565 | 佛山特种医用导管有限责任公司 | 佛山特种医用导管有限责任公司 | 24Ga×21mm | IVC-PU-2 | 密闭式留置针（正压） | 不含DEHP | 普通型 | 含无针接口式连接件 | - | C1605011940200709479 | 0000374 | 无 | 本产品由穿刺针、护管套、套管、套管座、针座、套管固定芯、止血器（型号IVC-Z无）外延管（型号IVC-Z无）、导管夹（型号IVC-Z无）、排气接头（仅型号IVC-Z有）和输液端组成。产品主要材料组成包括不锈钢、聚全氟乙丙烯（FEP）、聚碳酸酯（PC）、丙烯腈-丁二烯-苯乙烯共聚物（ABS）、聚义戊二烯（IR）和聚氨酯（TPU），灭菌方式为环氧乙烷灭菌。 | 适用于建立血管通路，用于采集血液样本、注入药物或溶液。 | 三类 | 本产品应贮存在无腐蚀性气体，阴凉、干燥、通风良好、清洁的环境内。有效期3年 | 产品主要材料组成包括不锈钢、聚全氟乙丙烯（FEP）、聚碳酸酯（PC）、丙烯腈-丁二烯-苯乙烯共聚物（ABS）、聚义戊二烯（IR）和聚氨酯（TPU）
一次性使用静脉留置针 | 中选 | 有增量资格 | 17.5 | 5类 | 密闭式留置针（普通型，含无针接口式连接件） | 一次性使用静脉留置针————IVC-PU-2 | 国械注准20193140565 | 佛山特种医用导管有限责任公司 | 佛山特种医用导管有限责任公司 | 20Ga×25mm | IVC-PU-2 | 密闭式留置针（正压） | 不含DEHP | 普通型 | 含无针接口式连接件 | - | C1605011940200709479 | 0000379 | 无 | 本产品由穿刺针、护管套、套管、套管座、针座、套管固定芯、止血器（型号IVC-Z无）外延管（型号IVC-Z无）、导管夹（型号IVC-Z无）、排气接头（仅型号IVC-Z有）和输液端组成。产品主要材料组成包括不锈钢、聚全氟乙丙烯（FEP）、聚碳酸酯（PC）、丙烯腈-丁二烯-苯乙烯共聚物（ABS）、聚义戊二烯（IR）和聚氨酯（TPU），灭菌方式为环氧乙烷灭菌。 | 适用于建立血管通路，用于采集血液样本、注入药物或溶液。 | 三类 | 本产品应贮存在无腐蚀性气体，阴凉、干燥、通风良好、清洁的环境内。有效期3年 | 产品主要材料组成包括不锈钢、聚全氟乙丙烯（FEP）、聚碳酸酯（PC）、丙烯腈-丁二烯-苯乙烯共聚物（ABS）、聚义戊二烯（IR）和聚氨酯（TPU）
一次性使用静脉留置针 | 中选 | 有增量资格 | 17.5 | 5类 | 密闭式留置针（普通型，含无针接口式连接件） | 一次性使用静脉留置针————IVC-PU-2 | 国械注准20193140565 | 佛山特种医用导管有限责任公司 | 佛山特种医用导管有限责任公司 | 22Ga×25mm | IVC-PU-2 | 密闭式留置针（正压） | 不含DEHP | 普通型 | 含无针接口式连接件 | - | C1605011940200709479 | 0000399 | MA.156.M0.100440.0WP42ZS7 | 本产品由穿刺针、护管套、套管、套管座、针座、套管固定芯、止血器（型号IVC-Z无）外延管（型号IVC-Z无）、导管夹（型号IVC-Z无）、排气接头（仅型号IVC-Z有）和输液端组成。产品主要材料组成包括不锈钢、聚全氟乙丙烯（FEP）、聚碳酸酯（PC）、丙烯腈-丁二烯-苯乙烯共聚物（ABS）、聚义戊二烯（IR）和聚氨酯（TPU），灭菌方式为环氧乙烷灭菌。 | 适用于建立血管通路，用于采集血液样本、注入药物或溶液。 | 三类 | 本产品应贮存在无腐蚀性气体，阴凉、干燥、通风良好、清洁的环境内。有效期3年 | 产品主要材料组成包括不锈钢、聚全氟乙丙烯（FEP）、聚碳酸酯（PC）、丙烯腈-丁二烯-苯乙烯共聚物（ABS）、聚义戊二烯（IR）和聚氨酯（TPU）
一次性使用静脉留置针 | 中选 | 有增量资格 | 17.5 | 5类 | 密闭式留置针（普通型，含无针接口式连接件） | 一次性使用静脉留置针————IVC-PU-2 | 国械注准20193140565 | 佛山特种医用导管有限责任公司 | 佛山特种医用导管有限责任公司 | 18Ga×25mm | IVC-PU-2 | 密闭式留置针（正压） | 不含DEHP | 普通型 | 含无针接口式连接件 | - | C1605011940200709479 | 0000402 | 无 | 本产品由穿刺针、护管套、套管、套管座、针座、套管固定芯、止血器（型号IVC-Z无）外延管（型号IVC-Z无）、导管夹（型号IVC-Z无）、排气接头（仅型号IVC-Z有）和输液端组成。产品主要材料组成包括不锈钢、聚全氟乙丙烯（FEP）、聚碳酸酯（PC）、丙烯腈-丁二烯-苯乙烯共聚物（ABS）、聚义戊二烯（IR）和聚氨酯（TPU），灭菌方式为环氧乙烷灭菌。 | 适用于建立血管通路，用于采集血液样本、注入药物或溶液。 | 三类 | 本产品应贮存在无腐蚀性气体，阴凉、干燥、通风良好、清洁的环境内。有效期3年 | 产品主要材料组成包括不锈钢、聚全氟乙丙烯（FEP）、聚碳酸酯（PC）、丙烯腈-丁二烯-苯乙烯共聚物（ABS）、聚义戊二烯（IR）和聚氨酯（TPU）
一次性使用静脉留置针 | 中选 | 有增量资格 | 17.5 | 5类 | 密闭式留置针（普通型，含无针接口式连接件） | 一次性使用静脉留置针————IVC-PU-2 | 国械注准20193140565 | 佛山特种医用导管有限责任公司 | 佛山特种医用导管有限责任公司 | 18Ga×30mm | IVC-PU-2 | 密闭式留置针（正压） | 不含DEHP | 普通型 | 含无针接口式连接件 | - | C1605011940200709479 | 0000409 | 无 | 本产品由穿刺针、护管套、套管、套管座、针座、套管固定芯、止血器（型号IVC-Z无）外延管（型号IVC-Z无）、导管夹（型号IVC-Z无）、排气接头（仅型号IVC-Z有）和输液端组成。产品主要材料组成包括不锈钢、聚全氟乙丙烯（FEP）、聚碳酸酯（PC）、丙烯腈-丁二烯-苯乙烯共聚物（ABS）、聚义戊二烯（IR）和聚氨酯（TPU），灭菌方式为环氧乙烷灭菌。 | 适用于建立血管通路，用于采集血液样本、注入药物或溶液。 | 三类 | 本产品应贮存在无腐蚀性气体，阴凉、干燥、通风良好、清洁的环境内。有效期3年 | 产品主要材料组成包括不锈钢、聚全氟乙丙烯（FEP）、聚碳酸酯（PC）、丙烯腈-丁二烯-苯乙烯共聚物（ABS）、聚义戊二烯（IR）和聚氨酯（TPU）
一次性使用静脉留置针 | 中选 | 有增量资格 | 17.5 | 5类 | 密闭式留置针（普通型，含无针接口式连接件） | 一次性使用静脉留置针————IVC-PU-2 | 国械注准20193140565 | 佛山特种医用导管有限责任公司 | 佛山特种医用导管有限责任公司 | 24Ga×19mm | IVC-PU-2 | 密闭式留置针（正压） | 不含DEHP | 普通型 | 含无针接口式连接件 | - | C1605011940200709479 | 0000414 | MA.156.M0.100440.0SP75GU2 | 本产品由穿刺针、护管套、套管、套管座、针座、套管固定芯、止血器（型号IVC-Z无）外延管（型号IVC-Z无）、导管夹（型号IVC-Z无）、排气接头（仅型号IVC-Z有）和输液端组成。产品主要材料组成包括不锈钢、聚全氟乙丙烯（FEP）、聚碳酸酯（PC）、丙烯腈-丁二烯-苯乙烯共聚物（ABS）、聚义戊二烯（IR）和聚氨酯（TPU），灭菌方式为环氧乙烷灭菌。 | 适用于建立血管通路，用于采集血液样本、注入药物或溶液。 | 三类 | 本产品应贮存在无腐蚀性气体，阴凉、干燥、通风良好、清洁的环境内。有效期3年 | 产品主要材料组成包括不锈钢、聚全氟乙丙烯（FEP）、聚碳酸酯（PC）、丙烯腈-丁二烯-苯乙烯共聚物（ABS）、聚义戊二烯（IR）和聚氨酯（TPU）
一次性使用静脉留置针 | 中选 | 有增量资格 | 17.5 | 5类 | 密闭式留置针（普通型，含无针接口式连接件） | 一次性使用静脉留置针————IVC-PU-2 | 国械注准20193140565 | 佛山特种医用导管有限责任公司 | 佛山特种医用导管有限责任公司 | 16Ga×45mm | IVC-PU-2 | 密闭式留置针（正压） | 不含DEHP | 普通型 | 含无针接口式连接件 | - | C1605011940200709479 | 0000418 | 无 | 本产品由穿刺针、护管套、套管、套管座、针座、套管固定芯、止血器（型号IVC-Z无）外延管（型号IVC-Z无）、导管夹（型号IVC-Z无）、排气接头（仅型号IVC-Z有）和输液端组成。产品主要材料组成包括不锈钢、聚全氟乙丙烯（FEP）、聚碳酸酯（PC）、丙烯腈-丁二烯-苯乙烯共聚物（ABS）、聚义戊二烯（IR）和聚氨酯（TPU），灭菌方式为环氧乙烷灭菌。 | 适用于建立血管通路，用于采集血液样本、注入药物或溶液。 | 三类 | 本产品应贮存在无腐蚀性气体，阴凉、干燥、通风良好、清洁的环境内。有效期3年 | 产品主要材料组成包括不锈钢、聚全氟乙丙烯（FEP）、聚碳酸酯（PC）、丙烯腈-丁二烯-苯乙烯共聚物（ABS）、聚义戊二烯（IR）和聚氨酯（TPU）
一次性使用静脉留置针 | 中选 | 有增量资格 | 17.5 | 5类 | 密闭式留置针（普通型，含无针接口式连接件） | 一次性使用静脉留置针————IVC-PU-2 | 国械注准20193140565 | 佛山特种医用导管有限责任公司 | 佛山特种医用导管有限责任公司 | 16Ga×50mm | IVC-PU-2 | 密闭式留置针（正压） | 不含DEHP | 普通型 | 含无针接口式连接件 | - | C1605011940200709479 | 0000447 | 无 | 本产品由穿刺针、护管套、套管、套管座、针座、套管固定芯、止血器（型号IVC-Z无）外延管（型号IVC-Z无）、导管夹（型号IVC-Z无）、排气接头（仅型号IVC-Z有）和输液端组成。产品主要材料组成包括不锈钢、聚全氟乙丙烯（FEP）、聚碳酸酯（PC）、丙烯腈-丁二烯-苯乙烯共聚物（ABS）、聚义戊二烯（IR）和聚氨酯（TPU），灭菌方式为环氧乙烷灭菌。 | 适用于建立血管通路，用于采集血液样本、注入药物或溶液。 | 三类 | 本产品应贮存在无腐蚀性气体，阴凉、干燥、通风良好、清洁的环境内。有效期3年 | 产品主要材料组成包括不锈钢、聚全氟乙丙烯（FEP）、聚碳酸酯（PC）、丙烯腈-丁二烯-苯乙烯共聚物（ABS）、聚义戊二烯（IR）和聚氨酯（TPU）
一次性使用静脉留置针 | 中选 | 有增量资格 | 17.5 | 5类 | 密闭式留置针（普通型，含无针接口式连接件） | 一次性使用静脉留置针————IVC-PU-2 | 国械注准20193140565 | 佛山特种医用导管有限责任公司 | 佛山特种医用导管有限责任公司 | 14Ga×33mm | IVC-PU-2 | 密闭式留置针（正压） | 不含DEHP | 普通型 | 含无针接口式连接件 | - | C1605011940200709479 | 0000452 | 无 | 本产品由穿刺针、护管套、套管、套管座、针座、套管固定芯、止血器（型号IVC-Z无）外延管（型号IVC-Z无）、导管夹（型号IVC-Z无）、排气接头（仅型号IVC-Z有）和输液端组成。产品主要材料组成包括不锈钢、聚全氟乙丙烯（FEP）、聚碳酸酯（PC）、丙烯腈-丁二烯-苯乙烯共聚物（ABS）、聚义戊二烯（IR）和聚氨酯（TPU），灭菌方式为环氧乙烷灭菌。 | 适用于建立血管通路，用于采集血液样本、注入药物或溶液。 | 三类 | 本产品应贮存在无腐蚀性气体，阴凉、干燥、通风良好、清洁的环境内。有效期3年 | 产品主要材料组成包括不锈钢、聚全氟乙丙烯（FEP）、聚碳酸酯（PC）、丙烯腈-丁二烯-苯乙烯共聚物（ABS）、聚义戊二烯（IR）和聚氨酯（TPU）
一次性使用静脉留置针 | 中选 | 有增量资格 | 17.5 | 5类 | 密闭式留置针（普通型，含无针接口式连接件） | 一次性使用静脉留置针————IVC-PU-2 | 国械注准20193140565 | 佛山特种医用导管有限责任公司 | 佛山特种医用导管有限责任公司 | 20Ga×30mm | IVC-PU-2 | 密闭式留置针（正压） | 不含DEHP | 普通型 | 含无针接口式连接件 | - | C1605011940200709479 | 0000484 | 无 | 本产品由穿刺针、护管套、套管、套管座、针座、套管固定芯、止血器（型号IVC-Z无）外延管（型号IVC-Z无）、导管夹（型号IVC-Z无）、排气接头（仅型号IVC-Z有）和输液端组成。产品主要材料组成包括不锈钢、聚全氟乙丙烯（FEP）、聚碳酸酯（PC）、丙烯腈-丁二烯-苯乙烯共聚物（ABS）、聚义戊二烯（IR）和聚氨酯（TPU），灭菌方式为环氧乙烷灭菌。 | 适用于建立血管通路，用于采集血液样本、注入药物或溶液。 | 三类 | 本产品应贮存在无腐蚀性气体，阴凉、干燥、通风良好、清洁的环境内。有效期3年 | 产品主要材料组成包括不锈钢、聚全氟乙丙烯（FEP）、聚碳酸酯（PC）、丙烯腈-丁二烯-苯乙烯共聚物（ABS）、聚义戊二烯（IR）和聚氨酯（TPU）
一次性使用静脉留置针 | 中选 | 有增量资格 | 17.5 | 5类 | 密闭式留置针（普通型，含无针接口式连接件） | 一次性使用静脉留置针————IVC-PU-2 | 国械注准20193140565 | 佛山特种医用导管有限责任公司 | 佛山特种医用导管有限责任公司 | 14Ga×50mm | IVC-PU-2 | 密闭式留置针（正压） | 不含DEHP | 普通型 | 含无针接口式连接件 | - | C1605011940200709479 | 0000485 | 无 | 本产品由穿刺针、护管套、套管、套管座、针座、套管固定芯、止血器（型号IVC-Z无）外延管（型号IVC-Z无）、导管夹（型号IVC-Z无）、排气接头（仅型号IVC-Z有）和输液端组成。产品主要材料组成包括不锈钢、聚全氟乙丙烯（FEP）、聚碳酸酯（PC）、丙烯腈-丁二烯-苯乙烯共聚物（ABS）、聚义戊二烯（IR）和聚氨酯（TPU），灭菌方式为环氧乙烷灭菌。 | 适用于建立血管通路，用于采集血液样本、注入药物或溶液。 | 三类 | 本产品应贮存在无腐蚀性气体，阴凉、干燥、通风良好、清洁的环境内。有效期3年 | 产品主要材料组成包括不锈钢、聚全氟乙丙烯（FEP）、聚碳酸酯（PC）、丙烯腈-丁二烯-苯乙烯共聚物（ABS）、聚义戊二烯（IR）和聚氨酯（TPU）
一次性使用静脉留置针 | 中选 | 有增量资格 | 17.5 | 5类 | 密闭式留置针（普通型，含无针接口式连接件） | 一次性使用静脉留置针————IVC-PU-2 | 国械注准20193140565 | 佛山特种医用导管有限责任公司 | 佛山特种医用导管有限责任公司 | 26Ga×19mm | IVC-PU-2 | 密闭式留置针（正压） | 不含DEHP | 普通型 | 含无针接口式连接件 | - | C1605011940200709479 | 0000493 | 无 | 本产品由穿刺针、护管套、套管、套管座、针座、套管固定芯、止血器（型号IVC-Z无）外延管（型号IVC-Z无）、导管夹（型号IVC-Z无）、排气接头（仅型号IVC-Z有）和输液端组成。产品主要材料组成包括不锈钢、聚全氟乙丙烯（FEP）、聚碳酸酯（PC）、丙烯腈-丁二烯-苯乙烯共聚物（ABS）、聚义戊二烯（IR）和聚氨酯（TPU），灭菌方式为环氧乙烷灭菌。 | 适用于建立血管通路，用于采集血液样本、注入药物或溶液。 | 三类 | 本产品应贮存在无腐蚀性气体，阴凉、干燥、通风良好、清洁的环境内。有效期3年 | 产品主要材料组成包括不锈钢、聚全氟乙丙烯（FEP）、聚碳酸酯（PC）、丙烯腈-丁二烯-苯乙烯共聚物（ABS）、聚义戊二烯（IR）和聚氨酯（TPU）
一次性使用静脉留置针 | 中选 | 有增量资格 | 17.5 | 5类 | 密闭式留置针（普通型，含无针接口式连接件） | 一次性使用静脉留置针————IVC-PU-2 | 国械注准20193140565 | 佛山特种医用导管有限责任公司 | 佛山特种医用导管有限责任公司 | 14Ga×45mm | IVC-PU-2 | 密闭式留置针（正压） | 不含DEHP | 普通型 | 含无针接口式连接件 | - | C1605011940200709479 | 0000494 | 无 | 本产品由穿刺针、护管套、套管、套管座、针座、套管固定芯、止血器（型号IVC-Z无）外延管（型号IVC-Z无）、导管夹（型号IVC-Z无）、排气接头（仅型号IVC-Z有）和输液端组成。产品主要材料组成包括不锈钢、聚全氟乙丙烯（FEP）、聚碳酸酯（PC）、丙烯腈-丁二烯-苯乙烯共聚物（ABS）、聚义戊二烯（IR）和聚氨酯（TPU），灭菌方式为环氧乙烷灭菌。 | 适用于建立血管通路，用于采集血液样本、注入药物或溶液。 | 三类 | 本产品应贮存在无腐蚀性气体，阴凉、干燥、通风良好、清洁的环境内。有效期3年 | 产品主要材料组成包括不锈钢、聚全氟乙丙烯（FEP）、聚碳酸酯（PC）、丙烯腈-丁二烯-苯乙烯共聚物（ABS）、聚义戊二烯（IR）和聚氨酯（TPU）
一次性使用静脉留置针 | 中选 | 有增量资格 | 17.5 | 5类 | 密闭式留置针（普通型，含无针接口式连接件） | 一次性使用静脉留置针————IVC-PU-2 | 国械注准20193140565 | 佛山特种医用导管有限责任公司 | 佛山特种医用导管有限责任公司 | 26Ga×16mm | IVC-PU-2 | 密闭式留置针（正压） | 不含DEHP | 普通型 | 含无针接口式连接件 | - | C1605011940200709479 | 0000506 | MA.156.M0.100440.0S9NMR14 | 本产品由穿刺针、护管套、套管、套管座、针座、套管固定芯、止血器（型号IVC-Z无）外延管（型号IVC-Z无）、导管夹（型号IVC-Z无）、排气接头（仅型号IVC-Z有）和输液端组成。产品主要材料组成包括不锈钢、聚全氟乙丙烯（FEP）、聚碳酸酯（PC）、丙烯腈-丁二烯-苯乙烯共聚物（ABS）、聚义戊二烯（IR）和聚氨酯（TPU），灭菌方式为环氧乙烷灭菌。 | 适用于建立血管通路，用于采集血液样本、注入药物或溶液。 | 三类 | 本产品应贮存在无腐蚀性气体，阴凉、干燥、通风良好、清洁的环境内。有效期3年 | 产品主要材料组成包括不锈钢、聚全氟乙丙烯（FEP）、聚碳酸酯（PC）、丙烯腈-丁二烯-苯乙烯共聚物（ABS）、聚义戊二烯（IR）和聚氨酯（TPU）
一次性使用静脉留置针 | 中选 | 有增量资格 | 17.5 | 5类 | 密闭式留置针（普通型，含无针接口式连接件） | 一次性使用静脉留置针————IVC-PU-3 | 国械注准20193140565 | 佛山特种医用导管有限责任公司 | 佛山特种医用导管有限责任公司 | 18Ga×33mm | IVC-PU-3 | 密闭式留置针（正压） | 不含DEHP | 普通型 | 含无针接口式连接件 | - | C1605011940200709479 | 0000310 | MA.156.M0.100440.06RHZSR1 | 本产品由穿刺针、护管套、套管、套管座、针座、套管固定芯、止血器（型号IVC-Z无）外延管（型号IVC-Z无）、导管夹（型号IVC-Z无）、排气接头（仅型号IVC-Z有）和输液端组成。产品主要材料组成包括不锈钢、聚全氟乙丙烯（FEP）、聚碳酸酯（PC）、丙烯腈-丁二烯-苯乙烯共聚物（ABS）、聚义戊二烯（IR）和聚氨酯（TPU），灭菌方式为环氧乙烷灭菌。 | 适用于建立血管通路，用于采集血液样本、注入药物或溶液。 | 三类 | 本产品应贮存在无腐蚀性气体，阴凉、干燥、通风良好、清洁的环境内。有效期3年 | 产品主要材料组成包括不锈钢、聚全氟乙丙烯（FEP）、聚碳酸酯（PC）、丙烯腈-丁二烯-苯乙烯共聚物（ABS）、聚义戊二烯（IR）和聚氨酯（TPU）
一次性使用静脉留置针 | 中选 | 有增量资格 | 17.5 | 5类 | 密闭式留置针（普通型，含无针接口式连接件） | 一次性使用静脉留置针————IVC-PU-3 | 国械注准20193140565 | 佛山特种医用导管有限责任公司 | 佛山特种医用导管有限责任公司 | 18Ga×30mm | IVC-PU-3 | 密闭式留置针（正压） | 不含DEHP | 普通型 | 含无针接口式连接件 | - | C1605011940200709479 | 0000314 | 无 | 本产品由穿刺针、护管套、套管、套管座、针座、套管固定芯、止血器（型号IVC-Z无）外延管（型号IVC-Z无）、导管夹（型号IVC-Z无）、排气接头（仅型号IVC-Z有）和输液端组成。产品主要材料组成包括不锈钢、聚全氟乙丙烯（FEP）、聚碳酸酯（PC）、丙烯腈-丁二烯-苯乙烯共聚物（ABS）、聚义戊二烯（IR）和聚氨酯（TPU），灭菌方式为环氧乙烷灭菌。 | 适用于建立血管通路，用于采集血液样本、注入药物或溶液。 | 三类 | 本产品应贮存在无腐蚀性气体，阴凉、干燥、通风良好、清洁的环境内。有效期3年 | 产品主要材料组成包括不锈钢、聚全氟乙丙烯（FEP）、聚碳酸酯（PC）、丙烯腈-丁二烯-苯乙烯共聚物（ABS）、聚义戊二烯（IR）和聚氨酯（TPU）
一次性使用静脉留置针 | 中选 | 有增量资格 | 17.5 | 5类 | 密闭式留置针（普通型，含无针接口式连接件） | 一次性使用静脉留置针————IVC-PU-3 | 国械注准20193140565 | 佛山特种医用导管有限责任公司 | 佛山特种医用导管有限责任公司 | 14Ga×45mm | IVC-PU-3 | 密闭式留置针（正压） | 不含DEHP | 普通型 | 含无针接口式连接件 | - | C1605011940200709479 | 0000318 | 无 | 本产品由穿刺针、护管套、套管、套管座、针座、套管固定芯、止血器（型号IVC-Z无）外延管（型号IVC-Z无）、导管夹（型号IVC-Z无）、排气接头（仅型号IVC-Z有）和输液端组成。产品主要材料组成包括不锈钢、聚全氟乙丙烯（FEP）、聚碳酸酯（PC）、丙烯腈-丁二烯-苯乙烯共聚物（ABS）、聚义戊二烯（IR）和聚氨酯（TPU），灭菌方式为环氧乙烷灭菌。 | 适用于建立血管通路，用于采集血液样本、注入药物或溶液。 | 三类 | 本产品应贮存在无腐蚀性气体，阴凉、干燥、通风良好、清洁的环境内。有效期3年 | 产品主要材料组成包括不锈钢、聚全氟乙丙烯（FEP）、聚碳酸酯（PC）、丙烯腈-丁二烯-苯乙烯共聚物（ABS）、聚义戊二烯（IR）和聚氨酯（TPU）
一次性使用静脉留置针 | 中选 | 有增量资格 | 17.5 | 5类 | 密闭式留置针（普通型，含无针接口式连接件） | 一次性使用静脉留置针————IVC-PU-3 | 国械注准20193140565 | 佛山特种医用导管有限责任公司 | 佛山特种医用导管有限责任公司 | 18Ga×25mm | IVC-PU-3 | 密闭式留置针（正压） | 不含DEHP | 普通型 | 含无针接口式连接件 | - | C1605011940200709479 | 0000328 | 无 | 本产品由穿刺针、护管套、套管、套管座、针座、套管固定芯、止血器（型号IVC-Z无）外延管（型号IVC-Z无）、导管夹（型号IVC-Z无）、排气接头（仅型号IVC-Z有）和输液端组成。产品主要材料组成包括不锈钢、聚全氟乙丙烯（FEP）、聚碳酸酯（PC）、丙烯腈-丁二烯-苯乙烯共聚物（ABS）、聚义戊二烯（IR）和聚氨酯（TPU），灭菌方式为环氧乙烷灭菌。 | 适用于建立血管通路，用于采集血液样本、注入药物或溶液。 | 三类 | 本产品应贮存在无腐蚀性气体，阴凉、干燥、通风良好、清洁的环境内。有效期3年 | 产品主要材料组成包括不锈钢、聚全氟乙丙烯（FEP）、聚碳酸酯（PC）、丙烯腈-丁二烯-苯乙烯共聚物（ABS）、聚义戊二烯（IR）和聚氨酯（TPU）
一次性使用静脉留置针 | 中选 | 有增量资格 | 17.5 | 5类 | 密闭式留置针（普通型，含无针接口式连接件） | 一次性使用静脉留置针————IVC-PU-3 | 国械注准20193140565 | 佛山特种医用导管有限责任公司 | 佛山特种医用导管有限责任公司 | 22Ga×19mm | IVC-PU-3 | 密闭式留置针（正压） | 不含DEHP | 普通型 | 含无针接口式连接件 | - | C1605011940200709479 | 0000333 | 无 | 本产品由穿刺针、护管套、套管、套管座、针座、套管固定芯、止血器（型号IVC-Z无）外延管（型号IVC-Z无）、导管夹（型号IVC-Z无）、排气接头（仅型号IVC-Z有）和输液端组成。产品主要材料组成包括不锈钢、聚全氟乙丙烯（FEP）、聚碳酸酯（PC）、丙烯腈-丁二烯-苯乙烯共聚物（ABS）、聚义戊二烯（IR）和聚氨酯（TPU），灭菌方式为环氧乙烷灭菌。 | 适用于建立血管通路，用于采集血液样本、注入药物或溶液。 | 三类 | 本产品应贮存在无腐蚀性气体，阴凉、干燥、通风良好、清洁的环境内。有效期3年 | 产品主要材料组成包括不锈钢、聚全氟乙丙烯（FEP）、聚碳酸酯（PC）、丙烯腈-丁二烯-苯乙烯共聚物（ABS）、聚义戊二烯（IR）和聚氨酯（TPU）
一次性使用静脉留置针 | 中选 | 有增量资格 | 17.5 | 5类 | 密闭式留置针（普通型，含无针接口式连接件） | 一次性使用静脉留置针————IVC-PU-3 | 国械注准20193140565 | 佛山特种医用导管有限责任公司 | 佛山特种医用导管有限责任公司 | 20Ga×25mm | IVC-PU-3 | 密闭式留置针（正压） | 不含DEHP | 普通型 | 含无针接口式连接件 | - | C1605011940200709479 | 0000345 | 无 | 本产品由穿刺针、护管套、套管、套管座、针座、套管固定芯、止血器（型号IVC-Z无）外延管（型号IVC-Z无）、导管夹（型号IVC-Z无）、排气接头（仅型号IVC-Z有）和输液端组成。产品主要材料组成包括不锈钢、聚全氟乙丙烯（FEP）、聚碳酸酯（PC）、丙烯腈-丁二烯-苯乙烯共聚物（ABS）、聚义戊二烯（IR）和聚氨酯（TPU），灭菌方式为环氧乙烷灭菌。 | 适用于建立血管通路，用于采集血液样本、注入药物或溶液。 | 三类 | 本产品应贮存在无腐蚀性气体，阴凉、干燥、通风良好、清洁的环境内。有效期3年 | 产品主要材料组成包括不锈钢、聚全氟乙丙烯（FEP）、聚碳酸酯（PC）、丙烯腈-丁二烯-苯乙烯共聚物（ABS）、聚义戊二烯（IR）和聚氨酯（TPU）
一次性使用静脉留置针 | 中选 | 有增量资格 | 17.5 | 5类 | 密闭式留置针（普通型，含无针接口式连接件） | 一次性使用静脉留置针————IVC-PU-3 | 国械注准20193140565 | 佛山特种医用导管有限责任公司 | 佛山特种医用导管有限责任公司 | 16Ga×33mm | IVC-PU-3 | 密闭式留置针（正压） | 不含DEHP | 普通型 | 含无针接口式连接件 | - | C1605011940200709479 | 0000354 | 无 | 本产品由穿刺针、护管套、套管、套管座、针座、套管固定芯、止血器（型号IVC-Z无）外延管（型号IVC-Z无）、导管夹（型号IVC-Z无）、排气接头（仅型号IVC-Z有）和输液端组成。产品主要材料组成包括不锈钢、聚全氟乙丙烯（FEP）、聚碳酸酯（PC）、丙烯腈-丁二烯-苯乙烯共聚物（ABS）、聚义戊二烯（IR）和聚氨酯（TPU），灭菌方式为环氧乙烷灭菌。 | 适用于建立血管通路，用于采集血液样本、注入药物或溶液。 | 三类 | 本产品应贮存在无腐蚀性气体，阴凉、干燥、通风良好、清洁的环境内。有效期3年 | 产品主要材料组成包括不锈钢、聚全氟乙丙烯（FEP）、聚碳酸酯（PC）、丙烯腈-丁二烯-苯乙烯共聚物（ABS）、聚义戊二烯（IR）和聚氨酯（TPU）
一次性使用静脉留置针 | 中选 | 有增量资格 | 17.5 | 5类 | 密闭式留置针（普通型，含无针接口式连接件） | 一次性使用静脉留置针————IVC-PU-3 | 国械注准20193140565 | 佛山特种医用导管有限责任公司 | 佛山特种医用导管有限责任公司 | 16Ga×50mm | IVC-PU-3 | 密闭式留置针（正压） | 不含DEHP | 普通型 | 含无针接口式连接件 | - | C1605011940200709479 | 0000357 | 无 | 本产品由穿刺针、护管套、套管、套管座、针座、套管固定芯、止血器（型号IVC-Z无）外延管（型号IVC-Z无）、导管夹（型号IVC-Z无）、排气接头（仅型号IVC-Z有）和输液端组成。产品主要材料组成包括不锈钢、聚全氟乙丙烯（FEP）、聚碳酸酯（PC）、丙烯腈-丁二烯-苯乙烯共聚物（ABS）、聚义戊二烯（IR）和聚氨酯（TPU），灭菌方式为环氧乙烷灭菌。 | 适用于建立血管通路，用于采集血液样本、注入药物或溶液。 | 三类 | 本产品应贮存在无腐蚀性气体，阴凉、干燥、通风良好、清洁的环境内。有效期3年 | 产品主要材料组成包括不锈钢、聚全氟乙丙烯（FEP）、聚碳酸酯（PC）、丙烯腈-丁二烯-苯乙烯共聚物（ABS）、聚义戊二烯（IR）和聚氨酯（TPU）
一次性使用静脉留置针 | 中选 | 有增量资格 | 17.5 | 5类 | 密闭式留置针（普通型，含无针接口式连接件） | 一次性使用静脉留置针————IVC-PU-3 | 国械注准20193140565 | 佛山特种医用导管有限责任公司 | 佛山特种医用导管有限责任公司 | 24Ga×21mm | IVC-PU-3 | 密闭式留置针（正压） | 不含DEHP | 普通型 | 含无针接口式连接件 | - | C1605011940200709479 | 0000405 | 无 | 本产品由穿刺针、护管套、套管、套管座、针座、套管固定芯、止血器（型号IVC-Z无）外延管（型号IVC-Z无）、导管夹（型号IVC-Z无）、排气接头（仅型号IVC-Z有）和输液端组成。产品主要材料组成包括不锈钢、聚全氟乙丙烯（FEP）、聚碳酸酯（PC）、丙烯腈-丁二烯-苯乙烯共聚物（ABS）、聚义戊二烯（IR）和聚氨酯（TPU），灭菌方式为环氧乙烷灭菌。 | 适用于建立血管通路，用于采集血液样本、注入药物或溶液。 | 三类 | 本产品应贮存在无腐蚀性气体，阴凉、干燥、通风良好、清洁的环境内。有效期3年 | 产品主要材料组成包括不锈钢、聚全氟乙丙烯（FEP）、聚碳酸酯（PC）、丙烯腈-丁二烯-苯乙烯共聚物（ABS）、聚义戊二烯（IR）和聚氨酯（TPU）
一次性使用静脉留置针 | 中选 | 有增量资格 | 17.5 | 5类 | 密闭式留置针（普通型，含无针接口式连接件） | 一次性使用静脉留置针————IVC-PU-3 | 国械注准20193140565 | 佛山特种医用导管有限责任公司 | 佛山特种医用导管有限责任公司 | 24Ga×19mm | IVC-PU-3 | 密闭式留置针（正压） | 不含DEHP | 普通型 | 含无针接口式连接件 | - | C1605011940200709479 | 0000411 | MA.156.M0.100440.06G4Q694 | 本产品由穿刺针、护管套、套管、套管座、针座、套管固定芯、止血器（型号IVC-Z无）外延管（型号IVC-Z无）、导管夹（型号IVC-Z无）、排气接头（仅型号IVC-Z有）和输液端组成。产品主要材料组成包括不锈钢、聚全氟乙丙烯（FEP）、聚碳酸酯（PC）、丙烯腈-丁二烯-苯乙烯共聚物（ABS）、聚义戊二烯（IR）和聚氨酯（TPU），灭菌方式为环氧乙烷灭菌。 | 适用于建立血管通路，用于采集血液样本、注入药物或溶液。 | 三类 | 本产品应贮存在无腐蚀性气体，阴凉、干燥、通风良好、清洁的环境内。有效期3年 | 产品主要材料组成包括不锈钢、聚全氟乙丙烯（FEP）、聚碳酸酯（PC）、丙烯腈-丁二烯-苯乙烯共聚物（ABS）、聚义戊二烯（IR）和聚氨酯（TPU）
一次性使用静脉留置针 | 中选 | 有增量资格 | 17.5 | 5类 | 密闭式留置针（普通型，含无针接口式连接件） | 一次性使用静脉留置针————IVC-PU-3 | 国械注准20193140565 | 佛山特种医用导管有限责任公司 | 佛山特种医用导管有限责任公司 | 20Ga×33mm | IVC-PU-3 | 密闭式留置针（正压） | 不含DEHP | 普通型 | 含无针接口式连接件 | - | C1605011940200709479 | 0000420 | MA.156.M0.100440.0GJ8ALQ2 | 本产品由穿刺针、护管套、套管、套管座、针座、套管固定芯、止血器（型号IVC-Z无）外延管（型号IVC-Z无）、导管夹（型号IVC-Z无）、排气接头（仅型号IVC-Z有）和输液端组成。产品主要材料组成包括不锈钢、聚全氟乙丙烯（FEP）、聚碳酸酯（PC）、丙烯腈-丁二烯-苯乙烯共聚物（ABS）、聚义戊二烯（IR）和聚氨酯（TPU），灭菌方式为环氧乙烷灭菌。 | 适用于建立血管通路，用于采集血液样本、注入药物或溶液。 | 三类 | 本产品应贮存在无腐蚀性气体，阴凉、干燥、通风良好、清洁的环境内。有效期3年 | 产品主要材料组成包括不锈钢、聚全氟乙丙烯（FEP）、聚碳酸酯（PC）、丙烯腈-丁二烯-苯乙烯共聚物（ABS）、聚义戊二烯（IR）和聚氨酯（TPU）
一次性使用静脉留置针 | 中选 | 有增量资格 | 17.5 | 5类 | 密闭式留置针（普通型，含无针接口式连接件） | 一次性使用静脉留置针————IVC-PU-3 | 国械注准20193140565 | 佛山特种医用导管有限责任公司 | 佛山特种医用导管有限责任公司 | 26Ga×13mm | IVC-PU-3 | 密闭式留置针（正压） | 不含DEHP | 普通型 | 含无针接口式连接件 | - | C1605011940200709479 | 0000426 | 无 | 本产品由穿刺针、护管套、套管、套管座、针座、套管固定芯、止血器（型号IVC-Z无）外延管（型号IVC-Z无）、导管夹（型号IVC-Z无）、排气接头（仅型号IVC-Z有）和输液端组成。产品主要材料组成包括不锈钢、聚全氟乙丙烯（FEP）、聚碳酸酯（PC）、丙烯腈-丁二烯-苯乙烯共聚物（ABS）、聚义戊二烯（IR）和聚氨酯（TPU），灭菌方式为环氧乙烷灭菌。 | 适用于建立血管通路，用于采集血液样本、注入药物或溶液。 | 三类 | 本产品应贮存在无腐蚀性气体，阴凉、干燥、通风良好、清洁的环境内。有效期3年 | 产品主要材料组成包括不锈钢、聚全氟乙丙烯（FEP）、聚碳酸酯（PC）、丙烯腈-丁二烯-苯乙烯共聚物（ABS）、聚义戊二烯（IR）和聚氨酯（TPU）
一次性使用静脉留置针 | 中选 | 有增量资格 | 17.5 | 5类 | 密闭式留置针（普通型，含无针接口式连接件） | 一次性使用静脉留置针————IVC-PU-3 | 国械注准20193140565 | 佛山特种医用导管有限责任公司 | 佛山特种医用导管有限责任公司 | 22Ga×25mm | IVC-PU-3 | 密闭式留置针（正压） | 不含DEHP | 普通型 | 含无针接口式连接件 | - | C1605011940200709479 | 0000433 | MA.156.M0.100440.0UKD51X1 | 本产品由穿刺针、护管套、套管、套管座、针座、套管固定芯、止血器（型号IVC-Z无）外延管（型号IVC-Z无）、导管夹（型号IVC-Z无）、排气接头（仅型号IVC-Z有）和输液端组成。产品主要材料组成包括不锈钢、聚全氟乙丙烯（FEP）、聚碳酸酯（PC）、丙烯腈-丁二烯-苯乙烯共聚物（ABS）、聚义戊二烯（IR）和聚氨酯（TPU），灭菌方式为环氧乙烷灭菌。 | 适用于建立血管通路，用于采集血液样本、注入药物或溶液。 | 三类 | 本产品应贮存在无腐蚀性气体，阴凉、干燥、通风良好、清洁的环境内。有效期3年 | 产品主要材料组成包括不锈钢、聚全氟乙丙烯（FEP）、聚碳酸酯（PC）、丙烯腈-丁二烯-苯乙烯共聚物（ABS）、聚义戊二烯（IR）和聚氨酯（TPU）
一次性使用静脉留置针 | 中选 | 有增量资格 | 17.5 | 5类 | 密闭式留置针（普通型，含无针接口式连接件） | 一次性使用静脉留置针————IVC-PU-3 | 国械注准20193140565 | 佛山特种医用导管有限责任公司 | 佛山特种医用导管有限责任公司 | 20Ga×30mm | IVC-PU-3 | 密闭式留置针（正压） | 不含DEHP | 普通型 | 含无针接口式连接件 | - | C1605011940200709479 | 0000457 | 无 | 本产品由穿刺针、护管套、套管、套管座、针座、套管固定芯、止血器（型号IVC-Z无）外延管（型号IVC-Z无）、导管夹（型号IVC-Z无）、排气接头（仅型号IVC-Z有）和输液端组成。产品主要材料组成包括不锈钢、聚全氟乙丙烯（FEP）、聚碳酸酯（PC）、丙烯腈-丁二烯-苯乙烯共聚物（ABS）、聚义戊二烯（IR）和聚氨酯（TPU），灭菌方式为环氧乙烷灭菌。 | 适用于建立血管通路，用于采集血液样本、注入药物或溶液。 | 三类 | 本产品应贮存在无腐蚀性气体，阴凉、干燥、通风良好、清洁的环境内。有效期3年 | 产品主要材料组成包括不锈钢、聚全氟乙丙烯（FEP）、聚碳酸酯（PC）、丙烯腈-丁二烯-苯乙烯共聚物（ABS）、聚义戊二烯（IR）和聚氨酯（TPU）
一次性使用静脉留置针 | 中选 | 有增量资格 | 17.5 | 5类 | 密闭式留置针（普通型，含无针接口式连接件） | 一次性使用静脉留置针————IVC-PU-3 | 国械注准20193140565 | 佛山特种医用导管有限责任公司 | 佛山特种医用导管有限责任公司 | 14Ga×33mm | IVC-PU-3 | 密闭式留置针（正压） | 不含DEHP | 普通型 | 含无针接口式连接件 | - | C1605011940200709479 | 0000471 | 无 | 本产品由穿刺针、护管套、套管、套管座、针座、套管固定芯、止血器（型号IVC-Z无）外延管（型号IVC-Z无）、导管夹（型号IVC-Z无）、排气接头（仅型号IVC-Z有）和输液端组成。产品主要材料组成包括不锈钢、聚全氟乙丙烯（FEP）、聚碳酸酯（PC）、丙烯腈-丁二烯-苯乙烯共聚物（ABS）、聚义戊二烯（IR）和聚氨酯（TPU），灭菌方式为环氧乙烷灭菌。 | 适用于建立血管通路，用于采集血液样本、注入药物或溶液。 | 三类 | 本产品应贮存在无腐蚀性气体，阴凉、干燥、通风良好、清洁的环境内。有效期3年 | 产品主要材料组成包括不锈钢、聚全氟乙丙烯（FEP）、聚碳酸酯（PC）、丙烯腈-丁二烯-苯乙烯共聚物（ABS）、聚义戊二烯（IR）和聚氨酯（TPU）
一次性使用静脉留置针 | 中选 | 有增量资格 | 17.5 | 5类 | 密闭式留置针（普通型，含无针接口式连接件） | 一次性使用静脉留置针————IVC-PU-3 | 国械注准20193140565 | 佛山特种医用导管有限责任公司 | 佛山特种医用导管有限责任公司 | 26Ga×19mm | IVC-PU-3 | 密闭式留置针（正压） | 不含DEHP | 普通型 | 含无针接口式连接件 | - | C1605011940200709479 | 0000473 | 无 | 本产品由穿刺针、护管套、套管、套管座、针座、套管固定芯、止血器（型号IVC-Z无）外延管（型号IVC-Z无）、导管夹（型号IVC-Z无）、排气接头（仅型号IVC-Z有）和输液端组成。产品主要材料组成包括不锈钢、聚全氟乙丙烯（FEP）、聚碳酸酯（PC）、丙烯腈-丁二烯-苯乙烯共聚物（ABS）、聚义戊二烯（IR）和聚氨酯（TPU），灭菌方式为环氧乙烷灭菌。 | 适用于建立血管通路，用于采集血液样本、注入药物或溶液。 | 三类 | 本产品应贮存在无腐蚀性气体，阴凉、干燥、通风良好、清洁的环境内。有效期3年 | 产品主要材料组成包括不锈钢、聚全氟乙丙烯（FEP）、聚碳酸酯（PC）、丙烯腈-丁二烯-苯乙烯共聚物（ABS）、聚义戊二烯（IR）和聚氨酯（TPU）
一次性使用静脉留置针 | 中选 | 有增量资格 | 17.5 | 5类 | 密闭式留置针（普通型，含无针接口式连接件） | 一次性使用静脉留置针————IVC-PU-3 | 国械注准20193140565 | 佛山特种医用导管有限责任公司 | 佛山特种医用导管有限责任公司 | 26Ga×16mm | IVC-PU-3 | 密闭式留置针（正压） | 不含DEHP | 普通型 | 含无针接口式连接件 | - | C1605011940200709479 | 0000476 | MA.156.M0.100440.0GLPZHF8 | 本产品由穿刺针、护管套、套管、套管座、针座、套管固定芯、止血器（型号IVC-Z无）外延管（型号IVC-Z无）、导管夹（型号IVC-Z无）、排气接头（仅型号IVC-Z有）和输液端组成。产品主要材料组成包括不锈钢、聚全氟乙丙烯（FEP）、聚碳酸酯（PC）、丙烯腈-丁二烯-苯乙烯共聚物（ABS）、聚义戊二烯（IR）和聚氨酯（TPU），灭菌方式为环氧乙烷灭菌。 | 适用于建立血管通路，用于采集血液样本、注入药物或溶液。 | 三类 | 本产品应贮存在无腐蚀性气体，阴凉、干燥、通风良好、清洁的环境内。有效期3年 | 产品主要材料组成包括不锈钢、聚全氟乙丙烯（FEP）、聚碳酸酯（PC）、丙烯腈-丁二烯-苯乙烯共聚物（ABS）、聚义戊二烯（IR）和聚氨酯（TPU）
一次性使用静脉留置针 | 中选 | 有增量资格 | 17.5 | 5类 | 密闭式留置针（普通型，含无针接口式连接件） | 一次性使用静脉留置针————IVC-PU-3 | 国械注准20193140565 | 佛山特种医用导管有限责任公司 | 佛山特种医用导管有限责任公司 | 16Ga×45mm | IVC-PU-3 | 密闭式留置针（正压） | 不含DEHP | 普通型 | 含无针接口式连接件 | - | C1605011940200709479 | 0000501 | 无 | 本产品由穿刺针、护管套、套管、套管座、针座、套管固定芯、止血器（型号IVC-Z无）外延管（型号IVC-Z无）、导管夹（型号IVC-Z无）、排气接头（仅型号IVC-Z有）和输液端组成。产品主要材料组成包括不锈钢、聚全氟乙丙烯（FEP）、聚碳酸酯（PC）、丙烯腈-丁二烯-苯乙烯共聚物（ABS）、聚义戊二烯（IR）和聚氨酯（TPU），灭菌方式为环氧乙烷灭菌。 | 适用于建立血管通路，用于采集血液样本、注入药物或溶液。 | 三类 | 本产品应贮存在无腐蚀性气体，阴凉、干燥、通风良好、清洁的环境内。有效期3年 | 产品主要材料组成包括不锈钢、聚全氟乙丙烯（FEP）、聚碳酸酯（PC）、丙烯腈-丁二烯-苯乙烯共聚物（ABS）、聚义戊二烯（IR）和聚氨酯（TPU）
一次性使用静脉留置针 | 中选 | 有增量资格 | 17.5 | 5类 | 密闭式留置针（普通型，含无针接口式连接件） | 一次性使用静脉留置针————IVC-PU-3 | 国械注准20193140565 | 佛山特种医用导管有限责任公司 | 佛山特种医用导管有限责任公司 | 14Ga×50mm | IVC-PU-3 | 密闭式留置针（正压） | 不含DEHP | 普通型 | 含无针接口式连接件 | - | C1605011940200709479 | 0000511 | 无 | 本产品由穿刺针、护管套、套管、套管座、针座、套管固定芯、止血器（型号IVC-Z无）外延管（型号IVC-Z无）、导管夹（型号IVC-Z无）、排气接头（仅型号IVC-Z有）和输液端组成。产品主要材料组成包括不锈钢、聚全氟乙丙烯（FEP）、聚碳酸酯（PC）、丙烯腈-丁二烯-苯乙烯共聚物（ABS）、聚义戊二烯（IR）和聚氨酯（TPU），灭菌方式为环氧乙烷灭菌。 | 适用于建立血管通路，用于采集血液样本、注入药物或溶液。 | 三类 | 本产品应贮存在无腐蚀性气体，阴凉、干燥、通风良好、清洁的环境内。有效期3年 | 产品主要材料组成包括不锈钢、聚全氟乙丙烯（FEP）、聚碳酸酯（PC）、丙烯腈-丁二烯-苯乙烯共聚物（ABS）、聚义戊二烯（IR）和聚氨酯（TPU）
一次性使用输液器 | 中选 | 有增量资格 | 6.75 | 20类 | 微孔过滤输液器（不含DEHP） | 一次性使用输液器 带针————TPE精密 | 国械注准20163141671 | 江苏苏云医疗器材有限公司 | 江苏苏云医疗器材有限公司 | 5.0μm-0.7×24 TWLB | TPE-1S-1 | 微孔过滤输液器 | 非PVC | 常规 | 带针 | 导管长度（mm）：1600 | C1423012020000110616 | 0002211 | 06933298208947 | 本品由空气过滤器/进气器件、保护套、瓶塞穿刺器、夹子、滴管、滴斗、管路、流量调节器、注射件（选配件）、药液过滤器（过滤介质标称孔径：2.0μm、3.0μm、5.0μm）、外圆锥接头、外圆锥接头保护套（选配件），静脉输液针（选配件），输液贴（选配件）组成。本品的管路、滴斗材料为聚丙烯热塑性弹性体（TPE）；瓶塞穿刺器、滴管、药液过滤器、外圆锥接头材料为丙烯腈-丁二烯-苯乙烯（ABS）；注射件材料为ABS和天然橡胶；针管材料为SUS304不锈钢；辅料为二甲硅油。本品采用环氧乙烷灭菌，仅限一次性使用。 | 本品用于临床静脉输注药液，仅用于重力式输液，不得配用压力输液系统。 | 三类 | 常温储存效期2年 | 聚丙烯热塑性弹性体（TPE）
一次性使用输液器 | 中选 | 有增量资格 | 6.75 | 20类 | 微孔过滤输液器（不含DEHP） | 一次性使用输液器 带针————TPE精密 | 国械注准20163141671 | 江苏苏云医疗器材有限公司 | 江苏苏云医疗器材有限公司 | 5.0μm-0.55×18 RWLB | TPE-1S-1 | 微孔过滤输液器 | 非PVC | 常规 | 带针 | 导管长度（mm）：1600 | C1423012020000110616 | 0002310 | 06933298208923 | 本品由空气过滤器/进气器件、保护套、瓶塞穿刺器、夹子、滴管、滴斗、管路、流量调节器、注射件（选配件）、药液过滤器（过滤介质标称孔径：2.0μm、3.0μm、5.0μm）、外圆锥接头、外圆锥接头保护套（选配件），静脉输液针（选配件），输液贴（选配件）组成。本品的管路、滴斗材料为聚丙烯热塑性弹性体（TPE）；瓶塞穿刺器、滴管、药液过滤器、外圆锥接头材料为丙烯腈-丁二烯-苯乙烯（ABS）；注射件材料为ABS和天然橡胶；针管材料为SUS304不锈钢；辅料为二甲硅油。本品采用环氧乙烷灭菌，仅限一次性使用。 | 本品用于临床静脉输注药液，仅用于重力式输液，不得配用压力输液系统。 | 三类 | 常温储存效期2年 | 聚丙烯热塑性弹性体（TPE）
一次性使用真空采血管 | 中选 | 有增量资格 | 0.35 | 7类 | 血清管（橘红色/红色头盖） | 真空采血管————塑料管 | 沪械注准20192220427 | 力因精准医疗产品（上海）有限公司 | 力因精准医疗产品（上海）有限公司 | 4mL | 无添加剂 | 血清管（橘红色/红色头盖） | 不含促凝剂 | 非灭菌 | 塑料 | 规格（ml）：4ml | C1423032030200004742 | 0000026 | 无 | 真空采血管由管盖、采血容器（试管）、标签和添加剂及附加物等组成。采血容器的管材有玻璃和塑胶两种，胶塞为丁基橡胶。 | 产品供医疗机构用于临床采集人体静脉血液样本，作临床常规检验。产品为非无菌，与有防逆流装置的采血针配套使用。 | 二类 | 室温储存18℃-30℃；湿度40-65；有效期1年 | 塑料
一次性使用真空采血管 | 中选 | 有增量资格 | 0.35 | 7类 | 血清管（橘红色/红色头盖） | 真空采血管————塑料管 | 沪械注准20192220427 | 力因精准医疗产品（上海）有限公司 | 力因精准医疗产品（上海）有限公司 | 3mL | 无添加剂 | 血清管（橘红色/红色头盖） | 不含促凝剂 | 非灭菌 | 塑料 | 规格（ml）：3ml | C1423032030200004742 | 0000028 | 无 | 真空采血管由管盖、采血容器（试管）、标签和添加剂及附加物等组成。采血容器的管材有玻璃和塑胶两种，胶塞为丁基橡胶。 | 产品供医疗机构用于临床采集人体静脉血液样本，作临床常规检验。产品为非无菌，与有防逆流装置的采血针配套使用。 | 二类 | 室温储存18℃-30℃；湿度40-65；有效期1年 | 塑料
一次性使用真空采血管 | 中选 | 有增量资格 | 0.35 | 7类 | 血清管（橘红色/红色头盖） | 真空采血管————塑料管 | 沪械注准20192220427 | 力因精准医疗产品（上海）有限公司 | 力因精准医疗产品（上海）有限公司 | 7mL | 无添加剂 | 血清管（橘红色/红色头盖） | 不含促凝剂 | 非灭菌 | 塑料 | 规格（ml）：7ml | C1423032030200004742 | 0000033 | 无 | 真空采血管由管盖、采血容器（试管）、标签和添加剂及附加物等组成。采血容器的管材有玻璃和塑胶两种，胶塞为丁基橡胶。 | 产品供医疗机构用于临床采集人体静脉血液样本，作临床常规检验。产品为非无菌，与有防逆流装置的采血针配套使用。 | 二类 | 室温储存18℃-30℃；湿度40-65；有效期1年 | 塑料
一次性使用真空采血管 | 中选 | 有增量资格 | 0.35 | 7类 | 血清管（橘红色/红色头盖） | 真空采血管————塑料管 | 沪械注准20192220427 | 力因精准医疗产品（上海）有限公司 | 力因精准医疗产品（上海）有限公司 | 2mL | 无添加剂 | 血清管（橘红色/红色头盖） | 不含促凝剂 | 非灭菌 | 塑料 | 规格（ml）：2ml | C1423032030200004742 | 0000044 | 无 | 真空采血管由管盖、采血容器（试管）、标签和添加剂及附加物等组成。采血容器的管材有玻璃和塑胶两种，胶塞为丁基橡胶。 | 产品供医疗机构用于临床采集人体静脉血液样本，作临床常规检验。产品为非无菌，与有防逆流装置的采血针配套使用。 | 二类 | 室温储存18℃-30℃；湿度40-65；有效期1年 | 塑料
一次性使用真空采血管 | 中选 | 有增量资格 | 0.35 | 7类 | 血清管（橘红色/红色头盖） | 真空采血管————塑料管 | 沪械注准20192220427 | 力因精准医疗产品（上海）有限公司 | 力因精准医疗产品（上海）有限公司 | 8mL | 无添加剂 | 血清管（橘红色/红色头盖） | 不含促凝剂 | 非灭菌 | 塑料 | 规格（ml）：8ml | C1423032030200004742 | 0000046 | 无 | 真空采血管由管盖、采血容器（试管）、标签和添加剂及附加物等组成。采血容器的管材有玻璃和塑胶两种，胶塞为丁基橡胶。 | 产品供医疗机构用于临床采集人体静脉血液样本，作临床常规检验。产品为非无菌，与有防逆流装置的采血针配套使用。 | 二类 | 室温储存18℃-30℃；湿度40-65；有效期1年 | 塑料
一次性使用真空采血管 | 中选 | 有增量资格 | 0.35 | 7类 | 血清管（橘红色/红色头盖） | 真空采血管————塑料管 | 沪械注准20192220427 | 力因精准医疗产品（上海）有限公司 | 力因精准医疗产品（上海）有限公司 | 9mL | 无添加剂 | 血清管（橘红色/红色头盖） | 不含促凝剂 | 非灭菌 | 塑料 | 规格（ml）：9ml | C1423032030200004742 | 0000048 | 无 | 真空采血管由管盖、采血容器（试管）、标签和添加剂及附加物等组成。采血容器的管材有玻璃和塑胶两种，胶塞为丁基橡胶。 | 产品供医疗机构用于临床采集人体静脉血液样本，作临床常规检验。产品为非无菌，与有防逆流装置的采血针配套使用。 | 二类 | 室温储存18℃-30℃；湿度40-65；有效期1年 | 塑料
一次性使用真空采血管 | 中选 | 有增量资格 | 0.35 | 7类 | 血清管（橘红色/红色头盖） | 真空采血管————塑料管 | 沪械注准20192220427 | 力因精准医疗产品（上海）有限公司 | 力因精准医疗产品（上海）有限公司 | 6mL | 无添加剂 | 血清管（橘红色/红色头盖） | 不含促凝剂 | 非灭菌 | 塑料 | 规格（ml）：6ml | C1423032030200004742 | 0000055 | 无 | 真空采血管由管盖、采血容器（试管）、标签和添加剂及附加物等组成。采血容器的管材有玻璃和塑胶两种，胶塞为丁基橡胶。 | 产品供医疗机构用于临床采集人体静脉血液样本，作临床常规检验。产品为非无菌，与有防逆流装置的采血针配套使用。 | 二类 | 室温储存18℃-30℃；湿度40-65；有效期1年 | 塑料
一次性使用真空采血管 | 中选 | 有增量资格 | 0.35 | 7类 | 血清管（橘红色/红色头盖） | 真空采血管————塑料管 | 沪械注准20192220427 | 力因精准医疗产品（上海）有限公司 | 力因精准医疗产品（上海）有限公司 | 5mL | 无添加剂 | 血清管（橘红色/红色头盖） | 不含促凝剂 | 非灭菌 | 塑料 | 规格（ml）：5ml | C1423032030200004742 | 0000061 | 无 | 真空采血管由管盖、采血容器（试管）、标签和添加剂及附加物等组成。采血容器的管材有玻璃和塑胶两种，胶塞为丁基橡胶。 | 产品供医疗机构用于临床采集人体静脉血液样本，作临床常规检验。产品为非无菌，与有防逆流装置的采血针配套使用。 | 二类 | 室温储存18℃-30℃；湿度40-65；有效期1年 | 塑料
一次性使用真空采血管 | 中选 | 有增量资格 | 0.35 | 7类 | 血清管（橘红色/红色头盖） | 真空采血管————塑料管 | 沪械注准20192220427 | 力因精准医疗产品（上海）有限公司 | 力因精准医疗产品（上海）有限公司 | 10mL | 无添加剂 | 血清管（橘红色/红色头盖） | 不含促凝剂 | 非灭菌 | 塑料 | 规格（ml）：10ml | C1423032030200004742 | 0000062 | 无 | 真空采血管由管盖、采血容器（试管）、标签和添加剂及附加物等组成。采血容器的管材有玻璃和塑胶两种，胶塞为丁基橡胶。 | 产品供医疗机构用于临床采集人体静脉血液样本，作临床常规检验。产品为非无菌，与有防逆流装置的采血针配套使用。 | 二类 | 室温储存18℃-30℃；湿度40-65；有效期1年 | 塑料
一次性使用真空采血管 | 中选 | 有增量资格 | 0.36 | 9类 | EDTA抗凝管（紫色头盖） | 一次性使用真空采血管————02 | 赣械注准20162220273 | 江西精致科技有限公司 | 江西精致科技有限公司 | 4ml，塑料 | 抗凝管(EDTA.K3) | EDTA抗凝管（紫色头盖） | - | 灭菌 | 塑料 | 规格（ml）：4ml | C1423022030001010202 | 0000119 | 无 | 本产品由以丁基橡胶为原材料制成的胶塞、玻璃或塑料制成的试管、塑料盖帽（也可不要）组成。本产品以无菌形式提供。 | 本产品主要与一次性使用无菌静脉血样采集针配套使用，采集静脉血样进行临床检验。 | 二类 | 清洁通风12个月 | 塑料
一次性使用真空采血管 | 中选 | 有增量资格 | 0.36 | 9类 | EDTA抗凝管（紫色头盖） | 一次性使用真空采血管————02 | 赣械注准20162220273 | 江西精致科技有限公司 | 江西精致科技有限公司 | 3ml，塑料 | 抗凝管(EDTA.K3) | EDTA抗凝管（紫色头盖） | - | 灭菌 | 塑料 | 规格（ml）：3ml | C1423022030001010202 | 0000151 | 无 | 本产品由以丁基橡胶为原材料制成的胶塞、玻璃或塑料制成的试管、塑料盖帽（也可不要）组成。本产品以无菌形式提供。 | 本产品主要与一次性使用无菌静脉血样采集针配套使用，采集静脉血样进行临床检验。 | 二类 | 清洁通风12个月 | 塑料
一次性使用真空采血管 | 中选 | 有增量资格 | 0.36 | 9类 | EDTA抗凝管（紫色头盖） | 一次性使用真空采血管————02 | 赣械注准20162220273 | 江西精致科技有限公司 | 江西精致科技有限公司 | 2ml，塑料 | 抗凝管(EDTA.K3) | EDTA抗凝管（紫色头盖） | - | 灭菌 | 塑料 | 规格（ml）：2ml | C1423022030001010202 | 0000152 | 无 | 本产品由以丁基橡胶为原材料制成的胶塞、玻璃或塑料制成的试管、塑料盖帽（也可不要）组成。本产品以无菌形式提供。 | 本产品主要与一次性使用无菌静脉血样采集针配套使用，采集静脉血样进行临床检验。 | 二类 | 清洁通风12个月 | 塑料
一次性使用真空采血管 | 中选 | 有增量资格 | 0.36 | 9类 | EDTA抗凝管（紫色头盖） | 一次性使用真空采血管————02 | 赣械注准20162220273 | 江西精致科技有限公司 | 江西精致科技有限公司 | 5ml，塑料 | 抗凝管(EDTA.K3) | EDTA抗凝管（紫色头盖） | - | 灭菌 | 塑料 | 规格（ml）：5ml | C1423022030001010202 | 0000162 | 无 | 本产品由以丁基橡胶为原材料制成的胶塞、玻璃或塑料制成的试管、塑料盖帽（也可不要）组成。本产品以无菌形式提供。 | 本产品主要与一次性使用无菌静脉血样采集针配套使用，采集静脉血样进行临床检验。 | 二类 | 清洁通风12个月 | 塑料
一次性使用静脉留置针 | 中选 | 有增量资格 | 6.21 | 5类 | 密闭式留置针（普通型，含无针接口式连接件） | 一次性使用静脉留置针————22 | 国械注准20153141532 | 广东百合医疗科技股份有限公司 | 广东百合医疗科技股份有限公司 | 24G,长度(mm)：19 | 无针接头Y型-无针接头，6252427 | 密闭式留置针（正压） | 不含DEHP | 普通型 | 含无针接口式连接件 | - | C1605011940100406596 | 0000544 | 06938634466302 | 一次性使用静脉留置针由导管组件、针管组件及输液接头组成，其中导管组件由套管、套管座、外延管、外延管接头、阻断装置组成；针管组件由针管、针座、排气接头组成。导管组件的套管、外延管采用聚氨酯制造；套管座、外延管接头、针座采用聚碳酸酯制造；针管采用不锈钢制造，具有x射线不穿透性，产品经环氧乙烷灭菌后应无菌。 | 该产品适用于外周静脉输液和血液样本的采集，留置时间不超过72小时。 | 三类 | 应贮存在阴凉、通风、干燥的地方，防止与腐蚀性气体接触。注意防鼠、防虫、防止包装破损。温度:≤40℃，灭菌有效期为3年 | 聚氨酯（PU）、聚碳酸酯（PC）、不锈钢
一次性使用静脉留置针 | 中选 | 有增量资格 | 6.21 | 5类 | 密闭式留置针（普通型，含无针接口式连接件） | 一次性使用静脉留置针————22 | 国械注准20153141532 | 广东百合医疗科技股份有限公司 | 广东百合医疗科技股份有限公司 | 24G,长度(mm)：14 | 无针接头Y型-无针接头，6252417 | 密闭式留置针（正压） | 不含DEHP | 普通型 | 含无针接口式连接件 | - | C1605011940100406596 | 0000554 | 06938634464452 | 一次性使用静脉留置针由导管组件、针管组件及输液接头组成，其中导管组件由套管、套管座、外延管、外延管接头、阻断装置组成；针管组件由针管、针座、排气接头组成。导管组件的套管、外延管采用聚氨酯制造；套管座、外延管接头、针座采用聚碳酸酯制造；针管采用不锈钢制造，具有x射线不穿透性，产品经环氧乙烷灭菌后应无菌。 | 该产品适用于外周静脉输液和血液样本的采集，留置时间不超过72小时。 | 三类 | 应贮存在阴凉、通风、干燥的地方，防止与腐蚀性气体接触。注意防鼠、防虫、防止包装破损。温度:≤40℃，灭菌有效期为3年 | 聚氨酯（PU）、聚碳酸酯（PC）、不锈钢
一次性使用静脉留置针 | 中选 | 有增量资格 | 6.21 | 5类 | 密闭式留置针（普通型，含无针接口式连接件） | 一次性使用静脉留置针————22 | 国械注准20153141532 | 广东百合医疗科技股份有限公司 | 广东百合医疗科技股份有限公司 | 24G,长度(mm)：25 | 无针接头Y型-无针接头，6252437 | 密闭式留置针（正压） | 不含DEHP | 普通型 | 含无针接口式连接件 | - | C1605011940100406596 | 0000563 | 06938634464360 | 一次性使用静脉留置针由导管组件、针管组件及输液接头组成，其中导管组件由套管、套管座、外延管、外延管接头、阻断装置组成；针管组件由针管、针座、排气接头组成。导管组件的套管、外延管采用聚氨酯制造；套管座、外延管接头、针座采用聚碳酸酯制造；针管采用不锈钢制造，具有x射线不穿透性，产品经环氧乙烷灭菌后应无菌。 | 该产品适用于外周静脉输液和血液样本的采集，留置时间不超过72小时。 | 三类 | 应贮存在阴凉、通风、干燥的地方，防止与腐蚀性气体接触。注意防鼠、防虫、防止包装破损。温度:≤40℃，灭菌有效期为3年 | 聚氨酯（PU）、聚碳酸酯（PC）、不锈钢
一次性使用静脉留置针 | 中选 | 有增量资格 | 6.21 | 5类 | 密闭式留置针（普通型，含无针接口式连接件） | 一次性使用静脉留置针————22 | 国械注准20153141532 | 广东百合医疗科技股份有限公司 | 广东百合医疗科技股份有限公司 | 24G,长度(mm)：30 | 无针接头Y型-无针接头，6252447 | 密闭式留置针（正压） | 不含DEHP | 普通型 | 含无针接口式连接件 | - | C1605011940100406596 | 0000579 | 06938634464285 | 一次性使用静脉留置针由导管组件、针管组件及输液接头组成，其中导管组件由套管、套管座、外延管、外延管接头、阻断装置组成；针管组件由针管、针座、排气接头组成。导管组件的套管、外延管采用聚氨酯制造；套管座、外延管接头、针座采用聚碳酸酯制造；针管采用不锈钢制造，具有x射线不穿透性，产品经环氧乙烷灭菌后应无菌。 | 该产品适用于外周静脉输液和血液样本的采集，留置时间不超过72小时。 | 三类 | 应贮存在阴凉、通风、干燥的地方，防止与腐蚀性气体接触。注意防鼠、防虫、防止包装破损。温度:≤40℃，灭菌有效期为3年 | 聚氨酯（PU）、聚碳酸酯（PC）、不锈钢
一次性使用静脉留置针 | 中选 | 有增量资格 | 6.21 | 5类 | 密闭式留置针（普通型，含无针接口式连接件） | 一次性使用静脉留置针————23 | 国械注准20153141532 | 广东百合医疗科技股份有限公司 | 广东百合医疗科技股份有限公司 | 26G,长度(mm)：16 | 无针接头Y型-无针接头,62526E7 | 密闭式留置针（正压） | 不含DEHP | 普通型 | 含无针接口式连接件 | - | C1605011940100406596 | 0000595 | 06938634464025 | 一次性使用静脉留置针由导管组件、针管组件及输液接头组成，其中导管组件由套管、套管座、外延管、外延管接头、阻断装置组成；针管组件由针管、针座、排气接头组成。导管组件的套管、外延管采用聚氨酯制造；套管座、外延管接头、针座采用聚碳酸酯制造；针管采用不锈钢制造，具有x射线不穿透性，产品经环氧乙烷灭菌后应无菌。 | 该产品适用于外周静脉输液和血液样本的采集，留置时间不超过72小时。 | 三类 | 应贮存在阴凉、通风、干燥的地方，防止与腐蚀性气体接触。注意防鼠、防虫、防止包装破损。温度:≤40℃，灭菌有效期为3年 | 聚氨酯（PU）、聚碳酸酯（PC）、不锈钢
一次性使用静脉留置针 | 中选 | 有增量资格 | 6.21 | 5类 | 密闭式留置针（普通型，含无针接口式连接件） | 一次性使用静脉留置针————23 | 国械注准20153141532 | 广东百合医疗科技股份有限公司 | 广东百合医疗科技股份有限公司 | 26G,长度(mm)：25 | 无针接头Y型-无针接头，6252637 | 密闭式留置针（正压） | 不含DEHP | 普通型 | 含无针接口式连接件 | - | C1605011940100406596 | 0000540 | 06938634464100 | 一次性使用静脉留置针由导管组件、针管组件及输液接头组成，其中导管组件由套管、套管座、外延管、外延管接头、阻断装置组成；针管组件由针管、针座、排气接头组成。导管组件的套管、外延管采用聚氨酯制造；套管座、外延管接头、针座采用聚碳酸酯制造；针管采用不锈钢制造，具有x射线不穿透性，产品经环氧乙烷灭菌后应无菌。 | 该产品适用于外周静脉输液和血液样本的采集，留置时间不超过72小时。 | 三类 | 应贮存在阴凉、通风、干燥的地方，防止与腐蚀性气体接触。注意防鼠、防虫、防止包装破损。温度:≤40℃，灭菌有效期为3年 | 聚氨酯（PU）、聚碳酸酯（PC）、不锈钢
一次性使用静脉留置针 | 中选 | 有增量资格 | 6.21 | 5类 | 密闭式留置针（普通型，含无针接口式连接件） | 一次性使用静脉留置针————23 | 国械注准20153141532 | 广东百合医疗科技股份有限公司 | 广东百合医疗科技股份有限公司 | 26G,长度(mm)：19 | 无针接头Y型-无针接头，6252627 | 密闭式留置针（正压） | 不含DEHP | 普通型 | 含无针接口式连接件 | - | C1605011940100406596 | 0000549 | 06938634464186 | 一次性使用静脉留置针由导管组件、针管组件及输液接头组成，其中导管组件由套管、套管座、外延管、外延管接头、阻断装置组成；针管组件由针管、针座、排气接头组成。导管组件的套管、外延管采用聚氨酯制造；套管座、外延管接头、针座采用聚碳酸酯制造；针管采用不锈钢制造，具有x射线不穿透性，产品经环氧乙烷灭菌后应无菌。 | 该产品适用于外周静脉输液和血液样本的采集，留置时间不超过72小时。 | 三类 | 应贮存在阴凉、通风、干燥的地方，防止与腐蚀性气体接触。注意防鼠、防虫、防止包装破损。温度:≤40℃，灭菌有效期为3年 | 聚氨酯（PU）、聚碳酸酯（PC）、不锈钢
一次性使用静脉留置针 | 中选 | 有增量资格 | 6.21 | 5类 | 密闭式留置针（普通型，含无针接口式连接件） | 一次性使用静脉留置针————23 | 国械注准20153141532 | 广东百合医疗科技股份有限公司 | 广东百合医疗科技股份有限公司 | 26G,长度(mm)：14 | 无针接头Y型-无针接头，6252617 | 密闭式留置针（正压） | 不含DEHP | 普通型 | 含无针接口式连接件 | - | C1605011940100406596 | 0000578 | 06938634466296 | 一次性使用静脉留置针由导管组件、针管组件及输液接头组成，其中导管组件由套管、套管座、外延管、外延管接头、阻断装置组成；针管组件由针管、针座、排气接头组成。导管组件的套管、外延管采用聚氨酯制造；套管座、外延管接头、针座采用聚碳酸酯制造；针管采用不锈钢制造，具有x射线不穿透性，产品经环氧乙烷灭菌后应无菌。 | 该产品适用于外周静脉输液和血液样本的采集，留置时间不超过72小时。 | 三类 | 应贮存在阴凉、通风、干燥的地方，防止与腐蚀性气体接触。注意防鼠、防虫、防止包装破损。温度:≤40℃，灭菌有效期为3年 | 聚氨酯（PU）、聚碳酸酯（PC）、不锈钢
一次性使用输血器 | 中选 | 有增量资格 | 1.46 | 18类 | 一次性使用输血器 | 一次性使用输血器 带针————一次性使用输血器 带针——QBYSX-3-A | 国械注准20163100671 | 山东侨牌集团有限公司 | 山东侨牌集团有限公司 | QBYSX-3-A 1.1×28mm TW LB | A型 | PVC | - | - | - | 导管长度（mm）：1680 | C1423062050000005864 | 0000063 | 16943787256349 | 产品由瓶塞穿刺器、瓶塞穿刺器保护套、进气器件、管路、滴斗、血液及血液成分过滤器、滴管、流量调节器、药液注射件、外圆锥接头、止水夹、静脉输液针组成。 | 用于临床输血。 | 三类 | 本品应避免在高温、高湿场所存放；有效期36个月。 | PVC
一次性使用输血器 | 中选 | 有增量资格 | 1.46 | 18类 | 一次性使用输血器 | 一次性使用输血器 带针————一次性使用输血器 带针——QBYSX-3-A | 国械注准20163100671 | 山东侨牌集团有限公司 | 山东侨牌集团有限公司 | QBYSX-3-A 0.9×28mm TW LB | A型 | PVC | - | - | - | 导管长度（mm）：1680 | C1423062050000005864 | 0000110 | 16943787256332 | 产品由瓶塞穿刺器、瓶塞穿刺器保护套、进气器件、管路、滴斗、血液及血液成分过滤器、滴管、流量调节器、药液注射件、外圆锥接头、止水夹、静脉输液针组成。 | 用于临床输血。 | 三类 | 本品应避免在高温、高湿场所存放；有效期36个月。 | PVC
一次性使用静脉留置针 | 中选 | 有增量资格 | 6.21 | 5类 | 密闭式留置针（普通型，含无针接口式连接件） | 一次性使用静脉留置针————14 | 国械注准20153141532 | 广东百合医疗科技股份有限公司 | 广东百合医疗科技股份有限公司 | 18G,长度(mm)：45 | 正压Y型-正压接头，6261868 | 密闭式留置针（正压） | 不含DEHP | 普通型 | 含无针接口式连接件 | - | C1605011940100406596 | 0000546 | 06938634465404 | 一次性使用静脉留置针由导管组件、针管组件及输液接头组成，其中导管组件由套管、套管座、外延管、外延管接头、阻断装置组成；针管组件由针管、针座、排气接头组成。导管组件的套管、外延管采用聚氨酯制造；套管座、外延管接头、针座采用聚碳酸酯制造；针管采用不锈钢制造，具有x射线不穿透性，产品经环氧乙烷灭菌后应无菌。 | 该产品适用于外周静脉输液和血液样本的采集，留置时间不超过72小时。 | 三类 | 应贮存在阴凉、通风、干燥的地方，防止与腐蚀性气体接触。注意防鼠、防虫、防止包装破损。温度:≤40℃，灭菌有效期为3年 | 聚氨酯（PU）、聚碳酸酯（PC）、不锈钢
一次性使用静脉留置针 | 中选 | 有增量资格 | 6.21 | 5类 | 密闭式留置针（普通型，含无针接口式连接件） | 一次性使用静脉留置针————14 | 国械注准20153141532 | 广东百合医疗科技股份有限公司 | 广东百合医疗科技股份有限公司 | 18G,长度(mm)：48 | 正压Y型-正压接头，6261878 | 密闭式留置针（正压） | 不含DEHP | 普通型 | 含无针接口式连接件 | - | C1605011940100406596 | 0000548 | 06938634463837 | 一次性使用静脉留置针由导管组件、针管组件及输液接头组成，其中导管组件由套管、套管座、外延管、外延管接头、阻断装置组成；针管组件由针管、针座、排气接头组成。导管组件的套管、外延管采用聚氨酯制造；套管座、外延管接头、针座采用聚碳酸酯制造；针管采用不锈钢制造，具有x射线不穿透性，产品经环氧乙烷灭菌后应无菌。 | 该产品适用于外周静脉输液和血液样本的采集，留置时间不超过72小时。 | 三类 | 应贮存在阴凉、通风、干燥的地方，防止与腐蚀性气体接触。注意防鼠、防虫、防止包装破损。温度:≤40℃，灭菌有效期为3年 | 聚氨酯（PU）、聚碳酸酯（PC）、不锈钢
一次性使用静脉留置针 | 中选 | 有增量资格 | 6.21 | 5类 | 密闭式留置针（普通型，含无针接口式连接件） | 一次性使用静脉留置针————14 | 国械注准20153141532 | 广东百合医疗科技股份有限公司 | 广东百合医疗科技股份有限公司 | 18G,长度(mm)：64 | 正压Y型-正压接头，62618A8 | 密闭式留置针（正压） | 不含DEHP | 普通型 | 含无针接口式连接件 | - | C1605011940100406596 | 0000550 | 06938634463752 | 一次性使用静脉留置针由导管组件、针管组件及输液接头组成，其中导管组件由套管、套管座、外延管、外延管接头、阻断装置组成；针管组件由针管、针座、排气接头组成。导管组件的套管、外延管采用聚氨酯制造；套管座、外延管接头、针座采用聚碳酸酯制造；针管采用不锈钢制造，具有x射线不穿透性，产品经环氧乙烷灭菌后应无菌。 | 该产品适用于外周静脉输液和血液样本的采集，留置时间不超过72小时。 | 三类 | 应贮存在阴凉、通风、干燥的地方，防止与腐蚀性气体接触。注意防鼠、防虫、防止包装破损。温度:≤40℃，灭菌有效期为3年 | 聚氨酯（PU）、聚碳酸酯（PC）、不锈钢
一次性使用静脉留置针 | 中选 | 有增量资格 | 6.21 | 5类 | 密闭式留置针（普通型，含无针接口式连接件） | 一次性使用静脉留置针————14 | 国械注准20153141532 | 广东百合医疗科技股份有限公司 | 广东百合医疗科技股份有限公司 | 18G,长度(mm)：30 | 正压Y型-正压接头，6261848 | 密闭式留置针（正压） | 不含DEHP | 普通型 | 含无针接口式连接件 | - | C1605011940100406596 | 0000562 | 06938634466289 | 一次性使用静脉留置针由导管组件、针管组件及输液接头组成，其中导管组件由套管、套管座、外延管、外延管接头、阻断装置组成；针管组件由针管、针座、排气接头组成。导管组件的套管、外延管采用聚氨酯制造；套管座、外延管接头、针座采用聚碳酸酯制造；针管采用不锈钢制造，具有x射线不穿透性，产品经环氧乙烷灭菌后应无菌。 | 该产品适用于外周静脉输液和血液样本的采集，留置时间不超过72小时。 | 三类 | 应贮存在阴凉、通风、干燥的地方，防止与腐蚀性气体接触。注意防鼠、防虫、防止包装破损。温度:≤40℃，灭菌有效期为3年 | 聚氨酯（PU）、聚碳酸酯（PC）、不锈钢
一次性使用静脉留置针 | 中选 | 有增量资格 | 6.21 | 5类 | 密闭式留置针（普通型，含无针接口式连接件） | 一次性使用静脉留置针————14 | 国械注准20153141532 | 广东百合医疗科技股份有限公司 | 广东百合医疗科技股份有限公司 | 18G,长度(mm)：33 | 正压Y型-正压接头，6261858 | 密闭式留置针（正压） | 不含DEHP | 普通型 | 含无针接口式连接件 | - | C1605011940100406596 | 0000565 | 06938634465480 | 一次性使用静脉留置针由导管组件、针管组件及输液接头组成，其中导管组件由套管、套管座、外延管、外延管接头、阻断装置组成；针管组件由针管、针座、排气接头组成。导管组件的套管、外延管采用聚氨酯制造；套管座、外延管接头、针座采用聚碳酸酯制造；针管采用不锈钢制造，具有x射线不穿透性，产品经环氧乙烷灭菌后应无菌。 | 该产品适用于外周静脉输液和血液样本的采集，留置时间不超过72小时。 | 三类 | 应贮存在阴凉、通风、干燥的地方，防止与腐蚀性气体接触。注意防鼠、防虫、防止包装破损。温度:≤40℃，灭菌有效期为3年 | 聚氨酯（PU）、聚碳酸酯（PC）、不锈钢
一次性使用真空采血管 | 中选 | 有增量资格 | 0.57 | 7类 | 血清管（橘红色/红色头盖） | 促凝剂————一次性使用真空静脉血样采集容器 | 桂械注准20162220073 | 广西华度医用器材有限公司 | 广西华度医用器材有限公司 | 4ml | 促凝剂 | 血清管（橘红色/红色头盖） | 含促凝剂 | 灭菌 | 塑料 | 规格（ml）：0.025 | C1423022030000905995 | 0000001 | 无 | 产品由容器、塞子及采血管内的添加剂和附加物组成，容器是PET塑料容器。本品为无菌产品。 | 与静脉采血针配套使用，用于静脉血样标本的采集、转运、预处理和保存。 | 二类 | 常温、18个月 | PET
一次性使用真空采血管 | 中选 | 有增量资格 | 0.57 | 7类 | 血清管（橘红色/红色头盖） | 促凝剂————一次性使用真空静脉血样采集容器 | 桂械注准20162220073 | 广西华度医用器材有限公司 | 广西华度医用器材有限公司 | 5ml | 促凝剂 | 血清管（橘红色/红色头盖） | 含促凝剂 | 灭菌 | 塑料 | 规格（ml）：0.03 | C1423022030000905995 | 0000002 | 06974427031111 | 产品由容器、塞子及采血管内的添加剂和附加物组成，容器是PET塑料容器。本品为无菌产品。 | 与静脉采血针配套使用，用于静脉血样标本的采集、转运、预处理和保存。 | 二类 | 常温、18个月 | PET
一次性使用真空采血管 | 中选 | 有增量资格 | 0.57 | 7类 | 血清管（橘红色/红色头盖） | 促凝剂————一次性使用真空静脉血样采集容器 | 桂械注准20162220073 | 广西华度医用器材有限公司 | 广西华度医用器材有限公司 | 6ml | 促凝剂 | 血清管（橘红色/红色头盖） | 含促凝剂 | 灭菌 | 塑料 | 规格（ml）：0.035 | C1423022030000905995 | 0000003 | 无 | 产品由容器、塞子及采血管内的添加剂和附加物组成，容器是PET塑料容器。本品为无菌产品。 | 与静脉采血针配套使用，用于静脉血样标本的采集、转运、预处理和保存。 | 二类 | 常温、18个月 | PET
一次性使用真空采血管 | 中选 | 有增量资格 | 0.57 | 7类 | 血清管（橘红色/红色头盖） | 促凝剂————一次性使用真空静脉血样采集容器 | 桂械注准20162220073 | 广西华度医用器材有限公司 | 广西华度医用器材有限公司 | 7ml | 促凝剂 | 血清管（橘红色/红色头盖） | 含促凝剂 | 灭菌 | 塑料 | 规格（ml）：0.04 | C1423022030000905995 | 0000004 | 无 | 产品由容器、塞子及采血管内的添加剂和附加物组成，容器是PET塑料容器。本品为无菌产品。 | 与静脉采血针配套使用，用于静脉血样标本的采集、转运、预处理和保存。 | 二类 | 常温、18个月 | PET
一次性使用真空采血管 | 中选 | 有增量资格 | 0.57 | 7类 | 血清管（橘红色/红色头盖） | 促凝剂————一次性使用真空静脉血样采集容器 | 桂械注准20162220073 | 广西华度医用器材有限公司 | 广西华度医用器材有限公司 | 8ml | 促凝剂 | 血清管（橘红色/红色头盖） | 含促凝剂 | 灭菌 | 塑料 | 规格（ml）：0.045 | C1423022030000905995 | 0000005 | 无 | 产品由容器、塞子及采血管内的添加剂和附加物组成，容器是PET塑料容器。本品为无菌产品。 | 与静脉采血针配套使用，用于静脉血样标本的采集、转运、预处理和保存。 | 二类 | 常温、18个月 | PET
一次性使用真空采血管 | 中选 | 有增量资格 | 0.57 | 7类 | 血清管（橘红色/红色头盖） | 促凝剂————一次性使用真空静脉血样采集容器 | 桂械注准20162220073 | 广西华度医用器材有限公司 | 广西华度医用器材有限公司 | 9ml | 促凝剂 | 血清管（橘红色/红色头盖） | 含促凝剂 | 灭菌 | 塑料 | 规格（ml）：0.05 | C1423022030000905995 | 0000006 | 无 | 产品由容器、塞子及采血管内的添加剂和附加物组成，容器是PET塑料容器。本品为无菌产品。 | 与静脉采血针配套使用，用于静脉血样标本的采集、转运、预处理和保存。 | 二类 | 常温、18个月 | PET
一次性使用真空采血管 | 中选 | 有增量资格 | 0.57 | 7类 | 血清管（橘红色/红色头盖） | 促凝剂————一次性使用真空静脉血样采集容器 | 桂械注准20162220073 | 广西华度医用器材有限公司 | 广西华度医用器材有限公司 | 10ml | 促凝剂 | 血清管（橘红色/红色头盖） | 含促凝剂 | 灭菌 | 塑料 | 规格（ml）：0.055 | C1423022030000905995 | 0000007 | 无 | 产品由容器、塞子及采血管内的添加剂和附加物组成，容器是PET塑料容器。本品为无菌产品。 | 与静脉采血针配套使用，用于静脉血样标本的采集、转运、预处理和保存。 | 二类 | 常温、18个月 | PET
一次性使用真空采血管 | 中选 | 有增量资格 | 0.57 | 7类 | 血清管（橘红色/红色头盖） | 促凝剂————一次性使用真空静脉血样采集容器 | 桂械注准20162220073 | 广西华度医用器材有限公司 | 广西华度医用器材有限公司 | 2ml | 促凝剂 | 血清管（橘红色/红色头盖） | 含促凝剂 | 灭菌 | 塑料 | 规格（ml）：0.02 | C1423022030000905995 | 0000008 | 无 | 产品由容器、塞子及采血管内的添加剂和附加物组成，容器是PET塑料容器。本品为无菌产品。 | 与静脉采血针配套使用，用于静脉血样标本的采集、转运、预处理和保存。 | 二类 | 常温、18个月 | PET
一次性使用真空采血管 | 中选 | 有增量资格 | 0.57 | 7类 | 血清管（橘红色/红色头盖） | 促凝剂————一次性使用真空静脉血样采集容器 | 桂械注准20162220073 | 广西华度医用器材有限公司 | 广西华度医用器材有限公司 | 3ml | 促凝剂 | 血清管（橘红色/红色头盖） | 含促凝剂 | 灭菌 | 塑料 | 规格（ml）：0.02 | C1423022030000905995 | 0000009 | 无 | 产品由容器、塞子及采血管内的添加剂和附加物组成，容器是PET塑料容器。本品为无菌产品。 | 与静脉采血针配套使用，用于静脉血样标本的采集、转运、预处理和保存。 | 二类 | 常温、18个月 | PET
一次性使用静脉留置针 | 中选 | 有增量资格 | 6.21 | 5类 | 密闭式留置针（普通型，含无针接口式连接件） | 一次性使用静脉留置针————15 | 国械注准20153141532 | 广东百合医疗科技股份有限公司 | 广东百合医疗科技股份有限公司 | 20G,长度(mm)：33 | 正压Y型-正压接头，6262058 | 密闭式留置针（正压） | 不含DEHP | 普通型 | 含无针接口式连接件 | - | C1605011940100406596 | 0000551 | 06938634465060 | 一次性使用静脉留置针由导管组件、针管组件及输液接头组成，其中导管组件由套管、套管座、外延管、外延管接头、阻断装置组成；针管组件由针管、针座、排气接头组成。导管组件的套管、外延管采用聚氨酯制造；套管座、外延管接头、针座采用聚碳酸酯制造；针管采用不锈钢制造，具有x射线不穿透性，产品经环氧乙烷灭菌后应无菌。 | 该产品适用于外周静脉输液和血液样本的采集，留置时间不超过72小时。 | 三类 | 应贮存在阴凉、通风、干燥的地方，防止与腐蚀性气体接触。注意防鼠、防虫、防止包装破损。温度:≤40℃，灭菌有效期为3年 | 聚氨酯（PU）、聚碳酸酯（PC）、不锈钢
一次性使用静脉留置针 | 中选 | 有增量资格 | 6.21 | 5类 | 密闭式留置针（普通型，含无针接口式连接件） | 一次性使用静脉留置针————15 | 国械注准20153141532 | 广东百合医疗科技股份有限公司 | 广东百合医疗科技股份有限公司 | 20G,长度(mm)：45 | 正压Y型-正压接头，6262068 | 密闭式留置针（正压） | 不含DEHP | 普通型 | 含无针接口式连接件 | - | C1605011940100406596 | 0000559 | 06938634464988 | 一次性使用静脉留置针由导管组件、针管组件及输液接头组成，其中导管组件由套管、套管座、外延管、外延管接头、阻断装置组成；针管组件由针管、针座、排气接头组成。导管组件的套管、外延管采用聚氨酯制造；套管座、外延管接头、针座采用聚碳酸酯制造；针管采用不锈钢制造，具有x射线不穿透性，产品经环氧乙烷灭菌后应无菌。 | 该产品适用于外周静脉输液和血液样本的采集，留置时间不超过72小时。 | 三类 | 应贮存在阴凉、通风、干燥的地方，防止与腐蚀性气体接触。注意防鼠、防虫、防止包装破损。温度:≤40℃，灭菌有效期为3年 | 聚氨酯（PU）、聚碳酸酯（PC）、不锈钢
一次性使用静脉留置针 | 中选 | 有增量资格 | 6.21 | 5类 | 密闭式留置针（普通型，含无针接口式连接件） | 一次性使用静脉留置针————15 | 国械注准20153141532 | 广东百合医疗科技股份有限公司 | 广东百合医疗科技股份有限公司 | 20G,长度(mm)：48 | 正压Y型-正压接头，6262078 | 密闭式留置针（正压） | 不含DEHP | 普通型 | 含无针接口式连接件 | - | C1605011940100406596 | 0000569 | 06938634464902 | 一次性使用静脉留置针由导管组件、针管组件及输液接头组成，其中导管组件由套管、套管座、外延管、外延管接头、阻断装置组成；针管组件由针管、针座、排气接头组成。导管组件的套管、外延管采用聚氨酯制造；套管座、外延管接头、针座采用聚碳酸酯制造；针管采用不锈钢制造，具有x射线不穿透性，产品经环氧乙烷灭菌后应无菌。 | 该产品适用于外周静脉输液和血液样本的采集，留置时间不超过72小时。 | 三类 | 应贮存在阴凉、通风、干燥的地方，防止与腐蚀性气体接触。注意防鼠、防虫、防止包装破损。温度:≤40℃，灭菌有效期为3年 | 聚氨酯（PU）、聚碳酸酯（PC）、不锈钢
一次性使用静脉留置针 | 中选 | 有增量资格 | 6.21 | 5类 | 密闭式留置针（普通型，含无针接口式连接件） | 一次性使用静脉留置针————15 | 国械注准20153141532 | 广东百合医疗科技股份有限公司 | 广东百合医疗科技股份有限公司 | 20G,长度(mm)：30 | 正压Y型-正压接头，6262048 | 密闭式留置针（正压） | 不含DEHP | 普通型 | 含无针接口式连接件 | - | C1605011940100406596 | 0000574 | 06938634466272 | 一次性使用静脉留置针由导管组件、针管组件及输液接头组成，其中导管组件由套管、套管座、外延管、外延管接头、阻断装置组成；针管组件由针管、针座、排气接头组成。导管组件的套管、外延管采用聚氨酯制造；套管座、外延管接头、针座采用聚碳酸酯制造；针管采用不锈钢制造，具有x射线不穿透性，产品经环氧乙烷灭菌后应无菌。 | 该产品适用于外周静脉输液和血液样本的采集，留置时间不超过72小时。 | 三类 | 应贮存在阴凉、通风、干燥的地方，防止与腐蚀性气体接触。注意防鼠、防虫、防止包装破损。温度:≤40℃，灭菌有效期为3年 | 聚氨酯（PU）、聚碳酸酯（PC）、不锈钢
一次性使用静脉留置针 | 中选 | 有增量资格 | 6.21 | 5类 | 密闭式留置针（普通型，含无针接口式连接件） | 一次性使用静脉留置针————15 | 国械注准20153141532 | 广东百合医疗科技股份有限公司 | 广东百合医疗科技股份有限公司 | 20G,长度(mm)：25 | 正压Y型-正压接头，6262038 | 密闭式留置针（正压） | 不含DEHP | 普通型 | 含无针接口式连接件 | - | C1605011940100406596 | 0000580 | 06938634463677 | 一次性使用静脉留置针由导管组件、针管组件及输液接头组成，其中导管组件由套管、套管座、外延管、外延管接头、阻断装置组成；针管组件由针管、针座、排气接头组成。导管组件的套管、外延管采用聚氨酯制造；套管座、外延管接头、针座采用聚碳酸酯制造；针管采用不锈钢制造，具有x射线不穿透性，产品经环氧乙烷灭菌后应无菌。 | 该产品适用于外周静脉输液和血液样本的采集，留置时间不超过72小时。 | 三类 | 应贮存在阴凉、通风、干燥的地方，防止与腐蚀性气体接触。注意防鼠、防虫、防止包装破损。温度:≤40℃，灭菌有效期为3年 | 聚氨酯（PU）、聚碳酸酯（PC）、不锈钢
一次性使用静脉留置针 | 中选 | 有增量资格 | 6.21 | 5类 | 密闭式留置针（普通型，含无针接口式连接件） | 一次性使用静脉留置针————16 | 国械注准20153141532 | 广东百合医疗科技股份有限公司 | 广东百合医疗科技股份有限公司 | 22G,长度(mm)：14 | 正压Y型-正压接头，6262218 | 密闭式留置针（正压） | 不含DEHP | 普通型 | 含无针接口式连接件 | - | C1605011940100406596 | 0000542 | 06938634464827 | 一次性使用静脉留置针由导管组件、针管组件及输液接头组成，其中导管组件由套管、套管座、外延管、外延管接头、阻断装置组成；针管组件由针管、针座、排气接头组成。导管组件的套管、外延管采用聚氨酯制造；套管座、外延管接头、针座采用聚碳酸酯制造；针管采用不锈钢制造，具有x射线不穿透性，产品经环氧乙烷灭菌后应无菌。 | 该产品适用于外周静脉输液和血液样本的采集，留置时间不超过72小时。 | 三类 | 应贮存在阴凉、通风、干燥的地方，防止与腐蚀性气体接触。注意防鼠、防虫、防止包装破损。温度:≤40℃，灭菌有效期为3年 | 聚氨酯（PU）、聚碳酸酯（PC）、不锈钢
一次性使用静脉留置针 | 中选 | 有增量资格 | 6.21 | 5类 | 密闭式留置针（普通型，含无针接口式连接件） | 一次性使用静脉留置针————16 | 国械注准20153141532 | 广东百合医疗科技股份有限公司 | 广东百合医疗科技股份有限公司 | 22G,长度(mm)：25 | 正压Y型-正压接头，6262238 | 密闭式留置针（正压） | 不含DEHP | 普通型 | 含无针接口式连接件 | - | C1605011940100406596 | 0000547 | 06938634466265 | 一次性使用静脉留置针由导管组件、针管组件及输液接头组成，其中导管组件由套管、套管座、外延管、外延管接头、阻断装置组成；针管组件由针管、针座、排气接头组成。导管组件的套管、外延管采用聚氨酯制造；套管座、外延管接头、针座采用聚碳酸酯制造；针管采用不锈钢制造，具有x射线不穿透性，产品经环氧乙烷灭菌后应无菌。 | 该产品适用于外周静脉输液和血液样本的采集，留置时间不超过72小时。 | 三类 | 应贮存在阴凉、通风、干燥的地方，防止与腐蚀性气体接触。注意防鼠、防虫、防止包装破损。温度:≤40℃，灭菌有效期为3年 | 聚氨酯（PU）、聚碳酸酯（PC）、不锈钢
一次性使用静脉留置针 | 中选 | 有增量资格 | 6.21 | 5类 | 密闭式留置针（普通型，含无针接口式连接件） | 一次性使用静脉留置针————16 | 国械注准20153141532 | 广东百合医疗科技股份有限公司 | 广东百合医疗科技股份有限公司 | 22G,长度(mm)：30 | 正压Y型-正压接头，6262248 | 密闭式留置针（正压） | 不含DEHP | 普通型 | 含无针接口式连接件 | - | C1605011940100406596 | 0000557 | 06938634464667 | 一次性使用静脉留置针由导管组件、针管组件及输液接头组成，其中导管组件由套管、套管座、外延管、外延管接头、阻断装置组成；针管组件由针管、针座、排气接头组成。导管组件的套管、外延管采用聚氨酯制造；套管座、外延管接头、针座采用聚碳酸酯制造；针管采用不锈钢制造，具有x射线不穿透性，产品经环氧乙烷灭菌后应无菌。 | 该产品适用于外周静脉输液和血液样本的采集，留置时间不超过72小时。 | 三类 | 应贮存在阴凉、通风、干燥的地方，防止与腐蚀性气体接触。注意防鼠、防虫、防止包装破损。温度:≤40℃，灭菌有效期为3年 | 聚氨酯（PU）、聚碳酸酯（PC）、不锈钢
一次性使用静脉留置针 | 中选 | 有增量资格 | 6.21 | 5类 | 密闭式留置针（普通型，含无针接口式连接件） | 一次性使用静脉留置针————16 | 国械注准20153141532 | 广东百合医疗科技股份有限公司 | 广东百合医疗科技股份有限公司 | 22G,长度(mm)：19 | 正压Y型-正压接头，6262228 | 密闭式留置针（正压） | 不含DEHP | 普通型 | 含无针接口式连接件 | - | C1605011940100406596 | 0000568 | 06938634464766 | 一次性使用静脉留置针由导管组件、针管组件及输液接头组成，其中导管组件由套管、套管座、外延管、外延管接头、阻断装置组成；针管组件由针管、针座、排气接头组成。导管组件的套管、外延管采用聚氨酯制造；套管座、外延管接头、针座采用聚碳酸酯制造；针管采用不锈钢制造，具有x射线不穿透性，产品经环氧乙烷灭菌后应无菌。 | 该产品适用于外周静脉输液和血液样本的采集，留置时间不超过72小时。 | 三类 | 应贮存在阴凉、通风、干燥的地方，防止与腐蚀性气体接触。注意防鼠、防虫、防止包装破损。温度:≤40℃，灭菌有效期为3年 | 聚氨酯（PU）、聚碳酸酯（PC）、不锈钢
一次性使用静脉留置针 | 中选 | 有增量资格 | 6.21 | 5类 | 密闭式留置针（普通型，含无针接口式连接件） | 一次性使用静脉留置针————16 | 国械注准20153141532 | 广东百合医疗科技股份有限公司 | 广东百合医疗科技股份有限公司 | 22G,长度(mm)：45 | 正压Y型-正压接头，6262268 | 密闭式留置针（正压） | 不含DEHP | 普通型 | 含无针接口式连接件 | - | C1605011940100406596 | 0000575 | 06938634464582 | 一次性使用静脉留置针由导管组件、针管组件及输液接头组成，其中导管组件由套管、套管座、外延管、外延管接头、阻断装置组成；针管组件由针管、针座、排气接头组成。导管组件的套管、外延管采用聚氨酯制造；套管座、外延管接头、针座采用聚碳酸酯制造；针管采用不锈钢制造，具有x射线不穿透性，产品经环氧乙烷灭菌后应无菌。 | 该产品适用于外周静脉输液和血液样本的采集，留置时间不超过72小时。 | 三类 | 应贮存在阴凉、通风、干燥的地方，防止与腐蚀性气体接触。注意防鼠、防虫、防止包装破损。温度:≤40℃，灭菌有效期为3年 | 聚氨酯（PU）、聚碳酸酯（PC）、不锈钢
一次性使用静脉留置针 | 中选 | 有增量资格 | 6.21 | 5类 | 密闭式留置针（普通型，含无针接口式连接件） | 一次性使用静脉留置针————16 | 国械注准20153141532 | 广东百合医疗科技股份有限公司 | 广东百合医疗科技股份有限公司 | 22G,长度(mm)：48 | 正压Y型-正压接头，6262278 | 密闭式留置针（正压） | 不含DEHP | 普通型 | 含无针接口式连接件 | - | C1605011940100406596 | 0000581 | 06938634464506 | 一次性使用静脉留置针由导管组件、针管组件及输液接头组成，其中导管组件由套管、套管座、外延管、外延管接头、阻断装置组成；针管组件由针管、针座、排气接头组成。导管组件的套管、外延管采用聚氨酯制造；套管座、外延管接头、针座采用聚碳酸酯制造；针管采用不锈钢制造，具有x射线不穿透性，产品经环氧乙烷灭菌后应无菌。 | 该产品适用于外周静脉输液和血液样本的采集，留置时间不超过72小时。 | 三类 | 应贮存在阴凉、通风、干燥的地方，防止与腐蚀性气体接触。注意防鼠、防虫、防止包装破损。温度:≤40℃，灭菌有效期为3年 | 聚氨酯（PU）、聚碳酸酯（PC）、不锈钢
一次性使用输液器 | 中选 | 有增量资格 | 3.4 | 22类 | 普通避光输液器（不区分材质） | 一次性使用避光输液器————普通型 | 国械注准20173140820 | 江苏苏云医疗器材有限公司 | 江苏苏云医疗器材有限公司 | 15μm-0.55mm | 进气式 B3 | 普通避光输液器 | PVC | 常规 | 带针 | 导管长度（mm）：1600mm | C1423012020000110616 | 0001351 | 06933298207292 | 产品由瓶塞穿刺器保护套、瓶塞穿刺器、带空气过滤器和塞子的进气口或进气器件(选配)、滴管、滴斗(双层)、药液过滤器、管路(双层)、流量调节器、注射件(选配件)、外圆锥接头、外圆锥接头保护套组成，可带或不带静脉输液针。型号B9为双瓶塞穿刺器。进气器件结构:保护套、进气针、管路、夹子(选配件)，空气过滤器。药液过滤器过滤介质标称孔径为:2.0um、3.0um、5.0um、15um。主要原材料为:聚氯乙烯(PVC，增塑剂为DEHP)、丙烯腈-丁二烯-苯乙烯(ABS)、 聚乙烯(PE)、0Cr18Ni9医用不锈钢针管，避光剂化学名称:3-羟基-4-【(4-甲基-2-磺酸基苯基)偶氮】-2-蔡甲酸钙盐。产品的管壁采用双层结构，内层材质为普通聚氯乙烯，外层为避光聚氯乙烯。滴斗、导管对290-450nm波长光谱透光率分别为:滴斗≤35，导管≤15。产品采用环氧乙烷灭菌。 | 本品的避光范围为290nm-450nm，适用于光敏性药物注射用硝普钠、甲钴胺注射液的输注。 | 三类 | 常温储存效期2年 | 聚氯乙烯（PVC）
一次性使用输液器 | 中选 | 有增量资格 | 3.4 | 22类 | 普通避光输液器（不区分材质） | 一次性使用避光输液器————普通型 | 国械注准20173140820 | 江苏苏云医疗器材有限公司 | 江苏苏云医疗器材有限公司 | 15μm-0.7mm | 进气式 B3 | 普通避光输液器 | PVC | 常规 | 带针 | 导管长度（mm）：1600mm | C1423012020000110616 | 0001364 | 06933298207414 | 产品由瓶塞穿刺器保护套、瓶塞穿刺器、带空气过滤器和塞子的进气口或进气器件(选配)、滴管、滴斗(双层)、药液过滤器、管路(双层)、流量调节器、注射件(选配件)、外圆锥接头、外圆锥接头保护套组成，可带或不带静脉输液针。型号B9为双瓶塞穿刺器。进气器件结构:保护套、进气针、管路、夹子(选配件)，空气过滤器。药液过滤器过滤介质标称孔径为:2.0um、3.0um、5.0um、15um。主要原材料为:聚氯乙烯(PVC，增塑剂为DEHP)、丙烯腈-丁二烯-苯乙烯(ABS)、 聚乙烯(PE)、0Cr18Ni9医用不锈钢针管，避光剂化学名称:3-羟基-4-【(4-甲基-2-磺酸基苯基)偶氮】-2-蔡甲酸钙盐。产品的管壁采用双层结构，内层材质为普通聚氯乙烯，外层为避光聚氯乙烯。滴斗、导管对290-450nm波长光谱透光率分别为:滴斗≤35，导管≤15。产品采用环氧乙烷灭菌。 | 本品的避光范围为290nm-450nm，适用于光敏性药物注射用硝普钠、甲钴胺注射液的输注。 | 三类 | 常温储存效期2年 | 聚氯乙烯（PVC）
一次性使用输液器 | 中选 | 有增量资格 | 3.4 | 22类 | 普通避光输液器（不区分材质） | 一次性使用避光输液器————普通型 | 国械注准20173140820 | 江苏苏云医疗器材有限公司 | 江苏苏云医疗器材有限公司 | 15μm-0.7mm | 进气式 B3-2 | 普通避光输液器 | PVC | 常规 | 带针 | 导管长度（mm）：1600mm | C1423012020000110616 | 0001479 | 06933298207643 | 产品由瓶塞穿刺器保护套、瓶塞穿刺器、带空气过滤器和塞子的进气口或进气器件(选配)、滴管、滴斗(双层)、药液过滤器、管路(双层)、流量调节器、注射件(选配件)、外圆锥接头、外圆锥接头保护套组成，可带或不带静脉输液针。型号B9为双瓶塞穿刺器。进气器件结构:保护套、进气针、管路、夹子(选配件)，空气过滤器。药液过滤器过滤介质标称孔径为:2.0um、3.0um、5.0um、15um。主要原材料为:聚氯乙烯(PVC，增塑剂为DEHP)、丙烯腈-丁二烯-苯乙烯(ABS)、 聚乙烯(PE)、0Cr18Ni9医用不锈钢针管，避光剂化学名称:3-羟基-4-【(4-甲基-2-磺酸基苯基)偶氮】-2-蔡甲酸钙盐。产品的管壁采用双层结构，内层材质为普通聚氯乙烯，外层为避光聚氯乙烯。滴斗、导管对290-450nm波长光谱透光率分别为:滴斗≤35，导管≤15。产品采用环氧乙烷灭菌。 | 本品的避光范围为290nm-450nm，适用于光敏性药物注射用硝普钠、甲钴胺注射液的输注。 | 三类 | 常温储存效期2年 | 聚氯乙烯（PVC）
一次性使用静脉留置针 | 中选 | 有增量资格 | 6.21 | 5类 | 密闭式留置针（普通型，含无针接口式连接件） | 一次性使用静脉留置针————17 | 国械注准20153141532 | 广东百合医疗科技股份有限公司 | 广东百合医疗科技股份有限公司 | 24G,长度(mm)：14 | 正压Y型-正压接头，6262418 | 密闭式留置针（正压） | 不含DEHP | 普通型 | 含无针接口式连接件 | - | C1605011940100406596 | 0000545 | 06938634464421 | 一次性使用静脉留置针由导管组件、针管组件及输液接头组成，其中导管组件由套管、套管座、外延管、外延管接头、阻断装置组成；针管组件由针管、针座、排气接头组成。导管组件的套管、外延管采用聚氨酯制造；套管座、外延管接头、针座采用聚碳酸酯制造；针管采用不锈钢制造，具有x射线不穿透性，产品经环氧乙烷灭菌后应无菌。 | 该产品适用于外周静脉输液和血液样本的采集，留置时间不超过72小时。 | 三类 | 应贮存在阴凉、通风、干燥的地方，防止与腐蚀性气体接触。注意防鼠、防虫、防止包装破损。温度:≤40℃，灭菌有效期为3年 | 聚氨酯（PU）、聚碳酸酯（PC）、不锈钢
一次性使用静脉留置针 | 中选 | 有增量资格 | 6.21 | 5类 | 密闭式留置针（普通型，含无针接口式连接件） | 一次性使用静脉留置针————17 | 国械注准20153141532 | 广东百合医疗科技股份有限公司 | 广东百合医疗科技股份有限公司 | 24G,长度(mm)：19 | 正压Y型-正压接头，6262428 | 密闭式留置针（正压） | 不含DEHP | 普通型 | 含无针接口式连接件 | - | C1605011940100406596 | 0000566 | 06938634466258 | 一次性使用静脉留置针由导管组件、针管组件及输液接头组成，其中导管组件由套管、套管座、外延管、外延管接头、阻断装置组成；针管组件由针管、针座、排气接头组成。导管组件的套管、外延管采用聚氨酯制造；套管座、外延管接头、针座采用聚碳酸酯制造；针管采用不锈钢制造，具有x射线不穿透性，产品经环氧乙烷灭菌后应无菌。 | 该产品适用于外周静脉输液和血液样本的采集，留置时间不超过72小时。 | 三类 | 应贮存在阴凉、通风、干燥的地方，防止与腐蚀性气体接触。注意防鼠、防虫、防止包装破损。温度:≤40℃，灭菌有效期为3年 | 聚氨酯（PU）、聚碳酸酯（PC）、不锈钢
一次性使用静脉留置针 | 中选 | 有增量资格 | 6.21 | 5类 | 密闭式留置针（普通型，含无针接口式连接件） | 一次性使用静脉留置针————17 | 国械注准20153141532 | 广东百合医疗科技股份有限公司 | 广东百合医疗科技股份有限公司 | 24G,长度(mm)：30 | 正压Y型-正压接头，6262448 | 密闭式留置针（正压） | 不含DEHP | 普通型 | 含无针接口式连接件 | - | C1605011940100406596 | 0000567 | 06938634464254 | 一次性使用静脉留置针由导管组件、针管组件及输液接头组成，其中导管组件由套管、套管座、外延管、外延管接头、阻断装置组成；针管组件由针管、针座、排气接头组成。导管组件的套管、外延管采用聚氨酯制造；套管座、外延管接头、针座采用聚碳酸酯制造；针管采用不锈钢制造，具有x射线不穿透性，产品经环氧乙烷灭菌后应无菌。 | 该产品适用于外周静脉输液和血液样本的采集，留置时间不超过72小时。 | 三类 | 应贮存在阴凉、通风、干燥的地方，防止与腐蚀性气体接触。注意防鼠、防虫、防止包装破损。温度:≤40℃，灭菌有效期为3年 | 聚氨酯（PU）、聚碳酸酯（PC）、不锈钢
一次性使用静脉留置针 | 中选 | 有增量资格 | 6.21 | 5类 | 密闭式留置针（普通型，含无针接口式连接件） | 一次性使用静脉留置针————17 | 国械注准20153141532 | 广东百合医疗科技股份有限公司 | 广东百合医疗科技股份有限公司 | 24G,长度(mm)：25 | 正压Y型-正压接头，6262438 | 密闭式留置针（正压） | 不含DEHP | 普通型 | 含无针接口式连接件 | - | C1605011940100406596 | 0000582 | 06938634464339 | 一次性使用静脉留置针由导管组件、针管组件及输液接头组成，其中导管组件由套管、套管座、外延管、外延管接头、阻断装置组成；针管组件由针管、针座、排气接头组成。导管组件的套管、外延管采用聚氨酯制造；套管座、外延管接头、针座采用聚碳酸酯制造；针管采用不锈钢制造，具有x射线不穿透性，产品经环氧乙烷灭菌后应无菌。 | 该产品适用于外周静脉输液和血液样本的采集，留置时间不超过72小时。 | 三类 | 应贮存在阴凉、通风、干燥的地方，防止与腐蚀性气体接触。注意防鼠、防虫、防止包装破损。温度:≤40℃，灭菌有效期为3年 | 聚氨酯（PU）、聚碳酸酯（PC）、不锈钢
一次性使用输液器 | 中选 | 有增量资格 | 2.98 | 19类 | 微孔过滤输液器（含DEHP） | 一次性使用精密过滤输液器————IS-PF-5.0 A2-10.55×20mm | 国械注准20163142390 | 浙江灵洋医疗器械有限公司 | 浙江灵洋医疗器械有限公司 | 0.55×20mm | IS-PF-5.0 A2-1 | 微孔过滤输液器 | PVC | 自动排气、防滴空 | 带针 | 导管长度（mm）：1470 | C1423012020000108182 | 0001009 | 06948582906010 | 输液器分为带针输液器和不带针输液器。带针输液器由保护套、瓶塞穿刺器、空气过滤器（或带进气器件）、滴管、滴斗、管路、流量调节器、精密过滤器、注射件、外圆锥接头、输液针组成。不带针输液器组成不包括输液针部分。产品采用ABS、聚丙烯（PP）、聚氯乙烯（PVC）、聚乙烯（PE）、天然乳胶、不锈钢管（0Cr18Ni9）材料加工制造。产品经环氧乙烷灭菌。 | 在重力作用下，供人体静脉输注药液用。 | 三类 | 应贮存在无腐蚀性气体、阴凉、干燥、通风良好、清洁的室内。有效期24个月。 | PVC
一次性使用输液器 | 中选 | 有增量资格 | 2.98 | 19类 | 微孔过滤输液器（含DEHP） | 一次性使用精密过滤输液器————IS-PF-5.0 A2-10.7×25mm | 国械注准20163142390 | 浙江灵洋医疗器械有限公司 | 浙江灵洋医疗器械有限公司 | 0.7×25mm | IS-PF-5.0 A2-1 | 微孔过滤输液器 | PVC | 自动排气、防滴空 | 带针 | 导管长度（mm）：1470 | C1423012020000108182 | 0001050 | 06948582906034 | 输液器分为带针输液器和不带针输液器。带针输液器由保护套、瓶塞穿刺器、空气过滤器（或带进气器件）、滴管、滴斗、管路、流量调节器、精密过滤器、注射件、外圆锥接头、输液针组成。不带针输液器组成不包括输液针部分。产品采用ABS、聚丙烯（PP）、聚氯乙烯（PVC）、聚乙烯（PE）、天然乳胶、不锈钢管（0Cr18Ni9）材料加工制造。产品经环氧乙烷灭菌。 | 在重力作用下，供人体静脉输注药液用。 | 三类 | 应贮存在无腐蚀性气体、阴凉、干燥、通风良好、清洁的室内。有效期24个月。 | PVC
一次性使用输液器 | 中选 | 有增量资格 | 2.98 | 19类 | 微孔过滤输液器（含DEHP） | 一次性使用精密过滤输液器————IS-PF-5.0 A2-10.6×25mm | 国械注准20163142390 | 浙江灵洋医疗器械有限公司 | 浙江灵洋医疗器械有限公司 | 0.6×25mm | IS-PF-5.0 A2-1 | 微孔过滤输液器 | PVC | 自动排气、防滴空 | 带针 | 导管长度（mm）：1470 | C1423012020000108182 | 0001075 | 06948582906027 | 输液器分为带针输液器和不带针输液器。带针输液器由保护套、瓶塞穿刺器、空气过滤器（或带进气器件）、滴管、滴斗、管路、流量调节器、精密过滤器、注射件、外圆锥接头、输液针组成。不带针输液器组成不包括输液针部分。产品采用ABS、聚丙烯（PP）、聚氯乙烯（PVC）、聚乙烯（PE）、天然乳胶、不锈钢管（0Cr18Ni9）材料加工制造。产品经环氧乙烷灭菌。 | 在重力作用下，供人体静脉输注药液用。 | 三类 | 应贮存在无腐蚀性气体、阴凉、干燥、通风良好、清洁的室内。有效期24个月。 | PVC
一次性使用静脉留置针 | 中选 | 有增量资格 | 6.21 | 5类 | 密闭式留置针（普通型，含无针接口式连接件） | 一次性使用静脉留置针————18 | 国械注准20153141532 | 广东百合医疗科技股份有限公司 | 广东百合医疗科技股份有限公司 | 26G,长度(mm)：16 | 正压Y型-正压接头，62626E8 | 密闭式留置针（正压） | 不含DEHP | 普通型 | 含无针接口式连接件 | - | C1605011940100406596 | 0000593 | 06938634463998 | 一次性使用静脉留置针由导管组件、针管组件及输液接头组成，其中导管组件由套管、套管座、外延管、外延管接头、阻断装置组成；针管组件由针管、针座、排气接头组成。导管组件的套管、外延管采用聚氨酯制造；套管座、外延管接头、针座采用聚碳酸酯制造；针管采用不锈钢制造，具有x射线不穿透性，产品经环氧乙烷灭菌后应无菌。 | 该产品适用于外周静脉输液和血液样本的采集，留置时间不超过72小时。 | 三类 | 应贮存在阴凉、通风、干燥的地方，防止与腐蚀性气体接触。注意防鼠、防虫、防止包装破损。温度:≤40℃，灭菌有效期为3年 | 聚氨酯（PU）、聚碳酸酯（PC）、不锈钢
一次性使用静脉留置针 | 中选 | 有增量资格 | 6.21 | 5类 | 密闭式留置针（普通型，含无针接口式连接件） | 一次性使用静脉留置针————18 | 国械注准20153141532 | 广东百合医疗科技股份有限公司 | 广东百合医疗科技股份有限公司 | 26G,长度(mm)：19 | 正压Y型-正压接头，6262628 | 密闭式留置针（正压） | 不含DEHP | 普通型 | 含无针接口式连接件 | - | C1605011940100406596 | 0000556 | 06938634464155 | 一次性使用静脉留置针由导管组件、针管组件及输液接头组成，其中导管组件由套管、套管座、外延管、外延管接头、阻断装置组成；针管组件由针管、针座、排气接头组成。导管组件的套管、外延管采用聚氨酯制造；套管座、外延管接头、针座采用聚碳酸酯制造；针管采用不锈钢制造，具有x射线不穿透性，产品经环氧乙烷灭菌后应无菌。 | 该产品适用于外周静脉输液和血液样本的采集，留置时间不超过72小时。 | 三类 | 应贮存在阴凉、通风、干燥的地方，防止与腐蚀性气体接触。注意防鼠、防虫、防止包装破损。温度:≤40℃，灭菌有效期为3年 | 聚氨酯（PU）、聚碳酸酯（PC）、不锈钢
一次性使用静脉留置针 | 中选 | 有增量资格 | 6.21 | 5类 | 密闭式留置针（普通型，含无针接口式连接件） | 一次性使用静脉留置针————18 | 国械注准20153141532 | 广东百合医疗科技股份有限公司 | 广东百合医疗科技股份有限公司 | 26G,长度(mm)：14 | 正压Y型-正压接头，6262618 | 密闭式留置针（正压） | 不含DEHP | 普通型 | 含无针接口式连接件 | - | C1605011940100406596 | 0000570 | 06938634466241 | 一次性使用静脉留置针由导管组件、针管组件及输液接头组成，其中导管组件由套管、套管座、外延管、外延管接头、阻断装置组成；针管组件由针管、针座、排气接头组成。导管组件的套管、外延管采用聚氨酯制造；套管座、外延管接头、针座采用聚碳酸酯制造；针管采用不锈钢制造，具有x射线不穿透性，产品经环氧乙烷灭菌后应无菌。 | 该产品适用于外周静脉输液和血液样本的采集，留置时间不超过72小时。 | 三类 | 应贮存在阴凉、通风、干燥的地方，防止与腐蚀性气体接触。注意防鼠、防虫、防止包装破损。温度:≤40℃，灭菌有效期为3年 | 聚氨酯（PU）、聚碳酸酯（PC）、不锈钢
一次性使用静脉留置针 | 中选 | 有增量资格 | 6.21 | 5类 | 密闭式留置针（普通型，含无针接口式连接件） | 一次性使用静脉留置针————18 | 国械注准20153141532 | 广东百合医疗科技股份有限公司 | 广东百合医疗科技股份有限公司 | 26G,长度(mm)：25 | 正压Y型-正压接头，6262638 | 密闭式留置针（正压） | 不含DEHP | 普通型 | 含无针接口式连接件 | - | C1605011940100406596 | 0000571 | 06938634464070 | 一次性使用静脉留置针由导管组件、针管组件及输液接头组成，其中导管组件由套管、套管座、外延管、外延管接头、阻断装置组成；针管组件由针管、针座、排气接头组成。导管组件的套管、外延管采用聚氨酯制造；套管座、外延管接头、针座采用聚碳酸酯制造；针管采用不锈钢制造，具有x射线不穿透性，产品经环氧乙烷灭菌后应无菌。 | 该产品适用于外周静脉输液和血液样本的采集，留置时间不超过72小时。 | 三类 | 应贮存在阴凉、通风、干燥的地方，防止与腐蚀性气体接触。注意防鼠、防虫、防止包装破损。温度:≤40℃，灭菌有效期为3年 | 聚氨酯（PU）、聚碳酸酯（PC）、不锈钢
一次性使用输液器 | 中选 | 有增量资格 | 2.98 | 19类 | 微孔过滤输液器（含DEHP） | 一次性使用精密过滤输液器————IS-PF-5.0 C2-30.6×25mm | 国械注准20163142390 | 浙江灵洋医疗器械有限公司 | 浙江灵洋医疗器械有限公司 | 0.6×25mm | IS-PF-5.0 C2-3 | 微孔过滤输液器 | PVC | 自动排气、防滴空 | 带针 | 导管长度（mm）：1470 | C1423012020000108182 | 0001003 | 06948582906027 | 输液器分为带针输液器和不带针输液器。带针输液器由保护套、瓶塞穿刺器、空气过滤器（或带进气器件）、滴管、滴斗、管路、流量调节器、精密过滤器、注射件、外圆锥接头、输液针组成。不带针输液器组成不包括输液针部分。产品采用ABS、聚丙烯（PP）、聚氯乙烯（PVC）、聚乙烯（PE）、天然乳胶、不锈钢管（0Cr18Ni9）材料加工制造。产品经环氧乙烷灭菌。 | 在重力作用下，供人体静脉输注药液用。 | 三类 | 应贮存在无腐蚀性气体、阴凉、干燥、通风良好、清洁的室内。有效期24个月。 | PVC
一次性使用输液器 | 中选 | 有增量资格 | 2.98 | 19类 | 微孔过滤输液器（含DEHP） | 一次性使用精密过滤输液器————IS-PF-5.0 C2-30.7×25mm | 国械注准20163142390 | 浙江灵洋医疗器械有限公司 | 浙江灵洋医疗器械有限公司 | 0.7×25mm | IS-PF-5.0 C2-3 | 微孔过滤输液器 | PVC | 自动排气、防滴空 | 带针 | 导管长度（mm）：1470 | C1423012020000108182 | 0001019 | 06948582906034 | 输液器分为带针输液器和不带针输液器。带针输液器由保护套、瓶塞穿刺器、空气过滤器（或带进气器件）、滴管、滴斗、管路、流量调节器、精密过滤器、注射件、外圆锥接头、输液针组成。不带针输液器组成不包括输液针部分。产品采用ABS、聚丙烯（PP）、聚氯乙烯（PVC）、聚乙烯（PE）、天然乳胶、不锈钢管（0Cr18Ni9）材料加工制造。产品经环氧乙烷灭菌。 | 在重力作用下，供人体静脉输注药液用。 | 三类 | 应贮存在无腐蚀性气体、阴凉、干燥、通风良好、清洁的室内。有效期24个月。 | PVC
一次性使用输液器 | 中选 | 有增量资格 | 2.98 | 19类 | 微孔过滤输液器（含DEHP） | 一次性使用精密过滤输液器————IS-PF-5.0 C2-30.55×20mm | 国械注准20163142390 | 浙江灵洋医疗器械有限公司 | 浙江灵洋医疗器械有限公司 | 0.55×20mm | IS-PF-5.0 C2-3 | 微孔过滤输液器 | PVC | 自动排气、防滴空 | 带针 | 导管长度（mm）：1470 | C1423012020000108182 | 0001071 | 06948582906010 | 输液器分为带针输液器和不带针输液器。带针输液器由保护套、瓶塞穿刺器、空气过滤器（或带进气器件）、滴管、滴斗、管路、流量调节器、精密过滤器、注射件、外圆锥接头、输液针组成。不带针输液器组成不包括输液针部分。产品采用ABS、聚丙烯（PP）、聚氯乙烯（PVC）、聚乙烯（PE）、天然乳胶、不锈钢管（0Cr18Ni9）材料加工制造。产品经环氧乙烷灭菌。 | 在重力作用下，供人体静脉输注药液用。 | 三类 | 应贮存在无腐蚀性气体、阴凉、干燥、通风良好、清洁的室内。有效期24个月。 | PVC
一次性使用输液器 | 中选 | 有增量资格 | 2.98 | 19类 | 微孔过滤输液器（含DEHP） | 一次性使用精密过滤输液器————IS-PF-5.0 A7-10.7×25mm | 国械注准20163142390 | 浙江灵洋医疗器械有限公司 | 浙江灵洋医疗器械有限公司 | 0.7×25mm | IS-PF-5.0 A7-1 | 微孔过滤输液器 | PVC | 自动排气、防滴空 | 带针 | 导管长度（mm）：1470 | C1423012020000108182 | 0001120 | 06948582906034 | 输液器分为带针输液器和不带针输液器。带针输液器由保护套、瓶塞穿刺器、空气过滤器（或带进气器件）、滴管、滴斗、管路、流量调节器、精密过滤器、注射件、外圆锥接头、输液针组成。不带针输液器组成不包括输液针部分。产品采用ABS、聚丙烯（PP）、聚氯乙烯（PVC）、聚乙烯（PE）、天然乳胶、不锈钢管（0Cr18Ni9）材料加工制造。产品经环氧乙烷灭菌。 | 在重力作用下，供人体静脉输注药液用。 | 三类 | 应贮存在无腐蚀性气体、阴凉、干燥、通风良好、清洁的室内。有效期24个月。 | PVC
一次性使用输液器 | 中选 | 有增量资格 | 2.98 | 19类 | 微孔过滤输液器（含DEHP） | 一次性使用精密过滤输液器————IS-PF-5.0 A7-10.55×20mm | 国械注准20163142390 | 浙江灵洋医疗器械有限公司 | 浙江灵洋医疗器械有限公司 | 0.55×20mm | IS-PF-5.0 A7-1 | 微孔过滤输液器 | PVC | 自动排气、防滴空 | 带针 | 导管长度（mm）：1470 | C1423012020000108182 | 0001136 | 06948582906010 | 输液器分为带针输液器和不带针输液器。带针输液器由保护套、瓶塞穿刺器、空气过滤器（或带进气器件）、滴管、滴斗、管路、流量调节器、精密过滤器、注射件、外圆锥接头、输液针组成。不带针输液器组成不包括输液针部分。产品采用ABS、聚丙烯（PP）、聚氯乙烯（PVC）、聚乙烯（PE）、天然乳胶、不锈钢管（0Cr18Ni9）材料加工制造。产品经环氧乙烷灭菌。 | 在重力作用下，供人体静脉输注药液用。 | 三类 | 应贮存在无腐蚀性气体、阴凉、干燥、通风良好、清洁的室内。有效期24个月。 | PVC
一次性使用输液器 | 中选 | 有增量资格 | 2.98 | 19类 | 微孔过滤输液器（含DEHP） | 一次性使用精密过滤输液器————IS-PF-5.0 A7-10.6×25mm | 国械注准20163142390 | 浙江灵洋医疗器械有限公司 | 浙江灵洋医疗器械有限公司 | 0.6×25mm | IS-PF-5.0 A7-1 | 微孔过滤输液器 | PVC | 自动排气、防滴空 | 带针 | 导管长度（mm）：1470 | C1423012020000108182 | 0001138 | 06948582906027 | 输液器分为带针输液器和不带针输液器。带针输液器由保护套、瓶塞穿刺器、空气过滤器（或带进气器件）、滴管、滴斗、管路、流量调节器、精密过滤器、注射件、外圆锥接头、输液针组成。不带针输液器组成不包括输液针部分。产品采用ABS、聚丙烯（PP）、聚氯乙烯（PVC）、聚乙烯（PE）、天然乳胶、不锈钢管（0Cr18Ni9）材料加工制造。产品经环氧乙烷灭菌。 | 在重力作用下，供人体静脉输注药液用。 | 三类 | 应贮存在无腐蚀性气体、阴凉、干燥、通风良好、清洁的室内。有效期24个月。 | PVC
一次性使用输液器 | 中选 | 无增量资格 | 7.8 | 21类 | 微孔过滤避光输液器（不区分材质） | 一次性使用避光输液器—— | 国械注准20173140820 | 江苏苏云医疗器材有限公司 | 江苏苏云医疗器材有限公司 | 5.0μm-0.55mm | 进气式 B3-2 | 微孔过滤避光输液器 | PVC | 常规 | 带针 | 导管长度（mm）：1600 | C1423012020000110616 | 0001376 | 06933298207469 | 产品由瓶塞穿刺器保护套、瓶塞穿刺器、带空气过滤器和塞子的进气口或进气器件(选配)、滴管、滴斗(双层)、药液过滤器、管路(双层)、流量调节器、注射件(选配件)、外圆锥接头、外圆锥接头保护套组成，可带或不带静脉输液针。型号B9为双瓶塞穿刺器。进气器件结构:保护套、进气针、管路、夹子(选配件)，空气过滤器。药液过滤器过滤介质标称孔径为:2.0um、3.0um、5.0um、15um。主要原材料为:聚氯乙烯(PVC，增塑剂为DEHP)、丙烯腈-丁二烯-苯乙烯(ABS)、 聚乙烯(PE)、0Cr18Ni9医用不锈钢针管，避光剂化学名称:3-羟基-4-【(4-甲基-2-磺酸基苯基)偶氮】-2-蔡甲酸钙盐。产品的管壁采用双层结构，内层材质为普通聚氯乙烯，外层为避光聚氯乙烯。滴斗、导管对290-450nm波长光谱透光率分别为:滴斗≤35，导管≤15。产品采用环氧乙烷灭菌。 | 本品的避光范围为290nm-450nm，适用于光敏性药物注射用硝普钠、甲钴胺注射液的输注。 | 三类 | 常温储存效期2年 | 聚氯乙烯（PVC）
一次性使用输液器 | 中选 | 无增量资格 | 7.8 | 21类 | 微孔过滤避光输液器（不区分材质） | 一次性使用避光输液器—— | 国械注准20173140820 | 江苏苏云医疗器材有限公司 | 江苏苏云医疗器材有限公司 | 5.0μm-0.7mm | 进气式 B3-2 | 微孔过滤避光输液器 | PVC | 常规 | 带针 | 导管长度（mm）：1600 | C1423012020000110616 | 0001441 | 06933298207506 | 产品由瓶塞穿刺器保护套、瓶塞穿刺器、带空气过滤器和塞子的进气口或进气器件(选配)、滴管、滴斗(双层)、药液过滤器、管路(双层)、流量调节器、注射件(选配件)、外圆锥接头、外圆锥接头保护套组成，可带或不带静脉输液针。型号B9为双瓶塞穿刺器。进气器件结构:保护套、进气针、管路、夹子(选配件)，空气过滤器。药液过滤器过滤介质标称孔径为:2.0um、3.0um、5.0um、15um。主要原材料为:聚氯乙烯(PVC，增塑剂为DEHP)、丙烯腈-丁二烯-苯乙烯(ABS)、 聚乙烯(PE)、0Cr18Ni9医用不锈钢针管，避光剂化学名称:3-羟基-4-【(4-甲基-2-磺酸基苯基)偶氮】-2-蔡甲酸钙盐。产品的管壁采用双层结构，内层材质为普通聚氯乙烯，外层为避光聚氯乙烯。滴斗、导管对290-450nm波长光谱透光率分别为:滴斗≤35，导管≤15。产品采用环氧乙烷灭菌。 | 本品的避光范围为290nm-450nm，适用于光敏性药物注射用硝普钠、甲钴胺注射液的输注。 | 三类 | 常温储存效期2年 | 聚氯乙烯（PVC）
一次性使用输液器 | 中选 | 无增量资格 | 7.8 | 21类 | 微孔过滤避光输液器（不区分材质） | 一次性使用避光输液器—— | 国械注准20173140820 | 江苏苏云医疗器材有限公司 | 江苏苏云医疗器材有限公司 | 5.0μm-0.7mm | 进气式 B3 | 微孔过滤避光输液器 | PVC | 常规 | 带针 | 导管长度（mm）：1600 | C1423012020000110616 | 0001478 | 06933298207223 | 产品由瓶塞穿刺器保护套、瓶塞穿刺器、带空气过滤器和塞子的进气口或进气器件(选配)、滴管、滴斗(双层)、药液过滤器、管路(双层)、流量调节器、注射件(选配件)、外圆锥接头、外圆锥接头保护套组成，可带或不带静脉输液针。型号B9为双瓶塞穿刺器。进气器件结构:保护套、进气针、管路、夹子(选配件)，空气过滤器。药液过滤器过滤介质标称孔径为:2.0um、3.0um、5.0um、15um。主要原材料为:聚氯乙烯(PVC，增塑剂为DEHP)、丙烯腈-丁二烯-苯乙烯(ABS)、 聚乙烯(PE)、0Cr18Ni9医用不锈钢针管，避光剂化学名称:3-羟基-4-【(4-甲基-2-磺酸基苯基)偶氮】-2-蔡甲酸钙盐。产品的管壁采用双层结构，内层材质为普通聚氯乙烯，外层为避光聚氯乙烯。滴斗、导管对290-450nm波长光谱透光率分别为:滴斗≤35，导管≤15。产品采用环氧乙烷灭菌。 | 本品的避光范围为290nm-450nm，适用于光敏性药物注射用硝普钠、甲钴胺注射液的输注。 | 三类 | 常温储存效期2年 | 聚氯乙烯（PVC）
一次性使用输液器 | 中选 | 无增量资格 | 7.8 | 21类 | 微孔过滤避光输液器（不区分材质） | 一次性使用避光输液器—— | 国械注准20173140820 | 江苏苏云医疗器材有限公司 | 江苏苏云医疗器材有限公司 | 5.0μm-0.55mm | 进气式 B3 | 微孔过滤避光输液器 | PVC | 常规 | 带针 | 导管长度（mm）：1600 | C1423012020000110616 | 0001487 | 06933298207124 | 产品由瓶塞穿刺器保护套、瓶塞穿刺器、带空气过滤器和塞子的进气口或进气器件(选配)、滴管、滴斗(双层)、药液过滤器、管路(双层)、流量调节器、注射件(选配件)、外圆锥接头、外圆锥接头保护套组成，可带或不带静脉输液针。型号B9为双瓶塞穿刺器。进气器件结构:保护套、进气针、管路、夹子(选配件)，空气过滤器。药液过滤器过滤介质标称孔径为:2.0um、3.0um、5.0um、15um。主要原材料为:聚氯乙烯(PVC，增塑剂为DEHP)、丙烯腈-丁二烯-苯乙烯(ABS)、 聚乙烯(PE)、0Cr18Ni9医用不锈钢针管，避光剂化学名称:3-羟基-4-【(4-甲基-2-磺酸基苯基)偶氮】-2-蔡甲酸钙盐。产品的管壁采用双层结构，内层材质为普通聚氯乙烯，外层为避光聚氯乙烯。滴斗、导管对290-450nm波长光谱透光率分别为:滴斗≤35，导管≤15。产品采用环氧乙烷灭菌。 | 本品的避光范围为290nm-450nm，适用于光敏性药物注射用硝普钠、甲钴胺注射液的输注。 | 三类 | 常温储存效期2年 | 聚氯乙烯（PVC）
一次性使用真空采血管 | 中选 | 有增量资格 | 0.35 | 7类 | 血清管（橘红色/红色头盖） | 真空采血管————玻璃管 | 沪械注准20192220427 | 力因精准医疗产品（上海）有限公司 | 力因精准医疗产品（上海）有限公司 | 6ml | 无添加剂 | 血清管（橘红色/红色头盖） | 不含促凝剂 | 非灭菌 | 玻璃 | 规格（ml）：6ml | C1423032030100004742 | 0000272 | 无 | 真空采血管由管盖、采血容器（试管）、标签和添加剂及附加物等组成。采血容器的管材有玻璃和塑胶两种，胶塞为丁基橡胶。 | 产品供医疗机构用于临床采集人体静脉血液样本，作临床常规检验。产品为非无菌，与有防逆流装置的采血针配套使用。 | 二类 | 室温储存18℃-30℃；湿度40-65；有效期2年 | 玻璃
一次性使用真空采血管 | 中选 | 有增量资格 | 0.35 | 7类 | 血清管（橘红色/红色头盖） | 真空采血管————玻璃管 | 沪械注准20192220427 | 力因精准医疗产品（上海）有限公司 | 力因精准医疗产品（上海）有限公司 | 10ml | 无添加剂 | 血清管（橘红色/红色头盖） | 不含促凝剂 | 非灭菌 | 玻璃 | 规格（ml）：10ml | C1423032030100004742 | 0000278 | 无 | 真空采血管由管盖、采血容器（试管）、标签和添加剂及附加物等组成。采血容器的管材有玻璃和塑胶两种，胶塞为丁基橡胶。 | 产品供医疗机构用于临床采集人体静脉血液样本，作临床常规检验。产品为非无菌，与有防逆流装置的采血针配套使用。 | 二类 | 室温储存18℃-30℃；湿度40-65；有效期2年 | 玻璃
一次性使用真空采血管 | 中选 | 有增量资格 | 0.35 | 7类 | 血清管（橘红色/红色头盖） | 真空采血管————玻璃管 | 沪械注准20192220427 | 力因精准医疗产品（上海）有限公司 | 力因精准医疗产品（上海）有限公司 | 3ml | 无添加剂 | 血清管（橘红色/红色头盖） | 不含促凝剂 | 非灭菌 | 玻璃 | 规格（ml）：3ml | C1423032030100004742 | 0000281 | 无 | 真空采血管由管盖、采血容器（试管）、标签和添加剂及附加物等组成。采血容器的管材有玻璃和塑胶两种，胶塞为丁基橡胶。 | 产品供医疗机构用于临床采集人体静脉血液样本，作临床常规检验。产品为非无菌，与有防逆流装置的采血针配套使用。 | 二类 | 室温储存18℃-30℃；湿度40-65；有效期2年 | 玻璃
一次性使用真空采血管 | 中选 | 有增量资格 | 0.35 | 7类 | 血清管（橘红色/红色头盖） | 真空采血管————玻璃管 | 沪械注准20192220427 | 力因精准医疗产品（上海）有限公司 | 力因精准医疗产品（上海）有限公司 | 8ml | 无添加剂 | 血清管（橘红色/红色头盖） | 不含促凝剂 | 非灭菌 | 玻璃 | 规格（ml）：8ml | C1423032030100004742 | 0000283 | 无 | 真空采血管由管盖、采血容器（试管）、标签和添加剂及附加物等组成。采血容器的管材有玻璃和塑胶两种，胶塞为丁基橡胶。 | 产品供医疗机构用于临床采集人体静脉血液样本，作临床常规检验。产品为非无菌，与有防逆流装置的采血针配套使用。 | 二类 | 室温储存18℃-30℃；湿度40-65；有效期2年 | 玻璃
一次性使用真空采血管 | 中选 | 有增量资格 | 0.35 | 7类 | 血清管（橘红色/红色头盖） | 真空采血管————玻璃管 | 沪械注准20192220427 | 力因精准医疗产品（上海）有限公司 | 力因精准医疗产品（上海）有限公司 | 5ml | 无添加剂 | 血清管（橘红色/红色头盖） | 不含促凝剂 | 非灭菌 | 玻璃 | 规格（ml）：5ml | C1423032030100004742 | 0000298 | 无 | 真空采血管由管盖、采血容器（试管）、标签和添加剂及附加物等组成。采血容器的管材有玻璃和塑胶两种，胶塞为丁基橡胶。 | 产品供医疗机构用于临床采集人体静脉血液样本，作临床常规检验。产品为非无菌，与有防逆流装置的采血针配套使用。 | 二类 | 室温储存18℃-30℃；湿度40-65；有效期2年 | 玻璃
一次性使用真空采血管 | 中选 | 有增量资格 | 0.35 | 7类 | 血清管（橘红色/红色头盖） | 真空采血管————玻璃管 | 沪械注准20192220427 | 力因精准医疗产品（上海）有限公司 | 力因精准医疗产品（上海）有限公司 | 9ml | 无添加剂 | 血清管（橘红色/红色头盖） | 不含促凝剂 | 非灭菌 | 玻璃 | 规格（ml）：9ml | C1423032030100004742 | 0000302 | 无 | 真空采血管由管盖、采血容器（试管）、标签和添加剂及附加物等组成。采血容器的管材有玻璃和塑胶两种，胶塞为丁基橡胶。 | 产品供医疗机构用于临床采集人体静脉血液样本，作临床常规检验。产品为非无菌，与有防逆流装置的采血针配套使用。 | 二类 | 室温储存18℃-30℃；湿度40-65；有效期2年 | 玻璃
一次性使用真空采血管 | 中选 | 有增量资格 | 0.35 | 7类 | 血清管（橘红色/红色头盖） | 真空采血管————玻璃管 | 沪械注准20192220427 | 力因精准医疗产品（上海）有限公司 | 力因精准医疗产品（上海）有限公司 | 7ml | 无添加剂 | 血清管（橘红色/红色头盖） | 不含促凝剂 | 非灭菌 | 玻璃 | 规格（ml）：3ml | C1423032030100004742 | 0000331 | 无 | 真空采血管由管盖、采血容器（试管）、标签和添加剂及附加物等组成。采血容器的管材有玻璃和塑胶两种，胶塞为丁基橡胶。 | 产品供医疗机构用于临床采集人体静脉血液样本，作临床常规检验。产品为非无菌，与有防逆流装置的采血针配套使用。 | 二类 | 室温储存18℃-30℃；湿度40-65；有效期2年 | 玻璃
一次性使用真空采血管 | 中选 | 有增量资格 | 0.35 | 7类 | 血清管（橘红色/红色头盖） | 真空采血管————玻璃管 | 沪械注准20192220427 | 力因精准医疗产品（上海）有限公司 | 力因精准医疗产品（上海）有限公司 | 4ml | 无添加剂 | 血清管（橘红色/红色头盖） | 不含促凝剂 | 非灭菌 | 玻璃 | 规格（ml）：4ml | C1423032030100004742 | 0000340 | 无 | 真空采血管由管盖、采血容器（试管）、标签和添加剂及附加物等组成。采血容器的管材有玻璃和塑胶两种，胶塞为丁基橡胶。 | 产品供医疗机构用于临床采集人体静脉血液样本，作临床常规检验。产品为非无菌，与有防逆流装置的采血针配套使用。 | 二类 | 室温储存18℃-30℃；湿度40-65；有效期2年 | 玻璃
一次性使用真空采血管 | 中选 | 有增量资格 | 0.35 | 7类 | 血清管（橘红色/红色头盖） | 真空采血管————玻璃管 | 沪械注准20192220427 | 力因精准医疗产品（上海）有限公司 | 力因精准医疗产品（上海）有限公司 | 2ml | 无添加剂 | 血清管（橘红色/红色头盖） | 不含促凝剂 | 非灭菌 | 玻璃 | 规格（ml）：2ml | C1423032030100004742 | 0000268 | 无 | 真空采血管由管盖、采血容器（试管）、标签和添加剂及附加物等组成。采血容器的管材有玻璃和塑胶两种，胶塞为丁基橡胶。 | 产品供医疗机构用于临床采集人体静脉血液样本，作临床常规检验。产品为非无菌，与有防逆流装置的采血针配套使用。 | 二类 | 室温储存18℃-30℃；湿度40-65；有效期2年 | 玻璃
一次性使用静脉留置针 | 中选 | 有增量资格 | 3.3 | 6类 | 密闭式留置针（普通型，不含无针接口式连接件） | 一次性使用静脉留置针————6 | 国械注准20153141532 | 广东百合医疗科技股份有限公司 | 广东百合医疗科技股份有限公司 | 26G,长度(mm)：16 | 普通Y型-肝素帽+端帽，62426E1 | 密闭式留置针（非正压） | 不含DEHP | 普通型 | 不含无针接口式连接件 | - | C1605011940100406596 | 0000612 | 06938634464063 | 一次性使用静脉留置针由导管组件、针管组件及输液接头组成，其中导管组件由套管、套管座、外延管、外延管接头、阻断装置组成；针管组件由针管、针座、排气接头组成。导管组件的套管、外延管采用聚氨酯制造；套管座、外延管接头、针座采用聚碳酸酯制造；针管采用不锈钢制造，具有x射线不穿透性，产品经环氧乙烷灭菌后应无菌。 | 该产品适用于外周静脉输液和血液样本的采集，留置时间不超过72小时。 | 三类 | 应贮存在阴凉、通风、干燥的地方，防止与腐蚀性气体接触。注意防鼠、防虫、防止包装破损。温度:≤40℃，灭菌有效期为3年 | 聚氨酯（PU）、聚碳酸酯（PC）、不锈钢
一次性使用静脉留置针 | 中选 | 有增量资格 | 6.21 | 5类 | 密闭式留置针（普通型，含无针接口式连接件） | 一次性使用静脉留置针————13 | 国械注准20153141532 | 广东百合医疗科技股份有限公司 | 广东百合医疗科技股份有限公司 | 26G,长度(mm)：16 | 无针接头Y型-肝素帽+无针接头，62526E3 | 密闭式留置针（正压） | 不含DEHP | 普通型 | 含无针接口式连接件 | - | C1605011940100406596 | 0000590 | 06938634464032 | 一次性使用静脉留置针由导管组件、针管组件及输液接头组成，其中导管组件由套管、套管座、外延管、外延管接头、阻断装置组成；针管组件由针管、针座、排气接头组成。导管组件的套管、外延管采用聚氨酯制造；套管座、外延管接头、针座采用聚碳酸酯制造；针管采用不锈钢制造，具有x射线不穿透性，产品经环氧乙烷灭菌后应无菌。 | 该产品适用于外周静脉输液和血液样本的采集，留置时间不超过72小时。 | 三类 | 应贮存在阴凉、通风、干燥的地方，防止与腐蚀性气体接触。注意防鼠、防虫、防止包装破损。温度:≤40℃，灭菌有效期为3年 | 聚氨酯（PU）、聚碳酸酯（PC）、不锈钢
一次性使用静脉留置针 | 中选 | 有增量资格 | 6.21 | 5类 | 密闭式留置针（普通型，含无针接口式连接件） | 一次性使用静脉留置针————13 | 国械注准20153141532 | 广东百合医疗科技股份有限公司 | 广东百合医疗科技股份有限公司 | 26G,长度(mm)：16 | 无针接头Y型-无针接头+端帽，62526E2 | 密闭式留置针（正压） | 不含DEHP | 普通型 | 含无针接口式连接件 | - | C1605011940100406596 | 0000596 | 06938634464049 | 一次性使用静脉留置针由导管组件、针管组件及输液接头组成，其中导管组件由套管、套管座、外延管、外延管接头、阻断装置组成；针管组件由针管、针座、排气接头组成。导管组件的套管、外延管采用聚氨酯制造；套管座、外延管接头、针座采用聚碳酸酯制造；针管采用不锈钢制造，具有x射线不穿透性，产品经环氧乙烷灭菌后应无菌。 | 该产品适用于外周静脉输液和血液样本的采集，留置时间不超过72小时。 | 三类 | 应贮存在阴凉、通风、干燥的地方，防止与腐蚀性气体接触。注意防鼠、防虫、防止包装破损。温度:≤40℃，灭菌有效期为3年 | 聚氨酯（PU）、聚碳酸酯（PC）、不锈钢
一次性使用静脉留置针 | 中选 | 有增量资格 | 5.97 | 5类 | 密闭式留置针（普通型，含无针接口式连接件） | 一次性使用静脉留置针————无针连接件型留置针 | 国械注准20153141840 | 山东侨牌集团有限公司 | 山东侨牌集团有限公司 | 18G ×29mm | 无针连接件型 | 密闭式留置针（正压） | 含DEHP | 普通型 | 含无针接口式连接件 | - | C1605011940200805864 | 0000011 | 16943787257346 | 产品由保护帽、导管组件、针管组件、保护套组成。导管组件包括：肝素帽或无针连接件 、输注接口、 延长管 、阻断装置 、导管座 、隔离塞 ，针管组件包括：针座、针管。主要原材料：肝素帽为异戊胶、聚碳酸酯，无针连接件为硅橡胶、聚碳酸酯、ABS树脂，保护帽为ABS树脂，输注接口为共聚聚酯，延长管为聚氯乙烯（增塑剂：DEHP），阻断装置为ABS树脂，针座为ABS树脂，导管座为ABS树脂，隔离塞为合成胶，针管为不锈钢，导管为氟材料，保护套为聚乙烯。产品采用环氧乙烷灭菌。润滑剂采用符合2020版中国药典中规定的硅油。 | 本产品适用于静脉输液，留置时间不大于72小时。 | 三类 | 本品应避免在高温、高湿场所存放；有效期36个月。 | DEHP
一次性使用静脉留置针 | 中选 | 有增量资格 | 5.97 | 5类 | 密闭式留置针（普通型，含无针接口式连接件） | 一次性使用静脉留置针————无针连接件型留置针 | 国械注准20153141840 | 山东侨牌集团有限公司 | 山东侨牌集团有限公司 | 22G ×25mm | 无针连接件型 | 密闭式留置针（正压） | 含DEHP | 普通型 | 含无针接口式连接件 | - | C1605011940200805864 | 0000012 | 16943787257377 | 产品由保护帽、导管组件、针管组件、保护套组成。导管组件包括：肝素帽或无针连接件 、输注接口、 延长管 、阻断装置 、导管座 、隔离塞 ，针管组件包括：针座、针管。主要原材料：肝素帽为异戊胶、聚碳酸酯，无针连接件为硅橡胶、聚碳酸酯、ABS树脂，保护帽为ABS树脂，输注接口为共聚聚酯，延长管为聚氯乙烯（增塑剂：DEHP），阻断装置为ABS树脂，针座为ABS树脂，导管座为ABS树脂，隔离塞为合成胶，针管为不锈钢，导管为氟材料，保护套为聚乙烯。产品采用环氧乙烷灭菌。润滑剂采用符合2020版中国药典中规定的硅油。 | 本产品适用于静脉输液，留置时间不大于72小时。 | 三类 | 本品应避免在高温、高湿场所存放；有效期36个月。 | DEHP
一次性使用静脉留置针 | 中选 | 有增量资格 | 5.97 | 5类 | 密闭式留置针（普通型，含无针接口式连接件） | 一次性使用静脉留置针————无针连接件型留置针 | 国械注准20153141840 | 山东侨牌集团有限公司 | 山东侨牌集团有限公司 | 24G ×19mm | 无针连接件型 | 密闭式留置针（正压） | 含DEHP | 普通型 | 含无针接口式连接件 | - | C1605011940200805864 | 0000013 | 16943787257391 | 产品由保护帽、导管组件、针管组件、保护套组成。导管组件包括：肝素帽或无针连接件 、输注接口、 延长管 、阻断装置 、导管座 、隔离塞 ，针管组件包括：针座、针管。主要原材料：肝素帽为异戊胶、聚碳酸酯，无针连接件为硅橡胶、聚碳酸酯、ABS树脂，保护帽为ABS树脂，输注接口为共聚聚酯，延长管为聚氯乙烯（增塑剂：DEHP），阻断装置为ABS树脂，针座为ABS树脂，导管座为ABS树脂，隔离塞为合成胶，针管为不锈钢，导管为氟材料，保护套为聚乙烯。产品采用环氧乙烷灭菌。润滑剂采用符合2020版中国药典中规定的硅油。 | 本产品适用于静脉输液，留置时间不大于72小时。 | 三类 | 本品应避免在高温、高湿场所存放；有效期36个月。 | DEHP
一次性使用静脉留置针 | 中选 | 有增量资格 | 5.97 | 5类 | 密闭式留置针（普通型，含无针接口式连接件） | 一次性使用静脉留置针————无针连接件型留置针 | 国械注准20153141840 | 山东侨牌集团有限公司 | 山东侨牌集团有限公司 | 20G ×29mm | 无针连接件型 | 密闭式留置针（正压） | 含DEHP | 普通型 | 含无针接口式连接件 | - | C1605011940200805864 | 0000017 | 16943787257353 | 产品由保护帽、导管组件、针管组件、保护套组成。导管组件包括：肝素帽或无针连接件 、输注接口、 延长管 、阻断装置 、导管座 、隔离塞 ，针管组件包括：针座、针管。主要原材料：肝素帽为异戊胶、聚碳酸酯，无针连接件为硅橡胶、聚碳酸酯、ABS树脂，保护帽为ABS树脂，输注接口为共聚聚酯，延长管为聚氯乙烯（增塑剂：DEHP），阻断装置为ABS树脂，针座为ABS树脂，导管座为ABS树脂，隔离塞为合成胶，针管为不锈钢，导管为氟材料，保护套为聚乙烯。产品采用环氧乙烷灭菌。润滑剂采用符合2020版中国药典中规定的硅油。 | 本产品适用于静脉输液，留置时间不大于72小时。 | 三类 | 本品应避免在高温、高湿场所存放；有效期36个月。 | DEHP
一次性使用输液器 | 中选 | 有增量资格 | 3.13 | 21类 | 微孔过滤避光输液器（不区分材质） | 一次性使用避光精密过滤输液器 带针————避光精密 | 国械注准20203140042 | 湖北楚天药业有限责任公司 | 湖北楚天药业有限责任公司 | 1.1×30TWLB | S1 | 微孔过滤避光输液器 | 非PVC | 常规 | 带针 | 导管长度（mm）：1670 | C1423012020000106830 | 0000106 | 06975215372690 | 本产品由保护套、瓶塞穿刺器、进气器件（可以为镶嵌式，可无）、止水夹（可无）、三通（可无）、注射件（可无）、滴管、滴斗、滴斗盖（可无）、管路、流量调节器、精密药液过滤器（过滤介质标称孔径为2.0um、3.0um、5.0um）、外圆锥接头和一次性使用静脉输液针组成。静脉输液针由连接座、针柄、针管、保护套组成。其中保护套、流量调节器由聚乙烯材料制成，瓶塞穿刺器由ABS材料和奥氏体不锈钢制成，进气器件由聚乙烯和聚丙烯材料制成，三通、止水夹、滴管、滴斗盖、外圆锥接头、连接座、针柄由ABS材料制成，精密药液过滤器由ABS、聚醚砜和聚四氟乙烯制成，注射件由硅橡胶制成。输液器管路为双层结构，外层为避光层，材料为聚氯乙烯（增塑剂为DEHP），避光剂为三氧化二铁，内层材料为热塑性聚氨酯（TPU），使用环己酮粘结。钢针由奥氏体不锈钢（1Cr18Ni9Ti）制造，使用二甲基硅油润滑。环氧乙烷灭菌，一次性使用。避光层在290nm～450nm波长范围内的透光率：滴斗≤35%、管路≤15%。 | 本产品避光范围为波长290nm～450nm，适用于维生素C注射液、注射用硝普钠、维生素K1注射液避光药物的静脉输注，仅适用于重力式静脉输液。 | 三类 | 24个月 | TPU
一次性使用输液器 | 中选 | 有增量资格 | 3.13 | 21类 | 微孔过滤避光输液器（不区分材质） | 一次性使用避光精密过滤输液器 带针————避光精密 | 国械注准20203140042 | 湖北楚天药业有限责任公司 | 湖北楚天药业有限责任公司 | 1.2×30TWLB | S1 | 微孔过滤避光输液器 | 非PVC | 常规 | 带针 | 导管长度（mm）：1670 | C1423012020000106830 | 0000107 | 06975215372706 | 本产品由保护套、瓶塞穿刺器、进气器件（可以为镶嵌式，可无）、止水夹（可无）、三通（可无）、注射件（可无）、滴管、滴斗、滴斗盖（可无）、管路、流量调节器、精密药液过滤器（过滤介质标称孔径为2.0um、3.0um、5.0um）、外圆锥接头和一次性使用静脉输液针组成。静脉输液针由连接座、针柄、针管、保护套组成。其中保护套、流量调节器由聚乙烯材料制成，瓶塞穿刺器由ABS材料和奥氏体不锈钢制成，进气器件由聚乙烯和聚丙烯材料制成，三通、止水夹、滴管、滴斗盖、外圆锥接头、连接座、针柄由ABS材料制成，精密药液过滤器由ABS、聚醚砜和聚四氟乙烯制成，注射件由硅橡胶制成。输液器管路为双层结构，外层为避光层，材料为聚氯乙烯（增塑剂为DEHP），避光剂为三氧化二铁，内层材料为热塑性聚氨酯（TPU），使用环己酮粘结。钢针由奥氏体不锈钢（1Cr18Ni9Ti）制造，使用二甲基硅油润滑。环氧乙烷灭菌，一次性使用。避光层在290nm～450nm波长范围内的透光率：滴斗≤35%、管路≤15%。 | 本产品避光范围为波长290nm～450nm，适用于维生素C注射液、注射用硝普钠、维生素K1注射液避光药物的静脉输注，仅适用于重力式静脉输液。 | 三类 | 24个月 | TPU
一次性使用输液器 | 中选 | 有增量资格 | 3.13 | 21类 | 微孔过滤避光输液器（不区分材质） | 一次性使用避光精密过滤输液器 带针————避光精密 | 国械注准20203140042 | 湖北楚天药业有限责任公司 | 湖北楚天药业有限责任公司 | 0.55×20TWLB | S1 | 微孔过滤避光输液器 | 非PVC | 常规 | 带针 | 导管长度（mm）：1670 | C1423012020000106830 | 0000101 | 06975215372645 | 本产品由保护套、瓶塞穿刺器、进气器件（可以为镶嵌式，可无）、止水夹（可无）、三通（可无）、注射件（可无）、滴管、滴斗、滴斗盖（可无）、管路、流量调节器、精密药液过滤器（过滤介质标称孔径为2.0um、3.0um、5.0um）、外圆锥接头和一次性使用静脉输液针组成。静脉输液针由连接座、针柄、针管、保护套组成。其中保护套、流量调节器由聚乙烯材料制成，瓶塞穿刺器由ABS材料和奥氏体不锈钢制成，进气器件由聚乙烯和聚丙烯材料制成，三通、止水夹、滴管、滴斗盖、外圆锥接头、连接座、针柄由ABS材料制成，精密药液过滤器由ABS、聚醚砜和聚四氟乙烯制成，注射件由硅橡胶制成。输液器管路为双层结构，外层为避光层，材料为聚氯乙烯（增塑剂为DEHP），避光剂为三氧化二铁，内层材料为热塑性聚氨酯（TPU），使用环己酮粘结。钢针由奥氏体不锈钢（1Cr18Ni9Ti）制造，使用二甲基硅油润滑。环氧乙烷灭菌，一次性使用。避光层在290nm～450nm波长范围内的透光率：滴斗≤35%、管路≤15%。 | 本产品避光范围为波长290nm～450nm，适用于维生素C注射液、注射用硝普钠、维生素K1注射液避光药物的静脉输注，仅适用于重力式静脉输液。 | 三类 | 24个月 | TPU
一次性使用输液器 | 中选 | 有增量资格 | 3.13 | 21类 | 微孔过滤避光输液器（不区分材质） | 一次性使用避光精密过滤输液器 带针————避光精密 | 国械注准20203140042 | 湖北楚天药业有限责任公司 | 湖北楚天药业有限责任公司 | 0.6×25TWLB | S1 | 微孔过滤避光输液器 | 非PVC | 常规 | 带针 | 导管长度（mm）：1670 | C1423012020000106830 | 0000102 | 06975215372652 | 本产品由保护套、瓶塞穿刺器、进气器件（可以为镶嵌式，可无）、止水夹（可无）、三通（可无）、注射件（可无）、滴管、滴斗、滴斗盖（可无）、管路、流量调节器、精密药液过滤器（过滤介质标称孔径为2.0um、3.0um、5.0um）、外圆锥接头和一次性使用静脉输液针组成。静脉输液针由连接座、针柄、针管、保护套组成。其中保护套、流量调节器由聚乙烯材料制成，瓶塞穿刺器由ABS材料和奥氏体不锈钢制成，进气器件由聚乙烯和聚丙烯材料制成，三通、止水夹、滴管、滴斗盖、外圆锥接头、连接座、针柄由ABS材料制成，精密药液过滤器由ABS、聚醚砜和聚四氟乙烯制成，注射件由硅橡胶制成。输液器管路为双层结构，外层为避光层，材料为聚氯乙烯（增塑剂为DEHP），避光剂为三氧化二铁，内层材料为热塑性聚氨酯（TPU），使用环己酮粘结。钢针由奥氏体不锈钢（1Cr18Ni9Ti）制造，使用二甲基硅油润滑。环氧乙烷灭菌，一次性使用。避光层在290nm～450nm波长范围内的透光率：滴斗≤35%、管路≤15%。 | 本产品避光范围为波长290nm～450nm，适用于维生素C注射液、注射用硝普钠、维生素K1注射液避光药物的静脉输注，仅适用于重力式静脉输液。 | 三类 | 24个月 | TPU
一次性使用输液器 | 中选 | 有增量资格 | 3.13 | 21类 | 微孔过滤避光输液器（不区分材质） | 一次性使用避光精密过滤输液器 带针————避光精密 | 国械注准20203140042 | 湖北楚天药业有限责任公司 | 湖北楚天药业有限责任公司 | 0.7×25TWLB | S1 | 微孔过滤避光输液器 | 非PVC | 常规 | 带针 | 导管长度（mm）：1670 | C1423012020000106830 | 0000103 | 06975215372669 | 本产品由保护套、瓶塞穿刺器、进气器件（可以为镶嵌式，可无）、止水夹（可无）、三通（可无）、注射件（可无）、滴管、滴斗、滴斗盖（可无）、管路、流量调节器、精密药液过滤器（过滤介质标称孔径为2.0um、3.0um、5.0um）、外圆锥接头和一次性使用静脉输液针组成。静脉输液针由连接座、针柄、针管、保护套组成。其中保护套、流量调节器由聚乙烯材料制成，瓶塞穿刺器由ABS材料和奥氏体不锈钢制成，进气器件由聚乙烯和聚丙烯材料制成，三通、止水夹、滴管、滴斗盖、外圆锥接头、连接座、针柄由ABS材料制成，精密药液过滤器由ABS、聚醚砜和聚四氟乙烯制成，注射件由硅橡胶制成。输液器管路为双层结构，外层为避光层，材料为聚氯乙烯（增塑剂为DEHP），避光剂为三氧化二铁，内层材料为热塑性聚氨酯（TPU），使用环己酮粘结。钢针由奥氏体不锈钢（1Cr18Ni9Ti）制造，使用二甲基硅油润滑。环氧乙烷灭菌，一次性使用。避光层在290nm～450nm波长范围内的透光率：滴斗≤35%、管路≤15%。 | 本产品避光范围为波长290nm～450nm，适用于维生素C注射液、注射用硝普钠、维生素K1注射液避光药物的静脉输注，仅适用于重力式静脉输液。 | 三类 | 24个月 | TPU
一次性使用输液器 | 中选 | 有增量资格 | 3.13 | 21类 | 微孔过滤避光输液器（不区分材质） | 一次性使用避光精密过滤输液器 带针————避光精密 | 国械注准20203140042 | 湖北楚天药业有限责任公司 | 湖北楚天药业有限责任公司 | 0.8×26TWLB | S1 | 微孔过滤避光输液器 | 非PVC | 常规 | 带针 | 导管长度（mm）：1670 | C1423012020000106830 | 0000104 | 06975215372676 | 本产品由保护套、瓶塞穿刺器、进气器件（可以为镶嵌式，可无）、止水夹（可无）、三通（可无）、注射件（可无）、滴管、滴斗、滴斗盖（可无）、管路、流量调节器、精密药液过滤器（过滤介质标称孔径为2.0um、3.0um、5.0um）、外圆锥接头和一次性使用静脉输液针组成。静脉输液针由连接座、针柄、针管、保护套组成。其中保护套、流量调节器由聚乙烯材料制成，瓶塞穿刺器由ABS材料和奥氏体不锈钢制成，进气器件由聚乙烯和聚丙烯材料制成，三通、止水夹、滴管、滴斗盖、外圆锥接头、连接座、针柄由ABS材料制成，精密药液过滤器由ABS、聚醚砜和聚四氟乙烯制成，注射件由硅橡胶制成。输液器管路为双层结构，外层为避光层，材料为聚氯乙烯（增塑剂为DEHP），避光剂为三氧化二铁，内层材料为热塑性聚氨酯（TPU），使用环己酮粘结。钢针由奥氏体不锈钢（1Cr18Ni9Ti）制造，使用二甲基硅油润滑。环氧乙烷灭菌，一次性使用。避光层在290nm～450nm波长范围内的透光率：滴斗≤35%、管路≤15%。 | 本产品避光范围为波长290nm～450nm，适用于维生素C注射液、注射用硝普钠、维生素K1注射液避光药物的静脉输注，仅适用于重力式静脉输液。 | 三类 | 24个月 | TPU
一次性使用输液器 | 中选 | 有增量资格 | 3.13 | 21类 | 微孔过滤避光输液器（不区分材质） | 一次性使用避光精密过滤输液器 带针————避光精密 | 国械注准20203140042 | 湖北楚天药业有限责任公司 | 湖北楚天药业有限责任公司 | 0.45×15RWLB | S1 | 微孔过滤避光输液器 | 非PVC | 常规 | 带针 | 导管长度（mm）：1670 | C1423012020000106830 | 0000099 | 06975215372621 | 本产品由保护套、瓶塞穿刺器、进气器件（可以为镶嵌式，可无）、止水夹（可无）、三通（可无）、注射件（可无）、滴管、滴斗、滴斗盖（可无）、管路、流量调节器、精密药液过滤器（过滤介质标称孔径为2.0um、3.0um、5.0um）、外圆锥接头和一次性使用静脉输液针组成。静脉输液针由连接座、针柄、针管、保护套组成。其中保护套、流量调节器由聚乙烯材料制成，瓶塞穿刺器由ABS材料和奥氏体不锈钢制成，进气器件由聚乙烯和聚丙烯材料制成，三通、止水夹、滴管、滴斗盖、外圆锥接头、连接座、针柄由ABS材料制成，精密药液过滤器由ABS、聚醚砜和聚四氟乙烯制成，注射件由硅橡胶制成。输液器管路为双层结构，外层为避光层，材料为聚氯乙烯（增塑剂为DEHP），避光剂为三氧化二铁，内层材料为热塑性聚氨酯（TPU），使用环己酮粘结。钢针由奥氏体不锈钢（1Cr18Ni9Ti）制造，使用二甲基硅油润滑。环氧乙烷灭菌，一次性使用。避光层在290nm～450nm波长范围内的透光率：滴斗≤35%、管路≤15%。 | 本产品避光范围为波长290nm～450nm，适用于维生素C注射液、注射用硝普钠、维生素K1注射液避光药物的静脉输注，仅适用于重力式静脉输液。 | 三类 | 24个月 | TPU
一次性使用输液器 | 中选 | 有增量资格 | 3.13 | 21类 | 微孔过滤避光输液器（不区分材质） | 一次性使用避光精密过滤输液器 带针————避光精密 | 国械注准20203140042 | 湖北楚天药业有限责任公司 | 湖北楚天药业有限责任公司 | 0.9×26TWLB | S1 | 微孔过滤避光输液器 | 非PVC | 常规 | 带针 | 导管长度（mm）：1670 | C1423012020000106830 | 0000105 | 06975215372683 | 本产品由保护套、瓶塞穿刺器、进气器件（可以为镶嵌式，可无）、止水夹（可无）、三通（可无）、注射件（可无）、滴管、滴斗、滴斗盖（可无）、管路、流量调节器、精密药液过滤器（过滤介质标称孔径为2.0um、3.0um、5.0um）、外圆锥接头和一次性使用静脉输液针组成。静脉输液针由连接座、针柄、针管、保护套组成。其中保护套、流量调节器由聚乙烯材料制成，瓶塞穿刺器由ABS材料和奥氏体不锈钢制成，进气器件由聚乙烯和聚丙烯材料制成，三通、止水夹、滴管、滴斗盖、外圆锥接头、连接座、针柄由ABS材料制成，精密药液过滤器由ABS、聚醚砜和聚四氟乙烯制成，注射件由硅橡胶制成。输液器管路为双层结构，外层为避光层，材料为聚氯乙烯（增塑剂为DEHP），避光剂为三氧化二铁，内层材料为热塑性聚氨酯（TPU），使用环己酮粘结。钢针由奥氏体不锈钢（1Cr18Ni9Ti）制造，使用二甲基硅油润滑。环氧乙烷灭菌，一次性使用。避光层在290nm～450nm波长范围内的透光率：滴斗≤35%、管路≤15%。 | 本产品避光范围为波长290nm～450nm，适用于维生素C注射液、注射用硝普钠、维生素K1注射液避光药物的静脉输注，仅适用于重力式静脉输液。 | 三类 | 24个月 | TPU
一次性使用输液器 | 中选 | 有增量资格 | 3.13 | 21类 | 微孔过滤避光输液器（不区分材质） | 一次性使用避光精密过滤输液器 带针————避光精密 | 国械注准20203140042 | 湖北楚天药业有限责任公司 | 湖北楚天药业有限责任公司 | 0.5×20RWLB | S1 | 微孔过滤避光输液器 | 非PVC | 常规 | 带针 | 导管长度（mm）：1670 | C1423012020000106830 | 0000100 | 06975215372638 | 本产品由保护套、瓶塞穿刺器、进气器件（可以为镶嵌式，可无）、止水夹（可无）、三通（可无）、注射件（可无）、滴管、滴斗、滴斗盖（可无）、管路、流量调节器、精密药液过滤器（过滤介质标称孔径为2.0um、3.0um、5.0um）、外圆锥接头和一次性使用静脉输液针组成。静脉输液针由连接座、针柄、针管、保护套组成。其中保护套、流量调节器由聚乙烯材料制成，瓶塞穿刺器由ABS材料和奥氏体不锈钢制成，进气器件由聚乙烯和聚丙烯材料制成，三通、止水夹、滴管、滴斗盖、外圆锥接头、连接座、针柄由ABS材料制成，精密药液过滤器由ABS、聚醚砜和聚四氟乙烯制成，注射件由硅橡胶制成。输液器管路为双层结构，外层为避光层，材料为聚氯乙烯（增塑剂为DEHP），避光剂为三氧化二铁，内层材料为热塑性聚氨酯（TPU），使用环己酮粘结。钢针由奥氏体不锈钢（1Cr18Ni9Ti）制造，使用二甲基硅油润滑。环氧乙烷灭菌，一次性使用。避光层在290nm～450nm波长范围内的透光率：滴斗≤35%、管路≤15%。 | 本产品避光范围为波长290nm～450nm，适用于维生素C注射液、注射用硝普钠、维生素K1注射液避光药物的静脉输注，仅适用于重力式静脉输液。 | 三类 | 24个月 | TPU
一次性使用静脉留置针 | 中选 | 有增量资格 | 6.21 | 5类 | 密闭式留置针（普通型，含无针接口式连接件） | 一次性使用静脉留置针————12 | 国械注准20153141532 | 广东百合医疗科技股份有限公司 | 广东百合医疗科技股份有限公司 | 26G,长度(mm)：16 | 正压Y型-正压接头+端帽，62626E4 | 密闭式留置针（正压） | 不含DEHP | 普通型 | 含无针接口式连接件 | - | C1605011940100406596 | 0000607 | 06938634464018 | 一次性使用静脉留置针由导管组件、针管组件及输液接头组成，其中导管组件由套管、套管座、外延管、外延管接头、阻断装置组成；针管组件由针管、针座、排气接头组成。导管组件的套管、外延管采用聚氨酯制造；套管座、外延管接头、针座采用聚碳酸酯制造；针管采用不锈钢制造，具有x射线不穿透性，产品经环氧乙烷灭菌后应无菌。 | 该产品适用于外周静脉输液和血液样本的采集，留置时间不超过72小时。 | 三类 | 应贮存在阴凉、通风、干燥的地方，防止与腐蚀性气体接触。注意防鼠、防虫、防止包装破损。温度:≤40℃，灭菌有效期为3年 | 聚氨酯（PU）、聚碳酸酯（PC）、不锈钢
一次性使用静脉留置针 | 中选 | 有增量资格 | 6.21 | 5类 | 密闭式留置针（普通型，含无针接口式连接件） | 一次性使用静脉留置针————12 | 国械注准20153141532 | 广东百合医疗科技股份有限公司 | 广东百合医疗科技股份有限公司 | 26G,长度(mm)：16 | 正压Y型-正压接头+肝素帽，62626E5 | 密闭式留置针（正压） | 不含DEHP | 普通型 | 含无针接口式连接件 | - | C1605011940100406596 | 0000611 | 06938634464001 | 一次性使用静脉留置针由导管组件、针管组件及输液接头组成，其中导管组件由套管、套管座、外延管、外延管接头、阻断装置组成；针管组件由针管、针座、排气接头组成。导管组件的套管、外延管采用聚氨酯制造；套管座、外延管接头、针座采用聚碳酸酯制造；针管采用不锈钢制造，具有x射线不穿透性，产品经环氧乙烷灭菌后应无菌。 | 该产品适用于外周静脉输液和血液样本的采集，留置时间不超过72小时。 | 三类 | 应贮存在阴凉、通风、干燥的地方，防止与腐蚀性气体接触。注意防鼠、防虫、防止包装破损。温度:≤40℃，灭菌有效期为3年 | 聚氨酯（PU）、聚碳酸酯（PC）、不锈钢
无针连接件 | 中选 | 有增量资格 | 4.88 | 29类 | 非正压单通道无针连接件（含不带延长管的产品） | 一次性无菌输液接头 | 国械注准20173143350 | 郑州迪奥医学技术有限公司 | 郑州迪奥医学技术有限公司 | 92-02 | 普通无针 | 平衡压 | 分隔膜 | 单通道无针连接件 | 不含DEHP | - | C1423112070000104479 | 0000031 | 16927374910036 | 普通无针型由上盖、下盖和胶塞组成，上盖由PC/PBT合金材料制成，下盖由聚碳酸酯材料制成，胶塞由硅橡胶材料制成；输液接头延长管由护帽、外圆锥接头、多路管、滑扣、内圆锥接头、普通无针输液接头、双路接座组成，护帽采用聚丙烯制成，外圆锥接头、内圆锥接头和双路接座由聚碳酸酯材料制成，滑扣由ABS材料制成。多路管由聚氨酯材料制成。环氧乙烷灭菌，仅限一次性使用。 | 适用于静脉输液通路的连接。 | 三类 | 一次性无菌输液接头应贮存在常温(温度≤30℃ )、干燥的条件下，避免阳光直射，注意防水、防鼠、防虫、防止包装破损、防止与腐蚀性气体接触。有效期：36个月 | PC/PBT合金、聚碳酸酯
输液连接管路 | 中选 | 无增量资格 | 1.4 | 25类 | 普通输液连接管路 | 一次性无菌输液延长管————2——2 | 国械注准20153142172 | 广东百合医疗科技股份有限公司 | 广东百合医疗科技股份有限公司 | 内径1.0，外径2.0普通延长管，长度100mm | FS-T1201M | 普通输液连接管路 | 不含DEHP | - | - | 导管长度（mm）：100 | C1423090040000006596 | 0000130 | 06938634497306 | 一次性无菌输液延长管分为普通延长管、压力延长管两种。本产品为线性管状结构，由管体、公（母）接头、护帽组成，底座的连接口为6：100鲁尔圆锥接头。 | 本产品适用于输液管路的延长。临床使用时间不超过72小时。 | 三类 | 应贮存在无腐蚀性气体、阴凉、干燥、通风良好、洁净的环境内。注意防鼠、防虫、防止包装破损。温度:≤40℃，湿度≤80，灭菌有效期为3年 | 聚碳酸酯、聚氨脂、聚乙烯
输液连接管路 | 中选 | 无增量资格 | 1.4 | 25类 | 普通输液连接管路 | 一次性无菌输液延长管————2——2 | 国械注准20153142172 | 广东百合医疗科技股份有限公司 | 广东百合医疗科技股份有限公司 | 内径1.0，外径2.0普通延长管，长度100mm | FS-T1201 | 普通输液连接管路 | 不含DEHP | - | - | 导管长度（mm）：100 | C1423090040000006596 | 0000137 | 06938634497573 | 一次性无菌输液延长管分为普通延长管、压力延长管两种。本产品为线性管状结构，由管体、公（母）接头、护帽组成，底座的连接口为6：100鲁尔圆锥接头。 | 本产品适用于输液管路的延长。临床使用时间不超过72小时。 | 三类 | 应贮存在无腐蚀性气体、阴凉、干燥、通风良好、洁净的环境内。注意防鼠、防虫、防止包装破损。温度:≤40℃，湿度≤80，灭菌有效期为3年 | 聚碳酸酯、聚氨脂、聚乙烯
一次性使用真空采血管 | 中选 | 有增量资格 | 0.35 | 10类 | 分离胶促凝管（黄色头盖） | 真空采血管————玻璃管 | 沪械注准20192220427 | 力因精准医疗产品（上海）有限公司 | 力因精准医疗产品（上海）有限公司 | 9ml | 分离胶/促凝剂 | 分离胶促凝管（黄色头盖） | - | 非灭菌 | 玻璃 | 规格（ml）：9ml | C1423032030100004742 | 0000280 | 无 | 真空采血管由管盖、采血容器（试管）、标签和添加剂及附加物等组成。采血容器的管材有玻璃和塑胶两种，胶塞为丁基橡胶。 | 产品供医疗机构用于临床采集人体静脉血液样本，作临床常规检验。产品为非无菌，与有防逆流装置的采血针配套使用。 | 二类 | 室温储存18℃-30℃；湿度40-65；有效期2年 | 玻璃
一次性使用真空采血管 | 中选 | 有增量资格 | 0.35 | 10类 | 分离胶促凝管（黄色头盖） | 真空采血管————玻璃管 | 沪械注准20192220427 | 力因精准医疗产品（上海）有限公司 | 力因精准医疗产品（上海）有限公司 | 6ml | 分离胶/促凝剂 | 分离胶促凝管（黄色头盖） | - | 非灭菌 | 玻璃 | 规格（ml）：6ml | C1423032030100004742 | 0000297 | 无 | 真空采血管由管盖、采血容器（试管）、标签和添加剂及附加物等组成。采血容器的管材有玻璃和塑胶两种，胶塞为丁基橡胶。 | 产品供医疗机构用于临床采集人体静脉血液样本，作临床常规检验。产品为非无菌，与有防逆流装置的采血针配套使用。 | 二类 | 室温储存18℃-30℃；湿度40-65；有效期2年 | 玻璃
一次性使用真空采血管 | 中选 | 有增量资格 | 0.35 | 10类 | 分离胶促凝管（黄色头盖） | 真空采血管————玻璃管 | 沪械注准20192220427 | 力因精准医疗产品（上海）有限公司 | 力因精准医疗产品（上海）有限公司 | 3ml | 分离胶/促凝剂 | 分离胶促凝管（黄色头盖） | - | 非灭菌 | 玻璃 | 规格（ml）：3ml | C1423032030100004742 | 0000299 | 无 | 真空采血管由管盖、采血容器（试管）、标签和添加剂及附加物等组成。采血容器的管材有玻璃和塑胶两种，胶塞为丁基橡胶。 | 产品供医疗机构用于临床采集人体静脉血液样本，作临床常规检验。产品为非无菌，与有防逆流装置的采血针配套使用。 | 二类 | 室温储存18℃-30℃；湿度40-65；有效期2年 | 玻璃
一次性使用真空采血管 | 中选 | 有增量资格 | 0.35 | 10类 | 分离胶促凝管（黄色头盖） | 真空采血管————玻璃管 | 沪械注准20192220427 | 力因精准医疗产品（上海）有限公司 | 力因精准医疗产品（上海）有限公司 | 10ml | 分离胶/促凝剂 | 分离胶促凝管（黄色头盖） | - | 非灭菌 | 玻璃 | 规格（ml）：10ml | C1423032030100004742 | 0000341 | 无 | 真空采血管由管盖、采血容器（试管）、标签和添加剂及附加物等组成。采血容器的管材有玻璃和塑胶两种，胶塞为丁基橡胶。 | 产品供医疗机构用于临床采集人体静脉血液样本，作临床常规检验。产品为非无菌，与有防逆流装置的采血针配套使用。 | 二类 | 室温储存18℃-30℃；湿度40-65；有效期2年 | 玻璃
一次性使用真空采血管 | 中选 | 有增量资格 | 0.35 | 10类 | 分离胶促凝管（黄色头盖） | 真空采血管————玻璃管 | 沪械注准20192220427 | 力因精准医疗产品（上海）有限公司 | 力因精准医疗产品（上海）有限公司 | 5ml | 分离胶/促凝剂 | 分离胶促凝管（黄色头盖） | - | 非灭菌 | 玻璃 | 规格（ml）：5ml | C1423032030100004742 | 0000342 | 无 | 真空采血管由管盖、采血容器（试管）、标签和添加剂及附加物等组成。采血容器的管材有玻璃和塑胶两种，胶塞为丁基橡胶。 | 产品供医疗机构用于临床采集人体静脉血液样本，作临床常规检验。产品为非无菌，与有防逆流装置的采血针配套使用。 | 二类 | 室温储存18℃-30℃；湿度40-65；有效期2年 | 玻璃
一次性使用真空采血管 | 中选 | 有增量资格 | 0.35 | 10类 | 分离胶促凝管（黄色头盖） | 真空采血管————玻璃管 | 沪械注准20192220427 | 力因精准医疗产品（上海）有限公司 | 力因精准医疗产品（上海）有限公司 | 2ml | 分离胶/促凝剂 | 分离胶促凝管（黄色头盖） | - | 非灭菌 | 玻璃 | 规格（ml）：2ml | C1423032030100004742 | 0000346 | 无 | 真空采血管由管盖、采血容器（试管）、标签和添加剂及附加物等组成。采血容器的管材有玻璃和塑胶两种，胶塞为丁基橡胶。 | 产品供医疗机构用于临床采集人体静脉血液样本，作临床常规检验。产品为非无菌，与有防逆流装置的采血针配套使用。 | 二类 | 室温储存18℃-30℃；湿度40-65；有效期2年 | 玻璃
一次性使用真空采血管 | 中选 | 有增量资格 | 0.35 | 10类 | 分离胶促凝管（黄色头盖） | 真空采血管————玻璃管 | 沪械注准20192220427 | 力因精准医疗产品（上海）有限公司 | 力因精准医疗产品（上海）有限公司 | 8ml | 分离胶/促凝剂 | 分离胶促凝管（黄色头盖） | - | 非灭菌 | 玻璃 | 规格（ml）：3ml | C1423032030100004742 | 0000356 | 无 | 真空采血管由管盖、采血容器（试管）、标签和添加剂及附加物等组成。采血容器的管材有玻璃和塑胶两种，胶塞为丁基橡胶。 | 产品供医疗机构用于临床采集人体静脉血液样本，作临床常规检验。产品为非无菌，与有防逆流装置的采血针配套使用。 | 二类 | 室温储存18℃-30℃；湿度40-65；有效期2年 | 玻璃
一次性使用真空采血管 | 中选 | 有增量资格 | 0.35 | 10类 | 分离胶促凝管（黄色头盖） | 真空采血管————玻璃管 | 沪械注准20192220427 | 力因精准医疗产品（上海）有限公司 | 力因精准医疗产品（上海）有限公司 | 7ml | 分离胶/促凝剂 | 分离胶促凝管（黄色头盖） | - | 非灭菌 | 玻璃 | 规格（ml）：7ml | C1423032030100004742 | 0000357 | 无 | 真空采血管由管盖、采血容器（试管）、标签和添加剂及附加物等组成。采血容器的管材有玻璃和塑胶两种，胶塞为丁基橡胶。 | 产品供医疗机构用于临床采集人体静脉血液样本，作临床常规检验。产品为非无菌，与有防逆流装置的采血针配套使用。 | 二类 | 室温储存18℃-30℃；湿度40-65；有效期2年 | 玻璃
一次性使用真空采血管 | 中选 | 有增量资格 | 0.35 | 10类 | 分离胶促凝管（黄色头盖） | 真空采血管————玻璃管 | 沪械注准20192220427 | 力因精准医疗产品（上海）有限公司 | 力因精准医疗产品（上海）有限公司 | 4ml | 分离胶/促凝剂 | 分离胶促凝管（黄色头盖） | - | 非灭菌 | 玻璃 | 规格（ml）：3ml | C1423032030100004742 | 0000361 | 无 | 真空采血管由管盖、采血容器（试管）、标签和添加剂及附加物等组成。采血容器的管材有玻璃和塑胶两种，胶塞为丁基橡胶。 | 产品供医疗机构用于临床采集人体静脉血液样本，作临床常规检验。产品为非无菌，与有防逆流装置的采血针配套使用。 | 二类 | 室温储存18℃-30℃；湿度40-65；有效期2年 | 玻璃
一次性使用真空采血管 | 中选 | 有增量资格 | 1 | 10类 | 分离胶促凝管（黄色头盖） | 一次性使用真空采血管————血清管 | 国械注进20152222543 | 格瑞纳生物技术有限公司Greiner Bio-One GmbH | 北京格瑞纳健峰生物技术有限公司 | 5ml 红盖黄环 透明塑料标签 旋拔管 | 血清管（CAT）促凝剂 凝胶 | 分离胶促凝管（黄色头盖） | - | 灭菌 | 塑料 | 规格（ml）：5ml | C1423022030000606971 | 0000032 | 29120017572989 | 一次性使用真空采血管由试管（聚对苯二甲酸乙二酸酯，包括旋拔管和直拔管），管盖（聚乙烯），胶塞（橡胶），添加剂，标识环（聚丙烯），标签（纸或透明塑料）构成。9X120mm血沉管由试管（聚丙烯），管盖（溴化丁基橡胶），标签（塑料）构成。 | 本产品用于采集静脉血液样本进行临床检验，与针持器和一次性采血针配套使用。 | 二类 | 储存条件4-25℃；有效期16个月； | PET
一次性使用输液器 | 中选 | 有增量资格 | 0.65 | 23类 | 普通输液器（含DEHP） | 一次性使用输液器 带针————QBA2-A | 国械注准20153140965 | 山东侨牌集团有限公司 | 山东侨牌集团有限公司 | QBA2-A 0.6×23mm TW LB | A型 | 普通输液器 | PVC | 常规 | 带针 | 导管长度（mm）：1480 | C1423012020000105864 | 0004814 | 16943787220630 | 本产品由瓶塞穿刺器保护套、瓶塞穿刺器、空气过滤器或进气器件（可不带）、滴管、滴斗、药液过滤器（药液过滤器过滤介质的标称孔径为15μm）、管路、流量调节器、注射件（可不带）、外圆锥接头、外圆锥接头保护套(可不带）、三通（可不带）、止水夹（可不带）、静脉输液针（可不带）组成。 | 用于临床静脉输注药液，只能重力输液。 | 三类 | 本品应避免在高温、高湿场所存放；有效期36个月。 | PVC
一次性使用输液器 | 中选 | 有增量资格 | 0.65 | 23类 | 普通输液器（含DEHP） | 一次性使用输液器 带针————QBA2-A | 国械注准20153140965 | 山东侨牌集团有限公司 | 山东侨牌集团有限公司 | QBA2-A 0.45×16mm RW LB | A型 | 普通输液器 | PVC | 常规 | 带针 | 导管长度（mm）：1480 | C1423012020000105864 | 0004831 | 16943787220609 | 本产品由瓶塞穿刺器保护套、瓶塞穿刺器、空气过滤器或进气器件（可不带）、滴管、滴斗、药液过滤器（药液过滤器过滤介质的标称孔径为15μm）、管路、流量调节器、注射件（可不带）、外圆锥接头、外圆锥接头保护套(可不带）、三通（可不带）、止水夹（可不带）、静脉输液针（可不带）组成。 | 用于临床静脉输注药液，只能重力输液。 | 三类 | 本品应避免在高温、高湿场所存放；有效期36个月。 | PVC
一次性使用输液器 | 中选 | 有增量资格 | 0.65 | 23类 | 普通输液器（含DEHP） | 一次性使用输液器 带针————QBA2-A | 国械注准20153140965 | 山东侨牌集团有限公司 | 山东侨牌集团有限公司 | QBA2-A 0.55×18mm RW LB | A型 | 普通输液器 | PVC | 常规 | 带针 | 导管长度（mm）：1480 | C1423012020000105864 | 0004910 | 16943787220623 | 本产品由瓶塞穿刺器保护套、瓶塞穿刺器、空气过滤器或进气器件（可不带）、滴管、滴斗、药液过滤器（药液过滤器过滤介质的标称孔径为15μm）、管路、流量调节器、注射件（可不带）、外圆锥接头、外圆锥接头保护套(可不带）、三通（可不带）、止水夹（可不带）、静脉输液针（可不带）组成。 | 用于临床静脉输注药液，只能重力输液。 | 三类 | 本品应避免在高温、高湿场所存放；有效期36个月。 | PVC
一次性使用输液器 | 中选 | 有增量资格 | 0.65 | 23类 | 普通输液器（含DEHP） | 一次性使用输液器 带针————QBA2-A | 国械注准20153140965 | 山东侨牌集团有限公司 | 山东侨牌集团有限公司 | QBA2-A 0.8×26mm TW LB | A型 | 普通输液器 | PVC | 常规 | 带针 | 导管长度（mm）：1480 | C1423012020000105864 | 0005061 | 16943787220661 | 本产品由瓶塞穿刺器保护套、瓶塞穿刺器、空气过滤器或进气器件（可不带）、滴管、滴斗、药液过滤器（药液过滤器过滤介质的标称孔径为15μm）、管路、流量调节器、注射件（可不带）、外圆锥接头、外圆锥接头保护套(可不带）、三通（可不带）、止水夹（可不带）、静脉输液针（可不带）组成。 | 用于临床静脉输注药液，只能重力输液。 | 三类 | 本品应避免在高温、高湿场所存放；有效期36个月。 | PVC
一次性使用输液器 | 中选 | 有增量资格 | 0.65 | 23类 | 普通输液器（含DEHP） | 一次性使用输液器 带针————QBA2-A | 国械注准20153140965 | 山东侨牌集团有限公司 | 山东侨牌集团有限公司 | QBA2-A 0.7×23mm TW LB | A型 | 普通输液器 | PVC | 常规 | 带针 | 导管长度（mm）：1480 | C1423012020000105864 | 0005086 | 16943787220647 | 本产品由瓶塞穿刺器保护套、瓶塞穿刺器、空气过滤器或进气器件（可不带）、滴管、滴斗、药液过滤器（药液过滤器过滤介质的标称孔径为15μm）、管路、流量调节器、注射件（可不带）、外圆锥接头、外圆锥接头保护套(可不带）、三通（可不带）、止水夹（可不带）、静脉输液针（可不带）组成。 | 用于临床静脉输注药液，只能重力输液。 | 三类 | 本品应避免在高温、高湿场所存放；有效期36个月。 | PVC
一次性使用真空采血管 | 中选 | 有增量资格 | 1 | 10类 | 分离胶促凝管（黄色头盖） | 一次性使用真空采血管————血清管加分离胶 | 国械注进20152222543 | 格瑞纳生物技术有限公司Greiner Bio-One GmbH | 北京格瑞纳健峰生物技术有限公司 | 5ml 红盖黄环 直拔管 | 血清管（CAT）促凝剂 凝胶 | 分离胶促凝管（黄色头盖） | - | 灭菌 | 塑料 | 规格（ml）：5ml | C1423022030000606971 | 0000023 | 29120049202489 | 一次性使用真空采血管由试管（聚对苯二甲酸乙二酸酯，包括旋拔管和直拔管），管盖（聚乙烯），胶塞（橡胶），添加剂，标识环（聚丙烯），标签（纸或透明塑料）构成。9X120mm血沉管由试管（聚丙烯），管盖（溴化丁基橡胶），标签（塑料）构成。 | 本产品用于采集静脉血液样本进行临床检验，与针持器和一次性采血针配套使用。 | 二类 | 储存条件4-25℃；有效期16个月； | PET
一次性使用真空采血管 | 中选 | 有增量资格 | 1 | 10类 | 分离胶促凝管（黄色头盖） | 一次性使用真空采血管————血清管加分离胶 | 国械注进20152222543 | 格瑞纳生物技术有限公司Greiner Bio-One GmbH | 北京格瑞纳健峰生物技术有限公司 | 3.5ml 红盖黄环 旋拔管 | 血清管（CAT）促凝剂 凝胶 | 分离胶促凝管（黄色头盖） | - | 灭菌 | 塑料 | 规格（ml）：3.5ml | C1423022030000606971 | 0000030 | 29120017570602 | 一次性使用真空采血管由试管（聚对苯二甲酸乙二酸酯，包括旋拔管和直拔管），管盖（聚乙烯），胶塞（橡胶），添加剂，标识环（聚丙烯），标签（纸或透明塑料）构成。9X120mm血沉管由试管（聚丙烯），管盖（溴化丁基橡胶），标签（塑料）构成。 | 本产品用于采集静脉血液样本进行临床检验，与针持器和一次性采血针配套使用。 | 二类 | 储存条件4-25℃；有效期15个月； | PET
一次性使用输液器 | 中选 | 有增量资格 | 3.98 | 19类 | 微孔过滤输液器（含DEHP） | 一次性使用精密过滤输液器 带针————FG3-a | 国械注准20163141380 | 江苏苏云医疗器材有限公司 | 江苏苏云医疗器材有限公司 | 5.0μm-0.7×24mm | FG3-a | 微孔过滤输液器 | PVC | 自动排气、防滴空 | 带针 | 导管长度（mm）：1600 | C1423012020000110616 | 0002151 | 06933298222622 | 见附页 | 临床适用于静脉输注药液，仅用于重力式输液。 | 三类 | 常温储存，有效期2年 | 聚氯乙烯（PVC）
一次性使用输液器 | 中选 | 有增量资格 | 3.98 | 19类 | 微孔过滤输液器（含DEHP） | 一次性使用精密过滤输液器 带针————FG3-a | 国械注准20163141380 | 江苏苏云医疗器材有限公司 | 江苏苏云医疗器材有限公司 | 5.0μm-0.6×24mm | FG3-a | 微孔过滤输液器 | PVC | 自动排气、防滴空 | 带针 | 导管长度（mm）：1600 | C1423012020000110616 | 0002154 | 06933298222615 | 见附页 | 临床适用于静脉输注药液，仅用于重力式输液。 | 三类 | 常温储存，有效期2年 | 聚氯乙烯（PVC）
一次性使用输液器 | 中选 | 有增量资格 | 3.98 | 19类 | 微孔过滤输液器（含DEHP） | 一次性使用精密过滤输液器 带针————FG3-a | 国械注准20163141380 | 江苏苏云医疗器材有限公司 | 江苏苏云医疗器材有限公司 | 5.0μm-0.55×18mm | FG3-a | 微孔过滤输液器 | PVC | 自动排气、防滴空 | 带针 | 导管长度（mm）：1600 | C1423012020000110616 | 0002614 | 06933298222585 | 见附页 | 临床适用于静脉输注药液，仅用于重力式输液。 | 三类 | 常温储存，有效期2年 | 聚氯乙烯（PVC）
一次性使用输液器 | 中选 | 无增量资格 | 3 | 24类 | 普通输液器（不含DEHP） | 一次性使用输液器 带针————（非邻苯缓排空TOTM）——（非邻苯缓排空TOTM） | 国械注准20153142200 | 河南曙光健士实业发展有限公司 | 河南曙光健士实业发展有限公司 | 0.8×27 TW LB | FHFD-3 | 普通输液器 | PVC非DEHP | 防滴空 | 带针 | 导管长度（mm）：1300 | C1423012020000113095 | 0000292 | MA.156.M0.100486.13381422 | 由瓶塞穿刺器保护套、瓶塞穿刺器、进气器件、管路（软管）、流量调节器、滴管、滴斗、缓排空装置、注射件（可选配）、药液过滤器（标称孔径为15μm）、外圆锥接头保护套（可选配）、止流夹（选配）、输液针（选配）和输液贴（选配，不含药物）组成；输液针是由保护帽、连接座、防针刺装置（选配）、软管、针柄、针管和保护套组成。环氧乙烷灭菌，一次性使用。本产品制造材料聚氯乙烯（PVC）中的增塑剂为偏苯三酸三辛酯(TOTM）。 | 本产品适用于重力作用下的静脉输液。输注药物的密度应不小于1g/cm³，输液时滴斗最大倾斜角度应不大于30°。 | 三类 | 本产品应贮存在无腐蚀性气体、通风良好、清洁的环境内。并对产品有充分的保护。本产品在运输过程中要谨防重压、阳光直晒和雨雪浸淋。 有效期2年。 | PVC(不含DEHP)
一次性使用输液器 | 中选 | 无增量资格 | 3 | 24类 | 普通输液器（不含DEHP） | 一次性使用输液器 带针————（非邻苯缓排空TOTM）——（非邻苯缓排空TOTM） | 国械注准20153142200 | 河南曙光健士实业发展有限公司 | 河南曙光健士实业发展有限公司 | 1.2×31 TW LB | FHFD-3 | 普通输液器 | PVC非DEHP | 防滴空 | 带针 | 导管长度（mm）：1300 | C1423012020000113095 | 0000302 | MA.156.M0.100486.13381440 | 由瓶塞穿刺器保护套、瓶塞穿刺器、进气器件、管路（软管）、流量调节器、滴管、滴斗、缓排空装置、注射件（可选配）、药液过滤器（标称孔径为15μm）、外圆锥接头保护套（可选配）、止流夹（选配）、输液针（选配）和输液贴（选配，不含药物）组成；输液针是由保护帽、连接座、防针刺装置（选配）、软管、针柄、针管和保护套组成。环氧乙烷灭菌，一次性使用。本产品制造材料聚氯乙烯（PVC）中的增塑剂为偏苯三酸三辛酯(TOTM）。 | 本产品适用于重力作用下的静脉输液。输注药物的密度应不小于1g/cm³，输液时滴斗最大倾斜角度应不大于30°。 | 三类 | 本产品应贮存在无腐蚀性气体、通风良好、清洁的环境内。并对产品有充分的保护。本产品在运输过程中要谨防重压、阳光直晒和雨雪浸淋。 有效期2年。 | PVC(不含DEHP)
一次性使用输液器 | 中选 | 无增量资格 | 3 | 24类 | 普通输液器（不含DEHP） | 一次性使用输液器 带针————（非邻苯缓排空TOTM）——（非邻苯缓排空TOTM） | 国械注准20153142200 | 河南曙光健士实业发展有限公司 | 河南曙光健士实业发展有限公司 | 0.55×19 RW LB | FHFD-3 | 普通输液器 | PVC非DEHP | 防滴空 | 带针 | 导管长度（mm）：1300 | C1423012020000113095 | 0000330 | MA.156.M0.100486.13381397 | 由瓶塞穿刺器保护套、瓶塞穿刺器、进气器件、管路（软管）、流量调节器、滴管、滴斗、缓排空装置、注射件（可选配）、药液过滤器（标称孔径为15μm）、外圆锥接头保护套（可选配）、止流夹（选配）、输液针（选配）和输液贴（选配，不含药物）组成；输液针是由保护帽、连接座、防针刺装置（选配）、软管、针柄、针管和保护套组成。环氧乙烷灭菌，一次性使用。本产品制造材料聚氯乙烯（PVC）中的增塑剂为偏苯三酸三辛酯(TOTM）。 | 本产品适用于重力作用下的静脉输液。输注药物的密度应不小于1g/cm³，输液时滴斗最大倾斜角度应不大于30°。 | 三类 | 本产品应贮存在无腐蚀性气体、通风良好、清洁的环境内。并对产品有充分的保护。本产品在运输过程中要谨防重压、阳光直晒和雨雪浸淋。 有效期2年。 | PVC(不含DEHP)
一次性使用输液器 | 中选 | 无增量资格 | 3 | 24类 | 普通输液器（不含DEHP） | 一次性使用输液器 带针————（非邻苯缓排空TOTM）——（非邻苯缓排空TOTM） | 国械注准20153142200 | 河南曙光健士实业发展有限公司 | 河南曙光健士实业发展有限公司 | 0.7×25 TW LB | FHFD-3 | 普通输液器 | PVC非DEHP | 防滴空 | 带针 | 导管长度（mm）：1300 | C1423012020000113095 | 0000332 | MA.156.M0.100486.13381413 | 由瓶塞穿刺器保护套、瓶塞穿刺器、进气器件、管路（软管）、流量调节器、滴管、滴斗、缓排空装置、注射件（可选配）、药液过滤器（标称孔径为15μm）、外圆锥接头保护套（可选配）、止流夹（选配）、输液针（选配）和输液贴（选配，不含药物）组成；输液针是由保护帽、连接座、防针刺装置（选配）、软管、针柄、针管和保护套组成。环氧乙烷灭菌，一次性使用。本产品制造材料聚氯乙烯（PVC）中的增塑剂为偏苯三酸三辛酯(TOTM）。 | 本产品适用于重力作用下的静脉输液。输注药物的密度应不小于1g/cm³，输液时滴斗最大倾斜角度应不大于30°。 | 三类 | 本产品应贮存在无腐蚀性气体、通风良好、清洁的环境内。并对产品有充分的保护。本产品在运输过程中要谨防重压、阳光直晒和雨雪浸淋。 有效期2年。 | PVC(不含DEHP)
一次性使用输液器 | 中选 | 无增量资格 | 3 | 24类 | 普通输液器（不含DEHP） | 一次性使用输液器 带针————（非邻苯缓排空TOTM）——（非邻苯缓排空TOTM） | 国械注准20153142200 | 河南曙光健士实业发展有限公司 | 河南曙光健士实业发展有限公司 | 0.9×27 TW LB | FHFD-3 | 普通输液器 | PVC非DEHP | 防滴空 | 带针 | 导管长度（mm）：1300 | C1423012020000113095 | 0000333 | MA.156.M0.100486.13381431 | 由瓶塞穿刺器保护套、瓶塞穿刺器、进气器件、管路（软管）、流量调节器、滴管、滴斗、缓排空装置、注射件（可选配）、药液过滤器（标称孔径为15μm）、外圆锥接头保护套（可选配）、止流夹（选配）、输液针（选配）和输液贴（选配，不含药物）组成；输液针是由保护帽、连接座、防针刺装置（选配）、软管、针柄、针管和保护套组成。环氧乙烷灭菌，一次性使用。本产品制造材料聚氯乙烯（PVC）中的增塑剂为偏苯三酸三辛酯(TOTM）。 | 本产品适用于重力作用下的静脉输液。输注药物的密度应不小于1g/cm³，输液时滴斗最大倾斜角度应不大于30°。 | 三类 | 本产品应贮存在无腐蚀性气体、通风良好、清洁的环境内。并对产品有充分的保护。本产品在运输过程中要谨防重压、阳光直晒和雨雪浸淋。 有效期2年。 | PVC(不含DEHP)
一次性使用输液器 | 中选 | 无增量资格 | 3 | 24类 | 普通输液器（不含DEHP） | 一次性使用输液器 带针————（非邻苯缓排空TOTM）——（非邻苯缓排空TOTM） | 国械注准20153142200 | 河南曙光健士实业发展有限公司 | 河南曙光健士实业发展有限公司 | 0.45×16 RW SB | FHFD-3 | 普通输液器 | PVC非DEHP | 防滴空 | 带针 | 导管长度（mm）：1300 | C1423012020000113095 | 0000335 | MA.156.M0.100486.13381379 | 由瓶塞穿刺器保护套、瓶塞穿刺器、进气器件、管路（软管）、流量调节器、滴管、滴斗、缓排空装置、注射件（可选配）、药液过滤器（标称孔径为15μm）、外圆锥接头保护套（可选配）、止流夹（选配）、输液针（选配）和输液贴（选配，不含药物）组成；输液针是由保护帽、连接座、防针刺装置（选配）、软管、针柄、针管和保护套组成。环氧乙烷灭菌，一次性使用。本产品制造材料聚氯乙烯（PVC）中的增塑剂为偏苯三酸三辛酯(TOTM）。 | 本产品适用于重力作用下的静脉输液。输注药物的密度应不小于1g/cm³，输液时滴斗最大倾斜角度应不大于30°。 | 三类 | 本产品应贮存在无腐蚀性气体、通风良好、清洁的环境内。并对产品有充分的保护。本产品在运输过程中要谨防重压、阳光直晒和雨雪浸淋。 有效期2年。 | PVC(不含DEHP)
一次性使用输液器 | 中选 | 无增量资格 | 3 | 24类 | 普通输液器（不含DEHP） | 一次性使用输液器 带针————（非邻苯缓排空TOTM）——（非邻苯缓排空TOTM） | 国械注准20153142200 | 河南曙光健士实业发展有限公司 | 河南曙光健士实业发展有限公司 | 0.5×19 RW LB | FHFD-3 | 普通输液器 | PVC非DEHP | 防滴空 | 带针 | 导管长度（mm）：1300 | C1423012020000113095 | 0000372 | MA.156.M0.100486.13381388 | 由瓶塞穿刺器保护套、瓶塞穿刺器、进气器件、管路（软管）、流量调节器、滴管、滴斗、缓排空装置、注射件（可选配）、药液过滤器（标称孔径为15μm）、外圆锥接头保护套（可选配）、止流夹（选配）、输液针（选配）和输液贴（选配，不含药物）组成；输液针是由保护帽、连接座、防针刺装置（选配）、软管、针柄、针管和保护套组成。环氧乙烷灭菌，一次性使用。本产品制造材料聚氯乙烯（PVC）中的增塑剂为偏苯三酸三辛酯(TOTM）。 | 本产品适用于重力作用下的静脉输液。输注药物的密度应不小于1g/cm³，输液时滴斗最大倾斜角度应不大于30°。 | 三类 | 本产品应贮存在无腐蚀性气体、通风良好、清洁的环境内。并对产品有充分的保护。本产品在运输过程中要谨防重压、阳光直晒和雨雪浸淋。 有效期2年。 | PVC(不含DEHP)
一次性使用输液器 | 中选 | 无增量资格 | 3 | 24类 | 普通输液器（不含DEHP） | 一次性使用输液器 带针————（非邻苯缓排空TOTM）——（非邻苯缓排空TOTM） | 国械注准20153142200 | 河南曙光健士实业发展有限公司 | 河南曙光健士实业发展有限公司 | 0.6×25 TW LB | FHFD-3 | 普通输液器 | PVC非DEHP | 防滴空 | 带针 | 导管长度（mm）：1300 | C1423012020000113095 | 0000382 | MA.156.M0.100486.13381404 | 由瓶塞穿刺器保护套、瓶塞穿刺器、进气器件、管路（软管）、流量调节器、滴管、滴斗、缓排空装置、注射件（可选配）、药液过滤器（标称孔径为15μm）、外圆锥接头保护套（可选配）、止流夹（选配）、输液针（选配）和输液贴（选配，不含药物）组成；输液针是由保护帽、连接座、防针刺装置（选配）、软管、针柄、针管和保护套组成。环氧乙烷灭菌，一次性使用。本产品制造材料聚氯乙烯（PVC）中的增塑剂为偏苯三酸三辛酯(TOTM）。 | 本产品适用于重力作用下的静脉输液。输注药物的密度应不小于1g/cm³，输液时滴斗最大倾斜角度应不大于30°。 | 三类 | 本产品应贮存在无腐蚀性气体、通风良好、清洁的环境内。并对产品有充分的保护。本产品在运输过程中要谨防重压、阳光直晒和雨雪浸淋。 有效期2年。 | PVC(不含DEHP)
一次性使用输液器 | 中选 | 无增量资格 | 3 | 24类 | 普通输液器（不含DEHP） | 一次性使用输液器 带针————（非邻苯缓排空TOTM）——（非邻苯缓排空TOTM） | 国械注准20153142200 | 河南曙光健士实业发展有限公司 | 河南曙光健士实业发展有限公司 | 0.9×27 TW LB | FHFC-1 | 普通输液器 | PVC非DEHP | 防滴空 | 带针 | 导管长度（mm）：1300 | C1423012020000113095 | 0000145 | MA.156.M0.100486.13380879 | 由瓶塞穿刺器保护套、瓶塞穿刺器、进气器件、管路（软管）、流量调节器、滴管、滴斗、缓排空装置、注射件（可选配）、药液过滤器（标称孔径为15μm）、外圆锥接头保护套（可选配）、止流夹（选配）、输液针（选配）和输液贴（选配，不含药物）组成；输液针是由保护帽、连接座、防针刺装置（选配）、软管、针柄、针管和保护套组成。环氧乙烷灭菌，一次性使用。本产品制造材料聚氯乙烯（PVC）中的增塑剂为偏苯三酸三辛酯(TOTM）。 | 本产品适用于重力作用下的静脉输液。输注药物的密度应不小于1g/cm³，输液时滴斗最大倾斜角度应不大于30°。 | 三类 | 本产品应贮存在无腐蚀性气体、通风良好、清洁的环境内。并对产品有充分的保护。本产品在运输过程中要谨防重压、阳光直晒和雨雪浸淋。 有效期2年。 | PVC(不含DEHP)
一次性使用输液器 | 中选 | 无增量资格 | 3 | 24类 | 普通输液器（不含DEHP） | 一次性使用输液器 带针————（非邻苯缓排空TOTM）——（非邻苯缓排空TOTM） | 国械注准20153142200 | 河南曙光健士实业发展有限公司 | 河南曙光健士实业发展有限公司 | 0.45×16 RW SB | FHFC-1 | 普通输液器 | PVC非DEHP | 防滴空 | 带针 | 导管长度（mm）：1300 | C1423012020000113095 | 0000147 | MA.156.M0.100486.13380815 | 由瓶塞穿刺器保护套、瓶塞穿刺器、进气器件、管路（软管）、流量调节器、滴管、滴斗、缓排空装置、注射件（可选配）、药液过滤器（标称孔径为15μm）、外圆锥接头保护套（可选配）、止流夹（选配）、输液针（选配）和输液贴（选配，不含药物）组成；输液针是由保护帽、连接座、防针刺装置（选配）、软管、针柄、针管和保护套组成。环氧乙烷灭菌，一次性使用。本产品制造材料聚氯乙烯（PVC）中的增塑剂为偏苯三酸三辛酯(TOTM）。 | 本产品适用于重力作用下的静脉输液。输注药物的密度应不小于1g/cm³，输液时滴斗最大倾斜角度应不大于30°。 | 三类 | 本产品应贮存在无腐蚀性气体、通风良好、清洁的环境内。并对产品有充分的保护。本产品在运输过程中要谨防重压、阳光直晒和雨雪浸淋。 有效期2年。 | PVC(不含DEHP)
一次性使用输液器 | 中选 | 无增量资格 | 3 | 24类 | 普通输液器（不含DEHP） | 一次性使用输液器 带针————（非邻苯缓排空TOTM）——（非邻苯缓排空TOTM） | 国械注准20153142200 | 河南曙光健士实业发展有限公司 | 河南曙光健士实业发展有限公司 | 0.7×25 TW LB | FHFC-1 | 普通输液器 | PVC非DEHP | 防滴空 | 带针 | 导管长度（mm）：1300 | C1423012020000113095 | 0000178 | MA.156.M0.100486.13380851 | 由瓶塞穿刺器保护套、瓶塞穿刺器、进气器件、管路（软管）、流量调节器、滴管、滴斗、缓排空装置、注射件（可选配）、药液过滤器（标称孔径为15μm）、外圆锥接头保护套（可选配）、止流夹（选配）、输液针（选配）和输液贴（选配，不含药物）组成；输液针是由保护帽、连接座、防针刺装置（选配）、软管、针柄、针管和保护套组成。环氧乙烷灭菌，一次性使用。本产品制造材料聚氯乙烯（PVC）中的增塑剂为偏苯三酸三辛酯(TOTM）。 | 本产品适用于重力作用下的静脉输液。输注药物的密度应不小于1g/cm³，输液时滴斗最大倾斜角度应不大于30°。 | 三类 | 本产品应贮存在无腐蚀性气体、通风良好、清洁的环境内。并对产品有充分的保护。本产品在运输过程中要谨防重压、阳光直晒和雨雪浸淋。 有效期2年。 | PVC(不含DEHP)
一次性使用输液器 | 中选 | 无增量资格 | 3 | 24类 | 普通输液器（不含DEHP） | 一次性使用输液器 带针————（非邻苯缓排空TOTM）——（非邻苯缓排空TOTM） | 国械注准20153142200 | 河南曙光健士实业发展有限公司 | 河南曙光健士实业发展有限公司 | 0.7×25 TW LB | FHFA-1 | 普通输液器 | PVC非DEHP | 防滴空 | 带针 | 导管长度（mm）：1300 | C1423012020000113095 | 0000182 | MA.156.M0.100486.13380058 | 由瓶塞穿刺器保护套、瓶塞穿刺器、进气器件、管路（软管）、流量调节器、滴管、滴斗、缓排空装置、注射件（可选配）、药液过滤器（标称孔径为15μm）、外圆锥接头保护套（可选配）、止流夹（选配）、输液针（选配）和输液贴（选配，不含药物）组成；输液针是由保护帽、连接座、防针刺装置（选配）、软管、针柄、针管和保护套组成。环氧乙烷灭菌，一次性使用。本产品制造材料聚氯乙烯（PVC）中的增塑剂为偏苯三酸三辛酯(TOTM）。 | 本产品适用于重力作用下的静脉输液。输注药物的密度应不小于1g/cm³，输液时滴斗最大倾斜角度应不大于30°。 | 三类 | 本产品应贮存在无腐蚀性气体、通风良好、清洁的环境内。并对产品有充分的保护。本产品在运输过程中要谨防重压、阳光直晒和雨雪浸淋。 有效期2年。 | PVC(不含DEHP)
一次性使用输液器 | 中选 | 无增量资格 | 3 | 24类 | 普通输液器（不含DEHP） | 一次性使用输液器 带针————（非邻苯缓排空TOTM）——（非邻苯缓排空TOTM） | 国械注准20153142200 | 河南曙光健士实业发展有限公司 | 河南曙光健士实业发展有限公司 | 0.6×25 TW LB | FHFA-1 | 普通输液器 | PVC非DEHP | 防滴空 | 带针 | 导管长度（mm）：1300 | C1423012020000113095 | 0000183 | MA.156.M0.100486.13380049 | 由瓶塞穿刺器保护套、瓶塞穿刺器、进气器件、管路（软管）、流量调节器、滴管、滴斗、缓排空装置、注射件（可选配）、药液过滤器（标称孔径为15μm）、外圆锥接头保护套（可选配）、止流夹（选配）、输液针（选配）和输液贴（选配，不含药物）组成；输液针是由保护帽、连接座、防针刺装置（选配）、软管、针柄、针管和保护套组成。环氧乙烷灭菌，一次性使用。本产品制造材料聚氯乙烯（PVC）中的增塑剂为偏苯三酸三辛酯(TOTM）。 | 本产品适用于重力作用下的静脉输液。输注药物的密度应不小于1g/cm³，输液时滴斗最大倾斜角度应不大于30°。 | 三类 | 本产品应贮存在无腐蚀性气体、通风良好、清洁的环境内。并对产品有充分的保护。本产品在运输过程中要谨防重压、阳光直晒和雨雪浸淋。 有效期2年。 | PVC(不含DEHP)
一次性使用输液器 | 中选 | 无增量资格 | 3 | 24类 | 普通输液器（不含DEHP） | 一次性使用输液器 带针————（非邻苯缓排空TOTM）——（非邻苯缓排空TOTM） | 国械注准20153142200 | 河南曙光健士实业发展有限公司 | 河南曙光健士实业发展有限公司 | 0.6×25 TW LB | FHFC-1 | 普通输液器 | PVC非DEHP | 防滴空 | 带针 | 导管长度（mm）：1300 | C1423012020000113095 | 0000189 | MA.156.M0.100486.13380842 | 由瓶塞穿刺器保护套、瓶塞穿刺器、进气器件、管路（软管）、流量调节器、滴管、滴斗、缓排空装置、注射件（可选配）、药液过滤器（标称孔径为15μm）、外圆锥接头保护套（可选配）、止流夹（选配）、输液针（选配）和输液贴（选配，不含药物）组成；输液针是由保护帽、连接座、防针刺装置（选配）、软管、针柄、针管和保护套组成。环氧乙烷灭菌，一次性使用。本产品制造材料聚氯乙烯（PVC）中的增塑剂为偏苯三酸三辛酯(TOTM）。 | 本产品适用于重力作用下的静脉输液。输注药物的密度应不小于1g/cm³，输液时滴斗最大倾斜角度应不大于30°。 | 三类 | 本产品应贮存在无腐蚀性气体、通风良好、清洁的环境内。并对产品有充分的保护。本产品在运输过程中要谨防重压、阳光直晒和雨雪浸淋。 有效期2年。 | PVC(不含DEHP)
一次性使用输液器 | 中选 | 无增量资格 | 3 | 24类 | 普通输液器（不含DEHP） | 一次性使用输液器 带针————（非邻苯缓排空TOTM）——（非邻苯缓排空TOTM） | 国械注准20153142200 | 河南曙光健士实业发展有限公司 | 河南曙光健士实业发展有限公司 | 0.55×19 RW LB | FHFC-1 | 普通输液器 | PVC非DEHP | 防滴空 | 带针 | 导管长度（mm）：1300 | C1423012020000113095 | 0000194 | MA.156.M0.100486.13380833 | 由瓶塞穿刺器保护套、瓶塞穿刺器、进气器件、管路（软管）、流量调节器、滴管、滴斗、缓排空装置、注射件（可选配）、药液过滤器（标称孔径为15μm）、外圆锥接头保护套（可选配）、止流夹（选配）、输液针（选配）和输液贴（选配，不含药物）组成；输液针是由保护帽、连接座、防针刺装置（选配）、软管、针柄、针管和保护套组成。环氧乙烷灭菌，一次性使用。本产品制造材料聚氯乙烯（PVC）中的增塑剂为偏苯三酸三辛酯(TOTM）。 | 本产品适用于重力作用下的静脉输液。输注药物的密度应不小于1g/cm³，输液时滴斗最大倾斜角度应不大于30°。 | 三类 | 本产品应贮存在无腐蚀性气体、通风良好、清洁的环境内。并对产品有充分的保护。本产品在运输过程中要谨防重压、阳光直晒和雨雪浸淋。 有效期2年。 | PVC(不含DEHP)
一次性使用输液器 | 中选 | 无增量资格 | 3 | 24类 | 普通输液器（不含DEHP） | 一次性使用输液器 带针————（非邻苯缓排空TOTM）——（非邻苯缓排空TOTM） | 国械注准20153142200 | 河南曙光健士实业发展有限公司 | 河南曙光健士实业发展有限公司 | 0.8×27 TW LB | FHFA-1 | 普通输液器 | PVC非DEHP | 防滴空 | 带针 | 导管长度（mm）：1300 | C1423012020000113095 | 0000196 | MA.156.M0.100486.13380067 | 由瓶塞穿刺器保护套、瓶塞穿刺器、进气器件、管路（软管）、流量调节器、滴管、滴斗、缓排空装置、注射件（可选配）、药液过滤器（标称孔径为15μm）、外圆锥接头保护套（可选配）、止流夹（选配）、输液针（选配）和输液贴（选配，不含药物）组成；输液针是由保护帽、连接座、防针刺装置（选配）、软管、针柄、针管和保护套组成。环氧乙烷灭菌，一次性使用。本产品制造材料聚氯乙烯（PVC）中的增塑剂为偏苯三酸三辛酯(TOTM）。 | 本产品适用于重力作用下的静脉输液。输注药物的密度应不小于1g/cm³，输液时滴斗最大倾斜角度应不大于30°。 | 三类 | 本产品应贮存在无腐蚀性气体、通风良好、清洁的环境内。并对产品有充分的保护。本产品在运输过程中要谨防重压、阳光直晒和雨雪浸淋。 有效期2年。 | PVC(不含DEHP)
一次性使用输液器 | 中选 | 无增量资格 | 3 | 24类 | 普通输液器（不含DEHP） | 一次性使用输液器 带针————（非邻苯缓排空TOTM）——（非邻苯缓排空TOTM） | 国械注准20153142200 | 河南曙光健士实业发展有限公司 | 河南曙光健士实业发展有限公司 | 0.5×19 RW LB | FHFA-1 | 普通输液器 | PVC非DEHP | 防滴空 | 带针 | 导管长度（mm）：1300 | C1423012020000113095 | 0000211 | MA.156.M0.100486.13380021 | 由瓶塞穿刺器保护套、瓶塞穿刺器、进气器件、管路（软管）、流量调节器、滴管、滴斗、缓排空装置、注射件（可选配）、药液过滤器（标称孔径为15μm）、外圆锥接头保护套（可选配）、止流夹（选配）、输液针（选配）和输液贴（选配，不含药物）组成；输液针是由保护帽、连接座、防针刺装置（选配）、软管、针柄、针管和保护套组成。环氧乙烷灭菌，一次性使用。本产品制造材料聚氯乙烯（PVC）中的增塑剂为偏苯三酸三辛酯(TOTM）。 | 本产品适用于重力作用下的静脉输液。输注药物的密度应不小于1g/cm³，输液时滴斗最大倾斜角度应不大于30°。 | 三类 | 本产品应贮存在无腐蚀性气体、通风良好、清洁的环境内。并对产品有充分的保护。本产品在运输过程中要谨防重压、阳光直晒和雨雪浸淋。 有效期2年。 | PVC(不含DEHP)
一次性使用输液器 | 中选 | 无增量资格 | 3 | 24类 | 普通输液器（不含DEHP） | 一次性使用输液器 带针————（非邻苯缓排空TOTM）——（非邻苯缓排空TOTM） | 国械注准20153142200 | 河南曙光健士实业发展有限公司 | 河南曙光健士实业发展有限公司 | 0.45×16 RW SB | FHFA-1 | 普通输液器 | PVC非DEHP | 防滴空 | 带针 | 导管长度（mm）：1300 | C1423012020000113095 | 0000223 | MA.156.M0.100486.13380012 | 由瓶塞穿刺器保护套、瓶塞穿刺器、进气器件、管路（软管）、流量调节器、滴管、滴斗、缓排空装置、注射件（可选配）、药液过滤器（标称孔径为15μm）、外圆锥接头保护套（可选配）、止流夹（选配）、输液针（选配）和输液贴（选配，不含药物）组成；输液针是由保护帽、连接座、防针刺装置（选配）、软管、针柄、针管和保护套组成。环氧乙烷灭菌，一次性使用。本产品制造材料聚氯乙烯（PVC）中的增塑剂为偏苯三酸三辛酯(TOTM）。 | 本产品适用于重力作用下的静脉输液。输注药物的密度应不小于1g/cm³，输液时滴斗最大倾斜角度应不大于30°。 | 三类 | 本产品应贮存在无腐蚀性气体、通风良好、清洁的环境内。并对产品有充分的保护。本产品在运输过程中要谨防重压、阳光直晒和雨雪浸淋。 有效期2年。 | PVC(不含DEHP)
一次性使用输液器 | 中选 | 无增量资格 | 3 | 24类 | 普通输液器（不含DEHP） | 一次性使用输液器 带针————（非邻苯缓排空TOTM）——（非邻苯缓排空TOTM） | 国械注准20153142200 | 河南曙光健士实业发展有限公司 | 河南曙光健士实业发展有限公司 | 0.5×19 RW LB | FHFC-1 | 普通输液器 | PVC非DEHP | 防滴空 | 带针 | 导管长度（mm）：1300 | C1423012020000113095 | 0000226 | MA.156.M0.100486.13380824 | 由瓶塞穿刺器保护套、瓶塞穿刺器、进气器件、管路（软管）、流量调节器、滴管、滴斗、缓排空装置、注射件（可选配）、药液过滤器（标称孔径为15μm）、外圆锥接头保护套（可选配）、止流夹（选配）、输液针（选配）和输液贴（选配，不含药物）组成；输液针是由保护帽、连接座、防针刺装置（选配）、软管、针柄、针管和保护套组成。环氧乙烷灭菌，一次性使用。本产品制造材料聚氯乙烯（PVC）中的增塑剂为偏苯三酸三辛酯(TOTM）。 | 本产品适用于重力作用下的静脉输液。输注药物的密度应不小于1g/cm³，输液时滴斗最大倾斜角度应不大于30°。 | 三类 | 本产品应贮存在无腐蚀性气体、通风良好、清洁的环境内。并对产品有充分的保护。本产品在运输过程中要谨防重压、阳光直晒和雨雪浸淋。 有效期2年。 | PVC(不含DEHP)
一次性使用输液器 | 中选 | 无增量资格 | 3 | 24类 | 普通输液器（不含DEHP） | 一次性使用输液器 带针————（非邻苯缓排空TOTM）——（非邻苯缓排空TOTM） | 国械注准20153142200 | 河南曙光健士实业发展有限公司 | 河南曙光健士实业发展有限公司 | 0.55×19 RW LB | FHFA-1 | 普通输液器 | PVC非DEHP | 防滴空 | 带针 | 导管长度（mm）：1300 | C1423012020000113095 | 0000245 | MA.156.M0.100486.13380030 | 由瓶塞穿刺器保护套、瓶塞穿刺器、进气器件、管路（软管）、流量调节器、滴管、滴斗、缓排空装置、注射件（可选配）、药液过滤器（标称孔径为15μm）、外圆锥接头保护套（可选配）、止流夹（选配）、输液针（选配）和输液贴（选配，不含药物）组成；输液针是由保护帽、连接座、防针刺装置（选配）、软管、针柄、针管和保护套组成。环氧乙烷灭菌，一次性使用。本产品制造材料聚氯乙烯（PVC）中的增塑剂为偏苯三酸三辛酯(TOTM）。 | 本产品适用于重力作用下的静脉输液。输注药物的密度应不小于1g/cm³，输液时滴斗最大倾斜角度应不大于30°。 | 三类 | 本产品应贮存在无腐蚀性气体、通风良好、清洁的环境内。并对产品有充分的保护。本产品在运输过程中要谨防重压、阳光直晒和雨雪浸淋。 有效期2年。 | PVC(不含DEHP)
一次性使用输液器 | 中选 | 无增量资格 | 3 | 24类 | 普通输液器（不含DEHP） | 一次性使用输液器 带针————（非邻苯缓排空TOTM）——（非邻苯缓排空TOTM） | 国械注准20153142200 | 河南曙光健士实业发展有限公司 | 河南曙光健士实业发展有限公司 | 0.8×27 TW LB | FHFC-1 | 普通输液器 | PVC非DEHP | 防滴空 | 带针 | 导管长度（mm）：1300 | C1423012020000113095 | 0000258 | MA.156.M0.100486.13380860 | 由瓶塞穿刺器保护套、瓶塞穿刺器、进气器件、管路（软管）、流量调节器、滴管、滴斗、缓排空装置、注射件（可选配）、药液过滤器（标称孔径为15μm）、外圆锥接头保护套（可选配）、止流夹（选配）、输液针（选配）和输液贴（选配，不含药物）组成；输液针是由保护帽、连接座、防针刺装置（选配）、软管、针柄、针管和保护套组成。环氧乙烷灭菌，一次性使用。本产品制造材料聚氯乙烯（PVC）中的增塑剂为偏苯三酸三辛酯(TOTM）。 | 本产品适用于重力作用下的静脉输液。输注药物的密度应不小于1g/cm³，输液时滴斗最大倾斜角度应不大于30°。 | 三类 | 本产品应贮存在无腐蚀性气体、通风良好、清洁的环境内。并对产品有充分的保护。本产品在运输过程中要谨防重压、阳光直晒和雨雪浸淋。 有效期2年。 | PVC(不含DEHP)
一次性使用输液器 | 中选 | 无增量资格 | 3 | 24类 | 普通输液器（不含DEHP） | 一次性使用输液器 带针————（非邻苯缓排空TOTM）——（非邻苯缓排空TOTM） | 国械注准20153142200 | 河南曙光健士实业发展有限公司 | 河南曙光健士实业发展有限公司 | 0.9×27 TW LB | FHFA-1 | 普通输液器 | PVC非DEHP | 防滴空 | 带针 | 导管长度（mm）：1300 | C1423012020000113095 | 0000264 | MA.156.M0.100486.13380076 | 由瓶塞穿刺器保护套、瓶塞穿刺器、进气器件、管路（软管）、流量调节器、滴管、滴斗、缓排空装置、注射件（可选配）、药液过滤器（标称孔径为15μm）、外圆锥接头保护套（可选配）、止流夹（选配）、输液针（选配）和输液贴（选配，不含药物）组成；输液针是由保护帽、连接座、防针刺装置（选配）、软管、针柄、针管和保护套组成。环氧乙烷灭菌，一次性使用。本产品制造材料聚氯乙烯（PVC）中的增塑剂为偏苯三酸三辛酯(TOTM）。 | 本产品适用于重力作用下的静脉输液。输注药物的密度应不小于1g/cm³，输液时滴斗最大倾斜角度应不大于30°。 | 三类 | 本产品应贮存在无腐蚀性气体、通风良好、清洁的环境内。并对产品有充分的保护。本产品在运输过程中要谨防重压、阳光直晒和雨雪浸淋。 有效期2年。 | PVC(不含DEHP)
一次性使用输液器 | 中选 | 无增量资格 | 3 | 24类 | 普通输液器（不含DEHP） | 一次性使用输液器 带针————（非邻苯缓排空TOTM）——（非邻苯缓排空TOTM） | 国械注准20153142200 | 河南曙光健士实业发展有限公司 | 河南曙光健士实业发展有限公司 | 1.2×31 TW LB | FHFC-1 | 普通输液器 | PVC非DEHP | 防滴空 | 带针 | 导管长度（mm）：1300 | C1423012020000113095 | 0000271 | MA.156.M0.100486.13380888 | 由瓶塞穿刺器保护套、瓶塞穿刺器、进气器件、管路（软管）、流量调节器、滴管、滴斗、缓排空装置、注射件（可选配）、药液过滤器（标称孔径为15μm）、外圆锥接头保护套（可选配）、止流夹（选配）、输液针（选配）和输液贴（选配，不含药物）组成；输液针是由保护帽、连接座、防针刺装置（选配）、软管、针柄、针管和保护套组成。环氧乙烷灭菌，一次性使用。本产品制造材料聚氯乙烯（PVC）中的增塑剂为偏苯三酸三辛酯(TOTM）。 | 本产品适用于重力作用下的静脉输液。输注药物的密度应不小于1g/cm³，输液时滴斗最大倾斜角度应不大于30°。 | 三类 | 本产品应贮存在无腐蚀性气体、通风良好、清洁的环境内。并对产品有充分的保护。本产品在运输过程中要谨防重压、阳光直晒和雨雪浸淋。 有效期2年。 | PVC(不含DEHP)
一次性使用输液器 | 中选 | 无增量资格 | 3 | 24类 | 普通输液器（不含DEHP） | 一次性使用输液器 带针————（非邻苯缓排空TOTM）——（非邻苯缓排空TOTM） | 国械注准20153142200 | 河南曙光健士实业发展有限公司 | 河南曙光健士实业发展有限公司 | 1.2×31 TW LB | FHFA-1 | 普通输液器 | PVC非DEHP | 防滴空 | 带针 | 导管长度（mm）：1300 | C1423012020000113095 | 0000273 | MA.156.M0.100486.13380085 | 由瓶塞穿刺器保护套、瓶塞穿刺器、进气器件、管路（软管）、流量调节器、滴管、滴斗、缓排空装置、注射件（可选配）、药液过滤器（标称孔径为15μm）、外圆锥接头保护套（可选配）、止流夹（选配）、输液针（选配）和输液贴（选配，不含药物）组成；输液针是由保护帽、连接座、防针刺装置（选配）、软管、针柄、针管和保护套组成。环氧乙烷灭菌，一次性使用。本产品制造材料聚氯乙烯（PVC）中的增塑剂为偏苯三酸三辛酯(TOTM）。 | 本产品适用于重力作用下的静脉输液。输注药物的密度应不小于1g/cm³，输液时滴斗最大倾斜角度应不大于30°。 | 三类 | 本产品应贮存在无腐蚀性气体、通风良好、清洁的环境内。并对产品有充分的保护。本产品在运输过程中要谨防重压、阳光直晒和雨雪浸淋。 有效期2年。 | PVC(不含DEHP)
一次性使用输液器 | 中选 | 无增量资格 | 4.76 | 22类 | 普通避光输液器（不区分材质） | 一次性使用避光输液器 带针————QBA4-A | 国械注准20173144384 | 山东侨牌集团有限公司 | 山东侨牌集团有限公司 | （避光）QBA4-A 0.7×23mm | A型 | 普通避光输液器 | PVC | 常规 | 带针 | 导管长度（mm）：1480 | C1423012020000105864 | 0003784 | 16943787229152 | 本产品由瓶塞穿刺器、瓶塞穿刺器保护套、空气过滤器/进气器件、滴管、滴斗、药液过滤器、管路、流量调节器、外圆 锥接头、外圆锥接头保护套、三通、二通、止水夹、静脉输液针组成。材料：瓶塞穿刺器为ABS树脂，瓶塞穿刺器保护套为聚乙烯PE，空气 过滤器/进气器件为空气过滤器壳体为聚乙烯PE、阻水膜为玻纤与丙烯酸共聚制成、进气器件管路为聚氯乙烯PVC，滴管为ABS树脂，滴斗为 聚氯乙烯PVC，药液过滤器为聚氯乙烯PVC、聚丙烯PP，管路为聚氯乙烯PVC，流量调节器为ABS树脂，外圆锥接头为ABS树脂，外圆锥接头保 护套为聚乙烯PE，三通为聚氯乙烯PVC，二通为ABS树脂，止水夹为共聚甲醛，静脉输液针针座为ABS树脂、管路为聚氯乙烯PVC、针管为不锈 钢。管路和滴斗是双层结构的，外层材料为添加了避光剂的医用聚氯乙烯PVC，内层材料为普通透明的医用聚氯乙烯PVC。药液过滤器采用用 外罩（避光材料制作）遮挡的方式达到避光效果。避光性能:290~450nm波长范围内的光的透光率：滴斗≤35；软管≤15。产品采用环氧乙 烷灭菌。 | 用于注射用头孢哌酮钠舒巴坦钠、氟罗沙星注射液、注射用顺铂、重酒石酸去甲肾上腺注射液、呋塞米注射液、氨茶碱注射液、注射用泮托拉唑钠的避光输注。 | 三类 | 本品应避免在高温、高湿场所存放；有效期36个月。 | PVC
一次性使用输液器 | 中选 | 无增量资格 | 4.76 | 22类 | 普通避光输液器（不区分材质） | 一次性使用避光输液器 带针————QBA4-A | 国械注准20173144384 | 山东侨牌集团有限公司 | 山东侨牌集团有限公司 | （避光）QBA4-A 0.6×23mm | A型 | 普通避光输液器 | PVC | 常规 | 带针 | 导管长度（mm）：1480 | C1423012020000105864 | 0003867 | 16943787229145 | 本产品由瓶塞穿刺器、瓶塞穿刺器保护套、空气过滤器/进气器件、滴管、滴斗、药液过滤器、管路、流量调节器、外圆 锥接头、外圆锥接头保护套、三通、二通、止水夹、静脉输液针组成。材料：瓶塞穿刺器为ABS树脂，瓶塞穿刺器保护套为聚乙烯PE，空气 过滤器/进气器件为空气过滤器壳体为聚乙烯PE、阻水膜为玻纤与丙烯酸共聚制成、进气器件管路为聚氯乙烯PVC，滴管为ABS树脂，滴斗为 聚氯乙烯PVC，药液过滤器为聚氯乙烯PVC、聚丙烯PP，管路为聚氯乙烯PVC，流量调节器为ABS树脂，外圆锥接头为ABS树脂，外圆锥接头保 护套为聚乙烯PE，三通为聚氯乙烯PVC，二通为ABS树脂，止水夹为共聚甲醛，静脉输液针针座为ABS树脂、管路为聚氯乙烯PVC、针管为不锈 钢。管路和滴斗是双层结构的，外层材料为添加了避光剂的医用聚氯乙烯PVC，内层材料为普通透明的医用聚氯乙烯PVC。药液过滤器采用用 外罩（避光材料制作）遮挡的方式达到避光效果。避光性能:290~450nm波长范围内的光的透光率：滴斗≤35；软管≤15。产品采用环氧乙 烷灭菌。 | 用于注射用头孢哌酮钠舒巴坦钠、氟罗沙星注射液、注射用顺铂、重酒石酸去甲肾上腺注射液、呋塞米注射液、氨茶碱注射液、注射用泮托拉唑钠的避光输注。 | 三类 | 本品应避免在高温、高湿场所存放；有效期36个月。 | PVC
一次性使用输液器 | 中选 | 无增量资格 | 4.76 | 22类 | 普通避光输液器（不区分材质） | 一次性使用避光输液器 带针————QBA4-A | 国械注准20173144384 | 山东侨牌集团有限公司 | 山东侨牌集团有限公司 | （避光）QBA4-A 0.55×18mm | A型 | 普通避光输液器 | PVC | 常规 | 带针 | 导管长度（mm）：1480 | C1423012020000105864 | 0003915 | 16943787229138 | 本产品由瓶塞穿刺器、瓶塞穿刺器保护套、空气过滤器/进气器件、滴管、滴斗、药液过滤器、管路、流量调节器、外圆 锥接头、外圆锥接头保护套、三通、二通、止水夹、静脉输液针组成。材料：瓶塞穿刺器为ABS树脂，瓶塞穿刺器保护套为聚乙烯PE，空气 过滤器/进气器件为空气过滤器壳体为聚乙烯PE、阻水膜为玻纤与丙烯酸共聚制成、进气器件管路为聚氯乙烯PVC，滴管为ABS树脂，滴斗为 聚氯乙烯PVC，药液过滤器为聚氯乙烯PVC、聚丙烯PP，管路为聚氯乙烯PVC，流量调节器为ABS树脂，外圆锥接头为ABS树脂，外圆锥接头保 护套为聚乙烯PE，三通为聚氯乙烯PVC，二通为ABS树脂，止水夹为共聚甲醛，静脉输液针针座为ABS树脂、管路为聚氯乙烯PVC、针管为不锈 钢。管路和滴斗是双层结构的，外层材料为添加了避光剂的医用聚氯乙烯PVC，内层材料为普通透明的医用聚氯乙烯PVC。药液过滤器采用用 外罩（避光材料制作）遮挡的方式达到避光效果。避光性能:290~450nm波长范围内的光的透光率：滴斗≤35；软管≤15。产品采用环氧乙 烷灭菌。 | 用于注射用头孢哌酮钠舒巴坦钠、氟罗沙星注射液、注射用顺铂、重酒石酸去甲肾上腺注射液、呋塞米注射液、氨茶碱注射液、注射用泮托拉唑钠的避光输注。 | 三类 | 本品应避免在高温、高湿场所存放；有效期36个月。 | PVC
一次性使用真空采血管 | 中选 | 有增量资格 | 0.35 | 7类 | 血清管（橘红色/红色头盖） | 真空采血管————玻璃管 | 沪械注准20192220427 | 力因精准医疗产品（上海）有限公司 | 力因精准医疗产品（上海）有限公司 | 9ml | 促凝剂 | 血清管（橘红色/红色头盖） | 含促凝剂 | 非灭菌 | 玻璃 | 规格（ml）：9ml | C1423032030100004742 | 0000271 | 无 | 真空采血管由管盖、采血容器（试管）、标签和添加剂及附加物等组成。采血容器的管材有玻璃和塑胶两种，胶塞为丁基橡胶。 | 产品供医疗机构用于临床采集人体静脉血液样本，作临床常规检验。产品为非无菌，与有防逆流装置的采血针配套使用。 | 二类 | 室温储存18℃-30℃；湿度40-65；有效期2年 | 玻璃
一次性使用真空采血管 | 中选 | 有增量资格 | 0.35 | 7类 | 血清管（橘红色/红色头盖） | 真空采血管————玻璃管 | 沪械注准20192220427 | 力因精准医疗产品（上海）有限公司 | 力因精准医疗产品（上海）有限公司 | 6ml | 促凝剂 | 血清管（橘红色/红色头盖） | 含促凝剂 | 非灭菌 | 玻璃 | 规格（ml）：6ml | C1423032030100004742 | 0000282 | 无 | 真空采血管由管盖、采血容器（试管）、标签和添加剂及附加物等组成。采血容器的管材有玻璃和塑胶两种，胶塞为丁基橡胶。 | 产品供医疗机构用于临床采集人体静脉血液样本，作临床常规检验。产品为非无菌，与有防逆流装置的采血针配套使用。 | 二类 | 室温储存18℃-30℃；湿度40-65；有效期2年 | 玻璃
一次性使用真空采血管 | 中选 | 有增量资格 | 0.35 | 7类 | 血清管（橘红色/红色头盖） | 真空采血管————玻璃管 | 沪械注准20192220427 | 力因精准医疗产品（上海）有限公司 | 力因精准医疗产品（上海）有限公司 | 2ml | 促凝剂 | 血清管（橘红色/红色头盖） | 含促凝剂 | 非灭菌 | 玻璃 | 规格（ml）：2ml | C1423032030100004742 | 0000303 | 无 | 真空采血管由管盖、采血容器（试管）、标签和添加剂及附加物等组成。采血容器的管材有玻璃和塑胶两种，胶塞为丁基橡胶。 | 产品供医疗机构用于临床采集人体静脉血液样本，作临床常规检验。产品为非无菌，与有防逆流装置的采血针配套使用。 | 二类 | 室温储存18℃-30℃；湿度40-65；有效期2年 | 玻璃
一次性使用真空采血管 | 中选 | 有增量资格 | 0.35 | 7类 | 血清管（橘红色/红色头盖） | 真空采血管————玻璃管 | 沪械注准20192220427 | 力因精准医疗产品（上海）有限公司 | 力因精准医疗产品（上海）有限公司 | 7ml | 促凝剂 | 血清管（橘红色/红色头盖） | 含促凝剂 | 非灭菌 | 玻璃 | 规格（ml）：7ml | C1423032030100004742 | 0000304 | 无 | 真空采血管由管盖、采血容器（试管）、标签和添加剂及附加物等组成。采血容器的管材有玻璃和塑胶两种，胶塞为丁基橡胶。 | 产品供医疗机构用于临床采集人体静脉血液样本，作临床常规检验。产品为非无菌，与有防逆流装置的采血针配套使用。 | 二类 | 室温储存18℃-30℃；湿度40-65；有效期2年 | 玻璃
一次性使用真空采血管 | 中选 | 有增量资格 | 0.35 | 7类 | 血清管（橘红色/红色头盖） | 真空采血管————玻璃管 | 沪械注准20192220427 | 力因精准医疗产品（上海）有限公司 | 力因精准医疗产品（上海）有限公司 | 5ml | 促凝剂 | 血清管（橘红色/红色头盖） | 含促凝剂 | 非灭菌 | 玻璃 | 规格（ml）：5ml | C1423032030100004742 | 0000309 | 无 | 真空采血管由管盖、采血容器（试管）、标签和添加剂及附加物等组成。采血容器的管材有玻璃和塑胶两种，胶塞为丁基橡胶。 | 产品供医疗机构用于临床采集人体静脉血液样本，作临床常规检验。产品为非无菌，与有防逆流装置的采血针配套使用。 | 二类 | 室温储存18℃-30℃；湿度40-65；有效期2年 | 玻璃
一次性使用真空采血管 | 中选 | 有增量资格 | 0.35 | 7类 | 血清管（橘红色/红色头盖） | 真空采血管————玻璃管 | 沪械注准20192220427 | 力因精准医疗产品（上海）有限公司 | 力因精准医疗产品（上海）有限公司 | 3ml | 促凝剂 | 血清管（橘红色/红色头盖） | 含促凝剂 | 非灭菌 | 玻璃 | 规格（ml）：3ml | C1423032030100004742 | 0000312 | 无 | 真空采血管由管盖、采血容器（试管）、标签和添加剂及附加物等组成。采血容器的管材有玻璃和塑胶两种，胶塞为丁基橡胶。 | 产品供医疗机构用于临床采集人体静脉血液样本，作临床常规检验。产品为非无菌，与有防逆流装置的采血针配套使用。 | 二类 | 室温储存18℃-30℃；湿度40-65；有效期2年 | 玻璃
一次性使用真空采血管 | 中选 | 有增量资格 | 0.35 | 7类 | 血清管（橘红色/红色头盖） | 真空采血管————玻璃管 | 沪械注准20192220427 | 力因精准医疗产品（上海）有限公司 | 力因精准医疗产品（上海）有限公司 | 8ml | 促凝剂 | 血清管（橘红色/红色头盖） | 含促凝剂 | 非灭菌 | 玻璃 | 规格（ml）：8ml | C1423032030100004742 | 0000316 | 无 | 真空采血管由管盖、采血容器（试管）、标签和添加剂及附加物等组成。采血容器的管材有玻璃和塑胶两种，胶塞为丁基橡胶。 | 产品供医疗机构用于临床采集人体静脉血液样本，作临床常规检验。产品为非无菌，与有防逆流装置的采血针配套使用。 | 二类 | 室温储存18℃-30℃；湿度40-65；有效期2年 | 玻璃
一次性使用真空采血管 | 中选 | 有增量资格 | 0.35 | 7类 | 血清管（橘红色/红色头盖） | 真空采血管————玻璃管 | 沪械注准20192220427 | 力因精准医疗产品（上海）有限公司 | 力因精准医疗产品（上海）有限公司 | 4ml | 促凝剂 | 血清管（橘红色/红色头盖） | 含促凝剂 | 非灭菌 | 玻璃 | 规格（ml）：4ml | C1423032030100004742 | 0000343 | 无 | 真空采血管由管盖、采血容器（试管）、标签和添加剂及附加物等组成。采血容器的管材有玻璃和塑胶两种，胶塞为丁基橡胶。 | 产品供医疗机构用于临床采集人体静脉血液样本，作临床常规检验。产品为非无菌，与有防逆流装置的采血针配套使用。 | 二类 | 室温储存18℃-30℃；湿度40-65；有效期2年 | 玻璃
一次性使用真空采血管 | 中选 | 有增量资格 | 0.35 | 7类 | 血清管（橘红色/红色头盖） | 真空采血管————玻璃管 | 沪械注准20192220427 | 力因精准医疗产品（上海）有限公司 | 力因精准医疗产品（上海）有限公司 | 10ml | 促凝剂 | 血清管（橘红色/红色头盖） | 含促凝剂 | 非灭菌 | 玻璃 | 规格（ml）：10ml | C1423032030100004742 | 0000355 | 无 | 真空采血管由管盖、采血容器（试管）、标签和添加剂及附加物等组成。采血容器的管材有玻璃和塑胶两种，胶塞为丁基橡胶。 | 产品供医疗机构用于临床采集人体静脉血液样本，作临床常规检验。产品为非无菌，与有防逆流装置的采血针配套使用。 | 二类 | 室温储存18℃-30℃；湿度40-65；有效期2年 | 玻璃
一次性使用输液器 | 中选 | 有增量资格 | 7 | 20类 | 微孔过滤输液器（不含DEHP） | 一次性使用精密过滤输液器 带针 | 国械注准20223141360 | 佳康医用器材（青岛）有限公司 | 佳康医用器材（青岛）有限公司 | IS-F5-M-0.5 | IS-F5-M-0.5 | 微孔过滤输液器 | 非PVC | 防滴空 | 带针 | 导管长度（mm）：1650 | C1423012020000107382 | 0000349 | 06971693535770 | 本产品由塑料瓶塞穿刺器保护套(PE)、塑料瓶塞穿刺器(ABS)、塑钢针瓶塞穿刺器(ABS 、不锈钢）、管路（TPE）、止液夹（POM）、 三通(ABS)、滴管(ABS)、 滴斗(TPE)、药液过滤器(PES)、流量调节器(ABS)、注射件(ABS、聚异戊二烯)、外圆锥接头(ABS)和静脉输液针(连接座(ABS)、软管(TPE)、针柄(ABS)、针管(不锈钢)和保护套(PE) )组成。产品经环氧乙烷灭菌，一次性使用。 | 产品供临床上为患者重力输注药液，仅用于重力式输液。 | 三类 | 1.本产品应贮存在无腐蚀性气体和通风良好的室内。 2.在规定的运输和贮存的条件下，产品自灭菌之日起，有效期为三年。产品超过有效期，不得使用。 | 热塑性弹性体（TPE）
一次性使用输液器 | 中选 | 有增量资格 | 7 | 20类 | 微孔过滤输液器（不含DEHP） | 一次性使用精密过滤输液器 带针 | 国械注准20223141360 | 佳康医用器材（青岛）有限公司 | 佳康医用器材（青岛）有限公司 | IS-F5-P-0.45 | IS-F5-P-0.45 | 微孔过滤输液器 | 非PVC | 防滴空 | 带针 | 导管长度（mm）：1650 | C1423012020000107382 | 0000345 | 06971693535664 | 本产品由塑料瓶塞穿刺器保护套(PE)、塑料瓶塞穿刺器(ABS)、塑钢针瓶塞穿刺器(ABS 、不锈钢）、管路（TPE）、止液夹（POM）、 三通(ABS)、滴管(ABS)、 滴斗(TPE)、药液过滤器(PES)、流量调节器(ABS)、注射件(ABS、聚异戊二烯)、外圆锥接头(ABS)和静脉输液针(连接座(ABS)、软管(TPE)、针柄(ABS)、针管(不锈钢)和保护套(PE) )组成。产品经环氧乙烷灭菌，一次性使用。 | 产品供临床上为患者重力输注药液，仅用于重力式输液。 | 三类 | 1.本产品应贮存在无腐蚀性气体和通风良好的室内。 2.在规定的运输和贮存的条件下，产品自灭菌之日起，有效期为三年。产品超过有效期，不得使用。 | 热塑性弹性体（TPE）
一次性使用输液器 | 中选 | 有增量资格 | 7 | 20类 | 微孔过滤输液器（不含DEHP） | 一次性使用精密过滤输液器 带针 | 国械注准20223141360 | 佳康医用器材（青岛）有限公司 | 佳康医用器材（青岛）有限公司 | IS-F5-M-1.2 | IS-F5-M-1.2 | 微孔过滤输液器 | 非PVC | 防滴空 | 带针 | 导管长度（mm）：1650 | C1423012020000107382 | 0000282 | 06971693535848 | 本产品由塑料瓶塞穿刺器保护套(PE)、塑料瓶塞穿刺器(ABS)、塑钢针瓶塞穿刺器(ABS 、不锈钢）、管路（TPE）、止液夹（POM）、 三通(ABS)、滴管(ABS)、 滴斗(TPE)、药液过滤器(PES)、流量调节器(ABS)、注射件(ABS、聚异戊二烯)、外圆锥接头(ABS)和静脉输液针(连接座(ABS)、软管(TPE)、针柄(ABS)、针管(不锈钢)和保护套(PE) )组成。产品经环氧乙烷灭菌，一次性使用。 | 产品供临床上为患者重力输注药液，仅用于重力式输液。 | 三类 | 1.本产品应贮存在无腐蚀性气体和通风良好的室内。 2.在规定的运输和贮存的条件下，产品自灭菌之日起，有效期为三年。产品超过有效期，不得使用。 | 热塑性弹性体（TPE）
一次性使用输液器 | 中选 | 有增量资格 | 7 | 20类 | 微孔过滤输液器（不含DEHP） | 一次性使用精密过滤输液器 带针 | 国械注准20223141360 | 佳康医用器材（青岛）有限公司 | 佳康医用器材（青岛）有限公司 | IS-F5-M-0.9 | IS-F5-M-0.9 | 微孔过滤输液器 | 非PVC | 防滴空 | 带针 | 导管长度（mm）：1650 | C1423012020000107382 | 0000326 | 06971693535824 | 本产品由塑料瓶塞穿刺器保护套(PE)、塑料瓶塞穿刺器(ABS)、塑钢针瓶塞穿刺器(ABS 、不锈钢）、管路（TPE）、止液夹（POM）、 三通(ABS)、滴管(ABS)、 滴斗(TPE)、药液过滤器(PES)、流量调节器(ABS)、注射件(ABS、聚异戊二烯)、外圆锥接头(ABS)和静脉输液针(连接座(ABS)、软管(TPE)、针柄(ABS)、针管(不锈钢)和保护套(PE) )组成。产品经环氧乙烷灭菌，一次性使用。 | 产品供临床上为患者重力输注药液，仅用于重力式输液。 | 三类 | 1.本产品应贮存在无腐蚀性气体和通风良好的室内。 2.在规定的运输和贮存的条件下，产品自灭菌之日起，有效期为三年。产品超过有效期，不得使用。 | 热塑性弹性体（TPE）
一次性使用输液器 | 中选 | 有增量资格 | 7 | 20类 | 微孔过滤输液器（不含DEHP） | 一次性使用精密过滤输液器 带针 | 国械注准20223141360 | 佳康医用器材（青岛）有限公司 | 佳康医用器材（青岛）有限公司 | IS-F5-M-1.1 | IS-F5-M-1.1 | 微孔过滤输液器 | 非PVC | 防滴空 | 带针 | 导管长度（mm）：1650 | C1423012020000107382 | 0000260 | 06971693535831 | 本产品由塑料瓶塞穿刺器保护套(PE)、塑料瓶塞穿刺器(ABS)、塑钢针瓶塞穿刺器(ABS 、不锈钢）、管路（TPE）、止液夹（POM）、 三通(ABS)、滴管(ABS)、 滴斗(TPE)、药液过滤器(PES)、流量调节器(ABS)、注射件(ABS、聚异戊二烯)、外圆锥接头(ABS)和静脉输液针(连接座(ABS)、软管(TPE)、针柄(ABS)、针管(不锈钢)和保护套(PE) )组成。产品经环氧乙烷灭菌，一次性使用。 | 产品供临床上为患者重力输注药液，仅用于重力式输液。 | 三类 | 1.本产品应贮存在无腐蚀性气体和通风良好的室内。 2.在规定的运输和贮存的条件下，产品自灭菌之日起，有效期为三年。产品超过有效期，不得使用。 | 热塑性弹性体（TPE）
一次性使用输液器 | 中选 | 有增量资格 | 7 | 20类 | 微孔过滤输液器（不含DEHP） | 一次性使用精密过滤输液器 带针 | 国械注准20223141360 | 佳康医用器材（青岛）有限公司 | 佳康医用器材（青岛）有限公司 | IS-F5-P-0.6 | IS-F5-P-0.6 | 微孔过滤输液器 | 非PVC | 防滴空 | 带针 | 导管长度（mm）：1650 | C1423012020000107382 | 0000319 | 06971693535695 | 本产品由塑料瓶塞穿刺器保护套(PE)、塑料瓶塞穿刺器(ABS)、塑钢针瓶塞穿刺器(ABS 、不锈钢）、管路（TPE）、止液夹（POM）、 三通(ABS)、滴管(ABS)、 滴斗(TPE)、药液过滤器(PES)、流量调节器(ABS)、注射件(ABS、聚异戊二烯)、外圆锥接头(ABS)和静脉输液针(连接座(ABS)、软管(TPE)、针柄(ABS)、针管(不锈钢)和保护套(PE) )组成。产品经环氧乙烷灭菌，一次性使用。 | 产品供临床上为患者重力输注药液，仅用于重力式输液。 | 三类 | 1.本产品应贮存在无腐蚀性气体和通风良好的室内。 2.在规定的运输和贮存的条件下，产品自灭菌之日起，有效期为三年。产品超过有效期，不得使用。 | 热塑性弹性体（TPE）
一次性使用输液器 | 中选 | 有增量资格 | 7 | 20类 | 微孔过滤输液器（不含DEHP） | 一次性使用精密过滤输液器 带针 | 国械注准20223141360 | 佳康医用器材（青岛）有限公司 | 佳康医用器材（青岛）有限公司 | IS-F5-P-0.5 | IS-F5-P-0.5 | 微孔过滤输液器 | 非PVC | 防滴空 | 带针 | 导管长度（mm）：1650 | C1423012020000107382 | 0000242 | 06971693535671 | 本产品由塑料瓶塞穿刺器保护套(PE)、塑料瓶塞穿刺器(ABS)、塑钢针瓶塞穿刺器(ABS 、不锈钢）、管路（TPE）、止液夹（POM）、 三通(ABS)、滴管(ABS)、 滴斗(TPE)、药液过滤器(PES)、流量调节器(ABS)、注射件(ABS、聚异戊二烯)、外圆锥接头(ABS)和静脉输液针(连接座(ABS)、软管(TPE)、针柄(ABS)、针管(不锈钢)和保护套(PE) )组成。产品经环氧乙烷灭菌，一次性使用。 | 产品供临床上为患者重力输注药液，仅用于重力式输液。 | 三类 | 1.本产品应贮存在无腐蚀性气体和通风良好的室内。 2.在规定的运输和贮存的条件下，产品自灭菌之日起，有效期为三年。产品超过有效期，不得使用。 | 热塑性弹性体（TPE）
一次性使用输液器 | 中选 | 有增量资格 | 7 | 20类 | 微孔过滤输液器（不含DEHP） | 一次性使用精密过滤输液器 带针 | 国械注准20223141360 | 佳康医用器材（青岛）有限公司 | 佳康医用器材（青岛）有限公司 | IS-F5-M-0.55 | IS-F5-M-0.55 | 微孔过滤输液器 | 非PVC | 防滴空 | 带针 | 导管长度（mm）：1650 | C1423012020000107382 | 0000333 | 06971693535787 | 本产品由塑料瓶塞穿刺器保护套(PE)、塑料瓶塞穿刺器(ABS)、塑钢针瓶塞穿刺器(ABS 、不锈钢）、管路（TPE）、止液夹（POM）、 三通(ABS)、滴管(ABS)、 滴斗(TPE)、药液过滤器(PES)、流量调节器(ABS)、注射件(ABS、聚异戊二烯)、外圆锥接头(ABS)和静脉输液针(连接座(ABS)、软管(TPE)、针柄(ABS)、针管(不锈钢)和保护套(PE) )组成。产品经环氧乙烷灭菌，一次性使用。 | 产品供临床上为患者重力输注药液，仅用于重力式输液。 | 三类 | 1.本产品应贮存在无腐蚀性气体和通风良好的室内。 2.在规定的运输和贮存的条件下，产品自灭菌之日起，有效期为三年。产品超过有效期，不得使用。 | 热塑性弹性体（TPE）
一次性使用输液器 | 中选 | 有增量资格 | 7 | 20类 | 微孔过滤输液器（不含DEHP） | 一次性使用精密过滤输液器 带针 | 国械注准20223141360 | 佳康医用器材（青岛）有限公司 | 佳康医用器材（青岛）有限公司 | IS-F5-M-0.4 | IS-F5-M-0.4 | 微孔过滤输液器 | 非PVC | 防滴空 | 带针 | 导管长度（mm）：1650 | C1423012020000107382 | 0000291 | 06971693535756 | 本产品由塑料瓶塞穿刺器保护套(PE)、塑料瓶塞穿刺器(ABS)、塑钢针瓶塞穿刺器(ABS 、不锈钢）、管路（TPE）、止液夹（POM）、 三通(ABS)、滴管(ABS)、 滴斗(TPE)、药液过滤器(PES)、流量调节器(ABS)、注射件(ABS、聚异戊二烯)、外圆锥接头(ABS)和静脉输液针(连接座(ABS)、软管(TPE)、针柄(ABS)、针管(不锈钢)和保护套(PE) )组成。产品经环氧乙烷灭菌，一次性使用。 | 产品供临床上为患者重力输注药液，仅用于重力式输液。 | 三类 | 1.本产品应贮存在无腐蚀性气体和通风良好的室内。 2.在规定的运输和贮存的条件下，产品自灭菌之日起，有效期为三年。产品超过有效期，不得使用。 | 热塑性弹性体（TPE）
一次性使用输液器 | 中选 | 有增量资格 | 7 | 20类 | 微孔过滤输液器（不含DEHP） | 一次性使用精密过滤输液器 带针 | 国械注准20223141360 | 佳康医用器材（青岛）有限公司 | 佳康医用器材（青岛）有限公司 | IS-F5-P-1.2 | IS-F5-P-1.2 | 微孔过滤输液器 | 非PVC | 防滴空 | 带针 | 导管长度（mm）：1650 | C1423012020000107382 | 0000310 | 06971693535749 | 本产品由塑料瓶塞穿刺器保护套(PE)、塑料瓶塞穿刺器(ABS)、塑钢针瓶塞穿刺器(ABS 、不锈钢）、管路（TPE）、止液夹（POM）、 三通(ABS)、滴管(ABS)、 滴斗(TPE)、药液过滤器(PES)、流量调节器(ABS)、注射件(ABS、聚异戊二烯)、外圆锥接头(ABS)和静脉输液针(连接座(ABS)、软管(TPE)、针柄(ABS)、针管(不锈钢)和保护套(PE) )组成。产品经环氧乙烷灭菌，一次性使用。 | 产品供临床上为患者重力输注药液，仅用于重力式输液。 | 三类 | 1.本产品应贮存在无腐蚀性气体和通风良好的室内。 2.在规定的运输和贮存的条件下，产品自灭菌之日起，有效期为三年。产品超过有效期，不得使用。 | 热塑性弹性体（TPE）
一次性使用输液器 | 中选 | 有增量资格 | 7 | 20类 | 微孔过滤输液器（不含DEHP） | 一次性使用精密过滤输液器 带针 | 国械注准20223141360 | 佳康医用器材（青岛）有限公司 | 佳康医用器材（青岛）有限公司 | IS-F5-P-0.8 | IS-F5-P-0.8 | 微孔过滤输液器 | 非PVC | 防滴空 | 带针 | 导管长度（mm）：1650 | C1423012020000107382 | 0000354 | 06971693535718 | 本产品由塑料瓶塞穿刺器保护套(PE)、塑料瓶塞穿刺器(ABS)、塑钢针瓶塞穿刺器(ABS 、不锈钢）、管路（TPE）、止液夹（POM）、 三通(ABS)、滴管(ABS)、 滴斗(TPE)、药液过滤器(PES)、流量调节器(ABS)、注射件(ABS、聚异戊二烯)、外圆锥接头(ABS)和静脉输液针(连接座(ABS)、软管(TPE)、针柄(ABS)、针管(不锈钢)和保护套(PE) )组成。产品经环氧乙烷灭菌，一次性使用。 | 产品供临床上为患者重力输注药液，仅用于重力式输液。 | 三类 | 1.本产品应贮存在无腐蚀性气体和通风良好的室内。 2.在规定的运输和贮存的条件下，产品自灭菌之日起，有效期为三年。产品超过有效期，不得使用。 | 热塑性弹性体（TPE）
一次性使用输液器 | 中选 | 有增量资格 | 7 | 20类 | 微孔过滤输液器（不含DEHP） | 一次性使用精密过滤输液器 带针 | 国械注准20223141360 | 佳康医用器材（青岛）有限公司 | 佳康医用器材（青岛）有限公司 | IS-F5-M-0.45 | IS-F5-M-0.45 | 微孔过滤输液器 | 非PVC | 防滴空 | 带针 | 导管长度（mm）：1650 | C1423012020000107382 | 0000348 | 06971693535763 | 本产品由塑料瓶塞穿刺器保护套(PE)、塑料瓶塞穿刺器(ABS)、塑钢针瓶塞穿刺器(ABS 、不锈钢）、管路（TPE）、止液夹（POM）、 三通(ABS)、滴管(ABS)、 滴斗(TPE)、药液过滤器(PES)、流量调节器(ABS)、注射件(ABS、聚异戊二烯)、外圆锥接头(ABS)和静脉输液针(连接座(ABS)、软管(TPE)、针柄(ABS)、针管(不锈钢)和保护套(PE) )组成。产品经环氧乙烷灭菌，一次性使用。 | 产品供临床上为患者重力输注药液，仅用于重力式输液。 | 三类 | 1.本产品应贮存在无腐蚀性气体和通风良好的室内。 2.在规定的运输和贮存的条件下，产品自灭菌之日起，有效期为三年。产品超过有效期，不得使用。 | 热塑性弹性体（TPE）
一次性使用输液器 | 中选 | 有增量资格 | 7 | 20类 | 微孔过滤输液器（不含DEHP） | 一次性使用精密过滤输液器 带针 | 国械注准20223141360 | 佳康医用器材（青岛）有限公司 | 佳康医用器材（青岛）有限公司 | IS-F5-P-0.55 | IS-F5-P-0.55 | 微孔过滤输液器 | 非PVC | 防滴空 | 带针 | 导管长度（mm）：1650 | C1423012020000107382 | 0000335 | 06971693535688 | 本产品由塑料瓶塞穿刺器保护套(PE)、塑料瓶塞穿刺器(ABS)、塑钢针瓶塞穿刺器(ABS 、不锈钢）、管路（TPE）、止液夹（POM）、 三通(ABS)、滴管(ABS)、 滴斗(TPE)、药液过滤器(PES)、流量调节器(ABS)、注射件(ABS、聚异戊二烯)、外圆锥接头(ABS)和静脉输液针(连接座(ABS)、软管(TPE)、针柄(ABS)、针管(不锈钢)和保护套(PE) )组成。产品经环氧乙烷灭菌，一次性使用。 | 产品供临床上为患者重力输注药液，仅用于重力式输液。 | 三类 | 1.本产品应贮存在无腐蚀性气体和通风良好的室内。 2.在规定的运输和贮存的条件下，产品自灭菌之日起，有效期为三年。产品超过有效期，不得使用。 | 热塑性弹性体（TPE）
一次性使用输液器 | 中选 | 有增量资格 | 7 | 20类 | 微孔过滤输液器（不含DEHP） | 一次性使用精密过滤输液器 带针 | 国械注准20223141360 | 佳康医用器材（青岛）有限公司 | 佳康医用器材（青岛）有限公司 | IS-F5-P-1.1 | IS-F5-P-1.1 | 微孔过滤输液器 | 非PVC | 防滴空 | 带针 | 导管长度（mm）：1650 | C1423012020000107382 | 0000272 | 06971693535732 | 本产品由塑料瓶塞穿刺器保护套(PE)、塑料瓶塞穿刺器(ABS)、塑钢针瓶塞穿刺器(ABS 、不锈钢）、管路（TPE）、止液夹（POM）、 三通(ABS)、滴管(ABS)、 滴斗(TPE)、药液过滤器(PES)、流量调节器(ABS)、注射件(ABS、聚异戊二烯)、外圆锥接头(ABS)和静脉输液针(连接座(ABS)、软管(TPE)、针柄(ABS)、针管(不锈钢)和保护套(PE) )组成。产品经环氧乙烷灭菌，一次性使用。 | 产品供临床上为患者重力输注药液，仅用于重力式输液。 | 三类 | 1.本产品应贮存在无腐蚀性气体和通风良好的室内。 2.在规定的运输和贮存的条件下，产品自灭菌之日起，有效期为三年。产品超过有效期，不得使用。 | 热塑性弹性体（TPE）
一次性使用输液器 | 中选 | 有增量资格 | 7 | 20类 | 微孔过滤输液器（不含DEHP） | 一次性使用精密过滤输液器 带针 | 国械注准20223141360 | 佳康医用器材（青岛）有限公司 | 佳康医用器材（青岛）有限公司 | IS-F5-M-0.7 | IS-F5-M-0.7 | 微孔过滤输液器 | 非PVC | 防滴空 | 带针 | 导管长度（mm）：1650 | C1423012020000107382 | 0000322 | 06971693535800 | 本产品由塑料瓶塞穿刺器保护套(PE)、塑料瓶塞穿刺器(ABS)、塑钢针瓶塞穿刺器(ABS 、不锈钢）、管路（TPE）、止液夹（POM）、 三通(ABS)、滴管(ABS)、 滴斗(TPE)、药液过滤器(PES)、流量调节器(ABS)、注射件(ABS、聚异戊二烯)、外圆锥接头(ABS)和静脉输液针(连接座(ABS)、软管(TPE)、针柄(ABS)、针管(不锈钢)和保护套(PE) )组成。产品经环氧乙烷灭菌，一次性使用。 | 产品供临床上为患者重力输注药液，仅用于重力式输液。 | 三类 | 1.本产品应贮存在无腐蚀性气体和通风良好的室内。 2.在规定的运输和贮存的条件下，产品自灭菌之日起，有效期为三年。产品超过有效期，不得使用。 | 热塑性弹性体（TPE）
一次性使用输液器 | 中选 | 有增量资格 | 7 | 20类 | 微孔过滤输液器（不含DEHP） | 一次性使用精密过滤输液器 带针 | 国械注准20223141360 | 佳康医用器材（青岛）有限公司 | 佳康医用器材（青岛）有限公司 | IS-F5-M-0.8 | IS-F5-M-0.8 | 微孔过滤输液器 | 非PVC | 防滴空 | 带针 | 导管长度（mm）：1650 | C1423012020000107382 | 0000316 | 06971693535817 | 本产品由塑料瓶塞穿刺器保护套(PE)、塑料瓶塞穿刺器(ABS)、塑钢针瓶塞穿刺器(ABS 、不锈钢）、管路（TPE）、止液夹（POM）、 三通(ABS)、滴管(ABS)、 滴斗(TPE)、药液过滤器(PES)、流量调节器(ABS)、注射件(ABS、聚异戊二烯)、外圆锥接头(ABS)和静脉输液针(连接座(ABS)、软管(TPE)、针柄(ABS)、针管(不锈钢)和保护套(PE) )组成。产品经环氧乙烷灭菌，一次性使用。 | 产品供临床上为患者重力输注药液，仅用于重力式输液。 | 三类 | 1.本产品应贮存在无腐蚀性气体和通风良好的室内。 2.在规定的运输和贮存的条件下，产品自灭菌之日起，有效期为三年。产品超过有效期，不得使用。 | 热塑性弹性体（TPE）
一次性使用输液器 | 中选 | 有增量资格 | 7 | 20类 | 微孔过滤输液器（不含DEHP） | 一次性使用精密过滤输液器 带针 | 国械注准20223141360 | 佳康医用器材（青岛）有限公司 | 佳康医用器材（青岛）有限公司 | IS-F5-P-0.4 | IS-F5-P-0.4 | 微孔过滤输液器 | 非PVC | 防滴空 | 带针 | 导管长度（mm）：1650 | C1423012020000107382 | 0000288 | 06971693535657 | 本产品由塑料瓶塞穿刺器保护套(PE)、塑料瓶塞穿刺器(ABS)、塑钢针瓶塞穿刺器(ABS 、不锈钢）、管路（TPE）、止液夹（POM）、 三通(ABS)、滴管(ABS)、 滴斗(TPE)、药液过滤器(PES)、流量调节器(ABS)、注射件(ABS、聚异戊二烯)、外圆锥接头(ABS)和静脉输液针(连接座(ABS)、软管(TPE)、针柄(ABS)、针管(不锈钢)和保护套(PE) )组成。产品经环氧乙烷灭菌，一次性使用。 | 产品供临床上为患者重力输注药液，仅用于重力式输液。 | 三类 | 1.本产品应贮存在无腐蚀性气体和通风良好的室内。 2.在规定的运输和贮存的条件下，产品自灭菌之日起，有效期为三年。产品超过有效期，不得使用。 | 热塑性弹性体（TPE）
一次性使用输液器 | 中选 | 有增量资格 | 7 | 20类 | 微孔过滤输液器（不含DEHP） | 一次性使用精密过滤输液器 带针 | 国械注准20223141360 | 佳康医用器材（青岛）有限公司 | 佳康医用器材（青岛）有限公司 | IS-F5-M-0.6 | IS-F5-M-0.6 | 微孔过滤输液器 | 非PVC | 防滴空 | 带针 | 导管长度（mm）：1650 | C1423012020000107382 | 0000356 | 06971693535794 | 本产品由塑料瓶塞穿刺器保护套(PE)、塑料瓶塞穿刺器(ABS)、塑钢针瓶塞穿刺器(ABS 、不锈钢）、管路（TPE）、止液夹（POM）、 三通(ABS)、滴管(ABS)、 滴斗(TPE)、药液过滤器(PES)、流量调节器(ABS)、注射件(ABS、聚异戊二烯)、外圆锥接头(ABS)和静脉输液针(连接座(ABS)、软管(TPE)、针柄(ABS)、针管(不锈钢)和保护套(PE) )组成。产品经环氧乙烷灭菌，一次性使用。 | 产品供临床上为患者重力输注药液，仅用于重力式输液。 | 三类 | 1.本产品应贮存在无腐蚀性气体和通风良好的室内。 2.在规定的运输和贮存的条件下，产品自灭菌之日起，有效期为三年。产品超过有效期，不得使用。 | 热塑性弹性体（TPE）
一次性使用输液器 | 中选 | 有增量资格 | 7 | 20类 | 微孔过滤输液器（不含DEHP） | 一次性使用精密过滤输液器 带针 | 国械注准20223141360 | 佳康医用器材（青岛）有限公司 | 佳康医用器材（青岛）有限公司 | IS-F5-P-0.7 | IS-F5-P-0.7 | 微孔过滤输液器 | 非PVC | 防滴空 | 带针 | 导管长度（mm）：1650 | C1423012020000107382 | 0000246 | 06971693535701 | 本产品由塑料瓶塞穿刺器保护套(PE)、塑料瓶塞穿刺器(ABS)、塑钢针瓶塞穿刺器(ABS 、不锈钢）、管路（TPE）、止液夹（POM）、 三通(ABS)、滴管(ABS)、 滴斗(TPE)、药液过滤器(PES)、流量调节器(ABS)、注射件(ABS、聚异戊二烯)、外圆锥接头(ABS)和静脉输液针(连接座(ABS)、软管(TPE)、针柄(ABS)、针管(不锈钢)和保护套(PE) )组成。产品经环氧乙烷灭菌，一次性使用。 | 产品供临床上为患者重力输注药液，仅用于重力式输液。 | 三类 | 1.本产品应贮存在无腐蚀性气体和通风良好的室内。 2.在规定的运输和贮存的条件下，产品自灭菌之日起，有效期为三年。产品超过有效期，不得使用。 | 热塑性弹性体（TPE）
一次性使用输液器 | 中选 | 有增量资格 | 7 | 20类 | 微孔过滤输液器（不含DEHP） | 一次性使用精密过滤输液器 带针 | 国械注准20223141360 | 佳康医用器材（青岛）有限公司 | 佳康医用器材（青岛）有限公司 | IS-F5-P-0.9 | IS-F5-P-0.9 | 微孔过滤输液器 | 非PVC | 防滴空 | 带针 | 导管长度（mm）：1650 | C1423012020000107382 | 0000324 | 06971693535725 | 本产品由塑料瓶塞穿刺器保护套(PE)、塑料瓶塞穿刺器(ABS)、塑钢针瓶塞穿刺器(ABS 、不锈钢）、管路（TPE）、止液夹（POM）、 三通(ABS)、滴管(ABS)、 滴斗(TPE)、药液过滤器(PES)、流量调节器(ABS)、注射件(ABS、聚异戊二烯)、外圆锥接头(ABS)和静脉输液针(连接座(ABS)、软管(TPE)、针柄(ABS)、针管(不锈钢)和保护套(PE) )组成。产品经环氧乙烷灭菌，一次性使用。 | 产品供临床上为患者重力输注药液，仅用于重力式输液。 | 三类 | 1.本产品应贮存在无腐蚀性气体和通风良好的室内。 2.在规定的运输和贮存的条件下，产品自灭菌之日起，有效期为三年。产品超过有效期，不得使用。 | 热塑性弹性体（TPE）
一次性使用输液器 | 中选 | 有增量资格 | 7 | 20类 | 微孔过滤输液器（不含DEHP） | 一次性使用精密过滤输液器 带针 | 国械注准20223141360 | 佳康医用器材（青岛）有限公司 | 佳康医用器材（青岛）有限公司 | IS-F5-MM-1.2 | IS-F5-MM-1.2 | 微孔过滤输液器 | 非PVC | 防滴空 | 带针 | 导管长度（mm）：1770 | C1423012020000107382 | 0000321 | 06971693536043 | 本产品由塑料瓶塞穿刺器保护套(PE)、塑料瓶塞穿刺器(ABS)、塑钢针瓶塞穿刺器(ABS 、不锈钢）、管路（TPE）、止液夹（POM）、 三通(ABS)、滴管(ABS)、 滴斗(TPE)、药液过滤器(PES)、流量调节器(ABS)、注射件(ABS、聚异戊二烯)、外圆锥接头(ABS)和静脉输液针(连接座(ABS)、软管(TPE)、针柄(ABS)、针管(不锈钢)和保护套(PE) )组成。产品经环氧乙烷灭菌，一次性使用。 | 产品供临床上为患者重力输注药液，仅用于重力式输液。 | 三类 | 1.本产品应贮存在无腐蚀性气体和通风良好的室内。 2.在规定的运输和贮存的条件下，产品自灭菌之日起，有效期为三年。产品超过有效期，不得使用。 | 热塑性弹性体（TPE）
一次性使用输液器 | 中选 | 有增量资格 | 7 | 20类 | 微孔过滤输液器（不含DEHP） | 一次性使用精密过滤输液器 带针 | 国械注准20223141360 | 佳康医用器材（青岛）有限公司 | 佳康医用器材（青岛）有限公司 | IS-F5-PP-0.6 | IS-F5-PP-0.6 | 微孔过滤输液器 | 非PVC | 防滴空 | 带针 | 导管长度（mm）：1770 | C1423012020000107382 | 0000342 | 06971693535893 | 本产品由塑料瓶塞穿刺器保护套(PE)、塑料瓶塞穿刺器(ABS)、塑钢针瓶塞穿刺器(ABS 、不锈钢）、管路（TPE）、止液夹（POM）、 三通(ABS)、滴管(ABS)、 滴斗(TPE)、药液过滤器(PES)、流量调节器(ABS)、注射件(ABS、聚异戊二烯)、外圆锥接头(ABS)和静脉输液针(连接座(ABS)、软管(TPE)、针柄(ABS)、针管(不锈钢)和保护套(PE) )组成。产品经环氧乙烷灭菌，一次性使用。 | 产品供临床上为患者重力输注药液，仅用于重力式输液。 | 三类 | 1.本产品应贮存在无腐蚀性气体和通风良好的室内。 2.在规定的运输和贮存的条件下，产品自灭菌之日起，有效期为三年。产品超过有效期，不得使用。 | 热塑性弹性体（TPE）
一次性使用输液器 | 中选 | 有增量资格 | 7 | 20类 | 微孔过滤输液器（不含DEHP） | 一次性使用精密过滤输液器 带针 | 国械注准20223141360 | 佳康医用器材（青岛）有限公司 | 佳康医用器材（青岛）有限公司 | IS-F5-MM-1.1 | IS-F5-MM-1.1 | 微孔过滤输液器 | 非PVC | 防滴空 | 带针 | 导管长度（mm）：1770 | C1423012020000107382 | 0000357 | 06971693536036 | 本产品由塑料瓶塞穿刺器保护套(PE)、塑料瓶塞穿刺器(ABS)、塑钢针瓶塞穿刺器(ABS 、不锈钢）、管路（TPE）、止液夹（POM）、 三通(ABS)、滴管(ABS)、 滴斗(TPE)、药液过滤器(PES)、流量调节器(ABS)、注射件(ABS、聚异戊二烯)、外圆锥接头(ABS)和静脉输液针(连接座(ABS)、软管(TPE)、针柄(ABS)、针管(不锈钢)和保护套(PE) )组成。产品经环氧乙烷灭菌，一次性使用。 | 产品供临床上为患者重力输注药液，仅用于重力式输液。 | 三类 | 1.本产品应贮存在无腐蚀性气体和通风良好的室内。 2.在规定的运输和贮存的条件下，产品自灭菌之日起，有效期为三年。产品超过有效期，不得使用。 | 热塑性弹性体（TPE）
一次性使用输液器 | 中选 | 有增量资格 | 7 | 20类 | 微孔过滤输液器（不含DEHP） | 一次性使用精密过滤输液器 带针 | 国械注准20223141360 | 佳康医用器材（青岛）有限公司 | 佳康医用器材（青岛）有限公司 | IS-F5-MM-0.4 | IS-F5-MM-0.4 | 微孔过滤输液器 | 非PVC | 防滴空 | 带针 | 导管长度（mm）：1770 | C1423012020000107382 | 0000247 | 06971693535954 | 本产品由塑料瓶塞穿刺器保护套(PE)、塑料瓶塞穿刺器(ABS)、塑钢针瓶塞穿刺器(ABS 、不锈钢）、管路（TPE）、止液夹（POM）、 三通(ABS)、滴管(ABS)、 滴斗(TPE)、药液过滤器(PES)、流量调节器(ABS)、注射件(ABS、聚异戊二烯)、外圆锥接头(ABS)和静脉输液针(连接座(ABS)、软管(TPE)、针柄(ABS)、针管(不锈钢)和保护套(PE) )组成。产品经环氧乙烷灭菌，一次性使用。 | 产品供临床上为患者重力输注药液，仅用于重力式输液。 | 三类 | 1.本产品应贮存在无腐蚀性气体和通风良好的室内。 2.在规定的运输和贮存的条件下，产品自灭菌之日起，有效期为三年。产品超过有效期，不得使用。 | 热塑性弹性体（TPE）
一次性使用输液器 | 中选 | 有增量资格 | 7 | 20类 | 微孔过滤输液器（不含DEHP） | 一次性使用精密过滤输液器 带针 | 国械注准20223141360 | 佳康医用器材（青岛）有限公司 | 佳康医用器材（青岛）有限公司 | IS-F5-MM-0.55 | IS-F5-MM-0.55 | 微孔过滤输液器 | 非PVC | 防滴空 | 带针 | 导管长度（mm）：1770 | C1423012020000107382 | 0000276 | 06971693535985 | 本产品由塑料瓶塞穿刺器保护套(PE)、塑料瓶塞穿刺器(ABS)、塑钢针瓶塞穿刺器(ABS 、不锈钢）、管路（TPE）、止液夹（POM）、 三通(ABS)、滴管(ABS)、 滴斗(TPE)、药液过滤器(PES)、流量调节器(ABS)、注射件(ABS、聚异戊二烯)、外圆锥接头(ABS)和静脉输液针(连接座(ABS)、软管(TPE)、针柄(ABS)、针管(不锈钢)和保护套(PE) )组成。产品经环氧乙烷灭菌，一次性使用。 | 产品供临床上为患者重力输注药液，仅用于重力式输液。 | 三类 | 1.本产品应贮存在无腐蚀性气体和通风良好的室内。 2.在规定的运输和贮存的条件下，产品自灭菌之日起，有效期为三年。产品超过有效期，不得使用。 | 热塑性弹性体（TPE）
一次性使用输液器 | 中选 | 有增量资格 | 7 | 20类 | 微孔过滤输液器（不含DEHP） | 一次性使用精密过滤输液器 带针 | 国械注准20223141360 | 佳康医用器材（青岛）有限公司 | 佳康医用器材（青岛）有限公司 | IS-F5-PP-0.8 | IS-F5-PP-0.8 | 微孔过滤输液器 | 非PVC | 防滴空 | 带针 | 导管长度（mm）：1770 | C1423012020000107382 | 0000299 | 06971693535916 | 本产品由塑料瓶塞穿刺器保护套(PE)、塑料瓶塞穿刺器(ABS)、塑钢针瓶塞穿刺器(ABS 、不锈钢）、管路（TPE）、止液夹（POM）、 三通(ABS)、滴管(ABS)、 滴斗(TPE)、药液过滤器(PES)、流量调节器(ABS)、注射件(ABS、聚异戊二烯)、外圆锥接头(ABS)和静脉输液针(连接座(ABS)、软管(TPE)、针柄(ABS)、针管(不锈钢)和保护套(PE) )组成。产品经环氧乙烷灭菌，一次性使用。 | 产品供临床上为患者重力输注药液，仅用于重力式输液。 | 三类 | 1.本产品应贮存在无腐蚀性气体和通风良好的室内。 2.在规定的运输和贮存的条件下，产品自灭菌之日起，有效期为三年。产品超过有效期，不得使用。 | 热塑性弹性体（TPE）
一次性使用输液器 | 中选 | 有增量资格 | 7 | 20类 | 微孔过滤输液器（不含DEHP） | 一次性使用精密过滤输液器 带针 | 国械注准20223141360 | 佳康医用器材（青岛）有限公司 | 佳康医用器材（青岛）有限公司 | IS-F5-MM-0.5 | IS-F5-MM-0.5 | 微孔过滤输液器 | 非PVC | 防滴空 | 带针 | 导管长度（mm）：1770 | C1423012020000107382 | 0000304 | 06971693535978 | 本产品由塑料瓶塞穿刺器保护套(PE)、塑料瓶塞穿刺器(ABS)、塑钢针瓶塞穿刺器(ABS 、不锈钢）、管路（TPE）、止液夹（POM）、 三通(ABS)、滴管(ABS)、 滴斗(TPE)、药液过滤器(PES)、流量调节器(ABS)、注射件(ABS、聚异戊二烯)、外圆锥接头(ABS)和静脉输液针(连接座(ABS)、软管(TPE)、针柄(ABS)、针管(不锈钢)和保护套(PE) )组成。产品经环氧乙烷灭菌，一次性使用。 | 产品供临床上为患者重力输注药液，仅用于重力式输液。 | 三类 | 1.本产品应贮存在无腐蚀性气体和通风良好的室内。 2.在规定的运输和贮存的条件下，产品自灭菌之日起，有效期为三年。产品超过有效期，不得使用。 | 热塑性弹性体（TPE）
一次性使用输液器 | 中选 | 有增量资格 | 7 | 20类 | 微孔过滤输液器（不含DEHP） | 一次性使用精密过滤输液器 带针 | 国械注准20223141360 | 佳康医用器材（青岛）有限公司 | 佳康医用器材（青岛）有限公司 | IS-F5-MM-0.9 | IS-F5-MM-0.9 | 微孔过滤输液器 | 非PVC | 防滴空 | 带针 | 导管长度（mm）：1770 | C1423012020000107382 | 0000318 | 06971693536029 | 本产品由塑料瓶塞穿刺器保护套(PE)、塑料瓶塞穿刺器(ABS)、塑钢针瓶塞穿刺器(ABS 、不锈钢）、管路（TPE）、止液夹（POM）、 三通(ABS)、滴管(ABS)、 滴斗(TPE)、药液过滤器(PES)、流量调节器(ABS)、注射件(ABS、聚异戊二烯)、外圆锥接头(ABS)和静脉输液针(连接座(ABS)、软管(TPE)、针柄(ABS)、针管(不锈钢)和保护套(PE) )组成。产品经环氧乙烷灭菌，一次性使用。 | 产品供临床上为患者重力输注药液，仅用于重力式输液。 | 三类 | 1.本产品应贮存在无腐蚀性气体和通风良好的室内。 2.在规定的运输和贮存的条件下，产品自灭菌之日起，有效期为三年。产品超过有效期，不得使用。 | 热塑性弹性体（TPE）
一次性使用输液器 | 中选 | 有增量资格 | 7 | 20类 | 微孔过滤输液器（不含DEHP） | 一次性使用精密过滤输液器 带针 | 国械注准20223141360 | 佳康医用器材（青岛）有限公司 | 佳康医用器材（青岛）有限公司 | IS-F5-MM-0.45 | IS-F5-MM-0.45 | 微孔过滤输液器 | 非PVC | 防滴空 | 带针 | 导管长度（mm）：1770 | C1423012020000107382 | 0000245 | 06971693535961 | 本产品由塑料瓶塞穿刺器保护套(PE)、塑料瓶塞穿刺器(ABS)、塑钢针瓶塞穿刺器(ABS 、不锈钢）、管路（TPE）、止液夹（POM）、 三通(ABS)、滴管(ABS)、 滴斗(TPE)、药液过滤器(PES)、流量调节器(ABS)、注射件(ABS、聚异戊二烯)、外圆锥接头(ABS)和静脉输液针(连接座(ABS)、软管(TPE)、针柄(ABS)、针管(不锈钢)和保护套(PE) )组成。产品经环氧乙烷灭菌，一次性使用。 | 产品供临床上为患者重力输注药液，仅用于重力式输液。 | 三类 | 1.本产品应贮存在无腐蚀性气体和通风良好的室内。 2.在规定的运输和贮存的条件下，产品自灭菌之日起，有效期为三年。产品超过有效期，不得使用。 | 热塑性弹性体（TPE）
一次性使用输液器 | 中选 | 有增量资格 | 7 | 20类 | 微孔过滤输液器（不含DEHP） | 一次性使用精密过滤输液器 带针 | 国械注准20223141360 | 佳康医用器材（青岛）有限公司 | 佳康医用器材（青岛）有限公司 | IS-F5-PP-1.2 | IS-F5-PP-1.2 | 微孔过滤输液器 | 非PVC | 防滴空 | 带针 | 导管长度（mm）：1770 | C1423012020000107382 | 0000271 | 06971693535947 | 本产品由塑料瓶塞穿刺器保护套(PE)、塑料瓶塞穿刺器(ABS)、塑钢针瓶塞穿刺器(ABS 、不锈钢）、管路（TPE）、止液夹（POM）、 三通(ABS)、滴管(ABS)、 滴斗(TPE)、药液过滤器(PES)、流量调节器(ABS)、注射件(ABS、聚异戊二烯)、外圆锥接头(ABS)和静脉输液针(连接座(ABS)、软管(TPE)、针柄(ABS)、针管(不锈钢)和保护套(PE) )组成。产品经环氧乙烷灭菌，一次性使用。 | 产品供临床上为患者重力输注药液，仅用于重力式输液。 | 三类 | 1.本产品应贮存在无腐蚀性气体和通风良好的室内。 2.在规定的运输和贮存的条件下，产品自灭菌之日起，有效期为三年。产品超过有效期，不得使用。 | 热塑性弹性体（TPE）
一次性使用输液器 | 中选 | 有增量资格 | 7 | 20类 | 微孔过滤输液器（不含DEHP） | 一次性使用精密过滤输液器 带针 | 国械注准20223141360 | 佳康医用器材（青岛）有限公司 | 佳康医用器材（青岛）有限公司 | IS-F5-MM-0.6 | IS-F5-MM-0.6 | 微孔过滤输液器 | 非PVC | 防滴空 | 带针 | 导管长度（mm）：1770 | C1423012020000107382 | 0000258 | 06971693535992 | 本产品由塑料瓶塞穿刺器保护套(PE)、塑料瓶塞穿刺器(ABS)、塑钢针瓶塞穿刺器(ABS 、不锈钢）、管路（TPE）、止液夹（POM）、 三通(ABS)、滴管(ABS)、 滴斗(TPE)、药液过滤器(PES)、流量调节器(ABS)、注射件(ABS、聚异戊二烯)、外圆锥接头(ABS)和静脉输液针(连接座(ABS)、软管(TPE)、针柄(ABS)、针管(不锈钢)和保护套(PE) )组成。产品经环氧乙烷灭菌，一次性使用。 | 产品供临床上为患者重力输注药液，仅用于重力式输液。 | 三类 | 1.本产品应贮存在无腐蚀性气体和通风良好的室内。 2.在规定的运输和贮存的条件下，产品自灭菌之日起，有效期为三年。产品超过有效期，不得使用。 | 热塑性弹性体（TPE）
一次性使用输液器 | 中选 | 有增量资格 | 7 | 20类 | 微孔过滤输液器（不含DEHP） | 一次性使用精密过滤输液器 带针 | 国械注准20223141360 | 佳康医用器材（青岛）有限公司 | 佳康医用器材（青岛）有限公司 | IS-F5-PP-0.45 | IS-F5-PP-0.45 | 微孔过滤输液器 | 非PVC | 防滴空 | 带针 | 导管长度（mm）：1770 | C1423012020000107382 | 0000308 | 06971693535862 | 本产品由塑料瓶塞穿刺器保护套(PE)、塑料瓶塞穿刺器(ABS)、塑钢针瓶塞穿刺器(ABS 、不锈钢）、管路（TPE）、止液夹（POM）、 三通(ABS)、滴管(ABS)、 滴斗(TPE)、药液过滤器(PES)、流量调节器(ABS)、注射件(ABS、聚异戊二烯)、外圆锥接头(ABS)和静脉输液针(连接座(ABS)、软管(TPE)、针柄(ABS)、针管(不锈钢)和保护套(PE) )组成。产品经环氧乙烷灭菌，一次性使用。 | 产品供临床上为患者重力输注药液，仅用于重力式输液。 | 三类 | 1.本产品应贮存在无腐蚀性气体和通风良好的室内。 2.在规定的运输和贮存的条件下，产品自灭菌之日起，有效期为三年。产品超过有效期，不得使用。 | 热塑性弹性体（TPE）
一次性使用输液器 | 中选 | 有增量资格 | 7 | 20类 | 微孔过滤输液器（不含DEHP） | 一次性使用精密过滤输液器 带针 | 国械注准20223141360 | 佳康医用器材（青岛）有限公司 | 佳康医用器材（青岛）有限公司 | IS-F5-PP-0.5 | IS-F5-PP-0.5 | 微孔过滤输液器 | 非PVC | 防滴空 | 带针 | 导管长度（mm）：1770 | C1423012020000107382 | 0000347 | 06971693535879 | 本产品由塑料瓶塞穿刺器保护套(PE)、塑料瓶塞穿刺器(ABS)、塑钢针瓶塞穿刺器(ABS 、不锈钢）、管路（TPE）、止液夹（POM）、 三通(ABS)、滴管(ABS)、 滴斗(TPE)、药液过滤器(PES)、流量调节器(ABS)、注射件(ABS、聚异戊二烯)、外圆锥接头(ABS)和静脉输液针(连接座(ABS)、软管(TPE)、针柄(ABS)、针管(不锈钢)和保护套(PE) )组成。产品经环氧乙烷灭菌，一次性使用。 | 产品供临床上为患者重力输注药液，仅用于重力式输液。 | 三类 | 1.本产品应贮存在无腐蚀性气体和通风良好的室内。 2.在规定的运输和贮存的条件下，产品自灭菌之日起，有效期为三年。产品超过有效期，不得使用。 | 热塑性弹性体（TPE）
一次性使用输液器 | 中选 | 有增量资格 | 7 | 20类 | 微孔过滤输液器（不含DEHP） | 一次性使用精密过滤输液器 带针 | 国械注准20223141360 | 佳康医用器材（青岛）有限公司 | 佳康医用器材（青岛）有限公司 | IS-F5-PP-0.4 | IS-F5-PP-0.4 | 微孔过滤输液器 | 非PVC | 防滴空 | 带针 | 导管长度（mm）：1770 | C1423012020000107382 | 0000292 | 06971693535855 | 本产品由塑料瓶塞穿刺器保护套(PE)、塑料瓶塞穿刺器(ABS)、塑钢针瓶塞穿刺器(ABS 、不锈钢）、管路（TPE）、止液夹（POM）、 三通(ABS)、滴管(ABS)、 滴斗(TPE)、药液过滤器(PES)、流量调节器(ABS)、注射件(ABS、聚异戊二烯)、外圆锥接头(ABS)和静脉输液针(连接座(ABS)、软管(TPE)、针柄(ABS)、针管(不锈钢)和保护套(PE) )组成。产品经环氧乙烷灭菌，一次性使用。 | 产品供临床上为患者重力输注药液，仅用于重力式输液。 | 三类 | 1.本产品应贮存在无腐蚀性气体和通风良好的室内。 2.在规定的运输和贮存的条件下，产品自灭菌之日起，有效期为三年。产品超过有效期，不得使用。 | 热塑性弹性体（TPE）
一次性使用输液器 | 中选 | 有增量资格 | 7 | 20类 | 微孔过滤输液器（不含DEHP） | 一次性使用精密过滤输液器 带针 | 国械注准20223141360 | 佳康医用器材（青岛）有限公司 | 佳康医用器材（青岛）有限公司 | IS-F5-MM-0.7 | IS-F5-MM-0.7 | 微孔过滤输液器 | 非PVC | 防滴空 | 带针 | 导管长度（mm）：1770 | C1423012020000107382 | 0000327 | 06971693536005 | 本产品由塑料瓶塞穿刺器保护套(PE)、塑料瓶塞穿刺器(ABS)、塑钢针瓶塞穿刺器(ABS 、不锈钢）、管路（TPE）、止液夹（POM）、 三通(ABS)、滴管(ABS)、 滴斗(TPE)、药液过滤器(PES)、流量调节器(ABS)、注射件(ABS、聚异戊二烯)、外圆锥接头(ABS)和静脉输液针(连接座(ABS)、软管(TPE)、针柄(ABS)、针管(不锈钢)和保护套(PE) )组成。产品经环氧乙烷灭菌，一次性使用。 | 产品供临床上为患者重力输注药液，仅用于重力式输液。 | 三类 | 1.本产品应贮存在无腐蚀性气体和通风良好的室内。 2.在规定的运输和贮存的条件下，产品自灭菌之日起，有效期为三年。产品超过有效期，不得使用。 | 热塑性弹性体（TPE）
一次性使用输液器 | 中选 | 有增量资格 | 7 | 20类 | 微孔过滤输液器（不含DEHP） | 一次性使用精密过滤输液器 带针 | 国械注准20223141360 | 佳康医用器材（青岛）有限公司 | 佳康医用器材（青岛）有限公司 | IS-F5-PP-0.55 | IS-F5-PP-0.55 | 微孔过滤输液器 | 非PVC | 防滴空 | 带针 | 导管长度（mm）：1770 | C1423012020000107382 | 0000249 | 06971693535886 | 本产品由塑料瓶塞穿刺器保护套(PE)、塑料瓶塞穿刺器(ABS)、塑钢针瓶塞穿刺器(ABS 、不锈钢）、管路（TPE）、止液夹（POM）、 三通(ABS)、滴管(ABS)、 滴斗(TPE)、药液过滤器(PES)、流量调节器(ABS)、注射件(ABS、聚异戊二烯)、外圆锥接头(ABS)和静脉输液针(连接座(ABS)、软管(TPE)、针柄(ABS)、针管(不锈钢)和保护套(PE) )组成。产品经环氧乙烷灭菌，一次性使用。 | 产品供临床上为患者重力输注药液，仅用于重力式输液。 | 三类 | 1.本产品应贮存在无腐蚀性气体和通风良好的室内。 2.在规定的运输和贮存的条件下，产品自灭菌之日起，有效期为三年。产品超过有效期，不得使用。 | 热塑性弹性体（TPE）
一次性使用输液器 | 中选 | 有增量资格 | 7 | 20类 | 微孔过滤输液器（不含DEHP） | 一次性使用精密过滤输液器 带针 | 国械注准20223141360 | 佳康医用器材（青岛）有限公司 | 佳康医用器材（青岛）有限公司 | IS-F5-PP-0.9 | IS-F5-PP-0.9 | 微孔过滤输液器 | 非PVC | 防滴空 | 带针 | 导管长度（mm）：1770 | C1423012020000107382 | 0000312 | 06971693535923 | 本产品由塑料瓶塞穿刺器保护套(PE)、塑料瓶塞穿刺器(ABS)、塑钢针瓶塞穿刺器(ABS 、不锈钢）、管路（TPE）、止液夹（POM）、 三通(ABS)、滴管(ABS)、 滴斗(TPE)、药液过滤器(PES)、流量调节器(ABS)、注射件(ABS、聚异戊二烯)、外圆锥接头(ABS)和静脉输液针(连接座(ABS)、软管(TPE)、针柄(ABS)、针管(不锈钢)和保护套(PE) )组成。产品经环氧乙烷灭菌，一次性使用。 | 产品供临床上为患者重力输注药液，仅用于重力式输液。 | 三类 | 1.本产品应贮存在无腐蚀性气体和通风良好的室内。 2.在规定的运输和贮存的条件下，产品自灭菌之日起，有效期为三年。产品超过有效期，不得使用。 | 热塑性弹性体（TPE）
一次性使用输液器 | 中选 | 有增量资格 | 7 | 20类 | 微孔过滤输液器（不含DEHP） | 一次性使用精密过滤输液器 带针 | 国械注准20223141360 | 佳康医用器材（青岛）有限公司 | 佳康医用器材（青岛）有限公司 | IS-F5-PP-1.1 | IS-F5-PP-1.1 | 微孔过滤输液器 | 非PVC | 防滴空 | 带针 | 导管长度（mm）：1770 | C1423012020000107382 | 0000355 | 06971693535930 | 本产品由塑料瓶塞穿刺器保护套(PE)、塑料瓶塞穿刺器(ABS)、塑钢针瓶塞穿刺器(ABS 、不锈钢）、管路（TPE）、止液夹（POM）、 三通(ABS)、滴管(ABS)、 滴斗(TPE)、药液过滤器(PES)、流量调节器(ABS)、注射件(ABS、聚异戊二烯)、外圆锥接头(ABS)和静脉输液针(连接座(ABS)、软管(TPE)、针柄(ABS)、针管(不锈钢)和保护套(PE) )组成。产品经环氧乙烷灭菌，一次性使用。 | 产品供临床上为患者重力输注药液，仅用于重力式输液。 | 三类 | 1.本产品应贮存在无腐蚀性气体和通风良好的室内。 2.在规定的运输和贮存的条件下，产品自灭菌之日起，有效期为三年。产品超过有效期，不得使用。 | 热塑性弹性体（TPE）
一次性使用输液器 | 中选 | 有增量资格 | 7 | 20类 | 微孔过滤输液器（不含DEHP） | 一次性使用精密过滤输液器 带针 | 国械注准20223141360 | 佳康医用器材（青岛）有限公司 | 佳康医用器材（青岛）有限公司 | IS-F5-PP-0.7 | IS-F5-PP-0.7 | 微孔过滤输液器 | 非PVC | 防滴空 | 带针 | 导管长度（mm）：1770 | C1423012020000107382 | 0000315 | 06971693535909 | 本产品由塑料瓶塞穿刺器保护套(PE)、塑料瓶塞穿刺器(ABS)、塑钢针瓶塞穿刺器(ABS 、不锈钢）、管路（TPE）、止液夹（POM）、 三通(ABS)、滴管(ABS)、 滴斗(TPE)、药液过滤器(PES)、流量调节器(ABS)、注射件(ABS、聚异戊二烯)、外圆锥接头(ABS)和静脉输液针(连接座(ABS)、软管(TPE)、针柄(ABS)、针管(不锈钢)和保护套(PE) )组成。产品经环氧乙烷灭菌，一次性使用。 | 产品供临床上为患者重力输注药液，仅用于重力式输液。 | 三类 | 1.本产品应贮存在无腐蚀性气体和通风良好的室内。 2.在规定的运输和贮存的条件下，产品自灭菌之日起，有效期为三年。产品超过有效期，不得使用。 | 热塑性弹性体（TPE）
一次性使用输液器 | 中选 | 有增量资格 | 7 | 20类 | 微孔过滤输液器（不含DEHP） | 一次性使用精密过滤输液器 带针 | 国械注准20223141360 | 佳康医用器材（青岛）有限公司 | 佳康医用器材（青岛）有限公司 | IS-F5-MM-0.8 | IS-F5-MM-0.8 | 微孔过滤输液器 | 非PVC | 防滴空 | 带针 | 导管长度（mm）：1770 | C1423012020000107382 | 0000311 | 06971693536012 | 本产品由塑料瓶塞穿刺器保护套(PE)、塑料瓶塞穿刺器(ABS)、塑钢针瓶塞穿刺器(ABS 、不锈钢）、管路（TPE）、止液夹（POM）、 三通(ABS)、滴管(ABS)、 滴斗(TPE)、药液过滤器(PES)、流量调节器(ABS)、注射件(ABS、聚异戊二烯)、外圆锥接头(ABS)和静脉输液针(连接座(ABS)、软管(TPE)、针柄(ABS)、针管(不锈钢)和保护套(PE) )组成。产品经环氧乙烷灭菌，一次性使用。 | 产品供临床上为患者重力输注药液，仅用于重力式输液。 | 三类 | 1.本产品应贮存在无腐蚀性气体和通风良好的室内。 2.在规定的运输和贮存的条件下，产品自灭菌之日起，有效期为三年。产品超过有效期，不得使用。 | 热塑性弹性体（TPE）
一次性使用真空采血管 | 中选 | 有增量资格 | 0.35 | 12类 | 柠檬酸钠（枸橼酸钠）血沉试验管（黑色头盖） | 真空采血管————玻璃管 | 沪械注准20192220427 | 力因精准医疗产品（上海）有限公司 | 力因精准医疗产品（上海）有限公司 | 2ml | 柠檬酸钠0.129M | 柠檬酸钠（枸橼酸钠）血沉试验管（黑色头盖） | - | 非灭菌 | 玻璃 | 规格（ml）：2ml | C1423032030100004742 | 0000288 | 无 | 真空采血管由管盖、采血容器（试管）、标签和添加剂及附加物等组成。采血容器的管材有玻璃和塑胶两种，胶塞为丁基橡胶。 | 产品供医疗机构用于临床采集人体静脉血液样本，作临床常规检验。产品为非无菌，与有防逆流装置的采血针配套使用。 | 二类 | 室温储存18℃-30℃；湿度40-65；有效期2年 | 玻璃
一次性使用真空采血管 | 中选 | 有增量资格 | 0.35 | 12类 | 柠檬酸钠（枸橼酸钠）血沉试验管（黑色头盖） | 真空采血管————玻璃管 | 沪械注准20192220427 | 力因精准医疗产品（上海）有限公司 | 力因精准医疗产品（上海）有限公司 | 5ml | 柠檬酸钠0.129M | 柠檬酸钠（枸橼酸钠）血沉试验管（黑色头盖） | - | 非灭菌 | 玻璃 | 规格（ml）：5ml | C1423032030100004742 | 0000319 | 无 | 真空采血管由管盖、采血容器（试管）、标签和添加剂及附加物等组成。采血容器的管材有玻璃和塑胶两种，胶塞为丁基橡胶。 | 产品供医疗机构用于临床采集人体静脉血液样本，作临床常规检验。产品为非无菌，与有防逆流装置的采血针配套使用。 | 二类 | 室温储存18℃-30℃；湿度40-65；有效期2年 | 玻璃
一次性使用真空采血管 | 中选 | 有增量资格 | 0.35 | 12类 | 柠檬酸钠（枸橼酸钠）血沉试验管（黑色头盖） | 真空采血管————玻璃管 | 沪械注准20192220427 | 力因精准医疗产品（上海）有限公司 | 力因精准医疗产品（上海）有限公司 | 1.6ml | 柠檬酸钠0.129M | 柠檬酸钠（枸橼酸钠）血沉试验管（黑色头盖） | - | 非灭菌 | 玻璃 | 规格（ml）：1.6ml | C1423032030100004742 | 0000333 | 无 | 真空采血管由管盖、采血容器（试管）、标签和添加剂及附加物等组成。采血容器的管材有玻璃和塑胶两种，胶塞为丁基橡胶。 | 产品供医疗机构用于临床采集人体静脉血液样本，作临床常规检验。产品为非无菌，与有防逆流装置的采血针配套使用。 | 二类 | 室温储存18℃-30℃；湿度40-65；有效期2年 | 玻璃
一次性使用真空采血管 | 中选 | 有增量资格 | 0.35 | 12类 | 柠檬酸钠（枸橼酸钠）血沉试验管（黑色头盖） | 真空采血管————玻璃管 | 沪械注准20192220427 | 力因精准医疗产品（上海）有限公司 | 力因精准医疗产品（上海）有限公司 | 3ml | 柠檬酸钠0.129M | 柠檬酸钠（枸橼酸钠）血沉试验管（黑色头盖） | - | 非灭菌 | 玻璃 | 规格（ml）：3ml | C1423032030100004742 | 0000353 | 无 | 真空采血管由管盖、采血容器（试管）、标签和添加剂及附加物等组成。采血容器的管材有玻璃和塑胶两种，胶塞为丁基橡胶。 | 产品供医疗机构用于临床采集人体静脉血液样本，作临床常规检验。产品为非无菌，与有防逆流装置的采血针配套使用。 | 二类 | 室温储存18℃-30℃；湿度40-65；有效期2年 | 玻璃
无针连接件 | 中选 | 有增量资格 | 6.85 | 26类 | 正压单通道无针连接件（含不带延长管的产品） | 一次性无菌输液接头 | 国械注准20173140468 | 郑州迪奥医学技术有限公司 | 郑州迪奥医学技术有限公司 | 92-04 | 无针带正压 | 正压 | 机械阀 | 单通道无针连接件 | 不含DEHP | - | C1423112070000404479 | 0000001 | 16927374910104 | 一次性无菌输液接头，由活塞、注射座、锁母、护帽、密封圈、弹簧、弹簧盖组成。活塞、注射座和弹簧盖由PC/PBT合金材料制成，锁母由聚碳酸酯（PC）材料制成，护帽由聚丙烯（PP）材料制成，密封圈由热塑性聚氨酯（TPU）材料制成，弹簧由304不锈钢材料制成。 | 适用于静脉输液通路的连接。 | 三类 | 一次性无菌输液接头应贮存在常温(温度≤30℃ )、干燥的条件下，避免阳光直射，注意防水、防鼠、防虫、防止包装破损、防止与腐蚀性气体接触。有效期：36个月 | 聚碳酸酯、聚氨酯、硅橡胶
一次性使用输液器 | 中选 | 无增量资格 | 5.11 | 19类 | 微孔过滤输液器（含DEHP） | 一次性使用精密过滤输液器 带针————QBJGA1-4-A | 国械注准20173144008 | 山东侨牌集团有限公司 | 山东侨牌集团有限公司 | QBJGA1-4-A 0.6×23mm | 药液过滤膜体标称孔径5.0um | 微孔过滤输液器 | PVC | 常规 | 带针 | 导管长度（mm）：1480 | C1423012020000105864 | 0008079 | 16943787242984 | 本产品由瓶塞穿刺器保护套、瓶塞穿刺器、空气过滤器、管路、滴斗、滴管、流量调节器、药液注射件、精密药液过滤器、静脉输液针、外圆锥接头、外圆锥接头保护套组成。材料:瓶塞穿刺器保护套为聚乙烯PE，瓶塞穿刺器为塑料穿刺器（ABS树脂）、金属穿刺器（奥氏体不锈钢） （304Ni8.5），空气过滤器壳体为聚乙烯PE、阻水膜为玻纤与丙烯酸共聚制成，管路为聚氯乙烯PVC，滴管为ABS树脂，滴斗为聚氯乙烯PVC，流量调节器为ABS树脂，药液注射件为天然橡胶，精密药液过滤器壳体为ABS树脂、过滤膜为聚丙烯PP/聚对苯二甲酸乙二醇酯PET，静脉输液针为ABS树脂、聚氯乙烯PVC、奥氏体不锈钢（304Ni85），外圆锥接头为ABS树脂，外圆锥接头保护套为聚乙烯PE。药液过滤膜体标称孔径为：0.22μm，1.2μm,2.0μm，3.0μm，5.0μm。 | 用于临床静脉输注药液。 | 三类 | 本品应避免在高温、高湿场所存放；有效期36个月。 | PVC
一次性使用输液器 | 中选 | 无增量资格 | 5.11 | 19类 | 微孔过滤输液器（含DEHP） | 一次性使用精密过滤输液器 带针————QBJGA1-4-A | 国械注准20173144008 | 山东侨牌集团有限公司 | 山东侨牌集团有限公司 | QBJGA1-4-A 0.55×18mm | 药液过滤膜体标称孔径5.0um | 微孔过滤输液器 | PVC | 常规 | 带针 | 导管长度（mm）：1480 | C1423012020000105864 | 0008115 | 16943787242977 | 本产品由瓶塞穿刺器保护套、瓶塞穿刺器、空气过滤器、管路、滴斗、滴管、流量调节器、药液注射件、精密药液过滤器、静脉输液针、外圆锥接头、外圆锥接头保护套组成。材料:瓶塞穿刺器保护套为聚乙烯PE，瓶塞穿刺器为塑料穿刺器（ABS树脂）、金属穿刺器（奥氏体不锈钢） （304Ni8.5），空气过滤器壳体为聚乙烯PE、阻水膜为玻纤与丙烯酸共聚制成，管路为聚氯乙烯PVC，滴管为ABS树脂，滴斗为聚氯乙烯PVC，流量调节器为ABS树脂，药液注射件为天然橡胶，精密药液过滤器壳体为ABS树脂、过滤膜为聚丙烯PP/聚对苯二甲酸乙二醇酯PET，静脉输液针为ABS树脂、聚氯乙烯PVC、奥氏体不锈钢（304Ni85），外圆锥接头为ABS树脂，外圆锥接头保护套为聚乙烯PE。药液过滤膜体标称孔径为：0.22μm，1.2μm,2.0μm，3.0μm，5.0μm。 | 用于临床静脉输注药液。 | 三类 | 本品应避免在高温、高湿场所存放；有效期36个月。 | PVC
一次性使用输液器 | 中选 | 无增量资格 | 5.11 | 19类 | 微孔过滤输液器（含DEHP） | 一次性使用精密过滤输液器 带针————QBJGA1-4-A | 国械注准20173144008 | 山东侨牌集团有限公司 | 山东侨牌集团有限公司 | QBJGA1-4-A 0.7×23mm | 药液过滤膜体标称孔径5.0um | 微孔过滤输液器 | PVC | 常规 | 带针 | 导管长度（mm）：1480 | C1423012020000105864 | 0008121 | 16943787243004 | 本产品由瓶塞穿刺器保护套、瓶塞穿刺器、空气过滤器、管路、滴斗、滴管、流量调节器、药液注射件、精密药液过滤器、静脉输液针、外圆锥接头、外圆锥接头保护套组成。材料:瓶塞穿刺器保护套为聚乙烯PE，瓶塞穿刺器为塑料穿刺器（ABS树脂）、金属穿刺器（奥氏体不锈钢） （304Ni8.5），空气过滤器壳体为聚乙烯PE、阻水膜为玻纤与丙烯酸共聚制成，管路为聚氯乙烯PVC，滴管为ABS树脂，滴斗为聚氯乙烯PVC，流量调节器为ABS树脂，药液注射件为天然橡胶，精密药液过滤器壳体为ABS树脂、过滤膜为聚丙烯PP/聚对苯二甲酸乙二醇酯PET，静脉输液针为ABS树脂、聚氯乙烯PVC、奥氏体不锈钢（304Ni85），外圆锥接头为ABS树脂，外圆锥接头保护套为聚乙烯PE。药液过滤膜体标称孔径为：0.22μm，1.2μm,2.0μm，3.0μm，5.0μm。 | 用于临床静脉输注药液。 | 三类 | 本品应避免在高温、高湿场所存放；有效期36个月。 | PVC
一次性使用真空采血管 | 中选 | 有增量资格 | 0.35 | 8类 | 柠檬酸钠（枸橼酸钠）凝血试验管（蓝色头盖） | 真空采血管————玻璃管 | 沪械注准20192220427 | 力因精准医疗产品（上海）有限公司 | 力因精准医疗产品（上海）有限公司 | 3ml | 柠檬酸钠0.109M | 柠檬酸钠（枸橼酸钠）凝血试验管（蓝色头盖） | - | 非灭菌 | 玻璃 | 规格（ml）：3ml | C1423032030100004742 | 0000285 | 无 | 真空采血管由管盖、采血容器（试管）、标签和添加剂及附加物等组成。采血容器的管材有玻璃和塑胶两种，胶塞为丁基橡胶。 | 产品供医疗机构用于临床采集人体静脉血液样本，作临床常规检验。产品为非无菌，与有防逆流装置的采血针配套使用。 | 二类 | 室温储存18℃-30℃；湿度40-65；有效期2年 | 玻璃
一次性使用真空采血管 | 中选 | 有增量资格 | 0.35 | 8类 | 柠檬酸钠（枸橼酸钠）凝血试验管（蓝色头盖） | 真空采血管————玻璃管 | 沪械注准20192220427 | 力因精准医疗产品（上海）有限公司 | 力因精准医疗产品（上海）有限公司 | 5ml | 柠檬酸钠0.109M | 柠檬酸钠（枸橼酸钠）凝血试验管（蓝色头盖） | - | 非灭菌 | 玻璃 | 规格（ml）：5ml | C1423032030100004742 | 0000322 | 无 | 真空采血管由管盖、采血容器（试管）、标签和添加剂及附加物等组成。采血容器的管材有玻璃和塑胶两种，胶塞为丁基橡胶。 | 产品供医疗机构用于临床采集人体静脉血液样本，作临床常规检验。产品为非无菌，与有防逆流装置的采血针配套使用。 | 二类 | 室温储存18℃-30℃；湿度40-65；有效期2年 | 玻璃
一次性使用真空采血管 | 中选 | 有增量资格 | 0.35 | 8类 | 柠檬酸钠（枸橼酸钠）凝血试验管（蓝色头盖） | 真空采血管————玻璃管 | 沪械注准20192220427 | 力因精准医疗产品（上海）有限公司 | 力因精准医疗产品（上海）有限公司 | 2ml | 柠檬酸钠0.109M | 柠檬酸钠（枸橼酸钠）凝血试验管（蓝色头盖） | - | 非灭菌 | 玻璃 | 规格（ml）：2ml | C1423032030100004742 | 0000326 | 无 | 真空采血管由管盖、采血容器（试管）、标签和添加剂及附加物等组成。采血容器的管材有玻璃和塑胶两种，胶塞为丁基橡胶。 | 产品供医疗机构用于临床采集人体静脉血液样本，作临床常规检验。产品为非无菌，与有防逆流装置的采血针配套使用。 | 二类 | 室温储存18℃-30℃；湿度40-65；有效期2年 | 玻璃
一次性使用输液器 | 中选 | 有增量资格 | 0.66 | 23类 | 普通输液器（含DEHP） | 一次性使用输液器 带针————aB1型 | 国械注准20163140511 | 江西瑞邦实业集团有限公司 | 江西瑞邦实业集团有限公司 | 0.55×19mmRWLB | aB1 | 普通输液器 | PVC | 常规 | 带针 | 导管长度（mm）：大于等于1600mm | C1423012020000107778 | 0000186 | 16972952813025 | 一次性使用输液器带针以聚氯乙烯(PVC)、聚乙烯(PE)、丙烯腈-丁二烯-苯乙烯(ABS)、 不锈钢(SUS304)、 天然橡胶(IR)为主要原材料，由保护套、瓶塞穿刺器、空气过滤器、滴管、滴斗、软管、流量调节器、药液过滤器(孔径为15μm)、一次性使用静脉输液针(部分型号含有)、药液注射件(部分型号有)、输液贴(部分型号有)组成。 | 适用于医疗单位静脉重力滴注药液用。 | 三类 | 储存条件:储存在无腐蚀性气体、通风良好、干燥、清洁的室内，应远离含氯消毒物品保存。有效期：两年 | PE、ABS、PVC、纤维、不锈钢SUS304、PP
一次性使用输液器 | 中选 | 有增量资格 | 0.66 | 23类 | 普通输液器（含DEHP） | 一次性使用输液器 带针————aB1型 | 国械注准20163140511 | 江西瑞邦实业集团有限公司 | 江西瑞邦实业集团有限公司 | 0.5×19mmRWLB | aB1 | 普通输液器 | PVC | 常规 | 带针 | 导管长度（mm）：大于等于1600mm | C1423012020000107778 | 0000192 | 16972952813018 | 一次性使用输液器带针以聚氯乙烯(PVC)、聚乙烯(PE)、丙烯腈-丁二烯-苯乙烯(ABS)、 不锈钢(SUS304)、 天然橡胶(IR)为主要原材料，由保护套、瓶塞穿刺器、空气过滤器、滴管、滴斗、软管、流量调节器、药液过滤器(孔径为15μm)、一次性使用静脉输液针(部分型号含有)、药液注射件(部分型号有)、输液贴(部分型号有)组成。 | 适用于医疗单位静脉重力滴注药液用。 | 三类 | 储存条件:储存在无腐蚀性气体、通风良好、干燥、清洁的室内，应远离含氯消毒物品保存。有效期：两年 | PE、ABS、PVC、纤维、不锈钢SUS305、PP
一次性使用输液器 | 中选 | 有增量资格 | 0.66 | 23类 | 普通输液器（含DEHP） | 一次性使用输液器 带针————aB1型 | 国械注准20163140511 | 江西瑞邦实业集团有限公司 | 江西瑞邦实业集团有限公司 | 1.2×32mmTWLB | aB1 | 普通输液器 | PVC | 常规 | 带针 | 导管长度（mm）：大于等于1600mm | C1423012020000107778 | 0000218 | 无 | 一次性使用输液器带针以聚氯乙烯(PVC)、聚乙烯(PE)、丙烯腈-丁二烯-苯乙烯(ABS)、 不锈钢(SUS304)、 天然橡胶(IR)为主要原材料，由保护套、瓶塞穿刺器、空气过滤器、滴管、滴斗、软管、流量调节器、药液过滤器(孔径为15μm)、一次性使用静脉输液针(部分型号含有)、药液注射件(部分型号有)、输液贴(部分型号有)组成。 | 适用于医疗单位静脉重力滴注药液用。 | 三类 | 储存条件:储存在无腐蚀性气体、通风良好、干燥、清洁的室内，应远离含氯消毒物品保存。有效期：两年 | PE、ABS、PVC、纤维、不锈钢SUS306、PP
一次性使用输液器 | 中选 | 有增量资格 | 0.66 | 23类 | 普通输液器（含DEHP） | 一次性使用输液器 带针————aB1型 | 国械注准20163140511 | 江西瑞邦实业集团有限公司 | 江西瑞邦实业集团有限公司 | 0.8×27mmTWLB | aB1 | 普通输液器 | PVC | 常规 | 带针 | 导管长度（mm）：大于等于1600mm | C1423012020000107778 | 0000239 | 16972952813056 | 一次性使用输液器带针以聚氯乙烯(PVC)、聚乙烯(PE)、丙烯腈-丁二烯-苯乙烯(ABS)、 不锈钢(SUS304)、 天然橡胶(IR)为主要原材料，由保护套、瓶塞穿刺器、空气过滤器、滴管、滴斗、软管、流量调节器、药液过滤器(孔径为15μm)、一次性使用静脉输液针(部分型号含有)、药液注射件(部分型号有)、输液贴(部分型号有)组成。 | 适用于医疗单位静脉重力滴注药液用。 | 三类 | 储存条件:储存在无腐蚀性气体、通风良好、干燥、清洁的室内，应远离含氯消毒物品保存。有效期：两年 | PE、ABS、PVC、纤维、不锈钢SUS307、PP
一次性使用输液器 | 中选 | 有增量资格 | 0.66 | 23类 | 普通输液器（含DEHP） | 一次性使用输液器 带针————aB1型 | 国械注准20163140511 | 江西瑞邦实业集团有限公司 | 江西瑞邦实业集团有限公司 | 0.7×25mmTWLB | aB1 | 普通输液器 | PVC | 常规 | 带针 | 导管长度（mm）：大于等于1600mm | C1423012020000107778 | 0000253 | 16972952813049 | 一次性使用输液器带针以聚氯乙烯(PVC)、聚乙烯(PE)、丙烯腈-丁二烯-苯乙烯(ABS)、 不锈钢(SUS304)、 天然橡胶(IR)为主要原材料，由保护套、瓶塞穿刺器、空气过滤器、滴管、滴斗、软管、流量调节器、药液过滤器(孔径为15μm)、一次性使用静脉输液针(部分型号含有)、药液注射件(部分型号有)、输液贴(部分型号有)组成。 | 适用于医疗单位静脉重力滴注药液用。 | 三类 | 储存条件:储存在无腐蚀性气体、通风良好、干燥、清洁的室内，应远离含氯消毒物品保存。有效期：两年 | PE、ABS、PVC、纤维、不锈钢SUS308、PP
一次性使用输液器 | 中选 | 有增量资格 | 0.66 | 23类 | 普通输液器（含DEHP） | 一次性使用输液器 带针————aB1型 | 国械注准20163140511 | 江西瑞邦实业集团有限公司 | 江西瑞邦实业集团有限公司 | 0.9×28mmTWLB | aB1 | 普通输液器 | PVC | 常规 | 带针 | 导管长度（mm）：大于等于1600mm | C1423012020000107778 | 0000260 | 16972952813063 | 一次性使用输液器带针以聚氯乙烯(PVC)、聚乙烯(PE)、丙烯腈-丁二烯-苯乙烯(ABS)、 不锈钢(SUS304)、 天然橡胶(IR)为主要原材料，由保护套、瓶塞穿刺器、空气过滤器、滴管、滴斗、软管、流量调节器、药液过滤器(孔径为15μm)、一次性使用静脉输液针(部分型号含有)、药液注射件(部分型号有)、输液贴(部分型号有)组成。 | 适用于医疗单位静脉重力滴注药液用。 | 三类 | 储存条件:储存在无腐蚀性气体、通风良好、干燥、清洁的室内，应远离含氯消毒物品保存。有效期：两年 | PE、ABS、PVC、纤维、不锈钢SUS309、PP
一次性使用输液器 | 中选 | 有增量资格 | 0.66 | 23类 | 普通输液器（含DEHP） | 一次性使用输液器 带针————aB1型 | 国械注准20163140511 | 江西瑞邦实业集团有限公司 | 江西瑞邦实业集团有限公司 | 0.6×22mmTWLB | aB1 | 普通输液器 | PVC | 常规 | 带针 | 导管长度（mm）：大于等于1600mm | C1423012020000107778 | 0000279 | 16972952813032 | 一次性使用输液器带针以聚氯乙烯(PVC)、聚乙烯(PE)、丙烯腈-丁二烯-苯乙烯(ABS)、 不锈钢(SUS304)、 天然橡胶(IR)为主要原材料，由保护套、瓶塞穿刺器、空气过滤器、滴管、滴斗、软管、流量调节器、药液过滤器(孔径为15μm)、一次性使用静脉输液针(部分型号含有)、药液注射件(部分型号有)、输液贴(部分型号有)组成。 | 适用于医疗单位静脉重力滴注药液用。 | 三类 | 储存条件:储存在无腐蚀性气体、通风良好、干燥、清洁的室内，应远离含氯消毒物品保存。有效期：两年 | PE、ABS、PVC、纤维、不锈钢SUS310、PP
一次性使用输液器 | 中选 | 有增量资格 | 0.66 | 23类 | 普通输液器（含DEHP） | 一次性使用输液器 带针————aB1型 | 国械注准20163140511 | 江西瑞邦实业集团有限公司 | 江西瑞邦实业集团有限公司 | 0.45×16mmRWLB | aB1 | 普通输液器 | PVC | 常规 | 带针 | 导管长度（mm）：大于等于1600mm | C1423012020000107778 | 0000291 | 16972952813001 | 一次性使用输液器带针以聚氯乙烯(PVC)、聚乙烯(PE)、丙烯腈-丁二烯-苯乙烯(ABS)、 不锈钢(SUS304)、 天然橡胶(IR)为主要原材料，由保护套、瓶塞穿刺器、空气过滤器、滴管、滴斗、软管、流量调节器、药液过滤器(孔径为15μm)、一次性使用静脉输液针(部分型号含有)、药液注射件(部分型号有)、输液贴(部分型号有)组成。 | 适用于医疗单位静脉重力滴注药液用。 | 三类 | 储存条件:储存在无腐蚀性气体、通风良好、干燥、清洁的室内，应远离含氯消毒物品保存。有效期：两年 | PE、ABS、PVC、纤维、不锈钢SUS311、PP
一次性使用输液器 | 中选 | 无增量资格 | 2.95 | 24类 | 普通输液器（不含DEHP） | 一次性使用输液器带针————IS-ZY-A2型0.6×25mm | 国械注准20173143229 | 浙江灵洋医疗器械有限公司 | 浙江灵洋医疗器械有限公司 | 0.6×25mm | IS-ZY-A2型 | 普通输液器 | PVC非DEHP | 自动排气、防滴空 | 带针 | 导管长度（mm）：1480 | C1423012020000108182 | 0000606 | 06948582915029 | 产品由保护套、瓶塞穿刺器（塑料针或组合针）、带空气过滤器或塞子的进气口、滴管、滴斗、软管、流量调节器、药液过滤器（自动止液）、注射件（可无）、回血管（可无）、外圆锥接头、保护帽（可无）、输液针（可无）组成。产品由聚氯乙烯（增塑剂TOTM）、聚乙烯、ＡＢＳ、天然橡胶、06Cr19Ni10不锈钢管材料制成。产品为一次性使用，经环氧乙烷灭菌。 | 供人体静脉输注药液用，仅用于重力输液。 | 三类 | 产品储存条件：应贮存在无腐蚀性气体、阴凉、干燥、通风良好、清洁的室内。有效期24个月。 | 增塑剂TOTM
一次性使用输液器 | 中选 | 无增量资格 | 2.95 | 24类 | 普通输液器（不含DEHP） | 一次性使用输液器带针————IS-ZY-A2型0.7×25mm | 国械注准20173143229 | 浙江灵洋医疗器械有限公司 | 浙江灵洋医疗器械有限公司 | 0.7×25mm | IS-ZY-A2型 | 普通输液器 | PVC非DEHP | 自动排气、防滴空 | 带针 | 导管长度（mm）：1480 | C1423012020000108182 | 0000615 | 06948582915036 | 产品由保护套、瓶塞穿刺器（塑料针或组合针）、带空气过滤器或塞子的进气口、滴管、滴斗、软管、流量调节器、药液过滤器（自动止液）、注射件（可无）、回血管（可无）、外圆锥接头、保护帽（可无）、输液针（可无）组成。产品由聚氯乙烯（增塑剂TOTM）、聚乙烯、ＡＢＳ、天然橡胶、06Cr19Ni10不锈钢管材料制成。产品为一次性使用，经环氧乙烷灭菌。 | 供人体静脉输注药液用，仅用于重力输液。 | 三类 | 产品储存条件：应贮存在无腐蚀性气体、阴凉、干燥、通风良好、清洁的室内。有效期24个月。 | 增塑剂TOTM
一次性使用输液器 | 中选 | 无增量资格 | 2.95 | 24类 | 普通输液器（不含DEHP） | 一次性使用输液器带针————IS-ZY-A2型0.55×20mm | 国械注准20173143229 | 浙江灵洋医疗器械有限公司 | 浙江灵洋医疗器械有限公司 | 0.55×20mm | IS-ZY-A2型 | 普通输液器 | PVC非DEHP | 自动排气、防滴空 | 带针 | 导管长度（mm）：1480 | C1423012020000108182 | 0000662 | 06948582915012 | 产品由保护套、瓶塞穿刺器（塑料针或组合针）、带空气过滤器或塞子的进气口、滴管、滴斗、软管、流量调节器、药液过滤器（自动止液）、注射件（可无）、回血管（可无）、外圆锥接头、保护帽（可无）、输液针（可无）组成。产品由聚氯乙烯（增塑剂TOTM）、聚乙烯、ＡＢＳ、天然橡胶、06Cr19Ni10不锈钢管材料制成。产品为一次性使用，经环氧乙烷灭菌。 | 供人体静脉输注药液用，仅用于重力输液。 | 三类 | 产品储存条件：应贮存在无腐蚀性气体、阴凉、干燥、通风良好、清洁的室内。有效期24个月。 | 增塑剂TOTM
一次性使用输液器 | 中选 | 无增量资格 | 7.66 | 21类 | 微孔过滤避光输液器（不区分材质） | 一次性使用避光输液器 带针————QBA9-A（精密过滤型） | 国械注准20173143056 | 山东侨牌集团有限公司 | 山东侨牌集团有限公司 | （精密过滤型）QBA9-A 0.7×23mm TW LB | 精密过滤型5.0um | 微孔过滤避光输液器 | PVC | 自动排气、防滴空 | 带针 | 导管长度（mm）：1480 | C1423012020000105864 | 0003475 | 16943787248733 | 本产品由瓶塞穿刺器保护套、瓶塞穿刺器、空气过滤器（可不带）、管路、滴斗、滴管、流量调节器、止水夹（可不带）、三通（可不带）、二通（可不带）、精密药液过滤器、避光罩、药液注射件（可不带）、静脉输液针（可不带）、外圆锥接头、外圆锥接头保护帽（可不带）组成。主要原材料：聚乙烯PE、 ABS树脂、奥氏体不锈钢（304Ni8.5）、聚氯乙烯PVC(增塑剂：DEHP)、共聚甲醛、天然橡胶，各组件原材料详见产品技术要求。空气过滤器滤除0.5μm以上微粒不小于90。管路和滴斗是双层结构，外层材料为添加了避光剂的医用聚氯乙烯PVC（增塑剂：DEHP，避光剂：颜料橙K2960，紫外吸收剂：UV-326），内层材料为普通透明的医用聚氯乙烯PVC。避光性能:290-450nm波长范围内的光的透过率：滴斗≤35；软管≤15。药液过滤器标称孔径: 2.0μm、3.0μm、5.0μm。润滑剂采用符合2015版中国药典中规定的硅油。产品采用环氧乙烷灭菌。 | 本产品避光范围为290～450nm，用于维生素C和注射用还原型谷胱甘肽的临床静脉输注，只能重力输液。 | 三类 | 本品应避免在高温、高湿场所存放；有效期36个月。 | PVC
一次性使用输液器 | 中选 | 无增量资格 | 7.66 | 21类 | 微孔过滤避光输液器（不区分材质） | 一次性使用避光输液器 带针————QBA9-A（精密过滤型） | 国械注准20173143056 | 山东侨牌集团有限公司 | 山东侨牌集团有限公司 | （精密过滤型）QBA9-A 0.6×23mm TW LB | 精密过滤型5.0um | 微孔过滤避光输液器 | PVC | 自动排气、防滴空 | 带针 | 导管长度（mm）：1480 | C1423012020000105864 | 0003586 | 16943787248726 | 本产品由瓶塞穿刺器保护套、瓶塞穿刺器、空气过滤器（可不带）、管路、滴斗、滴管、流量调节器、止水夹（可不带）、三通（可不带）、二通（可不带）、精密药液过滤器、避光罩、药液注射件（可不带）、静脉输液针（可不带）、外圆锥接头、外圆锥接头保护帽（可不带）组成。主要原材料：聚乙烯PE、 ABS树脂、奥氏体不锈钢（304Ni8.5）、聚氯乙烯PVC(增塑剂：DEHP)、共聚甲醛、天然橡胶，各组件原材料详见产品技术要求。空气过滤器滤除0.5μm以上微粒不小于90。管路和滴斗是双层结构，外层材料为添加了避光剂的医用聚氯乙烯PVC（增塑剂：DEHP，避光剂：颜料橙K2960，紫外吸收剂：UV-326），内层材料为普通透明的医用聚氯乙烯PVC。避光性能:290-450nm波长范围内的光的透过率：滴斗≤35；软管≤15。药液过滤器标称孔径: 2.0μm、3.0μm、5.0μm。润滑剂采用符合2015版中国药典中规定的硅油。产品采用环氧乙烷灭菌。 | 本产品避光范围为290～450nm，用于维生素C和注射用还原型谷胱甘肽的临床静脉输注，只能重力输液。 | 三类 | 本品应避免在高温、高湿场所存放；有效期36个月。 | PVC
一次性使用输液器 | 中选 | 无增量资格 | 7.66 | 21类 | 微孔过滤避光输液器（不区分材质） | 一次性使用避光输液器 带针————QBA9-A（精密过滤型） | 国械注准20173143056 | 山东侨牌集团有限公司 | 山东侨牌集团有限公司 | （精密过滤型）QBA9-A 0.55×18mm RW LB | 精密过滤型5.0um | 微孔过滤避光输液器 | PVC | 自动排气、防滴空 | 带针 | 导管长度（mm）：1480 | C1423012020000105864 | 0003630 | 16943787248719 | 本产品由瓶塞穿刺器保护套、瓶塞穿刺器、空气过滤器（可不带）、管路、滴斗、滴管、流量调节器、止水夹（可不带）、三通（可不带）、二通（可不带）、精密药液过滤器、避光罩、药液注射件（可不带）、静脉输液针（可不带）、外圆锥接头、外圆锥接头保护帽（可不带）组成。主要原材料：聚乙烯PE、 ABS树脂、奥氏体不锈钢（304Ni8.5）、聚氯乙烯PVC(增塑剂：DEHP)、共聚甲醛、天然橡胶，各组件原材料详见产品技术要求。空气过滤器滤除0.5μm以上微粒不小于90。管路和滴斗是双层结构，外层材料为添加了避光剂的医用聚氯乙烯PVC（增塑剂：DEHP，避光剂：颜料橙K2960，紫外吸收剂：UV-326），内层材料为普通透明的医用聚氯乙烯PVC。避光性能:290-450nm波长范围内的光的透过率：滴斗≤35；软管≤15。药液过滤器标称孔径: 2.0μm、3.0μm、5.0μm。润滑剂采用符合2015版中国药典中规定的硅油。产品采用环氧乙烷灭菌。 | 本产品避光范围为290～450nm，用于维生素C和注射用还原型谷胱甘肽的临床静脉输注，只能重力输液。 | 三类 | 本品应避免在高温、高湿场所存放；有效期36个月。 | PVC
一次性使用输液器 | 中选 | 无增量资格 | 7.66 | 21类 | 微孔过滤避光输液器（不区分材质） | 一次性使用避光输液器 带针————QBA9-A（精密过滤型） | 国械注准20173143056 | 山东侨牌集团有限公司 | 山东侨牌集团有限公司 | （精密过滤型）QBA9-A 0.45×16mm RW LB | 精密过滤型5.0um | 微孔过滤避光输液器 | PVC | 自动排气、防滴空 | 带针 | 导管长度（mm）：1480 | C1423012020000105864 | 0003646 | 16943787248696 | 本产品由瓶塞穿刺器保护套、瓶塞穿刺器、空气过滤器（可不带）、管路、滴斗、滴管、流量调节器、止水夹（可不带）、三通（可不带）、二通（可不带）、精密药液过滤器、避光罩、药液注射件（可不带）、静脉输液针（可不带）、外圆锥接头、外圆锥接头保护帽（可不带）组成。主要原材料：聚乙烯PE、 ABS树脂、奥氏体不锈钢（304Ni8.5）、聚氯乙烯PVC(增塑剂：DEHP)、共聚甲醛、天然橡胶，各组件原材料详见产品技术要求。空气过滤器滤除0.5μm以上微粒不小于90。管路和滴斗是双层结构，外层材料为添加了避光剂的医用聚氯乙烯PVC（增塑剂：DEHP，避光剂：颜料橙K2960，紫外吸收剂：UV-326），内层材料为普通透明的医用聚氯乙烯PVC。避光性能:290-450nm波长范围内的光的透过率：滴斗≤35；软管≤15。药液过滤器标称孔径: 2.0μm、3.0μm、5.0μm。润滑剂采用符合2015版中国药典中规定的硅油。产品采用环氧乙烷灭菌。 | 本产品避光范围为290～450nm，用于维生素C和注射用还原型谷胱甘肽的临床静脉输注，只能重力输液。 | 三类 | 本品应避免在高温、高湿场所存放；有效期36个月。 | PVC
一次性使用输液器 | 中选 | 无增量资格 | 7.66 | 21类 | 微孔过滤避光输液器（不区分材质） | 一次性使用避光输液器 带针————QBA9-A（精密过滤型） | 国械注准20173143056 | 山东侨牌集团有限公司 | 山东侨牌集团有限公司 | （精密过滤型）QBA9-A 0.8×26mm TW LB | 精密过滤型5.0um | 微孔过滤避光输液器 | PVC | 自动排气、防滴空 | 带针 | 导管长度（mm）：1480 | C1423012020000105864 | 0003713 | 16943787248757 | 本产品由瓶塞穿刺器保护套、瓶塞穿刺器、空气过滤器（可不带）、管路、滴斗、滴管、流量调节器、止水夹（可不带）、三通（可不带）、二通（可不带）、精密药液过滤器、避光罩、药液注射件（可不带）、静脉输液针（可不带）、外圆锥接头、外圆锥接头保护帽（可不带）组成。主要原材料：聚乙烯PE、 ABS树脂、奥氏体不锈钢（304Ni8.5）、聚氯乙烯PVC(增塑剂：DEHP)、共聚甲醛、天然橡胶，各组件原材料详见产品技术要求。空气过滤器滤除0.5μm以上微粒不小于90。管路和滴斗是双层结构，外层材料为添加了避光剂的医用聚氯乙烯PVC（增塑剂：DEHP，避光剂：颜料橙K2960，紫外吸收剂：UV-326），内层材料为普通透明的医用聚氯乙烯PVC。避光性能:290-450nm波长范围内的光的透过率：滴斗≤35；软管≤15。药液过滤器标称孔径: 2.0μm、3.0μm、5.0μm。润滑剂采用符合2015版中国药典中规定的硅油。产品采用环氧乙烷灭菌。 | 本产品避光范围为290～450nm，用于维生素C和注射用还原型谷胱甘肽的临床静脉输注，只能重力输液。 | 三类 | 本品应避免在高温、高湿场所存放；有效期36个月。 | PVC
一次性使用输液器 | 中选 | 无增量资格 | 7.66 | 21类 | 微孔过滤避光输液器（不区分材质） | 一次性使用避光输液器 带针————QBA9-A（精密过滤型） | 国械注准20173143056 | 山东侨牌集团有限公司 | 山东侨牌集团有限公司 | （精密过滤型）QBA9-A 0.9×28mm TW LB | 精密过滤型5.0um | 微孔过滤避光输液器 | PVC | 自动排气、防滴空 | 带针 | 导管长度（mm）：1480 | C1423012020000105864 | 0003734 | 16943787248764 | 本产品由瓶塞穿刺器保护套、瓶塞穿刺器、空气过滤器（可不带）、管路、滴斗、滴管、流量调节器、止水夹（可不带）、三通（可不带）、二通（可不带）、精密药液过滤器、避光罩、药液注射件（可不带）、静脉输液针（可不带）、外圆锥接头、外圆锥接头保护帽（可不带）组成。主要原材料：聚乙烯PE、 ABS树脂、奥氏体不锈钢（304Ni8.5）、聚氯乙烯PVC(增塑剂：DEHP)、共聚甲醛、天然橡胶，各组件原材料详见产品技术要求。空气过滤器滤除0.5μm以上微粒不小于90。管路和滴斗是双层结构，外层材料为添加了避光剂的医用聚氯乙烯PVC（增塑剂：DEHP，避光剂：颜料橙K2960，紫外吸收剂：UV-326），内层材料为普通透明的医用聚氯乙烯PVC。避光性能:290-450nm波长范围内的光的透过率：滴斗≤35；软管≤15。药液过滤器标称孔径: 2.0μm、3.0μm、5.0μm。润滑剂采用符合2015版中国药典中规定的硅油。产品采用环氧乙烷灭菌。 | 本产品避光范围为290～450nm，用于维生素C和注射用还原型谷胱甘肽的临床静脉输注，只能重力输液。 | 三类 | 本品应避免在高温、高湿场所存放；有效期36个月。 | PVC
一次性使用真空采血管 | 中选 | 有增量资格 | 0.35 | 14类 | 分离胶肝素抗凝管（浅绿色/绿色头盖） | 真空采血管————玻璃管 | 沪械注准20192220427 | 力因精准医疗产品（上海）有限公司 | 力因精准医疗产品（上海）有限公司 | 7ml | 分离胶/肝素锂 | 分离胶肝素抗凝管（浅绿色/绿色头盖） | - | 非灭菌 | 玻璃 | 规格（ml）：7ml | C1423032030100004742 | 0000313 | 无 | 真空采血管由管盖、采血容器（试管）、标签和添加剂及附加物等组成。采血容器的管材有玻璃和塑胶两种，胶塞为丁基橡胶。 | 产品供医疗机构用于临床采集人体静脉血液样本，作临床常规检验。产品为非无菌，与有防逆流装置的采血针配套使用。 | 二类 | 室温储存18℃-30℃；湿度40-65；有效期2年 | 玻璃
一次性使用真空采血管 | 中选 | 有增量资格 | 0.35 | 14类 | 分离胶肝素抗凝管（浅绿色/绿色头盖） | 真空采血管————玻璃管 | 沪械注准20192220427 | 力因精准医疗产品（上海）有限公司 | 力因精准医疗产品（上海）有限公司 | 5ml | 分离胶/肝素锂 | 分离胶肝素抗凝管（浅绿色/绿色头盖） | - | 非灭菌 | 玻璃 | 规格（ml）：5ml | C1423032030100004742 | 0000335 | 无 | 真空采血管由管盖、采血容器（试管）、标签和添加剂及附加物等组成。采血容器的管材有玻璃和塑胶两种，胶塞为丁基橡胶。 | 产品供医疗机构用于临床采集人体静脉血液样本，作临床常规检验。产品为非无菌，与有防逆流装置的采血针配套使用。 | 二类 | 室温储存18℃-30℃；湿度40-65；有效期2年 | 玻璃
一次性使用真空采血管 | 中选 | 有增量资格 | 0.35 | 14类 | 分离胶肝素抗凝管（浅绿色/绿色头盖） | 真空采血管————玻璃管 | 沪械注准20192220427 | 力因精准医疗产品（上海）有限公司 | 力因精准医疗产品（上海）有限公司 | 3ml | 分离胶/肝素锂 | 分离胶肝素抗凝管（浅绿色/绿色头盖） | - | 非灭菌 | 玻璃 | 规格（ml）：3ml | C1423032030100004742 | 0000336 | 无 | 真空采血管由管盖、采血容器（试管）、标签和添加剂及附加物等组成。采血容器的管材有玻璃和塑胶两种，胶塞为丁基橡胶。 | 产品供医疗机构用于临床采集人体静脉血液样本，作临床常规检验。产品为非无菌，与有防逆流装置的采血针配套使用。 | 二类 | 室温储存18℃-30℃；湿度40-65；有效期2年 | 玻璃
一次性使用输液器 | 中选 | 无增量资格 | 2.95 | 24类 | 普通输液器（不含DEHP） | 一次性使用输液器带针————IS-ZY-A3型0.55×20mm | 国械注准20173143229 | 浙江灵洋医疗器械有限公司 | 浙江灵洋医疗器械有限公司 | 0.55×20mm | IS-ZY-A3型 | 普通输液器 | PVC非DEHP | 自动排气、防滴空 | 带针 | 导管长度（mm）：1480 | C1423012020000108182 | 0000585 | 06948582915043 | 产品由保护套、瓶塞穿刺器（塑料针或组合针）、带空气过滤器或塞子的进气口、滴管、滴斗、软管、流量调节器、药液过滤器（自动止液）、注射件（可无）、回血管（可无）、外圆锥接头、保护帽（可无）、输液针（可无）组成。产品由聚氯乙烯（增塑剂TOTM）、聚乙烯、ＡＢＳ、天然橡胶、06Cr19Ni10不锈钢管材料制成。产品为一次性使用，经环氧乙烷灭菌。 | 供人体静脉输注药液用，仅用于重力输液。 | 三类 | 产品储存条件：应贮存在无腐蚀性气体、阴凉、干燥、通风良好、清洁的室内。有效期24个月。 | 增塑剂TOTM
一次性使用输液器 | 中选 | 无增量资格 | 2.95 | 24类 | 普通输液器（不含DEHP） | 一次性使用输液器带针————IS-ZY-A3型0.6×25mm | 国械注准20173143229 | 浙江灵洋医疗器械有限公司 | 浙江灵洋医疗器械有限公司 | 0.6×25mm | IS-ZY-A3型 | 普通输液器 | PVC非DEHP | 自动排气、防滴空 | 带针 | 导管长度（mm）：1480 | C1423012020000108182 | 0000593 | 06948582915050 | 产品由保护套、瓶塞穿刺器（塑料针或组合针）、带空气过滤器或塞子的进气口、滴管、滴斗、软管、流量调节器、药液过滤器（自动止液）、注射件（可无）、回血管（可无）、外圆锥接头、保护帽（可无）、输液针（可无）组成。产品由聚氯乙烯（增塑剂TOTM）、聚乙烯、ＡＢＳ、天然橡胶、06Cr19Ni10不锈钢管材料制成。产品为一次性使用，经环氧乙烷灭菌。 | 供人体静脉输注药液用，仅用于重力输液。 | 三类 | 产品储存条件：应贮存在无腐蚀性气体、阴凉、干燥、通风良好、清洁的室内。有效期24个月。 | 增塑剂TOTM
一次性使用输液器 | 中选 | 无增量资格 | 2.95 | 24类 | 普通输液器（不含DEHP） | 一次性使用输液器带针————IS-ZY-A3型0.7×25mm | 国械注准20173143229 | 浙江灵洋医疗器械有限公司 | 浙江灵洋医疗器械有限公司 | 0.7×25mm | IS-ZY-A3型 | 普通输液器 | PVC非DEHP | 自动排气、防滴空 | 带针 | 导管长度（mm）：1480 | C1423012020000108182 | 0000630 | 06948582915067 | 产品由保护套、瓶塞穿刺器（塑料针或组合针）、带空气过滤器或塞子的进气口、滴管、滴斗、软管、流量调节器、药液过滤器（自动止液）、注射件（可无）、回血管（可无）、外圆锥接头、保护帽（可无）、输液针（可无）组成。产品由聚氯乙烯（增塑剂TOTM）、聚乙烯、ＡＢＳ、天然橡胶、06Cr19Ni10不锈钢管材料制成。产品为一次性使用，经环氧乙烷灭菌。 | 供人体静脉输注药液用，仅用于重力输液。 | 三类 | 产品储存条件：应贮存在无腐蚀性气体、阴凉、干燥、通风良好、清洁的室内。有效期24个月。 | 增塑剂TOTM
一次性使用输液器 | 中选 | 有增量资格 | 0.66 | 23类 | 普通输液器（含DEHP） | 一次性使用输液器 带针————aB1-Z型 | 国械注准20163140511 | 江西瑞邦实业集团有限公司 | 江西瑞邦实业集团有限公司 | 0.7×25mmTWLB | aB1-Z | 普通输液器 | PVC | 常规 | 带针 | 导管长度（mm）：大于等于1600mm | C1423012020000107778 | 0000801 | 16972952813520 | 一次性使用输液器带针以聚氯乙烯(PVC)、聚乙烯(PE)、丙烯腈-丁二烯-苯乙烯(ABS)、 不锈钢(SUS304)、 天然橡胶(IR)为主要原材料，由保护套、瓶塞穿刺器、空气过滤器、滴管、滴斗、软管、流量调节器、药液过滤器(孔径为15μm)、一次性使用静脉输液针(部分型号含有)、药液注射件(部分型号有)、输液贴(部分型号有)组成。 | 适用于医疗单位静脉重力滴注药液用。 | 三类 | 储存条件：储存在无腐蚀性气体、通风良好、干燥、清洁的室内，应远离含氯消毒物品保存。有效期：2年 | PE、ABS、PVC、纤维、不锈钢SUS328、PP
一次性使用输液器 | 中选 | 有增量资格 | 0.66 | 23类 | 普通输液器（含DEHP） | 一次性使用输液器 带针————aB1-Z型 | 国械注准20163140511 | 江西瑞邦实业集团有限公司 | 江西瑞邦实业集团有限公司 | 0.55×19mmRWLB | aB1-Z | 普通输液器 | PVC | 常规 | 带针 | 导管长度（mm）：大于等于1600mm | C1423012020000107778 | 0000836 | 16972952813506 | 一次性使用输液器带针以聚氯乙烯(PVC)、聚乙烯(PE)、丙烯腈-丁二烯-苯乙烯(ABS)、 不锈钢(SUS304)、 天然橡胶(IR)为主要原材料，由保护套、瓶塞穿刺器、空气过滤器、滴管、滴斗、软管、流量调节器、药液过滤器(孔径为15μm)、一次性使用静脉输液针(部分型号含有)、药液注射件(部分型号有)、输液贴(部分型号有)组成。 | 适用于医疗单位静脉重力滴注药液用。 | 三类 | 储存条件：储存在无腐蚀性气体、通风良好、干燥、清洁的室内，应远离含氯消毒物品保存。有效期：2年 | PE、ABS、PVC、纤维、不锈钢SUS329、PP
一次性使用输液器 | 中选 | 有增量资格 | 0.66 | 23类 | 普通输液器（含DEHP） | 一次性使用输液器 带针————aB1-Z型 | 国械注准20163140511 | 江西瑞邦实业集团有限公司 | 江西瑞邦实业集团有限公司 | 0.9×28mmTWLB | aB1-Z | 普通输液器 | PVC | 常规 | 带针 | 导管长度（mm）：大于等于1600mm | C1423012020000107778 | 0000859 | 16972952813544 | 一次性使用输液器带针以聚氯乙烯(PVC)、聚乙烯(PE)、丙烯腈-丁二烯-苯乙烯(ABS)、 不锈钢(SUS304)、 天然橡胶(IR)为主要原材料，由保护套、瓶塞穿刺器、空气过滤器、滴管、滴斗、软管、流量调节器、药液过滤器(孔径为15μm)、一次性使用静脉输液针(部分型号含有)、药液注射件(部分型号有)、输液贴(部分型号有)组成。 | 适用于医疗单位静脉重力滴注药液用。 | 三类 | 储存条件：储存在无腐蚀性气体、通风良好、干燥、清洁的室内，应远离含氯消毒物品保存。有效期：2年 | PE、ABS、PVC、纤维、不锈钢SUS330、PP
一次性使用输液器 | 中选 | 有增量资格 | 0.66 | 23类 | 普通输液器（含DEHP） | 一次性使用输液器 带针————aB1-Z型 | 国械注准20163140511 | 江西瑞邦实业集团有限公司 | 江西瑞邦实业集团有限公司 | 0.45×16mmRWLB | aB1-Z | 普通输液器 | PVC | 常规 | 带针 | 导管长度（mm）：大于等于1600mm | C1423012020000107778 | 0000915 | 16972952813483 | 一次性使用输液器带针以聚氯乙烯(PVC)、聚乙烯(PE)、丙烯腈-丁二烯-苯乙烯(ABS)、 不锈钢(SUS304)、 天然橡胶(IR)为主要原材料，由保护套、瓶塞穿刺器、空气过滤器、滴管、滴斗、软管、流量调节器、药液过滤器(孔径为15μm)、一次性使用静脉输液针(部分型号含有)、药液注射件(部分型号有)、输液贴(部分型号有)组成。 | 适用于医疗单位静脉重力滴注药液用。 | 三类 | 储存条件：储存在无腐蚀性气体、通风良好、干燥、清洁的室内，应远离含氯消毒物品保存。有效期：2年 | PE、ABS、PVC、纤维、不锈钢SUS331、PP
一次性使用输液器 | 中选 | 有增量资格 | 0.66 | 23类 | 普通输液器（含DEHP） | 一次性使用输液器 带针————aB1-Z型 | 国械注准20163140511 | 江西瑞邦实业集团有限公司 | 江西瑞邦实业集团有限公司 | 0.5×19mmRWLB | aB1-Z | 普通输液器 | PVC | 常规 | 带针 | 导管长度（mm）：大于等于1600mm | C1423012020000107778 | 0000979 | 16972952813490 | 一次性使用输液器带针以聚氯乙烯(PVC)、聚乙烯(PE)、丙烯腈-丁二烯-苯乙烯(ABS)、 不锈钢(SUS304)、 天然橡胶(IR)为主要原材料，由保护套、瓶塞穿刺器、空气过滤器、滴管、滴斗、软管、流量调节器、药液过滤器(孔径为15μm)、一次性使用静脉输液针(部分型号含有)、药液注射件(部分型号有)、输液贴(部分型号有)组成。 | 适用于医疗单位静脉重力滴注药液用。 | 三类 | 储存条件：储存在无腐蚀性气体、通风良好、干燥、清洁的室内，应远离含氯消毒物品保存。有效期：2年 | PE、ABS、PVC、纤维、不锈钢SUS332、PP
一次性使用输液器 | 中选 | 有增量资格 | 0.66 | 23类 | 普通输液器（含DEHP） | 一次性使用输液器 带针————aB1-Z型 | 国械注准20163140511 | 江西瑞邦实业集团有限公司 | 江西瑞邦实业集团有限公司 | 0.8×27mmTWLB | aB1-Z | 普通输液器 | PVC | 常规 | 带针 | 导管长度（mm）：大于等于1600mm | C1423012020000107778 | 0000999 | 16972952813537 | 一次性使用输液器带针以聚氯乙烯(PVC)、聚乙烯(PE)、丙烯腈-丁二烯-苯乙烯(ABS)、 不锈钢(SUS304)、 天然橡胶(IR)为主要原材料，由保护套、瓶塞穿刺器、空气过滤器、滴管、滴斗、软管、流量调节器、药液过滤器(孔径为15μm)、一次性使用静脉输液针(部分型号含有)、药液注射件(部分型号有)、输液贴(部分型号有)组成。 | 适用于医疗单位静脉重力滴注药液用。 | 三类 | 储存条件：储存在无腐蚀性气体、通风良好、干燥、清洁的室内，应远离含氯消毒物品保存。有效期：2年 | PE、ABS、PVC、纤维、不锈钢SUS333、PP
一次性使用输液器 | 中选 | 有增量资格 | 0.66 | 23类 | 普通输液器（含DEHP） | 一次性使用输液器 带针————aB1-Z型 | 国械注准20163140511 | 江西瑞邦实业集团有限公司 | 江西瑞邦实业集团有限公司 | 0.6×22mmTWLB | aB1-Z | 普通输液器 | PVC | 常规 | 带针 | 导管长度（mm）：大于等于1600mm | C1423012020000107778 | 0001000 | 16972952813513 | 一次性使用输液器带针以聚氯乙烯(PVC)、聚乙烯(PE)、丙烯腈-丁二烯-苯乙烯(ABS)、 不锈钢(SUS304)、 天然橡胶(IR)为主要原材料，由保护套、瓶塞穿刺器、空气过滤器、滴管、滴斗、软管、流量调节器、药液过滤器(孔径为15μm)、一次性使用静脉输液针(部分型号含有)、药液注射件(部分型号有)、输液贴(部分型号有)组成。 | 适用于医疗单位静脉重力滴注药液用。 | 三类 | 储存条件：储存在无腐蚀性气体、通风良好、干燥、清洁的室内，应远离含氯消毒物品保存。有效期：2年 | PE、ABS、PVC、纤维、不锈钢SUS334、PP
一次性使用输液器 | 中选 | 有增量资格 | 0.66 | 23类 | 普通输液器（含DEHP） | 一次性使用输液器 带针————aB1-Z型 | 国械注准20163140511 | 江西瑞邦实业集团有限公司 | 江西瑞邦实业集团有限公司 | 1.2×32mmTWLB | aB1-Z | 普通输液器 | PVC | 常规 | 带针 | 导管长度（mm）：大于等于1600mm | C1423012020000107778 | 0001076 | 无 | 一次性使用输液器带针以聚氯乙烯(PVC)、聚乙烯(PE)、丙烯腈-丁二烯-苯乙烯(ABS)、 不锈钢(SUS304)、 天然橡胶(IR)为主要原材料，由保护套、瓶塞穿刺器、空气过滤器、滴管、滴斗、软管、流量调节器、药液过滤器(孔径为15μm)、一次性使用静脉输液针(部分型号含有)、药液注射件(部分型号有)、输液贴(部分型号有)组成。 | 适用于医疗单位静脉重力滴注药液用。 | 三类 | 储存条件：储存在无腐蚀性气体、通风良好、干燥、清洁的室内，应远离含氯消毒物品保存。有效期：2年 | PE、ABS、PVC、纤维、不锈钢SUS335、PP
一次性使用真空采血管 | 中选 | 有增量资格 | 0.35 | 11类 | 肝素抗凝管（绿色头盖） | 真空采血管————玻璃管 | 沪械注准20192220427 | 力因精准医疗产品（上海）有限公司 | 力因精准医疗产品（上海）有限公司 | 3ml | 肝素锂 | 肝素抗凝管（绿色头盖） | - | 非灭菌 | 玻璃 | 规格（ml）：3ml | C1423032030100004742 | 0000274 | 无 | 真空采血管由管盖、采血容器（试管）、标签和添加剂及附加物等组成。采血容器的管材有玻璃和塑胶两种，胶塞为丁基橡胶。 | 产品供医疗机构用于临床采集人体静脉血液样本，作临床常规检验。产品为非无菌，与有防逆流装置的采血针配套使用。 | 二类 | 室温储存18℃-30℃；湿度40-65；有效期2年 | 玻璃
一次性使用真空采血管 | 中选 | 有增量资格 | 0.35 | 11类 | 肝素抗凝管（绿色头盖） | 真空采血管————玻璃管 | 沪械注准20192220427 | 力因精准医疗产品（上海）有限公司 | 力因精准医疗产品（上海）有限公司 | 2ml | 肝素锂 | 肝素抗凝管（绿色头盖） | - | 非灭菌 | 玻璃 | 规格（ml）：2ml | C1423032030100004742 | 0000291 | 无 | 真空采血管由管盖、采血容器（试管）、标签和添加剂及附加物等组成。采血容器的管材有玻璃和塑胶两种，胶塞为丁基橡胶。 | 产品供医疗机构用于临床采集人体静脉血液样本，作临床常规检验。产品为非无菌，与有防逆流装置的采血针配套使用。 | 二类 | 室温储存18℃-30℃；湿度40-65；有效期2年 | 玻璃
一次性使用真空采血管 | 中选 | 有增量资格 | 0.35 | 11类 | 肝素抗凝管（绿色头盖） | 真空采血管————玻璃管 | 沪械注准20192220427 | 力因精准医疗产品（上海）有限公司 | 力因精准医疗产品（上海）有限公司 | 5ml | 肝素锂 | 肝素抗凝管（绿色头盖） | - | 非灭菌 | 玻璃 | 规格（ml）：5ml | C1423032030100004742 | 0000295 | 无 | 真空采血管由管盖、采血容器（试管）、标签和添加剂及附加物等组成。采血容器的管材有玻璃和塑胶两种，胶塞为丁基橡胶。 | 产品供医疗机构用于临床采集人体静脉血液样本，作临床常规检验。产品为非无菌，与有防逆流装置的采血针配套使用。 | 二类 | 室温储存18℃-30℃；湿度40-65；有效期2年 | 玻璃
一次性使用真空采血管 | 中选 | 有增量资格 | 0.35 | 11类 | 肝素抗凝管（绿色头盖） | 真空采血管————玻璃管 | 沪械注准20192220427 | 力因精准医疗产品（上海）有限公司 | 力因精准医疗产品（上海）有限公司 | 9ml | 肝素锂 | 肝素抗凝管（绿色头盖） | - | 非灭菌 | 玻璃 | 规格（ml）：9ml | C1423032030100004742 | 0000300 | 无 | 真空采血管由管盖、采血容器（试管）、标签和添加剂及附加物等组成。采血容器的管材有玻璃和塑胶两种，胶塞为丁基橡胶。 | 产品供医疗机构用于临床采集人体静脉血液样本，作临床常规检验。产品为非无菌，与有防逆流装置的采血针配套使用。 | 二类 | 室温储存18℃-30℃；湿度40-65；有效期2年 | 玻璃
一次性使用真空采血管 | 中选 | 有增量资格 | 0.35 | 11类 | 肝素抗凝管（绿色头盖） | 真空采血管————玻璃管 | 沪械注准20192220427 | 力因精准医疗产品（上海）有限公司 | 力因精准医疗产品（上海）有限公司 | 7ml | 肝素锂 | 肝素抗凝管（绿色头盖） | - | 非灭菌 | 玻璃 | 规格（ml）：7ml | C1423032030100004742 | 0000305 | 无 | 真空采血管由管盖、采血容器（试管）、标签和添加剂及附加物等组成。采血容器的管材有玻璃和塑胶两种，胶塞为丁基橡胶。 | 产品供医疗机构用于临床采集人体静脉血液样本，作临床常规检验。产品为非无菌，与有防逆流装置的采血针配套使用。 | 二类 | 室温储存18℃-30℃；湿度40-65；有效期2年 | 玻璃
一次性使用真空采血管 | 中选 | 有增量资格 | 0.35 | 11类 | 肝素抗凝管（绿色头盖） | 真空采血管————玻璃管 | 沪械注准20192220427 | 力因精准医疗产品（上海）有限公司 | 力因精准医疗产品（上海）有限公司 | 6ml | 肝素锂 | 肝素抗凝管（绿色头盖） | - | 非灭菌 | 玻璃 | 规格（ml）：6ml | C1423032030100004742 | 0000307 | 无 | 真空采血管由管盖、采血容器（试管）、标签和添加剂及附加物等组成。采血容器的管材有玻璃和塑胶两种，胶塞为丁基橡胶。 | 产品供医疗机构用于临床采集人体静脉血液样本，作临床常规检验。产品为非无菌，与有防逆流装置的采血针配套使用。 | 二类 | 室温储存18℃-30℃；湿度40-65；有效期2年 | 玻璃
一次性使用真空采血管 | 中选 | 有增量资格 | 0.35 | 11类 | 肝素抗凝管（绿色头盖） | 真空采血管————玻璃管 | 沪械注准20192220427 | 力因精准医疗产品（上海）有限公司 | 力因精准医疗产品（上海）有限公司 | 4ml | 肝素锂 | 肝素抗凝管（绿色头盖） | - | 非灭菌 | 玻璃 | 规格（ml）：4ml | C1423032030100004742 | 0000351 | 无 | 真空采血管由管盖、采血容器（试管）、标签和添加剂及附加物等组成。采血容器的管材有玻璃和塑胶两种，胶塞为丁基橡胶。 | 产品供医疗机构用于临床采集人体静脉血液样本，作临床常规检验。产品为非无菌，与有防逆流装置的采血针配套使用。 | 二类 | 室温储存18℃-30℃；湿度40-65；有效期2年 | 玻璃
一次性使用真空采血管 | 中选 | 有增量资格 | 0.35 | 11类 | 肝素抗凝管（绿色头盖） | 真空采血管————玻璃管 | 沪械注准20192220427 | 力因精准医疗产品（上海）有限公司 | 力因精准医疗产品（上海）有限公司 | 10ml | 肝素锂 | 肝素抗凝管（绿色头盖） | - | 非灭菌 | 玻璃 | 规格（ml）：10ml | C1423032030100004742 | 0000354 | 无 | 真空采血管由管盖、采血容器（试管）、标签和添加剂及附加物等组成。采血容器的管材有玻璃和塑胶两种，胶塞为丁基橡胶。 | 产品供医疗机构用于临床采集人体静脉血液样本，作临床常规检验。产品为非无菌，与有防逆流装置的采血针配套使用。 | 二类 | 室温储存18℃-30℃；湿度40-65；有效期2年 | 玻璃
一次性使用真空采血管 | 中选 | 有增量资格 | 0.35 | 11类 | 肝素抗凝管（绿色头盖） | 真空采血管————玻璃管 | 沪械注准20192220427 | 力因精准医疗产品（上海）有限公司 | 力因精准医疗产品（上海）有限公司 | 8ml | 肝素锂 | 肝素抗凝管（绿色头盖） | - | 非灭菌 | 玻璃 | 规格（ml）：8ml | C1423032030100004742 | 0000360 | 无 | 真空采血管由管盖、采血容器（试管）、标签和添加剂及附加物等组成。采血容器的管材有玻璃和塑胶两种，胶塞为丁基橡胶。 | 产品供医疗机构用于临床采集人体静脉血液样本，作临床常规检验。产品为非无菌，与有防逆流装置的采血针配套使用。 | 二类 | 室温储存18℃-30℃；湿度40-65；有效期2年 | 玻璃
一次性使用输液器 | 中选 | 无增量资格 | 2.95 | 24类 | 普通输液器（不含DEHP） | 一次性使用输液器带针————IS-ZY-C2型0.6×25mm | 国械注准20173143229 | 浙江灵洋医疗器械有限公司 | 浙江灵洋医疗器械有限公司 | 0.6×25mm | IS-ZY-C2型 | 普通输液器 | PVC非DEHP | 自动排气、防滴空 | 带针 | 导管长度（mm）：1480 | C1423012020000108182 | 0000592 | 06948582915098 | 产品由保护套、瓶塞穿刺器（塑料针或组合针）、带空气过滤器或塞子的进气口、滴管、滴斗、软管、流量调节器、药液过滤器（自动止液）、注射件（可无）、回血管（可无）、外圆锥接头、保护帽（可无）、输液针（可无）组成。产品由聚氯乙烯（增塑剂TOTM）、聚乙烯、ＡＢＳ、天然橡胶、06Cr19Ni10不锈钢管材料制成。产品为一次性使用，经环氧乙烷灭菌。 | 供人体静脉输注药液用，仅用于重力输液。 | 三类 | 产品储存条件：应贮存在无腐蚀性气体、阴凉、干燥、通风良好、清洁的室内。有效期24个月。 | 增塑剂TOTM
一次性使用输液器 | 中选 | 无增量资格 | 2.95 | 24类 | 普通输液器（不含DEHP） | 一次性使用输液器带针————IS-ZY-C2型0.55×20mm | 国械注准20173143229 | 浙江灵洋医疗器械有限公司 | 浙江灵洋医疗器械有限公司 | 0.55×20mm | IS-ZY-C2型 | 普通输液器 | PVC非DEHP | 自动排气、防滴空 | 带针 | 导管长度（mm）：1480 | C1423012020000108182 | 0000611 | 06948582915081 | 产品由保护套、瓶塞穿刺器（塑料针或组合针）、带空气过滤器或塞子的进气口、滴管、滴斗、软管、流量调节器、药液过滤器（自动止液）、注射件（可无）、回血管（可无）、外圆锥接头、保护帽（可无）、输液针（可无）组成。产品由聚氯乙烯（增塑剂TOTM）、聚乙烯、ＡＢＳ、天然橡胶、06Cr19Ni10不锈钢管材料制成。产品为一次性使用，经环氧乙烷灭菌。 | 供人体静脉输注药液用，仅用于重力输液。 | 三类 | 产品储存条件：应贮存在无腐蚀性气体、阴凉、干燥、通风良好、清洁的室内。有效期24个月。 | 增塑剂TOTM
一次性使用输液器 | 中选 | 无增量资格 | 2.95 | 24类 | 普通输液器（不含DEHP） | 一次性使用输液器带针————IS-ZY-C2型0.7×25mm | 国械注准20173143229 | 浙江灵洋医疗器械有限公司 | 浙江灵洋医疗器械有限公司 | 0.7×25mm | IS-ZY-C2型 | 普通输液器 | PVC非DEHP | 自动排气、防滴空 | 带针 | 导管长度（mm）：1480 | C1423012020000108182 | 0000641 | 06948582915104 | 产品由保护套、瓶塞穿刺器（塑料针或组合针）、带空气过滤器或塞子的进气口、滴管、滴斗、软管、流量调节器、药液过滤器（自动止液）、注射件（可无）、回血管（可无）、外圆锥接头、保护帽（可无）、输液针（可无）组成。产品由聚氯乙烯（增塑剂TOTM）、聚乙烯、ＡＢＳ、天然橡胶、06Cr19Ni10不锈钢管材料制成。产品为一次性使用，经环氧乙烷灭菌。 | 供人体静脉输注药液用，仅用于重力输液。 | 三类 | 产品储存条件：应贮存在无腐蚀性气体、阴凉、干燥、通风良好、清洁的室内。有效期24个月。 | 增塑剂TOTM
一次性使用输液器 | 中选 | 有增量资格 | 0.66 | 23类 | 普通输液器（含DEHP） | 一次性使用输液器 带针————B1-Z型 | 国械注准20163140511 | 江西瑞邦实业集团有限公司 | 江西瑞邦实业集团有限公司 | 0.55×19mmRWLB | B1-Z | 普通输液器 | PVC | 常规 | 带针 | 导管长度（mm）：大于等于1600mm | C1423012020000107778 | 0000822 | 16972952813667 | 一次性使用输液器带针以聚氯乙烯(PVC)、聚乙烯(PE)、丙烯腈-丁二烯-苯乙烯(ABS)、 不锈钢(SUS304)、 天然橡胶(IR)为主要原材料，由保护套、瓶塞穿刺器、空气过滤器、滴管、滴斗、软管、流量调节器、药液过滤器(孔径为15μm)、一次性使用静脉输液针(部分型号含有)、药液注射件(部分型号有)、输液贴(部分型号有)组成。 | 适用于医疗单位静脉重力滴注药液用。 | 三类 | 储存条件：储存在无腐蚀性气体、通风良好、干燥、清洁的室内，应远离含氯消毒物品保存。有效期：2年 | PE、ABS、PVC、纤维、不锈钢SUS360、PP
一次性使用输液器 | 中选 | 有增量资格 | 0.66 | 23类 | 普通输液器（含DEHP） | 一次性使用输液器 带针————B1-Z型 | 国械注准20163140511 | 江西瑞邦实业集团有限公司 | 江西瑞邦实业集团有限公司 | 0.6×22mmTWLB | B1-Z | 普通输液器 | PVC | 常规 | 带针 | 导管长度（mm）：大于等于1600mm | C1423012020000107778 | 0000840 | 16972952813674 | 一次性使用输液器带针以聚氯乙烯(PVC)、聚乙烯(PE)、丙烯腈-丁二烯-苯乙烯(ABS)、 不锈钢(SUS304)、 天然橡胶(IR)为主要原材料，由保护套、瓶塞穿刺器、空气过滤器、滴管、滴斗、软管、流量调节器、药液过滤器(孔径为15μm)、一次性使用静脉输液针(部分型号含有)、药液注射件(部分型号有)、输液贴(部分型号有)组成。 | 适用于医疗单位静脉重力滴注药液用。 | 三类 | 储存条件：储存在无腐蚀性气体、通风良好、干燥、清洁的室内，应远离含氯消毒物品保存。有效期：2年 | PE、ABS、PVC、纤维、不锈钢SUS361、PP
一次性使用输液器 | 中选 | 有增量资格 | 0.66 | 23类 | 普通输液器（含DEHP） | 一次性使用输液器 带针————B1-Z型 | 国械注准20163140511 | 江西瑞邦实业集团有限公司 | 江西瑞邦实业集团有限公司 | 0.5×19mmRWLB | B1-Z | 普通输液器 | PVC | 常规 | 带针 | 导管长度（mm）：大于等于1600mm | C1423012020000107778 | 0000853 | 16972952813650 | 一次性使用输液器带针以聚氯乙烯(PVC)、聚乙烯(PE)、丙烯腈-丁二烯-苯乙烯(ABS)、 不锈钢(SUS304)、 天然橡胶(IR)为主要原材料，由保护套、瓶塞穿刺器、空气过滤器、滴管、滴斗、软管、流量调节器、药液过滤器(孔径为15μm)、一次性使用静脉输液针(部分型号含有)、药液注射件(部分型号有)、输液贴(部分型号有)组成。 | 适用于医疗单位静脉重力滴注药液用。 | 三类 | 储存条件：储存在无腐蚀性气体、通风良好、干燥、清洁的室内，应远离含氯消毒物品保存。有效期：2年 | PE、ABS、PVC、纤维、不锈钢SUS362、PP
一次性使用输液器 | 中选 | 有增量资格 | 0.66 | 23类 | 普通输液器（含DEHP） | 一次性使用输液器 带针————B1-Z型 | 国械注准20163140511 | 江西瑞邦实业集团有限公司 | 江西瑞邦实业集团有限公司 | 0.8×27mmTWLB | B1-Z | 普通输液器 | PVC | 常规 | 带针 | 导管长度（mm）：大于等于1600mm | C1423012020000107778 | 0000900 | 16972952813698 | 一次性使用输液器带针以聚氯乙烯(PVC)、聚乙烯(PE)、丙烯腈-丁二烯-苯乙烯(ABS)、 不锈钢(SUS304)、 天然橡胶(IR)为主要原材料，由保护套、瓶塞穿刺器、空气过滤器、滴管、滴斗、软管、流量调节器、药液过滤器(孔径为15μm)、一次性使用静脉输液针(部分型号含有)、药液注射件(部分型号有)、输液贴(部分型号有)组成。 | 适用于医疗单位静脉重力滴注药液用。 | 三类 | 储存条件：储存在无腐蚀性气体、通风良好、干燥、清洁的室内，应远离含氯消毒物品保存。有效期：2年 | PE、ABS、PVC、纤维、不锈钢SUS363、PP
一次性使用输液器 | 中选 | 有增量资格 | 0.66 | 23类 | 普通输液器（含DEHP） | 一次性使用输液器 带针————B1-Z型 | 国械注准20163140511 | 江西瑞邦实业集团有限公司 | 江西瑞邦实业集团有限公司 | 0.45×16mmRWLB | B1-Z | 普通输液器 | PVC | 常规 | 带针 | 导管长度（mm）：大于等于1600mm | C1423012020000107778 | 0000949 | 16972952813643 | 一次性使用输液器带针以聚氯乙烯(PVC)、聚乙烯(PE)、丙烯腈-丁二烯-苯乙烯(ABS)、 不锈钢(SUS304)、 天然橡胶(IR)为主要原材料，由保护套、瓶塞穿刺器、空气过滤器、滴管、滴斗、软管、流量调节器、药液过滤器(孔径为15μm)、一次性使用静脉输液针(部分型号含有)、药液注射件(部分型号有)、输液贴(部分型号有)组成。 | 适用于医疗单位静脉重力滴注药液用。 | 三类 | 储存条件：储存在无腐蚀性气体、通风良好、干燥、清洁的室内，应远离含氯消毒物品保存。有效期：2年 | PE、ABS、PVC、纤维、不锈钢SUS364、PP
一次性使用输液器 | 中选 | 有增量资格 | 0.66 | 23类 | 普通输液器（含DEHP） | 一次性使用输液器 带针————B1-Z型 | 国械注准20163140511 | 江西瑞邦实业集团有限公司 | 江西瑞邦实业集团有限公司 | 1.2×32mmTWLB | B1-Z | 普通输液器 | PVC | 常规 | 带针 | 导管长度（mm）：大于等于1600mm | C1423012020000107778 | 0000984 | 无 | 一次性使用输液器带针以聚氯乙烯(PVC)、聚乙烯(PE)、丙烯腈-丁二烯-苯乙烯(ABS)、 不锈钢(SUS304)、 天然橡胶(IR)为主要原材料，由保护套、瓶塞穿刺器、空气过滤器、滴管、滴斗、软管、流量调节器、药液过滤器(孔径为15μm)、一次性使用静脉输液针(部分型号含有)、药液注射件(部分型号有)、输液贴(部分型号有)组成。 | 适用于医疗单位静脉重力滴注药液用。 | 三类 | 储存条件：储存在无腐蚀性气体、通风良好、干燥、清洁的室内，应远离含氯消毒物品保存。有效期：2年 | PE、ABS、PVC、纤维、不锈钢SUS365、PP
一次性使用输液器 | 中选 | 有增量资格 | 0.66 | 23类 | 普通输液器（含DEHP） | 一次性使用输液器 带针————B1-Z型 | 国械注准20163140511 | 江西瑞邦实业集团有限公司 | 江西瑞邦实业集团有限公司 | 0.7×25mmTWLB | B1-Z | 普通输液器 | PVC | 常规 | 带针 | 导管长度（mm）：大于等于1600mm | C1423012020000107778 | 0001023 | 16972952813681 | 一次性使用输液器带针以聚氯乙烯(PVC)、聚乙烯(PE)、丙烯腈-丁二烯-苯乙烯(ABS)、 不锈钢(SUS304)、 天然橡胶(IR)为主要原材料，由保护套、瓶塞穿刺器、空气过滤器、滴管、滴斗、软管、流量调节器、药液过滤器(孔径为15μm)、一次性使用静脉输液针(部分型号含有)、药液注射件(部分型号有)、输液贴(部分型号有)组成。 | 适用于医疗单位静脉重力滴注药液用。 | 三类 | 储存条件：储存在无腐蚀性气体、通风良好、干燥、清洁的室内，应远离含氯消毒物品保存。有效期：2年 | PE、ABS、PVC、纤维、不锈钢SUS366、PP
一次性使用输液器 | 中选 | 有增量资格 | 0.66 | 23类 | 普通输液器（含DEHP） | 一次性使用输液器 带针————B1-Z型 | 国械注准20163140511 | 江西瑞邦实业集团有限公司 | 江西瑞邦实业集团有限公司 | 0.9×28mmTWLB | B1-Z | 普通输液器 | PVC | 常规 | 带针 | 导管长度（mm）：大于等于1600mm | C1423012020000107778 | 0001060 | 16972952813704 | 一次性使用输液器带针以聚氯乙烯(PVC)、聚乙烯(PE)、丙烯腈-丁二烯-苯乙烯(ABS)、 不锈钢(SUS304)、 天然橡胶(IR)为主要原材料，由保护套、瓶塞穿刺器、空气过滤器、滴管、滴斗、软管、流量调节器、药液过滤器(孔径为15μm)、一次性使用静脉输液针(部分型号含有)、药液注射件(部分型号有)、输液贴(部分型号有)组成。 | 适用于医疗单位静脉重力滴注药液用。 | 三类 | 储存条件：储存在无腐蚀性气体、通风良好、干燥、清洁的室内，应远离含氯消毒物品保存。有效期：2年 | PE、ABS、PVC、纤维、不锈钢SUS367、PP
一次性使用真空采血管 | 中选 | 有增量资格 | 0.68 | 9类 | EDTA抗凝管（紫色头盖） | 一次性使用真空采血管 | 浙械注准20192220041 | 浙江拱东医疗器械股份有限公司 | 浙江拱东医疗器械股份有限公司 | EDTA.K2，2ml | 普通标签 | EDTA抗凝管（紫色头盖） | - | 非灭菌 | 塑料 | 规格（ml）：2ml | C1423022030001206474 | 0000058 | 无 | 产品由试管，添加剂，试管塞和塑料帽，标签组成。塑料帽采用聚乙烯塑料材料制作，试管塞采用丁基橡胶制作，试管采用PET塑料制作，其中非无菌采血管所用的试管可采用玻璃制作，3.2柠檬酸钠管有单壁和双壁两种型式，双壁型式内管采用聚丙烯材料制成，外管采用PET塑料制成。 | 产品与采血针配套，供临床静脉采血，并盛放血液标本用 | 二类 | 储存：4~25℃，有效期2年 | 聚对苯二甲酸乙二醇脂（PET）
一次性使用真空采血管 | 中选 | 有增量资格 | 0.35 | 11类 | 肝素抗凝管（绿色头盖） | 真空采血管————玻璃管 | 沪械注准20192220427 | 力因精准医疗产品（上海）有限公司 | 力因精准医疗产品（上海）有限公司 | 9ml | 肝素钠 | 肝素抗凝管（绿色头盖） | - | 非灭菌 | 玻璃 | 规格（ml）：9ml | C1423032030100004742 | 0000275 | 无 | 真空采血管由管盖、采血容器（试管）、标签和添加剂及附加物等组成。采血容器的管材有玻璃和塑胶两种，胶塞为丁基橡胶。 | 产品供医疗机构用于临床采集人体静脉血液样本，作临床常规检验。产品为非无菌，与有防逆流装置的采血针配套使用。 | 二类 | 室温储存18℃-30℃；湿度40-65；有效期2年 | 玻璃
一次性使用真空采血管 | 中选 | 有增量资格 | 0.35 | 11类 | 肝素抗凝管（绿色头盖） | 真空采血管————玻璃管 | 沪械注准20192220427 | 力因精准医疗产品（上海）有限公司 | 力因精准医疗产品（上海）有限公司 | 3ml | 肝素钠 | 肝素抗凝管（绿色头盖） | - | 非灭菌 | 玻璃 | 规格（ml）：3ml | C1423032030100004742 | 0000276 | 无 | 真空采血管由管盖、采血容器（试管）、标签和添加剂及附加物等组成。采血容器的管材有玻璃和塑胶两种，胶塞为丁基橡胶。 | 产品供医疗机构用于临床采集人体静脉血液样本，作临床常规检验。产品为非无菌，与有防逆流装置的采血针配套使用。 | 二类 | 室温储存18℃-30℃；湿度40-65；有效期2年 | 玻璃
一次性使用真空采血管 | 中选 | 有增量资格 | 0.35 | 11类 | 肝素抗凝管（绿色头盖） | 真空采血管————玻璃管 | 沪械注准20192220427 | 力因精准医疗产品（上海）有限公司 | 力因精准医疗产品（上海）有限公司 | 8ml | 肝素钠 | 肝素抗凝管（绿色头盖） | - | 非灭菌 | 玻璃 | 规格（ml）：8ml | C1423032030100004742 | 0000294 | 无 | 真空采血管由管盖、采血容器（试管）、标签和添加剂及附加物等组成。采血容器的管材有玻璃和塑胶两种，胶塞为丁基橡胶。 | 产品供医疗机构用于临床采集人体静脉血液样本，作临床常规检验。产品为非无菌，与有防逆流装置的采血针配套使用。 | 二类 | 室温储存18℃-30℃；湿度40-65；有效期2年 | 玻璃
一次性使用真空采血管 | 中选 | 有增量资格 | 0.35 | 11类 | 肝素抗凝管（绿色头盖） | 真空采血管————玻璃管 | 沪械注准20192220427 | 力因精准医疗产品（上海）有限公司 | 力因精准医疗产品（上海）有限公司 | 10ml | 肝素钠 | 肝素抗凝管（绿色头盖） | - | 非灭菌 | 玻璃 | 规格（ml）：10ml | C1423032030100004742 | 0000310 | 无 | 真空采血管由管盖、采血容器（试管）、标签和添加剂及附加物等组成。采血容器的管材有玻璃和塑胶两种，胶塞为丁基橡胶。 | 产品供医疗机构用于临床采集人体静脉血液样本，作临床常规检验。产品为非无菌，与有防逆流装置的采血针配套使用。 | 二类 | 室温储存18℃-30℃；湿度40-65；有效期2年 | 玻璃
一次性使用真空采血管 | 中选 | 有增量资格 | 0.35 | 11类 | 肝素抗凝管（绿色头盖） | 真空采血管————玻璃管 | 沪械注准20192220427 | 力因精准医疗产品（上海）有限公司 | 力因精准医疗产品（上海）有限公司 | 4ml | 肝素钠 | 肝素抗凝管（绿色头盖） | - | 非灭菌 | 玻璃 | 规格（ml）：4ml | C1423032030100004742 | 0000314 | 无 | 真空采血管由管盖、采血容器（试管）、标签和添加剂及附加物等组成。采血容器的管材有玻璃和塑胶两种，胶塞为丁基橡胶。 | 产品供医疗机构用于临床采集人体静脉血液样本，作临床常规检验。产品为非无菌，与有防逆流装置的采血针配套使用。 | 二类 | 室温储存18℃-30℃；湿度40-65；有效期2年 | 玻璃
一次性使用真空采血管 | 中选 | 有增量资格 | 0.35 | 11类 | 肝素抗凝管（绿色头盖） | 真空采血管————玻璃管 | 沪械注准20192220427 | 力因精准医疗产品（上海）有限公司 | 力因精准医疗产品（上海）有限公司 | 6ml | 肝素钠 | 肝素抗凝管（绿色头盖） | - | 非灭菌 | 玻璃 | 规格（ml）：6ml | C1423032030100004742 | 0000318 | 无 | 真空采血管由管盖、采血容器（试管）、标签和添加剂及附加物等组成。采血容器的管材有玻璃和塑胶两种，胶塞为丁基橡胶。 | 产品供医疗机构用于临床采集人体静脉血液样本，作临床常规检验。产品为非无菌，与有防逆流装置的采血针配套使用。 | 二类 | 室温储存18℃-30℃；湿度40-65；有效期2年 | 玻璃
一次性使用真空采血管 | 中选 | 有增量资格 | 0.35 | 11类 | 肝素抗凝管（绿色头盖） | 真空采血管————玻璃管 | 沪械注准20192220427 | 力因精准医疗产品（上海）有限公司 | 力因精准医疗产品（上海）有限公司 | 2ml | 肝素钠 | 肝素抗凝管（绿色头盖） | - | 非灭菌 | 玻璃 | 规格（ml）：2ml | C1423032030100004742 | 0000321 | 无 | 真空采血管由管盖、采血容器（试管）、标签和添加剂及附加物等组成。采血容器的管材有玻璃和塑胶两种，胶塞为丁基橡胶。 | 产品供医疗机构用于临床采集人体静脉血液样本，作临床常规检验。产品为非无菌，与有防逆流装置的采血针配套使用。 | 二类 | 室温储存18℃-30℃；湿度40-65；有效期2年 | 玻璃
一次性使用真空采血管 | 中选 | 有增量资格 | 0.35 | 11类 | 肝素抗凝管（绿色头盖） | 真空采血管————玻璃管 | 沪械注准20192220427 | 力因精准医疗产品（上海）有限公司 | 力因精准医疗产品（上海）有限公司 | 7ml | 肝素钠 | 肝素抗凝管（绿色头盖） | - | 非灭菌 | 玻璃 | 规格（ml）：7ml | C1423032030100004742 | 0000327 | 无 | 真空采血管由管盖、采血容器（试管）、标签和添加剂及附加物等组成。采血容器的管材有玻璃和塑胶两种，胶塞为丁基橡胶。 | 产品供医疗机构用于临床采集人体静脉血液样本，作临床常规检验。产品为非无菌，与有防逆流装置的采血针配套使用。 | 二类 | 室温储存18℃-30℃；湿度40-65；有效期2年 | 玻璃
一次性使用真空采血管 | 中选 | 有增量资格 | 0.35 | 11类 | 肝素抗凝管（绿色头盖） | 真空采血管————玻璃管 | 沪械注准20192220427 | 力因精准医疗产品（上海）有限公司 | 力因精准医疗产品（上海）有限公司 | 5ml | 肝素钠 | 肝素抗凝管（绿色头盖） | - | 非灭菌 | 玻璃 | 规格（ml）：5ml | C1423032030100004742 | 0000344 | 无 | 真空采血管由管盖、采血容器（试管）、标签和添加剂及附加物等组成。采血容器的管材有玻璃和塑胶两种，胶塞为丁基橡胶。 | 产品供医疗机构用于临床采集人体静脉血液样本，作临床常规检验。产品为非无菌，与有防逆流装置的采血针配套使用。 | 二类 | 室温储存18℃-30℃；湿度40-65；有效期2年 | 玻璃
输液连接管路 | 中选 | 无增量资格 | 1.4 | 25类 | 普通输液连接管路 | 一次性无菌输液延长管————2——2 | 国械注准20153142172 | 广东百合医疗科技股份有限公司 | 广东百合医疗科技股份有限公司 | 内径1.0，外径2.0普通延长管，长度150mm | FS-T1202M | 普通输液连接管路 | 不含DEHP | - | - | 导管长度（mm）：150 | C1423090040000006596 | 0000085 | 06938634497245 | 一次性无菌输液延长管分为普通延长管、压力延长管两种。本产品为线性管状结构，由管体、公（母）接头、护帽组成，底座的连接口为6：100鲁尔圆锥接头。 | 本产品适用于输液管路的延长。临床使用时间不超过72小时。 | 三类 | 应贮存在无腐蚀性气体、阴凉、干燥、通风良好、洁净的环境内。注意防鼠、防虫、防止包装破损。温度:≤40℃，湿度≤80，灭菌有效期为3年 | 聚碳酸酯、聚氨脂、聚乙烯
输液连接管路 | 中选 | 无增量资格 | 1.4 | 25类 | 普通输液连接管路 | 一次性无菌输液延长管————2——2 | 国械注准20153142172 | 广东百合医疗科技股份有限公司 | 广东百合医疗科技股份有限公司 | 内径1.0，外径2.0普通延长管，长度150mm | FS-T1202 | 普通输液连接管路 | 不含DEHP | - | - | 导管长度（mm）：150 | C1423090040000006596 | 0000128 | 06938634497566 | 一次性无菌输液延长管分为普通延长管、压力延长管两种。本产品为线性管状结构，由管体、公（母）接头、护帽组成，底座的连接口为6：100鲁尔圆锥接头。 | 本产品适用于输液管路的延长。临床使用时间不超过72小时。 | 三类 | 应贮存在无腐蚀性气体、阴凉、干燥、通风良好、洁净的环境内。注意防鼠、防虫、防止包装破损。温度:≤40℃，湿度≤80，灭菌有效期为3年 | 聚碳酸酯、聚氨脂、聚乙烯
输液连接管路 | 中选 | 无增量资格 | 1.4 | 25类 | 普通输液连接管路 | 一次性无菌输液延长管————2——2 | 国械注准20153142172 | 广东百合医疗科技股份有限公司 | 广东百合医疗科技股份有限公司 | 内径1.0，外径2.0普通延长管，长度250mm | FS-T1203M | 普通输液连接管路 | 不含DEHP | - | - | 导管长度（mm）：250 | C1423090040000006596 | 0000105 | 06938634497221 | 一次性无菌输液延长管分为普通延长管、压力延长管两种。本产品为线性管状结构，由管体、公（母）接头、护帽组成，底座的连接口为6：100鲁尔圆锥接头。 | 本产品适用于输液管路的延长。临床使用时间不超过72小时。 | 三类 | 应贮存在无腐蚀性气体、阴凉、干燥、通风良好、洁净的环境内。注意防鼠、防虫、防止包装破损。温度:≤40℃，湿度≤80，灭菌有效期为3年 | 聚碳酸酯、聚氨脂、聚乙烯
输液连接管路 | 中选 | 无增量资格 | 1.4 | 25类 | 普通输液连接管路 | 一次性无菌输液延长管————2——2 | 国械注准20153142172 | 广东百合医疗科技股份有限公司 | 广东百合医疗科技股份有限公司 | 内径1.0，外径2.0普通延长管，长度250mm | FS-T1203 | 普通输液连接管路 | 不含DEHP | - | - | 导管长度（mm）：250 | C1423090040000006596 | 0000142 | 06938634497559 | 一次性无菌输液延长管分为普通延长管、压力延长管两种。本产品为线性管状结构，由管体、公（母）接头、护帽组成，底座的连接口为6：100鲁尔圆锥接头。 | 本产品适用于输液管路的延长。临床使用时间不超过72小时。 | 三类 | 应贮存在无腐蚀性气体、阴凉、干燥、通风良好、洁净的环境内。注意防鼠、防虫、防止包装破损。温度:≤40℃，湿度≤80，灭菌有效期为3年 | 聚碳酸酯、聚氨脂、聚乙烯
一次性使用输液器 | 中选 | 无增量资格 | 2.95 | 24类 | 普通输液器（不含DEHP） | 一次性使用输液器带针————IS-ZY-C3型0.55×20mm | 国械注准20173143229 | 浙江灵洋医疗器械有限公司 | 浙江灵洋医疗器械有限公司 | 0.55×20mm | IS-ZY-C3型 | 普通输液器 | PVC非DEHP | 自动排气、防滴空 | 带针 | 导管长度（mm）：1475 | C1423012020000108182 | 0000559 | 06948582915111 | 产品由保护套、瓶塞穿刺器（塑料针或组合针）、带空气过滤器或塞子的进气口、滴管、滴斗、软管、流量调节器、药液过滤器（自动止液）、注射件（可无）、回血管（可无）、外圆锥接头、保护帽（可无）、输液针（可无）组成。产品由聚氯乙烯（增塑剂TOTM）、聚乙烯、ＡＢＳ、天然橡胶、06Cr19Ni10不锈钢管材料制成。产品为一次性使用，经环氧乙烷灭菌。 | 供人体静脉输注药液用，仅用于重力输液。 | 三类 | 产品储存条件：应贮存在无腐蚀性气体、阴凉、干燥、通风良好、清洁的室内。有效期24个月。 | 增塑剂TOTM
一次性使用输液器 | 中选 | 无增量资格 | 2.95 | 24类 | 普通输液器（不含DEHP） | 一次性使用输液器带针————IS-ZY-C3型0.6×25mm | 国械注准20173143229 | 浙江灵洋医疗器械有限公司 | 浙江灵洋医疗器械有限公司 | 0.6×25mm | IS-ZY-C3型 | 普通输液器 | PVC非DEHP | 自动排气、防滴空 | 带针 | 导管长度（mm）：1475 | C1423012020000108182 | 0000658 | 06948582915128 | 产品由保护套、瓶塞穿刺器（塑料针或组合针）、带空气过滤器或塞子的进气口、滴管、滴斗、软管、流量调节器、药液过滤器（自动止液）、注射件（可无）、回血管（可无）、外圆锥接头、保护帽（可无）、输液针（可无）组成。产品由聚氯乙烯（增塑剂TOTM）、聚乙烯、ＡＢＳ、天然橡胶、06Cr19Ni10不锈钢管材料制成。产品为一次性使用，经环氧乙烷灭菌。 | 供人体静脉输注药液用，仅用于重力输液。 | 三类 | 产品储存条件：应贮存在无腐蚀性气体、阴凉、干燥、通风良好、清洁的室内。有效期24个月。 | 增塑剂TOTM
一次性使用输液器 | 中选 | 无增量资格 | 2.95 | 24类 | 普通输液器（不含DEHP） | 一次性使用输液器带针————IS-ZY-C3型0.7×25mm | 国械注准20173143229 | 浙江灵洋医疗器械有限公司 | 浙江灵洋医疗器械有限公司 | 0.7×25mm | IS-ZY-C3型 | 普通输液器 | PVC非DEHP | 自动排气、防滴空 | 带针 | 导管长度（mm）：1475 | C1423012020000108182 | 0000677 | 06948582915135 | 产品由保护套、瓶塞穿刺器（塑料针或组合针）、带空气过滤器或塞子的进气口、滴管、滴斗、软管、流量调节器、药液过滤器（自动止液）、注射件（可无）、回血管（可无）、外圆锥接头、保护帽（可无）、输液针（可无）组成。产品由聚氯乙烯（增塑剂TOTM）、聚乙烯、ＡＢＳ、天然橡胶、06Cr19Ni10不锈钢管材料制成。产品为一次性使用，经环氧乙烷灭菌。 | 供人体静脉输注药液用，仅用于重力输液。 | 三类 | 产品储存条件：应贮存在无腐蚀性气体、阴凉、干燥、通风良好、清洁的室内。有效期24个月。 | 增塑剂TOTM
一次性使用真空采血管 | 中选 | 有增量资格 | 0.35 | 13类 | 氟化钠管（灰色头盖） | 真空采血管————玻璃管 | 沪械注准20192220427 | 力因精准医疗产品（上海）有限公司 | 力因精准医疗产品（上海）有限公司 | 2ml | 氟化物/乙二胺四乙酸二钠 | 氟化钠管（灰色头盖） | - | 非灭菌 | 玻璃 | 规格（ml）：2ml | C1423032030100004742 | 0000286 | 无 | 真空采血管由管盖、采血容器（试管）、标签和添加剂及附加物等组成。采血容器的管材有玻璃和塑胶两种，胶塞为丁基橡胶。 | 产品供医疗机构用于临床采集人体静脉血液样本，作临床常规检验。产品为非无菌，与有防逆流装置的采血针配套使用。 | 二类 | 室温储存18℃-30℃；湿度40-65；有效期2年 | 玻璃
一次性使用真空采血管 | 中选 | 有增量资格 | 0.35 | 13类 | 氟化钠管（灰色头盖） | 真空采血管————玻璃管 | 沪械注准20192220427 | 力因精准医疗产品（上海）有限公司 | 力因精准医疗产品（上海）有限公司 | 5ml | 氟化物/乙二胺四乙酸二钠 | 氟化钠管（灰色头盖） | - | 非灭菌 | 玻璃 | 规格（ml）：5ml | C1423032030100004742 | 0000332 | 无 | 真空采血管由管盖、采血容器（试管）、标签和添加剂及附加物等组成。采血容器的管材有玻璃和塑胶两种，胶塞为丁基橡胶。 | 产品供医疗机构用于临床采集人体静脉血液样本，作临床常规检验。产品为非无菌，与有防逆流装置的采血针配套使用。 | 二类 | 室温储存18℃-30℃；湿度40-65；有效期2年 | 玻璃
一次性使用真空采血管 | 中选 | 有增量资格 | 0.35 | 13类 | 氟化钠管（灰色头盖） | 真空采血管————玻璃管 | 沪械注准20192220427 | 力因精准医疗产品（上海）有限公司 | 力因精准医疗产品（上海）有限公司 | 4ml | 氟化物/乙二胺四乙酸二钠 | 氟化钠管（灰色头盖） | - | 非灭菌 | 玻璃 | 规格（ml）：4ml | C1423032030100004742 | 0000352 | 无 | 真空采血管由管盖、采血容器（试管）、标签和添加剂及附加物等组成。采血容器的管材有玻璃和塑胶两种，胶塞为丁基橡胶。 | 产品供医疗机构用于临床采集人体静脉血液样本，作临床常规检验。产品为非无菌，与有防逆流装置的采血针配套使用。 | 二类 | 室温储存18℃-30℃；湿度40-65；有效期2年 | 玻璃
一次性使用真空采血管 | 中选 | 有增量资格 | 0.35 | 13类 | 氟化钠管（灰色头盖） | 真空采血管————玻璃管 | 沪械注准20192220427 | 力因精准医疗产品（上海）有限公司 | 力因精准医疗产品（上海）有限公司 | 3ml | 氟化物/乙二胺四乙酸二钠 | 氟化钠管（灰色头盖） | - | 非灭菌 | 玻璃 | 规格（ml）：3ml | C1423032030100004742 | 0000359 | 无 | 真空采血管由管盖、采血容器（试管）、标签和添加剂及附加物等组成。采血容器的管材有玻璃和塑胶两种，胶塞为丁基橡胶。 | 产品供医疗机构用于临床采集人体静脉血液样本，作临床常规检验。产品为非无菌，与有防逆流装置的采血针配套使用。 | 二类 | 室温储存18℃-30℃；湿度40-65；有效期2年 | 玻璃
输液连接管路 | 中选 | 无增量资格 | 1.4 | 25类 | 普通输液连接管路 | 一次性无菌输液延长管————2——2 | 国械注准20153142172 | 广东百合医疗科技股份有限公司 | 广东百合医疗科技股份有限公司 | 内径1.0，外径2.0普通延长管，长度500mm | FS-T1204M | 普通输液连接管路 | 不含DEHP | - | - | 导管长度（mm）：500 | C1423090040000006596 | 0000118 | 06938634494039 | 一次性无菌输液延长管分为普通延长管、压力延长管两种。本产品为线性管状结构，由管体、公（母）接头、护帽组成，底座的连接口为6：100鲁尔圆锥接头。 | 本产品适用于输液管路的延长。临床使用时间不超过72小时。 | 三类 | 应贮存在无腐蚀性气体、阴凉、干燥、通风良好、洁净的环境内。注意防鼠、防虫、防止包装破损。温度:≤40℃，湿度≤80，灭菌有效期为3年 | 聚碳酸酯、聚氨脂、聚乙烯
输液连接管路 | 中选 | 无增量资格 | 1.4 | 25类 | 普通输液连接管路 | 一次性无菌输液延长管————2——2 | 国械注准20153142172 | 广东百合医疗科技股份有限公司 | 广东百合医疗科技股份有限公司 | 内径1.0，外径2.0普通延长管，长度500mm | FS-T1204 | 普通输液连接管路 | 不含DEHP | - | - | 导管长度（mm）：500 | C1423090040000006596 | 0000135 | 06938634497542 | 一次性无菌输液延长管分为普通延长管、压力延长管两种。本产品为线性管状结构，由管体、公（母）接头、护帽组成，底座的连接口为6：100鲁尔圆锥接头。 | 本产品适用于输液管路的延长。临床使用时间不超过72小时。 | 三类 | 应贮存在无腐蚀性气体、阴凉、干燥、通风良好、洁净的环境内。注意防鼠、防虫、防止包装破损。温度:≤40℃，湿度≤80，灭菌有效期为3年 | 聚碳酸酯、聚氨脂、聚乙烯
输液连接管路 | 中选 | 无增量资格 | 1.4 | 25类 | 普通输液连接管路 | 一次性无菌输液延长管————2——2 | 国械注准20153142172 | 广东百合医疗科技股份有限公司 | 广东百合医疗科技股份有限公司 | 内径1.0，外径2.0普通延长管，长度1000mm | FS-T1205M | 普通输液连接管路 | 不含DEHP | - | - | 导管长度（mm）：1000 | C1423090040000006596 | 0000099 | 06938634497214 | 一次性无菌输液延长管分为普通延长管、压力延长管两种。本产品为线性管状结构，由管体、公（母）接头、护帽组成，底座的连接口为6：100鲁尔圆锥接头。 | 本产品适用于输液管路的延长。临床使用时间不超过72小时。 | 三类 | 应贮存在无腐蚀性气体、阴凉、干燥、通风良好、洁净的环境内。注意防鼠、防虫、防止包装破损。温度:≤40℃，湿度≤80，灭菌有效期为3年 | 聚碳酸酯、聚氨脂、聚乙烯
输液连接管路 | 中选 | 无增量资格 | 1.4 | 25类 | 普通输液连接管路 | 一次性无菌输液延长管————2——2 | 国械注准20153142172 | 广东百合医疗科技股份有限公司 | 广东百合医疗科技股份有限公司 | 内径1.0，外径2.0普通延长管，长度1000mm | FS-T1205 | 普通输液连接管路 | 不含DEHP | - | - | 导管长度（mm）：1000 | C1423090040000006596 | 0000143 | 06938634494046 | 一次性无菌输液延长管分为普通延长管、压力延长管两种。本产品为线性管状结构，由管体、公（母）接头、护帽组成，底座的连接口为6：100鲁尔圆锥接头。 | 本产品适用于输液管路的延长。临床使用时间不超过72小时。 | 三类 | 应贮存在无腐蚀性气体、阴凉、干燥、通风良好、洁净的环境内。注意防鼠、防虫、防止包装破损。温度:≤40℃，湿度≤80，灭菌有效期为3年 | 聚碳酸酯、聚氨脂、聚乙烯
输液连接管路 | 中选 | 无增量资格 | 1.4 | 25类 | 普通输液连接管路 | 一次性无菌输液延长管————2——2 | 国械注准20153142172 | 广东百合医疗科技股份有限公司 | 广东百合医疗科技股份有限公司 | 内径1.0，外径2.0普通延长管，长度1200mm | FS-T1206M | 普通输液连接管路 | 不含DEHP | - | - | 导管长度（mm）：1200 | C1423090040000006596 | 0000096 | 06938634497139 | 一次性无菌输液延长管分为普通延长管、压力延长管两种。本产品为线性管状结构，由管体、公（母）接头、护帽组成，底座的连接口为6：100鲁尔圆锥接头。 | 本产品适用于输液管路的延长。临床使用时间不超过72小时。 | 三类 | 应贮存在无腐蚀性气体、阴凉、干燥、通风良好、洁净的环境内。注意防鼠、防虫、防止包装破损。温度:≤40℃，湿度≤80，灭菌有效期为3年 | 聚碳酸酯、聚氨脂、聚乙烯
输液连接管路 | 中选 | 无增量资格 | 1.4 | 25类 | 普通输液连接管路 | 一次性无菌输液延长管————2——2 | 国械注准20153142172 | 广东百合医疗科技股份有限公司 | 广东百合医疗科技股份有限公司 | 内径1.0，外径2.0普通延长管，长度1200mm | FS-T1206 | 普通输液连接管路 | 不含DEHP | - | - | 导管长度（mm）：1200 | C1423090040000006596 | 0000106 | 06938634494053 | 一次性无菌输液延长管分为普通延长管、压力延长管两种。本产品为线性管状结构，由管体、公（母）接头、护帽组成，底座的连接口为6：100鲁尔圆锥接头。 | 本产品适用于输液管路的延长。临床使用时间不超过72小时。 | 三类 | 应贮存在无腐蚀性气体、阴凉、干燥、通风良好、洁净的环境内。注意防鼠、防虫、防止包装破损。温度:≤40℃，湿度≤80，灭菌有效期为3年 | 聚碳酸酯、聚氨脂、聚乙烯
一次性使用真空采血管 | 中选 | 有增量资格 | 0.35 | 9类 | EDTA抗凝管（紫色头盖） | 真空采血管————玻璃管 | 沪械注准20192220427 | 力因精准医疗产品（上海）有限公司 | 力因精准医疗产品（上海）有限公司 | 7ml | 乙二胺四乙酸三钾EDTA-K3 | EDTA抗凝管（紫色头盖） | - | 非灭菌 | 玻璃 | 规格（ml）：7ml | C1423032030100004742 | 0000269 | 无 | 真空采血管由管盖、采血容器（试管）、标签和添加剂及附加物等组成。采血容器的管材有玻璃和塑胶两种，胶塞为丁基橡胶。 | 产品供医疗机构用于临床采集人体静脉血液样本，作临床常规检验。产品为非无菌，与有防逆流装置的采血针配套使用。 | 二类 | 室温储存18℃-30℃；湿度40-65；有效期2年 | 玻璃
一次性使用真空采血管 | 中选 | 有增量资格 | 0.35 | 9类 | EDTA抗凝管（紫色头盖） | 真空采血管————玻璃管 | 沪械注准20192220427 | 力因精准医疗产品（上海）有限公司 | 力因精准医疗产品（上海）有限公司 | 2ml | 乙二胺四乙酸二钾EDTA-K2 | EDTA抗凝管（紫色头盖） | - | 非灭菌 | 玻璃 | 规格（ml）：2ml | C1423032030100004742 | 0000270 | 无 | 真空采血管由管盖、采血容器（试管）、标签和添加剂及附加物等组成。采血容器的管材有玻璃和塑胶两种，胶塞为丁基橡胶。 | 产品供医疗机构用于临床采集人体静脉血液样本，作临床常规检验。产品为非无菌，与有防逆流装置的采血针配套使用。 | 二类 | 室温储存18℃-30℃；湿度40-65；有效期2年 | 玻璃
一次性使用真空采血管 | 中选 | 有增量资格 | 0.35 | 9类 | EDTA抗凝管（紫色头盖） | 真空采血管————玻璃管 | 沪械注准20192220427 | 力因精准医疗产品（上海）有限公司 | 力因精准医疗产品（上海）有限公司 | 3ml | 乙二胺四乙酸二钾EDTA-K2 | EDTA抗凝管（紫色头盖） | - | 非灭菌 | 玻璃 | 规格（ml）：3ml | C1423032030100004742 | 0000284 | 无 | 真空采血管由管盖、采血容器（试管）、标签和添加剂及附加物等组成。采血容器的管材有玻璃和塑胶两种，胶塞为丁基橡胶。 | 产品供医疗机构用于临床采集人体静脉血液样本，作临床常规检验。产品为非无菌，与有防逆流装置的采血针配套使用。 | 二类 | 室温储存18℃-30℃；湿度40-65；有效期2年 | 玻璃
一次性使用真空采血管 | 中选 | 有增量资格 | 0.35 | 9类 | EDTA抗凝管（紫色头盖） | 真空采血管————玻璃管 | 沪械注准20192220427 | 力因精准医疗产品（上海）有限公司 | 力因精准医疗产品（上海）有限公司 | 1ml | 乙二胺四乙酸三钾EDTA-K3 | EDTA抗凝管（紫色头盖） | - | 非灭菌 | 玻璃 | 规格（ml）：1ml | C1423032030100004742 | 0000287 | 无 | 真空采血管由管盖、采血容器（试管）、标签和添加剂及附加物等组成。采血容器的管材有玻璃和塑胶两种，胶塞为丁基橡胶。 | 产品供医疗机构用于临床采集人体静脉血液样本，作临床常规检验。产品为非无菌，与有防逆流装置的采血针配套使用。 | 二类 | 室温储存18℃-30℃；湿度40-65；有效期2年 | 玻璃
一次性使用真空采血管 | 中选 | 有增量资格 | 0.35 | 9类 | EDTA抗凝管（紫色头盖） | 真空采血管————玻璃管 | 沪械注准20192220427 | 力因精准医疗产品（上海）有限公司 | 力因精准医疗产品（上海）有限公司 | 10ml | 乙二胺四乙酸三钾EDTA-K3 | EDTA抗凝管（紫色头盖） | - | 非灭菌 | 玻璃 | 规格（ml）：10ml | C1423032030100004742 | 0000289 | 无 | 真空采血管由管盖、采血容器（试管）、标签和添加剂及附加物等组成。采血容器的管材有玻璃和塑胶两种，胶塞为丁基橡胶。 | 产品供医疗机构用于临床采集人体静脉血液样本，作临床常规检验。产品为非无菌，与有防逆流装置的采血针配套使用。 | 二类 | 室温储存18℃-30℃；湿度40-65；有效期2年 | 玻璃
一次性使用真空采血管 | 中选 | 有增量资格 | 0.35 | 9类 | EDTA抗凝管（紫色头盖） | 真空采血管————玻璃管 | 沪械注准20192220427 | 力因精准医疗产品（上海）有限公司 | 力因精准医疗产品（上海）有限公司 | 9ml | 乙二胺四乙酸三钾EDTA-K3 | EDTA抗凝管（紫色头盖） | - | 非灭菌 | 玻璃 | 规格（ml）：9ml | C1423032030100004742 | 0000292 | 无 | 真空采血管由管盖、采血容器（试管）、标签和添加剂及附加物等组成。采血容器的管材有玻璃和塑胶两种，胶塞为丁基橡胶。 | 产品供医疗机构用于临床采集人体静脉血液样本，作临床常规检验。产品为非无菌，与有防逆流装置的采血针配套使用。 | 二类 | 室温储存18℃-30℃；湿度40-65；有效期2年 | 玻璃
一次性使用真空采血管 | 中选 | 有增量资格 | 0.35 | 9类 | EDTA抗凝管（紫色头盖） | 真空采血管————玻璃管 | 沪械注准20192220427 | 力因精准医疗产品（上海）有限公司 | 力因精准医疗产品（上海）有限公司 | 7ml | 乙二胺四乙酸二钾EDTA-K2 | EDTA抗凝管（紫色头盖） | - | 非灭菌 | 玻璃 | 规格（ml）：7ml | C1423032030100004742 | 0000306 | 无 | 真空采血管由管盖、采血容器（试管）、标签和添加剂及附加物等组成。采血容器的管材有玻璃和塑胶两种，胶塞为丁基橡胶。 | 产品供医疗机构用于临床采集人体静脉血液样本，作临床常规检验。产品为非无菌，与有防逆流装置的采血针配套使用。 | 二类 | 室温储存18℃-30℃；湿度40-65；有效期2年 | 玻璃
一次性使用真空采血管 | 中选 | 有增量资格 | 0.35 | 9类 | EDTA抗凝管（紫色头盖） | 真空采血管————玻璃管 | 沪械注准20192220427 | 力因精准医疗产品（上海）有限公司 | 力因精准医疗产品（上海）有限公司 | 8ml | 乙二胺四乙酸二钾EDTA-K2 | EDTA抗凝管（紫色头盖） | - | 非灭菌 | 玻璃 | 规格（ml）：8ml | C1423032030100004742 | 0000308 | 无 | 真空采血管由管盖、采血容器（试管）、标签和添加剂及附加物等组成。采血容器的管材有玻璃和塑胶两种，胶塞为丁基橡胶。 | 产品供医疗机构用于临床采集人体静脉血液样本，作临床常规检验。产品为非无菌，与有防逆流装置的采血针配套使用。 | 二类 | 室温储存18℃-30℃；湿度40-65；有效期2年 | 玻璃
一次性使用真空采血管 | 中选 | 有增量资格 | 0.35 | 9类 | EDTA抗凝管（紫色头盖） | 真空采血管————玻璃管 | 沪械注准20192220427 | 力因精准医疗产品（上海）有限公司 | 力因精准医疗产品（上海）有限公司 | 5ml | 乙二胺四乙酸三钾EDTA-K3 | EDTA抗凝管（紫色头盖） | - | 非灭菌 | 玻璃 | 规格（ml）：5ml | C1423032030100004742 | 0000311 | 无 | 真空采血管由管盖、采血容器（试管）、标签和添加剂及附加物等组成。采血容器的管材有玻璃和塑胶两种，胶塞为丁基橡胶。 | 产品供医疗机构用于临床采集人体静脉血液样本，作临床常规检验。产品为非无菌，与有防逆流装置的采血针配套使用。 | 二类 | 室温储存18℃-30℃；湿度40-65；有效期2年 | 玻璃
一次性使用真空采血管 | 中选 | 有增量资格 | 0.35 | 9类 | EDTA抗凝管（紫色头盖） | 真空采血管————玻璃管 | 沪械注准20192220427 | 力因精准医疗产品（上海）有限公司 | 力因精准医疗产品（上海）有限公司 | 6ml | 乙二胺四乙酸三钾EDTA-K3 | EDTA抗凝管（紫色头盖） | - | 非灭菌 | 玻璃 | 规格（ml）：6ml | C1423032030100004742 | 0000317 | 无 | 真空采血管由管盖、采血容器（试管）、标签和添加剂及附加物等组成。采血容器的管材有玻璃和塑胶两种，胶塞为丁基橡胶。 | 产品供医疗机构用于临床采集人体静脉血液样本，作临床常规检验。产品为非无菌，与有防逆流装置的采血针配套使用。 | 二类 | 室温储存18℃-30℃；湿度40-65；有效期2年 | 玻璃
一次性使用真空采血管 | 中选 | 有增量资格 | 0.35 | 9类 | EDTA抗凝管（紫色头盖） | 真空采血管————玻璃管 | 沪械注准20192220427 | 力因精准医疗产品（上海）有限公司 | 力因精准医疗产品（上海）有限公司 | 6ml | 乙二胺四乙酸二钾EDTA-K2 | EDTA抗凝管（紫色头盖） | - | 非灭菌 | 玻璃 | 规格（ml）：6ml | C1423032030100004742 | 0000320 | 无 | 真空采血管由管盖、采血容器（试管）、标签和添加剂及附加物等组成。采血容器的管材有玻璃和塑胶两种，胶塞为丁基橡胶。 | 产品供医疗机构用于临床采集人体静脉血液样本，作临床常规检验。产品为非无菌，与有防逆流装置的采血针配套使用。 | 二类 | 室温储存18℃-30℃；湿度40-65；有效期2年 | 玻璃
一次性使用真空采血管 | 中选 | 有增量资格 | 0.35 | 9类 | EDTA抗凝管（紫色头盖） | 真空采血管————玻璃管 | 沪械注准20192220427 | 力因精准医疗产品（上海）有限公司 | 力因精准医疗产品（上海）有限公司 | 4ml | 乙二胺四乙酸二钾EDTA-K2 | EDTA抗凝管（紫色头盖） | - | 非灭菌 | 玻璃 | 规格（ml）：4ml | C1423032030100004742 | 0000323 | 无 | 真空采血管由管盖、采血容器（试管）、标签和添加剂及附加物等组成。采血容器的管材有玻璃和塑胶两种，胶塞为丁基橡胶。 | 产品供医疗机构用于临床采集人体静脉血液样本，作临床常规检验。产品为非无菌，与有防逆流装置的采血针配套使用。 | 二类 | 室温储存18℃-30℃；湿度40-65；有效期2年 | 玻璃
一次性使用真空采血管 | 中选 | 有增量资格 | 0.35 | 9类 | EDTA抗凝管（紫色头盖） | 真空采血管————玻璃管 | 沪械注准20192220427 | 力因精准医疗产品（上海）有限公司 | 力因精准医疗产品（上海）有限公司 | 4ml | 乙二胺四乙酸三钾EDTA-K3 | EDTA抗凝管（紫色头盖） | - | 非灭菌 | 玻璃 | 规格（ml）：4ml | C1423032030100004742 | 0000325 | 无 | 真空采血管由管盖、采血容器（试管）、标签和添加剂及附加物等组成。采血容器的管材有玻璃和塑胶两种，胶塞为丁基橡胶。 | 产品供医疗机构用于临床采集人体静脉血液样本，作临床常规检验。产品为非无菌，与有防逆流装置的采血针配套使用。 | 二类 | 室温储存18℃-30℃；湿度40-65；有效期2年 | 玻璃
一次性使用真空采血管 | 中选 | 有增量资格 | 0.35 | 9类 | EDTA抗凝管（紫色头盖） | 真空采血管————玻璃管 | 沪械注准20192220427 | 力因精准医疗产品（上海）有限公司 | 力因精准医疗产品（上海）有限公司 | 5ml | 乙二胺四乙酸二钾EDTA-K2 | EDTA抗凝管（紫色头盖） | - | 非灭菌 | 玻璃 | 规格（ml）：5ml | C1423032030100004742 | 0000328 | 无 | 真空采血管由管盖、采血容器（试管）、标签和添加剂及附加物等组成。采血容器的管材有玻璃和塑胶两种，胶塞为丁基橡胶。 | 产品供医疗机构用于临床采集人体静脉血液样本，作临床常规检验。产品为非无菌，与有防逆流装置的采血针配套使用。 | 二类 | 室温储存18℃-30℃；湿度40-65；有效期2年 | 玻璃
一次性使用真空采血管 | 中选 | 有增量资格 | 0.35 | 9类 | EDTA抗凝管（紫色头盖） | 真空采血管————玻璃管 | 沪械注准20192220427 | 力因精准医疗产品（上海）有限公司 | 力因精准医疗产品（上海）有限公司 | 10ml | 乙二胺四乙酸二钾EDTA-K2 | EDTA抗凝管（紫色头盖） | - | 非灭菌 | 玻璃 | 规格（ml）：10ml | C1423032030100004742 | 0000329 | 无 | 真空采血管由管盖、采血容器（试管）、标签和添加剂及附加物等组成。采血容器的管材有玻璃和塑胶两种，胶塞为丁基橡胶。 | 产品供医疗机构用于临床采集人体静脉血液样本，作临床常规检验。产品为非无菌，与有防逆流装置的采血针配套使用。 | 二类 | 室温储存18℃-30℃；湿度40-65；有效期2年 | 玻璃
一次性使用真空采血管 | 中选 | 有增量资格 | 0.35 | 9类 | EDTA抗凝管（紫色头盖） | 真空采血管————玻璃管 | 沪械注准20192220427 | 力因精准医疗产品（上海）有限公司 | 力因精准医疗产品（上海）有限公司 | 9ml | 乙二胺四乙酸二钾EDTA-K2 | EDTA抗凝管（紫色头盖） | - | 非灭菌 | 玻璃 | 规格（ml）：9ml | C1423032030100004742 | 0000337 | 无 | 真空采血管由管盖、采血容器（试管）、标签和添加剂及附加物等组成。采血容器的管材有玻璃和塑胶两种，胶塞为丁基橡胶。 | 产品供医疗机构用于临床采集人体静脉血液样本，作临床常规检验。产品为非无菌，与有防逆流装置的采血针配套使用。 | 二类 | 室温储存18℃-30℃；湿度40-65；有效期2年 | 玻璃
一次性使用真空采血管 | 中选 | 有增量资格 | 0.35 | 9类 | EDTA抗凝管（紫色头盖） | 真空采血管————玻璃管 | 沪械注准20192220427 | 力因精准医疗产品（上海）有限公司 | 力因精准医疗产品（上海）有限公司 | 2ml | 乙二胺四乙酸三钾EDTA-K3 | EDTA抗凝管（紫色头盖） | - | 非灭菌 | 玻璃 | 规格（ml）：2ml | C1423032030100004742 | 0000338 | 无 | 真空采血管由管盖、采血容器（试管）、标签和添加剂及附加物等组成。采血容器的管材有玻璃和塑胶两种，胶塞为丁基橡胶。 | 产品供医疗机构用于临床采集人体静脉血液样本，作临床常规检验。产品为非无菌，与有防逆流装置的采血针配套使用。 | 二类 | 室温储存18℃-30℃；湿度40-65；有效期2年 | 玻璃
一次性使用真空采血管 | 中选 | 有增量资格 | 0.35 | 9类 | EDTA抗凝管（紫色头盖） | 真空采血管————玻璃管 | 沪械注准20192220427 | 力因精准医疗产品（上海）有限公司 | 力因精准医疗产品（上海）有限公司 | 1ml | 乙二胺四乙酸二钾EDTA-K2 | EDTA抗凝管（紫色头盖） | - | 非灭菌 | 玻璃 | 规格（ml）：1ml | C1423032030100004742 | 0000345 | 无 | 真空采血管由管盖、采血容器（试管）、标签和添加剂及附加物等组成。采血容器的管材有玻璃和塑胶两种，胶塞为丁基橡胶。 | 产品供医疗机构用于临床采集人体静脉血液样本，作临床常规检验。产品为非无菌，与有防逆流装置的采血针配套使用。 | 二类 | 室温储存18℃-30℃；湿度40-65；有效期2年 | 玻璃
一次性使用真空采血管 | 中选 | 有增量资格 | 0.35 | 9类 | EDTA抗凝管（紫色头盖） | 真空采血管————玻璃管 | 沪械注准20192220427 | 力因精准医疗产品（上海）有限公司 | 力因精准医疗产品（上海）有限公司 | 8ml | 乙二胺四乙酸三钾EDTA-K3 | EDTA抗凝管（紫色头盖） | - | 非灭菌 | 玻璃 | 规格（ml）：8ml | C1423032030100004742 | 0000348 | 无 | 真空采血管由管盖、采血容器（试管）、标签和添加剂及附加物等组成。采血容器的管材有玻璃和塑胶两种，胶塞为丁基橡胶。 | 产品供医疗机构用于临床采集人体静脉血液样本，作临床常规检验。产品为非无菌，与有防逆流装置的采血针配套使用。 | 二类 | 室温储存18℃-30℃；湿度40-65；有效期2年 | 玻璃
一次性使用真空采血管 | 中选 | 有增量资格 | 0.35 | 9类 | EDTA抗凝管（紫色头盖） | 真空采血管————玻璃管 | 沪械注准20192220427 | 力因精准医疗产品（上海）有限公司 | 力因精准医疗产品（上海）有限公司 | 3ml | 乙二胺四乙酸三钾EDTA-K3 | EDTA抗凝管（紫色头盖） | - | 非灭菌 | 玻璃 | 规格（ml）：3ml | C1423032030100004742 | 0000362 | 无 | 真空采血管由管盖、采血容器（试管）、标签和添加剂及附加物等组成。采血容器的管材有玻璃和塑胶两种，胶塞为丁基橡胶。 | 产品供医疗机构用于临床采集人体静脉血液样本，作临床常规检验。产品为非无菌，与有防逆流装置的采血针配套使用。 | 二类 | 产品储存条件及有效期：室温18℃-30℃;湿度40-65 有效期:1年 | 玻璃
一次性使用输液器 | 中选 | 有增量资格 | 1.5 | 24类 | 普通输液器（不含DEHP） | 一次性使用输液器 带针————（非邻苯）QBA4-A | 国械注准20163140857 | 山东侨牌集团有限公司 | 山东侨牌集团有限公司 | （非邻苯）QBA4-A 0.55×18mm RW LB | A型 | 普通输液器 | PVC非DEHP | 常规 | 带针 | 导管长度（mm）：1480 | C1423012020000105864 | 0004503 | 16943787233531 | 本产品由瓶塞穿刺器、瓶塞穿刺器保护套、空气过滤器/进气器件、滴管、滴斗、药液过滤器、管路、流量调节器、注射件、外圆锥接头、外圆锥接头保护套、三通、二通、止水夹、静脉输液针（可不带）组成。材料：瓶塞穿刺器为ABS树脂或不锈钢（SUS304），瓶塞穿刺器保护套为聚乙烯PE，空气过滤器为聚乙烯PE，进气器件为聚氯乙烯PVC（增塑剂：DINCH）、聚丙烯PP、ABS树脂、不锈钢（SUS304），滴管为ABS树脂，滴斗为聚氯乙烯PVC（增塑剂：DINCH），药液过滤器为聚氯乙烯PVC（增塑剂：DINCH），管路为聚氯乙烯PVC（增塑剂：DINCH），流量调节器为ABS树脂/聚乙烯PE，注射件为天然橡胶，外圆锥接头为ABS，外圆锥接头保护套为聚乙烯PE，三通为聚氯乙烯PVC（增塑剂：DINCH），二通为ABS树脂，止水夹为共聚甲醛，静脉输液针为ABS树脂、聚氯乙烯PVC（增塑剂：DINCH）、不锈钢（SUS304）。产品采用环氧乙烷灭菌。 | 用于临床静脉输注药液，只能重力输液。 | 三类 | 本品应避免在高温、高湿场所存放；有效期36个月。 | PVC非DEHP
一次性使用输液器 | 中选 | 有增量资格 | 1.5 | 24类 | 普通输液器（不含DEHP） | 一次性使用输液器 带针————（非邻苯）QBA4-A | 国械注准20163140857 | 山东侨牌集团有限公司 | 山东侨牌集团有限公司 | （非邻苯）QBA4-A 0.7×23mm TW LB | A型 | 普通输液器 | PVC非DEHP | 常规 | 带针 | 导管长度（mm）：1480 | C1423012020000105864 | 0004504 | 16943787233555 | 本产品由瓶塞穿刺器、瓶塞穿刺器保护套、空气过滤器/进气器件、滴管、滴斗、药液过滤器、管路、流量调节器、注射件、外圆锥接头、外圆锥接头保护套、三通、二通、止水夹、静脉输液针（可不带）组成。材料：瓶塞穿刺器为ABS树脂或不锈钢（SUS304），瓶塞穿刺器保护套为聚乙烯PE，空气过滤器为聚乙烯PE，进气器件为聚氯乙烯PVC（增塑剂：DINCH）、聚丙烯PP、ABS树脂、不锈钢（SUS304），滴管为ABS树脂，滴斗为聚氯乙烯PVC（增塑剂：DINCH），药液过滤器为聚氯乙烯PVC（增塑剂：DINCH），管路为聚氯乙烯PVC（增塑剂：DINCH），流量调节器为ABS树脂/聚乙烯PE，注射件为天然橡胶，外圆锥接头为ABS，外圆锥接头保护套为聚乙烯PE，三通为聚氯乙烯PVC（增塑剂：DINCH），二通为ABS树脂，止水夹为共聚甲醛，静脉输液针为ABS树脂、聚氯乙烯PVC（增塑剂：DINCH）、不锈钢（SUS304）。产品采用环氧乙烷灭菌。 | 用于临床静脉输注药液，只能重力输液。 | 三类 | 本品应避免在高温、高湿场所存放；有效期36个月。 | PVC非DEHP
一次性使用输液器 | 中选 | 有增量资格 | 1.5 | 24类 | 普通输液器（不含DEHP） | 一次性使用输液器 带针————（非邻苯）QBA4-A | 国械注准20163140857 | 山东侨牌集团有限公司 | 山东侨牌集团有限公司 | （非邻苯）QBA4-A 0.6×23mm TW LB | A型 | 普通输液器 | PVC非DEHP | 常规 | 带针 | 导管长度（mm）：1480 | C1423012020000105864 | 0004582 | 16943787233548 | 本产品由瓶塞穿刺器、瓶塞穿刺器保护套、空气过滤器/进气器件、滴管、滴斗、药液过滤器、管路、流量调节器、注射件、外圆锥接头、外圆锥接头保护套、三通、二通、止水夹、静脉输液针（可不带）组成。材料：瓶塞穿刺器为ABS树脂或不锈钢（SUS304），瓶塞穿刺器保护套为聚乙烯PE，空气过滤器为聚乙烯PE，进气器件为聚氯乙烯PVC（增塑剂：DINCH）、聚丙烯PP、ABS树脂、不锈钢（SUS304），滴管为ABS树脂，滴斗为聚氯乙烯PVC（增塑剂：DINCH），药液过滤器为聚氯乙烯PVC（增塑剂：DINCH），管路为聚氯乙烯PVC（增塑剂：DINCH），流量调节器为ABS树脂/聚乙烯PE，注射件为天然橡胶，外圆锥接头为ABS，外圆锥接头保护套为聚乙烯PE，三通为聚氯乙烯PVC（增塑剂：DINCH），二通为ABS树脂，止水夹为共聚甲醛，静脉输液针为ABS树脂、聚氯乙烯PVC（增塑剂：DINCH）、不锈钢（SUS304）。产品采用环氧乙烷灭菌。 | 用于临床静脉输注药液，只能重力输液。 | 三类 | 本品应避免在高温、高湿场所存放；有效期36个月。 | PVC非DEHP
一次性使用静脉留置针 | 中选 | 有增量资格 | 6.7 | 5类 | 密闭式留置针（普通型，含无针接口式连接件） | 一次性使用密闭式静脉留置针————无针封闭Ⅲ型带单手夹 | 国械注准20163142445 | 福建省百仕韦医用高分子股份有限公司 | 福建省百仕韦医用高分子股份有限公司 | 22G×25mm | 无针封闭III型带单手夹-Y | 密闭式留置针（非正压） | 含DEHP | 普通型 | 含无针接口式连接件 | - | C1605011940200309783 | 0000114 | 06941162402223 | 本产品由针管、针座组件、导管、导管座组件（A/B）、金属楔、延长连接管、连接座组件、阻血塞、针尖保护套、开关组件、端帽、输液接头（肝素帽、无针接头）组成。其中与药液接触部件的原材料为:针管及金属楔由SUS304制成、导管由聚全氟乙丙烯制成、延长连接管由聚氯乙烯制成、导管座由聚碳酸酯制成、阻血塞由聚异戊二烯制成、输液接头中，肝素帽由聚异戊二烯和聚碳酸酯（PC）制成；无针接头由聚碳酸酯PC、硅胶制成。产品经环氧乙烷灭菌,无菌、无热原. | 本产品用于插入人体外周血管静脉系统输液用,留置时间不大于72小时。 | 三类 | 本产品应储存在相对湿度不超过80，无腐蚀性气体、阴凉、干燥、通风良好、清洁的环境内。有效期3年。 | 高分子
一次性使用静脉留置针 | 中选 | 有增量资格 | 6.7 | 5类 | 密闭式留置针（普通型，含无针接口式连接件） | 一次性使用密闭式静脉留置针————无针封闭Ⅲ型带单手夹 | 国械注准20163142445 | 福建省百仕韦医用高分子股份有限公司 | 福建省百仕韦医用高分子股份有限公司 | 26G×19mm | 无针封闭III型带单手夹-Y | 密闭式留置针（非正压） | 含DEHP | 普通型 | 含无针接口式连接件 | - | C1605011940200309783 | 0000126 | 06941162402711 | 本产品由针管、针座组件、导管、导管座组件（A/B）、金属楔、延长连接管、连接座组件、阻血塞、针尖保护套、开关组件、端帽、输液接头（肝素帽、无针接头）组成。其中与药液接触部件的原材料为:针管及金属楔由SUS304制成、导管由聚全氟乙丙烯制成、延长连接管由聚氯乙烯制成、导管座由聚碳酸酯制成、阻血塞由聚异戊二烯制成、输液接头中，肝素帽由聚异戊二烯和聚碳酸酯（PC）制成；无针接头由聚碳酸酯PC、硅胶制成。产品经环氧乙烷灭菌,无菌、无热原. | 本产品用于插入人体外周血管静脉系统输液用,留置时间不大于72小时。 | 三类 | 本产品应储存在相对湿度不超过80，无腐蚀性气体、阴凉、干燥、通风良好、清洁的环境内。有效期3年。 | 高分子
一次性使用静脉留置针 | 中选 | 有增量资格 | 6.7 | 5类 | 密闭式留置针（普通型，含无针接口式连接件） | 一次性使用密闭式静脉留置针————无针封闭Ⅲ型带单手夹 | 国械注准20163142445 | 福建省百仕韦医用高分子股份有限公司 | 福建省百仕韦医用高分子股份有限公司 | 18G×30mm | 无针封闭III型带单手夹-Y | 密闭式留置针（非正压） | 含DEHP | 普通型 | 含无针接口式连接件 | - | C1605011940200309783 | 0000102 | 06941162402216 | 本产品由针管、针座组件、导管、导管座组件（A/B）、金属楔、延长连接管、连接座组件、阻血塞、针尖保护套、开关组件、端帽、输液接头（肝素帽、无针接头）组成。其中与药液接触部件的原材料为:针管及金属楔由SUS304制成、导管由聚全氟乙丙烯制成、延长连接管由聚氯乙烯制成、导管座由聚碳酸酯制成、阻血塞由聚异戊二烯制成、输液接头中，肝素帽由聚异戊二烯和聚碳酸酯（PC）制成；无针接头由聚碳酸酯PC、硅胶制成。产品经环氧乙烷灭菌,无菌、无热原. | 本产品用于插入人体外周血管静脉系统输液用,留置时间不大于72小时。 | 三类 | 本产品应储存在相对湿度不超过80，无腐蚀性气体、阴凉、干燥、通风良好、清洁的环境内。有效期3年。 | 高分子
一次性使用静脉留置针 | 中选 | 有增量资格 | 6.7 | 5类 | 密闭式留置针（普通型，含无针接口式连接件） | 一次性使用密闭式静脉留置针————无针封闭Ⅲ型带单手夹 | 国械注准20163142445 | 福建省百仕韦医用高分子股份有限公司 | 福建省百仕韦医用高分子股份有限公司 | 20G×30mm | 无针封闭III型带单手夹-Y | 密闭式留置针（非正压） | 含DEHP | 普通型 | 含无针接口式连接件 | - | C1605011940200309783 | 0000108 | 06941162402117 | 本产品由针管、针座组件、导管、导管座组件（A/B）、金属楔、延长连接管、连接座组件、阻血塞、针尖保护套、开关组件、端帽、输液接头（肝素帽、无针接头）组成。其中与药液接触部件的原材料为:针管及金属楔由SUS304制成、导管由聚全氟乙丙烯制成、延长连接管由聚氯乙烯制成、导管座由聚碳酸酯制成、阻血塞由聚异戊二烯制成、输液接头中，肝素帽由聚异戊二烯和聚碳酸酯（PC）制成；无针接头由聚碳酸酯PC、硅胶制成。产品经环氧乙烷灭菌,无菌、无热原. | 本产品用于插入人体外周血管静脉系统输液用,留置时间不大于72小时。 | 三类 | 本产品应储存在相对湿度不超过80，无腐蚀性气体、阴凉、干燥、通风良好、清洁的环境内。有效期3年。 | 高分子
一次性使用静脉留置针 | 中选 | 有增量资格 | 8.3 | 3类 | 密闭式留置针（防针刺型，含无针接口式连接件） | 一次性使用密闭式静脉留置针————无针主动安全IV型带单手夹——无针主动安全IV型带单手夹 | 国械注准20163142445 | 福建省百仕韦医用高分子股份有限公司 | 福建省百仕韦医用高分子股份有限公司 | 18G×30mm | 无针主动安全型带单手夹-Y | 密闭式留置针（非正压） | 含DEHP | 防针刺型 | 含无针接口式连接件 | - | C1605011940200109783 | 0000158 | 06941162401547 | 本产品由针管、针座组件、导管、导管座组件（A/B）、金属楔、延长连接管、连接座组件、阻血塞、针尖保护套、开关组件、端帽、输液接头（肝素帽、无针接头）组成。其中与药液接触部件的原材料为:针管及金属楔由SUS304制成、导管由聚全氟乙丙烯制成、延长连接管由聚氯乙烯制成、导管座由聚碳酸酯制成、阻血塞由聚异戊二烯制成、输液接头中，肝素帽由聚异戊二烯和聚碳酸酯（PC）制成；无针接头由聚碳酸酯PC、硅胶制成。产品经环氧乙烷灭菌,无菌、无热原. | 本产品用于插入人体外周血管静脉系统输液用,留置时间不大于72小时。 | 三类 | 本产品应储存在相对湿度不超过80，无腐蚀性气体、阴凉、干燥、通风良好、清洁的环境内。有效期3年。 | 高分子
一次性使用静脉留置针 | 中选 | 有增量资格 | 8.3 | 3类 | 密闭式留置针（防针刺型，含无针接口式连接件） | 一次性使用密闭式静脉留置针————无针主动安全IV型带单手夹——无针主动安全IV型带单手夹 | 国械注准20163142445 | 福建省百仕韦医用高分子股份有限公司 | 福建省百仕韦医用高分子股份有限公司 | 24G×19mm | 无针主动安全型带单手夹-Z | 密闭式留置针（非正压） | 含DEHP | 防针刺型 | 含无针接口式连接件 | - | C1605011940200109783 | 0000177 | 06941162436716 | 本产品由针管、针座组件、导管、导管座组件（A/B）、金属楔、延长连接管、连接座组件、阻血塞、针尖保护套、开关组件、端帽、输液接头（肝素帽、无针接头）组成。其中与药液接触部件的原材料为:针管及金属楔由SUS304制成、导管由聚全氟乙丙烯制成、延长连接管由聚氯乙烯制成、导管座由聚碳酸酯制成、阻血塞由聚异戊二烯制成、输液接头中，肝素帽由聚异戊二烯和聚碳酸酯（PC）制成；无针接头由聚碳酸酯PC、硅胶制成。产品经环氧乙烷灭菌,无菌、无热原. | 本产品用于插入人体外周血管静脉系统输液用,留置时间不大于72小时。 | 三类 | 本产品应储存在相对湿度不超过80，无腐蚀性气体、阴凉、干燥、通风良好、清洁的环境内。有效期3年。 | 高分子
一次性使用静脉留置针 | 中选 | 有增量资格 | 8.3 | 3类 | 密闭式留置针（防针刺型，含无针接口式连接件） | 一次性使用密闭式静脉留置针————无针主动安全IV型带单手夹——无针主动安全IV型带单手夹 | 国械注准20163142445 | 福建省百仕韦医用高分子股份有限公司 | 福建省百仕韦医用高分子股份有限公司 | 20G×30mm | 无针主动安全型带单手夹-Y | 密闭式留置针（非正压） | 含DEHP | 防针刺型 | 含无针接口式连接件 | - | C1605011940200109783 | 0000164 | 06941162401431 | 本产品由针管、针座组件、导管、导管座组件（A/B）、金属楔、延长连接管、连接座组件、阻血塞、针尖保护套、开关组件、端帽、输液接头（肝素帽、无针接头）组成。其中与药液接触部件的原材料为:针管及金属楔由SUS304制成、导管由聚全氟乙丙烯制成、延长连接管由聚氯乙烯制成、导管座由聚碳酸酯制成、阻血塞由聚异戊二烯制成、输液接头中，肝素帽由聚异戊二烯和聚碳酸酯（PC）制成；无针接头由聚碳酸酯PC、硅胶制成。产品经环氧乙烷灭菌,无菌、无热原. | 本产品用于插入人体外周血管静脉系统输液用,留置时间不大于72小时。 | 三类 | 本产品应储存在相对湿度不超过80，无腐蚀性气体、阴凉、干燥、通风良好、清洁的环境内。有效期3年。 | 高分子
一次性使用静脉留置针 | 中选 | 有增量资格 | 8.3 | 3类 | 密闭式留置针（防针刺型，含无针接口式连接件） | 一次性使用密闭式静脉留置针————无针主动安全IV型带单手夹——无针主动安全IV型带单手夹 | 国械注准20163142445 | 福建省百仕韦医用高分子股份有限公司 | 福建省百仕韦医用高分子股份有限公司 | 26G×19mm | 无针主动安全型带单手夹-Z | 密闭式留置针（非正压） | 含DEHP | 防针刺型 | 含无针接口式连接件 | - | C1605011940200109783 | 0000183 | 06941162401646 | 本产品由针管、针座组件、导管、导管座组件（A/B）、金属楔、延长连接管、连接座组件、阻血塞、针尖保护套、开关组件、端帽、输液接头（肝素帽、无针接头）组成。其中与药液接触部件的原材料为:针管及金属楔由SUS304制成、导管由聚全氟乙丙烯制成、延长连接管由聚氯乙烯制成、导管座由聚碳酸酯制成、阻血塞由聚异戊二烯制成、输液接头中，肝素帽由聚异戊二烯和聚碳酸酯（PC）制成；无针接头由聚碳酸酯PC、硅胶制成。产品经环氧乙烷灭菌,无菌、无热原. | 本产品用于插入人体外周血管静脉系统输液用,留置时间不大于72小时。 | 三类 | 本产品应储存在相对湿度不超过80，无腐蚀性气体、阴凉、干燥、通风良好、清洁的环境内。有效期3年。 | 高分子
一次性使用静脉留置针 | 中选 | 有增量资格 | 8.3 | 3类 | 密闭式留置针（防针刺型，含无针接口式连接件） | 一次性使用密闭式静脉留置针————无针主动安全IV型带单手夹——无针主动安全IV型带单手夹 | 国械注准20163142445 | 福建省百仕韦医用高分子股份有限公司 | 福建省百仕韦医用高分子股份有限公司 | 24G×19mm | 无针主动安全型带单手夹-Y | 密闭式留置针（非正压） | 含DEHP | 防针刺型 | 含无针接口式连接件 | - | C1605011940200109783 | 0000176 | 06941162401226 | 本产品由针管、针座组件、导管、导管座组件（A/B）、金属楔、延长连接管、连接座组件、阻血塞、针尖保护套、开关组件、端帽、输液接头（肝素帽、无针接头）组成。其中与药液接触部件的原材料为:针管及金属楔由SUS304制成、导管由聚全氟乙丙烯制成、延长连接管由聚氯乙烯制成、导管座由聚碳酸酯制成、阻血塞由聚异戊二烯制成、输液接头中，肝素帽由聚异戊二烯和聚碳酸酯（PC）制成；无针接头由聚碳酸酯PC、硅胶制成。产品经环氧乙烷灭菌,无菌、无热原. | 本产品用于插入人体外周血管静脉系统输液用,留置时间不大于72小时。 | 三类 | 本产品应储存在相对湿度不超过80，无腐蚀性气体、阴凉、干燥、通风良好、清洁的环境内。有效期3年。 | 高分子
一次性使用静脉留置针 | 中选 | 有增量资格 | 8.3 | 3类 | 密闭式留置针（防针刺型，含无针接口式连接件） | 一次性使用密闭式静脉留置针————无针主动安全IV型带单手夹——无针主动安全IV型带单手夹 | 国械注准20163142445 | 福建省百仕韦医用高分子股份有限公司 | 福建省百仕韦医用高分子股份有限公司 | 26G×19mm | 无针主动安全型带单手夹-Y | 密闭式留置针（非正压） | 含DEHP | 防针刺型 | 含无针接口式连接件 | - | C1605011940200109783 | 0000182 | 06941162401110 | 本产品由针管、针座组件、导管、导管座组件（A/B）、金属楔、延长连接管、连接座组件、阻血塞、针尖保护套、开关组件、端帽、输液接头（肝素帽、无针接头）组成。其中与药液接触部件的原材料为:针管及金属楔由SUS304制成、导管由聚全氟乙丙烯制成、延长连接管由聚氯乙烯制成、导管座由聚碳酸酯制成、阻血塞由聚异戊二烯制成、输液接头中，肝素帽由聚异戊二烯和聚碳酸酯（PC）制成；无针接头由聚碳酸酯PC、硅胶制成。产品经环氧乙烷灭菌,无菌、无热原. | 本产品用于插入人体外周血管静脉系统输液用,留置时间不大于72小时。 | 三类 | 本产品应储存在相对湿度不超过80，无腐蚀性气体、阴凉、干燥、通风良好、清洁的环境内。有效期3年。 | 高分子
一次性使用静脉留置针 | 中选 | 有增量资格 | 8.3 | 3类 | 密闭式留置针（防针刺型，含无针接口式连接件） | 一次性使用密闭式静脉留置针————无针主动安全IV型带单手夹——无针主动安全IV型带单手夹 | 国械注准20163142445 | 福建省百仕韦医用高分子股份有限公司 | 福建省百仕韦医用高分子股份有限公司 | 22G×25mm | 无针主动安全型带单手夹-Z | 密闭式留置针（非正压） | 含DEHP | 防针刺型 | 含无针接口式连接件 | - | C1605011940200109783 | 0000171 | 06941162436228 | 本产品由针管、针座组件、导管、导管座组件（A/B）、金属楔、延长连接管、连接座组件、阻血塞、针尖保护套、开关组件、端帽、输液接头（肝素帽、无针接头）组成。其中与药液接触部件的原材料为:针管及金属楔由SUS304制成、导管由聚全氟乙丙烯制成、延长连接管由聚氯乙烯制成、导管座由聚碳酸酯制成、阻血塞由聚异戊二烯制成、输液接头中，肝素帽由聚异戊二烯和聚碳酸酯（PC）制成；无针接头由聚碳酸酯PC、硅胶制成。产品经环氧乙烷灭菌,无菌、无热原. | 本产品用于插入人体外周血管静脉系统输液用,留置时间不大于72小时。 | 三类 | 本产品应储存在相对湿度不超过80，无腐蚀性气体、阴凉、干燥、通风良好、清洁的环境内。有效期3年。 | 高分子
一次性使用静脉留置针 | 中选 | 有增量资格 | 8.3 | 3类 | 密闭式留置针（防针刺型，含无针接口式连接件） | 一次性使用密闭式静脉留置针————无针主动安全IV型带单手夹——无针主动安全IV型带单手夹 | 国械注准20163142445 | 福建省百仕韦医用高分子股份有限公司 | 福建省百仕韦医用高分子股份有限公司 | 20G×30mm | 无针主动安全型带单手夹-Z | 密闭式留置针（非正压） | 含DEHP | 防针刺型 | 含无针接口式连接件 | - | C1605011940200109783 | 0000165 | 06941162436211 | 本产品由针管、针座组件、导管、导管座组件（A/B）、金属楔、延长连接管、连接座组件、阻血塞、针尖保护套、开关组件、端帽、输液接头（肝素帽、无针接头）组成。其中与药液接触部件的原材料为:针管及金属楔由SUS304制成、导管由聚全氟乙丙烯制成、延长连接管由聚氯乙烯制成、导管座由聚碳酸酯制成、阻血塞由聚异戊二烯制成、输液接头中，肝素帽由聚异戊二烯和聚碳酸酯（PC）制成；无针接头由聚碳酸酯PC、硅胶制成。产品经环氧乙烷灭菌,无菌、无热原. | 本产品用于插入人体外周血管静脉系统输液用,留置时间不大于72小时。 | 三类 | 本产品应储存在相对湿度不超过80，无腐蚀性气体、阴凉、干燥、通风良好、清洁的环境内。有效期3年。 | 高分子
一次性使用静脉留置针 | 中选 | 有增量资格 | 8.3 | 3类 | 密闭式留置针（防针刺型，含无针接口式连接件） | 一次性使用密闭式静脉留置针————无针主动安全IV型带单手夹——无针主动安全IV型带单手夹 | 国械注准20163142445 | 福建省百仕韦医用高分子股份有限公司 | 福建省百仕韦医用高分子股份有限公司 | 22G×25mm | 无针主动安全型带单手夹-Y | 密闭式留置针（非正压） | 含DEHP | 防针刺型 | 含无针接口式连接件 | - | C1605011940200109783 | 0000170 | 06941162401332 | 本产品由针管、针座组件、导管、导管座组件（A/B）、金属楔、延长连接管、连接座组件、阻血塞、针尖保护套、开关组件、端帽、输液接头（肝素帽、无针接头）组成。其中与药液接触部件的原材料为:针管及金属楔由SUS304制成、导管由聚全氟乙丙烯制成、延长连接管由聚氯乙烯制成、导管座由聚碳酸酯制成、阻血塞由聚异戊二烯制成、输液接头中，肝素帽由聚异戊二烯和聚碳酸酯（PC）制成；无针接头由聚碳酸酯PC、硅胶制成。产品经环氧乙烷灭菌,无菌、无热原. | 本产品用于插入人体外周血管静脉系统输液用,留置时间不大于72小时。 | 三类 | 本产品应储存在相对湿度不超过80，无腐蚀性气体、阴凉、干燥、通风良好、清洁的环境内。有效期3年。 | 高分子
一次性使用静脉留置针 | 中选 | 有增量资格 | 8.3 | 3类 | 密闭式留置针（防针刺型，含无针接口式连接件） | 一次性使用密闭式静脉留置针————无针主动安全IV型带单手夹——无针主动安全IV型带单手夹 | 国械注准20163142445 | 福建省百仕韦医用高分子股份有限公司 | 福建省百仕韦医用高分子股份有限公司 | 18G×30mm | 无针主动安全型带单手夹-Z | 密闭式留置针（非正压） | 含DEHP | 防针刺型 | 含无针接口式连接件 | - | C1605011940200109783 | 0000159 | 06941162436334 | 本产品由针管、针座组件、导管、导管座组件（A/B）、金属楔、延长连接管、连接座组件、阻血塞、针尖保护套、开关组件、端帽、输液接头（肝素帽、无针接头）组成。其中与药液接触部件的原材料为:针管及金属楔由SUS304制成、导管由聚全氟乙丙烯制成、延长连接管由聚氯乙烯制成、导管座由聚碳酸酯制成、阻血塞由聚异戊二烯制成、输液接头中，肝素帽由聚异戊二烯和聚碳酸酯（PC）制成；无针接头由聚碳酸酯PC、硅胶制成。产品经环氧乙烷灭菌,无菌、无热原. | 本产品用于插入人体外周血管静脉系统输液用,留置时间不大于72小时。 | 三类 | 本产品应储存在相对湿度不超过80，无腐蚀性气体、阴凉、干燥、通风良好、清洁的环境内。有效期3年。 | 高分子
输液连接管路 | 中选 | 无增量资格 | 1.4 | 25类 | 普通输液连接管路 | 一次性无菌输液延长管————2——2 | 国械注准20153142172 | 广东百合医疗科技股份有限公司 | 广东百合医疗科技股份有限公司 | 内径1.0，外径2.0普通延长管，长度1500mm | FS-T1207M | 普通输液连接管路 | 不含DEHP | - | - | 导管长度（mm）：1500 | C1423090040000006596 | 0000121 | 06938634494077 | 一次性无菌输液延长管分为普通延长管、压力延长管两种。本产品为线性管状结构，由管体、公（母）接头、护帽组成，底座的连接口为6：100鲁尔圆锥接头。 | 本产品适用于输液管路的延长。临床使用时间不超过72小时。 | 三类 | 应贮存在无腐蚀性气体、阴凉、干燥、通风良好、洁净的环境内。注意防鼠、防虫、防止包装破损。温度:≤40℃，湿度≤80，灭菌有效期为3年 | 聚碳酸酯、聚氨脂、聚乙烯
输液连接管路 | 中选 | 无增量资格 | 1.4 | 25类 | 普通输液连接管路 | 一次性无菌输液延长管————2——2 | 国械注准20153142172 | 广东百合医疗科技股份有限公司 | 广东百合医疗科技股份有限公司 | 内径1.0，外径2.0普通延长管，长度1500mm | FS-T1207 | 普通输液连接管路 | 不含DEHP | - | - | 导管长度（mm）：1500 | C1423090040000006596 | 0000141 | 06938634494060 | 一次性无菌输液延长管分为普通延长管、压力延长管两种。本产品为线性管状结构，由管体、公（母）接头、护帽组成，底座的连接口为6：100鲁尔圆锥接头。 | 本产品适用于输液管路的延长。临床使用时间不超过72小时。 | 三类 | 应贮存在无腐蚀性气体、阴凉、干燥、通风良好、洁净的环境内。注意防鼠、防虫、防止包装破损。温度:≤40℃，湿度≤80，灭菌有效期为3年 | 聚碳酸酯、聚氨脂、聚乙烯
输液连接管路 | 中选 | 无增量资格 | 1.4 | 25类 | 普通输液连接管路 | 一次性无菌输液延长管————2——2 | 国械注准20153142172 | 广东百合医疗科技股份有限公司 | 广东百合医疗科技股份有限公司 | 内径1.0，外径2.0普通延长管，长度2000mm | FS-T1208 | 普通输液连接管路 | 不含DEHP | - | - | 导管长度（mm）：2000 | C1423090040000006596 | 0000122 | 06938634494084 | 一次性无菌输液延长管分为普通延长管、压力延长管两种。本产品为线性管状结构，由管体、公（母）接头、护帽组成，底座的连接口为6：100鲁尔圆锥接头。 | 本产品适用于输液管路的延长。临床使用时间不超过72小时。 | 三类 | 应贮存在无腐蚀性气体、阴凉、干燥、通风良好、洁净的环境内。注意防鼠、防虫、防止包装破损。温度:≤40℃，湿度≤80，灭菌有效期为3年 | 聚碳酸酯、聚氨脂、聚乙烯
输液连接管路 | 中选 | 无增量资格 | 1.4 | 25类 | 普通输液连接管路 | 一次性无菌输液延长管————2——2 | 国械注准20153142172 | 广东百合医疗科技股份有限公司 | 广东百合医疗科技股份有限公司 | 内径1.0，外径2.0普通延长管，长度2000mm | FS-T1208M | 普通输液连接管路 | 不含DEHP | - | - | 导管长度（mm）：2000 | C1423090040000006596 | 0000132 | 06938634497078 | 一次性无菌输液延长管分为普通延长管、压力延长管两种。本产品为线性管状结构，由管体、公（母）接头、护帽组成，底座的连接口为6：100鲁尔圆锥接头。 | 本产品适用于输液管路的延长。临床使用时间不超过72小时。 | 三类 | 应贮存在无腐蚀性气体、阴凉、干燥、通风良好、洁净的环境内。注意防鼠、防虫、防止包装破损。温度:≤40℃，湿度≤80，灭菌有效期为3年 | 聚碳酸酯、聚氨脂、聚乙烯
一次性使用真空采血管 | 中选 | 有增量资格 | 1 | 8类 | 柠檬酸钠（枸橼酸钠）凝血试验管（蓝色头盖） | 真空采血管————血凝管 | 国械注进20162220752 | Greiner Bio-One GmbH 格瑞纳生物技术有限公司 | 北京格瑞纳健峰生物技术有限公司 | 3ml 13×75 蓝盖黑环 双层 直拔管 | 血凝管（9NC）3.2%柠檬酸钠 | 柠檬酸钠（枸橼酸钠）凝血试验管（蓝色头盖） | - | 灭菌 | 塑料 | 规格（ml）：3ml | C1423022030000706971 | 0000138 | 29120049202441 | 结构及组成：真空采血管由采血容器（试管），管盖，胶塞、添加剂、标识环、橡胶环和记录纸构成。主要原材料：试管由PET（聚苯二甲酸乙二醇酯）、管盖由PE（聚乙烯）、胶塞由合成橡胶、表示环由PP（聚丙烯）材料制成。 | 本产品用于采集静脉血液样本进行临床检验，与持针器和一次性使用静脉采血针配套使用。 | 二类 | 储存条件4-25℃；有效期12个月； | PET
输液连接管路 | 中选 | 无增量资格 | 1.4 | 25类 | 普通输液连接管路 | 一次性无菌输液延长管————2——2 | 国械注准20153142172 | 广东百合医疗科技股份有限公司 | 广东百合医疗科技股份有限公司 | 内径1.0，外径2.0普通延长管，长度2500mm | FS-T1209M | 普通输液连接管路 | 不含DEHP | - | - | 导管长度（mm）：2500 | C1423090040000006596 | 0000131 | 06938634497054 | 一次性无菌输液延长管分为普通延长管、压力延长管两种。本产品为线性管状结构，由管体、公（母）接头、护帽组成，底座的连接口为6：100鲁尔圆锥接头。 | 本产品适用于输液管路的延长。临床使用时间不超过72小时。 | 三类 | 应贮存在无腐蚀性气体、阴凉、干燥、通风良好、洁净的环境内。注意防鼠、防虫、防止包装破损。温度:≤40℃，湿度≤80，灭菌有效期为3年 | 聚碳酸酯、聚氨脂、聚乙烯
输液连接管路 | 中选 | 无增量资格 | 1.4 | 25类 | 普通输液连接管路 | 一次性无菌输液延长管————2——2 | 国械注准20153142172 | 广东百合医疗科技股份有限公司 | 广东百合医疗科技股份有限公司 | 内径1.0，外径2.0普通延长管，长度2500mm | FS-T1209 | 普通输液连接管路 | 不含DEHP | - | - | 导管长度（mm）：2500 | C1423090040000006596 | 0000133 | 06938634494091 | 一次性无菌输液延长管分为普通延长管、压力延长管两种。本产品为线性管状结构，由管体、公（母）接头、护帽组成，底座的连接口为6：100鲁尔圆锥接头。 | 本产品适用于输液管路的延长。临床使用时间不超过72小时。 | 三类 | 应贮存在无腐蚀性气体、阴凉、干燥、通风良好、洁净的环境内。注意防鼠、防虫、防止包装破损。温度:≤40℃，湿度≤80，灭菌有效期为3年 | 聚碳酸酯、聚氨脂、聚乙烯
一次性使用输液器 | 中选 | 无增量资格 | 1.5 | 23类 | 普通输液器（含DEHP） | 一次性使用输液器 重力输液式—— | 国械注准20173140627 | 江西红新医疗器械集团有限公司 | 江西红新医疗器械集团有限公司 | 0.6×25 TW LB | PB2-1 | 普通输液器 | PVC | 自动排气 | 带针 | 导管长度（mm）：1670 | C1423012020000102134 | 0000116 | 06973701214851 | 本产品主要采用输血（液）器具用软聚氯乙烯塑料制成。本品瓶塞穿刺器保护套、瓶塞穿刺器或穿刺针、空气过滤器、侧流滴管（二通或三通）、滴斗、排气管、管路、流量调节器、药液过滤器、注射件、外圆锥接头和/或一次性使用静脉输液针（连接座、软管、针柄、针管、保护套）所组成。本品属自动排气输液器，采用环氧乙烷灭菌，无菌，无热原，只能重力输液，仅供一次性使用。 | 供临床单位用于人体静脉输液。 | 三类 | 通风良好/24个月 | 软聚氯乙烯
一次性使用输液器 | 中选 | 无增量资格 | 1.5 | 23类 | 普通输液器（含DEHP） | 一次性使用输液器 重力输液式—— | 国械注准20173140627 | 江西红新医疗器械集团有限公司 | 江西红新医疗器械集团有限公司 | 0.55×20 RW LB | PB2-1 | 普通输液器 | PVC | 自动排气 | 带针 | 导管长度（mm）：1670 | C1423012020000102134 | 0000127 | 06973701214844 | 本产品主要采用输血（液）器具用软聚氯乙烯塑料制成。本品瓶塞穿刺器保护套、瓶塞穿刺器或穿刺针、空气过滤器、侧流滴管（二通或三通）、滴斗、排气管、管路、流量调节器、药液过滤器、注射件、外圆锥接头和/或一次性使用静脉输液针（连接座、软管、针柄、针管、保护套）所组成。本品属自动排气输液器，采用环氧乙烷灭菌，无菌，无热原，只能重力输液，仅供一次性使用。 | 供临床单位用于人体静脉输液。 | 三类 | 通风良好/24个月 | 软聚氯乙烯
一次性使用输液器 | 中选 | 无增量资格 | 1.5 | 23类 | 普通输液器（含DEHP） | 一次性使用输液器 重力输液式—— | 国械注准20173140627 | 江西红新医疗器械集团有限公司 | 江西红新医疗器械集团有限公司 | 0.7×20 TW LB | PB2-1 | 普通输液器 | PVC | 自动排气 | 带针 | 导管长度（mm）：1670 | C1423012020000102134 | 0000132 | / | 本产品主要采用输血（液）器具用软聚氯乙烯塑料制成。本品瓶塞穿刺器保护套、瓶塞穿刺器或穿刺针、空气过滤器、侧流滴管（二通或三通）、滴斗、排气管、管路、流量调节器、药液过滤器、注射件、外圆锥接头和/或一次性使用静脉输液针（连接座、软管、针柄、针管、保护套）所组成。本品属自动排气输液器，采用环氧乙烷灭菌，无菌，无热原，只能重力输液，仅供一次性使用。 | 供临床单位用于人体静脉输液。 | 三类 | 通风良好/24个月 | 软聚氯乙烯
一次性使用输液器 | 中选 | 无增量资格 | 1.5 | 23类 | 普通输液器（含DEHP） | 一次性使用输液器 重力输液式—— | 国械注准20173140627 | 江西红新医疗器械集团有限公司 | 江西红新医疗器械集团有限公司 | 0.45×16 RW LB | PB2-1 | 普通输液器 | PVC | 自动排气 | 带针 | 导管长度（mm）：1670 | C1423012020000102134 | 0000147 | 06973701214820 | 本产品主要采用输血（液）器具用软聚氯乙烯塑料制成。本品瓶塞穿刺器保护套、瓶塞穿刺器或穿刺针、空气过滤器、侧流滴管（二通或三通）、滴斗、排气管、管路、流量调节器、药液过滤器、注射件、外圆锥接头和/或一次性使用静脉输液针（连接座、软管、针柄、针管、保护套）所组成。本品属自动排气输液器，采用环氧乙烷灭菌，无菌，无热原，只能重力输液，仅供一次性使用。 | 供临床单位用于人体静脉输液。 | 三类 | 通风良好/24个月 | 软聚氯乙烯
一次性使用输液器 | 中选 | 无增量资格 | 1.5 | 23类 | 普通输液器（含DEHP） | 一次性使用输液器 重力输液式—— | 国械注准20173140627 | 江西红新医疗器械集团有限公司 | 江西红新医疗器械集团有限公司 | 0.7×25 TW LB | PB2-1 | 普通输液器 | PVC | 自动排气 | 带针 | 导管长度（mm）：1670 | C1423012020000102134 | 0000151 | 06973701214868 | 本产品主要采用输血（液）器具用软聚氯乙烯塑料制成。本品瓶塞穿刺器保护套、瓶塞穿刺器或穿刺针、空气过滤器、侧流滴管（二通或三通）、滴斗、排气管、管路、流量调节器、药液过滤器、注射件、外圆锥接头和/或一次性使用静脉输液针（连接座、软管、针柄、针管、保护套）所组成。本品属自动排气输液器，采用环氧乙烷灭菌，无菌，无热原，只能重力输液，仅供一次性使用。 | 供临床单位用于人体静脉输液。 | 三类 | 通风良好/24个月 | 软聚氯乙烯
一次性使用输液器 | 中选 | 无增量资格 | 1.5 | 23类 | 普通输液器（含DEHP） | 一次性使用输液器 重力输液式—— | 国械注准20173140627 | 江西红新医疗器械集团有限公司 | 江西红新医疗器械集团有限公司 | 1.2×28 TW SB | PB2-1 | 普通输液器 | PVC | 自动排气 | 带针 | 导管长度（mm）：1670 | C1423012020000102134 | 0000181 | / | 本产品主要采用输血（液）器具用软聚氯乙烯塑料制成。本品瓶塞穿刺器保护套、瓶塞穿刺器或穿刺针、空气过滤器、侧流滴管（二通或三通）、滴斗、排气管、管路、流量调节器、药液过滤器、注射件、外圆锥接头和/或一次性使用静脉输液针（连接座、软管、针柄、针管、保护套）所组成。本品属自动排气输液器，采用环氧乙烷灭菌，无菌，无热原，只能重力输液，仅供一次性使用。 | 供临床单位用于人体静脉输液。 | 三类 | 通风良好/24个月 | 软聚氯乙烯
一次性使用输液器 | 中选 | 无增量资格 | 1.5 | 23类 | 普通输液器（含DEHP） | 一次性使用输液器 重力输液式—— | 国械注准20173140627 | 江西红新医疗器械集团有限公司 | 江西红新医疗器械集团有限公司 | 0.7×28 TW LB | PB2-1 | 普通输液器 | PVC | 自动排气 | 带针 | 导管长度（mm）：1670 | C1423012020000102134 | 0000195 | / | 本产品主要采用输血（液）器具用软聚氯乙烯塑料制成。本品瓶塞穿刺器保护套、瓶塞穿刺器或穿刺针、空气过滤器、侧流滴管（二通或三通）、滴斗、排气管、管路、流量调节器、药液过滤器、注射件、外圆锥接头和/或一次性使用静脉输液针（连接座、软管、针柄、针管、保护套）所组成。本品属自动排气输液器，采用环氧乙烷灭菌，无菌，无热原，只能重力输液，仅供一次性使用。 | 供临床单位用于人体静脉输液。 | 三类 | 通风良好/24个月 | 软聚氯乙烯
一次性使用输液器 | 中选 | 无增量资格 | 1.5 | 23类 | 普通输液器（含DEHP） | 一次性使用输液器 重力输液式—— | 国械注准20173140627 | 江西红新医疗器械集团有限公司 | 江西红新医疗器械集团有限公司 | 0.8×28 TW LB | PB2-1 | 普通输液器 | PVC | 自动排气 | 带针 | 导管长度（mm）：1670 | C1423012020000102134 | 0000204 | 06973701214875 | 本产品主要采用输血（液）器具用软聚氯乙烯塑料制成。本品瓶塞穿刺器保护套、瓶塞穿刺器或穿刺针、空气过滤器、侧流滴管（二通或三通）、滴斗、排气管、管路、流量调节器、药液过滤器、注射件、外圆锥接头和/或一次性使用静脉输液针（连接座、软管、针柄、针管、保护套）所组成。本品属自动排气输液器，采用环氧乙烷灭菌，无菌，无热原，只能重力输液，仅供一次性使用。 | 供临床单位用于人体静脉输液。 | 三类 | 通风良好/24个月 | 软聚氯乙烯
一次性使用输液器 | 中选 | 无增量资格 | 1.5 | 23类 | 普通输液器（含DEHP） | 一次性使用输液器 重力输液式—— | 国械注准20173140627 | 江西红新医疗器械集团有限公司 | 江西红新医疗器械集团有限公司 | 0.5×20 TW LB | PB2-1 | 普通输液器 | PVC | 自动排气 | 带针 | 导管长度（mm）：1670 | C1423012020000102134 | 0000218 | 06973701214837 | 本产品主要采用输血（液）器具用软聚氯乙烯塑料制成。本品瓶塞穿刺器保护套、瓶塞穿刺器或穿刺针、空气过滤器、侧流滴管（二通或三通）、滴斗、排气管、管路、流量调节器、药液过滤器、注射件、外圆锥接头和/或一次性使用静脉输液针（连接座、软管、针柄、针管、保护套）所组成。本品属自动排气输液器，采用环氧乙烷灭菌，无菌，无热原，只能重力输液，仅供一次性使用。 | 供临床单位用于人体静脉输液。 | 三类 | 通风良好/24个月 | 软聚氯乙烯
一次性使用输液器 | 中选 | 无增量资格 | 1.5 | 23类 | 普通输液器（含DEHP） | 一次性使用输液器 重力输液式—— | 国械注准20173140627 | 江西红新医疗器械集团有限公司 | 江西红新医疗器械集团有限公司 | 0.6×20 TW LB | PB2-1 | 普通输液器 | PVC | 自动排气 | 带针 | 导管长度（mm）：1670 | C1423012020000102134 | 0000226 | / | 本产品主要采用输血（液）器具用软聚氯乙烯塑料制成。本品瓶塞穿刺器保护套、瓶塞穿刺器或穿刺针、空气过滤器、侧流滴管（二通或三通）、滴斗、排气管、管路、流量调节器、药液过滤器、注射件、外圆锥接头和/或一次性使用静脉输液针（连接座、软管、针柄、针管、保护套）所组成。本品属自动排气输液器，采用环氧乙烷灭菌，无菌，无热原，只能重力输液，仅供一次性使用。 | 供临床单位用于人体静脉输液。 | 三类 | 通风良好/24个月 | 软聚氯乙烯
一次性使用输液器 | 中选 | 无增量资格 | 1.5 | 23类 | 普通输液器（含DEHP） | 一次性使用输液器 重力输液式—— | 国械注准20173140627 | 江西红新医疗器械集团有限公司 | 江西红新医疗器械集团有限公司 | 0.9×28 TW LB | PB2-1 | 普通输液器 | PVC | 自动排气 | 带针 | 导管长度（mm）：1670 | C1423012020000102134 | 0000235 | 06973701214882 | 本产品主要采用输血（液）器具用软聚氯乙烯塑料制成。本品瓶塞穿刺器保护套、瓶塞穿刺器或穿刺针、空气过滤器、侧流滴管（二通或三通）、滴斗、排气管、管路、流量调节器、药液过滤器、注射件、外圆锥接头和/或一次性使用静脉输液针（连接座、软管、针柄、针管、保护套）所组成。本品属自动排气输液器，采用环氧乙烷灭菌，无菌，无热原，只能重力输液，仅供一次性使用。 | 供临床单位用于人体静脉输液。 | 三类 | 通风良好/24个月 | 软聚氯乙烯
一次性使用输液器 | 中选 | 有增量资格 | 2.79 | 24类 | 普通输液器（不含DEHP） | 一次性使用输液器 带针 | 国械注准20183660135 | 江西科伦医疗器械制造有限公司 | 江西科伦医疗器械制造有限公司 | 0.55*20RWLB 15μm | S2D2S | 普通输液器 | PVC非DEHP | 常规 | 带针 | 导管长度（mm）：1500 | C1423012020000106922 | 0095867 | 06971293012114 | 本产品由穿刺器保护套、穿刺器、止液夹、两通、三通、空气过滤器、滴管、滴斗、管路、流量调节器、药液过滤器、外圆锥接头、保护帽、注射件和一次性使用静脉输液针组成，经环氧乙烷灭菌，聚氯乙烯粒料增塑剂为偏苯三酸三异辛酯增塑剂（TOTM）。 | 适用于医疗单位静脉重力滴注药液用。 | 三类 | 应贮存在相对湿度不超过80%无腐蚀性气体和通风良好的室内。有效期两年。 | 非邻苯
一次性使用输液器 | 中选 | 有增量资格 | 2.79 | 24类 | 普通输液器（不含DEHP） | 一次性使用输液器 带针 | 国械注准20183660135 | 江西科伦医疗器械制造有限公司 | 江西科伦医疗器械制造有限公司 | 0.6*25TWLB 15μm | S2D2S | 普通输液器 | PVC非DEHP | 常规 | 带针 | 导管长度（mm）：1500 | C1423012020000106922 | 0096185 | 06971293012121 | 本产品由穿刺器保护套、穿刺器、止液夹、两通、三通、空气过滤器、滴管、滴斗、管路、流量调节器、药液过滤器、外圆锥接头、保护帽、注射件和一次性使用静脉输液针组成，经环氧乙烷灭菌，聚氯乙烯粒料增塑剂为偏苯三酸三异辛酯增塑剂（TOTM）。 | 适用于医疗单位静脉重力滴注药液用。 | 三类 | 应贮存在相对湿度不超过80%无腐蚀性气体和通风良好的室内。有效期两年。 | 非邻苯
一次性使用输液器 | 中选 | 有增量资格 | 2.79 | 24类 | 普通输液器（不含DEHP） | 一次性使用输液器 带针 | 国械注准20183660135 | 江西科伦医疗器械制造有限公司 | 江西科伦医疗器械制造有限公司 | 0.7*25TWLB 15μm | S2D2S | 普通输液器 | PVC非DEHP | 常规 | 带针 | 导管长度（mm）：1500 | C1423012020000106922 | 0096165 | 06971293012138 | 本产品由穿刺器保护套、穿刺器、止液夹、两通、三通、空气过滤器、滴管、滴斗、管路、流量调节器、药液过滤器、外圆锥接头、保护帽、注射件和一次性使用静脉输液针组成，经环氧乙烷灭菌，聚氯乙烯粒料增塑剂为偏苯三酸三异辛酯增塑剂（TOTM）。 | 适用于医疗单位静脉重力滴注药液用。 | 三类 | 应贮存在相对湿度不超过80%无腐蚀性气体和通风良好的室内。有效期两年。 | 非邻苯
一次性使用静脉留置针 | 中选 | 有增量资格 | 4.5 | 6类 | 密闭式留置针（普通型，不含无针接口式连接件） | 一次性使用静脉留置针————普聚1——普聚1 | 国械注准20193140414 | 威海洁瑞医用制品有限公司 | 威海洁瑞医用制品有限公司 | Y-G:26G*12mm | 密闭式普通聚氨酯型、三通、国产套管针 | 密闭式留置针（非正压） | 不含DEHP | 普通型 | 不含无针接口式连接件 | - | C1605011940100507203 | 0000001 | 无 | 1、产品机构：由保护帽、肝素帽、连管、止血器、套管座、套管、针管、夹子（卡夹）、针柄、顺针器（顺针管）、护管、挡片、三通（直通）组成。2、性能：产品为一次性使用，经环氧乙烷灭菌；不含PVC及DEHP;本产品连管及套管材质为聚氨酯；本产品可在核磁共振条件下使用。 | 产品用于留置患者静脉连续输液。 | 三类 | 储存在无腐蚀性气体、通风良好的室内。 | FEP＼ABS＼PC＼聚氨酯等
一次性使用静脉留置针 | 中选 | 有增量资格 | 4.5 | 6类 | 密闭式留置针（普通型，不含无针接口式连接件） | 一次性使用静脉留置针————普聚1——普聚1 | 国械注准20193140414 | 威海洁瑞医用制品有限公司 | 威海洁瑞医用制品有限公司 | Z-G:26G*16mm | 密闭式普通聚氨酯型、直通、国产套管针 | 密闭式留置针（非正压） | 不含DEHP | 普通型 | 不含无针接口式连接件 | - | C1605011940100507203 | 0000011 | 无 | 1、产品机构：由保护帽、肝素帽、连管、止血器、套管座、套管、针管、夹子（卡夹）、针柄、顺针器（顺针管）、护管、挡片、三通（直通）组成。2、性能：产品为一次性使用，经环氧乙烷灭菌；不含PVC及DEHP;本产品连管及套管材质为聚氨酯；本产品可在核磁共振条件下使用。 | 产品用于留置患者静脉连续输液。 | 三类 | 储存在无腐蚀性气体、通风良好的室内。 | FEP＼ABS＼PC＼聚氨酯等
一次性使用静脉留置针 | 中选 | 有增量资格 | 4.5 | 6类 | 密闭式留置针（普通型，不含无针接口式连接件） | 一次性使用静脉留置针————普聚1——普聚1 | 国械注准20193140414 | 威海洁瑞医用制品有限公司 | 威海洁瑞医用制品有限公司 | Y-G:24G*16mm | 密闭式普通聚氨酯型、三通、国产套管针 | 密闭式留置针（非正压） | 不含DEHP | 普通型 | 不含无针接口式连接件 | - | C1605011940100507203 | 0000020 | 无 | 1、产品机构：由保护帽、肝素帽、连管、止血器、套管座、套管、针管、夹子（卡夹）、针柄、顺针器（顺针管）、护管、挡片、三通（直通）组成。2、性能：产品为一次性使用，经环氧乙烷灭菌；不含PVC及DEHP;本产品连管及套管材质为聚氨酯；本产品可在核磁共振条件下使用。 | 产品用于留置患者静脉连续输液。 | 三类 | 储存在无腐蚀性气体、通风良好的室内。 | FEP＼ABS＼PC＼聚氨酯等
一次性使用静脉留置针 | 中选 | 有增量资格 | 4.5 | 6类 | 密闭式留置针（普通型，不含无针接口式连接件） | 一次性使用静脉留置针————普聚1——普聚1 | 国械注准20193140414 | 威海洁瑞医用制品有限公司 | 威海洁瑞医用制品有限公司 | Z-G:20G*29mm | 密闭式普通聚氨酯型、直通、国产套管针 | 密闭式留置针（非正压） | 不含DEHP | 普通型 | 不含无针接口式连接件 | - | C1605011940100507203 | 0000025 | 无 | 1、产品机构：由保护帽、肝素帽、连管、止血器、套管座、套管、针管、夹子（卡夹）、针柄、顺针器（顺针管）、护管、挡片、三通（直通）组成。2、性能：产品为一次性使用，经环氧乙烷灭菌；不含PVC及DEHP;本产品连管及套管材质为聚氨酯；本产品可在核磁共振条件下使用。 | 产品用于留置患者静脉连续输液。 | 三类 | 储存在无腐蚀性气体、通风良好的室内。 | FEP＼ABS＼PC＼聚氨酯等
一次性使用静脉留置针 | 中选 | 有增量资格 | 4.5 | 6类 | 密闭式留置针（普通型，不含无针接口式连接件） | 一次性使用静脉留置针————普聚1——普聚1 | 国械注准20193140414 | 威海洁瑞医用制品有限公司 | 威海洁瑞医用制品有限公司 | Y-G:26G*16mm | 密闭式普通聚氨酯型、三通、国产套管针 | 密闭式留置针（非正压） | 不含DEHP | 普通型 | 不含无针接口式连接件 | - | C1605011940100507203 | 0000026 | 无 | 1、产品机构：由保护帽、肝素帽、连管、止血器、套管座、套管、针管、夹子（卡夹）、针柄、顺针器（顺针管）、护管、挡片、三通（直通）组成。2、性能：产品为一次性使用，经环氧乙烷灭菌；不含PVC及DEHP;本产品连管及套管材质为聚氨酯；本产品可在核磁共振条件下使用。 | 产品用于留置患者静脉连续输液。 | 三类 | 储存在无腐蚀性气体、通风良好的室内。 | FEP＼ABS＼PC＼聚氨酯等
一次性使用静脉留置针 | 中选 | 有增量资格 | 4.5 | 6类 | 密闭式留置针（普通型，不含无针接口式连接件） | 一次性使用静脉留置针————普聚1——普聚1 | 国械注准20193140414 | 威海洁瑞医用制品有限公司 | 威海洁瑞医用制品有限公司 | Z-G:26G*12mm | 密闭式普通聚氨酯型、直通、国产套管针 | 密闭式留置针（非正压） | 不含DEHP | 普通型 | 不含无针接口式连接件 | - | C1605011940100507203 | 0000028 | 无 | 1、产品机构：由保护帽、肝素帽、连管、止血器、套管座、套管、针管、夹子（卡夹）、针柄、顺针器（顺针管）、护管、挡片、三通（直通）组成。2、性能：产品为一次性使用，经环氧乙烷灭菌；不含PVC及DEHP;本产品连管及套管材质为聚氨酯；本产品可在核磁共振条件下使用。 | 产品用于留置患者静脉连续输液。 | 三类 | 储存在无腐蚀性气体、通风良好的室内。 | FEP＼ABS＼PC＼聚氨酯等
一次性使用静脉留置针 | 中选 | 有增量资格 | 4.5 | 6类 | 密闭式留置针（普通型，不含无针接口式连接件） | 一次性使用静脉留置针————普聚1——普聚1 | 国械注准20193140414 | 威海洁瑞医用制品有限公司 | 威海洁瑞医用制品有限公司 | Z-G:22G*19mm | 密闭式普通聚氨酯型、直通、国产套管针 | 密闭式留置针（非正压） | 不含DEHP | 普通型 | 不含无针接口式连接件 | - | C1605011940100507203 | 0000031 | 无 | 1、产品机构：由保护帽、肝素帽、连管、止血器、套管座、套管、针管、夹子（卡夹）、针柄、顺针器（顺针管）、护管、挡片、三通（直通）组成。2、性能：产品为一次性使用，经环氧乙烷灭菌；不含PVC及DEHP;本产品连管及套管材质为聚氨酯；本产品可在核磁共振条件下使用。 | 产品用于留置患者静脉连续输液。 | 三类 | 储存在无腐蚀性气体、通风良好的室内。 | FEP＼ABS＼PC＼聚氨酯等
一次性使用静脉留置针 | 中选 | 有增量资格 | 4.5 | 6类 | 密闭式留置针（普通型，不含无针接口式连接件） | 一次性使用静脉留置针————普聚1——普聚1 | 国械注准20193140414 | 威海洁瑞医用制品有限公司 | 威海洁瑞医用制品有限公司 | Z-G:24G*16mm | 密闭式普通聚氨酯型、直通、国产套管针 | 密闭式留置针（非正压） | 不含DEHP | 普通型 | 不含无针接口式连接件 | - | C1605011940100507203 | 0000032 | 无 | 1、产品机构：由保护帽、肝素帽、连管、止血器、套管座、套管、针管、夹子（卡夹）、针柄、顺针器（顺针管）、护管、挡片、三通（直通）组成。2、性能：产品为一次性使用，经环氧乙烷灭菌；不含PVC及DEHP;本产品连管及套管材质为聚氨酯；本产品可在核磁共振条件下使用。 | 产品用于留置患者静脉连续输液。 | 三类 | 储存在无腐蚀性气体、通风良好的室内。 | FEP＼ABS＼PC＼聚氨酯等
一次性使用静脉留置针 | 中选 | 有增量资格 | 4.5 | 6类 | 密闭式留置针（普通型，不含无针接口式连接件） | 一次性使用静脉留置针————普聚1——普聚1 | 国械注准20193140414 | 威海洁瑞医用制品有限公司 | 威海洁瑞医用制品有限公司 | Z-G:24G*19mm | 密闭式普通聚氨酯型、直通、国产套管针 | 密闭式留置针（非正压） | 不含DEHP | 普通型 | 不含无针接口式连接件 | - | C1605011940100507203 | 0000035 | 无 | 1、产品机构：由保护帽、肝素帽、连管、止血器、套管座、套管、针管、夹子（卡夹）、针柄、顺针器（顺针管）、护管、挡片、三通（直通）组成。2、性能：产品为一次性使用，经环氧乙烷灭菌；不含PVC及DEHP;本产品连管及套管材质为聚氨酯；本产品可在核磁共振条件下使用。 | 产品用于留置患者静脉连续输液。 | 三类 | 储存在无腐蚀性气体、通风良好的室内。 | FEP＼ABS＼PC＼聚氨酯等
一次性使用静脉留置针 | 中选 | 有增量资格 | 4.5 | 6类 | 密闭式留置针（普通型，不含无针接口式连接件） | 一次性使用静脉留置针————普聚1——普聚1 | 国械注准20193140414 | 威海洁瑞医用制品有限公司 | 威海洁瑞医用制品有限公司 | Y-G:22G*19mm | 密闭式普通聚氨酯型、三通、国产套管针 | 密闭式留置针（非正压） | 不含DEHP | 普通型 | 不含无针接口式连接件 | - | C1605011940100507203 | 0000049 | 无 | 1、产品机构：由保护帽、肝素帽、连管、止血器、套管座、套管、针管、夹子（卡夹）、针柄、顺针器（顺针管）、护管、挡片、三通（直通）组成。2、性能：产品为一次性使用，经环氧乙烷灭菌；不含PVC及DEHP;本产品连管及套管材质为聚氨酯；本产品可在核磁共振条件下使用。 | 产品用于留置患者静脉连续输液。 | 三类 | 储存在无腐蚀性气体、通风良好的室内。 | FEP＼ABS＼PC＼聚氨酯等
一次性使用静脉留置针 | 中选 | 有增量资格 | 4.5 | 6类 | 密闭式留置针（普通型，不含无针接口式连接件） | 一次性使用静脉留置针————普聚1——普聚1 | 国械注准20193140414 | 威海洁瑞医用制品有限公司 | 威海洁瑞医用制品有限公司 | Y-G:24G*19mm | 密闭式普通聚氨酯型、三通、国产套管针 | 密闭式留置针（非正压） | 不含DEHP | 普通型 | 不含无针接口式连接件 | - | C1605011940100507203 | 0000051 | 无 | 1、产品机构：由保护帽、肝素帽、连管、止血器、套管座、套管、针管、夹子（卡夹）、针柄、顺针器（顺针管）、护管、挡片、三通（直通）组成。2、性能：产品为一次性使用，经环氧乙烷灭菌；不含PVC及DEHP;本产品连管及套管材质为聚氨酯；本产品可在核磁共振条件下使用。 | 产品用于留置患者静脉连续输液。 | 三类 | 储存在无腐蚀性气体、通风良好的室内。 | FEP＼ABS＼PC＼聚氨酯等
输液连接管路 | 中选 | 无增量资格 | 1.4 | 25类 | 普通输液连接管路 | 一次性无菌输液延长管————2——2 | 国械注准20153142172 | 广东百合医疗科技股份有限公司 | 广东百合医疗科技股份有限公司 | 内径1.0，外径2.0普通延长管，长度3000mm | FS-T1210 | 普通输液连接管路 | 不含DEHP | - | - | 导管长度（mm）：3000 | C1423090040000006596 | 0000113 | 06938634497443 | 一次性无菌输液延长管分为普通延长管、压力延长管两种。本产品为线性管状结构，由管体、公（母）接头、护帽组成，底座的连接口为6：100鲁尔圆锥接头。 | 本产品适用于输液管路的延长。临床使用时间不超过72小时。 | 三类 | 应贮存在无腐蚀性气体、阴凉、干燥、通风良好、洁净的环境内。注意防鼠、防虫、防止包装破损。温度:≤40℃，湿度≤80，灭菌有效期为3年 | 聚碳酸酯、聚氨脂、聚乙烯
输液连接管路 | 中选 | 无增量资格 | 1.4 | 25类 | 普通输液连接管路 | 一次性无菌输液延长管————2——2 | 国械注准20153142172 | 广东百合医疗科技股份有限公司 | 广东百合医疗科技股份有限公司 | 内径1.0，外径2.0普通延长管，长度3000mm | FS-T1210M | 普通输液连接管路 | 不含DEHP | - | - | 导管长度（mm）：3000 | C1423090040000006596 | 0000136 | 06938634497047 | 一次性无菌输液延长管分为普通延长管、压力延长管两种。本产品为线性管状结构，由管体、公（母）接头、护帽组成，底座的连接口为6：100鲁尔圆锥接头。 | 本产品适用于输液管路的延长。临床使用时间不超过72小时。 | 三类 | 应贮存在无腐蚀性气体、阴凉、干燥、通风良好、洁净的环境内。注意防鼠、防虫、防止包装破损。温度:≤40℃，湿度≤80，灭菌有效期为3年 | 聚碳酸酯、聚氨脂、聚乙烯
输液连接管路 | 中选 | 无增量资格 | 1.4 | 25类 | 普通输液连接管路 | 一次性无菌输液延长管————3 | 国械注准20153142172 | 广东百合医疗科技股份有限公司 | 广东百合医疗科技股份有限公司 | 内径4.0，外径5.4普通延长管，长度100mm | FS-T3001 | 普通输液连接管路 | 不含DEHP | - | - | 导管长度（mm）：100 | C1423090040000006596 | 0000120 | 06938634494497 | 一次性无菌输液延长管分为普通延长管、压力延长管两种。本产品为线性管状结构，由管体、公（母）接头、护帽组成，底座的连接口为6：100鲁尔圆锥接头。 | 本产品适用于输液管路的延长。临床使用时间不超过72小时。 | 三类 | 应贮存在无腐蚀性气体、阴凉、干燥、通风良好、洁净的环境内。注意防鼠、防虫、防止包装破损。温度:≤40℃，湿度≤80，灭菌有效期为3年 | 聚碳酸酯、聚氨脂、聚乙烯
一次性使用输液器 | 中选 | 无增量资格 | 3 | 24类 | 普通输液器（不含DEHP） | 一次性使用输液器 带针————TOTM | 国械注准20153140561 | 江苏苏云医疗器材有限公司 | 江苏苏云医疗器材有限公司 | 15μm-0.55×18mm | TOTM-1S | 普通输液器 | PVC非DEHP | 常规 | 带针 | 导管长度（mm）：1600 | C1423012020000110616 | 0001587 | 06933298220598 | 由空气过滤器TOTM，保护套、瓶塞穿刺器、夹子、滴管、滴斗、管路、流量调节器、药液过滤器、静脉输液针，其中TOTM-IS为单塑料瓶塞穿刺器，TOTM-IG为单钢针瓶塞穿刺器，TOTM-S为双瓶塞穿刺器，TOTM-G为双钢针穿刺器，滴斗及管路的材料为TOTM（偏苯三酸三辛酯）增塑的聚氯乙烯（PVC）；瓶塞穿刺其、滴管、药液过滤器、外圆锥接头、流量调节器的材料为ABS,静脉针钢管的材料为SUS304医用不锈钢；保护套的材料为聚乙烯（PE）。辅料为环乙酮和二甲硅油。产品选用环氧乙烷灭菌，产品仅限一次性使用。 | 临床用于静脉输注药液，仅用于重力式输液。 | 三类 | 常温储存效期2年 | TOTM(偏苯三酸三辛酯)增塑的聚氯乙烯(PVC)
一次性使用输液器 | 中选 | 无增量资格 | 3 | 24类 | 普通输液器（不含DEHP） | 一次性使用输液器 带针————TOTM | 国械注准20153140561 | 江苏苏云医疗器材有限公司 | 江苏苏云医疗器材有限公司 | 15μm-0.7×24mm | TOTM-1S | 普通输液器 | PVC非DEHP | 常规 | 带针 | 导管长度（mm）：1600 | C1423012020000110616 | 0001611 | 06933298220673 | 由空气过滤器TOTM，保护套、瓶塞穿刺器、夹子、滴管、滴斗、管路、流量调节器、药液过滤器、静脉输液针，其中TOTM-IS为单塑料瓶塞穿刺器，TOTM-IG为单钢针瓶塞穿刺器，TOTM-S为双瓶塞穿刺器，TOTM-G为双钢针穿刺器，滴斗及管路的材料为TOTM（偏苯三酸三辛酯）增塑的聚氯乙烯（PVC）；瓶塞穿刺其、滴管、药液过滤器、外圆锥接头、流量调节器的材料为ABS,静脉针钢管的材料为SUS304医用不锈钢；保护套的材料为聚乙烯（PE）。辅料为环乙酮和二甲硅油。产品选用环氧乙烷灭菌，产品仅限一次性使用。 | 临床用于静脉输注药液，仅用于重力式输液。 | 三类 | 常温储存效期2年 | TOTM(偏苯三酸三辛酯)增塑的聚氯乙烯(PVC)
一次性使用输液器 | 中选 | 无增量资格 | 3 | 24类 | 普通输液器（不含DEHP） | 一次性使用输液器 带针————TOTM | 国械注准20153140561 | 江苏苏云医疗器材有限公司 | 江苏苏云医疗器材有限公司 | 15μm-0.6×24mm | TOTM-1S | 普通输液器 | PVC非DEHP | 常规 | 带针 | 导管长度（mm）：1600 | C1423012020000110616 | 0001603 | 06933298220642 | 由空气过滤器TOTM，保护套、瓶塞穿刺器、夹子、滴管、滴斗、管路、流量调节器、药液过滤器、静脉输液针，其中TOTM-IS为单塑料瓶塞穿刺器，TOTM-IG为单钢针瓶塞穿刺器，TOTM-S为双瓶塞穿刺器，TOTM-G为双钢针穿刺器，滴斗及管路的材料为TOTM（偏苯三酸三辛酯）增塑的聚氯乙烯（PVC）；瓶塞穿刺其、滴管、药液过滤器、外圆锥接头、流量调节器的材料为ABS,静脉针钢管的材料为SUS304医用不锈钢；保护套的材料为聚乙烯（PE）。辅料为环乙酮和二甲硅油。产品选用环氧乙烷灭菌，产品仅限一次性使用。 | 临床用于静脉输注药液，仅用于重力式输液。 | 三类 | 常温储存效期2年 | TOTM(偏苯三酸三辛酯)增塑的聚氯乙烯(PVC)
留置针用敷贴 | 中选 | 有增量资格 | 0.48 | 33类 | 留置针用敷贴 | 透明敷料————6cm×7cm Ⅰ型B | 浙械注准20172140129 | 振德医疗用品股份有限公司 | 振德医疗用品股份有限公司 | 6cm×7cm | Ⅰ型B | 聚氨酯 | 8*8cm以下 | - | - | 尺寸大小：6cm X 7cm | C1701072160300008340 | 0000100 | 06959385737510 | 本产品由 PU 薄膜、背衬薄膜、医用粘胶、离型纸、敷芯制成，敷芯由 70粘胶、30涤纶制成。 | 透明敷料用于外科手术切口及留置动静脉导管时贴敷皮肤用。 | 二类 | 存放在避光、通风干燥、温度适宜的地方/三年 | 聚氨酯
输液连接管路 | 中选 | 无增量资格 | 1.4 | 25类 | 普通输液连接管路 | 一次性无菌输液延长管————3 | 国械注准20153142172 | 广东百合医疗科技股份有限公司 | 广东百合医疗科技股份有限公司 | 内径4.0，外径5.4普通延长管，长度150mm | FS-T3002 | 普通输液连接管路 | 不含DEHP | - | - | 导管长度（mm）：150 | C1423090040000006596 | 0000125 | 06938634494480 | 一次性无菌输液延长管分为普通延长管、压力延长管两种。本产品为线性管状结构，由管体、公（母）接头、护帽组成，底座的连接口为6：100鲁尔圆锥接头。 | 本产品适用于输液管路的延长。临床使用时间不超过72小时。 | 三类 | 应贮存在无腐蚀性气体、阴凉、干燥、通风良好、洁净的环境内。注意防鼠、防虫、防止包装破损。温度:≤40℃，湿度≤80，灭菌有效期为3年 | 聚碳酸酯、聚氨脂、聚乙烯
留置针用敷贴 | 中选 | 有增量资格 | 0.48 | 33类 | 留置针用敷贴 | 透明敷料————6cm×7cm Ⅰ型A | 浙械注准20172140129 | 振德医疗用品股份有限公司 | 振德医疗用品股份有限公司 | 6cm×7cm | Ⅰ型A | 聚氨酯 | 8*8cm以下 | - | - | 尺寸大小：6cm X 7cm | C1701072160300008340 | 0000393 | 06926515453671 | 本产品由 PU 薄膜、背衬薄膜、医用粘胶、离型纸、敷芯制成，敷芯由 70粘胶、30涤纶制成。 | 透明敷料用于外科手术切口及留置动静脉导管时贴敷皮肤用。 | 二类 | 存放在避光、通风干燥、温度适宜的地方/三年 | 聚氨酯
输液连接管路 | 中选 | 无增量资格 | 1.4 | 25类 | 普通输液连接管路 | 一次性无菌输液延长管————3 | 国械注准20153142172 | 广东百合医疗科技股份有限公司 | 广东百合医疗科技股份有限公司 | 内径4.0，外径5.4普通延长管，长度250mm | FS-T3003 | 普通输液连接管路 | 不含DEHP | - | - | 导管长度（mm）：250 | C1423090040000006596 | 0000100 | 06938634494473 | 一次性无菌输液延长管分为普通延长管、压力延长管两种。本产品为线性管状结构，由管体、公（母）接头、护帽组成，底座的连接口为6：100鲁尔圆锥接头。 | 本产品适用于输液管路的延长。临床使用时间不超过72小时。 | 三类 | 应贮存在无腐蚀性气体、阴凉、干燥、通风良好、洁净的环境内。注意防鼠、防虫、防止包装破损。温度:≤40℃，湿度≤80，灭菌有效期为3年 | 聚碳酸酯、聚氨脂、聚乙烯
输液连接管路 | 中选 | 无增量资格 | 1.4 | 25类 | 普通输液连接管路 | 一次性无菌输液延长管————3 | 国械注准20153142172 | 广东百合医疗科技股份有限公司 | 广东百合医疗科技股份有限公司 | 内径4.0，外径5.4普通延长管，长度500mm | FS-T3004 | 普通输液连接管路 | 不含DEHP | - | - | 导管长度（mm）：500 | C1423090040000006596 | 0000119 | 06938634494022 | 一次性无菌输液延长管分为普通延长管、压力延长管两种。本产品为线性管状结构，由管体、公（母）接头、护帽组成，底座的连接口为6：100鲁尔圆锥接头。 | 本产品适用于输液管路的延长。临床使用时间不超过72小时。 | 三类 | 应贮存在无腐蚀性气体、阴凉、干燥、通风良好、洁净的环境内。注意防鼠、防虫、防止包装破损。温度:≤40℃，湿度≤80，灭菌有效期为3年 | 聚碳酸酯、聚氨脂、聚乙烯
输液连接管路 | 中选 | 无增量资格 | 1.4 | 25类 | 普通输液连接管路 | 一次性无菌输液延长管————3 | 国械注准20153142172 | 广东百合医疗科技股份有限公司 | 广东百合医疗科技股份有限公司 | 内径4.0，外径5.4普通延长管，长度1000mm | FS-T3005 | 普通输液连接管路 | 不含DEHP | - | - | 导管长度（mm）：1000 | C1423090040000006596 | 0000112 | 06938634494466 | 一次性无菌输液延长管分为普通延长管、压力延长管两种。本产品为线性管状结构，由管体、公（母）接头、护帽组成，底座的连接口为6：100鲁尔圆锥接头。 | 本产品适用于输液管路的延长。临床使用时间不超过72小时。 | 三类 | 应贮存在无腐蚀性气体、阴凉、干燥、通风良好、洁净的环境内。注意防鼠、防虫、防止包装破损。温度:≤40℃，湿度≤80，灭菌有效期为3年 | 聚碳酸酯、聚氨脂、聚乙烯
无针连接件 | 中选 | 有增量资格 | 11 | 28类 | 正压多通道无针连接件（含三通道） | 无针密闭输液接头————正1——正1 | 国械注准20153142238 | 威海洁瑞医用制品有限公司 | 威海洁瑞医用制品有限公司 | WMSJ-A型 | 正压 | 正压 | 机械阀 | 多通道无针连接件（含三通道） | 不含DEHP | 通道接头数：3 | C1423112070000407203 | 0000005 | / | 结构组成：该产品主要由接头体、矽质帽、大密封圈、小密封圈、弹簧、弹簧座、内螺纹卡圈、护帽组成。各组件原材料分别为接头体-聚对苯二甲酸丁二醇酯（pbt）、矽质帽-丙烯腈一丁二烯一苯乙烯的三元共聚物（abs）、大密封圈-硅橡胶、小密封圈-硅橡胶、弹簧-302不锈钢、弹簧座-聚对苯二甲酸丁二醇酯（pbt）、内螺纹卡圈-聚碳酸酯（pc）、护帽-聚乙烯（pe）。性能：一次性使用、环氧乙烷灭菌。 | 用于临床与留置针、输液器配套用于输液。 | 三类 | 1.输液接头在运输时应防止重压、阳光直晒和雨雪浸淋。 2. 输液接头应贮存在无腐蚀性气体、阴凉、干燥、通风良好、清洁的环境内。 | 硅胶、ABS等
输液连接管路 | 中选 | 无增量资格 | 1.4 | 25类 | 普通输液连接管路 | 一次性无菌输液延长管————3 | 国械注准20153142172 | 广东百合医疗科技股份有限公司 | 广东百合医疗科技股份有限公司 | 内径4.0，外径5.4普通延长管，长度1200mm | FS-T3006 | 普通输液连接管路 | 不含DEHP | - | - | 导管长度（mm）：1200 | C1423090040000006596 | 0000107 | 06938634494404 | 一次性无菌输液延长管分为普通延长管、压力延长管两种。本产品为线性管状结构，由管体、公（母）接头、护帽组成，底座的连接口为6：100鲁尔圆锥接头。 | 本产品适用于输液管路的延长。临床使用时间不超过72小时。 | 三类 | 应贮存在无腐蚀性气体、阴凉、干燥、通风良好、洁净的环境内。注意防鼠、防虫、防止包装破损。温度:≤40℃，湿度≤80，灭菌有效期为3年 | 聚碳酸酯、聚氨脂、聚乙烯
输液连接管路 | 中选 | 无增量资格 | 1.4 | 25类 | 普通输液连接管路 | 一次性无菌输液延长管————3 | 国械注准20153142172 | 广东百合医疗科技股份有限公司 | 广东百合医疗科技股份有限公司 | 内径4.0，外径5.4普通延长管，长度1500mm | FS-T3007 | 普通输液连接管路 | 不含DEHP | - | - | 导管长度（mm）：1500 | C1423090040000006596 | 0000089 | 06938634494381 | 一次性无菌输液延长管分为普通延长管、压力延长管两种。本产品为线性管状结构，由管体、公（母）接头、护帽组成，底座的连接口为6：100鲁尔圆锥接头。 | 本产品适用于输液管路的延长。临床使用时间不超过72小时。 | 三类 | 应贮存在无腐蚀性气体、阴凉、干燥、通风良好、洁净的环境内。注意防鼠、防虫、防止包装破损。温度:≤40℃，湿度≤80，灭菌有效期为3年 | 聚碳酸酯、聚氨脂、聚乙烯
一次性使用真空采血管 | 中选 | 有增量资格 | 0.68 | 9类 | EDTA抗凝管（紫色头盖） | 一次性使用真空采血管 | 浙械注准20192220041 | 浙江拱东医疗器械股份有限公司 | 浙江拱东医疗器械股份有限公司 | EDTA.K2，3ml | 普通标签 | EDTA抗凝管（紫色头盖） | - | 非灭菌 | 塑料 | 规格（ml）：3ml | C1423022030001206474 | 0000063 | 无 | 产品由试管，添加剂，试管塞和塑料帽，标签组成。塑料帽采用聚乙烯塑料材料制作，试管塞采用丁基橡胶制作，试管采用PET塑料制作，其中非无菌采血管所用的试管可采用玻璃制作，3.2柠檬酸钠管有单壁和双壁两种型式，双壁型式内管采用聚丙烯材料制成，外管采用PET塑料制成。 | 产品与采血针配套，供临床静脉采血，并盛放血液标本用 | 二类 | 储存：4~25℃，有效期2年 | 聚对苯二甲酸乙二醇脂（PET）
输液连接管路 | 中选 | 无增量资格 | 1.4 | 25类 | 普通输液连接管路 | 一次性无菌输液延长管————3 | 国械注准20153142172 | 广东百合医疗科技股份有限公司 | 广东百合医疗科技股份有限公司 | 内径4.0，外径5.4普通延长管，长度2000mm | FS-T3008 | 普通输液连接管路 | 不含DEHP | - | - | 导管长度（mm）：2000 | C1423090040000006596 | 0000139 | 06938634494374 | 一次性无菌输液延长管分为普通延长管、压力延长管两种。本产品为线性管状结构，由管体、公（母）接头、护帽组成，底座的连接口为6：100鲁尔圆锥接头。 | 本产品适用于输液管路的延长。临床使用时间不超过72小时。 | 三类 | 应贮存在无腐蚀性气体、阴凉、干燥、通风良好、洁净的环境内。注意防鼠、防虫、防止包装破损。温度:≤40℃，湿度≤80，灭菌有效期为3年 | 聚碳酸酯、聚氨脂、聚乙烯
输液连接管路 | 中选 | 无增量资格 | 1.5 | 25类 | 普通输液连接管路 | 一次性使用连接管————1 | 国械注准20153140901 | 浙江伏尔特医疗器械股份有限公司 | 浙江伏尔特医疗器械股份有限公司 | 1.4*1000 | LJG-J | 普通输液连接管路 | 含DEHP | - | - | 导管长度（mm）：1000 | C1423080100000010021 | 0005058 | 06952803726370 | LJG-J由进药口护帽、进药口接头、导管、止流夹、药液过滤器、出药口接头、出药口护帽组成；LJG-S由进药口护帽、进药口接头、三通阀、导管、止流夹、药液过滤器、出药口接头、出药口护帽组成；LJG-T由进药口护帽、进药口接头、导管、止流夹、T型接头、注射件、出药口接头、出药口护帽组成。LJG-C由进药口护帽、进药口接头、厚壁导管、出药口接头、出药口护帽组成。一次性使用。导管、厚壁导管主要采用输血（液）器具用软聚氯乙烯（PVC）材料制成，进药口接头、出药口接头、止流夹、药液过滤器、三通阀、注射件、进药口护帽、出药口护帽主要采用丙烯腈-苯乙烯-丁二烯共聚物（ABS）材料制成。药液过滤器过滤介质标称孔径5μm。 | LJG-J、LJG-S、LJG-T适用于输注器具（输液器、输注泵、注射器、微量注射泵）管道配套使用。LJG-C适用于与临床动、静脉测压管道配套使用。 | 三类 | 无腐蚀性气体，通风良好、清洁的环境内，有效期2年 | 含DEHP
输液连接管路 | 中选 | 无增量资格 | 1.4 | 25类 | 普通输液连接管路 | 一次性无菌输液延长管————3 | 国械注准20153142172 | 广东百合医疗科技股份有限公司 | 广东百合医疗科技股份有限公司 | 内径4.0，外径5.4普通延长管，长度2500mm | FS-T3009 | 普通输液连接管路 | 不含DEHP | - | - | 导管长度（mm）：2500 | C1423090040000006596 | 0000111 | 06938634494336 | 一次性无菌输液延长管分为普通延长管、压力延长管两种。本产品为线性管状结构，由管体、公（母）接头、护帽组成，底座的连接口为6：100鲁尔圆锥接头。 | 本产品适用于输液管路的延长。临床使用时间不超过72小时。 | 三类 | 应贮存在无腐蚀性气体、阴凉、干燥、通风良好、洁净的环境内。注意防鼠、防虫、防止包装破损。温度:≤40℃，湿度≤80，灭菌有效期为3年 | 聚碳酸酯、聚氨脂、聚乙烯
输液连接管路 | 中选 | 无增量资格 | 1.5 | 25类 | 普通输液连接管路 | 一次性使用连接管————2 | 国械注准20153140901 | 浙江伏尔特医疗器械股份有限公司 | 浙江伏尔特医疗器械股份有限公司 | 1.4*1500 | LJG-J | 普通输液连接管路 | 含DEHP | - | - | 导管长度（mm）：1500 | C1423080100000010021 | 0005065 | 06952803726271 | LJG-J由进药口护帽、进药口接头、导管、止流夹、药液过滤器、出药口接头、出药口护帽组成；LJG-S由进药口护帽、进药口接头、三通阀、导管、止流夹、药液过滤器、出药口接头、出药口护帽组成；LJG-T由进药口护帽、进药口接头、导管、止流夹、T型接头、注射件、出药口接头、出药口护帽组成。LJG-C由进药口护帽、进药口接头、厚壁导管、出药口接头、出药口护帽组成。一次性使用。导管、厚壁导管主要采用输血（液）器具用软聚氯乙烯（PVC）材料制成，进药口接头、出药口接头、止流夹、药液过滤器、三通阀、注射件、进药口护帽、出药口护帽主要采用丙烯腈-苯乙烯-丁二烯共聚物（ABS）材料制成。药液过滤器过滤介质标称孔径5μm。 | LJG-J、LJG-S、LJG-T适用于输注器具（输液器、输注泵、注射器、微量注射泵）管道配套使用。LJG-C适用于与临床动、静脉测压管道配套使用。 | 三类 | 无腐蚀性气体，通风良好、清洁的环境内，有效期2年 | 含DEHP
输液连接管路 | 中选 | 无增量资格 | 1.4 | 25类 | 普通输液连接管路 | 一次性无菌输液延长管————3 | 国械注准20153142172 | 广东百合医疗科技股份有限公司 | 广东百合医疗科技股份有限公司 | 内径4.0，外径5.4普通延长管，长度3000mm | FS-T3010 | 普通输液连接管路 | 不含DEHP | - | - | 导管长度（mm）：3000 | C1423090040000006596 | 0000098 | 06938634494312 | 一次性无菌输液延长管分为普通延长管、压力延长管两种。本产品为线性管状结构，由管体、公（母）接头、护帽组成，底座的连接口为6：100鲁尔圆锥接头。 | 本产品适用于输液管路的延长。临床使用时间不超过72小时。 | 三类 | 应贮存在无腐蚀性气体、阴凉、干燥、通风良好、洁净的环境内。注意防鼠、防虫、防止包装破损。温度:≤40℃，湿度≤80，灭菌有效期为3年 | 聚碳酸酯、聚氨脂、聚乙烯
输液连接管路 | 中选 | 无增量资格 | 1.5 | 25类 | 普通输液连接管路 | 一次性使用连接管————4——4 | 国械注准20153140901 | 浙江伏尔特医疗器械股份有限公司 | 浙江伏尔特医疗器械股份有限公司 | 2.7*500 | LJG-J | 普通输液连接管路 | 含DEHP | - | - | 导管长度（mm）：500 | C1423080100000010021 | 0005059 | 06952803726479 | LJG-J由进药口护帽、进药口接头、导管、止流夹、药液过滤器、出药口接头、出药口护帽组成；LJG-S由进药口护帽、进药口接头、三通阀、导管、止流夹、药液过滤器、出药口接头、出药口护帽组成；LJG-T由进药口护帽、进药口接头、导管、止流夹、T型接头、注射件、出药口接头、出药口护帽组成。LJG-C由进药口护帽、进药口接头、厚壁导管、出药口接头、出药口护帽组成。一次性使用。导管、厚壁导管主要采用输血（液）器具用软聚氯乙烯（PVC）材料制成，进药口接头、出药口接头、止流夹、药液过滤器、三通阀、注射件、进药口护帽、出药口护帽主要采用丙烯腈-苯乙烯-丁二烯共聚物（ABS）材料制成。药液过滤器过滤介质标称孔径5μm。 | LJG-J、LJG-S、LJG-T适用于输注器具（输液器、输注泵、注射器、微量注射泵）管道配套使用。LJG-C适用于与临床动、静脉测压管道配套使用。 | 三类 | 无腐蚀性气体，通风良好、清洁的环境内，有效期2年 | 含DEHP
一次性使用真空采血管 | 中选 | 有增量资格 | 0.68 | 9类 | EDTA抗凝管（紫色头盖） | 一次性使用真空采血管 | 浙械注准20192220041 | 浙江拱东医疗器械股份有限公司 | 浙江拱东医疗器械股份有限公司 | EDTA.K2，4ml | 普通标签 | EDTA抗凝管（紫色头盖） | - | 非灭菌 | 塑料 | 规格（ml）：4ml | C1423022030001206474 | 0000068 | 无 | 产品由试管，添加剂，试管塞和塑料帽，标签组成。塑料帽采用聚乙烯塑料材料制作，试管塞采用丁基橡胶制作，试管采用PET塑料制作，其中非无菌采血管所用的试管可采用玻璃制作，3.2柠檬酸钠管有单壁和双壁两种型式，双壁型式内管采用聚丙烯材料制成，外管采用PET塑料制成。 | 产品与采血针配套，供临床静脉采血，并盛放血液标本用 | 二类 | 储存：4~25℃，有效期2年 | 聚对苯二甲酸乙二醇脂（PET）
输液连接管路 | 中选 | 无增量资格 | 1.5 | 25类 | 普通输液连接管路 | 一次性使用连接管————5 | 国械注准20153140901 | 浙江伏尔特医疗器械股份有限公司 | 浙江伏尔特医疗器械股份有限公司 | 2.7*1000 | LJG-J | 普通输液连接管路 | 含DEHP | - | - | 导管长度（mm）：1000 | C1423080100000010021 | 0005063 | 06952803726776 | LJG-J由进药口护帽、进药口接头、导管、止流夹、药液过滤器、出药口接头、出药口护帽组成；LJG-S由进药口护帽、进药口接头、三通阀、导管、止流夹、药液过滤器、出药口接头、出药口护帽组成；LJG-T由进药口护帽、进药口接头、导管、止流夹、T型接头、注射件、出药口接头、出药口护帽组成。LJG-C由进药口护帽、进药口接头、厚壁导管、出药口接头、出药口护帽组成。一次性使用。导管、厚壁导管主要采用输血（液）器具用软聚氯乙烯（PVC）材料制成，进药口接头、出药口接头、止流夹、药液过滤器、三通阀、注射件、进药口护帽、出药口护帽主要采用丙烯腈-苯乙烯-丁二烯共聚物（ABS）材料制成。药液过滤器过滤介质标称孔径5μm。 | LJG-J、LJG-S、LJG-T适用于输注器具（输液器、输注泵、注射器、微量注射泵）管道配套使用。LJG-C适用于与临床动、静脉测压管道配套使用。 | 三类 | 无腐蚀性气体，通风良好、清洁的环境内，有效期2年 | 含DEHP
一次性使用真空采血管 | 中选 | 有增量资格 | 0.68 | 9类 | EDTA抗凝管（紫色头盖） | 一次性使用真空采血管 | 浙械注准20192220041 | 浙江拱东医疗器械股份有限公司 | 浙江拱东医疗器械股份有限公司 | EDTA.K2，5ml | 普通标签 | EDTA抗凝管（紫色头盖） | - | 非灭菌 | 塑料 | 规格（ml）：5ml | C1423022030001206474 | 0000073 | 无 | 产品由试管，添加剂，试管塞和塑料帽，标签组成。塑料帽采用聚乙烯塑料材料制作，试管塞采用丁基橡胶制作，试管采用PET塑料制作，其中非无菌采血管所用的试管可采用玻璃制作，3.2柠檬酸钠管有单壁和双壁两种型式，双壁型式内管采用聚丙烯材料制成，外管采用PET塑料制成。 | 产品与采血针配套，供临床静脉采血，并盛放血液标本用 | 二类 | 储存：4~25℃，有效期2年 | 聚对苯二甲酸乙二醇脂（PET）
一次性使用真空采血管 | 中选 | 有增量资格 | 0.68 | 9类 | EDTA抗凝管（紫色头盖） | 一次性使用真空采血管 | 浙械注准20192220041 | 浙江拱东医疗器械股份有限公司 | 浙江拱东医疗器械股份有限公司 | EDTA.K2，6ml | 普通标签 | EDTA抗凝管（紫色头盖） | - | 非灭菌 | 塑料 | 规格（ml）：6ml | C1423022030001206474 | 0000078 | 无 | 产品由试管，添加剂，试管塞和塑料帽，标签组成。塑料帽采用聚乙烯塑料材料制作，试管塞采用丁基橡胶制作，试管采用PET塑料制作，其中非无菌采血管所用的试管可采用玻璃制作，3.2柠檬酸钠管有单壁和双壁两种型式，双壁型式内管采用聚丙烯材料制成，外管采用PET塑料制成。 | 产品与采血针配套，供临床静脉采血，并盛放血液标本用 | 二类 | 储存：4~25℃，有效期2年 | 聚对苯二甲酸乙二醇脂（PET）
一次性使用输液器 | 中选 | 有增量资格 | 4.25 | 19类 | 微孔过滤输液器（含DEHP） | 一次性使用精密过滤输液器 带针————0.55mm | 国械注准20153140018 | 浙江伏尔特医疗器械股份有限公司 | 浙江伏尔特医疗器械股份有限公司 | 过滤孔径5.0um，静脉输液针0.55mm | SYQ-JL | 微孔过滤输液器 | PVC | 自动排气、防滴空 | 带针 | 导管长度（mm）：无 | C1423012020000110021 | 0000646 | 06952803740390 | 一次性使用精密过滤输液器 带针由进气件、瓶塞穿刺器、水止、滴斗、软管、流量调节器、注射件、药液过滤器、外圆锥接头、保护套、静脉输液针组成。软管、滴斗主要采用输血（液）器具用软聚氯乙烯（PVC）材料制成，进气件、瓶塞穿刺器、水止、流量调节器、注射件、药液过滤器、外圆锥接头主要采用丙烯腈-苯乙烯-丁二烯共聚物（ABS）材料制成。 | 本产品适用于临床输液治疗。 | 三类 | 无腐蚀性气体，通风良好、清洁的环境内，有效期2年 | PVC
一次性使用真空采血管 | 中选 | 有增量资格 | 0.92 | 9类 | EDTA抗凝管（紫色头盖） | 一次性使用人体静脉血样采集容器————采血管 | 冀械注准20202220406 | 河北超然医疗器械有限公司 | 河北超然医疗器械有限公司 | 1ml | EDTA-K2 | EDTA抗凝管（紫色头盖） | - | 非灭菌 | 玻璃 | 规格（ml）：1ml | C1423022030000702705 | 0000002 | 无 | 由玻璃/PET试管、气密件（丁基胶塞和防溅帽组成）、添加剂/附加物组成。 | 与防逆流采血针配套使用，分别用于临床人体静脉血液标本的采集、抗凝、促凝、分离、保存。 | 二类 | 24 | 添加剂
一次性使用输液器 | 中选 | 有增量资格 | 4.25 | 19类 | 微孔过滤输液器（含DEHP） | 一次性使用精密过滤输液器 带针————0.7mm——0.7mm | 国械注准20153140018 | 浙江伏尔特医疗器械股份有限公司 | 浙江伏尔特医疗器械股份有限公司 | 过滤孔径5.0um，静脉输液针0.7mm | SYQ-JL | 微孔过滤输液器 | PVC | 自动排气、防滴空 | 带针 | 导管长度（mm）：无 | C1423012020000110021 | 0000651 | 06952803740079 | 一次性使用精密过滤输液器 带针由进气件、瓶塞穿刺器、水止、滴斗、软管、流量调节器、注射件、药液过滤器、外圆锥接头、保护套、静脉输液针组成。软管、滴斗主要采用输血（液）器具用软聚氯乙烯（PVC）材料制成，进气件、瓶塞穿刺器、水止、流量调节器、注射件、药液过滤器、外圆锥接头主要采用丙烯腈-苯乙烯-丁二烯共聚物（ABS）材料制成。 | 本产品适用于临床输液治疗。 | 三类 | 无腐蚀性气体，通风良好、清洁的环境内，有效期2年 | PVC
一次性使用真空采血管 | 中选 | 有增量资格 | 0.92 | 9类 | EDTA抗凝管（紫色头盖） | 一次性使用人体静脉血样采集容器————采血管 | 冀械注准20202220406 | 河北超然医疗器械有限公司 | 河北超然医疗器械有限公司 | 2ml | EDTA-K2 | EDTA抗凝管（紫色头盖） | - | 非灭菌 | 玻璃 | 规格（ml）：2ml | C1423022030000702705 | 0000003 | 无 | 由玻璃/PET试管、气密件（丁基胶塞和防溅帽组成）、添加剂/附加物组成。 | 与防逆流采血针配套使用，分别用于临床人体静脉血液标本的采集、抗凝、促凝、分离、保存。 | 二类 | 24 | 添加剂
一次性使用真空采血管 | 中选 | 有增量资格 | 0.7 | 7类 | 血清管（橘红色/红色头盖） | 一次性使用真空采血管 | 浙械注准20192220041 | 浙江拱东医疗器械股份有限公司 | 浙江拱东医疗器械股份有限公司 | 促凝剂，4ml | 普通标签 | 血清管（橘红色/红色头盖） | 含促凝剂 | 非灭菌 | 塑料 | 规格（ml）：4ml | C1423022030001206474 | 0000118 | 无 | 产品由试管，添加剂，试管塞和塑料帽，标签组成。塑料帽采用聚乙烯塑料材料制作，试管塞采用丁基橡胶制作，试管采用PET塑料制作，其中非无菌采血管所用的试管可采用玻璃制作，3.2柠檬酸钠管有单壁和双壁两种型式，双壁型式内管采用聚丙烯材料制成，外管采用PET塑料制成。 | 产品与采血针配套，供临床静脉采血，并盛放血液标本用 | 二类 | 储存：4~25℃，有效期2年 | 聚对苯二甲酸乙二醇脂（PET）
一次性使用真空采血管 | 中选 | 有增量资格 | 0.7 | 7类 | 血清管（橘红色/红色头盖） | 一次性使用真空采血管 | 浙械注准20192220041 | 浙江拱东医疗器械股份有限公司 | 浙江拱东医疗器械股份有限公司 | 促凝剂，6ml | 普通标签 | 血清管（橘红色/红色头盖） | 含促凝剂 | 非灭菌 | 塑料 | 规格（ml）：6ml | C1423022030001206474 | 0000128 | 无 | 产品由试管，添加剂，试管塞和塑料帽，标签组成。塑料帽采用聚乙烯塑料材料制作，试管塞采用丁基橡胶制作，试管采用PET塑料制作，其中非无菌采血管所用的试管可采用玻璃制作，3.2柠檬酸钠管有单壁和双壁两种型式，双壁型式内管采用聚丙烯材料制成，外管采用PET塑料制成。 | 产品与采血针配套，供临床静脉采血，并盛放血液标本用 | 二类 | 储存：4~25℃，有效期2年 | 聚对苯二甲酸乙二醇脂（PET）
一次性使用真空采血管 | 中选 | 有增量资格 | 0.7 | 7类 | 血清管（橘红色/红色头盖） | 一次性使用真空采血管 | 浙械注准20192220041 | 浙江拱东医疗器械股份有限公司 | 浙江拱东医疗器械股份有限公司 | 促凝剂，5ml | 普通标签 | 血清管（橘红色/红色头盖） | 含促凝剂 | 非灭菌 | 塑料 | 规格（ml）：5ml | C1423022030001206474 | 0000123 | 无 | 产品由试管，添加剂，试管塞和塑料帽，标签组成。塑料帽采用聚乙烯塑料材料制作，试管塞采用丁基橡胶制作，试管采用PET塑料制作，其中非无菌采血管所用的试管可采用玻璃制作，3.2柠檬酸钠管有单壁和双壁两种型式，双壁型式内管采用聚丙烯材料制成，外管采用PET塑料制成。 | 产品与采血针配套，供临床静脉采血，并盛放血液标本用 | 二类 | 储存：4~25℃，有效期2年 | 聚对苯二甲酸乙二醇脂（PET）
一次性使用真空采血管 | 中选 | 有增量资格 | 0.7 | 7类 | 血清管（橘红色/红色头盖） | 一次性使用真空采血管 | 浙械注准20192220041 | 浙江拱东医疗器械股份有限公司 | 浙江拱东医疗器械股份有限公司 | 促凝剂，3ml | 普通标签 | 血清管（橘红色/红色头盖） | 含促凝剂 | 非灭菌 | 塑料 | 规格（ml）：3ml | C1423022030001206474 | 0000113 | 无 | 产品由试管，添加剂，试管塞和塑料帽，标签组成。塑料帽采用聚乙烯塑料材料制作，试管塞采用丁基橡胶制作，试管采用PET塑料制作，其中非无菌采血管所用的试管可采用玻璃制作，3.2柠檬酸钠管有单壁和双壁两种型式，双壁型式内管采用聚丙烯材料制成，外管采用PET塑料制成。 | 产品与采血针配套，供临床静脉采血，并盛放血液标本用 | 二类 | 储存：4~25℃，有效期2年 | 聚对苯二甲酸乙二醇脂（PET）
一次性使用真空采血管 | 中选 | 有增量资格 | 0.7 | 7类 | 血清管（橘红色/红色头盖） | 一次性使用真空采血管————所有规格 | 浙械注准20192220041 | 浙江拱东医疗器械股份有限公司 | 浙江拱东医疗器械股份有限公司 | 促凝剂，7ml | 普通标签 | 血清管（橘红色/红色头盖） | 含促凝剂 | 非灭菌 | 塑料 | 规格（ml）：7ml | C1423022030001206474 | 0000133 | 无 | 产品由试管，添加剂，试管塞和塑料帽，标签组成。塑料帽采用聚乙烯塑料材料制作，试管塞采用丁基橡胶制作，试管采用PET塑料制作，其中非无菌采血管所用的试管可采用玻璃制作，3.2柠檬酸钠管有单壁和双壁两种型式，双壁型式内管采用聚丙烯材料制成，外管采用PET塑料制成。 | 产品与采血针配套，供临床静脉采血，并盛放血液标本用 | 二类 | 储存：4~25℃，有效期2年 | 聚对苯二甲酸乙二醇脂（PET）
一次性使用真空采血管 | 中选 | 有增量资格 | 0.76 | 10类 | 分离胶促凝管（黄色头盖） | 真空采血管————真空采血管-367955 | 国械注进20152220400 | 碧迪公司 Becton Dickinson and Company | 碧迪医疗器械（上海）有限公司 | 抽吸体积5 ml，管子尺寸φ13x100mm | 分离胶/二氧化硅添加剂，金色安全头盖，纸质标签 | 分离胶促凝管（黄色头盖） | - | 灭菌 | 塑料 | 规格（ml）：5 | C1423022030000602763 | 0000064 | 30382903679554 | 该产品由管子、头盖和添加剂组成。 | 本产品与一次性使用采血针和持针器配合，用于静脉采集血样标本进行临床检验。 | 二类 | 将管子避光储存在4℃-25℃（39-77℉）温度下，有效期540天 | PET
一次性使用真空采血管 | 中选 | 有增量资格 | 0.68 | 8类 | 柠檬酸钠（枸橼酸钠）凝血试验管（蓝色头盖） | 一次性使用真空采血管 | 浙械注准20192220041 | 浙江拱东医疗器械股份有限公司 | 浙江拱东医疗器械股份有限公司 | 3.2%柠檬酸钠，2.7ml | 普通标签 | 柠檬酸钠（枸橼酸钠）凝血试验管（蓝色头盖） | - | 非灭菌 | 塑料 | 规格（ml）：2.7 | C1423022030001206474 | 0000013 | 无 | 产品由试管，添加剂，试管塞和塑料帽，标签组成。塑料帽采用聚乙烯塑料材料制作，试管塞采用丁基橡胶制作，试管采用PET塑料制作，其中非无菌采血管所用的试管可采用玻璃制作，3.2柠檬酸钠管有单壁和双壁两种型式，双壁型式内管采用聚丙烯材料制成，外管采用PET塑料制成。 | 产品与采血针配套，供临床静脉采血，并盛放血液标本用 | 二类 | 储存：4~25℃，有效期1年 | 聚对苯二甲酸乙二醇脂（PET）
一次性使用真空采血管 | 中选 | 有增量资格 | 0.68 | 8类 | 柠檬酸钠（枸橼酸钠）凝血试验管（蓝色头盖） | 一次性使用真空采血管 | 浙械注准20192220041 | 浙江拱东医疗器械股份有限公司 | 浙江拱东医疗器械股份有限公司 | 3.2%柠檬酸钠，1.8ml | 普通标签 | 柠檬酸钠（枸橼酸钠）凝血试验管（蓝色头盖） | - | 非灭菌 | 塑料 | 规格（ml）：1.8 | C1423022030001206474 | 0000008 | 无 | 产品由试管，添加剂，试管塞和塑料帽，标签组成。塑料帽采用聚乙烯塑料材料制作，试管塞采用丁基橡胶制作，试管采用PET塑料制作，其中非无菌采血管所用的试管可采用玻璃制作，3.2柠檬酸钠管有单壁和双壁两种型式，双壁型式内管采用聚丙烯材料制成，外管采用PET塑料制成。 | 产品与采血针配套，供临床静脉采血，并盛放血液标本用 | 二类 | 储存：4~25℃，有效期1年 | 聚对苯二甲酸乙二醇脂（PET）
一次性使用真空采血管 | 中选 | 有增量资格 | 0.68 | 8类 | 柠檬酸钠（枸橼酸钠）凝血试验管（蓝色头盖） | 一次性使用真空采血管 | 浙械注准20192220041 | 浙江拱东医疗器械股份有限公司 | 浙江拱东医疗器械股份有限公司 | 3.2%柠檬酸钠，4.5ml | 普通标签 | 柠檬酸钠（枸橼酸钠）凝血试验管（蓝色头盖） | - | 非灭菌 | 塑料 | 规格（ml）：4.5 | C1423022030001206474 | 0000018 | 无 | 产品由试管，添加剂，试管塞和塑料帽，标签组成。塑料帽采用聚乙烯塑料材料制作，试管塞采用丁基橡胶制作，试管采用PET塑料制作，其中非无菌采血管所用的试管可采用玻璃制作，3.2柠檬酸钠管有单壁和双壁两种型式，双壁型式内管采用聚丙烯材料制成，外管采用PET塑料制成。 | 产品与采血针配套，供临床静脉采血，并盛放血液标本用 | 二类 | 储存：4~25℃，有效期1年 | 聚对苯二甲酸乙二醇脂（PET）
一次性使用真空采血管 | 中选 | 有增量资格 | 0.87 | 12类 | 柠檬酸钠（枸橼酸钠）血沉试验管（黑色头盖） | 一次性使用真空采血管 | 浙械注准20192220041 | 浙江拱东医疗器械股份有限公司 | 浙江拱东医疗器械股份有限公司 | 3.8%柠檬酸钠，2.4ml | 普通标签 | 柠檬酸钠（枸橼酸钠）血沉试验管（黑色头盖） | - | 非灭菌 | 塑料 | 规格（ml）：2.4 | C1423022030001206474 | 0000043 | 无 | 产品由试管，添加剂，试管塞和塑料帽，标签组成。塑料帽采用聚乙烯塑料材料制作，试管塞采用丁基橡胶制作，试管采用PET塑料制作，其中非无菌采血管所用的试管可采用玻璃制作，3.2柠檬酸钠管有单壁和双壁两种型式，双壁型式内管采用聚丙烯材料制成，外管采用PET塑料制成。 | 产品与采血针配套，供临床静脉采血，并盛放血液标本用 | 二类 | 储存：4~25℃，有效期1年 | 聚对苯二甲酸乙二醇脂（PET）
一次性使用真空采血管 | 中选 | 有增量资格 | 0.87 | 12类 | 柠檬酸钠（枸橼酸钠）血沉试验管（黑色头盖） | 一次性使用真空采血管————0128SC | 浙械注准20192220041 | 浙江拱东医疗器械股份有限公司 | 浙江拱东医疗器械股份有限公司 | 3.8%柠檬酸钠，1.28ml | 透明标签 | 柠檬酸钠（枸橼酸钠）血沉试验管（黑色头盖） | - | 非灭菌 | 塑料 | 规格（ml）：1.28ml | C1423022030001206474 | 0000035 | 无 | 产品由试管，添加剂，试管塞和塑料帽，标签组成。塑料帽采用聚乙烯塑料材料制作，试管塞采用丁基橡胶制作，试管采用PET塑料制作，其中非无菌采血管所用的试管可采用玻璃制作，3.2柠檬酸钠管有单壁和双壁两种型式，双壁型式内管采用聚丙烯材料制成，外管采用PET塑料制成。 | 产品与采血针配套，供临床静脉采血，并盛放血液标本用 | 二类 | 储存：4~25℃，有效期1年 | 聚对苯二甲酸乙二醇脂（PET）
一次性使用真空采血管 | 中选 | 有增量资格 | 0.87 | 12类 | 柠檬酸钠（枸橼酸钠）血沉试验管（黑色头盖） | 一次性使用真空采血管 | 浙械注准20192220041 | 浙江拱东医疗器械股份有限公司 | 浙江拱东医疗器械股份有限公司 | 3.8%柠檬酸钠，1.6ml | 普通标签 | 柠檬酸钠（枸橼酸钠）血沉试验管（黑色头盖） | - | 非灭菌 | 塑料 | 规格（ml）：1.6 | C1423022030001206474 | 0000038 | 无 | 产品由试管，添加剂，试管塞和塑料帽，标签组成。塑料帽采用聚乙烯塑料材料制作，试管塞采用丁基橡胶制作，试管采用PET塑料制作，其中非无菌采血管所用的试管可采用玻璃制作，3.2柠檬酸钠管有单壁和双壁两种型式，双壁型式内管采用聚丙烯材料制成，外管采用PET塑料制成。 | 产品与采血针配套，供临床静脉采血，并盛放血液标本用 | 二类 | 储存：4~25℃，有效期1年 | 聚对苯二甲酸乙二醇脂（PET）
无针连接件 | 中选 | 有增量资格 | 8.3 | 26类 | 正压单通道无针连接件（含不带延长管的产品） | 一次性使用无针连接件————无针连接件 | 国械注准20213140431 | 常州医疗器材总厂股份有限公司 | 常州医疗器材总厂股份有限公司 | WL2 | WL2 | 正压 | 分隔膜 | 单通道无针连接件 | 不含DEHP | - | C1423112070000109495 | 0000001 | 06955900324012 | 本产品由上盖、硅胶套、下座、保护套组成，产品经环氧乙烷灭菌，一次性使用。 | 本产品适用于临床与静脉输注器具连接输注药液，仅供重力式输液。使用时限为72小时 | 三类 | 常温 3年 | 聚碳酸脂
一次性使用真空采血管 | 中选 | 有增量资格 | 0.7 | 11类 | 肝素抗凝管（绿色头盖） | 一次性使用真空采血管 | 浙械注准20192220041 | 浙江拱东医疗器械股份有限公司 | 浙江拱东医疗器械股份有限公司 | 肝素钠，3ml | 普通标签 | 肝素抗凝管（绿色头盖） | - | 非灭菌 | 塑料 | 规格（ml）：3ml | C1423022030001206474 | 0000198 | 无 | 产品由试管，添加剂，试管塞和塑料帽，标签组成。塑料帽采用聚乙烯塑料材料制作，试管塞采用丁基橡胶制作，试管采用PET塑料制作，其中非无菌采血管所用的试管可采用玻璃制作，3.2柠檬酸钠管有单壁和双壁两种型式，双壁型式内管采用聚丙烯材料制成，外管采用PET塑料制成。 | 产品与采血针配套，供临床静脉采血，并盛放血液标本用 | 二类 | 储存：4~25℃，有效期2年 | 聚对苯二甲酸乙二醇脂（PET）
一次性使用真空采血管 | 中选 | 有增量资格 | 0.7 | 11类 | 肝素抗凝管（绿色头盖） | 一次性使用真空采血管 | 浙械注准20192220041 | 浙江拱东医疗器械股份有限公司 | 浙江拱东医疗器械股份有限公司 | 肝素钠，6ml | 普通标签 | 肝素抗凝管（绿色头盖） | - | 非灭菌 | 塑料 | 规格（ml）：6ml | C1423022030001206474 | 0000213 | 无 | 产品由试管，添加剂，试管塞和塑料帽，标签组成。塑料帽采用聚乙烯塑料材料制作，试管塞采用丁基橡胶制作，试管采用PET塑料制作，其中非无菌采血管所用的试管可采用玻璃制作，3.2柠檬酸钠管有单壁和双壁两种型式，双壁型式内管采用聚丙烯材料制成，外管采用PET塑料制成。 | 产品与采血针配套，供临床静脉采血，并盛放血液标本用 | 二类 | 储存：4~25℃，有效期2年 | 聚对苯二甲酸乙二醇脂（PET）
一次性使用真空采血管 | 中选 | 有增量资格 | 0.7 | 11类 | 肝素抗凝管（绿色头盖） | 一次性使用真空采血管 | 浙械注准20192220041 | 浙江拱东医疗器械股份有限公司 | 浙江拱东医疗器械股份有限公司 | 肝素钠，5ml | 普通标签 | 肝素抗凝管（绿色头盖） | - | 非灭菌 | 塑料 | 规格（ml）：5 | C1423022030001206474 | 0000208 | 无 | 产品由试管，添加剂，试管塞和塑料帽，标签组成。塑料帽采用聚乙烯塑料材料制作，试管塞采用丁基橡胶制作，试管采用PET塑料制作，其中非无菌采血管所用的试管可采用玻璃制作，3.2柠檬酸钠管有单壁和双壁两种型式，双壁型式内管采用聚丙烯材料制成，外管采用PET塑料制成。 | 产品与采血针配套，供临床静脉采血，并盛放血液标本用 | 二类 | 储存：4~25℃，有效期2年 | 聚对苯二甲酸乙二醇脂（PET）
一次性使用真空采血管 | 中选 | 有增量资格 | 0.7 | 11类 | 肝素抗凝管（绿色头盖） | 一次性使用真空采血管 | 浙械注准20192220041 | 浙江拱东医疗器械股份有限公司 | 浙江拱东医疗器械股份有限公司 | 肝素锂，5ml | 普通标签 | 肝素抗凝管（绿色头盖） | - | 非灭菌 | 塑料 | 规格（ml）：5 | C1423022030001206474 | 0000243 | 无 | 产品由试管，添加剂，试管塞和塑料帽，标签组成。塑料帽采用聚乙烯塑料材料制作，试管塞采用丁基橡胶制作，试管采用PET塑料制作，其中非无菌采血管所用的试管可采用玻璃制作，3.2柠檬酸钠管有单壁和双壁两种型式，双壁型式内管采用聚丙烯材料制成，外管采用PET塑料制成。 | 产品与采血针配套，供临床静脉采血，并盛放血液标本用 | 二类 | 储存：4~25℃，有效期2年 | 聚对苯二甲酸乙二醇脂（PET）
一次性使用真空采血管 | 中选 | 有增量资格 | 0.7 | 11类 | 肝素抗凝管（绿色头盖） | 一次性使用真空采血管 | 浙械注准20192220041 | 浙江拱东医疗器械股份有限公司 | 浙江拱东医疗器械股份有限公司 | 肝素锂，3ml | 普通标签 | 肝素抗凝管（绿色头盖） | - | 非灭菌 | 塑料 | 规格（ml）：3ml | C1423022030001206474 | 0000233 | 无 | 产品由试管，添加剂，试管塞和塑料帽，标签组成。塑料帽采用聚乙烯塑料材料制作，试管塞采用丁基橡胶制作，试管采用PET塑料制作，其中非无菌采血管所用的试管可采用玻璃制作，3.2柠檬酸钠管有单壁和双壁两种型式，双壁型式内管采用聚丙烯材料制成，外管采用PET塑料制成。 | 产品与采血针配套，供临床静脉采血，并盛放血液标本用 | 二类 | 储存：4~25℃，有效期2年 | 聚对苯二甲酸乙二醇脂（PET）
一次性使用真空采血管 | 中选 | 有增量资格 | 0.91 | 10类 | 分离胶促凝管（黄色头盖） | 一次性使用真空采血管————分离胶-5ml-3.5ml-4ml | 浙械注准20192220041 | 浙江拱东医疗器械股份有限公司 | 浙江拱东医疗器械股份有限公司 | 促凝剂/分离胶，3.5ml | 普通标签 | 分离胶促凝管（黄色头盖） | - | 非灭菌 | 塑料 | 规格（ml）：3.5 | C1423022030001206474 | 0000093 | 无 | 产品由试管，添加剂，试管塞和塑料帽，标签组成。塑料帽采用聚乙烯塑料材料制作，试管塞采用丁基橡胶制作，试管采用PET塑料制作，其中非无菌采血管所用的试管可采用玻璃制作，3.2柠檬酸钠管有单壁和双壁两种型式，双壁型式内管采用聚丙烯材料制成，外管采用PET塑料制成。 | 产品与采血针配套，供临床静脉采血，并盛放血液标本用 | 二类 | 储存：4~25℃，有效期2年 | 聚对苯二甲酸乙二醇脂（PET）
一次性使用真空采血管 | 中选 | 有增量资格 | 0.91 | 10类 | 分离胶促凝管（黄色头盖） | 一次性使用真空采血管————分离胶-5ml-3.5ml-4ml | 浙械注准20192220041 | 浙江拱东医疗器械股份有限公司 | 浙江拱东医疗器械股份有限公司 | 促凝剂/分离胶，5ml | 普通标签 | 分离胶促凝管（黄色头盖） | - | 非灭菌 | 塑料 | 规格（ml）：5 | C1423022030001206474 | 0000103 | 无 | 产品由试管，添加剂，试管塞和塑料帽，标签组成。塑料帽采用聚乙烯塑料材料制作，试管塞采用丁基橡胶制作，试管采用PET塑料制作，其中非无菌采血管所用的试管可采用玻璃制作，3.2柠檬酸钠管有单壁和双壁两种型式，双壁型式内管采用聚丙烯材料制成，外管采用PET塑料制成。 | 产品与采血针配套，供临床静脉采血，并盛放血液标本用 | 二类 | 储存：4~25℃，有效期2年 | 聚对苯二甲酸乙二醇脂（PET）
一次性使用真空采血管 | 中选 | 有增量资格 | 0.91 | 10类 | 分离胶促凝管（黄色头盖） | 一次性使用真空采血管————分离胶-5ml-3.5ml-4ml | 浙械注准20192220041 | 浙江拱东医疗器械股份有限公司 | 浙江拱东医疗器械股份有限公司 | 促凝剂/分离胶，4ml | 普通标签 | 分离胶促凝管（黄色头盖） | - | 非灭菌 | 塑料 | 规格（ml）：4ml | C1423022030001206474 | 0000098 | 无 | 产品由试管，添加剂，试管塞和塑料帽，标签组成。塑料帽采用聚乙烯塑料材料制作，试管塞采用丁基橡胶制作，试管采用PET塑料制作，其中非无菌采血管所用的试管可采用玻璃制作，3.2柠檬酸钠管有单壁和双壁两种型式，双壁型式内管采用聚丙烯材料制成，外管采用PET塑料制成。 | 产品与采血针配套，供临床静脉采血，并盛放血液标本用 | 二类 | 储存：4~25℃，有效期2年 | 聚对苯二甲酸乙二醇脂（PET）
一次性使用真空采血管 | 中选 | 有增量资格 | 0.91 | 13类 | 氟化钠管（灰色头盖） | 一次性使用真空采血管 | 浙械注准20192220041 | 浙江拱东医疗器械股份有限公司 | 浙江拱东医疗器械股份有限公司 | 肝素钠/氟化钠，2ml | 普通标签 | 氟化钠管（灰色头盖） | - | 非灭菌 | 塑料 | 规格（ml）：2 | C1423022030001206474 | 0000178 | 无 | 产品由试管，添加剂，试管塞和塑料帽，标签组成。塑料帽采用聚乙烯塑料材料制作，试管塞采用丁基橡胶制作，试管采用PET塑料制作，其中非无菌采血管所用的试管可采用玻璃制作，3.2柠檬酸钠管有单壁和双壁两种型式，双壁型式内管采用聚丙烯材料制成，外管采用PET塑料制成。 | 产品与采血针配套，供临床静脉采血，并盛放血液标本用 | 二类 | 储存：4~25℃，有效期2年 | 聚对苯二甲酸乙二醇脂（PET）
一次性使用真空采血管 | 中选 | 有增量资格 | 0.91 | 13类 | 氟化钠管（灰色头盖） | 一次性使用真空采血管 | 浙械注准20192220041 | 浙江拱东医疗器械股份有限公司 | 浙江拱东医疗器械股份有限公司 | 肝素钠/氟化钠，5ml | 普通标签 | 氟化钠管（灰色头盖） | - | 非灭菌 | 塑料 | 规格（ml）：5ml | C1423022030001206474 | 0000188 | 无 | 产品由试管，添加剂，试管塞和塑料帽，标签组成。塑料帽采用聚乙烯塑料材料制作，试管塞采用丁基橡胶制作，试管采用PET塑料制作，其中非无菌采血管所用的试管可采用玻璃制作，3.2柠檬酸钠管有单壁和双壁两种型式，双壁型式内管采用聚丙烯材料制成，外管采用PET塑料制成。 | 产品与采血针配套，供临床静脉采血，并盛放血液标本用 | 二类 | 储存：4~25℃，有效期2年 | 聚对苯二甲酸乙二醇脂（PET）
一次性使用真空采血管 | 中选 | 有增量资格 | 0.91 | 13类 | 氟化钠管（灰色头盖） | 一次性使用真空采血管 | 浙械注准20192220041 | 浙江拱东医疗器械股份有限公司 | 浙江拱东医疗器械股份有限公司 | 肝素钠/氟化钠，3ml | 透明标签 | 氟化钠管（灰色头盖） | - | 非灭菌 | 塑料 | 规格（ml）：3ml | C1423022030001206474 | 0000185 | 无 | 产品由试管，添加剂，试管塞和塑料帽，标签组成。塑料帽采用聚乙烯塑料材料制作，试管塞采用丁基橡胶制作，试管采用PET塑料制作，其中非无菌采血管所用的试管可采用玻璃制作，3.2柠檬酸钠管有单壁和双壁两种型式，双壁型式内管采用聚丙烯材料制成，外管采用PET塑料制成。 | 产品与采血针配套，供临床静脉采血，并盛放血液标本用 | 二类 | 储存：4~25℃，有效期2年 | 聚对苯二甲酸乙二醇脂（PET）
一次性使用真空采血管 | 中选 | 有增量资格 | 0.91 | 13类 | 氟化钠管（灰色头盖） | 一次性使用真空采血管 | 浙械注准20192220041 | 浙江拱东医疗器械股份有限公司 | 浙江拱东医疗器械股份有限公司 | 草酸钾/氟化钠，2ml | 普通标签 | 氟化钠管（灰色头盖） | - | 非灭菌 | 塑料 | 规格（ml）：2 | C1423022030001206474 | 0000514 | 无 | 产品由试管，添加剂，试管塞和塑料帽，标签组成。塑料帽采用聚乙烯塑料材料制作，试管塞采用丁基橡胶制作，试管采用PET塑料制作，其中非无菌采血管所用的试管可采用玻璃制作，3.2柠檬酸钠管有单壁和双壁两种型式，双壁型式内管采用聚丙烯材料制成，外管采用PET塑料制成。 | 产品与采血针配套，供临床静脉采血，并盛放血液标本用 | 二类 | 储存：4~25℃，有效期2年 | 聚对苯二甲酸乙二醇脂（PET）
无针连接件 | 中选 | 有增量资格 | 11.8 | 26类 | 正压单通道无针连接件（含不带延长管的产品） | 无针密闭输液接头————正压-直型 | 国械注准20223141135 | 河南驼人贝斯特医疗器械有限公司 | 河南驼人贝斯特医疗器械有限公司 | 正压-直型 | 正压-直型 | 正压 | 机械阀 | 单通道无针连接件 | 不含DEHP | - | C1423112070000404740 | 0000001 | 无 | 无针密闭输液接头根据结构不同分为正压-直型、正压-T型两种型号，正压-直型由小密封圈、大密封圈、活塞、弹簧、外壳、底座、护帽组成；正压-T型由小密封圈、大密封圈、活塞、弹簧、外壳、底座、护帽、锁紧帽组成。环氧乙烷灭菌，一次性使用。 | 用于临床输液、输液通路终端的连接和密封。 | 三类 | 【储存环境】在无腐蚀性气体、阴凉、干燥、通风良好、清洁的环境内，避免与氯化制剂的消毒剂储存在一起:不得重压，以免损坏:应远离火源和热源，以免发生火灾或导致器械受热变形。 有效期三年 | PC
一次性使用静脉留置针 | 中选 | 有增量资格 | 3.06 | 6类 | 密闭式留置针（普通型，不含无针接口式连接件） | 密闭式静脉留置针————普通型 | 国械注准20213140958 | 河南驼人贝斯特医疗器械有限公司 | 河南驼人贝斯特医疗器械有限公司 | 22G | 二通普通型 | 密闭式留置针（非正压） | 不含DEHP | 普通型 | 不含无针接口式连接件 | - | C1605011940100304740 | 0000001 | 无 | 普通型由肝素帽端帽、三通/二通、止流夹、延长管、导管座、防溢塞护套、导管、针管、铆钉和针座组成。无针型由无针接头、端帽、三通/二通、止流夹、延长管、导管座、防溢塞、护套、导管、针管、铆钉和针座组成。防针刺型由肝素帽、端帽、三通/二通、止流夹、延长管、导管座、防溢塞、护套、导管、针管、铆钉、针座和防针刺保护装置组成。无针防针刺型由无针接头、端帽、三通/二通、止流夹、延长管、导管座防溢塞、护套、导管、针管、铆钉、针座和防针刺保护装置组成。本产品采用环氧乙烷灭菌，一次性使用。 | 用于患者外周静脉输液，留置时间不超过72小时。 | 三类 | 常温，有效期3年 | 聚氨酯
一次性使用静脉留置针 | 中选 | 有增量资格 | 3.06 | 6类 | 密闭式留置针（普通型，不含无针接口式连接件） | 密闭式静脉留置针————普通型 | 国械注准20213140958 | 河南驼人贝斯特医疗器械有限公司 | 河南驼人贝斯特医疗器械有限公司 | 24G | 三通普通型 | 密闭式留置针（非正压） | 不含DEHP | 普通型 | 不含无针接口式连接件 | - | C1605011940100304740 | 0000003 | 无 | 普通型由肝素帽端帽、三通/二通、止流夹、延长管、导管座、防溢塞护套、导管、针管、铆钉和针座组成。无针型由无针接头、端帽、三通/二通、止流夹、延长管、导管座、防溢塞、护套、导管、针管、铆钉和针座组成。防针刺型由肝素帽、端帽、三通/二通、止流夹、延长管、导管座、防溢塞、护套、导管、针管、铆钉、针座和防针刺保护装置组成。无针防针刺型由无针接头、端帽、三通/二通、止流夹、延长管、导管座防溢塞、护套、导管、针管、铆钉、针座和防针刺保护装置组成。本产品采用环氧乙烷灭菌，一次性使用。 | 用于患者外周静脉输液，留置时间不超过72小时。 | 三类 | 常温，有效期3年 | 聚氨酯
一次性使用静脉留置针 | 中选 | 有增量资格 | 3.06 | 6类 | 密闭式留置针（普通型，不含无针接口式连接件） | 密闭式静脉留置针————普通型 | 国械注准20213140958 | 河南驼人贝斯特医疗器械有限公司 | 河南驼人贝斯特医疗器械有限公司 | 18G | 二通普通型 | 密闭式留置针（非正压） | 不含DEHP | 普通型 | 不含无针接口式连接件 | - | C1605011940100304740 | 0000006 | 无 | 普通型由肝素帽端帽、三通/二通、止流夹、延长管、导管座、防溢塞护套、导管、针管、铆钉和针座组成。无针型由无针接头、端帽、三通/二通、止流夹、延长管、导管座、防溢塞、护套、导管、针管、铆钉和针座组成。防针刺型由肝素帽、端帽、三通/二通、止流夹、延长管、导管座、防溢塞、护套、导管、针管、铆钉、针座和防针刺保护装置组成。无针防针刺型由无针接头、端帽、三通/二通、止流夹、延长管、导管座防溢塞、护套、导管、针管、铆钉、针座和防针刺保护装置组成。本产品采用环氧乙烷灭菌，一次性使用。 | 用于患者外周静脉输液，留置时间不超过72小时。 | 三类 | 常温，有效期3年 | 聚氨酯
一次性使用静脉留置针 | 中选 | 有增量资格 | 3.06 | 6类 | 密闭式留置针（普通型，不含无针接口式连接件） | 密闭式静脉留置针————普通型 | 国械注准20213140958 | 河南驼人贝斯特医疗器械有限公司 | 河南驼人贝斯特医疗器械有限公司 | 18G | 三通普通型 | 密闭式留置针（非正压） | 不含DEHP | 普通型 | 不含无针接口式连接件 | - | C1605011940100304740 | 0000008 | 无 | 普通型由肝素帽端帽、三通/二通、止流夹、延长管、导管座、防溢塞护套、导管、针管、铆钉和针座组成。无针型由无针接头、端帽、三通/二通、止流夹、延长管、导管座、防溢塞、护套、导管、针管、铆钉和针座组成。防针刺型由肝素帽、端帽、三通/二通、止流夹、延长管、导管座、防溢塞、护套、导管、针管、铆钉、针座和防针刺保护装置组成。无针防针刺型由无针接头、端帽、三通/二通、止流夹、延长管、导管座防溢塞、护套、导管、针管、铆钉、针座和防针刺保护装置组成。本产品采用环氧乙烷灭菌，一次性使用。 | 用于患者外周静脉输液，留置时间不超过72小时。 | 三类 | 常温，有效期3年 | 聚氨酯
一次性使用静脉留置针 | 中选 | 有增量资格 | 3.06 | 6类 | 密闭式留置针（普通型，不含无针接口式连接件） | 密闭式静脉留置针————普通型 | 国械注准20213140958 | 河南驼人贝斯特医疗器械有限公司 | 河南驼人贝斯特医疗器械有限公司 | 20G | 三通普通型 | 密闭式留置针（非正压） | 不含DEHP | 普通型 | 不含无针接口式连接件 | - | C1605011940100304740 | 0000009 | 无 | 普通型由肝素帽端帽、三通/二通、止流夹、延长管、导管座、防溢塞护套、导管、针管、铆钉和针座组成。无针型由无针接头、端帽、三通/二通、止流夹、延长管、导管座、防溢塞、护套、导管、针管、铆钉和针座组成。防针刺型由肝素帽、端帽、三通/二通、止流夹、延长管、导管座、防溢塞、护套、导管、针管、铆钉、针座和防针刺保护装置组成。无针防针刺型由无针接头、端帽、三通/二通、止流夹、延长管、导管座防溢塞、护套、导管、针管、铆钉、针座和防针刺保护装置组成。本产品采用环氧乙烷灭菌，一次性使用。 | 用于患者外周静脉输液，留置时间不超过72小时。 | 三类 | 常温，有效期3年 | 聚氨酯
一次性使用静脉留置针 | 中选 | 有增量资格 | 3.06 | 6类 | 密闭式留置针（普通型，不含无针接口式连接件） | 密闭式静脉留置针————普通型 | 国械注准20213140958 | 河南驼人贝斯特医疗器械有限公司 | 河南驼人贝斯特医疗器械有限公司 | 20G | 二通普通型 | 密闭式留置针（非正压） | 不含DEHP | 普通型 | 不含无针接口式连接件 | - | C1605011940100304740 | 0000010 | 无 | 普通型由肝素帽端帽、三通/二通、止流夹、延长管、导管座、防溢塞护套、导管、针管、铆钉和针座组成。无针型由无针接头、端帽、三通/二通、止流夹、延长管、导管座、防溢塞、护套、导管、针管、铆钉和针座组成。防针刺型由肝素帽、端帽、三通/二通、止流夹、延长管、导管座、防溢塞、护套、导管、针管、铆钉、针座和防针刺保护装置组成。无针防针刺型由无针接头、端帽、三通/二通、止流夹、延长管、导管座防溢塞、护套、导管、针管、铆钉、针座和防针刺保护装置组成。本产品采用环氧乙烷灭菌，一次性使用。 | 用于患者外周静脉输液，留置时间不超过72小时。 | 三类 | 常温，有效期3年 | 聚氨酯
一次性使用静脉留置针 | 中选 | 有增量资格 | 3.06 | 6类 | 密闭式留置针（普通型，不含无针接口式连接件） | 密闭式静脉留置针————普通型 | 国械注准20213140958 | 河南驼人贝斯特医疗器械有限公司 | 河南驼人贝斯特医疗器械有限公司 | 22G | 三通普通型 | 密闭式留置针（非正压） | 不含DEHP | 普通型 | 不含无针接口式连接件 | - | C1605011940100304740 | 0000016 | 无 | 普通型由肝素帽端帽、三通/二通、止流夹、延长管、导管座、防溢塞护套、导管、针管、铆钉和针座组成。无针型由无针接头、端帽、三通/二通、止流夹、延长管、导管座、防溢塞、护套、导管、针管、铆钉和针座组成。防针刺型由肝素帽、端帽、三通/二通、止流夹、延长管、导管座、防溢塞、护套、导管、针管、铆钉、针座和防针刺保护装置组成。无针防针刺型由无针接头、端帽、三通/二通、止流夹、延长管、导管座防溢塞、护套、导管、针管、铆钉、针座和防针刺保护装置组成。本产品采用环氧乙烷灭菌，一次性使用。 | 用于患者外周静脉输液，留置时间不超过72小时。 | 三类 | 常温，有效期3年 | 聚氨酯
一次性使用静脉留置针 | 中选 | 有增量资格 | 3.06 | 6类 | 密闭式留置针（普通型，不含无针接口式连接件） | 密闭式静脉留置针————普通型 | 国械注准20213140958 | 河南驼人贝斯特医疗器械有限公司 | 河南驼人贝斯特医疗器械有限公司 | 24G | 二通普通型 | 密闭式留置针（非正压） | 不含DEHP | 普通型 | 不含无针接口式连接件 | - | C1605011940100304740 | 0000017 | 无 | 普通型由肝素帽端帽、三通/二通、止流夹、延长管、导管座、防溢塞护套、导管、针管、铆钉和针座组成。无针型由无针接头、端帽、三通/二通、止流夹、延长管、导管座、防溢塞、护套、导管、针管、铆钉和针座组成。防针刺型由肝素帽、端帽、三通/二通、止流夹、延长管、导管座、防溢塞、护套、导管、针管、铆钉、针座和防针刺保护装置组成。无针防针刺型由无针接头、端帽、三通/二通、止流夹、延长管、导管座防溢塞、护套、导管、针管、铆钉、针座和防针刺保护装置组成。本产品采用环氧乙烷灭菌，一次性使用。 | 用于患者外周静脉输液，留置时间不超过72小时。 | 三类 | 常温，有效期3年 | 聚氨酯
一次性使用静脉留置针 | 中选 | 有增量资格 | 3.06 | 6类 | 密闭式留置针（普通型，不含无针接口式连接件） | 密闭式静脉留置针————普通型26G | 国械注准20213140958 | 河南驼人贝斯特医疗器械有限公司 | 河南驼人贝斯特医疗器械有限公司 | 26G | 三通普通型 | 密闭式留置针（非正压） | 不含DEHP | 普通型 | 不含无针接口式连接件 | - | C1605011940100304740 | 0000019 | 无 | 普通型由肝素帽端帽、三通/二通、止流夹、延长管、导管座、防溢塞护套、导管、针管、铆钉和针座组成。无针型由无针接头、端帽、三通/二通、止流夹、延长管、导管座、防溢塞、护套、导管、针管、铆钉和针座组成。防针刺型由肝素帽、端帽、三通/二通、止流夹、延长管、导管座、防溢塞、护套、导管、针管、铆钉、针座和防针刺保护装置组成。无针防针刺型由无针接头、端帽、三通/二通、止流夹、延长管、导管座防溢塞、护套、导管、针管、铆钉、针座和防针刺保护装置组成。本产品采用环氧乙烷灭菌，一次性使用。 | 用于患者外周静脉输液，留置时间不超过72小时。 | 三类 | 常温，有效期3年 | 聚氨酯
一次性使用静脉留置针 | 中选 | 有增量资格 | 3.06 | 6类 | 密闭式留置针（普通型，不含无针接口式连接件） | 密闭式静脉留置针————普通型26G | 国械注准20213140958 | 河南驼人贝斯特医疗器械有限公司 | 河南驼人贝斯特医疗器械有限公司 | 26G | 二通普通型 | 密闭式留置针（非正压） | 不含DEHP | 普通型 | 不含无针接口式连接件 | - | C1605011940100304740 | 0000020 | 无 | 普通型由肝素帽端帽、三通/二通、止流夹、延长管、导管座、防溢塞护套、导管、针管、铆钉和针座组成。无针型由无针接头、端帽、三通/二通、止流夹、延长管、导管座、防溢塞、护套、导管、针管、铆钉和针座组成。防针刺型由肝素帽、端帽、三通/二通、止流夹、延长管、导管座、防溢塞、护套、导管、针管、铆钉、针座和防针刺保护装置组成。无针防针刺型由无针接头、端帽、三通/二通、止流夹、延长管、导管座防溢塞、护套、导管、针管、铆钉、针座和防针刺保护装置组成。本产品采用环氧乙烷灭菌，一次性使用。 | 用于患者外周静脉输液，留置时间不超过72小时。 | 三类 | 常温，有效期3年 | 聚氨酯
一次性使用静脉留置针 | 中选 | 有增量资格 | 17 | 5类 | 密闭式留置针（普通型，含无针接口式连接件） | 密闭式静脉留置针————无针型 | 国械注准20213140958 | 河南驼人贝斯特医疗器械有限公司 | 河南驼人贝斯特医疗器械有限公司 | 22G | 二通无针型 | 密闭式留置针（非正压） | 不含DEHP | 普通型 | 含无针接口式连接件 | - | C1605011940100304740 | 0000002 | 无 | 普通型由肝素帽端帽、三通/二通、止流夹、延长管、导管座、防溢塞护套、导管、针管、铆钉和针座组成。无针型由无针接头、端帽、三通/二通、止流夹、延长管、导管座、防溢塞、护套、导管、针管、铆钉和针座组成。防针刺型由肝素帽、端帽、三通/二通、止流夹、延长管、导管座、防溢塞、护套、导管、针管、铆钉、针座和防针刺保护装置组成。无针防针刺型由无针接头、端帽、三通/二通、止流夹、延长管、导管座防溢塞、护套、导管、针管、铆钉、针座和防针刺保护装置组成。本产品采用环氧乙烷灭菌，一次性使用。 | 用于患者外周静脉输液，留置时间不超过72小时。 | 三类 | 常温，有效期3年 | 聚氨酯
一次性使用静脉留置针 | 中选 | 有增量资格 | 17 | 5类 | 密闭式留置针（普通型，含无针接口式连接件） | 密闭式静脉留置针————无针型 | 国械注准20213140958 | 河南驼人贝斯特医疗器械有限公司 | 河南驼人贝斯特医疗器械有限公司 | 18G | 三通无针型 | 密闭式留置针（非正压） | 不含DEHP | 普通型 | 含无针接口式连接件 | - | C1605011940100304740 | 0000005 | 无 | 普通型由肝素帽端帽、三通/二通、止流夹、延长管、导管座、防溢塞护套、导管、针管、铆钉和针座组成。无针型由无针接头、端帽、三通/二通、止流夹、延长管、导管座、防溢塞、护套、导管、针管、铆钉和针座组成。防针刺型由肝素帽、端帽、三通/二通、止流夹、延长管、导管座、防溢塞、护套、导管、针管、铆钉、针座和防针刺保护装置组成。无针防针刺型由无针接头、端帽、三通/二通、止流夹、延长管、导管座防溢塞、护套、导管、针管、铆钉、针座和防针刺保护装置组成。本产品采用环氧乙烷灭菌，一次性使用。 | 用于患者外周静脉输液，留置时间不超过72小时。 | 三类 | 常温，有效期3年 | 聚氨酯
一次性使用静脉留置针 | 中选 | 有增量资格 | 17 | 5类 | 密闭式留置针（普通型，含无针接口式连接件） | 密闭式静脉留置针————无针型 | 国械注准20213140958 | 河南驼人贝斯特医疗器械有限公司 | 河南驼人贝斯特医疗器械有限公司 | 20G | 三通无针型 | 密闭式留置针（非正压） | 不含DEHP | 普通型 | 含无针接口式连接件 | - | C1605011940100304740 | 0000007 | 无 | 普通型由肝素帽端帽、三通/二通、止流夹、延长管、导管座、防溢塞护套、导管、针管、铆钉和针座组成。无针型由无针接头、端帽、三通/二通、止流夹、延长管、导管座、防溢塞、护套、导管、针管、铆钉和针座组成。防针刺型由肝素帽、端帽、三通/二通、止流夹、延长管、导管座、防溢塞、护套、导管、针管、铆钉、针座和防针刺保护装置组成。无针防针刺型由无针接头、端帽、三通/二通、止流夹、延长管、导管座防溢塞、护套、导管、针管、铆钉、针座和防针刺保护装置组成。本产品采用环氧乙烷灭菌，一次性使用。 | 用于患者外周静脉输液，留置时间不超过72小时。 | 三类 | 常温，有效期3年 | 聚氨酯
一次性使用静脉留置针 | 中选 | 有增量资格 | 17 | 5类 | 密闭式留置针（普通型，含无针接口式连接件） | 密闭式静脉留置针————无针型 | 国械注准20213140958 | 河南驼人贝斯特医疗器械有限公司 | 河南驼人贝斯特医疗器械有限公司 | 20G | 二通无针型 | 密闭式留置针（非正压） | 不含DEHP | 普通型 | 含无针接口式连接件 | - | C1605011940100304740 | 0000011 | 无 | 普通型由肝素帽端帽、三通/二通、止流夹、延长管、导管座、防溢塞护套、导管、针管、铆钉和针座组成。无针型由无针接头、端帽、三通/二通、止流夹、延长管、导管座、防溢塞、护套、导管、针管、铆钉和针座组成。防针刺型由肝素帽、端帽、三通/二通、止流夹、延长管、导管座、防溢塞、护套、导管、针管、铆钉、针座和防针刺保护装置组成。无针防针刺型由无针接头、端帽、三通/二通、止流夹、延长管、导管座防溢塞、护套、导管、针管、铆钉、针座和防针刺保护装置组成。本产品采用环氧乙烷灭菌，一次性使用。 | 用于患者外周静脉输液，留置时间不超过72小时。 | 三类 | 常温，有效期3年 | 聚氨酯
一次性使用静脉留置针 | 中选 | 有增量资格 | 17 | 5类 | 密闭式留置针（普通型，含无针接口式连接件） | 密闭式静脉留置针————无针型 | 国械注准20213140958 | 河南驼人贝斯特医疗器械有限公司 | 河南驼人贝斯特医疗器械有限公司 | 24G | 二通无针型 | 密闭式留置针（非正压） | 不含DEHP | 普通型 | 含无针接口式连接件 | - | C1605011940100304740 | 0000012 | 无 | 普通型由肝素帽端帽、三通/二通、止流夹、延长管、导管座、防溢塞护套、导管、针管、铆钉和针座组成。无针型由无针接头、端帽、三通/二通、止流夹、延长管、导管座、防溢塞、护套、导管、针管、铆钉和针座组成。防针刺型由肝素帽、端帽、三通/二通、止流夹、延长管、导管座、防溢塞、护套、导管、针管、铆钉、针座和防针刺保护装置组成。无针防针刺型由无针接头、端帽、三通/二通、止流夹、延长管、导管座防溢塞、护套、导管、针管、铆钉、针座和防针刺保护装置组成。本产品采用环氧乙烷灭菌，一次性使用。 | 用于患者外周静脉输液，留置时间不超过72小时。 | 三类 | 常温，有效期3年 | 聚氨酯
一次性使用静脉留置针 | 中选 | 有增量资格 | 17 | 5类 | 密闭式留置针（普通型，含无针接口式连接件） | 密闭式静脉留置针————无针型 | 国械注准20213140958 | 河南驼人贝斯特医疗器械有限公司 | 河南驼人贝斯特医疗器械有限公司 | 22G | 三通无针型 | 密闭式留置针（非正压） | 不含DEHP | 普通型 | 含无针接口式连接件 | - | C1605011940100304740 | 0000013 | 无 | 普通型由肝素帽端帽、三通/二通、止流夹、延长管、导管座、防溢塞护套、导管、针管、铆钉和针座组成。无针型由无针接头、端帽、三通/二通、止流夹、延长管、导管座、防溢塞、护套、导管、针管、铆钉和针座组成。防针刺型由肝素帽、端帽、三通/二通、止流夹、延长管、导管座、防溢塞、护套、导管、针管、铆钉、针座和防针刺保护装置组成。无针防针刺型由无针接头、端帽、三通/二通、止流夹、延长管、导管座防溢塞、护套、导管、针管、铆钉、针座和防针刺保护装置组成。本产品采用环氧乙烷灭菌，一次性使用。 | 用于患者外周静脉输液，留置时间不超过72小时。 | 三类 | 常温，有效期3年 | 聚氨酯
一次性使用静脉留置针 | 中选 | 有增量资格 | 17 | 5类 | 密闭式留置针（普通型，含无针接口式连接件） | 密闭式静脉留置针————无针型 | 国械注准20213140958 | 河南驼人贝斯特医疗器械有限公司 | 河南驼人贝斯特医疗器械有限公司 | 24G | 三通无针型 | 密闭式留置针（非正压） | 不含DEHP | 普通型 | 含无针接口式连接件 | - | C1605011940100304740 | 0000015 | 无 | 普通型由肝素帽端帽、三通/二通、止流夹、延长管、导管座、防溢塞护套、导管、针管、铆钉和针座组成。无针型由无针接头、端帽、三通/二通、止流夹、延长管、导管座、防溢塞、护套、导管、针管、铆钉和针座组成。防针刺型由肝素帽、端帽、三通/二通、止流夹、延长管、导管座、防溢塞、护套、导管、针管、铆钉、针座和防针刺保护装置组成。无针防针刺型由无针接头、端帽、三通/二通、止流夹、延长管、导管座防溢塞、护套、导管、针管、铆钉、针座和防针刺保护装置组成。本产品采用环氧乙烷灭菌，一次性使用。 | 用于患者外周静脉输液，留置时间不超过72小时。 | 三类 | 常温，有效期3年 | 聚氨酯
一次性使用静脉留置针 | 中选 | 有增量资格 | 17 | 5类 | 密闭式留置针（普通型，含无针接口式连接件） | 密闭式静脉留置针————无针型 | 国械注准20213140958 | 河南驼人贝斯特医疗器械有限公司 | 河南驼人贝斯特医疗器械有限公司 | 18G | 二通无针型 | 密闭式留置针（非正压） | 不含DEHP | 普通型 | 含无针接口式连接件 | - | C1605011940100304740 | 0000018 | 无 | 普通型由肝素帽端帽、三通/二通、止流夹、延长管、导管座、防溢塞护套、导管、针管、铆钉和针座组成。无针型由无针接头、端帽、三通/二通、止流夹、延长管、导管座、防溢塞、护套、导管、针管、铆钉和针座组成。防针刺型由肝素帽、端帽、三通/二通、止流夹、延长管、导管座、防溢塞、护套、导管、针管、铆钉、针座和防针刺保护装置组成。无针防针刺型由无针接头、端帽、三通/二通、止流夹、延长管、导管座防溢塞、护套、导管、针管、铆钉、针座和防针刺保护装置组成。本产品采用环氧乙烷灭菌，一次性使用。 | 用于患者外周静脉输液，留置时间不超过72小时。 | 三类 | 常温，有效期3年 | 聚氨酯
一次性使用静脉留置针 | 中选 | 有增量资格 | 17 | 5类 | 密闭式留置针（普通型，含无针接口式连接件） | 密闭式静脉留置针————无针型26G | 国械注准20213140958 | 河南驼人贝斯特医疗器械有限公司 | 河南驼人贝斯特医疗器械有限公司 | 26G | 二通无针型 | 密闭式留置针（非正压） | 不含DEHP | 普通型 | 含无针接口式连接件 | - | C1605011940100304740 | 0000004 | 无 | 普通型由肝素帽端帽、三通/二通、止流夹、延长管、导管座、防溢塞护套、导管、针管、铆钉和针座组成。无针型由无针接头、端帽、三通/二通、止流夹、延长管、导管座、防溢塞、护套、导管、针管、铆钉和针座组成。防针刺型由肝素帽、端帽、三通/二通、止流夹、延长管、导管座、防溢塞、护套、导管、针管、铆钉、针座和防针刺保护装置组成。无针防针刺型由无针接头、端帽、三通/二通、止流夹、延长管、导管座防溢塞、护套、导管、针管、铆钉、针座和防针刺保护装置组成。本产品采用环氧乙烷灭菌，一次性使用。 | 用于患者外周静脉输液，留置时间不超过72小时。 | 三类 | 常温，有效期3年 | 聚氨酯
一次性使用静脉留置针 | 中选 | 有增量资格 | 17 | 5类 | 密闭式留置针（普通型，含无针接口式连接件） | 密闭式静脉留置针————无针型26G | 国械注准20213140958 | 河南驼人贝斯特医疗器械有限公司 | 河南驼人贝斯特医疗器械有限公司 | 26G | 三通无针型 | 密闭式留置针（非正压） | 不含DEHP | 普通型 | 含无针接口式连接件 | - | C1605011940100304740 | 0000014 | 无 | 普通型由肝素帽端帽、三通/二通、止流夹、延长管、导管座、防溢塞护套、导管、针管、铆钉和针座组成。无针型由无针接头、端帽、三通/二通、止流夹、延长管、导管座、防溢塞、护套、导管、针管、铆钉和针座组成。防针刺型由肝素帽、端帽、三通/二通、止流夹、延长管、导管座、防溢塞、护套、导管、针管、铆钉、针座和防针刺保护装置组成。无针防针刺型由无针接头、端帽、三通/二通、止流夹、延长管、导管座防溢塞、护套、导管、针管、铆钉、针座和防针刺保护装置组成。本产品采用环氧乙烷灭菌，一次性使用。 | 用于患者外周静脉输液，留置时间不超过72小时。 | 三类 | 常温，有效期3年 | 聚氨酯
一次性使用静脉留置针 | 中选 | 有增量资格 | 5.26 | 4类 | 密闭式留置针（防针刺型，不含无针接口式连接件） | 密闭式静脉留置针————防针刺型 | 国械注准20213140958 | 河南驼人贝斯特医疗器械有限公司 | 河南驼人贝斯特医疗器械有限公司 | 22G | 三通防针刺型 | 密闭式留置针（非正压） | 不含DEHP | 防针刺型 | 不含无针接口式连接件 | - | C1605011940100104740 | 0000005 | 无 | 普通型由肝素帽端帽、三通/二通、止流夹、延长管、导管座、防溢塞护套、导管、针管、铆钉和针座组成。无针型由无针接头、端帽、三通/二通、止流夹、延长管、导管座、防溢塞、护套、导管、针管、铆钉和针座组成。防针刺型由肝素帽、端帽、三通/二通、止流夹、延长管、导管座、防溢塞、护套、导管、针管、铆钉、针座和防针刺保护装置组成。无针防针刺型由无针接头、端帽、三通/二通、止流夹、延长管、导管座防溢塞、护套、导管、针管、铆钉、针座和防针刺保护装置组成。本产品采用环氧乙烷灭菌，一次性使用。 | 用于患者外周静脉输液，留置时间不超过72小时。 | 三类 | 常温，有效期3年 | 聚氨酯
一次性使用静脉留置针 | 中选 | 有增量资格 | 5.26 | 4类 | 密闭式留置针（防针刺型，不含无针接口式连接件） | 密闭式静脉留置针————防针刺型 | 国械注准20213140958 | 河南驼人贝斯特医疗器械有限公司 | 河南驼人贝斯特医疗器械有限公司 | 24G | 三通防针刺型 | 密闭式留置针（非正压） | 不含DEHP | 防针刺型 | 不含无针接口式连接件 | - | C1605011940100104740 | 0000009 | 无 | 普通型由肝素帽端帽、三通/二通、止流夹、延长管、导管座、防溢塞护套、导管、针管、铆钉和针座组成。无针型由无针接头、端帽、三通/二通、止流夹、延长管、导管座、防溢塞、护套、导管、针管、铆钉和针座组成。防针刺型由肝素帽、端帽、三通/二通、止流夹、延长管、导管座、防溢塞、护套、导管、针管、铆钉、针座和防针刺保护装置组成。无针防针刺型由无针接头、端帽、三通/二通、止流夹、延长管、导管座防溢塞、护套、导管、针管、铆钉、针座和防针刺保护装置组成。本产品采用环氧乙烷灭菌，一次性使用。 | 用于患者外周静脉输液，留置时间不超过72小时。 | 三类 | 常温，有效期3年 | 聚氨酯
一次性使用静脉留置针 | 中选 | 有增量资格 | 5.26 | 4类 | 密闭式留置针（防针刺型，不含无针接口式连接件） | 密闭式静脉留置针————防针刺型26G | 国械注准20213140958 | 河南驼人贝斯特医疗器械有限公司 | 河南驼人贝斯特医疗器械有限公司 | 26G | 二通防针刺型 | 密闭式留置针（非正压） | 不含DEHP | 防针刺型 | 不含无针接口式连接件 | - | C1605011940100104740 | 0000010 | 无 | 普通型由肝素帽端帽、三通/二通、止流夹、延长管、导管座、防溢塞护套、导管、针管、铆钉和针座组成。无针型由无针接头、端帽、三通/二通、止流夹、延长管、导管座、防溢塞、护套、导管、针管、铆钉和针座组成。防针刺型由肝素帽、端帽、三通/二通、止流夹、延长管、导管座、防溢塞、护套、导管、针管、铆钉、针座和防针刺保护装置组成。无针防针刺型由无针接头、端帽、三通/二通、止流夹、延长管、导管座防溢塞、护套、导管、针管、铆钉、针座和防针刺保护装置组成。本产品采用环氧乙烷灭菌，一次性使用。 | 用于患者外周静脉输液，留置时间不超过72小时。 | 三类 | 常温 | 聚氨酯
一次性使用静脉留置针 | 中选 | 有增量资格 | 5.26 | 4类 | 密闭式留置针（防针刺型，不含无针接口式连接件） | 密闭式静脉留置针————防针刺型 | 国械注准20213140958 | 河南驼人贝斯特医疗器械有限公司 | 河南驼人贝斯特医疗器械有限公司 | 18G | 二通防针刺型 | 密闭式留置针（非正压） | 不含DEHP | 防针刺型 | 不含无针接口式连接件 | - | C1605011940100104740 | 0000011 | 无 | 普通型由肝素帽端帽、三通/二通、止流夹、延长管、导管座、防溢塞护套、导管、针管、铆钉和针座组成。无针型由无针接头、端帽、三通/二通、止流夹、延长管、导管座、防溢塞、护套、导管、针管、铆钉和针座组成。防针刺型由肝素帽、端帽、三通/二通、止流夹、延长管、导管座、防溢塞、护套、导管、针管、铆钉、针座和防针刺保护装置组成。无针防针刺型由无针接头、端帽、三通/二通、止流夹、延长管、导管座防溢塞、护套、导管、针管、铆钉、针座和防针刺保护装置组成。本产品采用环氧乙烷灭菌，一次性使用。 | 用于患者外周静脉输液，留置时间不超过72小时。 | 三类 | 常温，有效期3年 | 聚氨酯
一次性使用静脉留置针 | 中选 | 有增量资格 | 5.26 | 4类 | 密闭式留置针（防针刺型，不含无针接口式连接件） | 密闭式静脉留置针————防针刺型 | 国械注准20213140958 | 河南驼人贝斯特医疗器械有限公司 | 河南驼人贝斯特医疗器械有限公司 | 20G | 三通防针刺型 | 密闭式留置针（非正压） | 不含DEHP | 防针刺型 | 不含无针接口式连接件 | - | C1605011940100104740 | 0000012 | 无 | 普通型由肝素帽端帽、三通/二通、止流夹、延长管、导管座、防溢塞护套、导管、针管、铆钉和针座组成。无针型由无针接头、端帽、三通/二通、止流夹、延长管、导管座、防溢塞、护套、导管、针管、铆钉和针座组成。防针刺型由肝素帽、端帽、三通/二通、止流夹、延长管、导管座、防溢塞、护套、导管、针管、铆钉、针座和防针刺保护装置组成。无针防针刺型由无针接头、端帽、三通/二通、止流夹、延长管、导管座防溢塞、护套、导管、针管、铆钉、针座和防针刺保护装置组成。本产品采用环氧乙烷灭菌，一次性使用。 | 用于患者外周静脉输液，留置时间不超过72小时。 | 三类 | 常温 | 聚氨酯
一次性使用静脉留置针 | 中选 | 有增量资格 | 5.26 | 4类 | 密闭式留置针（防针刺型，不含无针接口式连接件） | 密闭式静脉留置针————防针刺型 | 国械注准20213140958 | 河南驼人贝斯特医疗器械有限公司 | 河南驼人贝斯特医疗器械有限公司 | 22G | 二通防针刺型 | 密闭式留置针（非正压） | 不含DEHP | 防针刺型 | 不含无针接口式连接件 | - | C1605011940100104740 | 0000013 | 无 | 普通型由肝素帽端帽、三通/二通、止流夹、延长管、导管座、防溢塞护套、导管、针管、铆钉和针座组成。无针型由无针接头、端帽、三通/二通、止流夹、延长管、导管座、防溢塞、护套、导管、针管、铆钉和针座组成。防针刺型由肝素帽、端帽、三通/二通、止流夹、延长管、导管座、防溢塞、护套、导管、针管、铆钉、针座和防针刺保护装置组成。无针防针刺型由无针接头、端帽、三通/二通、止流夹、延长管、导管座防溢塞、护套、导管、针管、铆钉、针座和防针刺保护装置组成。本产品采用环氧乙烷灭菌，一次性使用。 | 用于患者外周静脉输液，留置时间不超过72小时。 | 三类 | 常温，有效期3年 | 聚氨酯
一次性使用静脉留置针 | 中选 | 有增量资格 | 5.26 | 4类 | 密闭式留置针（防针刺型，不含无针接口式连接件） | 密闭式静脉留置针————防针刺型 | 国械注准20213140958 | 河南驼人贝斯特医疗器械有限公司 | 河南驼人贝斯特医疗器械有限公司 | 20G | 二通防针刺型 | 密闭式留置针（非正压） | 不含DEHP | 防针刺型 | 不含无针接口式连接件 | - | C1605011940100104740 | 0000015 | 无 | 普通型由肝素帽端帽、三通/二通、止流夹、延长管、导管座、防溢塞护套、导管、针管、铆钉和针座组成。无针型由无针接头、端帽、三通/二通、止流夹、延长管、导管座、防溢塞、护套、导管、针管、铆钉和针座组成。防针刺型由肝素帽、端帽、三通/二通、止流夹、延长管、导管座、防溢塞、护套、导管、针管、铆钉、针座和防针刺保护装置组成。无针防针刺型由无针接头、端帽、三通/二通、止流夹、延长管、导管座防溢塞、护套、导管、针管、铆钉、针座和防针刺保护装置组成。本产品采用环氧乙烷灭菌，一次性使用。 | 用于患者外周静脉输液，留置时间不超过72小时。 | 三类 | 常温，有效期3年 | 聚氨酯
一次性使用静脉留置针 | 中选 | 有增量资格 | 5.26 | 4类 | 密闭式留置针（防针刺型，不含无针接口式连接件） | 密闭式静脉留置针————防针刺型 | 国械注准20213140958 | 河南驼人贝斯特医疗器械有限公司 | 河南驼人贝斯特医疗器械有限公司 | 24G | 二通防针刺型 | 密闭式留置针（非正压） | 不含DEHP | 防针刺型 | 不含无针接口式连接件 | - | C1605011940100104740 | 0000017 | 无 | 普通型由肝素帽端帽、三通/二通、止流夹、延长管、导管座、防溢塞护套、导管、针管、铆钉和针座组成。无针型由无针接头、端帽、三通/二通、止流夹、延长管、导管座、防溢塞、护套、导管、针管、铆钉和针座组成。防针刺型由肝素帽、端帽、三通/二通、止流夹、延长管、导管座、防溢塞、护套、导管、针管、铆钉、针座和防针刺保护装置组成。无针防针刺型由无针接头、端帽、三通/二通、止流夹、延长管、导管座防溢塞、护套、导管、针管、铆钉、针座和防针刺保护装置组成。本产品采用环氧乙烷灭菌，一次性使用。 | 用于患者外周静脉输液，留置时间不超过72小时。 | 三类 | 常温，有效期3年 | 聚氨酯
一次性使用静脉留置针 | 中选 | 有增量资格 | 5.26 | 4类 | 密闭式留置针（防针刺型，不含无针接口式连接件） | 密闭式静脉留置针————防针刺型26G | 国械注准20213140958 | 河南驼人贝斯特医疗器械有限公司 | 河南驼人贝斯特医疗器械有限公司 | 26G | 三通防针刺型 | 密闭式留置针（非正压） | 不含DEHP | 防针刺型 | 不含无针接口式连接件 | - | C1605011940100104740 | 0000019 | 无 | 普通型由肝素帽端帽、三通/二通、止流夹、延长管、导管座、防溢塞护套、导管、针管、铆钉和针座组成。无针型由无针接头、端帽、三通/二通、止流夹、延长管、导管座、防溢塞、护套、导管、针管、铆钉和针座组成。防针刺型由肝素帽、端帽、三通/二通、止流夹、延长管、导管座、防溢塞、护套、导管、针管、铆钉、针座和防针刺保护装置组成。无针防针刺型由无针接头、端帽、三通/二通、止流夹、延长管、导管座防溢塞、护套、导管、针管、铆钉、针座和防针刺保护装置组成。本产品采用环氧乙烷灭菌，一次性使用。 | 用于患者外周静脉输液，留置时间不超过72小时。 | 三类 | 常温，有效期3年 | 聚氨酯
一次性使用静脉留置针 | 中选 | 有增量资格 | 5.26 | 4类 | 密闭式留置针（防针刺型，不含无针接口式连接件） | 密闭式静脉留置针————防针刺型 | 国械注准20213140958 | 河南驼人贝斯特医疗器械有限公司 | 河南驼人贝斯特医疗器械有限公司 | 18G | 三通防针刺型 | 密闭式留置针（非正压） | 不含DEHP | 防针刺型 | 不含无针接口式连接件 | - | C1605011940100104740 | 0000020 | 无 | 普通型由肝素帽端帽、三通/二通、止流夹、延长管、导管座、防溢塞护套、导管、针管、铆钉和针座组成。无针型由无针接头、端帽、三通/二通、止流夹、延长管、导管座、防溢塞、护套、导管、针管、铆钉和针座组成。防针刺型由肝素帽、端帽、三通/二通、止流夹、延长管、导管座、防溢塞、护套、导管、针管、铆钉、针座和防针刺保护装置组成。无针防针刺型由无针接头、端帽、三通/二通、止流夹、延长管、导管座防溢塞、护套、导管、针管、铆钉、针座和防针刺保护装置组成。本产品采用环氧乙烷灭菌，一次性使用。 | 用于患者外周静脉输液，留置时间不超过72小时。 | 三类 | 常温，有效期3年 | 聚氨酯
肝素帽 | 中选 | 有增量资格 | 0.88 | 32类 | 肝素帽 | 一次性使用肝素帽 | 国械注准20223141540 | 江西洪达医疗器械集团有限公司 | 江西洪达医疗器械集团有限公司 | I型 | I型 | 普通型肝素帽 | - | - | - | - | C1423122080000001754 | 0000001 | 16920756704810 | 一次性使用肝素帽由肝素帽座、胶垫和外圆锥锁定接头组成。肝素帽座和外圆锥锁定接头由聚酯材料制成，胶垫由聚异戊二烯橡胶制成，采用医用硅油润滑剂。产品经环氧乙烷灭菌，一次性使用。 | 本品为输液（血）器管路上的一个配套接头，供向管路输注药液用，也可与留置针连接注入肝素液，做抗凝血用。 | 三类 | 本产品应贮存在干燥、无腐蚀性气体和通风良好的室内，有效期为三年 | 聚酯材料
一次性使用静脉留置针 | 中选 | 有增量资格 | 6.29 | 5类 | 密闭式留置针（普通型，含无针接口式连接件） | 一次性使用静脉留置针————二三通正压型 | 国械注准20213140843 | 河南驼人贝斯特医疗器械有限公司 | 河南驼人贝斯特医疗器械有限公司 | 18G | 二通正压型 | 密闭式留置针（正压） | 不含DEHP | 普通型 | 含无针接口式连接件 | - | C1605011940100404740 | 0000001 | 无 | 本产品经环氧乙烷灭菌，一次性使用。通正压型:针管、导管护套、铆钉、导管座、防溢塞、针座、延长管、止流夹、二通正压接头、端帽。三通正压型:针管、导管、护套、铆钉、导管座防溢塞、针座、延长管、止流夹、三通正压接头、端帽。二通正压防针刺型:针管、导管、护套、铆钉、防溢塞、导管座、防针刺保护装置、针座、延长管、止流夹、二通正压接头、端帽。三通正压防针刺型:针管、导管、护套、铆钉、防溢塞、导管座、防针刺保护装置、针座、延长管、止流夹、三通正压接头、端帽 | 本产品适用于患者外周静脉输液，留置时间不超过72小时。 | 三类 | 常温，有效期三年 | 聚氨酯
一次性使用静脉留置针 | 中选 | 有增量资格 | 6.29 | 5类 | 密闭式留置针（普通型，含无针接口式连接件） | 一次性使用静脉留置针————二三通正压型 | 国械注准20213140843 | 河南驼人贝斯特医疗器械有限公司 | 河南驼人贝斯特医疗器械有限公司 | 24G | 三通正压型 | 密闭式留置针（正压） | 不含DEHP | 普通型 | 含无针接口式连接件 | - | C1605011940100404740 | 0000002 | 无 | 本产品经环氧乙烷灭菌，一次性使用。通正压型:针管、导管护套、铆钉、导管座、防溢塞、针座、延长管、止流夹、二通正压接头、端帽。三通正压型:针管、导管、护套、铆钉、导管座防溢塞、针座、延长管、止流夹、三通正压接头、端帽。二通正压防针刺型:针管、导管、护套、铆钉、防溢塞、导管座、防针刺保护装置、针座、延长管、止流夹、二通正压接头、端帽。三通正压防针刺型:针管、导管、护套、铆钉、防溢塞、导管座、防针刺保护装置、针座、延长管、止流夹、三通正压接头、端帽 | 本产品适用于患者外周静脉输液，留置时间不超过72小时。 | 三类 | 常温，有效期三年 | 聚氨酯
一次性使用静脉留置针 | 中选 | 有增量资格 | 6.29 | 5类 | 密闭式留置针（普通型，含无针接口式连接件） | 一次性使用静脉留置针————二三通正压型 | 国械注准20213140843 | 河南驼人贝斯特医疗器械有限公司 | 河南驼人贝斯特医疗器械有限公司 | 24G | 二通正压型 | 密闭式留置针（正压） | 不含DEHP | 普通型 | 含无针接口式连接件 | - | C1605011940100404740 | 0000004 | 无 | 本产品经环氧乙烷灭菌，一次性使用。通正压型:针管、导管护套、铆钉、导管座、防溢塞、针座、延长管、止流夹、二通正压接头、端帽。三通正压型:针管、导管、护套、铆钉、导管座防溢塞、针座、延长管、止流夹、三通正压接头、端帽。二通正压防针刺型:针管、导管、护套、铆钉、防溢塞、导管座、防针刺保护装置、针座、延长管、止流夹、二通正压接头、端帽。三通正压防针刺型:针管、导管、护套、铆钉、防溢塞、导管座、防针刺保护装置、针座、延长管、止流夹、三通正压接头、端帽 | 本产品适用于患者外周静脉输液，留置时间不超过72小时。 | 三类 | 常温，有效期三年 | 聚氨酯
一次性使用静脉留置针 | 中选 | 有增量资格 | 6.29 | 5类 | 密闭式留置针（普通型，含无针接口式连接件） | 一次性使用静脉留置针————二三通正压型 | 国械注准20213140843 | 河南驼人贝斯特医疗器械有限公司 | 河南驼人贝斯特医疗器械有限公司 | 22G | 二通正压型 | 密闭式留置针（正压） | 不含DEHP | 普通型 | 含无针接口式连接件 | - | C1605011940100404740 | 0000005 | 无 | 本产品经环氧乙烷灭菌，一次性使用。通正压型:针管、导管护套、铆钉、导管座、防溢塞、针座、延长管、止流夹、二通正压接头、端帽。三通正压型:针管、导管、护套、铆钉、导管座防溢塞、针座、延长管、止流夹、三通正压接头、端帽。二通正压防针刺型:针管、导管、护套、铆钉、防溢塞、导管座、防针刺保护装置、针座、延长管、止流夹、二通正压接头、端帽。三通正压防针刺型:针管、导管、护套、铆钉、防溢塞、导管座、防针刺保护装置、针座、延长管、止流夹、三通正压接头、端帽 | 本产品适用于患者外周静脉输液，留置时间不超过72小时。 | 三类 | 常温，有效期三年 | 聚氨酯
一次性使用静脉留置针 | 中选 | 有增量资格 | 6.29 | 5类 | 密闭式留置针（普通型，含无针接口式连接件） | 一次性使用静脉留置针————二三通正压型 | 国械注准20213140843 | 河南驼人贝斯特医疗器械有限公司 | 河南驼人贝斯特医疗器械有限公司 | 18G | 三通正压型 | 密闭式留置针（正压） | 不含DEHP | 普通型 | 含无针接口式连接件 | - | C1605011940100404740 | 0000007 | 无 | 本产品经环氧乙烷灭菌，一次性使用。通正压型:针管、导管护套、铆钉、导管座、防溢塞、针座、延长管、止流夹、二通正压接头、端帽。三通正压型:针管、导管、护套、铆钉、导管座防溢塞、针座、延长管、止流夹、三通正压接头、端帽。二通正压防针刺型:针管、导管、护套、铆钉、防溢塞、导管座、防针刺保护装置、针座、延长管、止流夹、二通正压接头、端帽。三通正压防针刺型:针管、导管、护套、铆钉、防溢塞、导管座、防针刺保护装置、针座、延长管、止流夹、三通正压接头、端帽 | 本产品适用于患者外周静脉输液，留置时间不超过72小时。 | 三类 | 常温，有效期三年 | 聚氨酯
一次性使用静脉留置针 | 中选 | 有增量资格 | 6.29 | 5类 | 密闭式留置针（普通型，含无针接口式连接件） | 一次性使用静脉留置针————二三通正压型 | 国械注准20213140843 | 河南驼人贝斯特医疗器械有限公司 | 河南驼人贝斯特医疗器械有限公司 | 22G | 三通正压型 | 密闭式留置针（正压） | 不含DEHP | 普通型 | 含无针接口式连接件 | - | C1605011940100404740 | 0000008 | 无 | 本产品经环氧乙烷灭菌，一次性使用。通正压型:针管、导管护套、铆钉、导管座、防溢塞、针座、延长管、止流夹、二通正压接头、端帽。三通正压型:针管、导管、护套、铆钉、导管座防溢塞、针座、延长管、止流夹、三通正压接头、端帽。二通正压防针刺型:针管、导管、护套、铆钉、防溢塞、导管座、防针刺保护装置、针座、延长管、止流夹、二通正压接头、端帽。三通正压防针刺型:针管、导管、护套、铆钉、防溢塞、导管座、防针刺保护装置、针座、延长管、止流夹、三通正压接头、端帽 | 本产品适用于患者外周静脉输液，留置时间不超过72小时。 | 三类 | 常温，有效期三年 | 聚氨酯
一次性使用静脉留置针 | 中选 | 有增量资格 | 6.29 | 5类 | 密闭式留置针（普通型，含无针接口式连接件） | 一次性使用静脉留置针————二三通正压型 | 国械注准20213140843 | 河南驼人贝斯特医疗器械有限公司 | 河南驼人贝斯特医疗器械有限公司 | 20G | 三通正压型 | 密闭式留置针（正压） | 不含DEHP | 普通型 | 含无针接口式连接件 | - | C1605011940100404740 | 0000009 | 无 | 本产品经环氧乙烷灭菌，一次性使用。通正压型:针管、导管护套、铆钉、导管座、防溢塞、针座、延长管、止流夹、二通正压接头、端帽。三通正压型:针管、导管、护套、铆钉、导管座防溢塞、针座、延长管、止流夹、三通正压接头、端帽。二通正压防针刺型:针管、导管、护套、铆钉、防溢塞、导管座、防针刺保护装置、针座、延长管、止流夹、二通正压接头、端帽。三通正压防针刺型:针管、导管、护套、铆钉、防溢塞、导管座、防针刺保护装置、针座、延长管、止流夹、三通正压接头、端帽 | 本产品适用于患者外周静脉输液，留置时间不超过72小时。 | 三类 | 常温，有效期三年 | 聚氨酯
一次性使用静脉留置针 | 中选 | 有增量资格 | 6.29 | 5类 | 密闭式留置针（普通型，含无针接口式连接件） | 一次性使用静脉留置针————二三通正压型 | 国械注准20213140843 | 河南驼人贝斯特医疗器械有限公司 | 河南驼人贝斯特医疗器械有限公司 | 20G | 二通正压型 | 密闭式留置针（正压） | 不含DEHP | 普通型 | 含无针接口式连接件 | - | C1605011940100404740 | 0000010 | 无 | 本产品经环氧乙烷灭菌，一次性使用。通正压型:针管、导管护套、铆钉、导管座、防溢塞、针座、延长管、止流夹、二通正压接头、端帽。三通正压型:针管、导管、护套、铆钉、导管座防溢塞、针座、延长管、止流夹、三通正压接头、端帽。二通正压防针刺型:针管、导管、护套、铆钉、防溢塞、导管座、防针刺保护装置、针座、延长管、止流夹、二通正压接头、端帽。三通正压防针刺型:针管、导管、护套、铆钉、防溢塞、导管座、防针刺保护装置、针座、延长管、止流夹、三通正压接头、端帽 | 本产品适用于患者外周静脉输液，留置时间不超过72小时。 | 三类 | 常温，有效期三年 | 聚氨酯
一次性使用静脉留置针 | 中选 | 有增量资格 | 6.29 | 5类 | 密闭式留置针（普通型，含无针接口式连接件） | 一次性使用静脉留置针————二三通正压型26G | 国械注准20213140843 | 河南驼人贝斯特医疗器械有限公司 | 河南驼人贝斯特医疗器械有限公司 | 26G | 三通正压型 | 密闭式留置针（正压） | 不含DEHP | 普通型 | 含无针接口式连接件 | - | C1605011940100404740 | 0000003 | 无 | 本产品经环氧乙烷灭菌，一次性使用。通正压型:针管、导管护套、铆钉、导管座、防溢塞、针座、延长管、止流夹、二通正压接头、端帽。三通正压型:针管、导管、护套、铆钉、导管座防溢塞、针座、延长管、止流夹、三通正压接头、端帽。二通正压防针刺型:针管、导管、护套、铆钉、防溢塞、导管座、防针刺保护装置、针座、延长管、止流夹、二通正压接头、端帽。三通正压防针刺型:针管、导管、护套、铆钉、防溢塞、导管座、防针刺保护装置、针座、延长管、止流夹、三通正压接头、端帽 | 本产品适用于患者外周静脉输液，留置时间不超过72小时。 | 三类 | 常温，有效期三年 | 聚氨酯
一次性使用静脉留置针 | 中选 | 有增量资格 | 6.29 | 5类 | 密闭式留置针（普通型，含无针接口式连接件） | 一次性使用静脉留置针————二三通正压型26G | 国械注准20213140843 | 河南驼人贝斯特医疗器械有限公司 | 河南驼人贝斯特医疗器械有限公司 | 26G | 二通正压型 | 密闭式留置针（正压） | 不含DEHP | 普通型 | 含无针接口式连接件 | - | C1605011940100404740 | 0000006 | 无 | 本产品经环氧乙烷灭菌，一次性使用。通正压型:针管、导管护套、铆钉、导管座、防溢塞、针座、延长管、止流夹、二通正压接头、端帽。三通正压型:针管、导管、护套、铆钉、导管座防溢塞、针座、延长管、止流夹、三通正压接头、端帽。二通正压防针刺型:针管、导管、护套、铆钉、防溢塞、导管座、防针刺保护装置、针座、延长管、止流夹、二通正压接头、端帽。三通正压防针刺型:针管、导管、护套、铆钉、防溢塞、导管座、防针刺保护装置、针座、延长管、止流夹、三通正压接头、端帽 | 本产品适用于患者外周静脉输液，留置时间不超过72小时。 | 三类 | 常温，有效期三年 | 聚氨酯
一次性使用静脉留置针 | 中选 | 有增量资格 | 22.5 | 3类 | 密闭式留置针（防针刺型，含无针接口式连接件） | 一次性使用静脉留置针————正压防针刺型 | 国械注准20213140843 | 河南驼人贝斯特医疗器械有限公司 | 河南驼人贝斯特医疗器械有限公司 | 20G | 二通正压防针刺型 | 密闭式留置针（正压） | 不含DEHP | 防针刺型 | 含无针接口式连接件 | - | C1605011940100204740 | 0000001 | 无 | 本产品经环氧乙烷灭菌，一次性使用。通正压型:针管、导管护套、铆钉、导管座、防溢塞、针座、延长管、止流夹、二通正压接头、端帽。三通正压型:针管、导管、护套、铆钉、导管座防溢塞、针座、延长管、止流夹、三通正压接头、端帽。二通正压防针刺型:针管、导管、护套、铆钉、防溢塞、导管座、防针刺保护装置、针座、延长管、止流夹、二通正压接头、端帽。三通正压防针刺型:针管、导管、护套、铆钉、防溢塞、导管座、防针刺保护装置、针座、延长管、止流夹、三通正压接头、端帽 | 本产品适用于患者外周静脉输液，留置时间不超过72小时。 | 三类 | 常温，有效期三年 | 聚氨酯
一次性使用静脉留置针 | 中选 | 有增量资格 | 22.5 | 3类 | 密闭式留置针（防针刺型，含无针接口式连接件） | 一次性使用静脉留置针————正压防针刺型 | 国械注准20213140843 | 河南驼人贝斯特医疗器械有限公司 | 河南驼人贝斯特医疗器械有限公司 | 24G | 二通正压防针刺型 | 密闭式留置针（正压） | 不含DEHP | 防针刺型 | 含无针接口式连接件 | - | C1605011940100204740 | 0000004 | 无 | 本产品经环氧乙烷灭菌，一次性使用。通正压型:针管、导管护套、铆钉、导管座、防溢塞、针座、延长管、止流夹、二通正压接头、端帽。三通正压型:针管、导管、护套、铆钉、导管座防溢塞、针座、延长管、止流夹、三通正压接头、端帽。二通正压防针刺型:针管、导管、护套、铆钉、防溢塞、导管座、防针刺保护装置、针座、延长管、止流夹、二通正压接头、端帽。三通正压防针刺型:针管、导管、护套、铆钉、防溢塞、导管座、防针刺保护装置、针座、延长管、止流夹、三通正压接头、端帽 | 本产品适用于患者外周静脉输液，留置时间不超过72小时。 | 三类 | 常温，有效期三年 | 聚氨酯
一次性使用静脉留置针 | 中选 | 有增量资格 | 22.5 | 3类 | 密闭式留置针（防针刺型，含无针接口式连接件） | 一次性使用静脉留置针————正压防针刺型 | 国械注准20213140843 | 河南驼人贝斯特医疗器械有限公司 | 河南驼人贝斯特医疗器械有限公司 | 24G | 三通正压防针刺型 | 密闭式留置针（正压） | 不含DEHP | 防针刺型 | 含无针接口式连接件 | - | C1605011940100204740 | 0000005 | 无 | 本产品经环氧乙烷灭菌，一次性使用。通正压型:针管、导管护套、铆钉、导管座、防溢塞、针座、延长管、止流夹、二通正压接头、端帽。三通正压型:针管、导管、护套、铆钉、导管座防溢塞、针座、延长管、止流夹、三通正压接头、端帽。二通正压防针刺型:针管、导管、护套、铆钉、防溢塞、导管座、防针刺保护装置、针座、延长管、止流夹、二通正压接头、端帽。三通正压防针刺型:针管、导管、护套、铆钉、防溢塞、导管座、防针刺保护装置、针座、延长管、止流夹、三通正压接头、端帽 | 本产品适用于患者外周静脉输液，留置时间不超过72小时。 | 三类 | 常温，有效期三年 | 聚氨酯
一次性使用静脉留置针 | 中选 | 有增量资格 | 22.5 | 3类 | 密闭式留置针（防针刺型，含无针接口式连接件） | 一次性使用静脉留置针————正压防针刺型 | 国械注准20213140843 | 河南驼人贝斯特医疗器械有限公司 | 河南驼人贝斯特医疗器械有限公司 | 22G | 二通正压防针刺型 | 密闭式留置针（正压） | 不含DEHP | 防针刺型 | 含无针接口式连接件 | - | C1605011940100204740 | 0000006 | 无 | 本产品经环氧乙烷灭菌，一次性使用。通正压型:针管、导管护套、铆钉、导管座、防溢塞、针座、延长管、止流夹、二通正压接头、端帽。三通正压型:针管、导管、护套、铆钉、导管座防溢塞、针座、延长管、止流夹、三通正压接头、端帽。二通正压防针刺型:针管、导管、护套、铆钉、防溢塞、导管座、防针刺保护装置、针座、延长管、止流夹、二通正压接头、端帽。三通正压防针刺型:针管、导管、护套、铆钉、防溢塞、导管座、防针刺保护装置、针座、延长管、止流夹、三通正压接头、端帽 | 本产品适用于患者外周静脉输液，留置时间不超过72小时。 | 三类 | 常温，有效期三年 | 聚氨酯
一次性使用静脉留置针 | 中选 | 有增量资格 | 22.5 | 3类 | 密闭式留置针（防针刺型，含无针接口式连接件） | 一次性使用静脉留置针————正压防针刺型 | 国械注准20213140843 | 河南驼人贝斯特医疗器械有限公司 | 河南驼人贝斯特医疗器械有限公司 | 18G | 二通正压防针刺型 | 密闭式留置针（正压） | 不含DEHP | 防针刺型 | 含无针接口式连接件 | - | C1605011940100204740 | 0000007 | 无 | 本产品经环氧乙烷灭菌，一次性使用。通正压型:针管、导管护套、铆钉、导管座、防溢塞、针座、延长管、止流夹、二通正压接头、端帽。三通正压型:针管、导管、护套、铆钉、导管座防溢塞、针座、延长管、止流夹、三通正压接头、端帽。二通正压防针刺型:针管、导管、护套、铆钉、防溢塞、导管座、防针刺保护装置、针座、延长管、止流夹、二通正压接头、端帽。三通正压防针刺型:针管、导管、护套、铆钉、防溢塞、导管座、防针刺保护装置、针座、延长管、止流夹、三通正压接头、端帽 | 本产品适用于患者外周静脉输液，留置时间不超过72小时。 | 三类 | 常温，有效期三年 | 聚氨酯
一次性使用静脉留置针 | 中选 | 有增量资格 | 22.5 | 3类 | 密闭式留置针（防针刺型，含无针接口式连接件） | 一次性使用静脉留置针————正压防针刺型 | 国械注准20213140843 | 河南驼人贝斯特医疗器械有限公司 | 河南驼人贝斯特医疗器械有限公司 | 20G | 三通正压防针刺型 | 密闭式留置针（正压） | 不含DEHP | 防针刺型 | 含无针接口式连接件 | - | C1605011940100204740 | 0000008 | 无 | 本产品经环氧乙烷灭菌，一次性使用。通正压型:针管、导管护套、铆钉、导管座、防溢塞、针座、延长管、止流夹、二通正压接头、端帽。三通正压型:针管、导管、护套、铆钉、导管座防溢塞、针座、延长管、止流夹、三通正压接头、端帽。二通正压防针刺型:针管、导管、护套、铆钉、防溢塞、导管座、防针刺保护装置、针座、延长管、止流夹、二通正压接头、端帽。三通正压防针刺型:针管、导管、护套、铆钉、防溢塞、导管座、防针刺保护装置、针座、延长管、止流夹、三通正压接头、端帽 | 本产品适用于患者外周静脉输液，留置时间不超过72小时。 | 三类 | 常温，有效期三年 | 聚氨酯
一次性使用静脉留置针 | 中选 | 有增量资格 | 22.5 | 3类 | 密闭式留置针（防针刺型，含无针接口式连接件） | 一次性使用静脉留置针————正压防针刺型 | 国械注准20213140843 | 河南驼人贝斯特医疗器械有限公司 | 河南驼人贝斯特医疗器械有限公司 | 18G | 三通正压防针刺型 | 密闭式留置针（正压） | 不含DEHP | 防针刺型 | 含无针接口式连接件 | - | C1605011940100204740 | 0000009 | 无 | 本产品经环氧乙烷灭菌，一次性使用。通正压型:针管、导管护套、铆钉、导管座、防溢塞、针座、延长管、止流夹、二通正压接头、端帽。三通正压型:针管、导管、护套、铆钉、导管座防溢塞、针座、延长管、止流夹、三通正压接头、端帽。二通正压防针刺型:针管、导管、护套、铆钉、防溢塞、导管座、防针刺保护装置、针座、延长管、止流夹、二通正压接头、端帽。三通正压防针刺型:针管、导管、护套、铆钉、防溢塞、导管座、防针刺保护装置、针座、延长管、止流夹、三通正压接头、端帽 | 本产品适用于患者外周静脉输液，留置时间不超过72小时。 | 三类 | 常温，有效期三年 | 聚氨酯
一次性使用静脉留置针 | 中选 | 有增量资格 | 22.5 | 3类 | 密闭式留置针（防针刺型，含无针接口式连接件） | 一次性使用静脉留置针————正压防针刺型 | 国械注准20213140843 | 河南驼人贝斯特医疗器械有限公司 | 河南驼人贝斯特医疗器械有限公司 | 22G | 三通正压防针刺型 | 密闭式留置针（正压） | 不含DEHP | 防针刺型 | 含无针接口式连接件 | - | C1605011940100204740 | 0000010 | 无 | 本产品经环氧乙烷灭菌，一次性使用。通正压型:针管、导管护套、铆钉、导管座、防溢塞、针座、延长管、止流夹、二通正压接头、端帽。三通正压型:针管、导管、护套、铆钉、导管座防溢塞、针座、延长管、止流夹、三通正压接头、端帽。二通正压防针刺型:针管、导管、护套、铆钉、防溢塞、导管座、防针刺保护装置、针座、延长管、止流夹、二通正压接头、端帽。三通正压防针刺型:针管、导管、护套、铆钉、防溢塞、导管座、防针刺保护装置、针座、延长管、止流夹、三通正压接头、端帽 | 本产品适用于患者外周静脉输液，留置时间不超过72小时。 | 三类 | 常温，有效期三年 | 聚氨酯
一次性使用静脉留置针 | 中选 | 有增量资格 | 22.5 | 3类 | 密闭式留置针（防针刺型，含无针接口式连接件） | 一次性使用静脉留置针————正压防针刺型26G | 国械注准20213140843 | 河南驼人贝斯特医疗器械有限公司 | 河南驼人贝斯特医疗器械有限公司 | 26G | 二通正压防针刺型 | 密闭式留置针（正压） | 不含DEHP | 防针刺型 | 含无针接口式连接件 | - | C1605011940100204740 | 0000002 | 无 | 本产品经环氧乙烷灭菌，一次性使用。通正压型:针管、导管护套、铆钉、导管座、防溢塞、针座、延长管、止流夹、二通正压接头、端帽。三通正压型:针管、导管、护套、铆钉、导管座防溢塞、针座、延长管、止流夹、三通正压接头、端帽。二通正压防针刺型:针管、导管、护套、铆钉、防溢塞、导管座、防针刺保护装置、针座、延长管、止流夹、二通正压接头、端帽。三通正压防针刺型:针管、导管、护套、铆钉、防溢塞、导管座、防针刺保护装置、针座、延长管、止流夹、三通正压接头、端帽 | 本产品适用于患者外周静脉输液，留置时间不超过72小时。 | 三类 | 常温，有效期三年 | 聚氨酯
一次性使用静脉留置针 | 中选 | 有增量资格 | 22.5 | 3类 | 密闭式留置针（防针刺型，含无针接口式连接件） | 一次性使用静脉留置针————正压防针刺型26G | 国械注准20213140843 | 河南驼人贝斯特医疗器械有限公司 | 河南驼人贝斯特医疗器械有限公司 | 26G | 三通正压防针刺型 | 密闭式留置针（正压） | 不含DEHP | 防针刺型 | 含无针接口式连接件 | - | C1605011940100204740 | 0000003 | 无 | 本产品经环氧乙烷灭菌，一次性使用。通正压型:针管、导管护套、铆钉、导管座、防溢塞、针座、延长管、止流夹、二通正压接头、端帽。三通正压型:针管、导管、护套、铆钉、导管座防溢塞、针座、延长管、止流夹、三通正压接头、端帽。二通正压防针刺型:针管、导管、护套、铆钉、防溢塞、导管座、防针刺保护装置、针座、延长管、止流夹、二通正压接头、端帽。三通正压防针刺型:针管、导管、护套、铆钉、防溢塞、导管座、防针刺保护装置、针座、延长管、止流夹、三通正压接头、端帽 | 本产品适用于患者外周静脉输液，留置时间不超过72小时。 | 三类 | 常温，有效期三年 | 聚氨酯
一次性使用输液器 | 中选 | 有增量资格 | 4.55 | 22类 | 普通避光输液器（不区分材质） | 一次性使用避光输液器 | 国械注准20153140672 | 常州医疗器材总厂股份有限公司 | 常州医疗器材总厂股份有限公司 | 0.55×20 RW LB mm | IS-GA5 | 普通避光输液器 | PVC | 常规 | 带针 | 导管长度（mm）：1600 | C1423012020000109495 | 0000148 | 06955900318158 | 本产品由保护套、瓶塞穿刺器、进气器件（可无）、注射件（可无）、管路、止流夹、滴斗、流量调节器、药液过滤器和静脉输液针（可无）组成。性能：①重力输液，一次性使用。②本产品增塑剂为DEHP，采用环氧乙环灭菌。③滴管滴出20滴或60滴蒸馏水相当于1ml。④药液过滤器过滤孔径为15μm，滤除效率不小于80。⑤避光性：输液器对290nm-450nm波长范围内的透光率滴斗≤35、管路≤15。⑥管路和滴斗为双层结构，内层为普通聚氯乙烯，外层为避光聚氯乙烯。 | 本产品避光范围为290nm-450nm，适用于临床硫辛酸和顺铂的输注。 | 三类 | 常温 2年 | 聚氯乙烯
一次性使用输液器 | 中选 | 有增量资格 | 4.55 | 22类 | 普通避光输液器（不区分材质） | 一次性使用避光输液器 | 国械注准20153140672 | 常州医疗器材总厂股份有限公司 | 常州医疗器材总厂股份有限公司 | 0.6×25 TW LB mm | IS-GA5 | 普通避光输液器 | PVC | 常规 | 带针 | 导管长度（mm）：1600 | C1423012020000109495 | 0000140 | 06955900318165 | 本产品由保护套、瓶塞穿刺器、进气器件（可无）、注射件（可无）、管路、止流夹、滴斗、流量调节器、药液过滤器和静脉输液针（可无）组成。性能：①重力输液，一次性使用。②本产品增塑剂为DEHP，采用环氧乙环灭菌。③滴管滴出20滴或60滴蒸馏水相当于1ml。④药液过滤器过滤孔径为15μm，滤除效率不小于80。⑤避光性：输液器对290nm-450nm波长范围内的透光率滴斗≤35、管路≤15。⑥管路和滴斗为双层结构，内层为普通聚氯乙烯，外层为避光聚氯乙烯。 | 本产品避光范围为290nm-450nm，适用于临床硫辛酸和顺铂的输注。 | 三类 | 常温 2年 | 聚氯乙烯
一次性使用输液器 | 中选 | 有增量资格 | 4.55 | 22类 | 普通避光输液器（不区分材质） | 一次性使用避光输液器 | 国械注准20153140672 | 常州医疗器材总厂股份有限公司 | 常州医疗器材总厂股份有限公司 | 0.7×25 TW LB mm | IS-GA5 | 普通避光输液器 | PVC | 常规 | 带针 | 导管长度（mm）：1600 | C1423012020000109495 | 0000134 | 06955900318172 | 本产品由保护套、瓶塞穿刺器、进气器件（可无）、注射件（可无）、管路、止流夹、滴斗、流量调节器、药液过滤器和静脉输液针（可无）组成。性能：①重力输液，一次性使用。②本产品增塑剂为DEHP，采用环氧乙环灭菌。③滴管滴出20滴或60滴蒸馏水相当于1ml。④药液过滤器过滤孔径为15μm，滤除效率不小于80。⑤避光性：输液器对290nm-450nm波长范围内的透光率滴斗≤35、管路≤15。⑥管路和滴斗为双层结构，内层为普通聚氯乙烯，外层为避光聚氯乙烯。 | 本产品避光范围为290nm-450nm，适用于临床硫辛酸和顺铂的输注。 | 三类 | 常温 2年 | 聚氯乙烯
一次性使用输液器 | 中选 | 有增量资格 | 4.9 | 19类 | 微孔过滤输液器（含DEHP） | 一次性使用精密过滤输液器 | 国械注准20173141593 | 常州医疗器材总厂股份有限公司 | 常州医疗器材总厂股份有限公司 | IS-JZ5-5.0 带静脉输液针0.55×20mm | 进气式 | 微孔过滤输液器 | PVC | 防滴空 | 带针 | 导管长度（mm）：1600 | C1423012020000109495 | 0000073 | 06955900320274 | 本产品由瓶塞穿刺器/保护套、进气器件（可无）、止流夹（可无）、管路、滴斗、止液/药液过滤装置（标称孔径3.0、5.0μm）、流量调节器、注射件（可无）、外圆锥接头、静脉输液针（可无）、保护套选配组成。 | 本产品适用于临床静脉输注药液 | 三类 | 常温 2年 | 聚氯乙烯
一次性使用输液器 | 中选 | 有增量资格 | 4.9 | 19类 | 微孔过滤输液器（含DEHP） | 一次性使用精密过滤输液器 | 国械注准20173141593 | 常州医疗器材总厂股份有限公司 | 常州医疗器材总厂股份有限公司 | IS-JZ5-5.0 带静脉输液针0.6×25mm | 进气式 | 微孔过滤输液器 | PVC | 防滴空 | 带针 | 导管长度（mm）：1600 | C1423012020000109495 | 0000078 | 06955900320281 | 本产品由瓶塞穿刺器/保护套、进气器件（可无）、止流夹（可无）、管路、滴斗、止液/药液过滤装置（标称孔径3.0、5.0μm）、流量调节器、注射件（可无）、外圆锥接头、静脉输液针（可无）、保护套选配组成。 | 本产品适用于临床静脉输注药液 | 三类 | 常温 2年 | 聚氯乙烯
一次性使用输液器 | 中选 | 有增量资格 | 3 | 22类 | 普通避光输液器（不区分材质） | 一次性使用避光输液器————普通2 | 国械注准20143142012 | 山东威高集团医用高分子制品股份有限公司 | 山东威高集团医用高分子制品股份有限公司 | 普通避光型、带静脉针：0.6 | 单ABS瓶塞穿刺器、不带进气器件、普通调节器、不带注射件、不带输液贴 | 普通避光输液器 | PVC | 常规 | 带针 | 导管长度（mm）：1500 | C1423012020000107187 | 0040842 | / | 输液器由保护套、瓶塞穿刺器、进气器件（可无）、滴管、滴斗、药液过滤器（普通、精密）、管路、流量调节器（普通、刻度流量调节式）、夹具（可无）、注射件（可无）、外圆锥接头、输液贴（可无）、静脉输液针（可无）组成。外圆锥接头可配一次性使用静脉输液针。普通型药液过滤器的孔径为：15μm，精密过滤型产品药液过滤器的孔径为：5.0μm、3.0μm、1.2μm、0.22μm。性能：1.重力输液。2.一次性使用环氧乙烷灭菌。3.对于20滴的滴管，滴管滴出20滴蒸馏水相当于1mL；对于60滴的滴管，滴管滴出60滴蒸馏水相当于1mL。4.药液过滤器;①普通药液过滤器对15μm胶乳粒子的滤除率不小于80；②过滤介质标称孔径为1.2μm、3.0μm、5.0μm的药液过滤器,药液过滤器对其标称尺寸的胶乳粒子的滤除率应不小于90；③过滤介质标称孔径在0.22μm药液过滤器，符合其标称的泡点压力。5.避光输液器对290nm-450nm波长范围内的透光率符合如下规定：部件 透光率（）滴斗≤35 管路≤15。 | 产品避光范围为290nm-450nm，适用于盐酸多巴胺、注射用长春西汀、呋塞米、盐酸氯丙嗪注射液光敏性药物的输注。 | 三类 | 本产品应贮存在相对湿度不超过80，无腐蚀性气体、阴凉干燥、通风良好、清洁、远离含氯类消毒物品的环境中。运输过程中要谨防重压、阳光直晒和雨雪浸淋，并避免高温。产品有效期两年。 | 医用PVC\ABS\PE等
一次性使用输液器 | 中选 | 有增量资格 | 3 | 22类 | 普通避光输液器（不区分材质） | 一次性使用避光输液器————普通2 | 国械注准20143142012 | 山东威高集团医用高分子制品股份有限公司 | 山东威高集团医用高分子制品股份有限公司 | 普通避光型、带静脉针：0.8 | 单ABS瓶塞穿刺器、不带进气器件、普通调节器、不带注射件、不带输液贴 | 普通避光输液器 | PVC | 常规 | 带针 | 导管长度（mm）：1500 | C1423012020000107187 | 0040855 | / | 输液器由保护套、瓶塞穿刺器、进气器件（可无）、滴管、滴斗、药液过滤器（普通、精密）、管路、流量调节器（普通、刻度流量调节式）、夹具（可无）、注射件（可无）、外圆锥接头、输液贴（可无）、静脉输液针（可无）组成。外圆锥接头可配一次性使用静脉输液针。普通型药液过滤器的孔径为：15μm，精密过滤型产品药液过滤器的孔径为：5.0μm、3.0μm、1.2μm、0.22μm。性能：1.重力输液。2.一次性使用环氧乙烷灭菌。3.对于20滴的滴管，滴管滴出20滴蒸馏水相当于1mL；对于60滴的滴管，滴管滴出60滴蒸馏水相当于1mL。4.药液过滤器;①普通药液过滤器对15μm胶乳粒子的滤除率不小于80；②过滤介质标称孔径为1.2μm、3.0μm、5.0μm的药液过滤器,药液过滤器对其标称尺寸的胶乳粒子的滤除率应不小于90；③过滤介质标称孔径在0.22μm药液过滤器，符合其标称的泡点压力。5.避光输液器对290nm-450nm波长范围内的透光率符合如下规定：部件 透光率（）滴斗≤35 管路≤15。 | 产品避光范围为290nm-450nm，适用于盐酸多巴胺、注射用长春西汀、呋塞米、盐酸氯丙嗪注射液光敏性药物的输注。 | 三类 | 本产品应贮存在相对湿度不超过80，无腐蚀性气体、阴凉干燥、通风良好、清洁、远离含氯类消毒物品的环境中。运输过程中要谨防重压、阳光直晒和雨雪浸淋，并避免高温。产品有效期两年。 | 医用PVC\ABS\PE等
一次性使用输液器 | 中选 | 有增量资格 | 4.9 | 19类 | 微孔过滤输液器（含DEHP） | 一次性使用精密过滤输液器 | 国械注准20173141593 | 常州医疗器材总厂股份有限公司 | 常州医疗器材总厂股份有限公司 | IS-JZ5-5.0 带静脉输液针0.7×25mm | 进气式 | 微孔过滤输液器 | PVC | 防滴空 | 带针 | 导管长度（mm）：1600 | C1423012020000109495 | 0000081 | 06955900320298 | 本产品由瓶塞穿刺器/保护套、进气器件（可无）、止流夹（可无）、管路、滴斗、止液/药液过滤装置（标称孔径3.0、5.0μm）、流量调节器、注射件（可无）、外圆锥接头、静脉输液针（可无）、保护套选配组成。 | 本产品适用于临床静脉输注药液 | 三类 | 常温 2年 | 聚氯乙烯
一次性使用输液器 | 中选 | 有增量资格 | 4.47 | 21类 | 微孔过滤避光输液器（不区分材质） | 一次性使用避光输液器————精密2 | 国械注准20143142012 | 山东威高集团医用高分子制品股份有限公司 | 山东威高集团医用高分子制品股份有限公司 | 精密过滤避光型、5um、带静脉针：0.8# | 单ABS瓶塞穿刺器、不带进气器件、精密调节器、不带注射件、不带输液贴 | 微孔过滤避光输液器 | PVC | 常规 | 带针 | 导管长度（mm）：1500 | C1423012020000107187 | 0041233 | / | 输液器由保护套、瓶塞穿刺器、进气器件（可无）、滴管、滴斗、药液过滤器（普通、精密）、管路、流量调节器（普通、刻度流量调节式）、夹具（可无）、注射件（可无）、外圆锥接头、输液贴（可无）、静脉输液针（可无）组成。外圆锥接头可配一次性使用静脉输液针。普通型药液过滤器的孔径为：15μm，精密过滤型产品药液过滤器的孔径为：5.0μm、3.0μm、1.2μm、0.22μm。性能：1.重力输液。2.一次性使用环氧乙烷灭菌。3.对于20滴的滴管，滴管滴出20滴蒸馏水相当于1mL；对于60滴的滴管，滴管滴出60滴蒸馏水相当于1mL。4.药液过滤器;①普通药液过滤器对15μm胶乳粒子的滤除率不小于80；②过滤介质标称孔径为1.2μm、3.0μm、5.0μm的药液过滤器,药液过滤器对其标称尺寸的胶乳粒子的滤除率应不小于90；③过滤介质标称孔径在0.22μm药液过滤器，符合其标称的泡点压力。5.避光输液器对290nm-450nm波长范围内的透光率符合如下规定：部件 透光率（）滴斗≤35 管路≤15。 | 产品避光范围为290nm-450nm，适用于盐酸多巴胺、注射用长春西汀、呋塞米、盐酸氯丙嗪注射液光敏性药物的输注。 | 三类 | 本产品应贮存在相对湿度不超过80，无腐蚀性气体、阴凉干燥、通风良好、清洁、远离含氯类消毒物品的环境中。运输过程中要谨防重压、阳光直晒和雨雪浸淋，并避免高温。产品有效期两年。 | 医用PVC\ABS\PE等
一次性使用输液器 | 中选 | 有增量资格 | 4.47 | 21类 | 微孔过滤避光输液器（不区分材质） | 一次性使用避光输液器————精密2 | 国械注准20143142012 | 山东威高集团医用高分子制品股份有限公司 | 山东威高集团医用高分子制品股份有限公司 | 精密过滤避光型、5um、带静脉针：0.6# | 单ABS瓶塞穿刺器、不带进气器件、精密调节器、不带注射件、不带输液贴 | 微孔过滤避光输液器 | PVC | 常规 | 带针 | 导管长度（mm）：1500 | C1423012020000107187 | 0041686 | / | 输液器由保护套、瓶塞穿刺器、进气器件（可无）、滴管、滴斗、药液过滤器（普通、精密）、管路、流量调节器（普通、刻度流量调节式）、夹具（可无）、注射件（可无）、外圆锥接头、输液贴（可无）、静脉输液针（可无）组成。外圆锥接头可配一次性使用静脉输液针。普通型药液过滤器的孔径为：15μm，精密过滤型产品药液过滤器的孔径为：5.0μm、3.0μm、1.2μm、0.22μm。性能：1.重力输液。2.一次性使用环氧乙烷灭菌。3.对于20滴的滴管，滴管滴出20滴蒸馏水相当于1mL；对于60滴的滴管，滴管滴出60滴蒸馏水相当于1mL。4.药液过滤器;①普通药液过滤器对15μm胶乳粒子的滤除率不小于80；②过滤介质标称孔径为1.2μm、3.0μm、5.0μm的药液过滤器,药液过滤器对其标称尺寸的胶乳粒子的滤除率应不小于90；③过滤介质标称孔径在0.22μm药液过滤器，符合其标称的泡点压力。5.避光输液器对290nm-450nm波长范围内的透光率符合如下规定：部件 透光率（）滴斗≤35 管路≤15。 | 产品避光范围为290nm-450nm，适用于盐酸多巴胺、注射用长春西汀、呋塞米、盐酸氯丙嗪注射液光敏性药物的输注。 | 三类 | 本产品应贮存在相对湿度不超过80，无腐蚀性气体、阴凉干燥、通风良好、清洁、远离含氯类消毒物品的环境中。运输过程中要谨防重压、阳光直晒和雨雪浸淋，并避免高温。产品有效期两年。 | 医用PVC\ABS\PE等
一次性使用输液器 | 中选 | 有增量资格 | 0.85 | 23类 | 普通输液器（含DEHP） | 一次性使用输液器 带针————一次性使用输液器1 | 国械注准20173144082 | 江苏康友医用器械有限公司 | 江苏康友医用器械有限公司 | 静脉针直径0.6mm、长度22mm | IS-GA6 | 普通输液器 | PVC | 常规 | 带针 | 导管长度（mm）：大于1250 | C1423012020000105896 | 0023544 | / | 该产品采用聚氯乙烯、不锈钢针管、聚丙烯、聚乙烯和ABS材料制成。由进气件、保护套、管路、滴斗、瓶塞穿刺器、流量调节器、夹子、三通、二通（滴管）、二通（可选件）、加药件、药液过滤器（过滤孔径为15μm、20μm）、空气过滤膜、塞子和输液针组成。管路（包括输液针软管）、滴斗、药液过滤器上（下）壳、塞子和连接座采用聚氯乙烯（增塑剂为DEHP）材料制成；输液针的针管为304不锈钢针管制成；塑料瓶塞穿刺器、输液针针柄、二通、三通和夹子采用ABS材料制成；流量调节器采用聚丙烯或聚乙烯材料制成；加药件采用ABS材料和天然橡胶材料制成。润滑剂为二甲硅油，粘合剂为环己酮。环氧乙烷灭菌，一次性使用。 | 只能重力输液，用于静脉输注药液。不得配用压力设备。 | 三类 | 常温 2年 | PVC
一次性使用静脉留置针 | 中选 | 有增量资格 | 22.7 | 3类 | 密闭式留置针（防针刺型，含无针接口式连接件） | 一次性使用防针刺伤型静脉留置针————一次性使用防针刺伤型静脉留置针3 | 国械注准20163141493 | 佛山特种医用导管有限责任公司 | 佛山特种医用导管有限责任公司 | 20Ga×30mm | AIVC-6 | 密闭式留置针（正压） | 不含DEHP | 防针刺型 | 含无针接口式连接件 | - | C1605011940200509479 | 0000377 | MA.156.M0.100440.0ZZHUL00 | 产品由穿刺针、护管套、套管、套管座、针座、防针刺保护装置、套管固定芯、止血器(部分型号无）、外延管(部分型号无）、导管夹(部分型号无）排气接头(部分型号无）和输液端组成。其中，穿刺针及套管固定芯由不锈钢制成；护套管、排气接头由聚丙烯（PP）制成；套管由聚全氟乙丙烯（FEP）制成；套管座由聚碳酸酯（PC）制成；针座、导管夹由丙烯腈-丁二烯-苯乙烯共聚物（ABS）制成；防针刺保护套装置由不锈钢和丙烯腈-丁二烯-苯乙烯共聚物（ABS）制成；止血器由聚异戊二烯制成；外延管由热塑性聚氨酯（TPU）制成；输液端由聚碳酸酯（PC）、硅胶及丙烯腈-丁二烯-苯乙烯共聚物（ABS）制成。本产品由环氧乙烷灭菌，限一次性使用。 | 适用于建立血管通路，用于采集血液样本、注入药物或溶液。其最大留置时间为72小时。 | 三类 | 本产品应贮存在无腐蚀性气体，阴凉、干燥、通风良好、清洁的环境内。有效期3年 | 穿刺针及套管固定芯由不锈钢制成；护套管、排气接头由聚丙烯（PP）制成；套管由聚全氟乙丙烯（FEP）制成；套管座由聚碳酸酯（PC）制成；针座、导管夹由丙烯腈-丁二烯-苯乙烯共聚物（ABS）制成；防针刺保护套装置由不锈钢和丙烯腈-丁二烯-苯乙烯共聚物（ABS）
一次性使用静脉留置针 | 中选 | 有增量资格 | 22.7 | 3类 | 密闭式留置针（防针刺型，含无针接口式连接件） | 一次性使用防针刺伤型静脉留置针————一次性使用防针刺伤型静脉留置针3 | 国械注准20163141493 | 佛山特种医用导管有限责任公司 | 佛山特种医用导管有限责任公司 | 22Ga×25mm | AIVC-6 | 密闭式留置针（正压） | 不含DEHP | 防针刺型 | 含无针接口式连接件 | - | C1605011940200509479 | 0000405 | MA.156.M0.100440.0KB8JZD1 | 产品由穿刺针、护管套、套管、套管座、针座、防针刺保护装置、套管固定芯、止血器(部分型号无）、外延管(部分型号无）、导管夹(部分型号无）排气接头(部分型号无）和输液端组成。其中，穿刺针及套管固定芯由不锈钢制成；护套管、排气接头由聚丙烯（PP）制成；套管由聚全氟乙丙烯（FEP）制成；套管座由聚碳酸酯（PC）制成；针座、导管夹由丙烯腈-丁二烯-苯乙烯共聚物（ABS）制成；防针刺保护套装置由不锈钢和丙烯腈-丁二烯-苯乙烯共聚物（ABS）制成；止血器由聚异戊二烯制成；外延管由热塑性聚氨酯（TPU）制成；输液端由聚碳酸酯（PC）、硅胶及丙烯腈-丁二烯-苯乙烯共聚物（ABS）制成。本产品由环氧乙烷灭菌，限一次性使用。 | 适用于建立血管通路，用于采集血液样本、注入药物或溶液。其最大留置时间为72小时。 | 三类 | 本产品应贮存在无腐蚀性气体，阴凉、干燥、通风良好、清洁的环境内。有效期3年 | 穿刺针及套管固定芯由不锈钢制成；护套管、排气接头由聚丙烯（PP）制成；套管由聚全氟乙丙烯（FEP）制成；套管座由聚碳酸酯（PC）制成；针座、导管夹由丙烯腈-丁二烯-苯乙烯共聚物（ABS）制成；防针刺保护套装置由不锈钢和丙烯腈-丁二烯-苯乙烯共聚物（ABS）
一次性使用静脉留置针 | 中选 | 有增量资格 | 22.7 | 3类 | 密闭式留置针（防针刺型，含无针接口式连接件） | 一次性使用防针刺伤型静脉留置针————一次性使用防针刺伤型静脉留置针3 | 国械注准20163141493 | 佛山特种医用导管有限责任公司 | 佛山特种医用导管有限责任公司 | 24Ga×19mm | AIVC-6 | 密闭式留置针（正压） | 不含DEHP | 防针刺型 | 含无针接口式连接件 | - | C1605011940200509479 | 0000491 | MA.156.M0.100440.08RDWE91 | 产品由穿刺针、护管套、套管、套管座、针座、防针刺保护装置、套管固定芯、止血器(部分型号无）、外延管(部分型号无）、导管夹(部分型号无）排气接头(部分型号无）和输液端组成。其中，穿刺针及套管固定芯由不锈钢制成；护套管、排气接头由聚丙烯（PP）制成；套管由聚全氟乙丙烯（FEP）制成；套管座由聚碳酸酯（PC）制成；针座、导管夹由丙烯腈-丁二烯-苯乙烯共聚物（ABS）制成；防针刺保护套装置由不锈钢和丙烯腈-丁二烯-苯乙烯共聚物（ABS）制成；止血器由聚异戊二烯制成；外延管由热塑性聚氨酯（TPU）制成；输液端由聚碳酸酯（PC）、硅胶及丙烯腈-丁二烯-苯乙烯共聚物（ABS）制成。本产品由环氧乙烷灭菌，限一次性使用。 | 适用于建立血管通路，用于采集血液样本、注入药物或溶液。其最大留置时间为72小时。 | 三类 | 本产品应贮存在无腐蚀性气体，阴凉、干燥、通风良好、清洁的环境内。有效期3年 | 穿刺针及套管固定芯由不锈钢制成；护套管、排气接头由聚丙烯（PP）制成；套管由聚全氟乙丙烯（FEP）制成；套管座由聚碳酸酯（PC）制成；针座、导管夹由丙烯腈-丁二烯-苯乙烯共聚物（ABS）制成；防针刺保护套装置由不锈钢和丙烯腈-丁二烯-苯乙烯共聚物（ABS）
一次性使用静脉留置针 | 中选 | 有增量资格 | 22.7 | 3类 | 密闭式留置针（防针刺型，含无针接口式连接件） | 一次性使用防针刺伤型静脉留置针————一次性使用防针刺伤型静脉留置针3 | 国械注准20163141493 | 佛山特种医用导管有限责任公司 | 佛山特种医用导管有限责任公司 | 18Ga×33mm | AIVC-6 | 密闭式留置针（正压） | 不含DEHP | 防针刺型 | 含无针接口式连接件 | - | C1605011940200509479 | 0000528 | 无 | 产品由穿刺针、护管套、套管、套管座、针座、防针刺保护装置、套管固定芯、止血器(部分型号无）、外延管(部分型号无）、导管夹(部分型号无）排气接头(部分型号无）和输液端组成。其中，穿刺针及套管固定芯由不锈钢制成；护套管、排气接头由聚丙烯（PP）制成；套管由聚全氟乙丙烯（FEP）制成；套管座由聚碳酸酯（PC）制成；针座、导管夹由丙烯腈-丁二烯-苯乙烯共聚物（ABS）制成；防针刺保护套装置由不锈钢和丙烯腈-丁二烯-苯乙烯共聚物（ABS）制成；止血器由聚异戊二烯制成；外延管由热塑性聚氨酯（TPU）制成；输液端由聚碳酸酯（PC）、硅胶及丙烯腈-丁二烯-苯乙烯共聚物（ABS）制成。本产品由环氧乙烷灭菌，限一次性使用。 | 适用于建立血管通路，用于采集血液样本、注入药物或溶液。其最大留置时间为72小时。 | 三类 | 本产品应贮存在无腐蚀性气体，阴凉、干燥、通风良好、清洁的环境内。有效期3年 | 穿刺针及套管固定芯由不锈钢制成；护套管、排气接头由聚丙烯（PP）制成；套管由聚全氟乙丙烯（FEP）制成；套管座由聚碳酸酯（PC）制成；针座、导管夹由丙烯腈-丁二烯-苯乙烯共聚物（ABS）制成；防针刺保护套装置由不锈钢和丙烯腈-丁二烯-苯乙烯共聚物（ABS）
一次性使用输液器 | 中选 | 有增量资格 | 0.85 | 23类 | 普通输液器（含DEHP） | 一次性使用输液器 带针————一次性使用输液器1 | 国械注准20173144082 | 江苏康友医用器械有限公司 | 江苏康友医用器械有限公司 | 静脉针直径0.55mm、长度20mm | IS-GA6 | 普通输液器 | PVC | 常规 | 带针 | 导管长度（mm）：大于1250 | C1423012020000105896 | 0023823 | / | 该产品采用聚氯乙烯、不锈钢针管、聚丙烯、聚乙烯和ABS材料制成。由进气件、保护套、管路、滴斗、瓶塞穿刺器、流量调节器、夹子、三通、二通（滴管）、二通（可选件）、加药件、药液过滤器（过滤孔径为15μm、20μm）、空气过滤膜、塞子和输液针组成。管路（包括输液针软管）、滴斗、药液过滤器上（下）壳、塞子和连接座采用聚氯乙烯（增塑剂为DEHP）材料制成；输液针的针管为304不锈钢针管制成；塑料瓶塞穿刺器、输液针针柄、二通、三通和夹子采用ABS材料制成；流量调节器采用聚丙烯或聚乙烯材料制成；加药件采用ABS材料和天然橡胶材料制成。润滑剂为二甲硅油，粘合剂为环己酮。环氧乙烷灭菌，一次性使用。 | 只能重力输液，用于静脉输注药液。不得配用压力设备。 | 三类 | 常温 2年 | PVC
一次性使用输液器 | 中选 | 有增量资格 | 0.85 | 23类 | 普通输液器（含DEHP） | 一次性使用输液器 带针————一次性使用输液器1 | 国械注准20173144082 | 江苏康友医用器械有限公司 | 江苏康友医用器械有限公司 | 静脉针直径0.7mm、长度22mm | IS-GA6 | 普通输液器 | PVC | 常规 | 带针 | 导管长度（mm）：大于1250 | C1423012020000105896 | 0024132 | / | 该产品采用聚氯乙烯、不锈钢针管、聚丙烯、聚乙烯和ABS材料制成。由进气件、保护套、管路、滴斗、瓶塞穿刺器、流量调节器、夹子、三通、二通（滴管）、二通（可选件）、加药件、药液过滤器（过滤孔径为15μm、20μm）、空气过滤膜、塞子和输液针组成。管路（包括输液针软管）、滴斗、药液过滤器上（下）壳、塞子和连接座采用聚氯乙烯（增塑剂为DEHP）材料制成；输液针的针管为304不锈钢针管制成；塑料瓶塞穿刺器、输液针针柄、二通、三通和夹子采用ABS材料制成；流量调节器采用聚丙烯或聚乙烯材料制成；加药件采用ABS材料和天然橡胶材料制成。润滑剂为二甲硅油，粘合剂为环己酮。环氧乙烷灭菌，一次性使用。 | 只能重力输液，用于静脉输注药液。不得配用压力设备。 | 三类 | 常温 2年 | PVC
一次性使用输液器 | 中选 | 有增量资格 | 4.9 | 19类 | 微孔过滤输液器（含DEHP） | 一次性使用精密过滤输液器 带针 | 国械注准20173144100 | 常州医疗器材总厂股份有限公司 | 常州医疗器材总厂股份有限公司 | 0.55×20mm | IS-PF1-5.0 | 微孔过滤输液器 | PVC | 常规 | 带针 | 导管长度（mm）：1600 | C1423012020000109495 | 0000029 | 06955900312095 | 本品属重力输液式，滴管为20滴=1ml±0.1ml。经环氧乙烷灭菌，无菌、无热原、无溶血反应，一次性使用。产品主要由瓶塞穿刺器、进气器件、管路、滴斗、接头、药液注射件、流量调节器、精密药液过滤器（介质孔径2μm、3μm、5μm）、静脉输液针、保护套选配组成。 | 适用于临床静脉输注药液。 | 三类 | 常温 2年 | 聚氯乙烯
留置针用敷贴 | 中选 | 有增量资格 | 1.2 | 33类 | 留置针用敷贴 | 创面敷贴————FLPA-6×7 | 鄂械注准20222144124 | 武汉医佳宝生物材料有限公司 | 武汉医佳宝生物材料有限公司 | FLPA-6×7 | A型(透明敷贴) | 聚氨酯 | 8*8cm以下 | - | - | 尺寸大小：6cm×7cm | C1701072160500005286 | 0001048 | 无 | 创面敷贴按基材及有无敷芯的不同分为三种型号：A型；B型；C型。A型产品由涂有医用压敏胶的聚氨酯膜、离型纸组成；B型产品由涂有医用压敏胶的聚氨酯膜、离型纸组成，并带有木质棉的敷芯；C型产品由涂有医用压敏胶的无纺布、离型纸组成，带有木质棉的敷芯。经环氧乙烷灭菌，产品无菌提供，一次性使用。 | 用于非慢性创面（如浅表性创面、手术后缝合创面、机械创伤、小创口、擦伤、切割伤创面、穿刺器械的穿刺部位、I度或浅II度的烧烫伤创面、婴儿肚脐口创口、激光/光子/果酸换肤/微整形术后创面）的护理，为创面愈合提供微环境。也可用于对穿刺器械（如导管）的穿刺部位的护理并固定穿刺器械。 | 二类 | 通风、干燥和常温处保存，有效期2年 | 医用压敏胶的聚氨酯膜、离型纸
一次性使用真空采血管 | 中选 | 有增量资格 | 0.7 | 9类 | EDTA抗凝管（紫色头盖） | 一次性使用人体静脉血样采集容器————玻璃 K2EDTA | 冀械注准20222220284 | 石家庄元鼎医疗器械有限公司 | 石家庄元鼎医疗器械有限公司 | 4ml | 玻璃 K2EDTA | EDTA抗凝管（紫色头盖） | - | 非灭菌 | 玻璃 | 规格（ml）：4ml | C1423022030001203945 | 0000011 | 06971092634159 | 一次性使用人体静脉血样采集容器由试管、头盖、添加剂和附加剂（如有）组成，为非无菌产品，试管材质分为塑料和玻璃两种。 | 与有防逆流装置的采血针配合使用，用于临床检验时人体静脉血的收集、运输、存储。 | 二类 | 24个月 | 玻璃
一次性使用输液器 | 中选 | 有增量资格 | 4.9 | 19类 | 微孔过滤输液器（含DEHP） | 一次性使用精密过滤输液器 带针 | 国械注准20173144100 | 常州医疗器材总厂股份有限公司 | 常州医疗器材总厂股份有限公司 | 0.6×25mm | IS-PF1-5.0 | 微孔过滤输液器 | PVC | 常规 | 带针 | 导管长度（mm）：1600 | C1423012020000109495 | 0000034 | 06955900312101 | 本品属重力输液式，滴管为20滴=1ml±0.1ml。经环氧乙烷灭菌，无菌、无热原、无溶血反应，一次性使用。产品主要由瓶塞穿刺器、进气器件、管路、滴斗、接头、药液注射件、流量调节器、精密药液过滤器（介质孔径2μm、3μm、5μm）、静脉输液针、保护套选配组成。 | 适用于临床静脉输注药液。 | 三类 | 常温 2年 | 聚氯乙烯
一次性使用真空采血管 | 中选 | 有增量资格 | 0.7 | 10类 | 分离胶促凝管（黄色头盖） | 一次性使用人体静脉血样采集容器————玻璃 分离胶+促凝剂 | 冀械注准20222220284 | 石家庄元鼎医疗器械有限公司 | 石家庄元鼎医疗器械有限公司 | 3.5ml | 玻璃 分离胶＋促凝剂 | 分离胶促凝管（黄色头盖） | - | 非灭菌 | 玻璃 | 规格（ml）：3.5ml | C1423022030001103945 | 0000007 | 06971092634104 | 一次性使用人体静脉血样采集容器由试管、头盖、添加剂和附加剂（如有）组成，为非无菌产品，试管材质分为塑料和玻璃两种。 | 与有防逆流装置的采血针配合使用，用于临床检验时人体静脉血的收集、运输、存储。 | 二类 | 24个月 | 玻璃
一次性使用真空采血管 | 中选 | 有增量资格 | 0.83 | 9类 | EDTA抗凝管（紫色头盖） | 一次性使用无菌静脉血样采集容器——EDTA-Na2 3ml | 川械注准20232220127 | 成都瑞琦医疗科技有限责任公司 | 成都瑞琦医疗科技有限责任公司 | 3ml | EDTA-Na2 | EDTA抗凝管（紫色头盖） | - | 灭菌 | 塑料 | 规格（ml）：1、2、3、4、5 | 无 | 无 | / | 产品由试管(硅硼玻璃、塑料PET或塑料PET+PP)、头盖(丁基橡胶塞，胶塞外可有塑料PE防溅帽)、添加剂(不同型号对应不同添加剂类型或无添加剂)、附加物(仅限于含分离胶的产品)组成。产品经定量抽真空，经钴-60辐射灭菌，无菌提供。 | 适用于临床检验静脉血液标本的采集、转运、保存和处理。 | 二类 | 产品应贮存在0℃~35℃,干燥、通风、无腐蚀性气体的室内。玻璃试管24个月，塑料试管12个月。 | 塑料
一次性使用真空采血管 | 中选 | 有增量资格 | 0.83 | 9类 | EDTA抗凝管（紫色头盖） | 一次性使用无菌静脉血样采集容器——EDTA-K3 4ml | 川械注准20232220127 | 成都瑞琦医疗科技有限责任公司 | 成都瑞琦医疗科技有限责任公司 | 4ml | EDTA-K3 | EDTA抗凝管（紫色头盖） | - | 灭菌 | 塑料 | 规格（ml）：1、2、3、4、5 | 无 | 无 | / | 产品由试管(硅硼玻璃、塑料PET或塑料PET+PP)、头盖(丁基橡胶塞，胶塞外可有塑料PE防溅帽)、添加剂(不同型号对应不同添加剂类型或无添加剂)、附加物(仅限于含分离胶的产品)组成。产品经定量抽真空，经钴-60辐射灭菌，无菌提供。 | 适用于临床检验静脉血液标本的采集、转运、保存和处理。 | 二类 | 产品应贮存在0℃~35℃,干燥、通风、无腐蚀性气体的室内。玻璃试管24个月，塑料试管12个月。 | 塑料
一次性使用真空采血管 | 中选 | 有增量资格 | 0.83 | 9类 | EDTA抗凝管（紫色头盖） | 一次性使用无菌静脉血样采集容器——EDTA-K3 1ml | 川械注准20232220127 | 成都瑞琦医疗科技有限责任公司 | 成都瑞琦医疗科技有限责任公司 | 1ml | EDTA-K3 | EDTA抗凝管（紫色头盖） | - | 灭菌 | 塑料 | 规格（ml）：1、2、3、4、5 | 无 | 无 | / | 产品由试管(硅硼玻璃、塑料PET或塑料PET+PP)、头盖(丁基橡胶塞，胶塞外可有塑料PE防溅帽)、添加剂(不同型号对应不同添加剂类型或无添加剂)、附加物(仅限于含分离胶的产品)组成。产品经定量抽真空，经钴-60辐射灭菌，无菌提供。 | 适用于临床检验静脉血液标本的采集、转运、保存和处理。 | 二类 | 产品应贮存在0℃~35℃,干燥、通风、无腐蚀性气体的室内。玻璃试管24个月，塑料试管12个月。 | 塑料
一次性使用真空采血管 | 中选 | 有增量资格 | 0.83 | 9类 | EDTA抗凝管（紫色头盖） | 一次性使用无菌静脉血样采集容器——EDTA-Na2 4ml | 川械注准20232220127 | 成都瑞琦医疗科技有限责任公司 | 成都瑞琦医疗科技有限责任公司 | 4ml | EDTA-Na2 | EDTA抗凝管（紫色头盖） | - | 灭菌 | 塑料 | 规格（ml）：1、2、3、4、5 | 无 | 无 | / | 产品由试管(硅硼玻璃、塑料PET或塑料PET+PP)、头盖(丁基橡胶塞，胶塞外可有塑料PE防溅帽)、添加剂(不同型号对应不同添加剂类型或无添加剂)、附加物(仅限于含分离胶的产品)组成。产品经定量抽真空，经钴-60辐射灭菌，无菌提供。 | 适用于临床检验静脉血液标本的采集、转运、保存和处理。 | 二类 | 产品应贮存在0℃~35℃,干燥、通风、无腐蚀性气体的室内。玻璃试管24个月，塑料试管12个月。 | 塑料
一次性使用真空采血管 | 中选 | 有增量资格 | 0.83 | 9类 | EDTA抗凝管（紫色头盖） | 一次性使用无菌静脉血样采集容器——EDTA-K2 4ml | 川械注准20232220127 | 成都瑞琦医疗科技有限责任公司 | 成都瑞琦医疗科技有限责任公司 | 4ml | EDTA-K2 | EDTA抗凝管（紫色头盖） | - | 灭菌 | 塑料 | 规格（ml）：1、2、3、4、5 | 无 | 无 | / | 产品由试管(硅硼玻璃、塑料PET或塑料PET+PP)、头盖(丁基橡胶塞，胶塞外可有塑料PE防溅帽)、添加剂(不同型号对应不同添加剂类型或无添加剂)、附加物(仅限于含分离胶的产品)组成。产品经定量抽真空，经钴-60辐射灭菌，无菌提供。 | 适用于临床检验静脉血液标本的采集、转运、保存和处理。 | 二类 | 产品应贮存在0℃~35℃,干燥、通风、无腐蚀性气体的室内。玻璃试管24个月，塑料试管12个月。 | 塑料
一次性使用真空采血管 | 中选 | 有增量资格 | 0.83 | 9类 | EDTA抗凝管（紫色头盖） | 一次性使用无菌静脉血样采集容器——EDTA-K2 1ml | 川械注准20232220127 | 成都瑞琦医疗科技有限责任公司 | 成都瑞琦医疗科技有限责任公司 | 1ml | EDTA-K2 | EDTA抗凝管（紫色头盖） | - | 灭菌 | 塑料 | 规格（ml）：1、2、3、4、5 | 无 | 无 | / | 产品由试管(硅硼玻璃、塑料PET或塑料PET+PP)、头盖(丁基橡胶塞，胶塞外可有塑料PE防溅帽)、添加剂(不同型号对应不同添加剂类型或无添加剂)、附加物(仅限于含分离胶的产品)组成。产品经定量抽真空，经钴-60辐射灭菌，无菌提供。 | 适用于临床检验静脉血液标本的采集、转运、保存和处理。 | 二类 | 产品应贮存在0℃~35℃,干燥、通风、无腐蚀性气体的室内。玻璃试管24个月，塑料试管12个月。 | 塑料
一次性使用真空采血管 | 中选 | 有增量资格 | 0.83 | 9类 | EDTA抗凝管（紫色头盖） | 一次性使用无菌静脉血样采集容器——EDTA-K3 2ml | 川械注准20232220127 | 成都瑞琦医疗科技有限责任公司 | 成都瑞琦医疗科技有限责任公司 | 2ml | EDTA-K3 | EDTA抗凝管（紫色头盖） | - | 灭菌 | 塑料 | 规格（ml）：1、2、3、4、5 | 无 | 无 | / | 产品由试管(硅硼玻璃、塑料PET或塑料PET+PP)、头盖(丁基橡胶塞，胶塞外可有塑料PE防溅帽)、添加剂(不同型号对应不同添加剂类型或无添加剂)、附加物(仅限于含分离胶的产品)组成。产品经定量抽真空，经钴-60辐射灭菌，无菌提供。 | 适用于临床检验静脉血液标本的采集、转运、保存和处理。 | 二类 | 产品应贮存在0℃~35℃,干燥、通风、无腐蚀性气体的室内。玻璃试管24个月，塑料试管12个月。 | 塑料
一次性使用真空采血管 | 中选 | 有增量资格 | 0.83 | 9类 | EDTA抗凝管（紫色头盖） | 一次性使用无菌静脉血样采集容器——EDTA-K3 3ml | 川械注准20232220127 | 成都瑞琦医疗科技有限责任公司 | 成都瑞琦医疗科技有限责任公司 | 3ml | EDTA-K3 | EDTA抗凝管（紫色头盖） | - | 灭菌 | 塑料 | 规格（ml）：1、2、3、4、5 | 无 | 无 | / | 产品由试管(硅硼玻璃、塑料PET或塑料PET+PP)、头盖(丁基橡胶塞，胶塞外可有塑料PE防溅帽)、添加剂(不同型号对应不同添加剂类型或无添加剂)、附加物(仅限于含分离胶的产品)组成。产品经定量抽真空，经钴-60辐射灭菌，无菌提供。 | 适用于临床检验静脉血液标本的采集、转运、保存和处理。 | 二类 | 产品应贮存在0℃~35℃,干燥、通风、无腐蚀性气体的室内。玻璃试管24个月，塑料试管12个月。 | 塑料
一次性使用真空采血管 | 中选 | 有增量资格 | 0.83 | 9类 | EDTA抗凝管（紫色头盖） | 一次性使用无菌静脉血样采集容器——EDTA-Na2 2ml | 川械注准20232220127 | 成都瑞琦医疗科技有限责任公司 | 成都瑞琦医疗科技有限责任公司 | 2ml | EDTA-Na2 | EDTA抗凝管（紫色头盖） | - | 灭菌 | 塑料 | 规格（ml）：1、2、3、4、5 | 无 | 无 | / | 产品由试管(硅硼玻璃、塑料PET或塑料PET+PP)、头盖(丁基橡胶塞，胶塞外可有塑料PE防溅帽)、添加剂(不同型号对应不同添加剂类型或无添加剂)、附加物(仅限于含分离胶的产品)组成。产品经定量抽真空，经钴-60辐射灭菌，无菌提供。 | 适用于临床检验静脉血液标本的采集、转运、保存和处理。 | 二类 | 产品应贮存在0℃~35℃,干燥、通风、无腐蚀性气体的室内。玻璃试管24个月，塑料试管12个月。 | 塑料
一次性使用真空采血管 | 中选 | 有增量资格 | 0.83 | 9类 | EDTA抗凝管（紫色头盖） | 一次性使用无菌静脉血样采集容器——EDTA-Na2 1ml | 川械注准20232220127 | 成都瑞琦医疗科技有限责任公司 | 成都瑞琦医疗科技有限责任公司 | 1ml | EDTA-Na2 | EDTA抗凝管（紫色头盖） | - | 灭菌 | 塑料 | 规格（ml）：1、2、3、4、5 | 无 | 无 | / | 产品由试管(硅硼玻璃、塑料PET或塑料PET+PP)、头盖(丁基橡胶塞，胶塞外可有塑料PE防溅帽)、添加剂(不同型号对应不同添加剂类型或无添加剂)、附加物(仅限于含分离胶的产品)组成。产品经定量抽真空，经钴-60辐射灭菌，无菌提供。 | 适用于临床检验静脉血液标本的采集、转运、保存和处理。 | 二类 | 产品应贮存在0℃~35℃,干燥、通风、无腐蚀性气体的室内。玻璃试管24个月，塑料试管12个月。 | 塑料
一次性使用真空采血管 | 中选 | 有增量资格 | 0.83 | 9类 | EDTA抗凝管（紫色头盖） | 一次性使用无菌静脉血样采集容器——EDTA-K2 3ml | 川械注准20232220127 | 成都瑞琦医疗科技有限责任公司 | 成都瑞琦医疗科技有限责任公司 | 3ml | EDTA-K2 | EDTA抗凝管（紫色头盖） | - | 灭菌 | 塑料 | 规格（ml）：1、2、3、4、5 | 无 | 无 | / | 产品由试管(硅硼玻璃、塑料PET或塑料PET+PP)、头盖(丁基橡胶塞，胶塞外可有塑料PE防溅帽)、添加剂(不同型号对应不同添加剂类型或无添加剂)、附加物(仅限于含分离胶的产品)组成。产品经定量抽真空，经钴-60辐射灭菌，无菌提供。 | 适用于临床检验静脉血液标本的采集、转运、保存和处理。 | 二类 | 产品应贮存在0℃~35℃,干燥、通风、无腐蚀性气体的室内。玻璃试管24个月，塑料试管12个月。 | 塑料
一次性使用真空采血管 | 中选 | 有增量资格 | 0.83 | 9类 | EDTA抗凝管（紫色头盖） | 一次性使用无菌静脉血样采集容器——EDTA-Na2 5ml | 川械注准20232220127 | 成都瑞琦医疗科技有限责任公司 | 成都瑞琦医疗科技有限责任公司 | 5ml | EDTA-Na2 | EDTA抗凝管（紫色头盖） | - | 灭菌 | 塑料 | 规格（ml）：1、2、3、4、5 | 无 | 无 | / | 产品由试管(硅硼玻璃、塑料PET或塑料PET+PP)、头盖(丁基橡胶塞，胶塞外可有塑料PE防溅帽)、添加剂(不同型号对应不同添加剂类型或无添加剂)、附加物(仅限于含分离胶的产品)组成。产品经定量抽真空，经钴-60辐射灭菌，无菌提供。 | 适用于临床检验静脉血液标本的采集、转运、保存和处理。 | 二类 | 产品应贮存在0℃~35℃,干燥、通风、无腐蚀性气体的室内。玻璃试管24个月，塑料试管12个月。 | 塑料
一次性使用真空采血管 | 中选 | 有增量资格 | 0.83 | 9类 | EDTA抗凝管（紫色头盖） | 一次性使用无菌静脉血样采集容器——EDTA-K3 5ml | 川械注准20232220127 | 成都瑞琦医疗科技有限责任公司 | 成都瑞琦医疗科技有限责任公司 | 5ml | EDTA-K3 | EDTA抗凝管（紫色头盖） | - | 灭菌 | 塑料 | 规格（ml）：1、2、3、4、5 | 无 | 无 | / | 产品由试管(硅硼玻璃、塑料PET或塑料PET+PP)、头盖(丁基橡胶塞，胶塞外可有塑料PE防溅帽)、添加剂(不同型号对应不同添加剂类型或无添加剂)、附加物(仅限于含分离胶的产品)组成。产品经定量抽真空，经钴-60辐射灭菌，无菌提供。 | 适用于临床检验静脉血液标本的采集、转运、保存和处理。 | 二类 | 产品应贮存在0℃~35℃,干燥、通风、无腐蚀性气体的室内。玻璃试管24个月，塑料试管12个月。 | 塑料
一次性使用真空采血管 | 中选 | 有增量资格 | 0.83 | 9类 | EDTA抗凝管（紫色头盖） | 一次性使用无菌静脉血样采集容器——EDTA-K2 2ml | 川械注准20232220127 | 成都瑞琦医疗科技有限责任公司 | 成都瑞琦医疗科技有限责任公司 | 2ml | EDTA-K2 | EDTA抗凝管（紫色头盖） | - | 灭菌 | 塑料 | 规格（ml）：1、2、3、4、5 | 无 | 无 | / | 产品由试管(硅硼玻璃、塑料PET或塑料PET+PP)、头盖(丁基橡胶塞，胶塞外可有塑料PE防溅帽)、添加剂(不同型号对应不同添加剂类型或无添加剂)、附加物(仅限于含分离胶的产品)组成。产品经定量抽真空，经钴-60辐射灭菌，无菌提供。 | 适用于临床检验静脉血液标本的采集、转运、保存和处理。 | 二类 | 产品应贮存在0℃~35℃,干燥、通风、无腐蚀性气体的室内。玻璃试管24个月，塑料试管12个月。 | 塑料
一次性使用真空采血管 | 中选 | 有增量资格 | 0.83 | 9类 | EDTA抗凝管（紫色头盖） | 一次性使用无菌静脉血样采集容器——EDTA-K2 5ml | 川械注准20232220127 | 成都瑞琦医疗科技有限责任公司 | 成都瑞琦医疗科技有限责任公司 | 5ml | EDTA-K2 | EDTA抗凝管（紫色头盖） | - | 灭菌 | 塑料 | 规格（ml）：1、2、3、4、5 | 无 | 无 | / | 产品由试管(硅硼玻璃、塑料PET或塑料PET+PP)、头盖(丁基橡胶塞，胶塞外可有塑料PE防溅帽)、添加剂(不同型号对应不同添加剂类型或无添加剂)、附加物(仅限于含分离胶的产品)组成。产品经定量抽真空，经钴-60辐射灭菌，无菌提供。 | 适用于临床检验静脉血液标本的采集、转运、保存和处理。 | 二类 | 产品应贮存在0℃~35℃,干燥、通风、无腐蚀性气体的室内。玻璃试管24个月，塑料试管12个月。 | 塑料
一次性使用输液器 | 中选 | 有增量资格 | 1.93 | 20类 | 微孔过滤输液器（不含DEHP） | 一次性使用精密过滤输液器————TJ1-5μm | 国械注准20173141422 | 湖北楚天药业有限责任公司 | 湖北楚天药业有限责任公司 | 孔径为5μm;静脉输液针:0.45×15RWSB | TJ1 | 微孔过滤输液器 | PVC非DEHP | 常规 | 带针 | 导管长度（mm）：1700 | C1423012020000106830 | 0000151 | 06975215370979 | 本产品采用以TOTM增塑的PVC、ABS、聚乙烯、聚丙烯、奥氏体不锈钢材料制造而成。其组成如下： TJ1型：由瓶塞穿剌器保护套、塑料瓶塞穿剌器、进气器件、管路、滴管、滴斗、滴斗盖（可以不带）、流量调节器、精密药液过滤器、注射件（可以不带）、外圆锥接头、连接座、针柄、针管和保护套组成。TJ2型：由瓶塞穿剌器保护套、塑料瓶塞穿剌器、进气器件、止水夹、三通、管路、滴管、滴斗、滴斗盖（可以不带）、流量调节器、精密药液过滤器、注射件（可以不带）、外圆锥接头、连接座、针柄、针管和保护套组成。 | 本产品适用于人体静脉重力式输液。 | 三类 | 24个月 | TOTM
一次性使用输液器 | 中选 | 有增量资格 | 1.93 | 20类 | 微孔过滤输液器（不含DEHP） | 一次性使用精密过滤输液器————TJ1-5μm | 国械注准20173141422 | 湖北楚天药业有限责任公司 | 湖北楚天药业有限责任公司 | 孔径为5μm;静脉输液针:0.55×20TWLB | TJ1 | 微孔过滤输液器 | PVC非DEHP | 常规 | 带针 | 导管长度（mm）：1700 | C1423012020000106830 | 0000156 | 06975215370993 | 本产品采用以TOTM增塑的PVC、ABS、聚乙烯、聚丙烯、奥氏体不锈钢材料制造而成。其组成如下： TJ1型：由瓶塞穿剌器保护套、塑料瓶塞穿剌器、进气器件、管路、滴管、滴斗、滴斗盖（可以不带）、流量调节器、精密药液过滤器、注射件（可以不带）、外圆锥接头、连接座、针柄、针管和保护套组成。TJ2型：由瓶塞穿剌器保护套、塑料瓶塞穿剌器、进气器件、止水夹、三通、管路、滴管、滴斗、滴斗盖（可以不带）、流量调节器、精密药液过滤器、注射件（可以不带）、外圆锥接头、连接座、针柄、针管和保护套组成。 | 本产品适用于人体静脉重力式输液。 | 三类 | 24个月 | TOTM
一次性使用输液器 | 中选 | 有增量资格 | 1.93 | 20类 | 微孔过滤输液器（不含DEHP） | 一次性使用精密过滤输液器————TJ1-5μm | 国械注准20173141422 | 湖北楚天药业有限责任公司 | 湖北楚天药业有限责任公司 | 孔径为5μm;静脉输液针:0.6×25TWLB | TJ1 | 微孔过滤输液器 | PVC非DEHP | 常规 | 带针 | 导管长度（mm）：1700 | C1423012020000106830 | 0000179 | 06975215371006 | 本产品采用以TOTM增塑的PVC、ABS、聚乙烯、聚丙烯、奥氏体不锈钢材料制造而成。其组成如下： TJ1型：由瓶塞穿剌器保护套、塑料瓶塞穿剌器、进气器件、管路、滴管、滴斗、滴斗盖（可以不带）、流量调节器、精密药液过滤器、注射件（可以不带）、外圆锥接头、连接座、针柄、针管和保护套组成。TJ2型：由瓶塞穿剌器保护套、塑料瓶塞穿剌器、进气器件、止水夹、三通、管路、滴管、滴斗、滴斗盖（可以不带）、流量调节器、精密药液过滤器、注射件（可以不带）、外圆锥接头、连接座、针柄、针管和保护套组成。 | 本产品适用于人体静脉重力式输液。 | 三类 | 24个月 | TOTM
一次性使用输液器 | 中选 | 有增量资格 | 1.93 | 20类 | 微孔过滤输液器（不含DEHP） | 一次性使用精密过滤输液器————TJ1-5μm | 国械注准20173141422 | 湖北楚天药业有限责任公司 | 湖北楚天药业有限责任公司 | 孔径为5μm;静脉输液针:0.7×25TWLB | TJ1 | 微孔过滤输液器 | PVC非DEHP | 常规 | 带针 | 导管长度（mm）：1700 | C1423012020000106830 | 0000193 | 06975215371013 | 本产品采用以TOTM增塑的PVC、ABS、聚乙烯、聚丙烯、奥氏体不锈钢材料制造而成。其组成如下： TJ1型：由瓶塞穿剌器保护套、塑料瓶塞穿剌器、进气器件、管路、滴管、滴斗、滴斗盖（可以不带）、流量调节器、精密药液过滤器、注射件（可以不带）、外圆锥接头、连接座、针柄、针管和保护套组成。TJ2型：由瓶塞穿剌器保护套、塑料瓶塞穿剌器、进气器件、止水夹、三通、管路、滴管、滴斗、滴斗盖（可以不带）、流量调节器、精密药液过滤器、注射件（可以不带）、外圆锥接头、连接座、针柄、针管和保护套组成。 | 本产品适用于人体静脉重力式输液。 | 三类 | 24个月 | TOTM
一次性使用输液器 | 中选 | 有增量资格 | 1.93 | 20类 | 微孔过滤输液器（不含DEHP） | 一次性使用精密过滤输液器————TJ1-5μm | 国械注准20173141422 | 湖北楚天药业有限责任公司 | 湖北楚天药业有限责任公司 | 孔径为5μm;;静脉输液针:1.2×30TWLB(mm) | TJ1 | 微孔过滤输液器 | PVC非DEHP | 常规 | 带针 | 导管长度（mm）：1700 | C1423012020000106830 | 0000224 | 06975215371051 | 本产品采用以TOTM增塑的PVC、ABS、聚乙烯、聚丙烯、奥氏体不锈钢材料制造而成。其组成如下： TJ1型：由瓶塞穿剌器保护套、塑料瓶塞穿剌器、进气器件、管路、滴管、滴斗、滴斗盖（可以不带）、流量调节器、精密药液过滤器、注射件（可以不带）、外圆锥接头、连接座、针柄、针管和保护套组成。TJ2型：由瓶塞穿剌器保护套、塑料瓶塞穿剌器、进气器件、止水夹、三通、管路、滴管、滴斗、滴斗盖（可以不带）、流量调节器、精密药液过滤器、注射件（可以不带）、外圆锥接头、连接座、针柄、针管和保护套组成。 | 本产品适用于人体静脉重力式输液。 | 三类 | 24个月 | TOTM
一次性使用输液器 | 中选 | 有增量资格 | 1.93 | 20类 | 微孔过滤输液器（不含DEHP） | 一次性使用精密过滤输液器————TJ1-5μm | 国械注准20173141422 | 湖北楚天药业有限责任公司 | 湖北楚天药业有限责任公司 | 孔径为5μm;静脉输液针:0.8×28TWLB | TJ1 | 微孔过滤输液器 | PVC非DEHP | 常规 | 带针 | 导管长度（mm）：1700 | C1423012020000106830 | 0000227 | 06975215371020 | 本产品采用以TOTM增塑的PVC、ABS、聚乙烯、聚丙烯、奥氏体不锈钢材料制造而成。其组成如下： TJ1型：由瓶塞穿剌器保护套、塑料瓶塞穿剌器、进气器件、管路、滴管、滴斗、滴斗盖（可以不带）、流量调节器、精密药液过滤器、注射件（可以不带）、外圆锥接头、连接座、针柄、针管和保护套组成。TJ2型：由瓶塞穿剌器保护套、塑料瓶塞穿剌器、进气器件、止水夹、三通、管路、滴管、滴斗、滴斗盖（可以不带）、流量调节器、精密药液过滤器、注射件（可以不带）、外圆锥接头、连接座、针柄、针管和保护套组成。 | 本产品适用于人体静脉重力式输液。 | 三类 | 24个月 | TOTM
一次性使用输液器 | 中选 | 有增量资格 | 1.93 | 20类 | 微孔过滤输液器（不含DEHP） | 一次性使用精密过滤输液器————TJ1-5μm | 国械注准20173141422 | 湖北楚天药业有限责任公司 | 湖北楚天药业有限责任公司 | 孔径为5μm;静脉输液针:0.9×28TWLB | TJ1 | 微孔过滤输液器 | PVC非DEHP | 常规 | 带针 | 导管长度（mm）：1700 | C1423012020000106830 | 0000231 | 06975215371037 | 本产品采用以TOTM增塑的PVC、ABS、聚乙烯、聚丙烯、奥氏体不锈钢材料制造而成。其组成如下： TJ1型：由瓶塞穿剌器保护套、塑料瓶塞穿剌器、进气器件、管路、滴管、滴斗、滴斗盖（可以不带）、流量调节器、精密药液过滤器、注射件（可以不带）、外圆锥接头、连接座、针柄、针管和保护套组成。TJ2型：由瓶塞穿剌器保护套、塑料瓶塞穿剌器、进气器件、止水夹、三通、管路、滴管、滴斗、滴斗盖（可以不带）、流量调节器、精密药液过滤器、注射件（可以不带）、外圆锥接头、连接座、针柄、针管和保护套组成。 | 本产品适用于人体静脉重力式输液。 | 三类 | 24个月 | TOTM
一次性使用输液器 | 中选 | 有增量资格 | 1.93 | 20类 | 微孔过滤输液器（不含DEHP） | 一次性使用精密过滤输液器————TJ1-5μm | 国械注准20173141422 | 湖北楚天药业有限责任公司 | 湖北楚天药业有限责任公司 | 孔径为5μm;静脉输液针:1.1×30TWLB | TJ1 | 微孔过滤输液器 | PVC非DEHP | 常规 | 带针 | 导管长度（mm）：1700 | C1423012020000106830 | 0000245 | 06975215371044 | 本产品采用以TOTM增塑的PVC、ABS、聚乙烯、聚丙烯、奥氏体不锈钢材料制造而成。其组成如下： TJ1型：由瓶塞穿剌器保护套、塑料瓶塞穿剌器、进气器件、管路、滴管、滴斗、滴斗盖（可以不带）、流量调节器、精密药液过滤器、注射件（可以不带）、外圆锥接头、连接座、针柄、针管和保护套组成。TJ2型：由瓶塞穿剌器保护套、塑料瓶塞穿剌器、进气器件、止水夹、三通、管路、滴管、滴斗、滴斗盖（可以不带）、流量调节器、精密药液过滤器、注射件（可以不带）、外圆锥接头、连接座、针柄、针管和保护套组成。 | 本产品适用于人体静脉重力式输液。 | 三类 | 24个月 | TOTM
一次性使用真空采血管 | 中选 | 有增量资格 | 0.6 | 13类 | 氟化钠管（灰色头盖） | 一次性使用人体静脉血样采集容器————玻璃 氟化钠/K2EDTA | 冀械注准20222220284 | 石家庄元鼎医疗器械有限公司 | 石家庄元鼎医疗器械有限公司 | 4ml | 玻璃 氟化钠/K2EDTA | 氟化钠管（灰色头盖） | - | 非灭菌 | 玻璃 | 规格（ml）：4ml | C1423022030001203945 | 0000063 | 06971092634333 | 一次性使用人体静脉血样采集容器由试管、头盖、添加剂和附加剂（如有）组成，为非无菌产品，试管材质分为塑料和玻璃两种。 | 与有防逆流装置的采血针配合使用，用于临床检验时人体静脉血的收集、运输、存储。 | 二类 | 24个月 | 玻璃
一次性使用输液器 | 中选 | 有增量资格 | 1.1 | 23类 | 普通输液器（含DEHP） | 一次性使用输液器带针————IS-G 自动排气 | 国械注准20143142349 | 上海宝舜医疗器械有限公司 | 上海宝舜医疗器械有限公司 | 0.8×28TWLB | IS-G 自动排气 | 普通输液器 | PVC | 自动排气 | 带针 | 导管长度（mm）：/ | C1423012020000100693 | 0059386 | 无 | 见附页 | 本产品只适用于重力输液，医疗临床对患者静脉输入药液，限一次性使用。 | 三类 | 产品应存放在相对湿度不超过80％、无腐蚀性气体、干燥、通风良好、清洁的环境内。产品有效期3年 | PVC
一次性使用输液器 | 中选 | 有增量资格 | 1.1 | 23类 | 普通输液器（含DEHP） | 一次性使用输液器带针————IS-G 自动排气 | 国械注准20143142349 | 上海宝舜医疗器械有限公司 | 上海宝舜医疗器械有限公司 | 0.7×25TWLB | IS-G 自动排气 | 普通输液器 | PVC | 自动排气 | 带针 | 导管长度（mm）：/ | C1423012020000100693 | 0059391 | 06973234983262 | 见附页 | 本产品只适用于重力输液，医疗临床对患者静脉输入药液，限一次性使用。 | 三类 | 产品应存放在相对湿度不超过80％、无腐蚀性气体、干燥、通风良好、清洁的环境内。产品有效期3年 | PVC
一次性使用输液器 | 中选 | 有增量资格 | 1.1 | 23类 | 普通输液器（含DEHP） | 一次性使用输液器带针————IS-G 自动排气 | 国械注准20143142349 | 上海宝舜医疗器械有限公司 | 上海宝舜医疗器械有限公司 | 0.6×25TWLB | IS-G 自动排气 | 普通输液器 | PVC | 自动排气 | 带针 | 导管长度（mm）：/ | C1423012020000100693 | 0059497 | 06973234983255 | 见附页 | 本产品只适用于重力输液，医疗临床对患者静脉输入药液，限一次性使用。 | 三类 | 产品应存放在相对湿度不超过80％、无腐蚀性气体、干燥、通风良好、清洁的环境内。产品有效期3年 | PVC
一次性使用输液器 | 中选 | 有增量资格 | 1.1 | 23类 | 普通输液器（含DEHP） | 一次性使用输液器带针————IS-G 自动排气 | 国械注准20143142349 | 上海宝舜医疗器械有限公司 | 上海宝舜医疗器械有限公司 | 0.55×19TWLB | IS-G 自动排气 | 普通输液器 | PVC | 自动排气 | 带针 | 导管长度（mm）：/ | C1423012020000100693 | 0059567 | 06973234983248 | 见附页 | 本产品只适用于重力输液，医疗临床对患者静脉输入药液，限一次性使用。 | 三类 | 产品应存放在相对湿度不超过80％、无腐蚀性气体、干燥、通风良好、清洁的环境内。产品有效期3年 | PVC
留置针用敷贴 | 中选 | 有增量资格 | 1.2 | 33类 | 留置针用敷贴 | 创面敷贴————FLPB-6×7 | 鄂械注准20222144124 | 武汉医佳宝生物材料有限公司 | 武汉医佳宝生物材料有限公司 | FLPB-6×7 | B型(透明伤口敷贴) | 聚氨酯 | 8*8cm以下 | - | - | 尺寸大小：6cm×7cm | C1701072160500005286 | 0000747 | 无 | 创面敷贴按基材及有无敷芯的不同分为三种型号：A型；B型；C型。A型产品由涂有医用压敏胶的聚氨酯膜、离型纸组成；B型产品由涂有医用压敏胶的聚氨酯膜、离型纸组成，并带有木质棉的敷芯；C型产品由涂有医用压敏胶的无纺布、离型纸组成，带有木质棉的敷芯。经环氧乙烷灭菌，产品无菌提供，一次性使用。 | 用于非慢性创面（如浅表性创面、手术后缝合创面、机械创伤、小创口、擦伤、切割伤创面、穿刺器械的穿刺部位、I度或浅II度的烧烫伤创面、婴儿肚脐口创口、激光/光子/果酸换肤/微整形术后创面）的护理，为创面愈合提供微环境。也可用于对穿刺器械（如导管）的穿刺部位的护理并固定穿刺器械。 | 二类 | 通风、干燥和常温处保存，有效期2年 | 医用压敏胶的聚氨酯膜、离型纸组成、木质棉的敷芯
一次性使用输液器 | 中选 | 有增量资格 | 4.9 | 19类 | 微孔过滤输液器（含DEHP） | 一次性使用精密过滤输液器 带针 | 国械注准20173144100 | 常州医疗器材总厂股份有限公司 | 常州医疗器材总厂股份有限公司 | 0.7×25mm | IS-PF1-5.0 | 微孔过滤输液器 | PVC | 常规 | 带针 | 导管长度（mm）：1600 | C1423012020000109495 | 0000027 | 06955900312118 | 本品属重力输液式，滴管为20滴=1ml±0.1ml。经环氧乙烷灭菌，无菌、无热原、无溶血反应，一次性使用。产品主要由瓶塞穿刺器、进气器件、管路、滴斗、接头、药液注射件、流量调节器、精密药液过滤器（介质孔径2μm、3μm、5μm）、静脉输液针、保护套选配组成。 | 适用于临床静脉输注药液。 | 三类 | 常温 2年 | 聚氯乙烯
一次性使用真空采血管 | 中选 | 有增量资格 | 0.7 | 8类 | 柠檬酸钠（枸橼酸钠）凝血试验管（蓝色头盖） | 一次性使用无菌静脉血样采集容器—柠檬酸钠（1：9）双层血凝管3ml | 川械注准20232220127 | 成都瑞琦医疗科技有限责任公司 | 成都瑞琦医疗科技有限责任公司 | 3ml | 柠檬酸钠（1：9）双层血凝管 | 柠檬酸钠（枸橼酸钠）凝血试验管（蓝色头盖） | - | 灭菌 | 塑料 | 规格（ml）：1、2、3、4、5 | 无 | 无 | / | 产品由试管(硅硼玻璃、塑料PET或塑料PET+PP)、头盖(丁基橡胶塞，胶塞外可有塑料PE防溅帽)、添加剂(不同型号对应不同添加剂类型或无添加剂)、附加物(仅限于含分离胶的产品)组成。产品经定量抽真空，经钴-60辐射灭菌，无菌提供。 | 适用于临床检验静脉血液标本的采集、转运、保存和处理。 | 二类 | 产品应贮存在0℃~35℃,干燥、通风、无腐蚀性气体的室内。玻璃试管24个月，塑料试管12个月。 | 塑料
一次性使用真空采血管 | 中选 | 有增量资格 | 0.7 | 8类 | 柠檬酸钠（枸橼酸钠）凝血试验管（蓝色头盖） | 一次性使用无菌静脉血样采集容器——柠檬酸钠（1:9）1ml | 川械注准20232220127 | 成都瑞琦医疗科技有限责任公司 | 成都瑞琦医疗科技有限责任公司 | 1ml | 柠檬酸钠（1：9） | 柠檬酸钠（枸橼酸钠）凝血试验管（蓝色头盖） | - | 灭菌 | 塑料 | 规格（ml）：1、2、3、4、5 | 无 | 无 | / | 产品由试管(硅硼玻璃、塑料PET或塑料PET+PP)、头盖(丁基橡胶塞，胶塞外可有塑料PE防溅帽)、添加剂(不同型号对应不同添加剂类型或无添加剂)、附加物(仅限于含分离胶的产品)组成。产品经定量抽真空，经钴-60辐射灭菌，无菌提供。 | 适用于临床检验静脉血液标本的采集、转运、保存和处理。 | 二类 | 产品应贮存在0℃~35℃,干燥、通风、无腐蚀性气体的室内。玻璃试管24个月，塑料试管12个月。 | 塑料
一次性使用真空采血管 | 中选 | 有增量资格 | 0.7 | 8类 | 柠檬酸钠（枸橼酸钠）凝血试验管（蓝色头盖） | 一次性使用无菌静脉血样采集容器——柠檬酸钠（1:9）3ml | 川械注准20232220127 | 成都瑞琦医疗科技有限责任公司 | 成都瑞琦医疗科技有限责任公司 | 3ml | 柠檬酸钠（1：9） | 柠檬酸钠（枸橼酸钠）凝血试验管（蓝色头盖） | - | 灭菌 | 塑料 | 规格（ml）：1、2、3、4、5 | 无 | 无 | / | 产品由试管(硅硼玻璃、塑料PET或塑料PET+PP)、头盖(丁基橡胶塞，胶塞外可有塑料PE防溅帽)、添加剂(不同型号对应不同添加剂类型或无添加剂)、附加物(仅限于含分离胶的产品)组成。产品经定量抽真空，经钴-60辐射灭菌，无菌提供。 | 适用于临床检验静脉血液标本的采集、转运、保存和处理。 | 二类 | 产品应贮存在0℃~35℃,干燥、通风、无腐蚀性气体的室内。玻璃试管24个月，塑料试管12个月。 | 塑料
一次性使用真空采血管 | 中选 | 有增量资格 | 0.7 | 8类 | 柠檬酸钠（枸橼酸钠）凝血试验管（蓝色头盖） | 一次性使用无菌静脉血样采集容器——柠檬酸钠（1:9）4ml | 川械注准20232220127 | 成都瑞琦医疗科技有限责任公司 | 成都瑞琦医疗科技有限责任公司 | 4ml | 柠檬酸钠（1：9） | 柠檬酸钠（枸橼酸钠）凝血试验管（蓝色头盖） | - | 灭菌 | 塑料 | 规格（ml）：1、2、3、4、5 | 无 | 无 | / | 产品由试管(硅硼玻璃、塑料PET或塑料PET+PP)、头盖(丁基橡胶塞，胶塞外可有塑料PE防溅帽)、添加剂(不同型号对应不同添加剂类型或无添加剂)、附加物(仅限于含分离胶的产品)组成。产品经定量抽真空，经钴-60辐射灭菌，无菌提供。 | 适用于临床检验静脉血液标本的采集、转运、保存和处理。 | 二类 | 产品应贮存在0℃~35℃,干燥、通风、无腐蚀性气体的室内。玻璃试管24个月，塑料试管12个月。 | 塑料
一次性使用真空采血管 | 中选 | 有增量资格 | 0.7 | 8类 | 柠檬酸钠（枸橼酸钠）凝血试验管（蓝色头盖） | 一次性使用无菌静脉血样采集容器——柠檬酸钠（1:9）5ml | 川械注准20232220127 | 成都瑞琦医疗科技有限责任公司 | 成都瑞琦医疗科技有限责任公司 | 5ml | 柠檬酸钠（1：9） | 柠檬酸钠（枸橼酸钠）凝血试验管（蓝色头盖） | - | 灭菌 | 塑料 | 规格（ml）：1、2、3、4、5 | 无 | 无 | / | 产品由试管(硅硼玻璃、塑料PET或塑料PET+PP)、头盖(丁基橡胶塞，胶塞外可有塑料PE防溅帽)、添加剂(不同型号对应不同添加剂类型或无添加剂)、附加物(仅限于含分离胶的产品)组成。产品经定量抽真空，经钴-60辐射灭菌，无菌提供。 | 适用于临床检验静脉血液标本的采集、转运、保存和处理。 | 二类 | 产品应贮存在0℃~35℃,干燥、通风、无腐蚀性气体的室内。玻璃试管24个月，塑料试管12个月。 | 塑料
一次性使用真空采血管 | 中选 | 有增量资格 | 0.7 | 8类 | 柠檬酸钠（枸橼酸钠）凝血试验管（蓝色头盖） | 一次性使用无菌静脉血样采集容器——柠檬酸钠（1:9）2ml | 川械注准20232220127 | 成都瑞琦医疗科技有限责任公司 | 成都瑞琦医疗科技有限责任公司 | 2ml | 柠檬酸钠（1：9） | 柠檬酸钠（枸橼酸钠）凝血试验管（蓝色头盖） | - | 灭菌 | 塑料 | 规格（ml）：1、2、3、4、5 | 无 | 无 | / | 产品由试管(硅硼玻璃、塑料PET或塑料PET+PP)、头盖(丁基橡胶塞，胶塞外可有塑料PE防溅帽)、添加剂(不同型号对应不同添加剂类型或无添加剂)、附加物(仅限于含分离胶的产品)组成。产品经定量抽真空，经钴-60辐射灭菌，无菌提供。 | 适用于临床检验静脉血液标本的采集、转运、保存和处理。 | 二类 | 产品应贮存在0℃~35℃,干燥、通风、无腐蚀性气体的室内。玻璃试管24个月，塑料试管12个月。 | 塑料
一次性使用真空采血管 | 中选 | 有增量资格 | 0.7 | 8类 | 柠檬酸钠（枸橼酸钠）凝血试验管（蓝色头盖） | 一次性使用无菌静脉血样采集容器—柠檬酸钠（1：9） 双层血凝管2ml | 川械注准20232220127 | 成都瑞琦医疗科技有限责任公司 | 成都瑞琦医疗科技有限责任公司 | 2ml | 柠檬酸钠（1：9）双层血凝管 | 柠檬酸钠（枸橼酸钠）凝血试验管（蓝色头盖） | - | 灭菌 | 塑料 | 规格（ml）：1、2、3、4、5 | 无 | 无 | / | 产品由试管(硅硼玻璃、塑料PET或塑料PET+PP)、头盖(丁基橡胶塞，胶塞外可有塑料PE防溅帽)、添加剂(不同型号对应不同添加剂类型或无添加剂)、附加物(仅限于含分离胶的产品)组成。产品经定量抽真空，经钴-60辐射灭菌，无菌提供。 | 适用于临床检验静脉血液标本的采集、转运、保存和处理。 | 二类 | 产品应贮存在0℃~35℃,干燥、通风、无腐蚀性气体的室内。玻璃试管24个月，塑料试管12个月。 | 塑料
一次性使用输液器 | 中选 | 无增量资格 | 1.5 | 23类 | 普通输液器（含DEHP） | 一次性使用输液器 重力输液式—— | 国械注准20173140627 | 江西红新医疗器械集团有限公司 | 江西红新医疗器械集团有限公司 | 0.7×28 TW LB | PB2-2 | 普通输液器 | PVC | 自动排气 | 带针 | 导管长度（mm）：1850 | C1423012020000102134 | 0000105 | / | 本产品主要采用输血（液）器具用软聚氯乙烯塑料制成。本品瓶塞穿刺器保护套、瓶塞穿刺器或穿刺针、空气过滤器、侧流滴管（二通或三通）、滴斗、排气管、管路、流量调节器、药液过滤器、注射件、外圆锥接头和/或一次性使用静脉输液针（连接座、软管、针柄、针管、保护套）所组成。本品属自动排气输液器，采用环氧乙烷灭菌，无菌，无热原，只能重力输液，仅供一次性使用。 | 供临床单位用于人体静脉输液。 | 三类 | 通风良好/24个月 | 软聚氯乙烯
一次性使用输液器 | 中选 | 无增量资格 | 1.5 | 23类 | 普通输液器（含DEHP） | 一次性使用输液器 重力输液式—— | 国械注准20173140627 | 江西红新医疗器械集团有限公司 | 江西红新医疗器械集团有限公司 | 0.8×28 TW LB | PB2-2 | 普通输液器 | PVC | 自动排气 | 带针 | 导管长度（mm）：1850 | C1423012020000102134 | 0000121 | 06973701215018 | 本产品主要采用输血（液）器具用软聚氯乙烯塑料制成。本品瓶塞穿刺器保护套、瓶塞穿刺器或穿刺针、空气过滤器、侧流滴管（二通或三通）、滴斗、排气管、管路、流量调节器、药液过滤器、注射件、外圆锥接头和/或一次性使用静脉输液针（连接座、软管、针柄、针管、保护套）所组成。本品属自动排气输液器，采用环氧乙烷灭菌，无菌，无热原，只能重力输液，仅供一次性使用。 | 供临床单位用于人体静脉输液。 | 三类 | 通风良好/24个月 | 软聚氯乙烯
一次性使用输液器 | 中选 | 无增量资格 | 1.5 | 23类 | 普通输液器（含DEHP） | 一次性使用输液器 重力输液式—— | 国械注准20173140627 | 江西红新医疗器械集团有限公司 | 江西红新医疗器械集团有限公司 | 0.9×28 TW LB | PB2-2 | 普通输液器 | PVC | 自动排气 | 带针 | 导管长度（mm）：1850 | C1423012020000102134 | 0000153 | 06973701215025 | 本产品主要采用输血（液）器具用软聚氯乙烯塑料制成。本品瓶塞穿刺器保护套、瓶塞穿刺器或穿刺针、空气过滤器、侧流滴管（二通或三通）、滴斗、排气管、管路、流量调节器、药液过滤器、注射件、外圆锥接头和/或一次性使用静脉输液针（连接座、软管、针柄、针管、保护套）所组成。本品属自动排气输液器，采用环氧乙烷灭菌，无菌，无热原，只能重力输液，仅供一次性使用。 | 供临床单位用于人体静脉输液。 | 三类 | 通风良好/24个月 | 软聚氯乙烯
一次性使用输液器 | 中选 | 无增量资格 | 1.5 | 23类 | 普通输液器（含DEHP） | 一次性使用输液器 重力输液式—— | 国械注准20173140627 | 江西红新医疗器械集团有限公司 | 江西红新医疗器械集团有限公司 | 0.7×20 TW LB | PB2-2 | 普通输液器 | PVC | 自动排气 | 带针 | 导管长度（mm）：1850 | C1423012020000102134 | 0000154 | / | 本产品主要采用输血（液）器具用软聚氯乙烯塑料制成。本品瓶塞穿刺器保护套、瓶塞穿刺器或穿刺针、空气过滤器、侧流滴管（二通或三通）、滴斗、排气管、管路、流量调节器、药液过滤器、注射件、外圆锥接头和/或一次性使用静脉输液针（连接座、软管、针柄、针管、保护套）所组成。本品属自动排气输液器，采用环氧乙烷灭菌，无菌，无热原，只能重力输液，仅供一次性使用。 | 供临床单位用于人体静脉输液。 | 三类 | 通风良好/24个月 | 软聚氯乙烯
一次性使用输液器 | 中选 | 无增量资格 | 1.5 | 23类 | 普通输液器（含DEHP） | 一次性使用输液器 重力输液式—— | 国械注准20173140627 | 江西红新医疗器械集团有限公司 | 江西红新医疗器械集团有限公司 | 0.5×20 TW LB | PB2-2 | 普通输液器 | PVC | 自动排气 | 带针 | 导管长度（mm）：1850 | C1423012020000102134 | 0000156 | 06973701214974 | 本产品主要采用输血（液）器具用软聚氯乙烯塑料制成。本品瓶塞穿刺器保护套、瓶塞穿刺器或穿刺针、空气过滤器、侧流滴管（二通或三通）、滴斗、排气管、管路、流量调节器、药液过滤器、注射件、外圆锥接头和/或一次性使用静脉输液针（连接座、软管、针柄、针管、保护套）所组成。本品属自动排气输液器，采用环氧乙烷灭菌，无菌，无热原，只能重力输液，仅供一次性使用。 | 供临床单位用于人体静脉输液。 | 三类 | 通风良好/24个月 | 软聚氯乙烯
一次性使用输液器 | 中选 | 无增量资格 | 1.5 | 23类 | 普通输液器（含DEHP） | 一次性使用输液器 重力输液式—— | 国械注准20173140627 | 江西红新医疗器械集团有限公司 | 江西红新医疗器械集团有限公司 | 0.6×25 TW LB | PB2-2 | 普通输液器 | PVC | 自动排气 | 带针 | 导管长度（mm）：1850 | C1423012020000102134 | 0000159 | 06973701214998 | 本产品主要采用输血（液）器具用软聚氯乙烯塑料制成。本品瓶塞穿刺器保护套、瓶塞穿刺器或穿刺针、空气过滤器、侧流滴管（二通或三通）、滴斗、排气管、管路、流量调节器、药液过滤器、注射件、外圆锥接头和/或一次性使用静脉输液针（连接座、软管、针柄、针管、保护套）所组成。本品属自动排气输液器，采用环氧乙烷灭菌，无菌，无热原，只能重力输液，仅供一次性使用。 | 供临床单位用于人体静脉输液。 | 三类 | 通风良好/24个月 | 软聚氯乙烯
一次性使用输液器 | 中选 | 无增量资格 | 1.5 | 23类 | 普通输液器（含DEHP） | 一次性使用输液器 重力输液式—— | 国械注准20173140627 | 江西红新医疗器械集团有限公司 | 江西红新医疗器械集团有限公司 | 0.45×16 RW LB | PB2-2 | 普通输液器 | PVC | 自动排气 | 带针 | 导管长度（mm）：1850 | C1423012020000102134 | 0000169 | 06973701214967 | 本产品主要采用输血（液）器具用软聚氯乙烯塑料制成。本品瓶塞穿刺器保护套、瓶塞穿刺器或穿刺针、空气过滤器、侧流滴管（二通或三通）、滴斗、排气管、管路、流量调节器、药液过滤器、注射件、外圆锥接头和/或一次性使用静脉输液针（连接座、软管、针柄、针管、保护套）所组成。本品属自动排气输液器，采用环氧乙烷灭菌，无菌，无热原，只能重力输液，仅供一次性使用。 | 供临床单位用于人体静脉输液。 | 三类 | 通风良好/24个月 | 软聚氯乙烯
一次性使用输液器 | 中选 | 无增量资格 | 1.5 | 23类 | 普通输液器（含DEHP） | 一次性使用输液器 重力输液式—— | 国械注准20173140627 | 江西红新医疗器械集团有限公司 | 江西红新医疗器械集团有限公司 | 1.2×28 TW SB | PB2-2 | 普通输液器 | PVC | 自动排气 | 带针 | 导管长度（mm）：1850 | C1423012020000102134 | 0000191 | / | 本产品主要采用输血（液）器具用软聚氯乙烯塑料制成。本品瓶塞穿刺器保护套、瓶塞穿刺器或穿刺针、空气过滤器、侧流滴管（二通或三通）、滴斗、排气管、管路、流量调节器、药液过滤器、注射件、外圆锥接头和/或一次性使用静脉输液针（连接座、软管、针柄、针管、保护套）所组成。本品属自动排气输液器，采用环氧乙烷灭菌，无菌，无热原，只能重力输液，仅供一次性使用。 | 供临床单位用于人体静脉输液。 | 三类 | 通风良好/24个月 | 软聚氯乙烯
一次性使用输液器 | 中选 | 无增量资格 | 1.5 | 23类 | 普通输液器（含DEHP） | 一次性使用输液器 重力输液式—— | 国械注准20173140627 | 江西红新医疗器械集团有限公司 | 江西红新医疗器械集团有限公司 | 0.6×20 TW LB | PB2-2 | 普通输液器 | PVC | 自动排气 | 带针 | 导管长度（mm）：1850 | C1423012020000102134 | 0000212 | / | 本产品主要采用输血（液）器具用软聚氯乙烯塑料制成。本品瓶塞穿刺器保护套、瓶塞穿刺器或穿刺针、空气过滤器、侧流滴管（二通或三通）、滴斗、排气管、管路、流量调节器、药液过滤器、注射件、外圆锥接头和/或一次性使用静脉输液针（连接座、软管、针柄、针管、保护套）所组成。本品属自动排气输液器，采用环氧乙烷灭菌，无菌，无热原，只能重力输液，仅供一次性使用。 | 供临床单位用于人体静脉输液。 | 三类 | 通风良好/24个月 | 软聚氯乙烯
一次性使用输液器 | 中选 | 无增量资格 | 1.5 | 23类 | 普通输液器（含DEHP） | 一次性使用输液器 重力输液式—— | 国械注准20173140627 | 江西红新医疗器械集团有限公司 | 江西红新医疗器械集团有限公司 | 0.55×20 RW LB | PB2-2 | 普通输液器 | PVC | 自动排气 | 带针 | 导管长度（mm）：1850 | C1423012020000102134 | 0000225 | 06973701214981 | 本产品主要采用输血（液）器具用软聚氯乙烯塑料制成。本品瓶塞穿刺器保护套、瓶塞穿刺器或穿刺针、空气过滤器、侧流滴管（二通或三通）、滴斗、排气管、管路、流量调节器、药液过滤器、注射件、外圆锥接头和/或一次性使用静脉输液针（连接座、软管、针柄、针管、保护套）所组成。本品属自动排气输液器，采用环氧乙烷灭菌，无菌，无热原，只能重力输液，仅供一次性使用。 | 供临床单位用于人体静脉输液。 | 三类 | 通风良好/24个月 | 软聚氯乙烯
一次性使用输液器 | 中选 | 无增量资格 | 1.5 | 23类 | 普通输液器（含DEHP） | 一次性使用输液器 重力输液式—— | 国械注准20173140627 | 江西红新医疗器械集团有限公司 | 江西红新医疗器械集团有限公司 | 0.7×25 TW LB | PB2-2 | 普通输液器 | PVC | 自动排气 | 带针 | 导管长度（mm）：1850 | C1423012020000102134 | 0000242 | 06973701215001 | 本产品主要采用输血（液）器具用软聚氯乙烯塑料制成。本品瓶塞穿刺器保护套、瓶塞穿刺器或穿刺针、空气过滤器、侧流滴管（二通或三通）、滴斗、排气管、管路、流量调节器、药液过滤器、注射件、外圆锥接头和/或一次性使用静脉输液针（连接座、软管、针柄、针管、保护套）所组成。本品属自动排气输液器，采用环氧乙烷灭菌，无菌，无热原，只能重力输液，仅供一次性使用。 | 供临床单位用于人体静脉输液。 | 三类 | 通风良好/24个月 | 软聚氯乙烯
一次性使用真空采血管 | 中选 | 有增量资格 | 0.38 | 10类 | 分离胶促凝管（黄色头盖） | 一次性使用真空采血管————采血管（促凝剂/分离胶）塑料1-5 | 豫械注准20202222112 | 河南省驼人医疗科技有限公司 | 河南省驼人医疗科技有限公司 | 4.5mL | 促凝剂/分离胶-塑料 | 分离胶促凝管（黄色头盖） | - | 灭菌 | 塑料 | 规格（ml）：4.5mL | C1423022030000602486 | 0000068 | 无 | 一次性使用真空采血管一般由采血容器（试管）、塞子、盖子、标签和添加剂（如果有）和附加物（如果有）组成。添加剂包括促凝剂、肝素锂、肝素钠、柠檬酸钠9:1、柠檬酸钠4:1、EDTAK2、EDTAK3、肝素钠/氟化钠、草酸钾/氟化钠、EDTA/氟化钠；附加物包括分离胶。 | 真空采血管与一次性使用无菌静脉血样采集针配套使用，采集静脉血样进行临床检验。 | 二类 | 应贮存在常温、干燥、通风良好的环境内，有效期2年 | 塑料
一次性使用真空采血管 | 中选 | 有增量资格 | 0.7 | 12类 | 柠檬酸钠（枸橼酸钠）血沉试验管（黑色头盖） | 一次性使用无菌静脉血样采集容器—柠檬酸钠（1：4）1.6ml | 川械注准20232220127 | 成都瑞琦医疗科技有限责任公司 | 成都瑞琦医疗科技有限责任公司 | 1.6ml | 柠檬酸钠（1：4） | 柠檬酸钠（枸橼酸钠）血沉试验管（黑色头盖） | - | 灭菌 | 玻璃 | 规格（ml）：1.6 、2、3、4、5 | 无 | 无 | / | 产品由试管(硅硼玻璃、塑料PET或塑料PET+PP)、头盖(丁基橡胶塞，胶塞外可有塑料PE防溅帽)、添加剂(不同型号对应不同添加剂类型或无添加剂)、附加物(仅限于含分离胶的产品)组成。产品经定量抽真空，经钴-60辐射灭菌，无菌提供。 | 适用于临床检验静脉血液标本的采集、转运、保存和处理。 | 二类 | 产品应贮存在0℃~35℃,干燥、通风、无腐蚀性气体的室内。玻璃试管24个月，塑料试管12个月。 | 玻璃
一次性使用真空采血管 | 中选 | 有增量资格 | 0.7 | 12类 | 柠檬酸钠（枸橼酸钠）血沉试验管（黑色头盖） | 一次性使用无菌静脉血样采集容器——柠檬酸钠（1:4）5ml | 川械注准20232220127 | 成都瑞琦医疗科技有限责任公司 | 成都瑞琦医疗科技有限责任公司 | 5ml | 柠檬酸钠（1：4） | 柠檬酸钠（枸橼酸钠）血沉试验管（黑色头盖） | - | 灭菌 | 塑料 | 规格（ml）：1.6 、2、3、4、5 | 无 | 无 | / | 产品由试管(硅硼玻璃、塑料PET或塑料PET+PP)、头盖(丁基橡胶塞，胶塞外可有塑料PE防溅帽)、添加剂(不同型号对应不同添加剂类型或无添加剂)、附加物(仅限于含分离胶的产品)组成。产品经定量抽真空，经钴-60辐射灭菌，无菌提供。 | 适用于临床检验静脉血液标本的采集、转运、保存和处理。 | 二类 | 产品应贮存在0℃~35℃,干燥、通风、无腐蚀性气体的室内。玻璃试管24个月，塑料试管12个月。 | 塑料
一次性使用真空采血管 | 中选 | 有增量资格 | 0.7 | 12类 | 柠檬酸钠（枸橼酸钠）血沉试验管（黑色头盖） | 一次性使用无菌静脉血样采集容器——柠檬酸钠（1:4）3ml | 川械注准20232220127 | 成都瑞琦医疗科技有限责任公司 | 成都瑞琦医疗科技有限责任公司 | 3ml | 柠檬酸钠（1：4） | 柠檬酸钠（枸橼酸钠）血沉试验管（黑色头盖） | - | 灭菌 | 塑料 | 规格（ml）：1.6 、2、3、4、5 | 无 | 无 | / | 产品由试管(硅硼玻璃、塑料PET或塑料PET+PP)、头盖(丁基橡胶塞，胶塞外可有塑料PE防溅帽)、添加剂(不同型号对应不同添加剂类型或无添加剂)、附加物(仅限于含分离胶的产品)组成。产品经定量抽真空，经钴-60辐射灭菌，无菌提供。 | 适用于临床检验静脉血液标本的采集、转运、保存和处理。 | 二类 | 产品应贮存在0℃~35℃,干燥、通风、无腐蚀性气体的室内。玻璃试管24个月，塑料试管12个月。 | 塑料
一次性使用真空采血管 | 中选 | 有增量资格 | 0.7 | 12类 | 柠檬酸钠（枸橼酸钠）血沉试验管（黑色头盖） | 一次性使用无菌静脉血样采集容器——柠檬酸钠（1:4）2ml | 川械注准20232220127 | 成都瑞琦医疗科技有限责任公司 | 成都瑞琦医疗科技有限责任公司 | 2ml | 柠檬酸钠（1：4） | 柠檬酸钠（枸橼酸钠）血沉试验管（黑色头盖） | - | 灭菌 | 塑料 | 规格（ml）：1.6 、2、3、4、5 | 无 | 无 | / | 产品由试管(硅硼玻璃、塑料PET或塑料PET+PP)、头盖(丁基橡胶塞，胶塞外可有塑料PE防溅帽)、添加剂(不同型号对应不同添加剂类型或无添加剂)、附加物(仅限于含分离胶的产品)组成。产品经定量抽真空，经钴-60辐射灭菌，无菌提供。 | 适用于临床检验静脉血液标本的采集、转运、保存和处理。 | 二类 | 产品应贮存在0℃~35℃,干燥、通风、无腐蚀性气体的室内。玻璃试管24个月，塑料试管12个月。 | 塑料
一次性使用真空采血管 | 中选 | 有增量资格 | 0.7 | 12类 | 柠檬酸钠（枸橼酸钠）血沉试验管（黑色头盖） | 一次性使用无菌静脉血样采集容器——柠檬酸钠（1:4）4ml | 川械注准20232220127 | 成都瑞琦医疗科技有限责任公司 | 成都瑞琦医疗科技有限责任公司 | 4ml | 柠檬酸钠（1：4） | 柠檬酸钠（枸橼酸钠）血沉试验管（黑色头盖） | - | 灭菌 | 塑料 | 规格（ml）：1.6 、2、3、4、5 | 无 | 无 | / | 产品由试管(硅硼玻璃、塑料PET或塑料PET+PP)、头盖(丁基橡胶塞，胶塞外可有塑料PE防溅帽)、添加剂(不同型号对应不同添加剂类型或无添加剂)、附加物(仅限于含分离胶的产品)组成。产品经定量抽真空，经钴-60辐射灭菌，无菌提供。 | 适用于临床检验静脉血液标本的采集、转运、保存和处理。 | 二类 | 产品应贮存在0℃~35℃,干燥、通风、无腐蚀性气体的室内。玻璃试管24个月，塑料试管12个月。 | 塑料
输液连接管路 | 中选 | 无增量资格 | 1.5 | 25类 | 普通输液连接管路 | 一次性使用输液连接管 | 国械注准20173144028 | 常州医疗器材总厂股份有限公司 | 常州医疗器材总厂股份有限公司 | LB2 | LB2 | 普通输液连接管路 | 含DEHP | - | - | 导管长度（mm）：1200 | C1423090040000009495 | 0000017 | 06955900313030 | 产品由穿刺针、内圆锥接头、管路、止流阀、外圆锥接头、药液过滤器（过滤膜标称孔径为15μm）、三通阀、注射件、保护套选配组成。管路材料为聚氯乙烯。本品经环氧乙烷灭菌。 | 适用于临床患者静脉输、注药液时的连接或延伸。 | 三类 | 常温 3年 | 聚氯乙烯
一次性使用输液器 | 中选 | 无增量资格 | 1.5 | 23类 | 普通输液器（含DEHP） | 一次性使用输液器 重力输液式—— | 国械注准20173140627 | 江西红新医疗器械集团有限公司 | 江西红新医疗器械集团有限公司 | 0.9×28 TW LB | PE2-1 | 普通输液器 | PVC | 自动排气 | 带针 | 导管长度（mm）：1850 | C1423012020000102134 | 0000107 | 06973701215728 | 本产品主要采用输血（液）器具用软聚氯乙烯塑料制成。本品瓶塞穿刺器保护套、瓶塞穿刺器或穿刺针、空气过滤器、侧流滴管（二通或三通）、滴斗、排气管、管路、流量调节器、药液过滤器、注射件、外圆锥接头和/或一次性使用静脉输液针（连接座、软管、针柄、针管、保护套）所组成。本品属自动排气输液器，采用环氧乙烷灭菌，无菌，无热原，只能重力输液，仅供一次性使用。 | 供临床单位用于人体静脉输液。 | 三类 | 通风良好/24个月 | 软聚氯乙烯
一次性使用输液器 | 中选 | 无增量资格 | 1.5 | 23类 | 普通输液器（含DEHP） | 一次性使用输液器 重力输液式—— | 国械注准20173140627 | 江西红新医疗器械集团有限公司 | 江西红新医疗器械集团有限公司 | 1.2×28 TW SB | PE2-1 | 普通输液器 | PVC | 自动排气 | 带针 | 导管长度（mm）：1850 | C1423012020000102134 | 0000110 | / | 本产品主要采用输血（液）器具用软聚氯乙烯塑料制成。本品瓶塞穿刺器保护套、瓶塞穿刺器或穿刺针、空气过滤器、侧流滴管（二通或三通）、滴斗、排气管、管路、流量调节器、药液过滤器、注射件、外圆锥接头和/或一次性使用静脉输液针（连接座、软管、针柄、针管、保护套）所组成。本品属自动排气输液器，采用环氧乙烷灭菌，无菌，无热原，只能重力输液，仅供一次性使用。 | 供临床单位用于人体静脉输液。 | 三类 | 通风良好/24个月 | 软聚氯乙烯
一次性使用输液器 | 中选 | 无增量资格 | 1.5 | 23类 | 普通输液器（含DEHP） | 一次性使用输液器 重力输液式—— | 国械注准20173140627 | 江西红新医疗器械集团有限公司 | 江西红新医疗器械集团有限公司 | 0.5×20 TW LB | PE2-1 | 普通输液器 | PVC | 自动排气 | 带针 | 导管长度（mm）：1850 | C1423012020000102134 | 0000145 | 06973701215674 | 本产品主要采用输血（液）器具用软聚氯乙烯塑料制成。本品瓶塞穿刺器保护套、瓶塞穿刺器或穿刺针、空气过滤器、侧流滴管（二通或三通）、滴斗、排气管、管路、流量调节器、药液过滤器、注射件、外圆锥接头和/或一次性使用静脉输液针（连接座、软管、针柄、针管、保护套）所组成。本品属自动排气输液器，采用环氧乙烷灭菌，无菌，无热原，只能重力输液，仅供一次性使用。 | 供临床单位用于人体静脉输液。 | 三类 | 通风良好/24个月 | 软聚氯乙烯
一次性使用输液器 | 中选 | 无增量资格 | 1.5 | 23类 | 普通输液器（含DEHP） | 一次性使用输液器 重力输液式—— | 国械注准20173140627 | 江西红新医疗器械集团有限公司 | 江西红新医疗器械集团有限公司 | 0.6×20 TW LB | PE2-1 | 普通输液器 | PVC | 自动排气 | 带针 | 导管长度（mm）：1850 | C1423012020000102134 | 0000177 | / | 本产品主要采用输血（液）器具用软聚氯乙烯塑料制成。本品瓶塞穿刺器保护套、瓶塞穿刺器或穿刺针、空气过滤器、侧流滴管（二通或三通）、滴斗、排气管、管路、流量调节器、药液过滤器、注射件、外圆锥接头和/或一次性使用静脉输液针（连接座、软管、针柄、针管、保护套）所组成。本品属自动排气输液器，采用环氧乙烷灭菌，无菌，无热原，只能重力输液，仅供一次性使用。 | 供临床单位用于人体静脉输液。 | 三类 | 通风良好/24个月 | 软聚氯乙烯
一次性使用输液器 | 中选 | 无增量资格 | 1.5 | 23类 | 普通输液器（含DEHP） | 一次性使用输液器 重力输液式—— | 国械注准20173140627 | 江西红新医疗器械集团有限公司 | 江西红新医疗器械集团有限公司 | 0.8×28 TW LB | PE2-1 | 普通输液器 | PVC | 自动排气 | 带针 | 导管长度（mm）：1850 | C1423012020000102134 | 0000190 | 06973701215711 | 本产品主要采用输血（液）器具用软聚氯乙烯塑料制成。本品瓶塞穿刺器保护套、瓶塞穿刺器或穿刺针、空气过滤器、侧流滴管（二通或三通）、滴斗、排气管、管路、流量调节器、药液过滤器、注射件、外圆锥接头和/或一次性使用静脉输液针（连接座、软管、针柄、针管、保护套）所组成。本品属自动排气输液器，采用环氧乙烷灭菌，无菌，无热原，只能重力输液，仅供一次性使用。 | 供临床单位用于人体静脉输液。 | 三类 | 通风良好/24个月 | 软聚氯乙烯
一次性使用输液器 | 中选 | 无增量资格 | 1.5 | 23类 | 普通输液器（含DEHP） | 一次性使用输液器 重力输液式—— | 国械注准20173140627 | 江西红新医疗器械集团有限公司 | 江西红新医疗器械集团有限公司 | 0.7×25 TW LB | PE2-1 | 普通输液器 | PVC | 自动排气 | 带针 | 导管长度（mm）：1850 | C1423012020000102134 | 0000199 | 06973701215704 | 本产品主要采用输血（液）器具用软聚氯乙烯塑料制成。本品瓶塞穿刺器保护套、瓶塞穿刺器或穿刺针、空气过滤器、侧流滴管（二通或三通）、滴斗、排气管、管路、流量调节器、药液过滤器、注射件、外圆锥接头和/或一次性使用静脉输液针（连接座、软管、针柄、针管、保护套）所组成。本品属自动排气输液器，采用环氧乙烷灭菌，无菌，无热原，只能重力输液，仅供一次性使用。 | 供临床单位用于人体静脉输液。 | 三类 | 通风良好/24个月 | 软聚氯乙烯
一次性使用输液器 | 中选 | 无增量资格 | 1.5 | 23类 | 普通输液器（含DEHP） | 一次性使用输液器 重力输液式—— | 国械注准20173140627 | 江西红新医疗器械集团有限公司 | 江西红新医疗器械集团有限公司 | 0.6×25 TW LB | PE2-1 | 普通输液器 | PVC | 自动排气 | 带针 | 导管长度（mm）：1850 | C1423012020000102134 | 0000201 | 06973701215698 | 本产品主要采用输血（液）器具用软聚氯乙烯塑料制成。本品瓶塞穿刺器保护套、瓶塞穿刺器或穿刺针、空气过滤器、侧流滴管（二通或三通）、滴斗、排气管、管路、流量调节器、药液过滤器、注射件、外圆锥接头和/或一次性使用静脉输液针（连接座、软管、针柄、针管、保护套）所组成。本品属自动排气输液器，采用环氧乙烷灭菌，无菌，无热原，只能重力输液，仅供一次性使用。 | 供临床单位用于人体静脉输液。 | 三类 | 通风良好/24个月 | 软聚氯乙烯
一次性使用输液器 | 中选 | 无增量资格 | 1.5 | 23类 | 普通输液器（含DEHP） | 一次性使用输液器 重力输液式—— | 国械注准20173140627 | 江西红新医疗器械集团有限公司 | 江西红新医疗器械集团有限公司 | 0.55×20 RW LB | PE2-1 | 普通输液器 | PVC | 自动排气 | 带针 | 导管长度（mm）：1850 | C1423012020000102134 | 0000220 | 06973701215681 | 本产品主要采用输血（液）器具用软聚氯乙烯塑料制成。本品瓶塞穿刺器保护套、瓶塞穿刺器或穿刺针、空气过滤器、侧流滴管（二通或三通）、滴斗、排气管、管路、流量调节器、药液过滤器、注射件、外圆锥接头和/或一次性使用静脉输液针（连接座、软管、针柄、针管、保护套）所组成。本品属自动排气输液器，采用环氧乙烷灭菌，无菌，无热原，只能重力输液，仅供一次性使用。 | 供临床单位用于人体静脉输液。 | 三类 | 通风良好/24个月 | 软聚氯乙烯
一次性使用输液器 | 中选 | 无增量资格 | 1.5 | 23类 | 普通输液器（含DEHP） | 一次性使用输液器 重力输液式—— | 国械注准20173140627 | 江西红新医疗器械集团有限公司 | 江西红新医疗器械集团有限公司 | 0.45×16 RW LB | PE2-1 | 普通输液器 | PVC | 自动排气 | 带针 | 导管长度（mm）：1850 | C1423012020000102134 | 0000229 | 06973701215667 | 本产品主要采用输血（液）器具用软聚氯乙烯塑料制成。本品瓶塞穿刺器保护套、瓶塞穿刺器或穿刺针、空气过滤器、侧流滴管（二通或三通）、滴斗、排气管、管路、流量调节器、药液过滤器、注射件、外圆锥接头和/或一次性使用静脉输液针（连接座、软管、针柄、针管、保护套）所组成。本品属自动排气输液器，采用环氧乙烷灭菌，无菌，无热原，只能重力输液，仅供一次性使用。 | 供临床单位用于人体静脉输液。 | 三类 | 通风良好/24个月 | 软聚氯乙烯
一次性使用输液器 | 中选 | 无增量资格 | 1.5 | 23类 | 普通输液器（含DEHP） | 一次性使用输液器 重力输液式—— | 国械注准20173140627 | 江西红新医疗器械集团有限公司 | 江西红新医疗器械集团有限公司 | 0.7×20 TW LB | PE2-1 | 普通输液器 | PVC | 自动排气 | 带针 | 导管长度（mm）：1850 | C1423012020000102134 | 0000250 | / | 本产品主要采用输血（液）器具用软聚氯乙烯塑料制成。本品瓶塞穿刺器保护套、瓶塞穿刺器或穿刺针、空气过滤器、侧流滴管（二通或三通）、滴斗、排气管、管路、流量调节器、药液过滤器、注射件、外圆锥接头和/或一次性使用静脉输液针（连接座、软管、针柄、针管、保护套）所组成。本品属自动排气输液器，采用环氧乙烷灭菌，无菌，无热原，只能重力输液，仅供一次性使用。 | 供临床单位用于人体静脉输液。 | 三类 | 通风良好/24个月 | 软聚氯乙烯
一次性使用输液器 | 中选 | 无增量资格 | 1.5 | 23类 | 普通输液器（含DEHP） | 一次性使用输液器 重力输液式—— | 国械注准20173140627 | 江西红新医疗器械集团有限公司 | 江西红新医疗器械集团有限公司 | 0.7×28 TW LB | PE2-1 | 普通输液器 | PVC | 自动排气 | 带针 | 导管长度（mm）：1850 | C1423012020000102134 | 0000251 | / | 本产品主要采用输血（液）器具用软聚氯乙烯塑料制成。本品瓶塞穿刺器保护套、瓶塞穿刺器或穿刺针、空气过滤器、侧流滴管（二通或三通）、滴斗、排气管、管路、流量调节器、药液过滤器、注射件、外圆锥接头和/或一次性使用静脉输液针（连接座、软管、针柄、针管、保护套）所组成。本品属自动排气输液器，采用环氧乙烷灭菌，无菌，无热原，只能重力输液，仅供一次性使用。 | 供临床单位用于人体静脉输液。 | 三类 | 通风良好/24个月 | 软聚氯乙烯
一次性使用输液器 | 中选 | 无增量资格 | 1.5 | 23类 | 普通输液器（含DEHP） | 一次性使用输液器 重力输液式—— | 国械注准20173140627 | 江西红新医疗器械集团有限公司 | 江西红新医疗器械集团有限公司 | 0.8×28 TW LB | PE2-2 | 普通输液器 | PVC | 自动排气 | 带针 | 导管长度（mm）：1850 | C1423012020000102134 | 0000109 | 06973701215858 | 本产品主要采用输血（液）器具用软聚氯乙烯塑料制成。本品瓶塞穿刺器保护套、瓶塞穿刺器或穿刺针、空气过滤器、侧流滴管（二通或三通）、滴斗、排气管、管路、流量调节器、药液过滤器、注射件、外圆锥接头和/或一次性使用静脉输液针（连接座、软管、针柄、针管、保护套）所组成。本品属自动排气输液器，采用环氧乙烷灭菌，无菌，无热原，只能重力输液，仅供一次性使用。 | 供临床单位用于人体静脉输液。 | 三类 | 通风良好/24个月 | 软聚氯乙烯
一次性使用输液器 | 中选 | 无增量资格 | 1.5 | 23类 | 普通输液器（含DEHP） | 一次性使用输液器 重力输液式—— | 国械注准20173140627 | 江西红新医疗器械集团有限公司 | 江西红新医疗器械集团有限公司 | 0.9×28 TW LB | PE2-2 | 普通输液器 | PVC | 自动排气 | 带针 | 导管长度（mm）：1850 | C1423012020000102134 | 0000122 | 06973701215865 | 本产品主要采用输血（液）器具用软聚氯乙烯塑料制成。本品瓶塞穿刺器保护套、瓶塞穿刺器或穿刺针、空气过滤器、侧流滴管（二通或三通）、滴斗、排气管、管路、流量调节器、药液过滤器、注射件、外圆锥接头和/或一次性使用静脉输液针（连接座、软管、针柄、针管、保护套）所组成。本品属自动排气输液器，采用环氧乙烷灭菌，无菌，无热原，只能重力输液，仅供一次性使用。 | 供临床单位用于人体静脉输液。 | 三类 | 通风良好/24个月 | 软聚氯乙烯
一次性使用输液器 | 中选 | 无增量资格 | 1.5 | 23类 | 普通输液器（含DEHP） | 一次性使用输液器 重力输液式—— | 国械注准20173140627 | 江西红新医疗器械集团有限公司 | 江西红新医疗器械集团有限公司 | 0.7×28 TW LB | PE2-2 | 普通输液器 | PVC | 自动排气 | 带针 | 导管长度（mm）：1850 | C1423012020000102134 | 0000138 | / | 本产品主要采用输血（液）器具用软聚氯乙烯塑料制成。本品瓶塞穿刺器保护套、瓶塞穿刺器或穿刺针、空气过滤器、侧流滴管（二通或三通）、滴斗、排气管、管路、流量调节器、药液过滤器、注射件、外圆锥接头和/或一次性使用静脉输液针（连接座、软管、针柄、针管、保护套）所组成。本品属自动排气输液器，采用环氧乙烷灭菌，无菌，无热原，只能重力输液，仅供一次性使用。 | 供临床单位用于人体静脉输液。 | 三类 | 通风良好/24个月 | 软聚氯乙烯
一次性使用输液器 | 中选 | 无增量资格 | 1.5 | 23类 | 普通输液器（含DEHP） | 一次性使用输液器 重力输液式—— | 国械注准20173140627 | 江西红新医疗器械集团有限公司 | 江西红新医疗器械集团有限公司 | 0.5×20 TW LB | PE2-2 | 普通输液器 | PVC | 自动排气 | 带针 | 导管长度（mm）：1850 | C1423012020000102134 | 0000172 | 06973701215810 | 本产品主要采用输血（液）器具用软聚氯乙烯塑料制成。本品瓶塞穿刺器保护套、瓶塞穿刺器或穿刺针、空气过滤器、侧流滴管（二通或三通）、滴斗、排气管、管路、流量调节器、药液过滤器、注射件、外圆锥接头和/或一次性使用静脉输液针（连接座、软管、针柄、针管、保护套）所组成。本品属自动排气输液器，采用环氧乙烷灭菌，无菌，无热原，只能重力输液，仅供一次性使用。 | 供临床单位用于人体静脉输液。 | 三类 | 通风良好/24个月 | 软聚氯乙烯
一次性使用输液器 | 中选 | 无增量资格 | 1.5 | 23类 | 普通输液器（含DEHP） | 一次性使用输液器 重力输液式—— | 国械注准20173140627 | 江西红新医疗器械集团有限公司 | 江西红新医疗器械集团有限公司 | 0.45×16 RW LB | PE2-2 | 普通输液器 | PVC | 自动排气 | 带针 | 导管长度（mm）：1850 | C1423012020000102134 | 0000187 | 06973701215803 | 本产品主要采用输血（液）器具用软聚氯乙烯塑料制成。本品瓶塞穿刺器保护套、瓶塞穿刺器或穿刺针、空气过滤器、侧流滴管（二通或三通）、滴斗、排气管、管路、流量调节器、药液过滤器、注射件、外圆锥接头和/或一次性使用静脉输液针（连接座、软管、针柄、针管、保护套）所组成。本品属自动排气输液器，采用环氧乙烷灭菌，无菌，无热原，只能重力输液，仅供一次性使用。 | 供临床单位用于人体静脉输液。 | 三类 | 通风良好/24个月 | 软聚氯乙烯
一次性使用输液器 | 中选 | 无增量资格 | 1.5 | 23类 | 普通输液器（含DEHP） | 一次性使用输液器 重力输液式—— | 国械注准20173140627 | 江西红新医疗器械集团有限公司 | 江西红新医疗器械集团有限公司 | 0.6×20 TW LB | PE2-2 | 普通输液器 | PVC | 自动排气 | 带针 | 导管长度（mm）：1850 | C1423012020000102134 | 0000197 | / | 本产品主要采用输血（液）器具用软聚氯乙烯塑料制成。本品瓶塞穿刺器保护套、瓶塞穿刺器或穿刺针、空气过滤器、侧流滴管（二通或三通）、滴斗、排气管、管路、流量调节器、药液过滤器、注射件、外圆锥接头和/或一次性使用静脉输液针（连接座、软管、针柄、针管、保护套）所组成。本品属自动排气输液器，采用环氧乙烷灭菌，无菌，无热原，只能重力输液，仅供一次性使用。 | 供临床单位用于人体静脉输液。 | 三类 | 通风良好/24个月 | 软聚氯乙烯
一次性使用输液器 | 中选 | 无增量资格 | 1.5 | 23类 | 普通输液器（含DEHP） | 一次性使用输液器 重力输液式—— | 国械注准20173140627 | 江西红新医疗器械集团有限公司 | 江西红新医疗器械集团有限公司 | 0.7×20 TW LB | PE2-2 | 普通输液器 | PVC | 自动排气 | 带针 | 导管长度（mm）：1850 | C1423012020000102134 | 0000219 | / | 本产品主要采用输血（液）器具用软聚氯乙烯塑料制成。本品瓶塞穿刺器保护套、瓶塞穿刺器或穿刺针、空气过滤器、侧流滴管（二通或三通）、滴斗、排气管、管路、流量调节器、药液过滤器、注射件、外圆锥接头和/或一次性使用静脉输液针（连接座、软管、针柄、针管、保护套）所组成。本品属自动排气输液器，采用环氧乙烷灭菌，无菌，无热原，只能重力输液，仅供一次性使用。 | 供临床单位用于人体静脉输液。 | 三类 | 通风良好/24个月 | 软聚氯乙烯
一次性使用输液器 | 中选 | 无增量资格 | 1.5 | 23类 | 普通输液器（含DEHP） | 一次性使用输液器 重力输液式—— | 国械注准20173140627 | 江西红新医疗器械集团有限公司 | 江西红新医疗器械集团有限公司 | 0.7×25 TW LB | PE2-2 | 普通输液器 | PVC | 自动排气 | 带针 | 导管长度（mm）：1850 | C1423012020000102134 | 0000223 | 06973701215841 | 本产品主要采用输血（液）器具用软聚氯乙烯塑料制成。本品瓶塞穿刺器保护套、瓶塞穿刺器或穿刺针、空气过滤器、侧流滴管（二通或三通）、滴斗、排气管、管路、流量调节器、药液过滤器、注射件、外圆锥接头和/或一次性使用静脉输液针（连接座、软管、针柄、针管、保护套）所组成。本品属自动排气输液器，采用环氧乙烷灭菌，无菌，无热原，只能重力输液，仅供一次性使用。 | 供临床单位用于人体静脉输液。 | 三类 | 通风良好/24个月 | 软聚氯乙烯
一次性使用输液器 | 中选 | 无增量资格 | 1.5 | 23类 | 普通输液器（含DEHP） | 一次性使用输液器 重力输液式—— | 国械注准20173140627 | 江西红新医疗器械集团有限公司 | 江西红新医疗器械集团有限公司 | 1.2×28 TW SB | PE2-2 | 普通输液器 | PVC | 自动排气 | 带针 | 导管长度（mm）：1850 | C1423012020000102134 | 0000234 | / | 本产品主要采用输血（液）器具用软聚氯乙烯塑料制成。本品瓶塞穿刺器保护套、瓶塞穿刺器或穿刺针、空气过滤器、侧流滴管（二通或三通）、滴斗、排气管、管路、流量调节器、药液过滤器、注射件、外圆锥接头和/或一次性使用静脉输液针（连接座、软管、针柄、针管、保护套）所组成。本品属自动排气输液器，采用环氧乙烷灭菌，无菌，无热原，只能重力输液，仅供一次性使用。 | 供临床单位用于人体静脉输液。 | 三类 | 通风良好/24个月 | 软聚氯乙烯
一次性使用输液器 | 中选 | 无增量资格 | 1.5 | 23类 | 普通输液器（含DEHP） | 一次性使用输液器 重力输液式—— | 国械注准20173140627 | 江西红新医疗器械集团有限公司 | 江西红新医疗器械集团有限公司 | 0.55×20 RW LB | PE2-2 | 普通输液器 | PVC | 自动排气 | 带针 | 导管长度（mm）：1850 | C1423012020000102134 | 0000244 | 06973701215827 | 本产品主要采用输血（液）器具用软聚氯乙烯塑料制成。本品瓶塞穿刺器保护套、瓶塞穿刺器或穿刺针、空气过滤器、侧流滴管（二通或三通）、滴斗、排气管、管路、流量调节器、药液过滤器、注射件、外圆锥接头和/或一次性使用静脉输液针（连接座、软管、针柄、针管、保护套）所组成。本品属自动排气输液器，采用环氧乙烷灭菌，无菌，无热原，只能重力输液，仅供一次性使用。 | 供临床单位用于人体静脉输液。 | 三类 | 通风良好/24个月 | 软聚氯乙烯
一次性使用输液器 | 中选 | 无增量资格 | 1.5 | 23类 | 普通输液器（含DEHP） | 一次性使用输液器 重力输液式—— | 国械注准20173140627 | 江西红新医疗器械集团有限公司 | 江西红新医疗器械集团有限公司 | 0.6×25 TW LB | PE2-2 | 普通输液器 | PVC | 自动排气 | 带针 | 导管长度（mm）：1850 | C1423012020000102134 | 0000249 | 06973701215834 | 本产品主要采用输血（液）器具用软聚氯乙烯塑料制成。本品瓶塞穿刺器保护套、瓶塞穿刺器或穿刺针、空气过滤器、侧流滴管（二通或三通）、滴斗、排气管、管路、流量调节器、药液过滤器、注射件、外圆锥接头和/或一次性使用静脉输液针（连接座、软管、针柄、针管、保护套）所组成。本品属自动排气输液器，采用环氧乙烷灭菌，无菌，无热原，只能重力输液，仅供一次性使用。 | 供临床单位用于人体静脉输液。 | 三类 | 通风良好/24个月 | 软聚氯乙烯
输液连接管路 | 中选 | 无增量资格 | 1.5 | 25类 | 普通输液连接管路 | 一次性使用输液连接管 | 国械注准20173144028 | 常州医疗器材总厂股份有限公司 | 常州医疗器材总厂股份有限公司 | LB3 | LB3 | 普通输液连接管路 | 含DEHP | - | - | 导管长度（mm）：1200 | C1423090040000009495 | 0000015 | 06955900313047 | 产品由穿刺针、内圆锥接头、管路、止流阀、外圆锥接头、药液过滤器（过滤膜标称孔径为15μm）、三通阀、注射件、保护套选配组成。管路材料为聚氯乙烯。本品经环氧乙烷灭菌。 | 适用于临床患者静脉输、注药液时的连接或延伸。 | 三类 | 常温 3年 | 聚氯乙烯
一次性使用输液器 | 中选 | 有增量资格 | 1.1 | 23类 | 普通输液器（含DEHP） | 一次性使用输液器带针 | 国械注准20143142349 | 上海宝舜医疗器械有限公司 | 上海宝舜医疗器械有限公司 | 0.7×25TWLB | IS-GA 自动排气 | 普通输液器 | PVC | 自动排气 | 带针 | 导管长度（mm）：/ | C1423012020000100693 | 0087687 | 06973234987048 | 见附页 | 本产品只适用于重力输液，医疗临床对患者静脉输入药液，限一次性使用。 | 三类 | 产品应存放在相对湿度不超过80％、无腐蚀性气体、干燥、通风良好、清洁的环境内。产品有效期3年 | PVC
一次性使用输液器 | 中选 | 有增量资格 | 1.1 | 23类 | 普通输液器（含DEHP） | 一次性使用输液器带针 | 国械注准20143142349 | 上海宝舜医疗器械有限公司 | 上海宝舜医疗器械有限公司 | 0.5×19TWLB | IS-GA 自动排气 | 普通输液器 | PVC | 自动排气 | 带针 | 导管长度（mm）：/ | C1423012020000100693 | 0087686 | 06973234983330 | 见附页 | 本产品只适用于重力输液，医疗临床对患者静脉输入药液，限一次性使用。 | 三类 | 产品应存放在相对湿度不超过80％、无腐蚀性气体、干燥、通风良好、清洁的环境内。产品有效期3年 | PVC
一次性使用输液器 | 中选 | 有增量资格 | 1.1 | 23类 | 普通输液器（含DEHP） | 一次性使用输液器带针 | 国械注准20143142349 | 上海宝舜医疗器械有限公司 | 上海宝舜医疗器械有限公司 | 0.6×25TWLB | IS-GA 自动排气 | 普通输液器 | PVC | 自动排气 | 带针 | 导管长度（mm）：/ | C1423012020000100693 | 0067224 | 06973234986492 | 见附页 | 本产品只适用于重力输液，医疗临床对患者静脉输入药液，限一次性使用。 | 三类 | 产品应存放在相对湿度不超过80％、无腐蚀性气体、干燥、通风良好、清洁的环境内。产品有效期3年 | PVC
一次性使用输液器 | 中选 | 有增量资格 | 1.1 | 23类 | 普通输液器（含DEHP） | 一次性使用输液器带针 | 国械注准20143142349 | 上海宝舜医疗器械有限公司 | 上海宝舜医疗器械有限公司 | 0.8×28TWLB | IS-GA 自动排气 | 普通输液器 | PVC | 自动排气 | 带针 | 导管长度（mm）：/ | C1423012020000100693 | 0067225 | 无 | 见附页 | 本产品只适用于重力输液，医疗临床对患者静脉输入药液，限一次性使用。 | 三类 | 产品应存放在相对湿度不超过80％、无腐蚀性气体、干燥、通风良好、清洁的环境内。产品有效期3年 | PVC
一次性使用输液器 | 中选 | 有增量资格 | 1.1 | 23类 | 普通输液器（含DEHP） | 一次性使用输液器带针 | 国械注准20143142349 | 上海宝舜医疗器械有限公司 | 上海宝舜医疗器械有限公司 | 0.55×19TWLB | IS-GA 自动排气 | 普通输液器 | PVC | 自动排气 | 带针 | 导管长度（mm）：/ | C1423012020000100693 | 0067226 | 06973234986072 | 见附页 | 本产品只适用于重力输液，医疗临床对患者静脉输入药液，限一次性使用。 | 三类 | 产品应存放在相对湿度不超过80％、无腐蚀性气体、干燥、通风良好、清洁的环境内。产品有效期3年 | PVC
一次性使用真空采血管 | 中选 | 有增量资格 | 0.7 | 11类 | 肝素抗凝管（绿色头盖） | 一次性使用无菌静脉血样采集容器——肝素锂5ml | 川械注准20232220127 | 成都瑞琦医疗科技有限责任公司 | 成都瑞琦医疗科技有限责任公司 | 5ml | 肝素锂 | 肝素抗凝管（绿色头盖） | - | 灭菌 | 塑料 | 规格（ml）：1、2、3、4、5 | 无 | 无 | / | 产品由试管(硅硼玻璃、塑料PET或塑料PET+PP)、头盖(丁基橡胶塞，胶塞外可有塑料PE防溅帽)、添加剂(不同型号对应不同添加剂类型或无添加剂)、附加物(仅限于含分离胶的产品)组成。产品经定量抽真空，经钴-60辐射灭菌，无菌提供。 | 适用于临床检验静脉血液标本的采集、转运、保存和处理。 | 二类 | 产品应贮存在0℃~35℃,干燥、通风、无腐蚀性气体的室内。玻璃试管24个月，塑料试管12个月。 | 塑料
一次性使用真空采血管 | 中选 | 有增量资格 | 0.7 | 11类 | 肝素抗凝管（绿色头盖） | 一次性使用无菌静脉血样采集容器——肝素锂3ml | 川械注准20232220127 | 成都瑞琦医疗科技有限责任公司 | 成都瑞琦医疗科技有限责任公司 | 3ml | 肝素锂 | 肝素抗凝管（绿色头盖） | - | 灭菌 | 塑料 | 规格（ml）：1、2、3、4、5 | 无 | 无 | / | 产品由试管(硅硼玻璃、塑料PET或塑料PET+PP)、头盖(丁基橡胶塞，胶塞外可有塑料PE防溅帽)、添加剂(不同型号对应不同添加剂类型或无添加剂)、附加物(仅限于含分离胶的产品)组成。产品经定量抽真空，经钴-60辐射灭菌，无菌提供。 | 适用于临床检验静脉血液标本的采集、转运、保存和处理。 | 二类 | 产品应贮存在0℃~35℃,干燥、通风、无腐蚀性气体的室内。玻璃试管24个月，塑料试管12个月。 | 塑料
一次性使用真空采血管 | 中选 | 有增量资格 | 0.7 | 11类 | 肝素抗凝管（绿色头盖） | 一次性使用无菌静脉血样采集容器——肝素锂2ml | 川械注准20232220127 | 成都瑞琦医疗科技有限责任公司 | 成都瑞琦医疗科技有限责任公司 | 2ml | 肝素锂 | 肝素抗凝管（绿色头盖） | - | 灭菌 | 塑料 | 规格（ml）：1、2、3、4、5 | 无 | 无 | / | 产品由试管(硅硼玻璃、塑料PET或塑料PET+PP)、头盖(丁基橡胶塞，胶塞外可有塑料PE防溅帽)、添加剂(不同型号对应不同添加剂类型或无添加剂)、附加物(仅限于含分离胶的产品)组成。产品经定量抽真空，经钴-60辐射灭菌，无菌提供。 | 适用于临床检验静脉血液标本的采集、转运、保存和处理。 | 二类 | 产品应贮存在0℃~35℃,干燥、通风、无腐蚀性气体的室内。玻璃试管24个月，塑料试管12个月。 | 塑料
一次性使用真空采血管 | 中选 | 有增量资格 | 0.7 | 11类 | 肝素抗凝管（绿色头盖） | 一次性使用无菌静脉血样采集容器——肝素锂 1ml | 川械注准20232220127 | 成都瑞琦医疗科技有限责任公司 | 成都瑞琦医疗科技有限责任公司 | 1ml | 肝素锂 | 肝素抗凝管（绿色头盖） | - | 灭菌 | 塑料 | 规格（ml）：1、2、3、4、5 | 无 | 无 | / | 产品由试管(硅硼玻璃、塑料PET或塑料PET+PP)、头盖(丁基橡胶塞，胶塞外可有塑料PE防溅帽)、添加剂(不同型号对应不同添加剂类型或无添加剂)、附加物(仅限于含分离胶的产品)组成。产品经定量抽真空，经钴-60辐射灭菌，无菌提供。 | 适用于临床检验静脉血液标本的采集、转运、保存和处理。 | 二类 | 产品应贮存在0℃~35℃,干燥、通风、无腐蚀性气体的室内。玻璃试管24个月，塑料试管12个月。 | 塑料
一次性使用真空采血管 | 中选 | 有增量资格 | 0.7 | 11类 | 肝素抗凝管（绿色头盖） | 一次性使用无菌静脉血样采集容器——肝素锂4ml | 川械注准20232220127 | 成都瑞琦医疗科技有限责任公司 | 成都瑞琦医疗科技有限责任公司 | 4ml | 肝素锂 | 肝素抗凝管（绿色头盖） | - | 灭菌 | 塑料 | 规格（ml）：1、2、3、4、5 | 无 | 无 | / | 产品由试管(硅硼玻璃、塑料PET或塑料PET+PP)、头盖(丁基橡胶塞，胶塞外可有塑料PE防溅帽)、添加剂(不同型号对应不同添加剂类型或无添加剂)、附加物(仅限于含分离胶的产品)组成。产品经定量抽真空，经钴-60辐射灭菌，无菌提供。 | 适用于临床检验静脉血液标本的采集、转运、保存和处理。 | 二类 | 产品应贮存在0℃~35℃,干燥、通风、无腐蚀性气体的室内。玻璃试管24个月，塑料试管12个月。 | 塑料
一次性使用真空采血管 | 中选 | 有增量资格 | 0.7 | 11类 | 肝素抗凝管（绿色头盖） | 一次性使用无菌静脉血样采集容器——肝素钠 5ml | 川械注准20232220127 | 成都瑞琦医疗科技有限责任公司 | 成都瑞琦医疗科技有限责任公司 | 5ml | 肝素钠 | 肝素抗凝管（绿色头盖） | - | 灭菌 | 塑料 | 规格（ml）：1、2、3、4、5 | 无 | 无 | / | 产品由试管(硅硼玻璃、塑料PET或塑料PET+PP)、头盖(丁基橡胶塞，胶塞外可有塑料PE防溅帽)、添加剂(不同型号对应不同添加剂类型或无添加剂)、附加物(仅限于含分离胶的产品)组成。产品经定量抽真空，经钴-60辐射灭菌，无菌提供。 | 适用于临床检验静脉血液标本的采集、转运、保存和处理。 | 二类 | 产品应贮存在0℃~35℃,干燥、通风、无腐蚀性气体的室内。玻璃试管24个月，塑料试管12个月。 | 塑料
一次性使用真空采血管 | 中选 | 有增量资格 | 0.7 | 11类 | 肝素抗凝管（绿色头盖） | 一次性使用无菌静脉血样采集容器——肝素钠 2ml | 川械注准20232220127 | 成都瑞琦医疗科技有限责任公司 | 成都瑞琦医疗科技有限责任公司 | 2ml | 肝素钠 | 肝素抗凝管（绿色头盖） | - | 灭菌 | 塑料 | 规格（ml）：1、2、3、4、5 | 无 | 无 | / | 产品由试管(硅硼玻璃、塑料PET或塑料PET+PP)、头盖(丁基橡胶塞，胶塞外可有塑料PE防溅帽)、添加剂(不同型号对应不同添加剂类型或无添加剂)、附加物(仅限于含分离胶的产品)组成。产品经定量抽真空，经钴-60辐射灭菌，无菌提供。 | 适用于临床检验静脉血液标本的采集、转运、保存和处理。 | 二类 | 产品应贮存在0℃~35℃,干燥、通风、无腐蚀性气体的室内。玻璃试管24个月，塑料试管12个月。 | 塑料
一次性使用真空采血管 | 中选 | 有增量资格 | 0.7 | 11类 | 肝素抗凝管（绿色头盖） | 一次性使用无菌静脉血样采集容器——肝素钠 4ml | 川械注准20232220127 | 成都瑞琦医疗科技有限责任公司 | 成都瑞琦医疗科技有限责任公司 | 4ml | 肝素钠 | 肝素抗凝管（绿色头盖） | - | 灭菌 | 塑料 | 规格（ml）：1、2、3、4、5 | 无 | 无 | / | 产品由试管(硅硼玻璃、塑料PET或塑料PET+PP)、头盖(丁基橡胶塞，胶塞外可有塑料PE防溅帽)、添加剂(不同型号对应不同添加剂类型或无添加剂)、附加物(仅限于含分离胶的产品)组成。产品经定量抽真空，经钴-60辐射灭菌，无菌提供。 | 适用于临床检验静脉血液标本的采集、转运、保存和处理。 | 二类 | 产品应贮存在0℃~35℃,干燥、通风、无腐蚀性气体的室内。玻璃试管24个月，塑料试管12个月。 | 塑料
一次性使用真空采血管 | 中选 | 有增量资格 | 0.7 | 11类 | 肝素抗凝管（绿色头盖） | 一次性使用无菌静脉血样采集容器——肝素钠 1ml | 川械注准20232220127 | 成都瑞琦医疗科技有限责任公司 | 成都瑞琦医疗科技有限责任公司 | 1ml | 肝素钠 | 肝素抗凝管（绿色头盖） | - | 灭菌 | 塑料 | 规格（ml）：1、2、3、4、5 | 无 | 无 | / | 产品由试管(硅硼玻璃、塑料PET或塑料PET+PP)、头盖(丁基橡胶塞，胶塞外可有塑料PE防溅帽)、添加剂(不同型号对应不同添加剂类型或无添加剂)、附加物(仅限于含分离胶的产品)组成。产品经定量抽真空，经钴-60辐射灭菌，无菌提供。 | 适用于临床检验静脉血液标本的采集、转运、保存和处理。 | 二类 | 产品应贮存在0℃~35℃,干燥、通风、无腐蚀性气体的室内。玻璃试管24个月，塑料试管12个月。 | 塑料
一次性使用真空采血管 | 中选 | 有增量资格 | 0.7 | 11类 | 肝素抗凝管（绿色头盖） | 一次性使用无菌静脉血样采集容器——肝素钠 3ml | 川械注准20232220127 | 成都瑞琦医疗科技有限责任公司 | 成都瑞琦医疗科技有限责任公司 | 3ml | 肝素钠 | 肝素抗凝管（绿色头盖） | - | 灭菌 | 塑料 | 规格（ml）：1、2、3、4、5 | 无 | 无 | / | 产品由试管(硅硼玻璃、塑料PET或塑料PET+PP)、头盖(丁基橡胶塞，胶塞外可有塑料PE防溅帽)、添加剂(不同型号对应不同添加剂类型或无添加剂)、附加物(仅限于含分离胶的产品)组成。产品经定量抽真空，经钴-60辐射灭菌，无菌提供。 | 适用于临床检验静脉血液标本的采集、转运、保存和处理。 | 二类 | 产品应贮存在0℃~35℃,干燥、通风、无腐蚀性气体的室内。玻璃试管24个月，塑料试管12个月。 | 塑料
一次性使用真空采血管 | 中选 | 有增量资格 | 0.7 | 7类 | 血清管（橘红色/红色头盖） | 一次性使用无菌静脉血样采集容器——无添加剂 4ml | 川械注准20232220127 | 成都瑞琦医疗科技有限责任公司 | 成都瑞琦医疗科技有限责任公司 | 4ml | 无添加剂 | 血清管（橘红色/红色头盖） | 不含促凝剂 | 灭菌 | 塑料 | 规格（ml）：1、2、3、4、5 | 无 | 无 | / | 产品由试管(硅硼玻璃、塑料PET或塑料PET+PP)、头盖(丁基橡胶塞，胶塞外可有塑料PE防溅帽)、添加剂(不同型号对应不同添加剂类型或无添加剂)、附加物(仅限于含分离胶的产品)组成。产品经定量抽真空，经钴-60辐射灭菌，无菌提供。 | 适用于临床检验静脉血液标本的采集、转运、保存和处理。 | 二类 | 产品应贮存在0℃~35℃,干燥、通风、无腐蚀性气体的室内。玻璃试管24个月，塑料试管12个月。 | 塑料
一次性使用真空采血管 | 中选 | 有增量资格 | 0.7 | 7类 | 血清管（橘红色/红色头盖） | 一次性使用无菌静脉血样采集容器——无添加剂 3ml | 川械注准20232220127 | 成都瑞琦医疗科技有限责任公司 | 成都瑞琦医疗科技有限责任公司 | 3ml | 无添加剂 | 血清管（橘红色/红色头盖） | 不含促凝剂 | 灭菌 | 塑料 | 规格（ml）：1、2、3、4、5 | 无 | 无 | / | 产品由试管(硅硼玻璃、塑料PET或塑料PET+PP)、头盖(丁基橡胶塞，胶塞外可有塑料PE防溅帽)、添加剂(不同型号对应不同添加剂类型或无添加剂)、附加物(仅限于含分离胶的产品)组成。产品经定量抽真空，经钴-60辐射灭菌，无菌提供。 | 适用于临床检验静脉血液标本的采集、转运、保存和处理。 | 二类 | 产品应贮存在0℃~35℃,干燥、通风、无腐蚀性气体的室内。玻璃试管24个月，塑料试管12个月。 | 塑料
一次性使用真空采血管 | 中选 | 有增量资格 | 0.7 | 7类 | 血清管（橘红色/红色头盖） | 一次性使用无菌静脉血样采集容器——无添加剂 1ml | 川械注准20232220127 | 成都瑞琦医疗科技有限责任公司 | 成都瑞琦医疗科技有限责任公司 | 1ml | 无添加剂 | 血清管（橘红色/红色头盖） | 不含促凝剂 | 灭菌 | 塑料 | 规格（ml）：1、2、3、4、5 | 无 | 无 | / | 产品由试管(硅硼玻璃、塑料PET或塑料PET+PP)、头盖(丁基橡胶塞，胶塞外可有塑料PE防溅帽)、添加剂(不同型号对应不同添加剂类型或无添加剂)、附加物(仅限于含分离胶的产品)组成。产品经定量抽真空，经钴-60辐射灭菌，无菌提供。 | 适用于临床检验静脉血液标本的采集、转运、保存和处理。 | 二类 | 产品应贮存在0℃~35℃,干燥、通风、无腐蚀性气体的室内。玻璃试管24个月，塑料试管12个月。 | 塑料
一次性使用真空采血管 | 中选 | 有增量资格 | 0.7 | 7类 | 血清管（橘红色/红色头盖） | 一次性使用无菌静脉血样采集容器——无添加剂 5ml | 川械注准20232220127 | 成都瑞琦医疗科技有限责任公司 | 成都瑞琦医疗科技有限责任公司 | 5ml | 无添加剂 | 血清管（橘红色/红色头盖） | 不含促凝剂 | 灭菌 | 塑料 | 规格（ml）：1、2、3、4、5 | 无 | 无 | / | 产品由试管(硅硼玻璃、塑料PET或塑料PET+PP)、头盖(丁基橡胶塞，胶塞外可有塑料PE防溅帽)、添加剂(不同型号对应不同添加剂类型或无添加剂)、附加物(仅限于含分离胶的产品)组成。产品经定量抽真空，经钴-60辐射灭菌，无菌提供。 | 适用于临床检验静脉血液标本的采集、转运、保存和处理。 | 二类 | 产品应贮存在0℃~35℃,干燥、通风、无腐蚀性气体的室内。玻璃试管24个月，塑料试管12个月。 | 塑料
一次性使用真空采血管 | 中选 | 有增量资格 | 0.7 | 7类 | 血清管（橘红色/红色头盖） | 一次性使用无菌静脉血样采集容器——无添加剂 2ml | 川械注准20232220127 | 成都瑞琦医疗科技有限责任公司 | 成都瑞琦医疗科技有限责任公司 | 2ml | 无添加剂 | 血清管（橘红色/红色头盖） | 不含促凝剂 | 灭菌 | 塑料 | 规格（ml）：1、2、3、4、5 | 无 | 无 | / | 产品由试管(硅硼玻璃、塑料PET或塑料PET+PP)、头盖(丁基橡胶塞，胶塞外可有塑料PE防溅帽)、添加剂(不同型号对应不同添加剂类型或无添加剂)、附加物(仅限于含分离胶的产品)组成。产品经定量抽真空，经钴-60辐射灭菌，无菌提供。 | 适用于临床检验静脉血液标本的采集、转运、保存和处理。 | 二类 | 产品应贮存在0℃~35℃,干燥、通风、无腐蚀性气体的室内。玻璃试管24个月，塑料试管12个月。 | 塑料
一次性使用输液器 | 中选 | 有增量资格 | 3.79 | 19类 | 微孔过滤输液器（含DEHP） | 一次性使用精密过滤输液器 带针————002 | 国械注准20153140289 | 上海金塔医用器材有限公司 | 上海金塔医用器材有限公司 | 静脉输液针外径0.55 | JT-JM（塑料瓶塞穿刺器，单头，长排气，无注射件） | 微孔过滤输液器 | PVC | 自动排气 | 带针 | 导管长度（mm）：1600 | C1423012020000110269 | 0001912 | 26955356115589 | 精密过滤输液器由瓶塞穿刺器护套、瓶塞穿刺器、软管,滴斗、精密药液过滤器、输液针(可不带)、滴管、注射件、外圆锥接头、流量调节器、空气过滤器、进气器件、空气装置、止流夹、金属穿刺器组成，过滤器介质孔径:2μm3μm、5μm。产品为一次性使用,灭菌方式为环氧乙烷灭菌 | 适用于临床上药液需精密过滤的一次性使用重力式输液。 | 三类 | 清洁、阴凉干燥、通风良好，无腐蚀性的环境场所。有效期两年 | PVC
一次性使用真空采血管 | 中选 | 有增量资格 | 0.7 | 7类 | 血清管（橘红色/红色头盖） | 一次性使用无菌静脉血样采集容器——促凝剂 5ml | 川械注准20232220127 | 成都瑞琦医疗科技有限责任公司 | 成都瑞琦医疗科技有限责任公司 | 5ml | 促凝剂 | 血清管（橘红色/红色头盖） | 含促凝剂 | 灭菌 | 塑料 | 规格（ml）：2、3、4、5 | 无 | 无 | / | 产品由试管(硅硼玻璃、塑料PET或塑料PET+PP)、头盖(丁基橡胶塞，胶塞外可有塑料PE防溅帽)、添加剂(不同型号对应不同添加剂类型或无添加剂)、附加物(仅限于含分离胶的产品)组成。产品经定量抽真空，经钴-60辐射灭菌，无菌提供。 | 适用于临床检验静脉血液标本的采集、转运、保存和处理。 | 二类 | 产品应贮存在0℃~35℃,干燥、通风、无腐蚀性气体的室内。玻璃试管24个月，塑料试管12个月。 | 塑料
一次性使用真空采血管 | 中选 | 有增量资格 | 0.7 | 7类 | 血清管（橘红色/红色头盖） | 一次性使用无菌静脉血样采集容器——促凝剂 4ml | 川械注准20232220127 | 成都瑞琦医疗科技有限责任公司 | 成都瑞琦医疗科技有限责任公司 | 4ml | 促凝剂 | 血清管（橘红色/红色头盖） | 含促凝剂 | 灭菌 | 塑料 | 规格（ml）：2、3、4、5 | 无 | 无 | / | 产品由试管(硅硼玻璃、塑料PET或塑料PET+PP)、头盖(丁基橡胶塞，胶塞外可有塑料PE防溅帽)、添加剂(不同型号对应不同添加剂类型或无添加剂)、附加物(仅限于含分离胶的产品)组成。产品经定量抽真空，经钴-60辐射灭菌，无菌提供。 | 适用于临床检验静脉血液标本的采集、转运、保存和处理。 | 二类 | 产品应贮存在0℃~35℃,干燥、通风、无腐蚀性气体的室内。玻璃试管24个月，塑料试管12个月。 | 塑料
一次性使用真空采血管 | 中选 | 有增量资格 | 0.7 | 7类 | 血清管（橘红色/红色头盖） | 一次性使用无菌静脉血样采集容器——促凝剂 3ml | 川械注准20232220127 | 成都瑞琦医疗科技有限责任公司 | 成都瑞琦医疗科技有限责任公司 | 3ml | 促凝剂 | 血清管（橘红色/红色头盖） | 含促凝剂 | 灭菌 | 塑料 | 规格（ml）：2、3、4、5 | 无 | 无 | / | 产品由试管(硅硼玻璃、塑料PET或塑料PET+PP)、头盖(丁基橡胶塞，胶塞外可有塑料PE防溅帽)、添加剂(不同型号对应不同添加剂类型或无添加剂)、附加物(仅限于含分离胶的产品)组成。产品经定量抽真空，经钴-60辐射灭菌，无菌提供。 | 适用于临床检验静脉血液标本的采集、转运、保存和处理。 | 二类 | 产品应贮存在0℃~35℃,干燥、通风、无腐蚀性气体的室内。玻璃试管24个月，塑料试管12个月。 | 塑料
一次性使用真空采血管 | 中选 | 有增量资格 | 0.7 | 7类 | 血清管（橘红色/红色头盖） | 一次性使用无菌静脉血样采集容器——促凝剂 2ml | 川械注准20232220127 | 成都瑞琦医疗科技有限责任公司 | 成都瑞琦医疗科技有限责任公司 | 2ml | 促凝剂 | 血清管（橘红色/红色头盖） | 含促凝剂 | 灭菌 | 塑料 | 规格（ml）：2、3、4、5 | 无 | 无 | / | 产品由试管(硅硼玻璃、塑料PET或塑料PET+PP)、头盖(丁基橡胶塞，胶塞外可有塑料PE防溅帽)、添加剂(不同型号对应不同添加剂类型或无添加剂)、附加物(仅限于含分离胶的产品)组成。产品经定量抽真空，经钴-60辐射灭菌，无菌提供。 | 适用于临床检验静脉血液标本的采集、转运、保存和处理。 | 二类 | 产品应贮存在0℃~35℃,干燥、通风、无腐蚀性气体的室内。玻璃试管24个月，塑料试管12个月。 | 塑料
一次性使用输液器 | 中选 | 有增量资格 | 4.85 | 19类 | 微孔过滤输液器（含DEHP） | 一次性使用精密过滤输液器 带针————IS-G-A28 | 国械注准20193141908 | 上海宝舜医疗器械有限公司 | 上海宝舜医疗器械有限公司 | 0.5×19TWLB | IS-G-A28 | 微孔过滤输液器 | PVC | 自动排气、防滴空 | 带针 | 导管长度（mm）：/ | C1423012020000100693 | 0000140 | 无 | 一次性使用精密过滤输液器 带针由瓶塞穿刺器（瓶塞穿刺器包括：塑料瓶塞穿刺器、塑钢组合瓶塞穿刺器和金属瓶塞穿刺器）及其保护套、空气过滤器、进液管、滴斗（或上滴斗、下滴斗）、三通、微量调节器（0~250mL/h)、流量调节器、精密药液过滤器或精密过滤膜（过滤介质孔径包括5.0µm、3.0µm、2.0µm）、外圆锥接头、带加药口的三通注射件、二通、输液贴、截流夹、注射件、管路、静脉输液针组成。 | 本产品用于临床静脉输注药液，是一种重力输液式输液器。 | 三类 | 产品应存放在相对湿度不超过80％、无腐蚀性气体、干燥、通风良好、清洁的环境内。产品有效期3年 | PVC
一次性使用输液器 | 中选 | 有增量资格 | 4.85 | 19类 | 微孔过滤输液器（含DEHP） | 一次性使用精密过滤输液器 带针————IS-G-A28 | 国械注准20193141908 | 上海宝舜医疗器械有限公司 | 上海宝舜医疗器械有限公司 | 0.55×19TWLB | IS-G-A28 | 微孔过滤输液器 | PVC | 自动排气、防滴空 | 带针 | 导管长度（mm）：/ | C1423012020000100693 | 0000677 | 06973234983002 | 一次性使用精密过滤输液器 带针由瓶塞穿刺器（瓶塞穿刺器包括：塑料瓶塞穿刺器、塑钢组合瓶塞穿刺器和金属瓶塞穿刺器）及其保护套、空气过滤器、进液管、滴斗（或上滴斗、下滴斗）、三通、微量调节器（0~250mL/h)、流量调节器、精密药液过滤器或精密过滤膜（过滤介质孔径包括5.0µm、3.0µm、2.0µm）、外圆锥接头、带加药口的三通注射件、二通、输液贴、截流夹、注射件、管路、静脉输液针组成。 | 本产品用于临床静脉输注药液，是一种重力输液式输液器。 | 三类 | 产品应存放在相对湿度不超过80％、无腐蚀性气体、干燥、通风良好、清洁的环境内。产品有效期3年 | PVC
一次性使用输液器 | 中选 | 有增量资格 | 4.85 | 19类 | 微孔过滤输液器（含DEHP） | 一次性使用精密过滤输液器 带针————IS-G-A28 | 国械注准20193141908 | 上海宝舜医疗器械有限公司 | 上海宝舜医疗器械有限公司 | 0.8×28TWLB | IS-G-A28 | 微孔过滤输液器 | PVC | 自动排气、防滴空 | 带针 | 导管长度（mm）：/ | C1423012020000100693 | 0000718 | 无 | 一次性使用精密过滤输液器 带针由瓶塞穿刺器（瓶塞穿刺器包括：塑料瓶塞穿刺器、塑钢组合瓶塞穿刺器和金属瓶塞穿刺器）及其保护套、空气过滤器、进液管、滴斗（或上滴斗、下滴斗）、三通、微量调节器（0~250mL/h)、流量调节器、精密药液过滤器或精密过滤膜（过滤介质孔径包括5.0µm、3.0µm、2.0µm）、外圆锥接头、带加药口的三通注射件、二通、输液贴、截流夹、注射件、管路、静脉输液针组成。 | 本产品用于临床静脉输注药液，是一种重力输液式输液器。 | 三类 | 产品应存放在相对湿度不超过80％、无腐蚀性气体、干燥、通风良好、清洁的环境内。产品有效期3年 | PVC
一次性使用输液器 | 中选 | 有增量资格 | 4.85 | 19类 | 微孔过滤输液器（含DEHP） | 一次性使用精密过滤输液器 带针————IS-G-A28 | 国械注准20193141908 | 上海宝舜医疗器械有限公司 | 上海宝舜医疗器械有限公司 | 0.7×25TWLB | IS-G-A28 | 微孔过滤输液器 | PVC | 自动排气、防滴空 | 带针 | 导管长度（mm）：/ | C1423012020000100693 | 0000747 | 06973234983026 | 一次性使用精密过滤输液器 带针由瓶塞穿刺器（瓶塞穿刺器包括：塑料瓶塞穿刺器、塑钢组合瓶塞穿刺器和金属瓶塞穿刺器）及其保护套、空气过滤器、进液管、滴斗（或上滴斗、下滴斗）、三通、微量调节器（0~250mL/h)、流量调节器、精密药液过滤器或精密过滤膜（过滤介质孔径包括5.0µm、3.0µm、2.0µm）、外圆锥接头、带加药口的三通注射件、二通、输液贴、截流夹、注射件、管路、静脉输液针组成。 | 本产品用于临床静脉输注药液，是一种重力输液式输液器。 | 三类 | 产品应存放在相对湿度不超过80％、无腐蚀性气体、干燥、通风良好、清洁的环境内。产品有效期3年 | PVC
一次性使用输液器 | 中选 | 有增量资格 | 4.85 | 19类 | 微孔过滤输液器（含DEHP） | 一次性使用精密过滤输液器 带针————IS-G-A28 | 国械注准20193141908 | 上海宝舜医疗器械有限公司 | 上海宝舜医疗器械有限公司 | 0.6×25TWLB | IS-G-A28 | 微孔过滤输液器 | PVC | 自动排气、防滴空 | 带针 | 导管长度（mm）：/ | C1423012020000100693 | 0001815 | 06973234983019 | 一次性使用精密过滤输液器 带针由瓶塞穿刺器（瓶塞穿刺器包括：塑料瓶塞穿刺器、塑钢组合瓶塞穿刺器和金属瓶塞穿刺器）及其保护套、空气过滤器、进液管、滴斗（或上滴斗、下滴斗）、三通、微量调节器（0~250mL/h)、流量调节器、精密药液过滤器或精密过滤膜（过滤介质孔径包括5.0µm、3.0µm、2.0µm）、外圆锥接头、带加药口的三通注射件、二通、输液贴、截流夹、注射件、管路、静脉输液针组成。 | 本产品用于临床静脉输注药液，是一种重力输液式输液器。 | 三类 | 产品应存放在相对湿度不超过80％、无腐蚀性气体、干燥、通风良好、清洁的环境内。产品有效期3年 | PVC
输液连接管路 | 中选 | 无增量资格 | 1.5 | 25类 | 普通输液连接管路 | 一次性使用输液连接管 | 国械注准20173144028 | 常州医疗器材总厂股份有限公司 | 常州医疗器材总厂股份有限公司 | LB5 | LB5 | 普通输液连接管路 | 含DEHP | - | - | 导管长度（mm）：1500 | C1423090040000009495 | 0000006 | 06955900313061 | 产品由穿刺针、内圆锥接头、管路、止流阀、外圆锥接头、药液过滤器（过滤膜标称孔径为15μm）、三通阀、注射件、保护套选配组成。管路材料为聚氯乙烯。本品经环氧乙烷灭菌。 | 适用于临床患者静脉输、注药液时的连接或延伸。 | 三类 | 常温 3年 | 聚氯乙烯
一次性使用真空采血管 | 中选 | 有增量资格 | 0.95 | 9类 | EDTA抗凝管（紫色头盖） | 一次性使用人体静脉血样采集容器————一次性使用人体静脉血样采集容器 | 湘械注准20162220107 | 湖南优尼沃斯医疗科技有限公司 | 湖南优尼沃斯医疗科技有限公司 | 2ml | 血常规管 | EDTA抗凝管（紫色头盖） | - | 灭菌 | 塑料 | 规格（ml）：2 | C1423022030000705311 | 0000011 | 无 | 由安全头盖、胶塞（药用丁基胶塞）、采血容器（玻璃或PET)、标签和添加剂组成。玻璃管为非无菌供应。无菌的一次性使用人体静脉血样采集容器采用辐照灭菌。 | 用于临床人体静脉血液标本的采集、抗凝/促凝/分离/培养和保存。其中非无菌管应与防逆流装置采血针配合使用。 | 二类 | 24个月 | 玻璃/塑料
一次性使用真空采血管 | 中选 | 有增量资格 | 0.7 | 13类 | 氟化钠管（灰色头盖） | 一次性使用无菌静脉血样采集容器——氟化钠/草酸钾 2ml | 川械注准20232220127 | 成都瑞琦医疗科技有限责任公司 | 成都瑞琦医疗科技有限责任公司 | 2ml | 氟化钠/草酸钾 | 氟化钠管（灰色头盖） | - | 灭菌 | 塑料 | 规格（ml）：2、3、4、5 | 无 | 无 | / | 产品由试管(硅硼玻璃、塑料PET或塑料PET+PP)、头盖(丁基橡胶塞，胶塞外可有塑料PE防溅帽)、添加剂(不同型号对应不同添加剂类型或无添加剂)、附加物(仅限于含分离胶的产品)组成。产品经定量抽真空，经钴-60辐射灭菌，无菌提供。 | 适用于临床检验静脉血液标本的采集、转运、保存和处理。 | 二类 | 产品应贮存在0℃~35℃,干燥、通风、无腐蚀性气体的室内。玻璃试管24个月，塑料试管12个月。 | 塑料
一次性使用真空采血管 | 中选 | 有增量资格 | 0.7 | 13类 | 氟化钠管（灰色头盖） | 一次性使用无菌静脉血样采集容器——氟化钠/草酸钾 3ml | 川械注准20232220127 | 成都瑞琦医疗科技有限责任公司 | 成都瑞琦医疗科技有限责任公司 | 3ml | 氟化钠/草酸钾 | 氟化钠管（灰色头盖） | - | 灭菌 | 塑料 | 规格（ml）：2、3、4、5 | 无 | 无 | / | 产品由试管(硅硼玻璃、塑料PET或塑料PET+PP)、头盖(丁基橡胶塞，胶塞外可有塑料PE防溅帽)、添加剂(不同型号对应不同添加剂类型或无添加剂)、附加物(仅限于含分离胶的产品)组成。产品经定量抽真空，经钴-60辐射灭菌，无菌提供。 | 适用于临床检验静脉血液标本的采集、转运、保存和处理。 | 二类 | 产品应贮存在0℃~35℃,干燥、通风、无腐蚀性气体的室内。玻璃试管24个月，塑料试管12个月。 | 塑料
一次性使用真空采血管 | 中选 | 有增量资格 | 0.7 | 13类 | 氟化钠管（灰色头盖） | 一次性使用无菌静脉血样采集容器——氟化钠/草酸钾 5ml | 川械注准20232220127 | 成都瑞琦医疗科技有限责任公司 | 成都瑞琦医疗科技有限责任公司 | 5ml | 氟化钠/草酸钾 | 氟化钠管（灰色头盖） | - | 灭菌 | 塑料 | 规格（ml）：2、3、4、5 | 无 | 无 | / | 产品由试管(硅硼玻璃、塑料PET或塑料PET+PP)、头盖(丁基橡胶塞，胶塞外可有塑料PE防溅帽)、添加剂(不同型号对应不同添加剂类型或无添加剂)、附加物(仅限于含分离胶的产品)组成。产品经定量抽真空，经钴-60辐射灭菌，无菌提供。 | 适用于临床检验静脉血液标本的采集、转运、保存和处理。 | 二类 | 产品应贮存在0℃~35℃,干燥、通风、无腐蚀性气体的室内。玻璃试管24个月，塑料试管12个月。 | 塑料
一次性使用真空采血管 | 中选 | 有增量资格 | 0.7 | 13类 | 氟化钠管（灰色头盖） | 一次性使用无菌静脉血样采集容器——氟化钠/草酸钾 4ml | 川械注准20232220127 | 成都瑞琦医疗科技有限责任公司 | 成都瑞琦医疗科技有限责任公司 | 4ml | 氟化钠/草酸钾 | 氟化钠管（灰色头盖） | - | 灭菌 | 塑料 | 规格（ml）：2、3、4、5 | 无 | 无 | / | 产品由试管(硅硼玻璃、塑料PET或塑料PET+PP)、头盖(丁基橡胶塞，胶塞外可有塑料PE防溅帽)、添加剂(不同型号对应不同添加剂类型或无添加剂)、附加物(仅限于含分离胶的产品)组成。产品经定量抽真空，经钴-60辐射灭菌，无菌提供。 | 适用于临床检验静脉血液标本的采集、转运、保存和处理。 | 二类 | 产品应贮存在0℃~35℃,干燥、通风、无腐蚀性气体的室内。玻璃试管24个月，塑料试管12个月。 | 塑料
一次性使用真空采血管 | 中选 | 有增量资格 | 0.95 | 9类 | EDTA抗凝管（紫色头盖） | 一次性使用人体静脉血样采集容器————一次性使用人体静脉血样采集容器 | 湘械注准20162220107 | 湖南优尼沃斯医疗科技有限公司 | 湖南优尼沃斯医疗科技有限公司 | 3ml | 血常规管 | EDTA抗凝管（紫色头盖） | - | 灭菌 | 塑料 | 规格（ml）：3 | C1423022030000705311 | 0000005 | 无 | 由安全头盖、胶塞（药用丁基胶塞）、采血容器（玻璃或PET)、标签和添加剂组成。玻璃管为非无菌供应。无菌的一次性使用人体静脉血样采集容器采用辐照灭菌。 | 用于临床人体静脉血液标本的采集、抗凝/促凝/分离/培养和保存。其中非无菌管应与防逆流装置采血针配合使用。 | 二类 | 24个月 | 玻璃/塑料
一次性使用静脉留置针 | 中选 | 有增量资格 | 22.7 | 3类 | 密闭式留置针（防针刺型，含无针接口式连接件） | 一次性使用防针刺伤型静脉留置针————一次性使用防针刺伤型静脉留置针4 | 国械注准20163141493 | 佛山特种医用导管有限责任公司 | 佛山特种医用导管有限责任公司 | 26Ga×16mm | AIVC-6 | 密闭式留置针（正压） | 不含DEHP | 防针刺型 | 含无针接口式连接件 | - | C1605011940200509479 | 0000444 | MA.156.M0.100440.0DCMQG04 | 产品由穿刺针、护管套、套管、套管座、针座、防针刺保护装置、套管固定芯、止血器(部分型号无）、外延管(部分型号无）、导管夹(部分型号无）排气接头(部分型号无）和输液端组成。其中，穿刺针及套管固定芯由不锈钢制成；护套管、排气接头由聚丙烯（PP）制成；套管由聚全氟乙丙烯（FEP）制成；套管座由聚碳酸酯（PC）制成；针座、导管夹由丙烯腈-丁二烯-苯乙烯共聚物（ABS）制成；防针刺保护套装置由不锈钢和丙烯腈-丁二烯-苯乙烯共聚物（ABS）制成；止血器由聚异戊二烯制成；外延管由热塑性聚氨酯（TPU）制成；输液端由聚碳酸酯（PC）、硅胶及丙烯腈-丁二烯-苯乙烯共聚物（ABS）制成。本产品由环氧乙烷灭菌，限一次性使用。 | 适用于建立血管通路，用于采集血液样本、注入药物或溶液。其最大留置时间为72小时。 | 三类 | 本产品应贮存在无腐蚀性气体，阴凉、干燥、通风良好、清洁的环境内。有效期3年 | 穿刺针及套管固定芯由不锈钢制成；护套管、排气接头由聚丙烯（PP）制成；套管由聚全氟乙丙烯（FEP）制成；套管座由聚碳酸酯（PC）制成；针座、导管夹由丙烯腈-丁二烯-苯乙烯共聚物（ABS）制成；防针刺保护套装置由不锈钢和丙烯腈-丁二烯-苯乙烯共聚物（ABS）
一次性使用真空采血管 | 中选 | 有增量资格 | 0.36 | 9类 | EDTA抗凝管（紫色头盖） | 一次性使用真空采血管————一次性使用真空采血管（EDTAK3塑料） | 冀械注准20202220473 | 河北康卫仕医疗科技有限公司 | 河北康卫仕医疗科技有限公司 | 0.5mL、1mL、1.5mL、2mL、2.5mL、3mL、3.5mL、4mL、4.5mL、5mL、5.5mL、6mL、6.5mL、7mL、8mL、9mL、10mL | EDTAK3（塑料管) | EDTA抗凝管（紫色头盖） | - | 灭菌 | 塑料 | 规格（ml）：0.02ml | C1423022030000702780 | 0000326 | / | 本品由试管（玻璃试管或PET试管）、丁基胶塞、聚乙烯塑料盖帽、标签、添加剂（如有）及附加物（如有）组成 | 与采血针配套使用，分别用于临床人体静脉血液标本的采集，抗凝/促凝/分离/保存。 | 二类 | 遮光、密封、在干燥处保存24个月 | 塑料
一次性使用真空采血管 | 中选 | 有增量资格 | 0.36 | 9类 | EDTA抗凝管（紫色头盖） | 一次性使用真空采血管————一次性使用真空采血管（EDTAK3） | 冀械注准20202220473 | 河北康卫仕医疗科技有限公司 | 河北康卫仕医疗科技有限公司 | 0.5mL、1mL、1.5mL、2mL、2.5mL、3mL、3.5mL、4mL、4.5mL、5mL、5.5mL、6mL、6.5mL、7mL、8mL、9mL、10mL | EDTAK3（玻璃管) | EDTA抗凝管（紫色头盖） | - | 灭菌 | 玻璃 | 规格（ml）：0.02ml | C1423022030000702780 | 0000323 | / | 本品由试管（玻璃试管或PET试管）、丁基胶塞、聚乙烯塑料盖帽、标签、添加剂（如有）及附加物（如有）组成 | 与采血针配套使用，分别用于临床人体静脉血液标本的采集，抗凝/促凝/分离/保存。 | 二类 | 遮光、密封、在干燥处保存24个月 | 玻璃
一次性使用真空采血管 | 中选 | 有增量资格 | 0.95 | 9类 | EDTA抗凝管（紫色头盖） | 一次性使用人体静脉血样采集容器————一次性使用人体静脉血样采集容器 | 湘械注准20162220107 | 湖南优尼沃斯医疗科技有限公司 | 湖南优尼沃斯医疗科技有限公司 | 5ml | 血常规管 | EDTA抗凝管（紫色头盖） | - | 灭菌 | 塑料 | 规格（ml）：5 | C1423022030000705311 | 0000019 | 无 | 由安全头盖、胶塞（药用丁基胶塞）、采血容器（玻璃或PET)、标签和添加剂组成。玻璃管为非无菌供应。无菌的一次性使用人体静脉血样采集容器采用辐照灭菌。 | 用于临床人体静脉血液标本的采集、抗凝/促凝/分离/培养和保存。其中非无菌管应与防逆流装置采血针配合使用。 | 二类 | 24个月 | 玻璃/塑料
一次性使用真空采血管 | 中选 | 有增量资格 | 0.6 | 11类 | 肝素抗凝管（绿色头盖） | 一次性使用人体静脉血样采集容器————玻璃 肝素锂 | 冀械注准20222220284 | 石家庄元鼎医疗器械有限公司 | 石家庄元鼎医疗器械有限公司 | 2ml | 玻璃 肝素锂 | 肝素抗凝管（绿色头盖） | - | 非灭菌 | 玻璃 | 规格（ml）：2ml | C1423022030001203945 | 0000032 | 06971092634173 | 一次性使用人体静脉血样采集容器由试管、头盖、添加剂和附加剂（如有）组成，为非无菌产品，试管材质分为塑料和玻璃两种。 | 与有防逆流装置的采血针配合使用，用于临床检验时人体静脉血的收集、运输、存储。 | 二类 | 12个月 | 玻璃
一次性使用真空采血管 | 中选 | 有增量资格 | 0.95 | 9类 | EDTA抗凝管（紫色头盖） | 一次性使用人体静脉血样采集容器————一次性使用人体静脉血样采集容器 | 湘械注准20162220107 | 湖南优尼沃斯医疗科技有限公司 | 湖南优尼沃斯医疗科技有限公司 | 7ml | 血常规管 | EDTA抗凝管（紫色头盖） | - | 灭菌 | 塑料 | 规格（ml）：7 | C1423022030000705311 | 0000018 | 无 | 由安全头盖、胶塞（药用丁基胶塞）、采血容器（玻璃或PET)、标签和添加剂组成。玻璃管为非无菌供应。无菌的一次性使用人体静脉血样采集容器采用辐照灭菌。 | 用于临床人体静脉血液标本的采集、抗凝/促凝/分离/培养和保存。其中非无菌管应与防逆流装置采血针配合使用。 | 二类 | 24个月 | 玻璃/塑料
一次性使用输液器 | 中选 | 有增量资格 | 4.85 | 19类 | 微孔过滤输液器（含DEHP） | 一次性使用精密过滤输液器 带针 | 国械注准20193141908 | 上海宝舜医疗器械有限公司 | 上海宝舜医疗器械有限公司 | 0.8×28TWLB | IS-G-B23 | 微孔过滤输液器 | PVC | 自动排气、防滴空 | 带针 | 导管长度（mm）：/ | C1423012020000100693 | 0000063 | 无 | 一次性使用精密过滤输液器 带针由瓶塞穿刺器（瓶塞穿刺器包括：塑料瓶塞穿刺器、塑钢组合瓶塞穿刺器和金属瓶塞穿刺器）及其保护套、空气过滤器、进液管、滴斗（或上滴斗、下滴斗）、三通、微量调节器（0~250mL/h)、流量调节器、精密药液过滤器或精密过滤膜（过滤介质孔径包括5.0µm、3.0µm、2.0µm）、外圆锥接头、带加药口的三通注射件、二通、输液贴、截流夹、注射件、管路、静脉输液针组成。 | 本产品用于临床静脉输注药液，是一种重力输液式输液器。 | 三类 | 产品应存放在相对湿度不超过80％、无腐蚀性气体、干燥、通风良好、清洁的环境内。产品有效期3年 | PVC
一次性使用输液器 | 中选 | 有增量资格 | 4.85 | 19类 | 微孔过滤输液器（含DEHP） | 一次性使用精密过滤输液器 带针 | 国械注准20193141908 | 上海宝舜医疗器械有限公司 | 上海宝舜医疗器械有限公司 | 0.7×25TWLB | IS-G-B23 | 微孔过滤输液器 | PVC | 自动排气、防滴空 | 带针 | 导管长度（mm）：/ | C1423012020000100693 | 0000569 | 无 | 一次性使用精密过滤输液器 带针由瓶塞穿刺器（瓶塞穿刺器包括：塑料瓶塞穿刺器、塑钢组合瓶塞穿刺器和金属瓶塞穿刺器）及其保护套、空气过滤器、进液管、滴斗（或上滴斗、下滴斗）、三通、微量调节器（0~250mL/h)、流量调节器、精密药液过滤器或精密过滤膜（过滤介质孔径包括5.0µm、3.0µm、2.0µm）、外圆锥接头、带加药口的三通注射件、二通、输液贴、截流夹、注射件、管路、静脉输液针组成。 | 本产品用于临床静脉输注药液，是一种重力输液式输液器。 | 三类 | 产品应存放在相对湿度不超过80％、无腐蚀性气体、干燥、通风良好、清洁的环境内。产品有效期3年 | PVC
一次性使用输液器 | 中选 | 有增量资格 | 4.85 | 19类 | 微孔过滤输液器（含DEHP） | 一次性使用精密过滤输液器 带针 | 国械注准20193141908 | 上海宝舜医疗器械有限公司 | 上海宝舜医疗器械有限公司 | 0.5×19TWLB | IS-G-B23 | 微孔过滤输液器 | PVC | 自动排气、防滴空 | 带针 | 导管长度（mm）：/ | C1423012020000100693 | 0001114 | 无 | 一次性使用精密过滤输液器 带针由瓶塞穿刺器（瓶塞穿刺器包括：塑料瓶塞穿刺器、塑钢组合瓶塞穿刺器和金属瓶塞穿刺器）及其保护套、空气过滤器、进液管、滴斗（或上滴斗、下滴斗）、三通、微量调节器（0~250mL/h)、流量调节器、精密药液过滤器或精密过滤膜（过滤介质孔径包括5.0µm、3.0µm、2.0µm）、外圆锥接头、带加药口的三通注射件、二通、输液贴、截流夹、注射件、管路、静脉输液针组成。 | 本产品用于临床静脉输注药液，是一种重力输液式输液器。 | 三类 | 产品应存放在相对湿度不超过80％、无腐蚀性气体、干燥、通风良好、清洁的环境内。产品有效期3年 | PVC
一次性使用输液器 | 中选 | 有增量资格 | 4.85 | 19类 | 微孔过滤输液器（含DEHP） | 一次性使用精密过滤输液器 带针 | 国械注准20193141908 | 上海宝舜医疗器械有限公司 | 上海宝舜医疗器械有限公司 | 0.55×19TWLB | IS-G-B23 | 微孔过滤输液器 | PVC | 自动排气、防滴空 | 带针 | 导管长度（mm）：/ | C1423012020000100693 | 0001443 | 无 | 一次性使用精密过滤输液器 带针由瓶塞穿刺器（瓶塞穿刺器包括：塑料瓶塞穿刺器、塑钢组合瓶塞穿刺器和金属瓶塞穿刺器）及其保护套、空气过滤器、进液管、滴斗（或上滴斗、下滴斗）、三通、微量调节器（0~250mL/h)、流量调节器、精密药液过滤器或精密过滤膜（过滤介质孔径包括5.0µm、3.0µm、2.0µm）、外圆锥接头、带加药口的三通注射件、二通、输液贴、截流夹、注射件、管路、静脉输液针组成。 | 本产品用于临床静脉输注药液，是一种重力输液式输液器。 | 三类 | 产品应存放在相对湿度不超过80％、无腐蚀性气体、干燥、通风良好、清洁的环境内。产品有效期3年 | PVC
一次性使用输液器 | 中选 | 有增量资格 | 4.85 | 19类 | 微孔过滤输液器（含DEHP） | 一次性使用精密过滤输液器 带针 | 国械注准20193141908 | 上海宝舜医疗器械有限公司 | 上海宝舜医疗器械有限公司 | 0.6×25TWLB | IS-G-B23 | 微孔过滤输液器 | PVC | 自动排气、防滴空 | 带针 | 导管长度（mm）：/ | C1423012020000100693 | 0001795 | 06973234986560 | 一次性使用精密过滤输液器 带针由瓶塞穿刺器（瓶塞穿刺器包括：塑料瓶塞穿刺器、塑钢组合瓶塞穿刺器和金属瓶塞穿刺器）及其保护套、空气过滤器、进液管、滴斗（或上滴斗、下滴斗）、三通、微量调节器（0~250mL/h)、流量调节器、精密药液过滤器或精密过滤膜（过滤介质孔径包括5.0µm、3.0µm、2.0µm）、外圆锥接头、带加药口的三通注射件、二通、输液贴、截流夹、注射件、管路、静脉输液针组成。 | 本产品用于临床静脉输注药液，是一种重力输液式输液器。 | 三类 | 产品应存放在相对湿度不超过80％、无腐蚀性气体、干燥、通风良好、清洁的环境内。产品有效期3年 | PVC
一次性使用真空采血管 | 中选 | 有增量资格 | 0.95 | 9类 | EDTA抗凝管（紫色头盖） | 一次性使用人体静脉血样采集容器————一次性使用人体静脉血样采集容器 | 湘械注准20162220107 | 湖南优尼沃斯医疗科技有限公司 | 湖南优尼沃斯医疗科技有限公司 | 8ml | 血常规管 | EDTA抗凝管（紫色头盖） | - | 灭菌 | 塑料 | 规格（ml）：8 | C1423022030000705311 | 0000015 | 无 | 由安全头盖、胶塞（药用丁基胶塞）、采血容器（玻璃或PET)、标签和添加剂组成。玻璃管为非无菌供应。无菌的一次性使用人体静脉血样采集容器采用辐照灭菌。 | 用于临床人体静脉血液标本的采集、抗凝/促凝/分离/培养和保存。其中非无菌管应与防逆流装置采血针配合使用。 | 二类 | 24个月 | 玻璃/塑料
肝素帽 | 中选 | 有增量资格 | 1.35 | 32类 | 肝素帽 | 一次性使用肝素帽————肝素帽 | 国械注准20163141539 | 浙江苏嘉医疗器械股份有限公司 | 浙江苏嘉医疗器械股份有限公司 | （/）透明 | / | 普通型肝素帽 | - | - | - | - | C1423122080000002556 | 0000004 | 16938508641207 | 由外壳和堵塞组成。外壳材料：丙烯晴-丁二烯-苯乙烯树脂（ABS）堵塞材料：异戊二烯（IR） | 肝素帽为输液（血）管路上的一个配套接头，供管路输注药液用，也可用于静脉留置针、中心静脉导管连接注入肝素液，作抗凝血用。 | 三类 | 干燥、阴凉处，有效期24个月 | ABS、异戊二烯
一次性使用真空采血管 | 中选 | 有增量资格 | 0.7 | 13类 | 氟化钠管（灰色头盖） | 一次性使用无菌静脉血样采集容器——氟化钠/EDTA-K2 1ml | 川械注准20232220127 | 成都瑞琦医疗科技有限责任公司 | 成都瑞琦医疗科技有限责任公司 | 1ml | 氟化钠/EDTA-K2 | 氟化钠管（灰色头盖） | - | 灭菌 | 塑料 | 规格（ml）：1、2、3、4、5 | 无 | 无 | / | 产品由试管(硅硼玻璃、塑料PET或塑料PET+PP)、头盖(丁基橡胶塞，胶塞外可有塑料PE防溅帽)、添加剂(不同型号对应不同添加剂类型或无添加剂)、附加物(仅限于含分离胶的产品)组成。产品经定量抽真空，经钴-60辐射灭菌，无菌提供。 | 适用于临床检验静脉血液标本的采集、转运、保存和处理。 | 二类 | 产品应贮存在0℃~35℃,干燥、通风、无腐蚀性气体的室内。玻璃试管24个月，塑料试管12个月。 | 塑料
一次性使用真空采血管 | 中选 | 有增量资格 | 0.7 | 13类 | 氟化钠管（灰色头盖） | 一次性使用无菌静脉血样采集容器——氟化钠/EDTA-K2 5ml | 川械注准20232220127 | 成都瑞琦医疗科技有限责任公司 | 成都瑞琦医疗科技有限责任公司 | 5ml | 氟化钠/EDTA-K2 | 氟化钠管（灰色头盖） | - | 灭菌 | 塑料 | 规格（ml）：1、2、3、4、5 | 无 | 无 | / | 产品由试管(硅硼玻璃、塑料PET或塑料PET+PP)、头盖(丁基橡胶塞，胶塞外可有塑料PE防溅帽)、添加剂(不同型号对应不同添加剂类型或无添加剂)、附加物(仅限于含分离胶的产品)组成。产品经定量抽真空，经钴-60辐射灭菌，无菌提供。 | 适用于临床检验静脉血液标本的采集、转运、保存和处理。 | 二类 | 产品应贮存在0℃~35℃,干燥、通风、无腐蚀性气体的室内。玻璃试管24个月，塑料试管12个月。 | 塑料
一次性使用真空采血管 | 中选 | 有增量资格 | 0.7 | 13类 | 氟化钠管（灰色头盖） | 一次性使用无菌静脉血样采集容器——氟化钠/EDTA-K2 3ml | 川械注准20232220127 | 成都瑞琦医疗科技有限责任公司 | 成都瑞琦医疗科技有限责任公司 | 3ml | 氟化钠/EDTA-K2 | 氟化钠管（灰色头盖） | - | 灭菌 | 塑料 | 规格（ml）：1、2、3、4、5 | 无 | 无 | / | 产品由试管(硅硼玻璃、塑料PET或塑料PET+PP)、头盖(丁基橡胶塞，胶塞外可有塑料PE防溅帽)、添加剂(不同型号对应不同添加剂类型或无添加剂)、附加物(仅限于含分离胶的产品)组成。产品经定量抽真空，经钴-60辐射灭菌，无菌提供。 | 适用于临床检验静脉血液标本的采集、转运、保存和处理。 | 二类 | 产品应贮存在0℃~35℃,干燥、通风、无腐蚀性气体的室内。玻璃试管24个月，塑料试管12个月。 | 塑料
一次性使用真空采血管 | 中选 | 有增量资格 | 0.7 | 13类 | 氟化钠管（灰色头盖） | 一次性使用无菌静脉血样采集容器——氟化钠/EDTA-K2 4ml | 川械注准20232220127 | 成都瑞琦医疗科技有限责任公司 | 成都瑞琦医疗科技有限责任公司 | 4ml | 氟化钠/EDTA-K2 | 氟化钠管（灰色头盖） | - | 灭菌 | 塑料 | 规格（ml）：1、2、3、4、5 | 无 | 无 | / | 产品由试管(硅硼玻璃、塑料PET或塑料PET+PP)、头盖(丁基橡胶塞，胶塞外可有塑料PE防溅帽)、添加剂(不同型号对应不同添加剂类型或无添加剂)、附加物(仅限于含分离胶的产品)组成。产品经定量抽真空，经钴-60辐射灭菌，无菌提供。 | 适用于临床检验静脉血液标本的采集、转运、保存和处理。 | 二类 | 产品应贮存在0℃~35℃,干燥、通风、无腐蚀性气体的室内。玻璃试管24个月，塑料试管12个月。 | 塑料
一次性使用真空采血管 | 中选 | 有增量资格 | 0.7 | 13类 | 氟化钠管（灰色头盖） | 一次性使用无菌静脉血样采集容器——氟化钠/EDTA-K2 2ml | 川械注准20232220127 | 成都瑞琦医疗科技有限责任公司 | 成都瑞琦医疗科技有限责任公司 | 2ml | 氟化钠/EDTA-K2 | 氟化钠管（灰色头盖） | - | 灭菌 | 塑料 | 规格（ml）：1、2、3、4、5 | 无 | 无 | / | 产品由试管(硅硼玻璃、塑料PET或塑料PET+PP)、头盖(丁基橡胶塞，胶塞外可有塑料PE防溅帽)、添加剂(不同型号对应不同添加剂类型或无添加剂)、附加物(仅限于含分离胶的产品)组成。产品经定量抽真空，经钴-60辐射灭菌，无菌提供。 | 适用于临床检验静脉血液标本的采集、转运、保存和处理。 | 二类 | 产品应贮存在0℃~35℃,干燥、通风、无腐蚀性气体的室内。玻璃试管24个月，塑料试管12个月。 | 塑料
一次性使用真空采血管 | 中选 | 有增量资格 | 0.7 | 13类 | 氟化钠管（灰色头盖） | 一次性使用无菌静脉血样采集容器——氟化钠/EDTA-K3 3ml | 川械注准20232220127 | 成都瑞琦医疗科技有限责任公司 | 成都瑞琦医疗科技有限责任公司 | 3ml | 氟化钠/EDTA-K3 | 氟化钠管（灰色头盖） | - | 灭菌 | 塑料 | 规格（ml）：1、2、3、4、5 | 无 | 无 | / | 产品由试管(硅硼玻璃、塑料PET或塑料PET+PP)、头盖(丁基橡胶塞，胶塞外可有塑料PE防溅帽)、添加剂(不同型号对应不同添加剂类型或无添加剂)、附加物(仅限于含分离胶的产品)组成。产品经定量抽真空，经钴-60辐射灭菌，无菌提供。 | 适用于临床检验静脉血液标本的采集、转运、保存和处理。 | 二类 | 产品应贮存在0℃~35℃,干燥、通风、无腐蚀性气体的室内。玻璃试管24个月，塑料试管12个月。 | 塑料
一次性使用真空采血管 | 中选 | 有增量资格 | 0.7 | 13类 | 氟化钠管（灰色头盖） | 一次性使用无菌静脉血样采集容器——氟化钠/EDTA-K3 1ml | 川械注准20232220127 | 成都瑞琦医疗科技有限责任公司 | 成都瑞琦医疗科技有限责任公司 | 1ml | 氟化钠/EDTA-K3 | 氟化钠管（灰色头盖） | - | 灭菌 | 塑料 | 规格（ml）：1、2、3、4、5 | 无 | 无 | / | 产品由试管(硅硼玻璃、塑料PET或塑料PET+PP)、头盖(丁基橡胶塞，胶塞外可有塑料PE防溅帽)、添加剂(不同型号对应不同添加剂类型或无添加剂)、附加物(仅限于含分离胶的产品)组成。产品经定量抽真空，经钴-60辐射灭菌，无菌提供。 | 适用于临床检验静脉血液标本的采集、转运、保存和处理。 | 二类 | 产品应贮存在0℃~35℃,干燥、通风、无腐蚀性气体的室内。玻璃试管24个月，塑料试管12个月。 | 塑料
一次性使用真空采血管 | 中选 | 有增量资格 | 0.7 | 13类 | 氟化钠管（灰色头盖） | 一次性使用无菌静脉血样采集容器——氟化钠/EDTA-K3 4ml | 川械注准20232220127 | 成都瑞琦医疗科技有限责任公司 | 成都瑞琦医疗科技有限责任公司 | 4ml | 氟化钠/EDTA-K3 | 氟化钠管（灰色头盖） | - | 灭菌 | 塑料 | 规格（ml）：1、2、3、4、5 | 无 | 无 | / | 产品由试管(硅硼玻璃、塑料PET或塑料PET+PP)、头盖(丁基橡胶塞，胶塞外可有塑料PE防溅帽)、添加剂(不同型号对应不同添加剂类型或无添加剂)、附加物(仅限于含分离胶的产品)组成。产品经定量抽真空，经钴-60辐射灭菌，无菌提供。 | 适用于临床检验静脉血液标本的采集、转运、保存和处理。 | 二类 | 产品应贮存在0℃~35℃,干燥、通风、无腐蚀性气体的室内。玻璃试管24个月，塑料试管12个月。 | 塑料
一次性使用真空采血管 | 中选 | 有增量资格 | 0.7 | 13类 | 氟化钠管（灰色头盖） | 一次性使用无菌静脉血样采集容器——氟化钠/EDTA-K3 2ml | 川械注准20232220127 | 成都瑞琦医疗科技有限责任公司 | 成都瑞琦医疗科技有限责任公司 | 2ml | 氟化钠/EDTA-K3 | 氟化钠管（灰色头盖） | - | 灭菌 | 塑料 | 规格（ml）：1、2、3、4、5 | 无 | 无 | / | 产品由试管(硅硼玻璃、塑料PET或塑料PET+PP)、头盖(丁基橡胶塞，胶塞外可有塑料PE防溅帽)、添加剂(不同型号对应不同添加剂类型或无添加剂)、附加物(仅限于含分离胶的产品)组成。产品经定量抽真空，经钴-60辐射灭菌，无菌提供。 | 适用于临床检验静脉血液标本的采集、转运、保存和处理。 | 二类 | 产品应贮存在0℃~35℃,干燥、通风、无腐蚀性气体的室内。玻璃试管24个月，塑料试管12个月。 | 塑料
一次性使用真空采血管 | 中选 | 有增量资格 | 0.7 | 13类 | 氟化钠管（灰色头盖） | 一次性使用无菌静脉血样采集容器——氟化钠/EDTA-K3 5ml | 川械注准20232220127 | 成都瑞琦医疗科技有限责任公司 | 成都瑞琦医疗科技有限责任公司 | 5ml | 氟化钠/EDTA-K3 | 氟化钠管（灰色头盖） | - | 灭菌 | 塑料 | 规格（ml）：1、2、3、4、5 | 无 | 无 | / | 产品由试管(硅硼玻璃、塑料PET或塑料PET+PP)、头盖(丁基橡胶塞，胶塞外可有塑料PE防溅帽)、添加剂(不同型号对应不同添加剂类型或无添加剂)、附加物(仅限于含分离胶的产品)组成。产品经定量抽真空，经钴-60辐射灭菌，无菌提供。 | 适用于临床检验静脉血液标本的采集、转运、保存和处理。 | 二类 | 产品应贮存在0℃~35℃,干燥、通风、无腐蚀性气体的室内。玻璃试管24个月，塑料试管12个月。 | 塑料
一次性使用真空采血管 | 中选 | 有增量资格 | 0.7 | 12类 | 柠檬酸钠（枸橼酸钠）血沉试验管（黑色头盖） | 一次性使用人体静脉血样采集容器————玻璃 柠檬酸钠4NC | 冀械注准20222220284 | 石家庄元鼎医疗器械有限公司 | 石家庄元鼎医疗器械有限公司 | 4ml | 玻璃 柠檬酸钠4NC | 柠檬酸钠（枸橼酸钠）血沉试验管（黑色头盖） | - | 非灭菌 | 玻璃 | 规格（ml）：4ml | C1423022030001203945 | 0000004 | 无 | 一次性使用人体静脉血样采集容器由试管、头盖、添加剂和附加剂（如有）组成，为非无菌产品，试管材质分为塑料和玻璃两种。 | 与有防逆流装置的采血针配合使用，用于临床检验时人体静脉血的收集、运输、存储。 | 二类 | 24个月 | 玻璃
一次性使用真空采血管 | 中选 | 有增量资格 | 0.7 | 12类 | 柠檬酸钠（枸橼酸钠）血沉试验管（黑色头盖） | 一次性使用人体静脉血样采集容器————玻璃 柠檬酸钠4NC | 冀械注准20222220284 | 石家庄元鼎医疗器械有限公司 | 石家庄元鼎医疗器械有限公司 | 3ml | 玻璃 柠檬酸钠4NC | 柠檬酸钠（枸橼酸钠）血沉试验管（黑色头盖） | - | 非灭菌 | 玻璃 | 规格（ml）：3ml | C1423022030001203945 | 0000034 | 06971092634289 | 一次性使用人体静脉血样采集容器由试管、头盖、添加剂和附加剂（如有）组成，为非无菌产品，试管材质分为塑料和玻璃两种。 | 与有防逆流装置的采血针配合使用，用于临床检验时人体静脉血的收集、运输、存储。 | 二类 | 24个月 | 玻璃
一次性使用真空采血管 | 中选 | 有增量资格 | 0.7 | 13类 | 氟化钠管（灰色头盖） | 一次性使用无菌静脉血样采集容器——氟化钠/EDTA-Na2 3ml | 川械注准20232220127 | 成都瑞琦医疗科技有限责任公司 | 成都瑞琦医疗科技有限责任公司 | 3ml | 氟化钠/EDTA-Na2 | 氟化钠管（灰色头盖） | - | 灭菌 | 塑料 | 规格（ml）：1、2、3、4、5 | 无 | 无 | / | 产品由试管(硅硼玻璃、塑料PET或塑料PET+PP)、头盖(丁基橡胶塞，胶塞外可有塑料PE防溅帽)、添加剂(不同型号对应不同添加剂类型或无添加剂)、附加物(仅限于含分离胶的产品)组成。产品经定量抽真空，经钴-60辐射灭菌，无菌提供。 | 适用于临床检验静脉血液标本的采集、转运、保存和处理。 | 二类 | 产品应贮存在0℃~35℃,干燥、通风、无腐蚀性气体的室内。玻璃试管24个月，塑料试管12个月。 | 塑料
一次性使用真空采血管 | 中选 | 有增量资格 | 0.7 | 13类 | 氟化钠管（灰色头盖） | 一次性使用无菌静脉血样采集容器——氟化钠/EDTA-Na2 2ml | 川械注准20232220127 | 成都瑞琦医疗科技有限责任公司 | 成都瑞琦医疗科技有限责任公司 | 2ml | 氟化钠/EDTA-Na2 | 氟化钠管（灰色头盖） | - | 灭菌 | 塑料 | 规格（ml）：1、2、3、4、5 | 无 | 无 | / | 产品由试管(硅硼玻璃、塑料PET或塑料PET+PP)、头盖(丁基橡胶塞，胶塞外可有塑料PE防溅帽)、添加剂(不同型号对应不同添加剂类型或无添加剂)、附加物(仅限于含分离胶的产品)组成。产品经定量抽真空，经钴-60辐射灭菌，无菌提供。 | 适用于临床检验静脉血液标本的采集、转运、保存和处理。 | 二类 | 产品应贮存在0℃~35℃,干燥、通风、无腐蚀性气体的室内。玻璃试管24个月，塑料试管12个月。 | 塑料
一次性使用真空采血管 | 中选 | 有增量资格 | 0.7 | 13类 | 氟化钠管（灰色头盖） | 一次性使用无菌静脉血样采集容器——氟化钠/EDTA-Na2 4ml | 川械注准20232220127 | 成都瑞琦医疗科技有限责任公司 | 成都瑞琦医疗科技有限责任公司 | 4ml | 氟化钠/EDTA-Na2 | 氟化钠管（灰色头盖） | - | 灭菌 | 塑料 | 规格（ml）：1、2、3、4、5 | 无 | 无 | / | 产品由试管(硅硼玻璃、塑料PET或塑料PET+PP)、头盖(丁基橡胶塞，胶塞外可有塑料PE防溅帽)、添加剂(不同型号对应不同添加剂类型或无添加剂)、附加物(仅限于含分离胶的产品)组成。产品经定量抽真空，经钴-60辐射灭菌，无菌提供。 | 适用于临床检验静脉血液标本的采集、转运、保存和处理。 | 二类 | 产品应贮存在0℃~35℃,干燥、通风、无腐蚀性气体的室内。玻璃试管24个月，塑料试管12个月。 | 塑料
一次性使用真空采血管 | 中选 | 有增量资格 | 0.7 | 13类 | 氟化钠管（灰色头盖） | 一次性使用无菌静脉血样采集容器——氟化钠/EDTA-Na2 1ml | 川械注准20232220127 | 成都瑞琦医疗科技有限责任公司 | 成都瑞琦医疗科技有限责任公司 | 1ml | 氟化钠/EDTA-Na2 | 氟化钠管（灰色头盖） | - | 灭菌 | 塑料 | 规格（ml）：1、2、3、4、5 | 无 | 无 | / | 产品由试管(硅硼玻璃、塑料PET或塑料PET+PP)、头盖(丁基橡胶塞，胶塞外可有塑料PE防溅帽)、添加剂(不同型号对应不同添加剂类型或无添加剂)、附加物(仅限于含分离胶的产品)组成。产品经定量抽真空，经钴-60辐射灭菌，无菌提供。 | 适用于临床检验静脉血液标本的采集、转运、保存和处理。 | 二类 | 产品应贮存在0℃~35℃,干燥、通风、无腐蚀性气体的室内。玻璃试管24个月，塑料试管12个月。 | 塑料
一次性使用真空采血管 | 中选 | 有增量资格 | 0.7 | 13类 | 氟化钠管（灰色头盖） | 一次性使用无菌静脉血样采集容器——氟化钠/EDTA-Na2 5ml | 川械注准20232220127 | 成都瑞琦医疗科技有限责任公司 | 成都瑞琦医疗科技有限责任公司 | 5ml | 氟化钠/EDTA-Na2 | 氟化钠管（灰色头盖） | - | 灭菌 | 塑料 | 规格（ml）：1、2、3、4、5 | 无 | 无 | / | 产品由试管(硅硼玻璃、塑料PET或塑料PET+PP)、头盖(丁基橡胶塞，胶塞外可有塑料PE防溅帽)、添加剂(不同型号对应不同添加剂类型或无添加剂)、附加物(仅限于含分离胶的产品)组成。产品经定量抽真空，经钴-60辐射灭菌，无菌提供。 | 适用于临床检验静脉血液标本的采集、转运、保存和处理。 | 二类 | 产品应贮存在0℃~35℃,干燥、通风、无腐蚀性气体的室内。玻璃试管24个月，塑料试管12个月。 | 塑料
一次性使用真空采血管 | 中选 | 有增量资格 | 0.7 | 13类 | 氟化钠管（灰色头盖） | 一次性使用无菌静脉血样采集容器——氟化钠/肝素锂 5ml | 川械注准20232220127 | 成都瑞琦医疗科技有限责任公司 | 成都瑞琦医疗科技有限责任公司 | 5ml | 氟化钠/肝素锂 | 氟化钠管（灰色头盖） | - | 灭菌 | 塑料 | 规格（ml）：1、2、3、4、5 | 无 | 无 | / | 产品由试管(硅硼玻璃、塑料PET或塑料PET+PP)、头盖(丁基橡胶塞，胶塞外可有塑料PE防溅帽)、添加剂(不同型号对应不同添加剂类型或无添加剂)、附加物(仅限于含分离胶的产品)组成。产品经定量抽真空，经钴-60辐射灭菌，无菌提供。 | 适用于临床检验静脉血液标本的采集、转运、保存和处理。 | 二类 | 产品应贮存在0℃~35℃,干燥、通风、无腐蚀性气体的室内。玻璃试管24个月，塑料试管12个月。 | 塑料
一次性使用真空采血管 | 中选 | 有增量资格 | 0.7 | 13类 | 氟化钠管（灰色头盖） | 一次性使用无菌静脉血样采集容器——氟化钠/肝素锂 4ml | 川械注准20232220127 | 成都瑞琦医疗科技有限责任公司 | 成都瑞琦医疗科技有限责任公司 | 4ml | 氟化钠/肝素锂 | 氟化钠管（灰色头盖） | - | 灭菌 | 塑料 | 规格（ml）：1、2、3、4、5 | 无 | 无 | / | 产品由试管(硅硼玻璃、塑料PET或塑料PET+PP)、头盖(丁基橡胶塞，胶塞外可有塑料PE防溅帽)、添加剂(不同型号对应不同添加剂类型或无添加剂)、附加物(仅限于含分离胶的产品)组成。产品经定量抽真空，经钴-60辐射灭菌，无菌提供。 | 适用于临床检验静脉血液标本的采集、转运、保存和处理。 | 二类 | 产品应贮存在0℃~35℃,干燥、通风、无腐蚀性气体的室内。玻璃试管24个月，塑料试管12个月。 | 塑料
一次性使用真空采血管 | 中选 | 有增量资格 | 0.7 | 13类 | 氟化钠管（灰色头盖） | 一次性使用无菌静脉血样采集容器——氟化钠/肝素锂 2ml | 川械注准20232220127 | 成都瑞琦医疗科技有限责任公司 | 成都瑞琦医疗科技有限责任公司 | 2ml | 氟化钠/肝素锂 | 氟化钠管（灰色头盖） | - | 灭菌 | 塑料 | 规格（ml）：1、2、3、4、5 | 无 | 无 | / | 产品由试管(硅硼玻璃、塑料PET或塑料PET+PP)、头盖(丁基橡胶塞，胶塞外可有塑料PE防溅帽)、添加剂(不同型号对应不同添加剂类型或无添加剂)、附加物(仅限于含分离胶的产品)组成。产品经定量抽真空，经钴-60辐射灭菌，无菌提供。 | 适用于临床检验静脉血液标本的采集、转运、保存和处理。 | 二类 | 产品应贮存在0℃~35℃,干燥、通风、无腐蚀性气体的室内。玻璃试管24个月，塑料试管12个月。 | 塑料
一次性使用真空采血管 | 中选 | 有增量资格 | 0.7 | 13类 | 氟化钠管（灰色头盖） | 一次性使用无菌静脉血样采集容器——氟化钠/肝素锂 1ml | 川械注准20232220127 | 成都瑞琦医疗科技有限责任公司 | 成都瑞琦医疗科技有限责任公司 | 1ml | 氟化钠/肝素锂 | 氟化钠管（灰色头盖） | - | 灭菌 | 塑料 | 规格（ml）：1、2、3、4、5 | 无 | 无 | / | 产品由试管(硅硼玻璃、塑料PET或塑料PET+PP)、头盖(丁基橡胶塞，胶塞外可有塑料PE防溅帽)、添加剂(不同型号对应不同添加剂类型或无添加剂)、附加物(仅限于含分离胶的产品)组成。产品经定量抽真空，经钴-60辐射灭菌，无菌提供。 | 适用于临床检验静脉血液标本的采集、转运、保存和处理。 | 二类 | 产品应贮存在0℃~35℃,干燥、通风、无腐蚀性气体的室内。玻璃试管24个月，塑料试管12个月。 | 塑料
一次性使用真空采血管 | 中选 | 有增量资格 | 0.7 | 13类 | 氟化钠管（灰色头盖） | 一次性使用无菌静脉血样采集容器——氟化钠/肝素锂 3ml | 川械注准20232220127 | 成都瑞琦医疗科技有限责任公司 | 成都瑞琦医疗科技有限责任公司 | 3ml | 氟化钠/肝素锂 | 氟化钠管（灰色头盖） | - | 灭菌 | 塑料 | 规格（ml）：1、2、3、4、5 | 无 | 无 | / | 产品由试管(硅硼玻璃、塑料PET或塑料PET+PP)、头盖(丁基橡胶塞，胶塞外可有塑料PE防溅帽)、添加剂(不同型号对应不同添加剂类型或无添加剂)、附加物(仅限于含分离胶的产品)组成。产品经定量抽真空，经钴-60辐射灭菌，无菌提供。 | 适用于临床检验静脉血液标本的采集、转运、保存和处理。 | 二类 | 产品应贮存在0℃~35℃,干燥、通风、无腐蚀性气体的室内。玻璃试管24个月，塑料试管12个月。 | 塑料
一次性使用真空采血管 | 中选 | 有增量资格 | 0.7 | 13类 | 氟化钠管（灰色头盖） | 一次性使用无菌静脉血样采集容器——氟化钠/肝素钠 2ml | 川械注准20232220127 | 成都瑞琦医疗科技有限责任公司 | 成都瑞琦医疗科技有限责任公司 | 2ml | 氟化钠/肝素钠 | 氟化钠管（灰色头盖） | - | 灭菌 | 塑料 | 规格（ml）：1、2、3、4、5 | 无 | 无 | / | 产品由试管(硅硼玻璃、塑料PET或塑料PET+PP)、头盖(丁基橡胶塞，胶塞外可有塑料PE防溅帽)、添加剂(不同型号对应不同添加剂类型或无添加剂)、附加物(仅限于含分离胶的产品)组成。产品经定量抽真空，经钴-60辐射灭菌，无菌提供。 | 适用于临床检验静脉血液标本的采集、转运、保存和处理。 | 二类 | 产品应贮存在0℃~35℃,干燥、通风、无腐蚀性气体的室内。玻璃试管24个月，塑料试管12个月。 | 塑料
一次性使用真空采血管 | 中选 | 有增量资格 | 0.7 | 13类 | 氟化钠管（灰色头盖） | 一次性使用无菌静脉血样采集容器——氟化钠/肝素钠 5ml | 川械注准20232220127 | 成都瑞琦医疗科技有限责任公司 | 成都瑞琦医疗科技有限责任公司 | 5ml | 氟化钠/肝素钠 | 氟化钠管（灰色头盖） | - | 灭菌 | 塑料 | 规格（ml）：1、2、3、4、5 | 无 | 无 | / | 产品由试管(硅硼玻璃、塑料PET或塑料PET+PP)、头盖(丁基橡胶塞，胶塞外可有塑料PE防溅帽)、添加剂(不同型号对应不同添加剂类型或无添加剂)、附加物(仅限于含分离胶的产品)组成。产品经定量抽真空，经钴-60辐射灭菌，无菌提供。 | 适用于临床检验静脉血液标本的采集、转运、保存和处理。 | 二类 | 产品应贮存在0℃~35℃,干燥、通风、无腐蚀性气体的室内。玻璃试管24个月，塑料试管12个月。 | 塑料
一次性使用真空采血管 | 中选 | 有增量资格 | 0.7 | 13类 | 氟化钠管（灰色头盖） | 一次性使用无菌静脉血样采集容器——氟化钠/肝素钠 3ml | 川械注准20232220127 | 成都瑞琦医疗科技有限责任公司 | 成都瑞琦医疗科技有限责任公司 | 3ml | 氟化钠/肝素钠 | 氟化钠管（灰色头盖） | - | 灭菌 | 塑料 | 规格（ml）：1、2、3、4、5 | 无 | 无 | / | 产品由试管(硅硼玻璃、塑料PET或塑料PET+PP)、头盖(丁基橡胶塞，胶塞外可有塑料PE防溅帽)、添加剂(不同型号对应不同添加剂类型或无添加剂)、附加物(仅限于含分离胶的产品)组成。产品经定量抽真空，经钴-60辐射灭菌，无菌提供。 | 适用于临床检验静脉血液标本的采集、转运、保存和处理。 | 二类 | 产品应贮存在0℃~35℃,干燥、通风、无腐蚀性气体的室内。玻璃试管24个月，塑料试管12个月。 | 塑料
一次性使用真空采血管 | 中选 | 有增量资格 | 0.7 | 13类 | 氟化钠管（灰色头盖） | 一次性使用无菌静脉血样采集容器——氟化钠/肝素钠 4ml | 川械注准20232220127 | 成都瑞琦医疗科技有限责任公司 | 成都瑞琦医疗科技有限责任公司 | 4ml | 氟化钠/肝素钠 | 氟化钠管（灰色头盖） | - | 灭菌 | 塑料 | 规格（ml）：1、2、3、4、5 | 无 | 无 | / | 产品由试管(硅硼玻璃、塑料PET或塑料PET+PP)、头盖(丁基橡胶塞，胶塞外可有塑料PE防溅帽)、添加剂(不同型号对应不同添加剂类型或无添加剂)、附加物(仅限于含分离胶的产品)组成。产品经定量抽真空，经钴-60辐射灭菌，无菌提供。 | 适用于临床检验静脉血液标本的采集、转运、保存和处理。 | 二类 | 产品应贮存在0℃~35℃,干燥、通风、无腐蚀性气体的室内。玻璃试管24个月，塑料试管12个月。 | 塑料
一次性使用真空采血管 | 中选 | 有增量资格 | 0.7 | 13类 | 氟化钠管（灰色头盖） | 一次性使用无菌静脉血样采集容器——氟化钠/肝素钠 1ml | 川械注准20232220127 | 成都瑞琦医疗科技有限责任公司 | 成都瑞琦医疗科技有限责任公司 | 1ml | 氟化钠/肝素钠 | 氟化钠管（灰色头盖） | - | 灭菌 | 塑料 | 规格（ml）：1、2、3、4、5 | 无 | 无 | / | 产品由试管(硅硼玻璃、塑料PET或塑料PET+PP)、头盖(丁基橡胶塞，胶塞外可有塑料PE防溅帽)、添加剂(不同型号对应不同添加剂类型或无添加剂)、附加物(仅限于含分离胶的产品)组成。产品经定量抽真空，经钴-60辐射灭菌，无菌提供。 | 适用于临床检验静脉血液标本的采集、转运、保存和处理。 | 二类 | 产品应贮存在0℃~35℃,干燥、通风、无腐蚀性气体的室内。玻璃试管24个月，塑料试管12个月。 | 塑料
一次性使用输液器 | 中选 | 有增量资格 | 4.85 | 19类 | 微孔过滤输液器（含DEHP） | 一次性使用精密过滤输液器 带针 | 国械注准20193141908 | 上海宝舜医疗器械有限公司 | 上海宝舜医疗器械有限公司 | 0.6×25TWLB | IS-G-B28 | 微孔过滤输液器 | PVC | 自动排气、防滴空 | 带针 | 导管长度（mm）：/ | C1423012020000100693 | 0000259 | 06973234983040 | 一次性使用精密过滤输液器 带针由瓶塞穿刺器（瓶塞穿刺器包括：塑料瓶塞穿刺器、塑钢组合瓶塞穿刺器和金属瓶塞穿刺器）及其保护套、空气过滤器、进液管、滴斗（或上滴斗、下滴斗）、三通、微量调节器（0~250mL/h)、流量调节器、精密药液过滤器或精密过滤膜（过滤介质孔径包括5.0µm、3.0µm、2.0µm）、外圆锥接头、带加药口的三通注射件、二通、输液贴、截流夹、注射件、管路、静脉输液针组成。 | 本产品用于临床静脉输注药液，是一种重力输液式输液器。 | 三类 | 产品应存放在相对湿度不超过80％、无腐蚀性气体、干燥、通风良好、清洁的环境内。产品有效期3年 | PVC
一次性使用输液器 | 中选 | 有增量资格 | 4.85 | 19类 | 微孔过滤输液器（含DEHP） | 一次性使用精密过滤输液器 带针 | 国械注准20193141908 | 上海宝舜医疗器械有限公司 | 上海宝舜医疗器械有限公司 | 0.55×19TWLB | IS-G-B28 | 微孔过滤输液器 | PVC | 自动排气、防滴空 | 带针 | 导管长度（mm）：/ | C1423012020000100693 | 0001075 | 06973234983033 | 一次性使用精密过滤输液器 带针由瓶塞穿刺器（瓶塞穿刺器包括：塑料瓶塞穿刺器、塑钢组合瓶塞穿刺器和金属瓶塞穿刺器）及其保护套、空气过滤器、进液管、滴斗（或上滴斗、下滴斗）、三通、微量调节器（0~250mL/h)、流量调节器、精密药液过滤器或精密过滤膜（过滤介质孔径包括5.0µm、3.0µm、2.0µm）、外圆锥接头、带加药口的三通注射件、二通、输液贴、截流夹、注射件、管路、静脉输液针组成。 | 本产品用于临床静脉输注药液，是一种重力输液式输液器。 | 三类 | 产品应存放在相对湿度不超过80％、无腐蚀性气体、干燥、通风良好、清洁的环境内。产品有效期3年 | PVC
一次性使用输液器 | 中选 | 有增量资格 | 4.85 | 19类 | 微孔过滤输液器（含DEHP） | 一次性使用精密过滤输液器 带针 | 国械注准20193141908 | 上海宝舜医疗器械有限公司 | 上海宝舜医疗器械有限公司 | 0.5×19TWLB | IS-G-B28 | 微孔过滤输液器 | PVC | 自动排气、防滴空 | 带针 | 导管长度（mm）：/ | C1423012020000100693 | 0001150 | 无 | 一次性使用精密过滤输液器 带针由瓶塞穿刺器（瓶塞穿刺器包括：塑料瓶塞穿刺器、塑钢组合瓶塞穿刺器和金属瓶塞穿刺器）及其保护套、空气过滤器、进液管、滴斗（或上滴斗、下滴斗）、三通、微量调节器（0~250mL/h)、流量调节器、精密药液过滤器或精密过滤膜（过滤介质孔径包括5.0µm、3.0µm、2.0µm）、外圆锥接头、带加药口的三通注射件、二通、输液贴、截流夹、注射件、管路、静脉输液针组成。 | 本产品用于临床静脉输注药液，是一种重力输液式输液器。 | 三类 | 产品应存放在相对湿度不超过80％、无腐蚀性气体、干燥、通风良好、清洁的环境内。产品有效期3年 | PVC
一次性使用输液器 | 中选 | 有增量资格 | 4.85 | 19类 | 微孔过滤输液器（含DEHP） | 一次性使用精密过滤输液器 带针 | 国械注准20193141908 | 上海宝舜医疗器械有限公司 | 上海宝舜医疗器械有限公司 | 0.7×25TWLB | IS-G-B28 | 微孔过滤输液器 | PVC | 自动排气、防滴空 | 带针 | 导管长度（mm）：/ | C1423012020000100693 | 0001404 | 06973234986065 | 一次性使用精密过滤输液器 带针由瓶塞穿刺器（瓶塞穿刺器包括：塑料瓶塞穿刺器、塑钢组合瓶塞穿刺器和金属瓶塞穿刺器）及其保护套、空气过滤器、进液管、滴斗（或上滴斗、下滴斗）、三通、微量调节器（0~250mL/h)、流量调节器、精密药液过滤器或精密过滤膜（过滤介质孔径包括5.0µm、3.0µm、2.0µm）、外圆锥接头、带加药口的三通注射件、二通、输液贴、截流夹、注射件、管路、静脉输液针组成。 | 本产品用于临床静脉输注药液，是一种重力输液式输液器。 | 三类 | 产品应存放在相对湿度不超过80％、无腐蚀性气体、干燥、通风良好、清洁的环境内。产品有效期3年 | PVC
一次性使用输液器 | 中选 | 有增量资格 | 4.85 | 19类 | 微孔过滤输液器（含DEHP） | 一次性使用精密过滤输液器 带针 | 国械注准20193141908 | 上海宝舜医疗器械有限公司 | 上海宝舜医疗器械有限公司 | 0.8×28TWLB | IS-G-B28 | 微孔过滤输液器 | PVC | 自动排气、防滴空 | 带针 | 导管长度（mm）：/ | C1423012020000100693 | 0001777 | 06973234986041 | 一次性使用精密过滤输液器 带针由瓶塞穿刺器（瓶塞穿刺器包括：塑料瓶塞穿刺器、塑钢组合瓶塞穿刺器和金属瓶塞穿刺器）及其保护套、空气过滤器、进液管、滴斗（或上滴斗、下滴斗）、三通、微量调节器（0~250mL/h)、流量调节器、精密药液过滤器或精密过滤膜（过滤介质孔径包括5.0µm、3.0µm、2.0µm）、外圆锥接头、带加药口的三通注射件、二通、输液贴、截流夹、注射件、管路、静脉输液针组成。 | 本产品用于临床静脉输注药液，是一种重力输液式输液器。 | 三类 | 产品应存放在相对湿度不超过80％、无腐蚀性气体、干燥、通风良好、清洁的环境内。产品有效期3年 | PVC
一次性使用真空采血管 | 中选 | 有增量资格 | 0.38 | 7类 | 血清管（橘红色/红色头盖） | 一次性使用真空采血管————采血管（促凝剂）1-5 | 豫械注准20202222112 | 河南省驼人医疗科技有限公司 | 河南省驼人医疗科技有限公司 | 4.5mL | 促凝剂-塑料 | 血清管（橘红色/红色头盖） | 含促凝剂 | 灭菌 | 塑料 | 规格（ml）：4.5mL | C1423022030000902486 | 0000069 | 16975268142537 | 一次性使用真空采血管一般由采血容器（试管）、塞子、盖子、标签和添加剂（如果有）和附加物（如果有）组成。添加剂包括促凝剂、肝素锂、肝素钠、柠檬酸钠9:1、柠檬酸钠4:1、EDTAK2、EDTAK3、肝素钠/氟化钠、草酸钾/氟化钠、EDTA/氟化钠；附加物包括分离胶。 | 真空采血管与一次性使用无菌静脉血样采集针配套使用，采集静脉血样进行临床检验。 | 二类 | 应贮存在常温、干燥、通风良好的环境内，有效期2年 | 塑料
一次性使用真空采血管 | 中选 | 有增量资格 | 0.95 | 9类 | EDTA抗凝管（紫色头盖） | 一次性使用人体静脉血样采集容器————一次性使用人体静脉血样采集容器 | 湘械注准20162220107 | 湖南优尼沃斯医疗科技有限公司 | 湖南优尼沃斯医疗科技有限公司 | 9ml | 血常规管 | EDTA抗凝管（紫色头盖） | - | 灭菌 | 塑料 | 规格（ml）：9 | C1423022030000705311 | 0000022 | 无 | 由安全头盖、胶塞（药用丁基胶塞）、采血容器（玻璃或PET)、标签和添加剂组成。玻璃管为非无菌供应。无菌的一次性使用人体静脉血样采集容器采用辐照灭菌。 | 用于临床人体静脉血液标本的采集、抗凝/促凝/分离/培养和保存。其中非无菌管应与防逆流装置采血针配合使用。 | 二类 | 24个月 | 玻璃/塑料
一次性使用真空采血管 | 中选 | 有增量资格 | 0.7 | 10类 | 分离胶促凝管（黄色头盖） | 一次性使用无菌静脉血样采集容器——分离胶/促凝剂 5ml | 川械注准20232220127 | 成都瑞琦医疗科技有限责任公司 | 成都瑞琦医疗科技有限责任公司 | 5ml | 分离胶/促凝剂 | 分离胶促凝管（黄色头盖） | - | 灭菌 | 塑料 | 规格（ml）：2、3、4、5 | 无 | 无 | / | 产品由试管(硅硼玻璃、塑料PET或塑料PET+PP)、头盖(丁基橡胶塞，胶塞外可有塑料PE防溅帽)、添加剂(不同型号对应不同添加剂类型或无添加剂)、附加物(仅限于含分离胶的产品)组成。产品经定量抽真空，经钴-60辐射灭菌，无菌提供。 | 适用于临床检验静脉血液标本的采集、转运、保存和处理。 | 二类 | 产品应贮存在0℃~35℃,干燥、通风、无腐蚀性气体的室内。玻璃试管24个月，塑料试管12个月。 | 塑料
一次性使用真空采血管 | 中选 | 有增量资格 | 0.7 | 10类 | 分离胶促凝管（黄色头盖） | 一次性使用无菌静脉血样采集容器——分离胶/促凝剂 4ml | 川械注准20232220127 | 成都瑞琦医疗科技有限责任公司 | 成都瑞琦医疗科技有限责任公司 | 4ml | 分离胶/促凝剂 | 分离胶促凝管（黄色头盖） | - | 灭菌 | 塑料 | 规格（ml）：2、3、4、5 | 无 | 无 | / | 产品由试管(硅硼玻璃、塑料PET或塑料PET+PP)、头盖(丁基橡胶塞，胶塞外可有塑料PE防溅帽)、添加剂(不同型号对应不同添加剂类型或无添加剂)、附加物(仅限于含分离胶的产品)组成。产品经定量抽真空，经钴-60辐射灭菌，无菌提供。 | 适用于临床检验静脉血液标本的采集、转运、保存和处理。 | 二类 | 产品应贮存在0℃~35℃,干燥、通风、无腐蚀性气体的室内。玻璃试管24个月，塑料试管12个月。 | 塑料
一次性使用真空采血管 | 中选 | 有增量资格 | 0.7 | 10类 | 分离胶促凝管（黄色头盖） | 一次性使用无菌静脉血样采集容器——分离胶/促凝剂 2ml | 川械注准20232220127 | 成都瑞琦医疗科技有限责任公司 | 成都瑞琦医疗科技有限责任公司 | 2ml | 分离胶/促凝剂 | 分离胶促凝管（黄色头盖） | - | 灭菌 | 塑料 | 规格（ml）：2、3、4、5 | 无 | 无 | / | 产品由试管(硅硼玻璃、塑料PET或塑料PET+PP)、头盖(丁基橡胶塞，胶塞外可有塑料PE防溅帽)、添加剂(不同型号对应不同添加剂类型或无添加剂)、附加物(仅限于含分离胶的产品)组成。产品经定量抽真空，经钴-60辐射灭菌，无菌提供。 | 适用于临床检验静脉血液标本的采集、转运、保存和处理。 | 二类 | 产品应贮存在0℃~35℃,干燥、通风、无腐蚀性气体的室内。玻璃试管24个月，塑料试管12个月。 | 塑料
一次性使用真空采血管 | 中选 | 有增量资格 | 0.7 | 10类 | 分离胶促凝管（黄色头盖） | 一次性使用无菌静脉血样采集容器——分离胶/促凝剂 3ml | 川械注准20232220127 | 成都瑞琦医疗科技有限责任公司 | 成都瑞琦医疗科技有限责任公司 | 3ml | 分离胶/促凝剂 | 分离胶促凝管（黄色头盖） | - | 灭菌 | 塑料 | 规格（ml）：2、3、4、5 | 无 | 无 | / | 产品由试管(硅硼玻璃、塑料PET或塑料PET+PP)、头盖(丁基橡胶塞，胶塞外可有塑料PE防溅帽)、添加剂(不同型号对应不同添加剂类型或无添加剂)、附加物(仅限于含分离胶的产品)组成。产品经定量抽真空，经钴-60辐射灭菌，无菌提供。 | 适用于临床检验静脉血液标本的采集、转运、保存和处理。 | 二类 | 产品应贮存在0℃~35℃,干燥、通风、无腐蚀性气体的室内。玻璃试管24个月，塑料试管12个月。 | 塑料
一次性使用真空采血管 | 中选 | 有增量资格 | 0.6 | 7类 | 血清管（橘红色/红色头盖） | 一次性使用人体静脉血样采集容器————玻璃 普通管 | 冀械注准20222220284 | 石家庄元鼎医疗器械有限公司 | 石家庄元鼎医疗器械有限公司 | 2ml | 玻璃 普通管 | 血清管（橘红色/红色头盖） | 不含促凝剂 | 非灭菌 | 玻璃 | 规格（ml）：2ml | C1423022030001503945 | 0000011 | 06971092634012 | 一次性使用人体静脉血样采集容器由试管、头盖、添加剂和附加剂（如有）组成，为非无菌产品，试管材质分为塑料和玻璃两种。 | 与有防逆流装置的采血针配合使用，用于临床检验时人体静脉血的收集、运输、存储。 | 二类 | 24个月 | 玻璃
一次性使用真空采血管 | 中选 | 有增量资格 | 0.38 | 12类 | 柠檬酸钠（枸橼酸钠）血沉试验管（黑色头盖） | 一次性使用真空采血管————采血管（柠檬酸钠4:1）1.28-4.5 | 豫械注准20202222112 | 河南省驼人医疗科技有限公司 | 河南省驼人医疗科技有限公司 | 4.5mL | 柠檬酸钠4:1-塑料 | 柠檬酸钠（枸橼酸钠）血沉试验管（黑色头盖） | - | 灭菌 | 塑料 | 规格（ml）：4.5mL | C1423022030000702486 | 0000323 | 16975268142636 | 一次性使用真空采血管一般由采血容器（试管）、塞子、盖子、标签和添加剂（如果有）和附加物（如果有）组成。添加剂包括促凝剂、肝素锂、肝素钠、柠檬酸钠9:1、柠檬酸钠4:1、EDTAK2、EDTAK3、肝素钠/氟化钠、草酸钾/氟化钠、EDTA/氟化钠；附加物包括分离胶。 | 真空采血管与一次性使用无菌静脉血样采集针配套使用，采集静脉血样进行临床检验。 | 二类 | 应贮存在常温、干燥、通风良好的环境内，有效期2年 | 塑料
一次性使用真空采血管 | 中选 | 有增量资格 | 0.7 | 14类 | 分离胶肝素抗凝管（浅绿色/绿色头盖） | 一次性使用无菌静脉血样采集容器——分离胶/肝素钠 4ml | 川械注准20232220127 | 成都瑞琦医疗科技有限责任公司 | 成都瑞琦医疗科技有限责任公司 | 4ml | 分离胶/肝素钠 | 分离胶肝素抗凝管（浅绿色/绿色头盖） | - | 灭菌 | 塑料 | 规格（ml）：2、3、4、5 | 无 | 无 | / | 产品由试管(硅硼玻璃、塑料PET或塑料PET+PP)、头盖(丁基橡胶塞，胶塞外可有塑料PE防溅帽)、添加剂(不同型号对应不同添加剂类型或无添加剂)、附加物(仅限于含分离胶的产品)组成。产品经定量抽真空，经钴-60辐射灭菌，无菌提供。 | 适用于临床检验静脉血液标本的采集、转运、保存和处理。 | 二类 | 产品应贮存在0℃~35℃,干燥、通风、无腐蚀性气体的室内。玻璃试管24个月，塑料试管12个月。 | 塑料
一次性使用真空采血管 | 中选 | 有增量资格 | 0.7 | 14类 | 分离胶肝素抗凝管（浅绿色/绿色头盖） | 一次性使用无菌静脉血样采集容器——分离胶/肝素钠 3ml | 川械注准20232220127 | 成都瑞琦医疗科技有限责任公司 | 成都瑞琦医疗科技有限责任公司 | 3ml | 分离胶/肝素钠 | 分离胶肝素抗凝管（浅绿色/绿色头盖） | - | 灭菌 | 塑料 | 规格（ml）：2、3、4、5 | 无 | 无 | / | 产品由试管(硅硼玻璃、塑料PET或塑料PET+PP)、头盖(丁基橡胶塞，胶塞外可有塑料PE防溅帽)、添加剂(不同型号对应不同添加剂类型或无添加剂)、附加物(仅限于含分离胶的产品)组成。产品经定量抽真空，经钴-60辐射灭菌，无菌提供。 | 适用于临床检验静脉血液标本的采集、转运、保存和处理。 | 二类 | 产品应贮存在0℃~35℃,干燥、通风、无腐蚀性气体的室内。玻璃试管24个月，塑料试管12个月。 | 塑料
一次性使用真空采血管 | 中选 | 有增量资格 | 0.7 | 14类 | 分离胶肝素抗凝管（浅绿色/绿色头盖） | 一次性使用无菌静脉血样采集容器——分离胶/肝素钠 5ml | 川械注准20232220127 | 成都瑞琦医疗科技有限责任公司 | 成都瑞琦医疗科技有限责任公司 | 5ml | 分离胶/肝素钠 | 分离胶肝素抗凝管（浅绿色/绿色头盖） | - | 灭菌 | 塑料 | 规格（ml）：2、3、4、5 | 无 | 无 | / | 产品由试管(硅硼玻璃、塑料PET或塑料PET+PP)、头盖(丁基橡胶塞，胶塞外可有塑料PE防溅帽)、添加剂(不同型号对应不同添加剂类型或无添加剂)、附加物(仅限于含分离胶的产品)组成。产品经定量抽真空，经钴-60辐射灭菌，无菌提供。 | 适用于临床检验静脉血液标本的采集、转运、保存和处理。 | 二类 | 产品应贮存在0℃~35℃,干燥、通风、无腐蚀性气体的室内。玻璃试管24个月，塑料试管12个月。 | 塑料
一次性使用真空采血管 | 中选 | 有增量资格 | 0.7 | 14类 | 分离胶肝素抗凝管（浅绿色/绿色头盖） | 一次性使用无菌静脉血样采集容器——分离胶/肝素钠 2ml | 川械注准20232220127 | 成都瑞琦医疗科技有限责任公司 | 成都瑞琦医疗科技有限责任公司 | 2ml | 分离胶/肝素钠 | 分离胶肝素抗凝管（浅绿色/绿色头盖） | - | 灭菌 | 塑料 | 规格（ml）：2、3、4、5 | 无 | 无 | / | 产品由试管(硅硼玻璃、塑料PET或塑料PET+PP)、头盖(丁基橡胶塞，胶塞外可有塑料PE防溅帽)、添加剂(不同型号对应不同添加剂类型或无添加剂)、附加物(仅限于含分离胶的产品)组成。产品经定量抽真空，经钴-60辐射灭菌，无菌提供。 | 适用于临床检验静脉血液标本的采集、转运、保存和处理。 | 二类 | 产品应贮存在0℃~35℃,干燥、通风、无腐蚀性气体的室内。玻璃试管24个月，塑料试管12个月。 | 塑料
一次性使用真空采血管 | 中选 | 有增量资格 | 1 | 11类 | 肝素抗凝管（绿色头盖） | 真空采血管————肝素管肝素锂 | 国械注进20162220752 | Greiner Bio-One GmbH 格瑞纳生物技术有限公司 | 北京格瑞纳健峰生物技术有限公司 | 3ml 绿盖黑环 直拔管 | 肝素管（LH）肝素锂 | 肝素抗凝管（绿色头盖） | - | 灭菌 | 塑料 | 规格（ml）：3ml | C1423022030000706971 | 0000212 | 29120017574068 | 结构及组成：真空采血管由采血容器（试管），管盖，胶塞、添加剂、标识环、橡胶环和记录纸构成。主要原材料：试管由PET（聚苯二甲酸乙二醇酯）、管盖由PE（聚乙烯）、胶塞由合成橡胶、表示环由PP（聚丙烯）材料制成。 | 本产品用于采集静脉血液样本进行临床检验，与持针器和一次性使用静脉采血针配套使用。 | 二类 | 储存条件4-25℃；有效期16个月； | PET
输液连接管路 | 中选 | 无增量资格 | 1.5 | 25类 | 普通输液连接管路 | 一次性使用输液连接管 | 国械注准20173144028 | 常州医疗器材总厂股份有限公司 | 常州医疗器材总厂股份有限公司 | LB6 | LB6 | 普通输液连接管路 | 含DEHP | - | - | 导管长度（mm）：1500 | C1423090040000009495 | 0000014 | 06955900313078 | 产品由穿刺针、内圆锥接头、管路、止流阀、外圆锥接头、药液过滤器（过滤膜标称孔径为15μm）、三通阀、注射件、保护套选配组成。管路材料为聚氯乙烯。本品经环氧乙烷灭菌。 | 适用于临床患者静脉输、注药液时的连接或延伸。 | 三类 | 常温 3年 | 聚氯乙烯
一次性使用真空采血管 | 中选 | 有增量资格 | 0.53 | 12类 | 柠檬酸钠（枸橼酸钠）血沉试验管（黑色头盖） | 一次性使用人体静脉血样采集容器————一次性使用人体静脉血样采集容器 | 湘械注准20162220107 | 湖南优尼沃斯医疗科技有限公司 | 湖南优尼沃斯医疗科技有限公司 | 1.6ml | 血沉管 | 柠檬酸钠（枸橼酸钠）血沉试验管（黑色头盖） | - | 灭菌 | 玻璃 | 规格（ml）：1.6 | C1423022030000705311 | 0000055 | 无 | 由安全头盖、胶塞（药用丁基胶塞）、采血容器（玻璃或PET)、标签和添加剂组成。玻璃管为非无菌供应。无菌的一次性使用人体静脉血样采集容器采用辐照灭菌。 | 用于临床人体静脉血液标本的采集、抗凝/促凝/分离/培养和保存。其中非无菌管应与防逆流装置采血针配合使用。 | 二类 | 24个月 | 玻璃
一次性使用真空采血管 | 中选 | 有增量资格 | 0.7 | 14类 | 分离胶肝素抗凝管（浅绿色/绿色头盖） | 一次性使用无菌静脉血样采集容器——分离胶/肝素锂 4ml | 川械注准20232220127 | 成都瑞琦医疗科技有限责任公司 | 成都瑞琦医疗科技有限责任公司 | 4ml | 分离胶/肝素锂 | 分离胶肝素抗凝管（浅绿色/绿色头盖） | - | 灭菌 | 塑料 | 规格（ml）：2、3、4、5 | 无 | 无 | / | 产品由试管(硅硼玻璃、塑料PET或塑料PET+PP)、头盖(丁基橡胶塞，胶塞外可有塑料PE防溅帽)、添加剂(不同型号对应不同添加剂类型或无添加剂)、附加物(仅限于含分离胶的产品)组成。产品经定量抽真空，经钴-60辐射灭菌，无菌提供。 | 适用于临床检验静脉血液标本的采集、转运、保存和处理。 | 二类 | 产品应贮存在0℃~35℃,干燥、通风、无腐蚀性气体的室内。玻璃试管24个月，塑料试管12个月。 | 塑料
一次性使用真空采血管 | 中选 | 有增量资格 | 0.7 | 14类 | 分离胶肝素抗凝管（浅绿色/绿色头盖） | 一次性使用无菌静脉血样采集容器——分离胶/肝素锂 5ml | 川械注准20232220127 | 成都瑞琦医疗科技有限责任公司 | 成都瑞琦医疗科技有限责任公司 | 5ml | 分离胶/肝素锂 | 分离胶肝素抗凝管（浅绿色/绿色头盖） | - | 灭菌 | 塑料 | 规格（ml）：2、3、4、5 | 无 | 无 | / | 产品由试管(硅硼玻璃、塑料PET或塑料PET+PP)、头盖(丁基橡胶塞，胶塞外可有塑料PE防溅帽)、添加剂(不同型号对应不同添加剂类型或无添加剂)、附加物(仅限于含分离胶的产品)组成。产品经定量抽真空，经钴-60辐射灭菌，无菌提供。 | 适用于临床检验静脉血液标本的采集、转运、保存和处理。 | 二类 | 产品应贮存在0℃~35℃,干燥、通风、无腐蚀性气体的室内。玻璃试管24个月，塑料试管12个月。 | 塑料
一次性使用真空采血管 | 中选 | 有增量资格 | 0.7 | 14类 | 分离胶肝素抗凝管（浅绿色/绿色头盖） | 一次性使用无菌静脉血样采集容器——分离胶/肝素锂 3ml | 川械注准20232220127 | 成都瑞琦医疗科技有限责任公司 | 成都瑞琦医疗科技有限责任公司 | 3ml | 分离胶/肝素锂 | 分离胶肝素抗凝管（浅绿色/绿色头盖） | - | 灭菌 | 塑料 | 规格（ml）：2、3、4、5 | 无 | 无 | / | 产品由试管(硅硼玻璃、塑料PET或塑料PET+PP)、头盖(丁基橡胶塞，胶塞外可有塑料PE防溅帽)、添加剂(不同型号对应不同添加剂类型或无添加剂)、附加物(仅限于含分离胶的产品)组成。产品经定量抽真空，经钴-60辐射灭菌，无菌提供。 | 适用于临床检验静脉血液标本的采集、转运、保存和处理。 | 二类 | 产品应贮存在0℃~35℃,干燥、通风、无腐蚀性气体的室内。玻璃试管24个月，塑料试管12个月。 | 塑料
一次性使用真空采血管 | 中选 | 有增量资格 | 0.7 | 14类 | 分离胶肝素抗凝管（浅绿色/绿色头盖） | 一次性使用无菌静脉血样采集容器——分离胶/肝素锂 2ml | 川械注准20232220127 | 成都瑞琦医疗科技有限责任公司 | 成都瑞琦医疗科技有限责任公司 | 2ml | 分离胶/肝素锂 | 分离胶肝素抗凝管（浅绿色/绿色头盖） | - | 灭菌 | 塑料 | 规格（ml）：2、3、4、5 | 无 | 无 | / | 产品由试管(硅硼玻璃、塑料PET或塑料PET+PP)、头盖(丁基橡胶塞，胶塞外可有塑料PE防溅帽)、添加剂(不同型号对应不同添加剂类型或无添加剂)、附加物(仅限于含分离胶的产品)组成。产品经定量抽真空，经钴-60辐射灭菌，无菌提供。 | 适用于临床检验静脉血液标本的采集、转运、保存和处理。 | 二类 | 产品应贮存在0℃~35℃,干燥、通风、无腐蚀性气体的室内。玻璃试管24个月，塑料试管12个月。 | 塑料
一次性使用输液器 | 中选 | 有增量资格 | 4.5 | 19类 | 微孔过滤输液器（含DEHP） | 一次性使用精密过滤输液器 带针————ZJY006 | 国械注准20193140732 | 成都市新津事丰医疗器械有限公司 | 成都市新津事丰医疗器械有限公司 | 0.45*16 RW LB-5um | ZJY006（1进气式、不带注射件） | 微孔过滤输液器 | PVC | 自动排气、防滴空 | 带针 | 导管长度（mm）：1720-1750 | C1423012020000104340 | 0119048 | 06939348113452,16939348121508,26939348121505 | 产品可由瓶塞穿刺器保护套、瓶塞穿刺器、进气器件、开关、接头、软管、滴斗、滴管、流量调节器、止液精密过滤器（2µm、3µm、5µm）、注射件、外圆锥接装头、静脉输液针组成，可选配输液贴（不含药物）。产品经环氧乙烷灭菌，无菌。 | 产品适用于人体静脉输液，且仅用于重力式输液器。 | 三类 | 产品应贮存在干燥、无腐蚀性气体、通风良好的室内远离含氯类消毒物品存放，并对产品有充分的保护。有效期24个月 | 聚丙烯、聚乙烯、聚氯乙烯、不锈钢等
一次性使用输液器 | 中选 | 有增量资格 | 4.5 | 19类 | 微孔过滤输液器（含DEHP） | 一次性使用精密过滤输液器 带针————ZJY006 | 国械注准20193140732 | 成都市新津事丰医疗器械有限公司 | 成都市新津事丰医疗器械有限公司 | 0.9*28 TW LB-5um | ZJY006（1进气式、不带注射件） | 微孔过滤输液器 | PVC | 自动排气、防滴空 | 带针 | 导管长度（mm）：1720-1750 | C1423012020000104340 | 0119413 | 06939348113452,16939348121560,26939348121567 | 产品可由瓶塞穿刺器保护套、瓶塞穿刺器、进气器件、开关、接头、软管、滴斗、滴管、流量调节器、止液精密过滤器（2µm、3µm、5µm）、注射件、外圆锥接装头、静脉输液针组成，可选配输液贴（不含药物）。产品经环氧乙烷灭菌，无菌。 | 产品适用于人体静脉输液，且仅用于重力式输液器。 | 三类 | 产品应贮存在阴凉、干燥、无腐蚀性物质和有毒气体侵蚀的清洁室内。离地离墙20cm，一般贮存温度不超过25”C，并对产品有充分的保护。玻璃管产品两年; 塑料管产品:含水剂的12个月其他18个月。产品生产日期和失效日期见中包装标签或合格证。 | 聚丙烯、聚乙烯、聚氯乙烯、不锈钢等
一次性使用输液器 | 中选 | 有增量资格 | 4.5 | 19类 | 微孔过滤输液器（含DEHP） | 一次性使用精密过滤输液器 带针————ZJY006 | 国械注准20193140732 | 成都市新津事丰医疗器械有限公司 | 成都市新津事丰医疗器械有限公司 | 0.7*25TW LB-5um | ZJY006（1进气式、不带注射件） | 微孔过滤输液器 | PVC | 自动排气、防滴空 | 带针 | 导管长度（mm）：1720-1750 | C1423012020000104340 | 0119293 | 06939348113452,16939348121546,26939348121543 | 产品可由瓶塞穿刺器保护套、瓶塞穿刺器、进气器件、开关、接头、软管、滴斗、滴管、流量调节器、止液精密过滤器（2µm、3µm、5µm）、注射件、外圆锥接装头、静脉输液针组成，可选配输液贴（不含药物）。产品经环氧乙烷灭菌，无菌。 | 产品适用于人体静脉输液，且仅用于重力式输液器。 | 三类 | 产品应贮存在干燥、无腐蚀性气体、通风良好的室内远离含氯类消毒物品存放，并对产品有充分的保护。有效期24个月 | 聚丙烯、聚乙烯、聚氯乙烯、不锈钢等
一次性使用输液器 | 中选 | 有增量资格 | 4.5 | 19类 | 微孔过滤输液器（含DEHP） | 一次性使用精密过滤输液器 带针————ZJY006 | 国械注准20193140732 | 成都市新津事丰医疗器械有限公司 | 成都市新津事丰医疗器械有限公司 | 0.8*28 TW LB-5um | ZJY006（1进气式、不带注射件） | 微孔过滤输液器 | PVC | 自动排气、防滴空 | 带针 | 导管长度（mm）：1720-1750 | C1423012020000104340 | 0119355 | 06939348113452,16939348121553,26939348121550 | 产品可由瓶塞穿刺器保护套、瓶塞穿刺器、进气器件、开关、接头、软管、滴斗、滴管、流量调节器、止液精密过滤器（2µm、3µm、5µm）、注射件、外圆锥接装头、静脉输液针组成，可选配输液贴（不含药物）。产品经环氧乙烷灭菌，无菌。 | 产品适用于人体静脉输液，且仅用于重力式输液器。 | 三类 | 产品应贮存在阴凉、干燥、无腐蚀性物质和有毒气体侵蚀的清洁室内。离地离墙20cm，一般贮存温度不超过25”C，并对产品有充分的保护。玻璃管产品两年; 塑料管产品:含水剂的12个月其他18个月。产品生产日期和失效日期见中包装标签或合格证。 | 聚丙烯、聚乙烯、聚氯乙烯、不锈钢等
一次性使用输液器 | 中选 | 有增量资格 | 4.5 | 19类 | 微孔过滤输液器（含DEHP） | 一次性使用精密过滤输液器 带针————ZJY006 | 国械注准20193140732 | 成都市新津事丰医疗器械有限公司 | 成都市新津事丰医疗器械有限公司 | 0.6*25 TWLB-5um | ZJY006（1进气式、不带注射件） | 微孔过滤输液器 | PVC | 自动排气、防滴空 | 带针 | 导管长度（mm）：1720-1750 | C1423012020000104340 | 0119232 | 06939348113452,16939348121539,26939348121536 | 产品可由瓶塞穿刺器保护套、瓶塞穿刺器、进气器件、开关、接头、软管、滴斗、滴管、流量调节器、止液精密过滤器（2µm、3µm、5µm）、注射件、外圆锥接装头、静脉输液针组成，可选配输液贴（不含药物）。产品经环氧乙烷灭菌，无菌。 | 产品适用于人体静脉输液，且仅用于重力式输液器。 | 三类 | 产品应贮存在干燥、无腐蚀性气体、通风良好的室内远离含氯类消毒物品存放，并对产品有充分的保护。有效期24个月 | 聚丙烯、聚乙烯、聚氯乙烯、不锈钢等
一次性使用输液器 | 中选 | 有增量资格 | 4.5 | 19类 | 微孔过滤输液器（含DEHP） | 一次性使用精密过滤输液器 带针————ZJY006 | 国械注准20193140732 | 成都市新津事丰医疗器械有限公司 | 成都市新津事丰医疗器械有限公司 | 0.5*20 RW LB-5um | ZJY006（1进气式、不带注射件） | 微孔过滤输液器 | PVC | 自动排气、防滴空 | 带针 | 导管长度（mm）：1720-1750 | C1423012020000104340 | 0119114 | 06939348113452,16939348121515,26939348121512 | 产品可由瓶塞穿刺器保护套、瓶塞穿刺器、进气器件、开关、接头、软管、滴斗、滴管、流量调节器、止液精密过滤器（2µm、3µm、5µm）、注射件、外圆锥接装头、静脉输液针组成，可选配输液贴（不含药物）。产品经环氧乙烷灭菌，无菌。 | 产品适用于人体静脉输液，且仅用于重力式输液器。 | 三类 | 产品应贮存在阴凉、干燥、无腐蚀性物质和有毒气体侵蚀的清洁室内。离地离墙20cm，一般贮存温度不超过25”C，并对产品有充分的保护。玻璃管产品两年; 塑料管产品:含水剂的12个月其他18个月。产品生产日期和失效日期见中包装标签或合格证。 | 聚丙烯、聚乙烯、聚氯乙烯、不锈钢等
一次性使用输液器 | 中选 | 有增量资格 | 4.5 | 19类 | 微孔过滤输液器（含DEHP） | 一次性使用精密过滤输液器 带针————ZJY006 | 国械注准20193140732 | 成都市新津事丰医疗器械有限公司 | 成都市新津事丰医疗器械有限公司 | 0.55*20 TW LB-5um | ZJY006（1进气式、不带注射件） | 微孔过滤输液器 | PVC | 自动排气、防滴空 | 带针 | 导管长度（mm）：1720-1750 | C1423012020000104340 | 0119175 | 06939348113452,16939348121522,26939348121529 | 产品可由瓶塞穿刺器保护套、瓶塞穿刺器、进气器件、开关、接头、软管、滴斗、滴管、流量调节器、止液精密过滤器（2µm、3µm、5µm）、注射件、外圆锥接装头、静脉输液针组成，可选配输液贴（不含药物）。产品经环氧乙烷灭菌，无菌。 | 产品适用于人体静脉输液，且仅用于重力式输液器。 | 三类 | 产品应贮存在干燥、无腐蚀性气体、通风良好的室内远离含氯类消毒物品存放，并对产品有充分的保护。有效期24个月 | 聚丙烯、聚乙烯、聚氯乙烯、不锈钢等
一次性使用输液器 | 中选 | 有增量资格 | 2.47 | 24类 | 普通输液器（不含DEHP） | 一次性使用输液器————超低密度3 | 国械注准20173141051 | 山东威高集团医用高分子制品股份有限公司 | 山东威高集团医用高分子制品股份有限公司 | 进气式、超低密度聚乙烯普通型、带静脉针：0.6 | ABS瓶塞穿刺器、不带塞子、不带进气件、带注射件 | 普通输液器 | 非PVC | 常规 | 带针 | 导管长度（mm）：1500 | C1423012020000107187 | 0036050 | / | 产品由瓶塞穿刺器保护套、瓶塞穿刺器、带空气过滤器和塞子的进气口（可无）、液体通道、进气器件（可无）、滴管、滴斗、流量调节器、注射件（可无）、药液过滤器、管路、夹子（可无）、外圆锥接头、外圆锥接头保护套（可无），一次性使用静脉输液针（可无）。精密过滤型产品药液过滤器的孔径：5um、3um、2.0um、1.2um、0.22um。主要原材料为：超低密度聚乙烯。性能：产品无菌、无热源。 | 适用于人体静脉输注药液。 | 三类 | 本产品应储存在相对湿度不大于80，无腐蚀性气体，阴凉干燥、通风良好、清洁、远离含氯类消毒物品的环境中。本产品在运输过程中要谨防重压、阳光直晒和雨雪浸淋。产品无菌有效期三年。 | 超低密度聚乙烯
一次性使用输液器 | 中选 | 有增量资格 | 2.47 | 24类 | 普通输液器（不含DEHP） | 一次性使用输液器————超低密度3 | 国械注准20173141051 | 山东威高集团医用高分子制品股份有限公司 | 山东威高集团医用高分子制品股份有限公司 | 进气式、超低密度聚乙烯普通型、带静脉针：0.8 | ABS瓶塞穿刺器、不带塞子、不带进气件、带注射件 | 普通输液器 | 非PVC | 常规 | 带针 | 导管长度（mm）：1500 | C1423012020000107187 | 0036325 | / | 产品由瓶塞穿刺器保护套、瓶塞穿刺器、带空气过滤器和塞子的进气口（可无）、液体通道、进气器件（可无）、滴管、滴斗、流量调节器、注射件（可无）、药液过滤器、管路、夹子（可无）、外圆锥接头、外圆锥接头保护套（可无），一次性使用静脉输液针（可无）。精密过滤型产品药液过滤器的孔径：5um、3um、2.0um、1.2um、0.22um。主要原材料为：超低密度聚乙烯。性能：产品无菌、无热源。 | 适用于人体静脉输注药液。 | 三类 | 本产品应储存在相对湿度不大于80，无腐蚀性气体，阴凉干燥、通风良好、清洁、远离含氯类消毒物品的环境中。本产品在运输过程中要谨防重压、阳光直晒和雨雪浸淋。产品无菌有效期三年。 | 超低密度聚乙烯
一次性使用输液器 | 中选 | 有增量资格 | 2.47 | 24类 | 普通输液器（不含DEHP） | 一次性使用输液器————超低密度5 | 国械注准20173141051 | 山东威高集团医用高分子制品股份有限公司 | 山东威高集团医用高分子制品股份有限公司 | 进气式、超低密度聚乙烯普通型、带静脉针：0.55 | ABS瓶塞穿刺器、不带塞子、不带进气件、带注射件 | 普通输液器 | 非PVC | 常规 | 带针 | 导管长度（mm）：1500 | C1423012020000107187 | 0036336 | / | 产品由瓶塞穿刺器保护套、瓶塞穿刺器、带空气过滤器和塞子的进气口（可无）、液体通道、进气器件（可无）、滴管、滴斗、流量调节器、注射件（可无）、药液过滤器、管路、夹子（可无）、外圆锥接头、外圆锥接头保护套（可无），一次性使用静脉输液针（可无）。精密过滤型产品药液过滤器的孔径：5um、3um、2.0um、1.2um、0.22um。主要原材料为：超低密度聚乙烯。性能：产品无菌、无热源。 | 适用于人体静脉输注药液。 | 三类 | 本产品应储存在相对湿度不大于80，无腐蚀性气体，阴凉干燥、通风良好、清洁、远离含氯类消毒物品的环境中。本产品在运输过程中要谨防重压、阳光直晒和雨雪浸淋。产品无菌有效期三年。 | 超低密度聚乙烯
一次性使用输液器 | 中选 | 有增量资格 | 2.47 | 24类 | 普通输液器（不含DEHP） | 一次性使用输液器————超低密度5 | 国械注准20173141051 | 山东威高集团医用高分子制品股份有限公司 | 山东威高集团医用高分子制品股份有限公司 | 进气式、超低密度聚乙烯普通型、带静脉针：0.7 | ABS瓶塞穿刺器、不带塞子、不带进气件、带注射件 | 普通输液器 | 非PVC | 常规 | 带针 | 导管长度（mm）：1500 | C1423012020000107187 | 0036362 | / | 产品由瓶塞穿刺器保护套、瓶塞穿刺器、带空气过滤器和塞子的进气口（可无）、液体通道、进气器件（可无）、滴管、滴斗、流量调节器、注射件（可无）、药液过滤器、管路、夹子（可无）、外圆锥接头、外圆锥接头保护套（可无），一次性使用静脉输液针（可无）。精密过滤型产品药液过滤器的孔径：5um、3um、2.0um、1.2um、0.22um。主要原材料为：超低密度聚乙烯。性能：产品无菌、无热源。 | 适用于人体静脉输注药液。 | 三类 | 本产品应储存在相对湿度不大于80，无腐蚀性气体，阴凉干燥、通风良好、清洁、远离含氯类消毒物品的环境中。本产品在运输过程中要谨防重压、阳光直晒和雨雪浸淋。产品无菌有效期三年。 | 超低密度聚乙烯
一次性使用真空采血管 | 中选 | 有增量资格 | 0.68 | 9类 | EDTA抗凝管（紫色头盖） | 一次性使用真空采血管————EDTA 高原管 | 浙械注准20192220041 | 浙江拱东医疗器械股份有限公司 | 浙江拱东医疗器械股份有限公司 | EDTA.K2，5ml，高原型 | 普通标签 | EDTA抗凝管（紫色头盖） | - | 非灭菌 | 塑料 | 规格（ml）：5ml | C1423022030001206474 | 0000328 | 无 | 产品由试管，添加剂，试管塞和塑料帽，标签组成。塑料帽采用聚乙烯塑料材料制作，试管塞采用丁基橡胶制作，试管采用PET塑料制作，其中非无菌采血管所用的试管可采用玻璃制作，3.2柠檬酸钠管有单壁和双壁两种型式，双壁型式内管采用聚丙烯材料制成，外管采用PET塑料制成。 | 产品与采血针配套，供临床静脉采血，并盛放血液标本用 | 二类 | 储存：4~25℃，有效期2年 | 聚对苯二甲酸乙二醇脂（PET）
一次性使用真空采血管 | 中选 | 有增量资格 | 0.68 | 9类 | EDTA抗凝管（紫色头盖） | 一次性使用真空采血管————EDTA 高原管 | 浙械注准20192220041 | 浙江拱东医疗器械股份有限公司 | 浙江拱东医疗器械股份有限公司 | EDTA.K2，6ml，高原型 | 普通标签 | EDTA抗凝管（紫色头盖） | - | 非灭菌 | 塑料 | 规格（ml）：6ml | C1423022030001206474 | 0000333 | 无 | 产品由试管，添加剂，试管塞和塑料帽，标签组成。塑料帽采用聚乙烯塑料材料制作，试管塞采用丁基橡胶制作，试管采用PET塑料制作，其中非无菌采血管所用的试管可采用玻璃制作，3.2柠檬酸钠管有单壁和双壁两种型式，双壁型式内管采用聚丙烯材料制成，外管采用PET塑料制成。 | 产品与采血针配套，供临床静脉采血，并盛放血液标本用 | 二类 | 储存：4~25℃，有效期2年 | 聚对苯二甲酸乙二醇脂（PET）
一次性使用真空采血管 | 中选 | 有增量资格 | 0.68 | 9类 | EDTA抗凝管（紫色头盖） | 一次性使用真空采血管————EDTA 高原管 | 浙械注准20192220041 | 浙江拱东医疗器械股份有限公司 | 浙江拱东医疗器械股份有限公司 | EDTA.K2，2ml，高原型 | 普通标签 | EDTA抗凝管（紫色头盖） | - | 非灭菌 | 塑料 | 规格（ml）：2ml | C1423022030001206474 | 0000313 | 无 | 产品由试管，添加剂，试管塞和塑料帽，标签组成。塑料帽采用聚乙烯塑料材料制作，试管塞采用丁基橡胶制作，试管采用PET塑料制作，其中非无菌采血管所用的试管可采用玻璃制作，3.2%柠檬酸钠管有单壁和双壁两种型式，双壁型式内管采用聚丙烯材料制成，外管采用PET塑料制成。 | 产品与采血针配套，供临床静脉采血，并盛放血液标本用 | 二类 | 储存：4~25℃，有效期2年 | 聚对苯二甲酸乙二醇脂（PET）
一次性使用真空采血管 | 中选 | 有增量资格 | 0.68 | 9类 | EDTA抗凝管（紫色头盖） | 一次性使用真空采血管————EDTA 高原管 | 浙械注准20192220041 | 浙江拱东医疗器械股份有限公司 | 浙江拱东医疗器械股份有限公司 | EDTA.K2，4ml，高原型 | 普通标签 | EDTA抗凝管（紫色头盖） | - | 非灭菌 | 塑料 | 规格（ml）：4ml | C1423022030001206474 | 0000323 | 无 | 产品由试管，添加剂，试管塞和塑料帽，标签组成。塑料帽采用聚乙烯塑料材料制作，试管塞采用丁基橡胶制作，试管采用PET塑料制作，其中非无菌采血管所用的试管可采用玻璃制作，3.2%柠檬酸钠管有单壁和双壁两种型式，双壁型式内管采用聚丙烯材料制成，外管采用PET塑料制成。 | 产品与采血针配套，供临床静脉采血，并盛放血液标本用 | 二类 | 储存：4~25℃，有效期2年 | 聚对苯二甲酸乙二醇脂（PET）
一次性使用真空采血管 | 中选 | 有增量资格 | 0.68 | 9类 | EDTA抗凝管（紫色头盖） | 一次性使用真空采血管————EDTA 高原管 | 浙械注准20192220041 | 浙江拱东医疗器械股份有限公司 | 浙江拱东医疗器械股份有限公司 | EDTA.K2，3ml，高原型 | 普通标签 | EDTA抗凝管（紫色头盖） | - | 非灭菌 | 塑料 | 规格（ml）：3ml | C1423022030001206474 | 0000318 | 无 | 产品由试管，添加剂，试管塞和塑料帽，标签组成。塑料帽采用聚乙烯塑料材料制作，试管塞采用丁基橡胶制作，试管采用PET塑料制作，其中非无菌采血管所用的试管可采用玻璃制作，3.2%柠檬酸钠管有单壁和双壁两种型式，双壁型式内管采用聚丙烯材料制成，外管采用PET塑料制成。 | 产品与采血针配套，供临床静脉采血，并盛放血液标本用 | 二类 | 储存：4~25℃，有效期2年 | 聚对苯二甲酸乙二醇脂（PET）
一次性使用输液器 | 中选 | 有增量资格 | 3.79 | 19类 | 微孔过滤输液器（含DEHP） | 一次性使用精密过滤输液器 带针————003 | 国械注准20153140289 | 上海金塔医用器材有限公司 | 上海金塔医用器材有限公司 | 静脉输液针外径0.6 | JT-JM（塑料瓶塞穿刺器，单头，长排气，无注射件） | 微孔过滤输液器 | PVC | 自动排气 | 带针 | 导管长度（mm）：1600 | C1423012020000110269 | 0001884 | 26955356115572 | 精密过滤输液器由瓶塞穿刺器护套、瓶塞穿刺器、软管,滴斗、精密药液过滤器、输液针(可不带)、滴管、注射件、外圆锥接头、流量调节器、空气过滤器、进气器件、空气装置、止流夹、金属穿刺器组成，过滤器介质孔径:2μm3μm、5μm。产品为一次性使用,灭菌方式为环氧乙烷灭菌 | 适用于临床上药液需精密过滤的一次性使用重力式输液。 | 三类 | 清洁、阴凉干燥、通风良好，无腐蚀性的环境场所。有效期两年 | PVC
一次性使用真空采血管 | 中选 | 有增量资格 | 0.53 | 12类 | 柠檬酸钠（枸橼酸钠）血沉试验管（黑色头盖） | 一次性使用人体静脉血样采集容器————一次性使用人体静脉血样采集容器 | 湘械注准20162220107 | 湖南优尼沃斯医疗科技有限公司 | 湖南优尼沃斯医疗科技有限公司 | 2ml | 血沉管 | 柠檬酸钠（枸橼酸钠）血沉试验管（黑色头盖） | - | 灭菌 | 塑料 | 规格（ml）：2 | C1423022030000705311 | 0000061 | 无 | 由安全头盖、胶塞（药用丁基胶塞）、采血容器（玻璃或PET)、标签和添加剂组成。玻璃管为非无菌供应。无菌的一次性使用人体静脉血样采集容器采用辐照灭菌。 | 用于临床人体静脉血液标本的采集、抗凝/促凝/分离/培养和保存。其中非无菌管应与防逆流装置采血针配合使用。 | 二类 | 24个月 | 玻璃/塑料
无针连接件 | 中选 | 有增量资格 | 6.3 | 26类 | 正压单通道无针连接件（含不带延长管的产品） | 一次性使用输液接头 | 国械注准20163140680 | 佛山特种医用导管有限责任公司 | 佛山特种医用导管有限责任公司 | 无针接头 | 无针接头 | 正压 | 机械阀 | 单通道无针连接件 | 不含DEHP | - | C1423112070000409479 | 0000022 | MA.156.M0.100440.0CB2PCL3 | 肝素帽采用聚碳酸酯（PC）和天然橡胶制造，无针接头采用聚碳酸酯（PC）、丙烯腈-丁二烯-苯乙烯共聚物（ABS）和硅橡胶制造。结构组成为：密封胶垫、接头帽体和接头帽盖组成。环氧乙烷灭菌，一次性使用。 | 输液通道终端的连接和封闭。 | 三类 | 相对湿度不超过80％，无腐蚀性气体和通风良好的环境内。有效期三年 | 无针接头采用聚碳酸酯（PC）.丙烯腈-丁二烯-苯乙烯共聚物（ABS）和硅橡胶制造.结构组成为：密封胶垫和接头帽盖.接头帽体。
一次性使用真空采血管 | 中选 | 有增量资格 | 0.7 | 7类 | 血清管（橘红色/红色头盖） | 一次性使用真空采血管————促凝剂 高原型 | 浙械注准20192220041 | 浙江拱东医疗器械股份有限公司 | 浙江拱东医疗器械股份有限公司 | 促凝剂，7ml，高原型 | 普通标签 | 血清管（橘红色/红色头盖） | 含促凝剂 | 非灭菌 | 塑料 | 规格（ml）：7ml | C1423022030001206474 | 0000388 | 无 | 产品由试管，添加剂，试管塞和塑料帽，标签组成。塑料帽采用聚乙烯塑料材料制作，试管塞采用丁基橡胶制作，试管采用PET塑料制作，其中非无菌采血管所用的试管可采用玻璃制作，3.2柠檬酸钠管有单壁和双壁两种型式，双壁型式内管采用聚丙烯材料制成，外管采用PET塑料制成。 | 产品与采血针配套，供临床静脉采血，并盛放血液标本用 | 二类 | 储存：4~25℃，有效期2年 | 聚对苯二甲酸乙二醇脂（PET）
一次性使用真空采血管 | 中选 | 有增量资格 | 0.7 | 7类 | 血清管（橘红色/红色头盖） | 一次性使用真空采血管————促凝剂 高原型 | 浙械注准20192220041 | 浙江拱东医疗器械股份有限公司 | 浙江拱东医疗器械股份有限公司 | 促凝剂，5ml，高原型 | 普通标签 | 血清管（橘红色/红色头盖） | 含促凝剂 | 非灭菌 | 塑料 | 规格（ml）：5 | C1423022030001206474 | 0000378 | 无 | 产品由试管，添加剂，试管塞和塑料帽，标签组成。塑料帽采用聚乙烯塑料材料制作，试管塞采用丁基橡胶制作，试管采用PET塑料制作，其中非无菌采血管所用的试管可采用玻璃制作，3.2柠檬酸钠管有单壁和双壁两种型式，双壁型式内管采用聚丙烯材料制成，外管采用PET塑料制成。 | 产品与采血针配套，供临床静脉采血，并盛放血液标本用 | 二类 | 储存：4~25℃，有效期2年 | 聚对苯二甲酸乙二醇脂（PET）
一次性使用真空采血管 | 中选 | 有增量资格 | 0.7 | 7类 | 血清管（橘红色/红色头盖） | 一次性使用真空采血管————促凝剂 高原型 | 浙械注准20192220041 | 浙江拱东医疗器械股份有限公司 | 浙江拱东医疗器械股份有限公司 | 促凝剂，10ml，高原型 | 普通标签 | 血清管（橘红色/红色头盖） | 含促凝剂 | 非灭菌 | 塑料 | 规格（ml）：10 | C1423022030001206474 | 0000363 | 无 | 产品由试管，添加剂，试管塞和塑料帽，标签组成。塑料帽采用聚乙烯塑料材料制作，试管塞采用丁基橡胶制作，试管采用PET塑料制作，其中非无菌采血管所用的试管可采用玻璃制作，3.2柠檬酸钠管有单壁和双壁两种型式，双壁型式内管采用聚丙烯材料制成，外管采用PET塑料制成。 | 产品与采血针配套，供临床静脉采血，并盛放血液标本用 | 二类 | 储存：4~25℃，有效期2年 | 聚对苯二甲酸乙二醇脂（PET）
一次性使用真空采血管 | 中选 | 有增量资格 | 0.7 | 7类 | 血清管（橘红色/红色头盖） | 一次性使用真空采血管————促凝剂 高原型 | 浙械注准20192220041 | 浙江拱东医疗器械股份有限公司 | 浙江拱东医疗器械股份有限公司 | 促凝剂，3ml，高原型 | 普通标签 | 血清管（橘红色/红色头盖） | 含促凝剂 | 非灭菌 | 塑料 | 规格（ml）：3 | C1423022030001206474 | 0000368 | 无 | 产品由试管，添加剂，试管塞和塑料帽，标签组成。塑料帽采用聚乙烯塑料材料制作，试管塞采用丁基橡胶制作，试管采用PET塑料制作，其中非无菌采血管所用的试管可采用玻璃制作，3.2柠檬酸钠管有单壁和双壁两种型式，双壁型式内管采用聚丙烯材料制成，外管采用PET塑料制成。 | 产品与采血针配套，供临床静脉采血，并盛放血液标本用 | 二类 | 储存：4~25℃，有效期2年 | 聚对苯二甲酸乙二醇脂（PET）
一次性使用真空采血管 | 中选 | 有增量资格 | 0.7 | 7类 | 血清管（橘红色/红色头盖） | 一次性使用真空采血管————促凝剂 高原型 | 浙械注准20192220041 | 浙江拱东医疗器械股份有限公司 | 浙江拱东医疗器械股份有限公司 | 促凝剂，4ml，高原型 | 普通标签 | 血清管（橘红色/红色头盖） | 含促凝剂 | 非灭菌 | 塑料 | 规格（ml）：4 | C1423022030001206474 | 0000373 | 无 | 产品由试管，添加剂，试管塞和塑料帽，标签组成。塑料帽采用聚乙烯塑料材料制作，试管塞采用丁基橡胶制作，试管采用PET塑料制作，其中非无菌采血管所用的试管可采用玻璃制作，3.2柠檬酸钠管有单壁和双壁两种型式，双壁型式内管采用聚丙烯材料制成，外管采用PET塑料制成。 | 产品与采血针配套，供临床静脉采血，并盛放血液标本用 | 二类 | 储存：4~25℃，有效期2年 | 聚对苯二甲酸乙二醇脂（PET）
一次性使用输液器 | 中选 | 无增量资格 | 3 | 24类 | 普通输液器（不含DEHP） | 一次性使用输液器 带针————一次性使用输液器 带针（菲邻苯-不带针） | 国械注准20153142327 | 河南曙光汇知康生物科技股份有限公司 | 河南曙光汇知康生物科技股份有限公司 | FFE-15 | FFE-15 | 普通输液器 | PVC非DEHP | 常规 | 不带针 | 导管长度（mm）：1300 | C1423012020000108496 | 0021440 | 无 | 由瓶塞穿刺器保护套、瓶塞穿刺器、进气器件、管路（软管）、流量调节器、滴管、滴斗、自排气装置、注射件（选配）、药液过滤器（标称孔径为15μm）、外圆锥接头保护套（选配）、输液针（选配）和输液贴（选配，不含药物）组成；输液针是由连接座、防针刺装置（选配）、软管、针柄、针管和保护套组成。本产品制造材料聚氯乙烯（PVC）中的增塑剂为偏苯三酸三辛酯(TOTM）。经环氧乙烷灭菌，一次性使用。 | 本产品适用于重力作用下的静脉输液。 | 三类 | 本产品应贮存在无腐蚀性气体、通风良好、清洁的环境内，并远离含氯类消毒物品存放。本产品在运输过程中要谨防重压，阳光直晒和雨雪浸淋。有效期2年。 | PVC(不含DEHP)
一次性使用输液器 | 中选 | 无增量资格 | 3 | 24类 | 普通输液器（不含DEHP） | 一次性使用输液器 带针————一次性使用输液器 带针（菲邻苯-不带针） | 国械注准20153142327 | 河南曙光汇知康生物科技股份有限公司 | 河南曙光汇知康生物科技股份有限公司 | FFYD-5 | FFYD-5 | 普通输液器 | PVC非DEHP | 常规 | 不带针 | 导管长度（mm）：1300 | C1423012020000108496 | 0021817 | 无 | 由瓶塞穿刺器保护套、瓶塞穿刺器、进气器件、管路（软管）、流量调节器、滴管、滴斗、自排气装置、注射件（选配）、药液过滤器（标称孔径为15μm）、外圆锥接头保护套（选配）、输液针（选配）和输液贴（选配，不含药物）组成；输液针是由连接座、防针刺装置（选配）、软管、针柄、针管和保护套组成。本产品制造材料聚氯乙烯（PVC）中的增塑剂为偏苯三酸三辛酯(TOTM）。经环氧乙烷灭菌，一次性使用。 | 本产品适用于重力作用下的静脉输液。 | 三类 | 本产品应贮存在无腐蚀性气体、通风良好、清洁的环境内，并远离含氯类消毒物品存放。本产品在运输过程中要谨防重压，阳光直晒和雨雪浸淋。有效期2年。 | PVC(不含DEHP)
一次性使用输液器 | 中选 | 无增量资格 | 3 | 24类 | 普通输液器（不含DEHP） | 一次性使用输液器 带针————一次性使用输液器 带针（菲邻苯-不带针） | 国械注准20153142327 | 河南曙光汇知康生物科技股份有限公司 | 河南曙光汇知康生物科技股份有限公司 | FFA-15 | FFA-15 | 普通输液器 | PVC非DEHP | 常规 | 不带针 | 导管长度（mm）：1300 | C1423012020000108496 | 0021879 | 无 | 由瓶塞穿刺器保护套、瓶塞穿刺器、进气器件、管路（软管）、流量调节器、滴管、滴斗、自排气装置、注射件（选配）、药液过滤器（标称孔径为15μm）、外圆锥接头保护套（选配）、输液针（选配）和输液贴（选配，不含药物）组成；输液针是由连接座、防针刺装置（选配）、软管、针柄、针管和保护套组成。本产品制造材料聚氯乙烯（PVC）中的增塑剂为偏苯三酸三辛酯(TOTM）。经环氧乙烷灭菌，一次性使用。 | 本产品适用于重力作用下的静脉输液。 | 三类 | 本产品应贮存在无腐蚀性气体、通风良好、清洁的环境内，并远离含氯类消毒物品存放。本产品在运输过程中要谨防重压，阳光直晒和雨雪浸淋。有效期2年。 | PVC(不含DEHP)
一次性使用输液器 | 中选 | 无增量资格 | 3 | 24类 | 普通输液器（不含DEHP） | 一次性使用输液器 带针————一次性使用输液器 带针（菲邻苯-不带针） | 国械注准20153142327 | 河南曙光汇知康生物科技股份有限公司 | 河南曙光汇知康生物科技股份有限公司 | FFA-5 | FFA-5 | 普通输液器 | PVC非DEHP | 常规 | 不带针 | 导管长度（mm）：1300 | C1423012020000108496 | 0022112 | 无 | 由瓶塞穿刺器保护套、瓶塞穿刺器、进气器件、管路（软管）、流量调节器、滴管、滴斗、自排气装置、注射件（选配）、药液过滤器（标称孔径为15μm）、外圆锥接头保护套（选配）、输液针（选配）和输液贴（选配，不含药物）组成；输液针是由连接座、防针刺装置（选配）、软管、针柄、针管和保护套组成。本产品制造材料聚氯乙烯（PVC）中的增塑剂为偏苯三酸三辛酯(TOTM）。经环氧乙烷灭菌，一次性使用。 | 本产品适用于重力作用下的静脉输液。 | 三类 | 本产品应贮存在无腐蚀性气体、通风良好、清洁的环境内，并远离含氯类消毒物品存放。本产品在运输过程中要谨防重压，阳光直晒和雨雪浸淋。有效期2年。 | PVC(不含DEHP)
一次性使用输液器 | 中选 | 无增量资格 | 3 | 24类 | 普通输液器（不含DEHP） | 一次性使用输液器 带针————一次性使用输液器 带针（菲邻苯-不带针） | 国械注准20153142327 | 河南曙光汇知康生物科技股份有限公司 | 河南曙光汇知康生物科技股份有限公司 | FFC-10 | FFC-10 | 普通输液器 | PVC非DEHP | 常规 | 不带针 | 导管长度（mm）：1300 | C1423012020000108496 | 0022159 | 无 | 由瓶塞穿刺器保护套、瓶塞穿刺器、进气器件、管路（软管）、流量调节器、滴管、滴斗、自排气装置、注射件（选配）、药液过滤器（标称孔径为15μm）、外圆锥接头保护套（选配）、输液针（选配）和输液贴（选配，不含药物）组成；输液针是由连接座、防针刺装置（选配）、软管、针柄、针管和保护套组成。本产品制造材料聚氯乙烯（PVC）中的增塑剂为偏苯三酸三辛酯(TOTM）。经环氧乙烷灭菌，一次性使用。 | 本产品适用于重力作用下的静脉输液。 | 三类 | 本产品应贮存在无腐蚀性气体、通风良好、清洁的环境内，并远离含氯类消毒物品存放。本产品在运输过程中要谨防重压，阳光直晒和雨雪浸淋。有效期2年。 | PVC(不含DEHP)
一次性使用输液器 | 中选 | 无增量资格 | 3 | 24类 | 普通输液器（不含DEHP） | 一次性使用输液器 带针————一次性使用输液器 带针（菲邻苯-不带针） | 国械注准20153142327 | 河南曙光汇知康生物科技股份有限公司 | 河南曙光汇知康生物科技股份有限公司 | FFB-15 | FFB-15 | 普通输液器 | PVC非DEHP | 常规 | 不带针 | 导管长度（mm）：1300 | C1423012020000108496 | 0022223 | 无 | 由瓶塞穿刺器保护套、瓶塞穿刺器、进气器件、管路（软管）、流量调节器、滴管、滴斗、自排气装置、注射件（选配）、药液过滤器（标称孔径为15μm）、外圆锥接头保护套（选配）、输液针（选配）和输液贴（选配，不含药物）组成；输液针是由连接座、防针刺装置（选配）、软管、针柄、针管和保护套组成。本产品制造材料聚氯乙烯（PVC）中的增塑剂为偏苯三酸三辛酯(TOTM）。经环氧乙烷灭菌，一次性使用。 | 本产品适用于重力作用下的静脉输液。 | 三类 | 本产品应贮存在无腐蚀性气体、通风良好、清洁的环境内，并远离含氯类消毒物品存放。本产品在运输过程中要谨防重压，阳光直晒和雨雪浸淋。有效期2年。 | PVC(不含DEHP)
一次性使用输液器 | 中选 | 无增量资格 | 3 | 24类 | 普通输液器（不含DEHP） | 一次性使用输液器 带针————一次性使用输液器 带针（菲邻苯-不带针） | 国械注准20153142327 | 河南曙光汇知康生物科技股份有限公司 | 河南曙光汇知康生物科技股份有限公司 | FFB-10 | FFB-10 | 普通输液器 | PVC非DEHP | 常规 | 不带针 | 导管长度（mm）：1300 | C1423012020000108496 | 0022266 | 无 | 由瓶塞穿刺器保护套、瓶塞穿刺器、进气器件、管路（软管）、流量调节器、滴管、滴斗、自排气装置、注射件（选配）、药液过滤器（标称孔径为15μm）、外圆锥接头保护套（选配）、输液针（选配）和输液贴（选配，不含药物）组成；输液针是由连接座、防针刺装置（选配）、软管、针柄、针管和保护套组成。本产品制造材料聚氯乙烯（PVC）中的增塑剂为偏苯三酸三辛酯(TOTM）。经环氧乙烷灭菌，一次性使用。 | 本产品适用于重力作用下的静脉输液。 | 三类 | 本产品应贮存在无腐蚀性气体、通风良好、清洁的环境内，并远离含氯类消毒物品存放。本产品在运输过程中要谨防重压，阳光直晒和雨雪浸淋。有效期2年。 | PVC(不含DEHP)
一次性使用输液器 | 中选 | 无增量资格 | 3 | 24类 | 普通输液器（不含DEHP） | 一次性使用输液器 带针————一次性使用输液器 带针（菲邻苯-不带针） | 国械注准20153142327 | 河南曙光汇知康生物科技股份有限公司 | 河南曙光汇知康生物科技股份有限公司 | FFA-10 | FFA-10 | 普通输液器 | PVC非DEHP | 常规 | 不带针 | 导管长度（mm）：1300 | C1423012020000108496 | 0022297 | 无 | 由瓶塞穿刺器保护套、瓶塞穿刺器、进气器件、管路（软管）、流量调节器、滴管、滴斗、自排气装置、注射件（选配）、药液过滤器（标称孔径为15μm）、外圆锥接头保护套（选配）、输液针（选配）和输液贴（选配，不含药物）组成；输液针是由连接座、防针刺装置（选配）、软管、针柄、针管和保护套组成。本产品制造材料聚氯乙烯（PVC）中的增塑剂为偏苯三酸三辛酯(TOTM）。经环氧乙烷灭菌，一次性使用。 | 本产品适用于重力作用下的静脉输液。 | 三类 | 本产品应贮存在无腐蚀性气体、通风良好、清洁的环境内，并远离含氯类消毒物品存放。本产品在运输过程中要谨防重压，阳光直晒和雨雪浸淋。有效期2年。 | PVC(不含DEHP)
一次性使用输液器 | 中选 | 无增量资格 | 3 | 24类 | 普通输液器（不含DEHP） | 一次性使用输液器 带针————一次性使用输液器 带针（菲邻苯-不带针） | 国械注准20153142327 | 河南曙光汇知康生物科技股份有限公司 | 河南曙光汇知康生物科技股份有限公司 | FFB-5 | FFB-5 | 普通输液器 | PVC非DEHP | 常规 | 不带针 | 导管长度（mm）：1300 | C1423012020000108496 | 0022402 | 无 | 由瓶塞穿刺器保护套、瓶塞穿刺器、进气器件、管路（软管）、流量调节器、滴管、滴斗、自排气装置、注射件（选配）、药液过滤器（标称孔径为15μm）、外圆锥接头保护套（选配）、输液针（选配）和输液贴（选配，不含药物）组成；输液针是由连接座、防针刺装置（选配）、软管、针柄、针管和保护套组成。本产品制造材料聚氯乙烯（PVC）中的增塑剂为偏苯三酸三辛酯(TOTM）。经环氧乙烷灭菌，一次性使用。 | 本产品适用于重力作用下的静脉输液。 | 三类 | 本产品应贮存在无腐蚀性气体、通风良好、清洁的环境内，并远离含氯类消毒物品存放。本产品在运输过程中要谨防重压，阳光直晒和雨雪浸淋。有效期2年。 | PVC(不含DEHP)
一次性使用输液器 | 中选 | 无增量资格 | 3 | 24类 | 普通输液器（不含DEHP） | 一次性使用输液器 带针————一次性使用输液器 带针（菲邻苯-不带针） | 国械注准20153142327 | 河南曙光汇知康生物科技股份有限公司 | 河南曙光汇知康生物科技股份有限公司 | FFYC-5 | FFYC-5 | 普通输液器 | PVC非DEHP | 常规 | 不带针 | 导管长度（mm）：1300 | C1423012020000108496 | 0022572 | 无 | 由瓶塞穿刺器保护套、瓶塞穿刺器、进气器件、管路（软管）、流量调节器、滴管、滴斗、自排气装置、注射件（选配）、药液过滤器（标称孔径为15μm）、外圆锥接头保护套（选配）、输液针（选配）和输液贴（选配，不含药物）组成；输液针是由连接座、防针刺装置（选配）、软管、针柄、针管和保护套组成。本产品制造材料聚氯乙烯（PVC）中的增塑剂为偏苯三酸三辛酯(TOTM）。经环氧乙烷灭菌，一次性使用。 | 本产品适用于重力作用下的静脉输液。 | 三类 | 本产品应贮存在无腐蚀性气体、通风良好、清洁的环境内，并远离含氯类消毒物品存放。本产品在运输过程中要谨防重压，阳光直晒和雨雪浸淋。有效期2年。 | PVC(不含DEHP)
一次性使用输液器 | 中选 | 无增量资格 | 3 | 24类 | 普通输液器（不含DEHP） | 一次性使用输液器 带针————一次性使用输液器 带针（菲邻苯-不带针） | 国械注准20153142327 | 河南曙光汇知康生物科技股份有限公司 | 河南曙光汇知康生物科技股份有限公司 | FFYC-10 | FFYC-10 | 普通输液器 | PVC非DEHP | 常规 | 不带针 | 导管长度（mm）：1300 | C1423012020000108496 | 0022599 | 无 | 由瓶塞穿刺器保护套、瓶塞穿刺器、进气器件、管路（软管）、流量调节器、滴管、滴斗、自排气装置、注射件（选配）、药液过滤器（标称孔径为15μm）、外圆锥接头保护套（选配）、输液针（选配）和输液贴（选配，不含药物）组成；输液针是由连接座、防针刺装置（选配）、软管、针柄、针管和保护套组成。本产品制造材料聚氯乙烯（PVC）中的增塑剂为偏苯三酸三辛酯(TOTM）。经环氧乙烷灭菌，一次性使用。 | 本产品适用于重力作用下的静脉输液。 | 三类 | 本产品应贮存在无腐蚀性气体、通风良好、清洁的环境内，并远离含氯类消毒物品存放。本产品在运输过程中要谨防重压，阳光直晒和雨雪浸淋。有效期2年。 | PVC(不含DEHP)
一次性使用输液器 | 中选 | 无增量资格 | 3 | 24类 | 普通输液器（不含DEHP） | 一次性使用输液器 带针————一次性使用输液器 带针（菲邻苯-不带针） | 国械注准20153142327 | 河南曙光汇知康生物科技股份有限公司 | 河南曙光汇知康生物科技股份有限公司 | FFD-5 | FFD-5 | 普通输液器 | PVC非DEHP | 常规 | 不带针 | 导管长度（mm）：1300 | C1423012020000108496 | 0022601 | 无 | 由瓶塞穿刺器保护套、瓶塞穿刺器、进气器件、管路（软管）、流量调节器、滴管、滴斗、自排气装置、注射件（选配）、药液过滤器（标称孔径为15μm）、外圆锥接头保护套（选配）、输液针（选配）和输液贴（选配，不含药物）组成；输液针是由连接座、防针刺装置（选配）、软管、针柄、针管和保护套组成。本产品制造材料聚氯乙烯（PVC）中的增塑剂为偏苯三酸三辛酯(TOTM）。经环氧乙烷灭菌，一次性使用。 | 本产品适用于重力作用下的静脉输液。 | 三类 | 本产品应贮存在无腐蚀性气体、通风良好、清洁的环境内，并远离含氯类消毒物品存放。本产品在运输过程中要谨防重压，阳光直晒和雨雪浸淋。有效期2年。 | PVC(不含DEHP)
一次性使用输液器 | 中选 | 无增量资格 | 3 | 24类 | 普通输液器（不含DEHP） | 一次性使用输液器 带针————一次性使用输液器 带针（菲邻苯-不带针） | 国械注准20153142327 | 河南曙光汇知康生物科技股份有限公司 | 河南曙光汇知康生物科技股份有限公司 | FFYA-15 | FFYA-15 | 普通输液器 | PVC非DEHP | 常规 | 不带针 | 导管长度（mm）：1300 | C1423012020000108496 | 0022628 | 无 | 由瓶塞穿刺器保护套、瓶塞穿刺器、进气器件、管路（软管）、流量调节器、滴管、滴斗、自排气装置、注射件（选配）、药液过滤器（标称孔径为15μm）、外圆锥接头保护套（选配）、输液针（选配）和输液贴（选配，不含药物）组成；输液针是由连接座、防针刺装置（选配）、软管、针柄、针管和保护套组成。本产品制造材料聚氯乙烯（PVC）中的增塑剂为偏苯三酸三辛酯(TOTM）。经环氧乙烷灭菌，一次性使用。 | 本产品适用于重力作用下的静脉输液。 | 三类 | 本产品应贮存在无腐蚀性气体、通风良好、清洁的环境内，并远离含氯类消毒物品存放。本产品在运输过程中要谨防重压，阳光直晒和雨雪浸淋。有效期2年。 | PVC(不含DEHP)
一次性使用输液器 | 中选 | 无增量资格 | 3 | 24类 | 普通输液器（不含DEHP） | 一次性使用输液器 带针————一次性使用输液器 带针（菲邻苯-不带针） | 国械注准20153142327 | 河南曙光汇知康生物科技股份有限公司 | 河南曙光汇知康生物科技股份有限公司 | FFSB-5 | FFSB-5 | 普通输液器 | PVC非DEHP | 常规 | 不带针 | 导管长度（mm）：1300 | C1423012020000108496 | 0022811 | 无 | 由瓶塞穿刺器保护套、瓶塞穿刺器、进气器件、管路（软管）、流量调节器、滴管、滴斗、自排气装置、注射件（选配）、药液过滤器（标称孔径为15μm）、外圆锥接头保护套（选配）、输液针（选配）和输液贴（选配，不含药物）组成；输液针是由连接座、防针刺装置（选配）、软管、针柄、针管和保护套组成。本产品制造材料聚氯乙烯（PVC）中的增塑剂为偏苯三酸三辛酯(TOTM）。经环氧乙烷灭菌，一次性使用。 | 本产品适用于重力作用下的静脉输液。 | 三类 | 本产品应贮存在无腐蚀性气体、通风良好、清洁的环境内，并远离含氯类消毒物品存放。本产品在运输过程中要谨防重压，阳光直晒和雨雪浸淋。有效期2年。 | PVC(不含DEHP)
一次性使用输液器 | 中选 | 无增量资格 | 3 | 24类 | 普通输液器（不含DEHP） | 一次性使用输液器 带针————一次性使用输液器 带针（菲邻苯-不带针） | 国械注准20153142327 | 河南曙光汇知康生物科技股份有限公司 | 河南曙光汇知康生物科技股份有限公司 | FFE-5 | FFE-5 | 普通输液器 | PVC非DEHP | 常规 | 不带针 | 导管长度（mm）：1300 | C1423012020000108496 | 0022814 | 无 | 由瓶塞穿刺器保护套、瓶塞穿刺器、进气器件、管路（软管）、流量调节器、滴管、滴斗、自排气装置、注射件（选配）、药液过滤器（标称孔径为15μm）、外圆锥接头保护套（选配）、输液针（选配）和输液贴（选配，不含药物）组成；输液针是由连接座、防针刺装置（选配）、软管、针柄、针管和保护套组成。本产品制造材料聚氯乙烯（PVC）中的增塑剂为偏苯三酸三辛酯(TOTM）。经环氧乙烷灭菌，一次性使用。 | 本产品适用于重力作用下的静脉输液。 | 三类 | 本产品应贮存在无腐蚀性气体、通风良好、清洁的环境内，并远离含氯类消毒物品存放。本产品在运输过程中要谨防重压，阳光直晒和雨雪浸淋。有效期2年。 | PVC(不含DEHP)
一次性使用输液器 | 中选 | 无增量资格 | 3 | 24类 | 普通输液器（不含DEHP） | 一次性使用输液器 带针————一次性使用输液器 带针（菲邻苯-不带针） | 国械注准20153142327 | 河南曙光汇知康生物科技股份有限公司 | 河南曙光汇知康生物科技股份有限公司 | FFC-5 | FFC-5 | 普通输液器 | PVC非DEHP | 常规 | 不带针 | 导管长度（mm）：1300 | C1423012020000108496 | 0022988 | 无 | 由瓶塞穿刺器保护套、瓶塞穿刺器、进气器件、管路（软管）、流量调节器、滴管、滴斗、自排气装置、注射件（选配）、药液过滤器（标称孔径为15μm）、外圆锥接头保护套（选配）、输液针（选配）和输液贴（选配，不含药物）组成；输液针是由连接座、防针刺装置（选配）、软管、针柄、针管和保护套组成。本产品制造材料聚氯乙烯（PVC）中的增塑剂为偏苯三酸三辛酯(TOTM）。经环氧乙烷灭菌，一次性使用。 | 本产品适用于重力作用下的静脉输液。 | 三类 | 本产品应贮存在无腐蚀性气体、通风良好、清洁的环境内，并远离含氯类消毒物品存放。本产品在运输过程中要谨防重压，阳光直晒和雨雪浸淋。有效期2年。 | PVC(不含DEHP)
一次性使用输液器 | 中选 | 无增量资格 | 3 | 24类 | 普通输液器（不含DEHP） | 一次性使用输液器 带针————一次性使用输液器 带针（菲邻苯-不带针） | 国械注准20153142327 | 河南曙光汇知康生物科技股份有限公司 | 河南曙光汇知康生物科技股份有限公司 | FFSB-10 | FFSB-10 | 普通输液器 | PVC非DEHP | 常规 | 不带针 | 导管长度（mm）：1300 | C1423012020000108496 | 0023062 | 无 | 由瓶塞穿刺器保护套、瓶塞穿刺器、进气器件、管路（软管）、流量调节器、滴管、滴斗、自排气装置、注射件（选配）、药液过滤器（标称孔径为15μm）、外圆锥接头保护套（选配）、输液针（选配）和输液贴（选配，不含药物）组成；输液针是由连接座、防针刺装置（选配）、软管、针柄、针管和保护套组成。本产品制造材料聚氯乙烯（PVC）中的增塑剂为偏苯三酸三辛酯(TOTM）。经环氧乙烷灭菌，一次性使用。 | 本产品适用于重力作用下的静脉输液。 | 三类 | 本产品应贮存在无腐蚀性气体、通风良好、清洁的环境内，并远离含氯类消毒物品存放。本产品在运输过程中要谨防重压，阳光直晒和雨雪浸淋。有效期2年。 | PVC(不含DEHP)
一次性使用输液器 | 中选 | 无增量资格 | 3 | 24类 | 普通输液器（不含DEHP） | 一次性使用输液器 带针————一次性使用输液器 带针（菲邻苯-不带针） | 国械注准20153142327 | 河南曙光汇知康生物科技股份有限公司 | 河南曙光汇知康生物科技股份有限公司 | FFYB-10 | FFYB-10 | 普通输液器 | PVC非DEHP | 常规 | 不带针 | 导管长度（mm）：1300 | C1423012020000108496 | 0023128 | 无 | 由瓶塞穿刺器保护套、瓶塞穿刺器、进气器件、管路（软管）、流量调节器、滴管、滴斗、自排气装置、注射件（选配）、药液过滤器（标称孔径为15μm）、外圆锥接头保护套（选配）、输液针（选配）和输液贴（选配，不含药物）组成；输液针是由连接座、防针刺装置（选配）、软管、针柄、针管和保护套组成。本产品制造材料聚氯乙烯（PVC）中的增塑剂为偏苯三酸三辛酯(TOTM）。经环氧乙烷灭菌，一次性使用。 | 本产品适用于重力作用下的静脉输液。 | 三类 | 本产品应贮存在无腐蚀性气体、通风良好、清洁的环境内，并远离含氯类消毒物品存放。本产品在运输过程中要谨防重压，阳光直晒和雨雪浸淋。有效期2年。 | PVC(不含DEHP)
一次性使用输液器 | 中选 | 无增量资格 | 3 | 24类 | 普通输液器（不含DEHP） | 一次性使用输液器 带针————一次性使用输液器 带针（菲邻苯-不带针） | 国械注准20153142327 | 河南曙光汇知康生物科技股份有限公司 | 河南曙光汇知康生物科技股份有限公司 | FFSA-15 | FFSA-15 | 普通输液器 | PVC非DEHP | 常规 | 不带针 | 导管长度（mm）：1300 | C1423012020000108496 | 0023139 | 无 | 由瓶塞穿刺器保护套、瓶塞穿刺器、进气器件、管路（软管）、流量调节器、滴管、滴斗、自排气装置、注射件（选配）、药液过滤器（标称孔径为15μm）、外圆锥接头保护套（选配）、输液针（选配）和输液贴（选配，不含药物）组成；输液针是由连接座、防针刺装置（选配）、软管、针柄、针管和保护套组成。本产品制造材料聚氯乙烯（PVC）中的增塑剂为偏苯三酸三辛酯(TOTM）。经环氧乙烷灭菌，一次性使用。 | 本产品适用于重力作用下的静脉输液。 | 三类 | 本产品应贮存在无腐蚀性气体、通风良好、清洁的环境内，并远离含氯类消毒物品存放。本产品在运输过程中要谨防重压，阳光直晒和雨雪浸淋。有效期2年。 | PVC(不含DEHP)
一次性使用输液器 | 中选 | 无增量资格 | 3 | 24类 | 普通输液器（不含DEHP） | 一次性使用输液器 带针————一次性使用输液器 带针（菲邻苯-不带针） | 国械注准20153142327 | 河南曙光汇知康生物科技股份有限公司 | 河南曙光汇知康生物科技股份有限公司 | FFD-10 | FFD-10 | 普通输液器 | PVC非DEHP | 常规 | 不带针 | 导管长度（mm）：1300 | C1423012020000108496 | 0023173 | 无 | 由瓶塞穿刺器保护套、瓶塞穿刺器、进气器件、管路（软管）、流量调节器、滴管、滴斗、自排气装置、注射件（选配）、药液过滤器（标称孔径为15μm）、外圆锥接头保护套（选配）、输液针（选配）和输液贴（选配，不含药物）组成；输液针是由连接座、防针刺装置（选配）、软管、针柄、针管和保护套组成。本产品制造材料聚氯乙烯（PVC）中的增塑剂为偏苯三酸三辛酯(TOTM）。经环氧乙烷灭菌，一次性使用。 | 本产品适用于重力作用下的静脉输液。 | 三类 | 本产品应贮存在无腐蚀性气体、通风良好、清洁的环境内，并远离含氯类消毒物品存放。本产品在运输过程中要谨防重压，阳光直晒和雨雪浸淋。有效期2年。 | PVC(不含DEHP)
一次性使用输液器 | 中选 | 无增量资格 | 3 | 24类 | 普通输液器（不含DEHP） | 一次性使用输液器 带针————一次性使用输液器 带针（菲邻苯-不带针） | 国械注准20153142327 | 河南曙光汇知康生物科技股份有限公司 | 河南曙光汇知康生物科技股份有限公司 | FFYA-10 | FFYA-10 | 普通输液器 | PVC非DEHP | 常规 | 不带针 | 导管长度（mm）：1300 | C1423012020000108496 | 0023210 | 无 | 由瓶塞穿刺器保护套、瓶塞穿刺器、进气器件、管路（软管）、流量调节器、滴管、滴斗、自排气装置、注射件（选配）、药液过滤器（标称孔径为15μm）、外圆锥接头保护套（选配）、输液针（选配）和输液贴（选配，不含药物）组成；输液针是由连接座、防针刺装置（选配）、软管、针柄、针管和保护套组成。本产品制造材料聚氯乙烯（PVC）中的增塑剂为偏苯三酸三辛酯(TOTM）。经环氧乙烷灭菌，一次性使用。 | 本产品适用于重力作用下的静脉输液。 | 三类 | 本产品应贮存在无腐蚀性气体、通风良好、清洁的环境内，并远离含氯类消毒物品存放。本产品在运输过程中要谨防重压，阳光直晒和雨雪浸淋。有效期2年。 | PVC(不含DEHP)
一次性使用输液器 | 中选 | 无增量资格 | 3 | 24类 | 普通输液器（不含DEHP） | 一次性使用输液器 带针————一次性使用输液器 带针（菲邻苯-不带针） | 国械注准20153142327 | 河南曙光汇知康生物科技股份有限公司 | 河南曙光汇知康生物科技股份有限公司 | FFYD-10 | FFYD-10 | 普通输液器 | PVC非DEHP | 常规 | 不带针 | 导管长度（mm）：1300 | C1423012020000108496 | 0023300 | 无 | 由瓶塞穿刺器保护套、瓶塞穿刺器、进气器件、管路（软管）、流量调节器、滴管、滴斗、自排气装置、注射件（选配）、药液过滤器（标称孔径为15μm）、外圆锥接头保护套（选配）、输液针（选配）和输液贴（选配，不含药物）组成；输液针是由连接座、防针刺装置（选配）、软管、针柄、针管和保护套组成。本产品制造材料聚氯乙烯（PVC）中的增塑剂为偏苯三酸三辛酯(TOTM）。经环氧乙烷灭菌，一次性使用。 | 本产品适用于重力作用下的静脉输液。 | 三类 | 本产品应贮存在无腐蚀性气体、通风良好、清洁的环境内，并远离含氯类消毒物品存放。本产品在运输过程中要谨防重压，阳光直晒和雨雪浸淋。有效期2年。 | PVC(不含DEHP)
一次性使用输液器 | 中选 | 无增量资格 | 3 | 24类 | 普通输液器（不含DEHP） | 一次性使用输液器 带针————一次性使用输液器 带针（菲邻苯-不带针） | 国械注准20153142327 | 河南曙光汇知康生物科技股份有限公司 | 河南曙光汇知康生物科技股份有限公司 | FFSA-10 | FFSA-10 | 普通输液器 | PVC非DEHP | 常规 | 不带针 | 导管长度（mm）：1300 | C1423012020000108496 | 0023314 | 无 | 由瓶塞穿刺器保护套、瓶塞穿刺器、进气器件、管路（软管）、流量调节器、滴管、滴斗、自排气装置、注射件（选配）、药液过滤器（标称孔径为15μm）、外圆锥接头保护套（选配）、输液针（选配）和输液贴（选配，不含药物）组成；输液针是由连接座、防针刺装置（选配）、软管、针柄、针管和保护套组成。本产品制造材料聚氯乙烯（PVC）中的增塑剂为偏苯三酸三辛酯(TOTM）。经环氧乙烷灭菌，一次性使用。 | 本产品适用于重力作用下的静脉输液。 | 三类 | 本产品应贮存在无腐蚀性气体、通风良好、清洁的环境内，并远离含氯类消毒物品存放。本产品在运输过程中要谨防重压，阳光直晒和雨雪浸淋。有效期2年。 | PVC(不含DEHP)
一次性使用输液器 | 中选 | 无增量资格 | 3 | 24类 | 普通输液器（不含DEHP） | 一次性使用输液器 带针————一次性使用输液器 带针（菲邻苯-不带针） | 国械注准20153142327 | 河南曙光汇知康生物科技股份有限公司 | 河南曙光汇知康生物科技股份有限公司 | FFE-10 | FFE-10 | 普通输液器 | PVC非DEHP | 常规 | 不带针 | 导管长度（mm）：1300 | C1423012020000108496 | 0023420 | 无 | 由瓶塞穿刺器保护套、瓶塞穿刺器、进气器件、管路（软管）、流量调节器、滴管、滴斗、自排气装置、注射件（选配）、药液过滤器（标称孔径为15μm）、外圆锥接头保护套（选配）、输液针（选配）和输液贴（选配，不含药物）组成；输液针是由连接座、防针刺装置（选配）、软管、针柄、针管和保护套组成。本产品制造材料聚氯乙烯（PVC）中的增塑剂为偏苯三酸三辛酯(TOTM）。经环氧乙烷灭菌，一次性使用。 | 本产品适用于重力作用下的静脉输液。 | 三类 | 本产品应贮存在无腐蚀性气体、通风良好、清洁的环境内，并远离含氯类消毒物品存放。本产品在运输过程中要谨防重压，阳光直晒和雨雪浸淋。有效期2年。 | PVC(不含DEHP)
一次性使用输液器 | 中选 | 无增量资格 | 3 | 24类 | 普通输液器（不含DEHP） | 一次性使用输液器 带针————一次性使用输液器 带针（菲邻苯-不带针） | 国械注准20153142327 | 河南曙光汇知康生物科技股份有限公司 | 河南曙光汇知康生物科技股份有限公司 | FFYB-5 | FFYB-5 | 普通输液器 | PVC非DEHP | 常规 | 不带针 | 导管长度（mm）：1300 | C1423012020000108496 | 0023479 | 无 | 由瓶塞穿刺器保护套、瓶塞穿刺器、进气器件、管路（软管）、流量调节器、滴管、滴斗、自排气装置、注射件（选配）、药液过滤器（标称孔径为15μm）、外圆锥接头保护套（选配）、输液针（选配）和输液贴（选配，不含药物）组成；输液针是由连接座、防针刺装置（选配）、软管、针柄、针管和保护套组成。本产品制造材料聚氯乙烯（PVC）中的增塑剂为偏苯三酸三辛酯(TOTM）。经环氧乙烷灭菌，一次性使用。 | 本产品适用于重力作用下的静脉输液。 | 三类 | 本产品应贮存在无腐蚀性气体、通风良好、清洁的环境内，并远离含氯类消毒物品存放。本产品在运输过程中要谨防重压，阳光直晒和雨雪浸淋。有效期2年。 | PVC(不含DEHP)
一次性使用输液器 | 中选 | 无增量资格 | 3 | 24类 | 普通输液器（不含DEHP） | 一次性使用输液器 带针————一次性使用输液器 带针（菲邻苯-不带针） | 国械注准20153142327 | 河南曙光汇知康生物科技股份有限公司 | 河南曙光汇知康生物科技股份有限公司 | FFYB-15 | FFYB-15 | 普通输液器 | PVC非DEHP | 常规 | 不带针 | 导管长度（mm）：1300 | C1423012020000108496 | 0023605 | 无 | 由瓶塞穿刺器保护套、瓶塞穿刺器、进气器件、管路（软管）、流量调节器、滴管、滴斗、自排气装置、注射件（选配）、药液过滤器（标称孔径为15μm）、外圆锥接头保护套（选配）、输液针（选配）和输液贴（选配，不含药物）组成；输液针是由连接座、防针刺装置（选配）、软管、针柄、针管和保护套组成。本产品制造材料聚氯乙烯（PVC）中的增塑剂为偏苯三酸三辛酯(TOTM）。经环氧乙烷灭菌，一次性使用。 | 本产品适用于重力作用下的静脉输液。 | 三类 | 本产品应贮存在无腐蚀性气体、通风良好、清洁的环境内，并远离含氯类消毒物品存放。本产品在运输过程中要谨防重压，阳光直晒和雨雪浸淋。有效期2年。 | PVC(不含DEHP)
一次性使用输液器 | 中选 | 无增量资格 | 3 | 24类 | 普通输液器（不含DEHP） | 一次性使用输液器 带针————一次性使用输液器 带针（菲邻苯-不带针） | 国械注准20153142327 | 河南曙光汇知康生物科技股份有限公司 | 河南曙光汇知康生物科技股份有限公司 | FFYA-5 | FFYA-5 | 普通输液器 | PVC非DEHP | 常规 | 不带针 | 导管长度（mm）：1300 | C1423012020000108496 | 0023677 | 无 | 由瓶塞穿刺器保护套、瓶塞穿刺器、进气器件、管路（软管）、流量调节器、滴管、滴斗、自排气装置、注射件（选配）、药液过滤器（标称孔径为15μm）、外圆锥接头保护套（选配）、输液针（选配）和输液贴（选配，不含药物）组成；输液针是由连接座、防针刺装置（选配）、软管、针柄、针管和保护套组成。本产品制造材料聚氯乙烯（PVC）中的增塑剂为偏苯三酸三辛酯(TOTM）。经环氧乙烷灭菌，一次性使用。 | 本产品适用于重力作用下的静脉输液。 | 三类 | 本产品应贮存在无腐蚀性气体、通风良好、清洁的环境内，并远离含氯类消毒物品存放。本产品在运输过程中要谨防重压，阳光直晒和雨雪浸淋。有效期2年。 | PVC(不含DEHP)
一次性使用输液器 | 中选 | 无增量资格 | 3 | 24类 | 普通输液器（不含DEHP） | 一次性使用输液器 带针————一次性使用输液器 带针（菲邻苯-不带针） | 国械注准20153142327 | 河南曙光汇知康生物科技股份有限公司 | 河南曙光汇知康生物科技股份有限公司 | FFSA-5 | FFSA-5 | 普通输液器 | PVC非DEHP | 常规 | 不带针 | 导管长度（mm）：1300 | C1423012020000108496 | 0023823 | 无 | 由瓶塞穿刺器保护套、瓶塞穿刺器、进气器件、管路（软管）、流量调节器、滴管、滴斗、自排气装置、注射件（选配）、药液过滤器（标称孔径为15μm）、外圆锥接头保护套（选配）、输液针（选配）和输液贴（选配，不含药物）组成；输液针是由连接座、防针刺装置（选配）、软管、针柄、针管和保护套组成。本产品制造材料聚氯乙烯（PVC）中的增塑剂为偏苯三酸三辛酯(TOTM）。经环氧乙烷灭菌，一次性使用。 | 本产品适用于重力作用下的静脉输液。 | 三类 | 本产品应贮存在无腐蚀性气体、通风良好、清洁的环境内，并远离含氯类消毒物品存放。本产品在运输过程中要谨防重压，阳光直晒和雨雪浸淋。有效期2年。 | PVC(不含DEHP)
一次性使用真空采血管 | 中选 | 有增量资格 | 0.7 | 14类 | 分离胶肝素抗凝管（浅绿色/绿色头盖） | 一次性使用无菌静脉血样采集容器——分离胶/EDTA-K3 3ml | 川械注准20232220127 | 成都瑞琦医疗科技有限责任公司 | 成都瑞琦医疗科技有限责任公司 | 3ml | 分离胶/EDTA-K3 | 分离胶肝素抗凝管（浅绿色/绿色头盖） | - | 灭菌 | 塑料 | 规格（ml）：2、3、4、5 | 无 | 无 | / | 产品由试管(硅硼玻璃、塑料PET或塑料PET+PP)、头盖(丁基橡胶塞，胶塞外可有塑料PE防溅帽)、添加剂(不同型号对应不同添加剂类型或无添加剂)、附加物(仅限于含分离胶的产品)组成。产品经定量抽真空，经钴-60辐射灭菌，无菌提供。 | 适用于临床检验静脉血液标本的采集、转运、保存和处理。 | 二类 | 产品应贮存在0℃~35℃,干燥、通风、无腐蚀性气体的室内。玻璃试管24个月，塑料试管12个月。 | 塑料
输液连接管路 | 中选 | 无增量资格 | 1.5 | 25类 | 普通输液连接管路 | 一次性使用输液连接管 | 国械注准20173144028 | 常州医疗器材总厂股份有限公司 | 常州医疗器材总厂股份有限公司 | LB7 | LB7 | 普通输液连接管路 | 含DEHP | - | - | 导管长度（mm）：1500 | C1423090040000009495 | 0000009 | 06955900313085 | 产品由穿刺针、内圆锥接头、管路、止流阀、外圆锥接头、药液过滤器（过滤膜标称孔径为15μm）、三通阀、注射件、保护套选配组成。管路材料为聚氯乙烯。本品经环氧乙烷灭菌。 | 适用于临床患者静脉输、注药液时的连接或延伸。 | 三类 | 常温 3年 | 聚氯乙烯
一次性使用真空采血管 | 中选 | 有增量资格 | 0.87 | 12类 | 柠檬酸钠（枸橼酸钠）血沉试验管（黑色头盖） | 一次性使用真空采血管————3.8柠檬酸钠 高原型——3.8柠檬酸钠 高原型 | 浙械注准20192220041 | 浙江拱东医疗器械股份有限公司 | 浙江拱东医疗器械股份有限公司 | 3.8%柠檬酸钠，1.6ml，高原型 | 普通标签 | 柠檬酸钠（枸橼酸钠）血沉试验管（黑色头盖） | - | 非灭菌 | 塑料 | 规格（ml）：1.6 | C1423022030001206474 | 0000293 | 无 | 产品由试管，添加剂，试管塞和塑料帽，标签组成。塑料帽采用聚乙烯塑料材料制作，试管塞采用丁基橡胶制作，试管采用PET塑料制作，其中非无菌采血管所用的试管可采用玻璃制作，3.2柠檬酸钠管有单壁和双壁两种型式，双壁型式内管采用聚丙烯材料制成，外管采用PET塑料制成。 | 产品与采血针配套，供临床静脉采血，并盛放血液标本用 | 二类 | 储存：4~25℃，有效期1年 | 聚对苯二甲酸乙二醇脂（PET）
一次性使用真空采血管 | 中选 | 有增量资格 | 0.87 | 12类 | 柠檬酸钠（枸橼酸钠）血沉试验管（黑色头盖） | 一次性使用真空采血管————3.8柠檬酸钠 高原型——3.8柠檬酸钠 高原型 | 浙械注准20192220041 | 浙江拱东医疗器械股份有限公司 | 浙江拱东医疗器械股份有限公司 | 3.8%柠檬酸钠，2.4ml，高原型 | 普通标签 | 柠檬酸钠（枸橼酸钠）血沉试验管（黑色头盖） | - | 非灭菌 | 塑料 | 规格（ml）：2.4 | C1423022030001206474 | 0000298 | 无 | 产品由试管，添加剂，试管塞和塑料帽，标签组成。塑料帽采用聚乙烯塑料材料制作，试管塞采用丁基橡胶制作，试管采用PET塑料制作，其中非无菌采血管所用的试管可采用玻璃制作，3.2柠檬酸钠管有单壁和双壁两种型式，双壁型式内管采用聚丙烯材料制成，外管采用PET塑料制成。 | 产品与采血针配套，供临床静脉采血，并盛放血液标本用 | 二类 | 储存：4~25℃，有效期1年 | 聚对苯二甲酸乙二醇脂（PET）
一次性使用真空采血管 | 中选 | 有增量资格 | 0.6 | 7类 | 血清管（橘红色/红色头盖） | 一次性使用人体静脉血样采集容器————塑料 促凝剂 | 冀械注准20222220284 | 石家庄元鼎医疗器械有限公司 | 石家庄元鼎医疗器械有限公司 | 2ml | 塑料 促凝剂 | 血清管（橘红色/红色头盖） | 含促凝剂 | 非灭菌 | 塑料 | 规格（ml）：2ml | C1423022030001403945 | 0000011 | 06971092634401 | 一次性使用人体静脉血样采集容器由试管、头盖、添加剂和附加剂（如有）组成，为非无菌产品，试管材质分为塑料和玻璃两种。 | 与有防逆流装置的采血针配合使用，用于临床检验时人体静脉血的收集、运输、存储。 | 二类 | 12个月 | 塑料
一次性使用输液器 | 中选 | 无增量资格 | 3 | 24类 | 普通输液器（不含DEHP） | 一次性使用输液器 带针————一次性使用输液器 带针（非邻苯自排气 不带针） | 国械注准20153142327 | 河南曙光汇知康生物科技股份有限公司 | 河南曙光汇知康生物科技股份有限公司 | FPFE-5 | FPFE-5 | 普通输液器 | PVC非DEHP | 自动排气 | 不带针 | 导管长度（mm）：1300 | C1423012020000108496 | 0019671 | 无 | 由瓶塞穿刺器保护套、瓶塞穿刺器、进气器件、管路（软管）、流量调节器、滴管、滴斗、自排气装置、注射件（选配）、药液过滤器（标称孔径为15μm）、外圆锥接头保护套（选配）、输液针（选配）和输液贴（选配，不含药物）组成；输液针是由连接座、防针刺装置（选配）、软管、针柄、针管和保护套组成。本产品制造材料聚氯乙烯（PVC）中的增塑剂为偏苯三酸三辛酯(TOTM）。经环氧乙烷灭菌，一次性使用。 | 本产品适用于重力作用下的静脉输液。 | 三类 | 本产品应贮存在无腐蚀性气体、通风良好、清洁的环境内，并远离含氯类消毒物品存放。本产品在运输过程中要谨防重压，阳光直晒和雨雪浸淋。有效期2年。 | PVC(不含DEHP)
一次性使用输液器 | 中选 | 无增量资格 | 3 | 24类 | 普通输液器（不含DEHP） | 一次性使用输液器 带针————一次性使用输液器 带针（非邻苯自排气 不带针） | 国械注准20153142327 | 河南曙光汇知康生物科技股份有限公司 | 河南曙光汇知康生物科技股份有限公司 | FPFC-5 | FPFC-5 | 普通输液器 | PVC非DEHP | 自动排气 | 不带针 | 导管长度（mm）：1300 | C1423012020000108496 | 0019672 | MA.156.M0.100204.13370994 | 由瓶塞穿刺器保护套、瓶塞穿刺器、进气器件、管路（软管）、流量调节器、滴管、滴斗、自排气装置、注射件（选配）、药液过滤器（标称孔径为15μm）、外圆锥接头保护套（选配）、输液针（选配）和输液贴（选配，不含药物）组成；输液针是由连接座、防针刺装置（选配）、软管、针柄、针管和保护套组成。本产品制造材料聚氯乙烯（PVC）中的增塑剂为偏苯三酸三辛酯(TOTM）。经环氧乙烷灭菌，一次性使用。 | 本产品适用于重力作用下的静脉输液。 | 三类 | 本产品应贮存在无腐蚀性气体、通风良好、清洁的环境内，并远离含氯类消毒物品存放。本产品在运输过程中要谨防重压，阳光直晒和雨雪浸淋。有效期2年。 | PVC(不含DEHP)
一次性使用输液器 | 中选 | 无增量资格 | 3 | 24类 | 普通输液器（不含DEHP） | 一次性使用输液器 带针————一次性使用输液器 带针（非邻苯自排气 不带针） | 国械注准20153142327 | 河南曙光汇知康生物科技股份有限公司 | 河南曙光汇知康生物科技股份有限公司 | FPFB-5 | FPFB-5 | 普通输液器 | PVC非DEHP | 自动排气 | 不带针 | 导管长度（mm）：1300 | C1423012020000108496 | 0019673 | MA.156.M0.100204.13370663 | 由瓶塞穿刺器保护套、瓶塞穿刺器、进气器件、管路（软管）、流量调节器、滴管、滴斗、自排气装置、注射件（选配）、药液过滤器（标称孔径为15μm）、外圆锥接头保护套（选配）、输液针（选配）和输液贴（选配，不含药物）组成；输液针是由连接座、防针刺装置（选配）、软管、针柄、针管和保护套组成。本产品制造材料聚氯乙烯（PVC）中的增塑剂为偏苯三酸三辛酯(TOTM）。经环氧乙烷灭菌，一次性使用。 | 本产品适用于重力作用下的静脉输液。 | 三类 | 本产品应贮存在无腐蚀性气体、通风良好、清洁的环境内，并远离含氯类消毒物品存放。本产品在运输过程中要谨防重压，阳光直晒和雨雪浸淋。有效期2年。 | PVC(不含DEHP)
一次性使用输液器 | 中选 | 无增量资格 | 3 | 24类 | 普通输液器（不含DEHP） | 一次性使用输液器 带针————一次性使用输液器 带针（非邻苯自排气 不带针） | 国械注准20153142327 | 河南曙光汇知康生物科技股份有限公司 | 河南曙光汇知康生物科技股份有限公司 | FPFF-5 | FPFF-5 | 普通输液器 | PVC非DEHP | 自动排气 | 不带针 | 导管长度（mm）：1300 | C1423012020000108496 | 0019674 | 无 | 由瓶塞穿刺器保护套、瓶塞穿刺器、进气器件、管路（软管）、流量调节器、滴管、滴斗、自排气装置、注射件（选配）、药液过滤器（标称孔径为15μm）、外圆锥接头保护套（选配）、输液针（选配）和输液贴（选配，不含药物）组成；输液针是由连接座、防针刺装置（选配）、软管、针柄、针管和保护套组成。本产品制造材料聚氯乙烯（PVC）中的增塑剂为偏苯三酸三辛酯(TOTM）。经环氧乙烷灭菌，一次性使用。 | 本产品适用于重力作用下的静脉输液。 | 三类 | 本产品应贮存在无腐蚀性气体、通风良好、清洁的环境内，并远离含氯类消毒物品存放。本产品在运输过程中要谨防重压，阳光直晒和雨雪浸淋。有效期2年。 | PVC(不含DEHP)
一次性使用输液器 | 中选 | 无增量资格 | 3 | 24类 | 普通输液器（不含DEHP） | 一次性使用输液器 带针————一次性使用输液器 带针（非邻苯自排气 不带针） | 国械注准20153142327 | 河南曙光汇知康生物科技股份有限公司 | 河南曙光汇知康生物科技股份有限公司 | FPFD-5 | FPFD-5 | 普通输液器 | PVC非DEHP | 自动排气 | 不带针 | 导管长度（mm）：1300 | C1423012020000108496 | 0019675 | MA.156.M0.100204.13371323 | 由瓶塞穿刺器保护套、瓶塞穿刺器、进气器件、管路（软管）、流量调节器、滴管、滴斗、自排气装置、注射件（选配）、药液过滤器（标称孔径为15μm）、外圆锥接头保护套（选配）、输液针（选配）和输液贴（选配，不含药物）组成；输液针是由连接座、防针刺装置（选配）、软管、针柄、针管和保护套组成。本产品制造材料聚氯乙烯（PVC）中的增塑剂为偏苯三酸三辛酯(TOTM）。经环氧乙烷灭菌，一次性使用。 | 本产品适用于重力作用下的静脉输液。 | 三类 | 本产品应贮存在无腐蚀性气体、通风良好、清洁的环境内，并远离含氯类消毒物品存放。本产品在运输过程中要谨防重压，阳光直晒和雨雪浸淋。有效期2年。 | PVC(不含DEHP)
一次性使用输液器 | 中选 | 无增量资格 | 3 | 24类 | 普通输液器（不含DEHP） | 一次性使用输液器 带针————一次性使用输液器 带针（非邻苯自排气 不带针） | 国械注准20153142327 | 河南曙光汇知康生物科技股份有限公司 | 河南曙光汇知康生物科技股份有限公司 | FPFA-5 | FPFA-5 | 普通输液器 | PVC非DEHP | 自动排气 | 不带针 | 导管长度（mm）：1300 | C1423012020000108496 | 0019676 | MA.156.M0.100204.13370333 | 由瓶塞穿刺器保护套、瓶塞穿刺器、进气器件、管路（软管）、流量调节器、滴管、滴斗、自排气装置、注射件（选配）、药液过滤器（标称孔径为15μm）、外圆锥接头保护套（选配）、输液针（选配）和输液贴（选配，不含药物）组成；输液针是由连接座、防针刺装置（选配）、软管、针柄、针管和保护套组成。本产品制造材料聚氯乙烯（PVC）中的增塑剂为偏苯三酸三辛酯(TOTM）。经环氧乙烷灭菌，一次性使用。 | 本产品适用于重力作用下的静脉输液。 | 三类 | 本产品应贮存在无腐蚀性气体、通风良好、清洁的环境内，并远离含氯类消毒物品存放。本产品在运输过程中要谨防重压，阳光直晒和雨雪浸淋。有效期2年。 | PVC(不含DEHP)
一次性使用输液器 | 中选 | 无增量资格 | 3 | 24类 | 普通输液器（不含DEHP） | 一次性使用输液器 带针————一次性使用输液器 带针（非邻苯自排气 不带针） | 国械注准20153142327 | 河南曙光汇知康生物科技股份有限公司 | 河南曙光汇知康生物科技股份有限公司 | FPFYB-10 | FPFYB-10 | 普通输液器 | PVC非DEHP | 自动排气 | 不带针 | 导管长度（mm）：1300 | C1423012020000108496 | 0021902 | 无 | 由瓶塞穿刺器保护套、瓶塞穿刺器、进气器件、管路（软管）、流量调节器、滴管、滴斗、自排气装置、注射件（选配）、药液过滤器（标称孔径为15μm）、外圆锥接头保护套（选配）、输液针（选配）和输液贴（选配，不含药物）组成；输液针是由连接座、防针刺装置（选配）、软管、针柄、针管和保护套组成。本产品制造材料聚氯乙烯（PVC）中的增塑剂为偏苯三酸三辛酯(TOTM）。经环氧乙烷灭菌，一次性使用。 | 本产品适用于重力作用下的静脉输液。 | 三类 | 本产品应贮存在无腐蚀性气体、通风良好、清洁的环境内，并远离含氯类消毒物品存放。本产品在运输过程中要谨防重压，阳光直晒和雨雪浸淋。有效期2年。 | PVC(不含DEHP)
一次性使用输液器 | 中选 | 无增量资格 | 3 | 24类 | 普通输液器（不含DEHP） | 一次性使用输液器 带针————一次性使用输液器 带针（非邻苯自排气 不带针） | 国械注准20153142327 | 河南曙光汇知康生物科技股份有限公司 | 河南曙光汇知康生物科技股份有限公司 | FPFYA-10 | FPFYA-10 | 普通输液器 | PVC非DEHP | 自动排气 | 不带针 | 导管长度（mm）：1300 | C1423012020000108496 | 0021986 | 无 | 由瓶塞穿刺器保护套、瓶塞穿刺器、进气器件、管路（软管）、流量调节器、滴管、滴斗、自排气装置、注射件（选配）、药液过滤器（标称孔径为15μm）、外圆锥接头保护套（选配）、输液针（选配）和输液贴（选配，不含药物）组成；输液针是由连接座、防针刺装置（选配）、软管、针柄、针管和保护套组成。本产品制造材料聚氯乙烯（PVC）中的增塑剂为偏苯三酸三辛酯(TOTM）。经环氧乙烷灭菌，一次性使用。 | 本产品适用于重力作用下的静脉输液。 | 三类 | 本产品应贮存在无腐蚀性气体、通风良好、清洁的环境内，并远离含氯类消毒物品存放。本产品在运输过程中要谨防重压，阳光直晒和雨雪浸淋。有效期2年。 | PVC(不含DEHP)
一次性使用输液器 | 中选 | 无增量资格 | 3 | 24类 | 普通输液器（不含DEHP） | 一次性使用输液器 带针————一次性使用输液器 带针（非邻苯自排气 不带针） | 国械注准20153142327 | 河南曙光汇知康生物科技股份有限公司 | 河南曙光汇知康生物科技股份有限公司 | FPFSA-5 | FPFSA-5 | 普通输液器 | PVC非DEHP | 自动排气 | 不带针 | 导管长度（mm）：1300 | C1423012020000108496 | 0022000 | 无 | 由瓶塞穿刺器保护套、瓶塞穿刺器、进气器件、管路（软管）、流量调节器、滴管、滴斗、自排气装置、注射件（选配）、药液过滤器（标称孔径为15μm）、外圆锥接头保护套（选配）、输液针（选配）和输液贴（选配，不含药物）组成；输液针是由连接座、防针刺装置（选配）、软管、针柄、针管和保护套组成。本产品制造材料聚氯乙烯（PVC）中的增塑剂为偏苯三酸三辛酯(TOTM）。经环氧乙烷灭菌，一次性使用。 | 本产品适用于重力作用下的静脉输液。 | 三类 | 本产品应贮存在无腐蚀性气体、通风良好、清洁的环境内，并远离含氯类消毒物品存放。本产品在运输过程中要谨防重压，阳光直晒和雨雪浸淋。有效期2年。 | PVC(不含DEHP)
一次性使用输液器 | 中选 | 无增量资格 | 3 | 24类 | 普通输液器（不含DEHP） | 一次性使用输液器 带针————一次性使用输液器 带针（非邻苯自排气 不带针） | 国械注准20153142327 | 河南曙光汇知康生物科技股份有限公司 | 河南曙光汇知康生物科技股份有限公司 | FPFA-10 | FPFA-10 | 普通输液器 | PVC非DEHP | 自动排气 | 不带针 | 导管长度（mm）：1300 | C1423012020000108496 | 0022067 | 无 | 由瓶塞穿刺器保护套、瓶塞穿刺器、进气器件、管路（软管）、流量调节器、滴管、滴斗、自排气装置、注射件（选配）、药液过滤器（标称孔径为15μm）、外圆锥接头保护套（选配）、输液针（选配）和输液贴（选配，不含药物）组成；输液针是由连接座、防针刺装置（选配）、软管、针柄、针管和保护套组成。本产品制造材料聚氯乙烯（PVC）中的增塑剂为偏苯三酸三辛酯(TOTM）。经环氧乙烷灭菌，一次性使用。 | 本产品适用于重力作用下的静脉输液。 | 三类 | 本产品应贮存在无腐蚀性气体、通风良好、清洁的环境内，并远离含氯类消毒物品存放。本产品在运输过程中要谨防重压，阳光直晒和雨雪浸淋。有效期2年。 | PVC(不含DEHP)
一次性使用输液器 | 中选 | 无增量资格 | 3 | 24类 | 普通输液器（不含DEHP） | 一次性使用输液器 带针————一次性使用输液器 带针（非邻苯自排气 不带针） | 国械注准20153142327 | 河南曙光汇知康生物科技股份有限公司 | 河南曙光汇知康生物科技股份有限公司 | FPFYA-5 | FPFYA-5 | 普通输液器 | PVC非DEHP | 自动排气 | 不带针 | 导管长度（mm）：1300 | C1423012020000108496 | 0022177 | 无 | 由瓶塞穿刺器保护套、瓶塞穿刺器、进气器件、管路（软管）、流量调节器、滴管、滴斗、自排气装置、注射件（选配）、药液过滤器（标称孔径为15μm）、外圆锥接头保护套（选配）、输液针（选配）和输液贴（选配，不含药物）组成；输液针是由连接座、防针刺装置（选配）、软管、针柄、针管和保护套组成。本产品制造材料聚氯乙烯（PVC）中的增塑剂为偏苯三酸三辛酯(TOTM）。经环氧乙烷灭菌，一次性使用。 | 本产品适用于重力作用下的静脉输液。 | 三类 | 本产品应贮存在无腐蚀性气体、通风良好、清洁的环境内，并远离含氯类消毒物品存放。本产品在运输过程中要谨防重压，阳光直晒和雨雪浸淋。有效期2年。 | PVC(不含DEHP)
一次性使用输液器 | 中选 | 无增量资格 | 3 | 24类 | 普通输液器（不含DEHP） | 一次性使用输液器 带针————一次性使用输液器 带针（非邻苯自排气 不带针） | 国械注准20153142327 | 河南曙光汇知康生物科技股份有限公司 | 河南曙光汇知康生物科技股份有限公司 | FPFSB-5 | FPFSB-5 | 普通输液器 | PVC非DEHP | 自动排气 | 不带针 | 导管长度（mm）：1300 | C1423012020000108496 | 0022556 | 无 | 由瓶塞穿刺器保护套、瓶塞穿刺器、进气器件、管路（软管）、流量调节器、滴管、滴斗、自排气装置、注射件（选配）、药液过滤器（标称孔径为15μm）、外圆锥接头保护套（选配）、输液针（选配）和输液贴（选配，不含药物）组成；输液针是由连接座、防针刺装置（选配）、软管、针柄、针管和保护套组成。本产品制造材料聚氯乙烯（PVC）中的增塑剂为偏苯三酸三辛酯(TOTM）。经环氧乙烷灭菌，一次性使用。 | 本产品适用于重力作用下的静脉输液。 | 三类 | 本产品应贮存在无腐蚀性气体、通风良好、清洁的环境内，并远离含氯类消毒物品存放。本产品在运输过程中要谨防重压，阳光直晒和雨雪浸淋。有效期2年。 | PVC(不含DEHP)
一次性使用输液器 | 中选 | 无增量资格 | 3 | 24类 | 普通输液器（不含DEHP） | 一次性使用输液器 带针————一次性使用输液器 带针（非邻苯自排气 不带针） | 国械注准20153142327 | 河南曙光汇知康生物科技股份有限公司 | 河南曙光汇知康生物科技股份有限公司 | FPFSA-10 | FPFSA-10 | 普通输液器 | PVC非DEHP | 自动排气 | 不带针 | 导管长度（mm）：1300 | C1423012020000108496 | 0022977 | 无 | 由瓶塞穿刺器保护套、瓶塞穿刺器、进气器件、管路（软管）、流量调节器、滴管、滴斗、自排气装置、注射件（选配）、药液过滤器（标称孔径为15μm）、外圆锥接头保护套（选配）、输液针（选配）和输液贴（选配，不含药物）组成；输液针是由连接座、防针刺装置（选配）、软管、针柄、针管和保护套组成。本产品制造材料聚氯乙烯（PVC）中的增塑剂为偏苯三酸三辛酯(TOTM）。经环氧乙烷灭菌，一次性使用。 | 本产品适用于重力作用下的静脉输液。 | 三类 | 本产品应贮存在无腐蚀性气体、通风良好、清洁的环境内，并远离含氯类消毒物品存放。本产品在运输过程中要谨防重压，阳光直晒和雨雪浸淋。有效期2年。 | PVC(不含DEHP)
一次性使用输液器 | 中选 | 无增量资格 | 3 | 24类 | 普通输液器（不含DEHP） | 一次性使用输液器 带针————一次性使用输液器 带针（非邻苯自排气 不带针） | 国械注准20153142327 | 河南曙光汇知康生物科技股份有限公司 | 河南曙光汇知康生物科技股份有限公司 | FPFYB-5 | FPFYB-5 | 普通输液器 | PVC非DEHP | 自动排气 | 不带针 | 导管长度（mm）：1300 | C1423012020000108496 | 0023119 | 无 | 由瓶塞穿刺器保护套、瓶塞穿刺器、进气器件、管路（软管）、流量调节器、滴管、滴斗、自排气装置、注射件（选配）、药液过滤器（标称孔径为15μm）、外圆锥接头保护套（选配）、输液针（选配）和输液贴（选配，不含药物）组成；输液针是由连接座、防针刺装置（选配）、软管、针柄、针管和保护套组成。本产品制造材料聚氯乙烯（PVC）中的增塑剂为偏苯三酸三辛酯(TOTM）。经环氧乙烷灭菌，一次性使用。 | 本产品适用于重力作用下的静脉输液。 | 三类 | 本产品应贮存在无腐蚀性气体、通风良好、清洁的环境内，并远离含氯类消毒物品存放。本产品在运输过程中要谨防重压，阳光直晒和雨雪浸淋。有效期2年。 | PVC(不含DEHP)
一次性使用输液器 | 中选 | 无增量资格 | 3 | 24类 | 普通输液器（不含DEHP） | 一次性使用输液器 带针————一次性使用输液器 带针（非邻苯自排气 不带针） | 国械注准20153142327 | 河南曙光汇知康生物科技股份有限公司 | 河南曙光汇知康生物科技股份有限公司 | FPFB-10 | FPFB-10 | 普通输液器 | PVC非DEHP | 自动排气 | 不带针 | 导管长度（mm）：1300 | C1423012020000108496 | 0023321 | 无 | 由瓶塞穿刺器保护套、瓶塞穿刺器、进气器件、管路（软管）、流量调节器、滴管、滴斗、自排气装置、注射件（选配）、药液过滤器（标称孔径为15μm）、外圆锥接头保护套（选配）、输液针（选配）和输液贴（选配，不含药物）组成；输液针是由连接座、防针刺装置（选配）、软管、针柄、针管和保护套组成。本产品制造材料聚氯乙烯（PVC）中的增塑剂为偏苯三酸三辛酯(TOTM）。经环氧乙烷灭菌，一次性使用。 | 本产品适用于重力作用下的静脉输液。 | 三类 | 本产品应贮存在无腐蚀性气体、通风良好、清洁的环境内，并远离含氯类消毒物品存放。本产品在运输过程中要谨防重压，阳光直晒和雨雪浸淋。有效期2年。 | PVC(不含DEHP)
一次性使用输液器 | 中选 | 无增量资格 | 3 | 24类 | 普通输液器（不含DEHP） | 一次性使用输液器 带针————一次性使用输液器 带针（非邻苯自排气 不带针） | 国械注准20153142327 | 河南曙光汇知康生物科技股份有限公司 | 河南曙光汇知康生物科技股份有限公司 | FPFYC-5 | FPFYC-5 | 普通输液器 | PVC非DEHP | 自动排气 | 不带针 | 导管长度（mm）：1300 | C1423012020000108496 | 0023403 | 无 | 由瓶塞穿刺器保护套、瓶塞穿刺器、进气器件、管路（软管）、流量调节器、滴管、滴斗、自排气装置、注射件（选配）、药液过滤器（标称孔径为15μm）、外圆锥接头保护套（选配）、输液针（选配）和输液贴（选配，不含药物）组成；输液针是由连接座、防针刺装置（选配）、软管、针柄、针管和保护套组成。本产品制造材料聚氯乙烯（PVC）中的增塑剂为偏苯三酸三辛酯(TOTM）。经环氧乙烷灭菌，一次性使用。 | 本产品适用于重力作用下的静脉输液。 | 三类 | 本产品应贮存在无腐蚀性气体、通风良好、清洁的环境内，并远离含氯类消毒物品存放。本产品在运输过程中要谨防重压，阳光直晒和雨雪浸淋。有效期2年。 | PVC(不含DEHP)
一次性使用输液器 | 中选 | 无增量资格 | 3 | 24类 | 普通输液器（不含DEHP） | 一次性使用输液器 带针————一次性使用输液器 带针（非邻苯自排气 不带针） | 国械注准20153142327 | 河南曙光汇知康生物科技股份有限公司 | 河南曙光汇知康生物科技股份有限公司 | FPFYD-5 | FPFYD-5 | 普通输液器 | PVC非DEHP | 自动排气 | 不带针 | 导管长度（mm）：1300 | C1423012020000108496 | 0023771 | 无 | 由瓶塞穿刺器保护套、瓶塞穿刺器、进气器件、管路（软管）、流量调节器、滴管、滴斗、自排气装置、注射件（选配）、药液过滤器（标称孔径为15μm）、外圆锥接头保护套（选配）、输液针（选配）和输液贴（选配，不含药物）组成；输液针是由连接座、防针刺装置（选配）、软管、针柄、针管和保护套组成。本产品制造材料聚氯乙烯（PVC）中的增塑剂为偏苯三酸三辛酯(TOTM）。经环氧乙烷灭菌，一次性使用。 | 本产品适用于重力作用下的静脉输液。 | 三类 | 本产品应贮存在无腐蚀性气体、通风良好、清洁的环境内，并远离含氯类消毒物品存放。本产品在运输过程中要谨防重压，阳光直晒和雨雪浸淋。有效期2年。 | PVC(不含DEHP)
一次性使用输液器 | 中选 | 有增量资格 | 2.77 | 19类 | 微孔过滤输液器（含DEHP） | 一次性使用精密过滤输液器—— | 国械注准20173140629 | 江西红新医疗器械集团有限公司 | 江西红新医疗器械集团有限公司 | 0.7×25 TW LB | JB2-2（5.0） | 微孔过滤输液器 | PVC | 防滴空 | 带针 | 导管长度（mm）：1630 | C1423012020000102134 | 0000344 | 06973701212406 | 本产品主要由医用聚氯乙烯、ABS、聚乙烯、奥氏体不锈钢材料制造。其结构组成如下：由瓶塞穿刺器保护套、瓶塞穿刺器或穿刺针、空气过滤器、侧流滴管（二通或三通）、滴斗、排气管、管路、流量调节器、药液过滤器（分隔精密过滤器，过滤器介质标称孔径为5.0um）、注射件、外圆锥接头和一次性使用静脉输液针（连接座、软管、针柄、针管、保护套）所组成。本品具有自动排气和自动止液性能，采用环氧乙烷灭菌，无菌，无热原，只能重力输液，仅供一次性使用。 | 供临床单位用于人体静脉输液。 | 三类 | 通风良好/24个月 | 软聚氯乙烯
一次性使用输液器 | 中选 | 有增量资格 | 2.77 | 19类 | 微孔过滤输液器（含DEHP） | 一次性使用精密过滤输液器—— | 国械注准20173140629 | 江西红新医疗器械集团有限公司 | 江西红新医疗器械集团有限公司 | 0.6×20 TW LB | JB2-2（5.0） | 微孔过滤输液器 | PVC | 防滴空 | 带针 | 导管长度（mm）：1630 | C1423012020000102134 | 0000376 | / | 本产品主要由医用聚氯乙烯、ABS、聚乙烯、奥氏体不锈钢材料制造。其结构组成如下：由瓶塞穿刺器保护套、瓶塞穿刺器或穿刺针、空气过滤器、侧流滴管（二通或三通）、滴斗、排气管、管路、流量调节器、药液过滤器（分隔精密过滤器，过滤器介质标称孔径为5.0um）、注射件、外圆锥接头和一次性使用静脉输液针（连接座、软管、针柄、针管、保护套）所组成。本品具有自动排气和自动止液性能，采用环氧乙烷灭菌，无菌，无热原，只能重力输液，仅供一次性使用。 | 供临床单位用于人体静脉输液。 | 三类 | 通风良好/24个月 | 软聚氯乙烯
一次性使用输液器 | 中选 | 有增量资格 | 2.77 | 19类 | 微孔过滤输液器（含DEHP） | 一次性使用精密过滤输液器—— | 国械注准20173140629 | 江西红新医疗器械集团有限公司 | 江西红新医疗器械集团有限公司 | 0.55×20 RW LB | JB2-2（5.0） | 微孔过滤输液器 | PVC | 防滴空 | 带针 | 导管长度（mm）：1630 | C1423012020000102134 | 0000407 | 06973701212383 | 本产品主要由医用聚氯乙烯、ABS、聚乙烯、奥氏体不锈钢材料制造。其结构组成如下：由瓶塞穿刺器保护套、瓶塞穿刺器或穿刺针、空气过滤器、侧流滴管（二通或三通）、滴斗、排气管、管路、流量调节器、药液过滤器（分隔精密过滤器，过滤器介质标称孔径为5.0um）、注射件、外圆锥接头和一次性使用静脉输液针（连接座、软管、针柄、针管、保护套）所组成。本品具有自动排气和自动止液性能，采用环氧乙烷灭菌，无菌，无热原，只能重力输液，仅供一次性使用。 | 供临床单位用于人体静脉输液。 | 三类 | 通风良好/24个月 | 软聚氯乙烯
一次性使用输液器 | 中选 | 有增量资格 | 2.77 | 19类 | 微孔过滤输液器（含DEHP） | 一次性使用精密过滤输液器—— | 国械注准20173140629 | 江西红新医疗器械集团有限公司 | 江西红新医疗器械集团有限公司 | 0.7×20 TW LB | JB2-2（5.0） | 微孔过滤输液器 | PVC | 防滴空 | 带针 | 导管长度（mm）：1630 | C1423012020000102134 | 0000412 | / | 本产品主要由医用聚氯乙烯、ABS、聚乙烯、奥氏体不锈钢材料制造。其结构组成如下：由瓶塞穿刺器保护套、瓶塞穿刺器或穿刺针、空气过滤器、侧流滴管（二通或三通）、滴斗、排气管、管路、流量调节器、药液过滤器（分隔精密过滤器，过滤器介质标称孔径为5.0um）、注射件、外圆锥接头和一次性使用静脉输液针（连接座、软管、针柄、针管、保护套）所组成。本品具有自动排气和自动止液性能，采用环氧乙烷灭菌，无菌，无热原，只能重力输液，仅供一次性使用。 | 供临床单位用于人体静脉输液。 | 三类 | 通风良好/24个月 | 软聚氯乙烯
一次性使用输液器 | 中选 | 有增量资格 | 2.77 | 19类 | 微孔过滤输液器（含DEHP） | 一次性使用精密过滤输液器—— | 国械注准20173140629 | 江西红新医疗器械集团有限公司 | 江西红新医疗器械集团有限公司 | 0.45×15 RW LB | JB2-2（5.0） | 微孔过滤输液器 | PVC | 防滴空 | 带针 | 导管长度（mm）：1630 | C1423012020000102134 | 0000418 | 06973701212369 | 本产品主要由医用聚氯乙烯、ABS、聚乙烯、奥氏体不锈钢材料制造。其结构组成如下：由瓶塞穿刺器保护套、瓶塞穿刺器或穿刺针、空气过滤器、侧流滴管（二通或三通）、滴斗、排气管、管路、流量调节器、药液过滤器（分隔精密过滤器，过滤器介质标称孔径为5.0um）、注射件、外圆锥接头和一次性使用静脉输液针（连接座、软管、针柄、针管、保护套）所组成。本品具有自动排气和自动止液性能，采用环氧乙烷灭菌，无菌，无热原，只能重力输液，仅供一次性使用。 | 供临床单位用于人体静脉输液。 | 三类 | 通风良好/24个月 | 软聚氯乙烯
一次性使用输液器 | 中选 | 有增量资格 | 2.77 | 19类 | 微孔过滤输液器（含DEHP） | 一次性使用精密过滤输液器—— | 国械注准20173140629 | 江西红新医疗器械集团有限公司 | 江西红新医疗器械集团有限公司 | 0.8×28 TW LB | JB2-2（5.0） | 微孔过滤输液器 | PVC | 防滴空 | 带针 | 导管长度（mm）：1630 | C1423012020000102134 | 0000421 | 06973701212413 | 本产品主要由医用聚氯乙烯、ABS、聚乙烯、奥氏体不锈钢材料制造。其结构组成如下：由瓶塞穿刺器保护套、瓶塞穿刺器或穿刺针、空气过滤器、侧流滴管（二通或三通）、滴斗、排气管、管路、流量调节器、药液过滤器（分隔精密过滤器，过滤器介质标称孔径为5.0um）、注射件、外圆锥接头和一次性使用静脉输液针（连接座、软管、针柄、针管、保护套）所组成。本品具有自动排气和自动止液性能，采用环氧乙烷灭菌，无菌，无热原，只能重力输液，仅供一次性使用。 | 供临床单位用于人体静脉输液。 | 三类 | 通风良好/24个月 | 软聚氯乙烯
一次性使用输液器 | 中选 | 有增量资格 | 2.77 | 19类 | 微孔过滤输液器（含DEHP） | 一次性使用精密过滤输液器—— | 国械注准20173140629 | 江西红新医疗器械集团有限公司 | 江西红新医疗器械集团有限公司 | 1.2×28 TW SB | JB2-2（5.0） | 微孔过滤输液器 | PVC | 防滴空 | 带针 | 导管长度（mm）：1630 | C1423012020000102134 | 0000441 | / | 本产品主要由医用聚氯乙烯、ABS、聚乙烯、奥氏体不锈钢材料制造。其结构组成如下：由瓶塞穿刺器保护套、瓶塞穿刺器或穿刺针、空气过滤器、侧流滴管（二通或三通）、滴斗、排气管、管路、流量调节器、药液过滤器（分隔精密过滤器，过滤器介质标称孔径为5.0um）、注射件、外圆锥接头和一次性使用静脉输液针（连接座、软管、针柄、针管、保护套）所组成。本品具有自动排气和自动止液性能，采用环氧乙烷灭菌，无菌，无热原，只能重力输液，仅供一次性使用。 | 供临床单位用于人体静脉输液。 | 三类 | 通风良好/24个月 | 软聚氯乙烯
一次性使用输液器 | 中选 | 有增量资格 | 2.77 | 19类 | 微孔过滤输液器（含DEHP） | 一次性使用精密过滤输液器—— | 国械注准20173140629 | 江西红新医疗器械集团有限公司 | 江西红新医疗器械集团有限公司 | 0.6×25 TW LB | JB2-2（5.0） | 微孔过滤输液器 | PVC | 防滴空 | 带针 | 导管长度（mm）：1630 | C1423012020000102134 | 0000458 | 06973701212390 | 本产品主要由医用聚氯乙烯、ABS、聚乙烯、奥氏体不锈钢材料制造。其结构组成如下：由瓶塞穿刺器保护套、瓶塞穿刺器或穿刺针、空气过滤器、侧流滴管（二通或三通）、滴斗、排气管、管路、流量调节器、药液过滤器（分隔精密过滤器，过滤器介质标称孔径为5.0um）、注射件、外圆锥接头和一次性使用静脉输液针（连接座、软管、针柄、针管、保护套）所组成。本品具有自动排气和自动止液性能，采用环氧乙烷灭菌，无菌，无热原，只能重力输液，仅供一次性使用。 | 供临床单位用于人体静脉输液。 | 三类 | 通风良好/24个月 | 软聚氯乙烯
一次性使用输液器 | 中选 | 有增量资格 | 2.77 | 19类 | 微孔过滤输液器（含DEHP） | 一次性使用精密过滤输液器—— | 国械注准20173140629 | 江西红新医疗器械集团有限公司 | 江西红新医疗器械集团有限公司 | 0.5×20 TW LB | JB2-2（5.0） | 微孔过滤输液器 | PVC | 防滴空 | 带针 | 导管长度（mm）：1630 | C1423012020000102134 | 0000462 | 06973701212376 | 本产品主要由医用聚氯乙烯、ABS、聚乙烯、奥氏体不锈钢材料制造。其结构组成如下：由瓶塞穿刺器保护套、瓶塞穿刺器或穿刺针、空气过滤器、侧流滴管（二通或三通）、滴斗、排气管、管路、流量调节器、药液过滤器（分隔精密过滤器，过滤器介质标称孔径为5.0um）、注射件、外圆锥接头和一次性使用静脉输液针（连接座、软管、针柄、针管、保护套）所组成。本品具有自动排气和自动止液性能，采用环氧乙烷灭菌，无菌，无热原，只能重力输液，仅供一次性使用。 | 供临床单位用于人体静脉输液。 | 三类 | 通风良好/24个月 | 软聚氯乙烯
一次性使用输液器 | 中选 | 有增量资格 | 2.77 | 19类 | 微孔过滤输液器（含DEHP） | 一次性使用精密过滤输液器—— | 国械注准20173140629 | 江西红新医疗器械集团有限公司 | 江西红新医疗器械集团有限公司 | 0.7×28 TW LB | JB2-2（5.0） | 微孔过滤输液器 | PVC | 防滴空 | 带针 | 导管长度（mm）：1630 | C1423012020000102134 | 0000465 | / | 本产品主要由医用聚氯乙烯、ABS、聚乙烯、奥氏体不锈钢材料制造。其结构组成如下：由瓶塞穿刺器保护套、瓶塞穿刺器或穿刺针、空气过滤器、侧流滴管（二通或三通）、滴斗、排气管、管路、流量调节器、药液过滤器（分隔精密过滤器，过滤器介质标称孔径为5.0um）、注射件、外圆锥接头和一次性使用静脉输液针（连接座、软管、针柄、针管、保护套）所组成。本品具有自动排气和自动止液性能，采用环氧乙烷灭菌，无菌，无热原，只能重力输液，仅供一次性使用。 | 供临床单位用于人体静脉输液。 | 三类 | 通风良好/24个月 | 软聚氯乙烯
一次性使用输液器 | 中选 | 有增量资格 | 2.77 | 19类 | 微孔过滤输液器（含DEHP） | 一次性使用精密过滤输液器—— | 国械注准20173140629 | 江西红新医疗器械集团有限公司 | 江西红新医疗器械集团有限公司 | 0.9×28 TW LB | JB2-2（5.0） | 微孔过滤输液器 | PVC | 防滴空 | 带针 | 导管长度（mm）：1630 | C1423012020000102134 | 0000495 | 06973701212420 | 本产品主要由医用聚氯乙烯、ABS、聚乙烯、奥氏体不锈钢材料制造。其结构组成如下：由瓶塞穿刺器保护套、瓶塞穿刺器或穿刺针、空气过滤器、侧流滴管（二通或三通）、滴斗、排气管、管路、流量调节器、药液过滤器（分隔精密过滤器，过滤器介质标称孔径为5.0um）、注射件、外圆锥接头和一次性使用静脉输液针（连接座、软管、针柄、针管、保护套）所组成。本品具有自动排气和自动止液性能，采用环氧乙烷灭菌，无菌，无热原，只能重力输液，仅供一次性使用。 | 供临床单位用于人体静脉输液。 | 三类 | 通风良好/24个月 | 软聚氯乙烯
一次性使用真空采血管 | 中选 | 有增量资格 | 0.7 | 10类 | 分离胶促凝管（黄色头盖） | 一次性使用人体静脉血样采集容器————塑料 分离胶+促凝剂 | 冀械注准20222220284 | 石家庄元鼎医疗器械有限公司 | 石家庄元鼎医疗器械有限公司 | 3.5ml | 塑料 分离胶＋促凝剂 | 分离胶促凝管（黄色头盖） | - | 非灭菌 | 塑料 | 规格（ml）：3.5ml | C1423022030001103945 | 0000005 | 06971092634456 | 一次性使用人体静脉血样采集容器由试管、头盖、添加剂和附加剂（如有）组成，为非无菌产品，试管材质分为塑料和玻璃两种。 | 与有防逆流装置的采血针配合使用，用于临床检验时人体静脉血的收集、运输、存储。 | 二类 | 12个月 | 塑料
一次性使用真空采血管 | 中选 | 有增量资格 | 0.87 | 12类 | 柠檬酸钠（枸橼酸钠）血沉试验管（黑色头盖） | 一次性使用真空采血管————3.8柠檬酸钠 高原型——3.8柠檬酸钠 高原型 | 浙械注准20192220041 | 浙江拱东医疗器械股份有限公司 | 浙江拱东医疗器械股份有限公司 | 3.8%柠檬酸钠，高原型 | 普通标签 | 柠檬酸钠（枸橼酸钠）血沉试验管（黑色头盖） | - | 非灭菌 | 塑料 | 规格（ml）：1.28 | C1423022030001206474 | 0000283 | 无 | 产品由试管，添加剂，试管塞和塑料帽，标签组成。塑料帽采用聚乙烯塑料材料制作，试管塞采用丁基橡胶制作，试管采用PET塑料制作，其中非无菌采血管所用的试管可采用玻璃制作，3.2柠檬酸钠管有单壁和双壁两种型式，双壁型式内管采用聚丙烯材料制成，外管采用PET塑料制成。 | 产品与采血针配套，供临床静脉采血，并盛放血液标本用 | 二类 | 储存：4~25℃，有效期1年 | 聚对苯二甲酸乙二醇脂（PET）
一次性使用输液器 | 中选 | 有增量资格 | 4.9 | 19类 | 微孔过滤输液器（含DEHP） | 一次性使用精密过滤输液器 带针————IS-AI 2-5.0（2） | 国械注准20163141715 | 上海宝舜医疗器械有限公司 | 上海宝舜医疗器械有限公司 | af0.8×28TWLB | IS-AI 2-5.0 | 微孔过滤输液器 | PVC | 自动排气、防滴空 | 带针 | 导管长度（mm）：/ | C1423012020000100693 | 0036033 | 无 | 本产品由瓶塞穿刺器（包括塑料瓶塞穿刺器、塑钢组合瓶塞穿刺器及钢针瓶塞穿刺器）及其保护套、进气器件、排气管、三通滴管或二通滴管、滴斗、滴斗下盖、流量调节器、精密药液过滤膜(标称孔径5.0um、3.0um、2.0um）、外圆锥接头、外圆锥接头保护套、管路、注射件、回血件、静脉输液针、输液贴、截流夹、Y型注射件组成。一次性使用静脉输液针由连接座、软管、针柄、针管、保护式保护套、保护套组成。其中保护式保护套为防针刺功能件，精密静脉药液过滤膜具有止液功能。本产品制造材料聚氯乙烯（PVC)中的增塑剂为邻苯二甲酸二辛酯(DEHP），经环氧乙烷灭菌，一次性使用。 | 本产品适用于患者静脉输注药液，仅适用于重力式输液。 | 三类 | 产品应存放在相对湿度不超过80％、无腐蚀性气体、干燥、通风良好、清洁的环境内。产品有效期3年 | PVC
一次性使用输液器 | 中选 | 有增量资格 | 4.9 | 19类 | 微孔过滤输液器（含DEHP） | 一次性使用精密过滤输液器 带针————IS-AI 2-5.0（2） | 国械注准20163141715 | 上海宝舜医疗器械有限公司 | 上海宝舜医疗器械有限公司 | af0.7×25TWLB | IS-AI 2-5.0 | 微孔过滤输液器 | PVC | 自动排气、防滴空 | 带针 | 导管长度（mm）：/ | C1423012020000100693 | 0037490 | 06973234984238 | 本产品由瓶塞穿刺器（包括塑料瓶塞穿刺器、塑钢组合瓶塞穿刺器及钢针瓶塞穿刺器）及其保护套、进气器件、排气管、三通滴管或二通滴管、滴斗、滴斗下盖、流量调节器、精密药液过滤膜(标称孔径5.0um、3.0um、2.0um）、外圆锥接头、外圆锥接头保护套、管路、注射件、回血件、静脉输液针、输液贴、截流夹、Y型注射件组成。一次性使用静脉输液针由连接座、软管、针柄、针管、保护式保护套、保护套组成。其中保护式保护套为防针刺功能件，精密静脉药液过滤膜具有止液功能。本产品制造材料聚氯乙烯（PVC)中的增塑剂为邻苯二甲酸二辛酯(DEHP），经环氧乙烷灭菌，一次性使用。 | 本产品适用于患者静脉输注药液，仅适用于重力式输液。 | 三类 | 产品应存放在相对湿度不超过80％、无腐蚀性气体、干燥、通风良好、清洁的环境内。产品有效期3年 | PVC
一次性使用输液器 | 中选 | 有增量资格 | 4.9 | 19类 | 微孔过滤输液器（含DEHP） | 一次性使用精密过滤输液器 带针————IS-AI 2-5.0（2） | 国械注准20163141715 | 上海宝舜医疗器械有限公司 | 上海宝舜医疗器械有限公司 | af0.6×25TWLB | IS-AI 2-5.0 | 微孔过滤输液器 | PVC | 自动排气、防滴空 | 带针 | 导管长度（mm）：/ | C1423012020000100693 | 0039271 | 无 | 本产品由瓶塞穿刺器（包括塑料瓶塞穿刺器、塑钢组合瓶塞穿刺器及钢针瓶塞穿刺器）及其保护套、进气器件、排气管、三通滴管或二通滴管、滴斗、滴斗下盖、流量调节器、精密药液过滤膜(标称孔径5.0um、3.0um、2.0um）、外圆锥接头、外圆锥接头保护套、管路、注射件、回血件、静脉输液针、输液贴、截流夹、Y型注射件组成。一次性使用静脉输液针由连接座、软管、针柄、针管、保护式保护套、保护套组成。其中保护式保护套为防针刺功能件，精密静脉药液过滤膜具有止液功能。本产品制造材料聚氯乙烯（PVC)中的增塑剂为邻苯二甲酸二辛酯(DEHP），经环氧乙烷灭菌，一次性使用。 | 本产品适用于患者静脉输注药液，仅适用于重力式输液。 | 三类 | 产品应存放在相对湿度不超过80％、无腐蚀性气体、干燥、通风良好、清洁的环境内。产品有效期3年 | PVC
一次性使用输液器 | 中选 | 有增量资格 | 4.9 | 19类 | 微孔过滤输液器（含DEHP） | 一次性使用精密过滤输液器 带针————IS-AI 2-5.0（2） | 国械注准20163141715 | 上海宝舜医疗器械有限公司 | 上海宝舜医疗器械有限公司 | af0.55×19TWLB | IS-AI 2-5.0 | 微孔过滤输液器 | PVC | 自动排气、防滴空 | 带针 | 导管长度（mm）：/ | C1423012020000100693 | 0045028 | 无 | 本产品由瓶塞穿刺器（包括塑料瓶塞穿刺器、塑钢组合瓶塞穿刺器及钢针瓶塞穿刺器）及其保护套、进气器件、排气管、三通滴管或二通滴管、滴斗、滴斗下盖、流量调节器、精密药液过滤膜(标称孔径5.0um、3.0um、2.0um）、外圆锥接头、外圆锥接头保护套、管路、注射件、回血件、静脉输液针、输液贴、截流夹、Y型注射件组成。一次性使用静脉输液针由连接座、软管、针柄、针管、保护式保护套、保护套组成。其中保护式保护套为防针刺功能件，精密静脉药液过滤膜具有止液功能。本产品制造材料聚氯乙烯（PVC)中的增塑剂为邻苯二甲酸二辛酯(DEHP），经环氧乙烷灭菌，一次性使用。 | 本产品适用于患者静脉输注药液，仅适用于重力式输液。 | 三类 | 产品应存放在相对湿度不超过80％、无腐蚀性气体、干燥、通风良好、清洁的环境内。产品有效期3年 | PVC
留置针用敷贴 | 中选 | 有增量资格 | 0.44 | 33类 | 留置针用敷贴 | 接触性创面敷贴————011 | 粤械注准20182140163 | 稳健医疗用品股份有限公司 | 稳健医疗用品股份有限公司 | 6cmx7cm（U形口） | 防水型 | 聚氨酯 | 8*8cm以下 | - | - | 尺寸大小：6cm X 7cm | C1701072160500008405 | 0000039 | 06941094065374 | 普通型：由透气基布、吸水垫及防粘隔离层构成。防水型（带吸水垫）：由防水透气薄膜、吸水垫及防粘隔离层构成。防水型（不带吸水垫）：由防水透气薄膜、防粘隔离层构成。 | 供外科体表清创护理时一次性使用。 | 二类 | 建议贮存于干燥、通风、无腐蚀性气体环境中。远离火源及易燃物。有效期三年 | 由防水透气薄膜、防粘隔离层构成。
一次性使用真空采血管 | 中选 | 有增量资格 | 0.68 | 8类 | 柠檬酸钠（枸橼酸钠）凝血试验管（蓝色头盖） | 一次性使用真空采血管————3.2%柠檬酸钠（蓝管）高原型 | 浙械注准20192220041 | 浙江拱东医疗器械股份有限公司 | 浙江拱东医疗器械股份有限公司 | 3.2%柠檬酸钠，1.8ml，高原型 | 普通标签 | 柠檬酸钠（枸橼酸钠）凝血试验管（蓝色头盖） | - | 非灭菌 | 塑料 | 规格（ml）：1.8 | C1423022030001206474 | 0000263 | 无 | 产品由试管，添加剂，试管塞和塑料帽，标签组成。塑料帽采用聚乙烯塑料材料制作，试管塞采用丁基橡胶制作，试管采用PET塑料制作，其中非无菌采血管所用的试管可采用玻璃制作，3.2柠檬酸钠管有单壁和双壁两种型式，双壁型式内管采用聚丙烯材料制成，外管采用PET塑料制成。 | 产品与采血针配套，供临床静脉采血，并盛放血液标本用 | 二类 | 储存：4~25℃，有效期1年 | 聚对苯二甲酸乙二醇脂（PET）
一次性使用真空采血管 | 中选 | 有增量资格 | 0.68 | 8类 | 柠檬酸钠（枸橼酸钠）凝血试验管（蓝色头盖） | 一次性使用真空采血管————3.2%柠檬酸钠（蓝管）高原型 | 浙械注准20192220041 | 浙江拱东医疗器械股份有限公司 | 浙江拱东医疗器械股份有限公司 | 3.2%柠檬酸钠，2.7ml，高原型 | 普通标签 | 柠檬酸钠（枸橼酸钠）凝血试验管（蓝色头盖） | - | 非灭菌 | 塑料 | 规格（ml）：2.7 | C1423022030001206474 | 0000268 | 无 | 产品由试管，添加剂，试管塞和塑料帽，标签组成。塑料帽采用聚乙烯塑料材料制作，试管塞采用丁基橡胶制作，试管采用PET塑料制作，其中非无菌采血管所用的试管可采用玻璃制作，3.2柠檬酸钠管有单壁和双壁两种型式，双壁型式内管采用聚丙烯材料制成，外管采用PET塑料制成。 | 产品与采血针配套，供临床静脉采血，并盛放血液标本用 | 二类 | 储存：4~25℃，有效期1年 | 聚对苯二甲酸乙二醇脂（PET）
一次性使用输液器 | 中选 | 有增量资格 | 4.9 | 19类 | 微孔过滤输液器（含DEHP） | 一次性使用精密过滤输液器 带针————IS-AI 2-5.0（1） | 国械注准20163141715 | 上海宝舜医疗器械有限公司 | 上海宝舜医疗器械有限公司 | a0.7×25TWLB | IS-AI 2-5.0 | 微孔过滤输液器 | PVC | 自动排气、防滴空 | 带针 | 导管长度（mm）：/ | C1423012020000100693 | 0037237 | 06973234983699 | 本产品由瓶塞穿刺器（包括塑料瓶塞穿刺器、塑钢组合瓶塞穿刺器及钢针瓶塞穿刺器）及其保护套、进气器件、排气管、三通滴管或二通滴管、滴斗、滴斗下盖、流量调节器、精密药液过滤膜(标称孔径5.0um、3.0um、2.0um）、外圆锥接头、外圆锥接头保护套、管路、注射件、回血件、静脉输液针、输液贴、截流夹、Y型注射件组成。一次性使用静脉输液针由连接座、软管、针柄、针管、保护式保护套、保护套组成。其中保护式保护套为防针刺功能件，精密静脉药液过滤膜具有止液功能。本产品制造材料聚氯乙烯（PVC)中的增塑剂为邻苯二甲酸二辛酯(DEHP），经环氧乙烷灭菌，一次性使用。 | 本产品适用于患者静脉输注药液，仅适用于重力式输液。 | 三类 | 产品应存放在相对湿度不超过80％、无腐蚀性气体、干燥、通风良好、清洁的环境内。产品有效期3年 | PVC
一次性使用输液器 | 中选 | 有增量资格 | 4.9 | 19类 | 微孔过滤输液器（含DEHP） | 一次性使用精密过滤输液器 带针————IS-AI 2-5.0（1） | 国械注准20163141715 | 上海宝舜医疗器械有限公司 | 上海宝舜医疗器械有限公司 | a0.55×19TWLB | IS-AI 2-5.0 | 微孔过滤输液器 | PVC | 自动排气、防滴空 | 带针 | 导管长度（mm）：/ | C1423012020000100693 | 0044999 | 06973234984214 | 本产品由瓶塞穿刺器（包括塑料瓶塞穿刺器、塑钢组合瓶塞穿刺器及钢针瓶塞穿刺器）及其保护套、进气器件、排气管、三通滴管或二通滴管、滴斗、滴斗下盖、流量调节器、精密药液过滤膜(标称孔径5.0um、3.0um、2.0um）、外圆锥接头、外圆锥接头保护套、管路、注射件、回血件、静脉输液针、输液贴、截流夹、Y型注射件组成。一次性使用静脉输液针由连接座、软管、针柄、针管、保护式保护套、保护套组成。其中保护式保护套为防针刺功能件，精密静脉药液过滤膜具有止液功能。本产品制造材料聚氯乙烯（PVC)中的增塑剂为邻苯二甲酸二辛酯(DEHP），经环氧乙烷灭菌，一次性使用。 | 本产品适用于患者静脉输注药液，仅适用于重力式输液。 | 三类 | 产品应存放在相对湿度不超过80％、无腐蚀性气体、干燥、通风良好、清洁的环境内。产品有效期3年 | PVC
一次性使用输液器 | 中选 | 有增量资格 | 4.9 | 19类 | 微孔过滤输液器（含DEHP） | 一次性使用精密过滤输液器 带针————IS-AI 2-5.0（1） | 国械注准20163141715 | 上海宝舜医疗器械有限公司 | 上海宝舜医疗器械有限公司 | a0.8×28TWLB | IS-AI 2-5.0 | 微孔过滤输液器 | PVC | 自动排气、防滴空 | 带针 | 导管长度（mm）：/ | C1423012020000100693 | 0049489 | 无 | 本产品由瓶塞穿刺器（包括塑料瓶塞穿刺器、塑钢组合瓶塞穿刺器及钢针瓶塞穿刺器）及其保护套、进气器件、排气管、三通滴管或二通滴管、滴斗、滴斗下盖、流量调节器、精密药液过滤膜(标称孔径5.0um、3.0um、2.0um）、外圆锥接头、外圆锥接头保护套、管路、注射件、回血件、静脉输液针、输液贴、截流夹、Y型注射件组成。一次性使用静脉输液针由连接座、软管、针柄、针管、保护式保护套、保护套组成。其中保护式保护套为防针刺功能件，精密静脉药液过滤膜具有止液功能。本产品制造材料聚氯乙烯（PVC)中的增塑剂为邻苯二甲酸二辛酯(DEHP），经环氧乙烷灭菌，一次性使用。 | 本产品适用于患者静脉输注药液，仅适用于重力式输液。 | 三类 | 产品应存放在相对湿度不超过80％、无腐蚀性气体、干燥、通风良好、清洁的环境内。产品有效期3年 | PVC
一次性使用输液器 | 中选 | 有增量资格 | 4.9 | 19类 | 微孔过滤输液器（含DEHP） | 一次性使用精密过滤输液器 带针————IS-AI 2-5.0（1） | 国械注准20163141715 | 上海宝舜医疗器械有限公司 | 上海宝舜医疗器械有限公司 | a0.6×25TWLB | IS-AI 2-5.0 | 微孔过滤输液器 | PVC | 自动排气、防滴空 | 带针 | 导管长度（mm）：/ | C1423012020000100693 | 0050842 | 06973234983682 | 本产品由瓶塞穿刺器（包括塑料瓶塞穿刺器、塑钢组合瓶塞穿刺器及钢针瓶塞穿刺器）及其保护套、进气器件、排气管、三通滴管或二通滴管、滴斗、滴斗下盖、流量调节器、精密药液过滤膜(标称孔径5.0um、3.0um、2.0um）、外圆锥接头、外圆锥接头保护套、管路、注射件、回血件、静脉输液针、输液贴、截流夹、Y型注射件组成。一次性使用静脉输液针由连接座、软管、针柄、针管、保护式保护套、保护套组成。其中保护式保护套为防针刺功能件，精密静脉药液过滤膜具有止液功能。本产品制造材料聚氯乙烯（PVC)中的增塑剂为邻苯二甲酸二辛酯(DEHP），经环氧乙烷灭菌，一次性使用。 | 本产品适用于患者静脉输注药液，仅适用于重力式输液。 | 三类 | 产品应存放在相对湿度不超过80％、无腐蚀性气体、干燥、通风良好、清洁的环境内。产品有效期3年 | PVC
一次性使用静脉留置针 | 中选 | 有增量资格 | 6.8 | 5类 | 密闭式留置针（普通型，含无针接口式连接件） | 一次性使用静脉留置针————ZY20G | 国械注准20153140198 | 河南新卫医疗器械有限公司 | 河南新卫医疗器械有限公司 | 20G×30mm | ZY型 | 密闭式留置针（正压） | 含DEHP | 普通型 | 含无针接口式连接件 | - | C1605011940100703426 | 0000003 | 06970561298601 | ZY型留置针由保护套、套管组件、隔离塞、针管组件、滑动加紧夹、三通正压接头、带座端帽、长导管、护帽构成。套管组件由套管、金属楔、三通套管座构成，针管组件由槽口针管、槽口针座构成，三通正压接头由长导管连接座、三通阀体、密封圈、阀芯、弹簧构成。经环氧乙烷灭菌，一次性使用。 | 该产品供插入人体外周血管静脉系统输液用，留置时间不大于72小时。 | 三类 | 有效期：三年。存储：1、应储存在阴冷干燥处，尽量避免受潮。 2、不得重压，以免损坏器械。 3、搬运过程中应轻拿轻放，避免剧烈碰撞。 4、应远离火源和热源，以免发生火灾或导致器械受热变形。 | PE、不锈钢、ABS、PC
一次性使用真空采血管 | 中选 | 有增量资格 | 0.91 | 10类 | 分离胶促凝管（黄色头盖） | 一次性使用真空采血管————分离胶管 高原型 | 浙械注准20192220041 | 浙江拱东医疗器械股份有限公司 | 浙江拱东医疗器械股份有限公司 | 促凝剂/分离胶，4ml，高原型 | 普通标签 | 分离胶促凝管（黄色头盖） | - | 非灭菌 | 塑料 | 规格（ml）：4ml | C1423022030001206474 | 0000353 | 无 | 产品由试管，添加剂，试管塞和塑料帽，标签组成。塑料帽采用聚乙烯塑料材料制作，试管塞采用丁基橡胶制作，试管采用PET塑料制作，其中非无菌采血管所用的试管可采用玻璃制作，3.2柠檬酸钠管有单壁和双壁两种型式，双壁型式内管采用聚丙烯材料制成，外管采用PET塑料制成。 | 产品与采血针配套，供临床静脉采血，并盛放血液标本用 | 二类 | 储存：4~25℃，有效期2年 | 聚对苯二甲酸乙二醇脂（PET）
一次性使用真空采血管 | 中选 | 有增量资格 | 0.91 | 10类 | 分离胶促凝管（黄色头盖） | 一次性使用真空采血管————分离胶管 高原型 | 浙械注准20192220041 | 浙江拱东医疗器械股份有限公司 | 浙江拱东医疗器械股份有限公司 | 促凝剂/分离胶，3.5ml，高原型 | 普通标签 | 分离胶促凝管（黄色头盖） | - | 非灭菌 | 塑料 | 规格（ml）：3.5 | C1423022030001206474 | 0000348 | 无 | 产品由试管，添加剂，试管塞和塑料帽，标签组成。塑料帽采用聚乙烯塑料材料制作，试管塞采用丁基橡胶制作，试管采用PET塑料制作，其中非无菌采血管所用的试管可采用玻璃制作，3.2柠檬酸钠管有单壁和双壁两种型式，双壁型式内管采用聚丙烯材料制成，外管采用PET塑料制成。 | 产品与采血针配套，供临床静脉采血，并盛放血液标本用 | 二类 | 储存：4~25℃，有效期2年 | 聚对苯二甲酸乙二醇脂（PET）
一次性使用真空采血管 | 中选 | 有增量资格 | 0.91 | 10类 | 分离胶促凝管（黄色头盖） | 一次性使用真空采血管————分离胶管 高原型 | 浙械注准20192220041 | 浙江拱东医疗器械股份有限公司 | 浙江拱东医疗器械股份有限公司 | 促凝剂/分离胶，5ml，高原型 | 普通标签 | 分离胶促凝管（黄色头盖） | - | 非灭菌 | 塑料 | 规格（ml）：5 | C1423022030001206474 | 0000358 | 无 | 产品由试管，添加剂，试管塞和塑料帽，标签组成。塑料帽采用聚乙烯塑料材料制作，试管塞采用丁基橡胶制作，试管采用PET塑料制作，其中非无菌采血管所用的试管可采用玻璃制作，3.2柠檬酸钠管有单壁和双壁两种型式，双壁型式内管采用聚丙烯材料制成，外管采用PET塑料制成。 | 产品与采血针配套，供临床静脉采血，并盛放血液标本用 | 二类 | 储存：4~25℃，有效期2年 | 聚对苯二甲酸乙二醇脂（PET）
一次性使用真空采血管 | 中选 | 有增量资格 | 0.6 | 13类 | 氟化钠管（灰色头盖） | 一次性使用人体静脉血样采集容器————塑料 氟化钠/K2EDTA | 冀械注准20222220284 | 石家庄元鼎医疗器械有限公司 | 石家庄元鼎医疗器械有限公司 | 2ml | 塑料 氟化钠/K2EDTA | 氟化钠管（灰色头盖） | - | 非灭菌 | 塑料 | 规格（ml）：2ml | C1423022030001203945 | 0000053 | 06971092634647 | 一次性使用人体静脉血样采集容器由试管、头盖、添加剂和附加剂（如有）组成，为非无菌产品，试管材质分为塑料和玻璃两种。 | 与有防逆流装置的采血针配合使用，用于临床检验时人体静脉血的收集、运输、存储。 | 二类 | 12个月 | 塑料
一次性使用输液器 | 中选 | 有增量资格 | 4.9 | 19类 | 微孔过滤输液器（含DEHP） | 一次性使用精密过滤输液器 带针————IS-AI 1-5.0 af | 国械注准20163141715 | 上海宝舜医疗器械有限公司 | 上海宝舜医疗器械有限公司 | af0.7×25TWLB | IS-AI 1-5.0 | 微孔过滤输液器 | PVC | 自动排气、防滴空 | 带针 | 导管长度（mm）：/ | C1423012020000100693 | 0036895 | 无 | 本产品由瓶塞穿刺器（包括塑料瓶塞穿刺器、塑钢组合瓶塞穿刺器及钢针瓶塞穿刺器）及其保护套、进气器件、排气管、三通滴管或二通滴管、滴斗、滴斗下盖、流量调节器、精密药液过滤膜(标称孔径5.0um、3.0um、2.0um）、外圆锥接头、外圆锥接头保护套、管路、注射件、回血件、静脉输液针、输液贴、截流夹、Y型注射件组成。一次性使用静脉输液针由连接座、软管、针柄、针管、保护式保护套、保护套组成。其中保护式保护套为防针刺功能件，精密静脉药液过滤膜具有止液功能。本产品制造材料聚氯乙烯（PVC)中的增塑剂为邻苯二甲酸二辛酯(DEHP），经环氧乙烷灭菌，一次性使用。 | 本产品适用于患者静脉输注药液，仅适用于重力式输液。 | 三类 | 产品应存放在相对湿度不超过80％、无腐蚀性气体、干燥、通风良好、清洁的环境内。产品有效期3年 | PVC
一次性使用输液器 | 中选 | 有增量资格 | 4.9 | 19类 | 微孔过滤输液器（含DEHP） | 一次性使用精密过滤输液器 带针————IS-AI 1-5.0 a | 国械注准20163141715 | 上海宝舜医疗器械有限公司 | 上海宝舜医疗器械有限公司 | a0.7×25TWLB | IS-AI 1-5.0 | 微孔过滤输液器 | PVC | 自动排气、防滴空 | 带针 | 导管长度（mm）：/ | C1423012020000100693 | 0037783 | 无 | 本产品由瓶塞穿刺器（包括塑料瓶塞穿刺器、塑钢组合瓶塞穿刺器及钢针瓶塞穿刺器）及其保护套、进气器件、排气管、三通滴管或二通滴管、滴斗、滴斗下盖、流量调节器、精密药液过滤膜(标称孔径5.0um、3.0um、2.0um）、外圆锥接头、外圆锥接头保护套、管路、注射件、回血件、静脉输液针、输液贴、截流夹、Y型注射件组成。一次性使用静脉输液针由连接座、软管、针柄、针管、保护式保护套、保护套组成。其中保护式保护套为防针刺功能件，精密静脉药液过滤膜具有止液功能。本产品制造材料聚氯乙烯（PVC)中的增塑剂为邻苯二甲酸二辛酯(DEHP），经环氧乙烷灭菌，一次性使用。 | 本产品适用于患者静脉输注药液，仅适用于重力式输液。 | 三类 | 产品应存放在相对湿度不超过80％、无腐蚀性气体、干燥、通风良好、清洁的环境内。产品有效期3年 | PVC
一次性使用输液器 | 中选 | 有增量资格 | 4.9 | 19类 | 微孔过滤输液器（含DEHP） | 一次性使用精密过滤输液器 带针————IS-AI 1-5.0 af | 国械注准20163141715 | 上海宝舜医疗器械有限公司 | 上海宝舜医疗器械有限公司 | af0.6×25TWLB | IS-AI 1-5.0 | 微孔过滤输液器 | PVC | 自动排气、防滴空 | 带针 | 导管长度（mm）：/ | C1423012020000100693 | 0039015 | 无 | 本产品由瓶塞穿刺器（包括塑料瓶塞穿刺器、塑钢组合瓶塞穿刺器及钢针瓶塞穿刺器）及其保护套、进气器件、排气管、三通滴管或二通滴管、滴斗、滴斗下盖、流量调节器、精密药液过滤膜(标称孔径5.0um、3.0um、2.0um）、外圆锥接头、外圆锥接头保护套、管路、注射件、回血件、静脉输液针、输液贴、截流夹、Y型注射件组成。一次性使用静脉输液针由连接座、软管、针柄、针管、保护式保护套、保护套组成。其中保护式保护套为防针刺功能件，精密静脉药液过滤膜具有止液功能。本产品制造材料聚氯乙烯（PVC)中的增塑剂为邻苯二甲酸二辛酯(DEHP），经环氧乙烷灭菌，一次性使用。 | 本产品适用于患者静脉输注药液，仅适用于重力式输液。 | 三类 | 产品应存放在相对湿度不超过80％、无腐蚀性气体、干燥、通风良好、清洁的环境内。产品有效期3年 | PVC
一次性使用输液器 | 中选 | 有增量资格 | 4.9 | 19类 | 微孔过滤输液器（含DEHP） | 一次性使用精密过滤输液器 带针————IS-AI 1-5.0 a | 国械注准20163141715 | 上海宝舜医疗器械有限公司 | 上海宝舜医疗器械有限公司 | a0.6×25TWLB | IS-AI 1-5.0 | 微孔过滤输液器 | PVC | 自动排气、防滴空 | 带针 | 导管长度（mm）：/ | C1423012020000100693 | 0039107 | 无 | 本产品由瓶塞穿刺器（包括塑料瓶塞穿刺器、塑钢组合瓶塞穿刺器及钢针瓶塞穿刺器）及其保护套、进气器件、排气管、三通滴管或二通滴管、滴斗、滴斗下盖、流量调节器、精密药液过滤膜(标称孔径5.0um、3.0um、2.0um）、外圆锥接头、外圆锥接头保护套、管路、注射件、回血件、静脉输液针、输液贴、截流夹、Y型注射件组成。一次性使用静脉输液针由连接座、软管、针柄、针管、保护式保护套、保护套组成。其中保护式保护套为防针刺功能件，精密静脉药液过滤膜具有止液功能。本产品制造材料聚氯乙烯（PVC)中的增塑剂为邻苯二甲酸二辛酯(DEHP），经环氧乙烷灭菌，一次性使用。 | 本产品适用于患者静脉输注药液，仅适用于重力式输液。 | 三类 | 产品应存放在相对湿度不超过80％、无腐蚀性气体、干燥、通风良好、清洁的环境内。产品有效期3年 | PVC
一次性使用输液器 | 中选 | 有增量资格 | 4.9 | 19类 | 微孔过滤输液器（含DEHP） | 一次性使用精密过滤输液器 带针————IS-AI 1-5.0 af | 国械注准20163141715 | 上海宝舜医疗器械有限公司 | 上海宝舜医疗器械有限公司 | af0.55×19TWLB | IS-AI 1-5.0 | 微孔过滤输液器 | PVC | 自动排气、防滴空 | 带针 | 导管长度（mm）：/ | C1423012020000100693 | 0042411 | 无 | 本产品由瓶塞穿刺器（包括塑料瓶塞穿刺器、塑钢组合瓶塞穿刺器及钢针瓶塞穿刺器）及其保护套、进气器件、排气管、三通滴管或二通滴管、滴斗、滴斗下盖、流量调节器、精密药液过滤膜(标称孔径5.0um、3.0um、2.0um）、外圆锥接头、外圆锥接头保护套、管路、注射件、回血件、静脉输液针、输液贴、截流夹、Y型注射件组成。一次性使用静脉输液针由连接座、软管、针柄、针管、保护式保护套、保护套组成。其中保护式保护套为防针刺功能件，精密静脉药液过滤膜具有止液功能。本产品制造材料聚氯乙烯（PVC)中的增塑剂为邻苯二甲酸二辛酯(DEHP），经环氧乙烷灭菌，一次性使用。 | 本产品适用于患者静脉输注药液，仅适用于重力式输液。 | 三类 | 产品应存放在相对湿度不超过80％、无腐蚀性气体、干燥、通风良好、清洁的环境内。产品有效期3年 | PVC
一次性使用输液器 | 中选 | 有增量资格 | 4.9 | 19类 | 微孔过滤输液器（含DEHP） | 一次性使用精密过滤输液器 带针————IS-AI 1-5.0 af | 国械注准20163141715 | 上海宝舜医疗器械有限公司 | 上海宝舜医疗器械有限公司 | af0.5×19TWLB | IS-AI 1-5.0 | 微孔过滤输液器 | PVC | 自动排气、防滴空 | 带针 | 导管长度（mm）：/ | C1423012020000100693 | 0042450 | 无 | 本产品由瓶塞穿刺器（包括塑料瓶塞穿刺器、塑钢组合瓶塞穿刺器及钢针瓶塞穿刺器）及其保护套、进气器件、排气管、三通滴管或二通滴管、滴斗、滴斗下盖、流量调节器、精密药液过滤膜(标称孔径5.0um、3.0um、2.0um）、外圆锥接头、外圆锥接头保护套、管路、注射件、回血件、静脉输液针、输液贴、截流夹、Y型注射件组成。一次性使用静脉输液针由连接座、软管、针柄、针管、保护式保护套、保护套组成。其中保护式保护套为防针刺功能件，精密静脉药液过滤膜具有止液功能。本产品制造材料聚氯乙烯（PVC)中的增塑剂为邻苯二甲酸二辛酯(DEHP），经环氧乙烷灭菌，一次性使用。 | 本产品适用于患者静脉输注药液，仅适用于重力式输液。 | 三类 | 产品应存放在相对湿度不超过80％、无腐蚀性气体、干燥、通风良好、清洁的环境内。产品有效期3年 | PVC
一次性使用输液器 | 中选 | 有增量资格 | 4.9 | 19类 | 微孔过滤输液器（含DEHP） | 一次性使用精密过滤输液器 带针————IS-AI 1-5.0 a | 国械注准20163141715 | 上海宝舜医疗器械有限公司 | 上海宝舜医疗器械有限公司 | a0.5×19TWLB | IS-AI 1-5.0 | 微孔过滤输液器 | PVC | 自动排气、防滴空 | 带针 | 导管长度（mm）：/ | C1423012020000100693 | 0044266 | 无 | 本产品由瓶塞穿刺器（包括塑料瓶塞穿刺器、塑钢组合瓶塞穿刺器及钢针瓶塞穿刺器）及其保护套、进气器件、排气管、三通滴管或二通滴管、滴斗、滴斗下盖、流量调节器、精密药液过滤膜(标称孔径5.0um、3.0um、2.0um）、外圆锥接头、外圆锥接头保护套、管路、注射件、回血件、静脉输液针、输液贴、截流夹、Y型注射件组成。一次性使用静脉输液针由连接座、软管、针柄、针管、保护式保护套、保护套组成。其中保护式保护套为防针刺功能件，精密静脉药液过滤膜具有止液功能。本产品制造材料聚氯乙烯（PVC)中的增塑剂为邻苯二甲酸二辛酯(DEHP），经环氧乙烷灭菌，一次性使用。 | 本产品适用于患者静脉输注药液，仅适用于重力式输液。 | 三类 | 产品应存放在相对湿度不超过80％、无腐蚀性气体、干燥、通风良好、清洁的环境内。产品有效期3年 | PVC
一次性使用输液器 | 中选 | 有增量资格 | 4.9 | 19类 | 微孔过滤输液器（含DEHP） | 一次性使用精密过滤输液器 带针————IS-AI 1-5.0 a | 国械注准20163141715 | 上海宝舜医疗器械有限公司 | 上海宝舜医疗器械有限公司 | a0.55×19TWLB | IS-AI 1-5.0 | 微孔过滤输液器 | PVC | 自动排气、防滴空 | 带针 | 导管长度（mm）：/ | C1423012020000100693 | 0046114 | 无 | 本产品由瓶塞穿刺器（包括塑料瓶塞穿刺器、塑钢组合瓶塞穿刺器及钢针瓶塞穿刺器）及其保护套、进气器件、排气管、三通滴管或二通滴管、滴斗、滴斗下盖、流量调节器、精密药液过滤膜(标称孔径5.0um、3.0um、2.0um）、外圆锥接头、外圆锥接头保护套、管路、注射件、回血件、静脉输液针、输液贴、截流夹、Y型注射件组成。一次性使用静脉输液针由连接座、软管、针柄、针管、保护式保护套、保护套组成。其中保护式保护套为防针刺功能件，精密静脉药液过滤膜具有止液功能。本产品制造材料聚氯乙烯（PVC)中的增塑剂为邻苯二甲酸二辛酯(DEHP），经环氧乙烷灭菌，一次性使用。 | 本产品适用于患者静脉输注药液，仅适用于重力式输液。 | 三类 | 产品应存放在相对湿度不超过80％、无腐蚀性气体、干燥、通风良好、清洁的环境内。产品有效期3年 | PVC
一次性使用输液器 | 中选 | 有增量资格 | 4.9 | 19类 | 微孔过滤输液器（含DEHP） | 一次性使用精密过滤输液器 带针————IS-AI 1-5.0 a | 国械注准20163141715 | 上海宝舜医疗器械有限公司 | 上海宝舜医疗器械有限公司 | a0.8×28TWLB | IS-AI 1-5.0 | 微孔过滤输液器 | PVC | 自动排气、防滴空 | 带针 | 导管长度（mm）：/ | C1423012020000100693 | 0050273 | 无 | 本产品由瓶塞穿刺器（包括塑料瓶塞穿刺器、塑钢组合瓶塞穿刺器及钢针瓶塞穿刺器）及其保护套、进气器件、排气管、三通滴管或二通滴管、滴斗、滴斗下盖、流量调节器、精密药液过滤膜(标称孔径5.0um、3.0um、2.0um）、外圆锥接头、外圆锥接头保护套、管路、注射件、回血件、静脉输液针、输液贴、截流夹、Y型注射件组成。一次性使用静脉输液针由连接座、软管、针柄、针管、保护式保护套、保护套组成。其中保护式保护套为防针刺功能件，精密静脉药液过滤膜具有止液功能。本产品制造材料聚氯乙烯（PVC)中的增塑剂为邻苯二甲酸二辛酯(DEHP），经环氧乙烷灭菌，一次性使用。 | 本产品适用于患者静脉输注药液，仅适用于重力式输液。 | 三类 | 产品应存放在相对湿度不超过80％、无腐蚀性气体、干燥、通风良好、清洁的环境内。产品有效期3年 | PVC
一次性使用输液器 | 中选 | 有增量资格 | 4.9 | 19类 | 微孔过滤输液器（含DEHP） | 一次性使用精密过滤输液器 带针————IS-AI 1-5.0 af | 国械注准20163141715 | 上海宝舜医疗器械有限公司 | 上海宝舜医疗器械有限公司 | af0.8×28TWLB | IS-AI 1-5.0 | 微孔过滤输液器 | PVC | 自动排气、防滴空 | 带针 | 导管长度（mm）：/ | C1423012020000100693 | 0050829 | 无 | 本产品由瓶塞穿刺器（包括塑料瓶塞穿刺器、塑钢组合瓶塞穿刺器及钢针瓶塞穿刺器）及其保护套、进气器件、排气管、三通滴管或二通滴管、滴斗、滴斗下盖、流量调节器、精密药液过滤膜(标称孔径5.0um、3.0um、2.0um）、外圆锥接头、外圆锥接头保护套、管路、注射件、回血件、静脉输液针、输液贴、截流夹、Y型注射件组成。一次性使用静脉输液针由连接座、软管、针柄、针管、保护式保护套、保护套组成。其中保护式保护套为防针刺功能件，精密静脉药液过滤膜具有止液功能。本产品制造材料聚氯乙烯（PVC)中的增塑剂为邻苯二甲酸二辛酯(DEHP），经环氧乙烷灭菌，一次性使用。 | 本产品适用于患者静脉输注药液，仅适用于重力式输液。 | 三类 | 产品应存放在相对湿度不超过80％、无腐蚀性气体、干燥、通风良好、清洁的环境内。产品有效期3年 | PVC
输液连接管路 | 中选 | 有增量资格 | 1.68 | 25类 | 普通输液连接管路 | 一次性使用连接管 | 国械注准20163140247 | 浙江苏嘉医疗器械股份有限公司 | 浙江苏嘉医疗器械股份有限公司 | VL 1.4×1000-1 | 静脉连接管（VL） | 普通输液连接管路 | 含DEHP | - | - | 导管长度（mm）：1000 | C1423090040000002556 | 0000052 | 16938508643966 | 主要由PVC管、鲁尔接头、接头、三通阀、插片、护帽组成。 | 供医疗单位手术室、监护病房作注射治疗、注药管道延长连接用。 | 三类 | 干燥、阴凉处，有效期24个月 | pvc
一次性使用真空采血管 | 中选 | 有增量资格 | 0.38 | 13类 | 氟化钠管（灰色头盖） | 一次性使用真空采血管————采血管（肝素钠/氟化钠）1-5 | 豫械注准20202222112 | 河南省驼人医疗科技有限公司 | 河南省驼人医疗科技有限公司 | 4.5mL | 肝素钠/氟化钠-塑料 | 氟化钠管（灰色头盖） | - | 灭菌 | 塑料 | 规格（ml）：4.5mL | C1423022030000702486 | 0000420 | 16975268142599 | 一次性使用真空采血管一般由采血容器（试管）、塞子、盖子、标签和添加剂（如果有）和附加物（如果有）组成。添加剂包括促凝剂、肝素锂、肝素钠、柠檬酸钠9:1、柠檬酸钠4:1、EDTAK2、EDTAK3、肝素钠/氟化钠、草酸钾/氟化钠、EDTA/氟化钠；附加物包括分离胶。 | 真空采血管与一次性使用无菌静脉血样采集针配套使用，采集静脉血样进行临床检验。 | 二类 | 应贮存在常温、干燥、通风良好的环境内，有效期2年 | 塑料
一次性使用输液器 | 中选 | 有增量资格 | 0.73 | 23类 | 普通输液器（含DEHP） | 一次性使用输液器————普通4 | 国械注准20173144107 | 山东威高集团医用高分子制品股份有限公司 | 山东威高集团医用高分子制品股份有限公司 | 进气式、带针：0.55 | 单ABS瓶塞穿刺器、带注射件、不带塞子、螺旋接头 | 普通输液器 | PVC | 常规 | 带针 | 导管长度（mm）：1500 | C1423012020000107187 | 0042106 | / | 本产品由瓶塞穿刺器保护套、瓶塞穿刺器、带空气过滤器和塞子的进气口（塞子可不带）、滴管、滴斗、液体通道、管路、流量调节器、注射件（可不带）、药液过滤器、外圆锥接头、外圆锥接头保护套（可不带）一次性使用静脉输液针（可不带）、夹具（可不带）组成。药液过滤膜的标称孔径为15μm。环氧乙烷灭菌，一次性使用。 | 适用于临床静脉输注药液。 | 三类 | 本产品应储存在相对湿度不大于80，无腐蚀性气体，阴凉干燥、通风良好、清洁、远离含氯类消毒物品的环境中。本产品在运输过程中要谨防重压、阳光直晒和雨雪浸淋。产品有效期两年。 | 医用PVC\ABS\PE等
一次性使用输液器 | 中选 | 有增量资格 | 0.73 | 23类 | 普通输液器（含DEHP） | 一次性使用输液器————普通4 | 国械注准20173144107 | 山东威高集团医用高分子制品股份有限公司 | 山东威高集团医用高分子制品股份有限公司 | 进气式、带针：0.6 | 单ABS瓶塞穿刺器、带注射件、不带塞子、螺旋接头 | 普通输液器 | PVC | 常规 | 带针 | 导管长度（mm）：1500 | C1423012020000107187 | 0042152 | / | 本产品由瓶塞穿刺器保护套、瓶塞穿刺器、带空气过滤器和塞子的进气口（塞子可不带）、滴管、滴斗、液体通道、管路、流量调节器、注射件（可不带）、药液过滤器、外圆锥接头、外圆锥接头保护套（可不带）一次性使用静脉输液针（可不带）、夹具（可不带）组成。药液过滤膜的标称孔径为15μm。环氧乙烷灭菌，一次性使用。 | 适用于临床静脉输注药液。 | 三类 | 本产品应储存在相对湿度不大于80，无腐蚀性气体，阴凉干燥、通风良好、清洁、远离含氯类消毒物品的环境中。本产品在运输过程中要谨防重压、阳光直晒和雨雪浸淋。产品有效期两年。 | 医用PVC\ABS\PE等
一次性使用输液器 | 中选 | 有增量资格 | 0.73 | 23类 | 普通输液器（含DEHP） | 一次性使用输液器————普通4 | 国械注准20173144107 | 山东威高集团医用高分子制品股份有限公司 | 山东威高集团医用高分子制品股份有限公司 | 进气式、带针：0.7 | 单ABS瓶塞穿刺器、带注射件、不带塞子、螺旋接头 | 普通输液器 | PVC | 常规 | 带针 | 导管长度（mm）：1500 | C1423012020000107187 | 0042174 | / | 本产品由瓶塞穿刺器保护套、瓶塞穿刺器、带空气过滤器和塞子的进气口（塞子可不带）、滴管、滴斗、液体通道、管路、流量调节器、注射件（可不带）、药液过滤器、外圆锥接头、外圆锥接头保护套（可不带）一次性使用静脉输液针（可不带）、夹具（可不带）组成。药液过滤膜的标称孔径为15μm。环氧乙烷灭菌，一次性使用。 | 适用于临床静脉输注药液。 | 三类 | 本产品应储存在相对湿度不大于80，无腐蚀性气体，阴凉干燥、通风良好、清洁、远离含氯类消毒物品的环境中。本产品在运输过程中要谨防重压、阳光直晒和雨雪浸淋。产品有效期两年。 | 医用PVC\ABS\PE等
一次性使用输液器 | 中选 | 有增量资格 | 0.73 | 23类 | 普通输液器（含DEHP） | 一次性使用输液器————普通4 | 国械注准20173144107 | 山东威高集团医用高分子制品股份有限公司 | 山东威高集团医用高分子制品股份有限公司 | 进气式、带针：0.8 | 单ABS瓶塞穿刺器、带注射件、不带塞子、螺旋接头 | 普通输液器 | PVC | 常规 | 带针 | 导管长度（mm）：1500 | C1423012020000107187 | 0042193 | / | 本产品由瓶塞穿刺器保护套、瓶塞穿刺器、带空气过滤器和塞子的进气口（塞子可不带）、滴管、滴斗、液体通道、管路、流量调节器、注射件（可不带）、药液过滤器、外圆锥接头、外圆锥接头保护套（可不带）一次性使用静脉输液针（可不带）、夹具（可不带）组成。药液过滤膜的标称孔径为15μm。环氧乙烷灭菌，一次性使用。 | 适用于临床静脉输注药液。 | 三类 | 本产品应储存在相对湿度不大于80，无腐蚀性气体，阴凉干燥、通风良好、清洁、远离含氯类消毒物品的环境中。本产品在运输过程中要谨防重压、阳光直晒和雨雪浸淋。产品有效期两年。 | 医用PVC\ABS\PE等
一次性使用真空采血管 | 中选 | 有增量资格 | 0.28 | 11类 | 肝素抗凝管（绿色头盖） | 一次性使用人体静脉血样采集容器 | 粤械注准20152221441 | 广东康德莱医疗器械集团有限公司 | 广东康德莱医疗器械集团有限公司 | 4ml | 肝素锂/分离胶 | 肝素抗凝管（绿色头盖） | - | 灭菌 | 塑料 | 规格（ml）：4ml | C1423022030001008207 | 0000116 | 无 | 由试管（材质为玻璃或塑料）、胶塞、安全盖帽、添加剂(如有）、附加物（如有）和标签组成。产品分无菌和非无菌形式提供，其中无菌产品采用辐照灭菌。 | 作为静脉血采集系统，一次性使用人体静脉血样采集容器与采血针、持针器配套使用，用于临床实验室中静脉血清、血浆或全血检测用血液标本的采集、贮存、转运和预处理。非无菌供应的采集容器仅与具有防逆流装置的一次性使用采血针配套使用。 | 二类 | 储存温度为4°C~30°C；有效期为12个月 | PET
一次性使用真空采血管 | 中选 | 有增量资格 | 0.6 | 11类 | 肝素抗凝管（绿色头盖） | 一次性使用人体静脉血样采集容器————塑料 肝素锂 | 冀械注准20222220284 | 石家庄元鼎医疗器械有限公司 | 石家庄元鼎医疗器械有限公司 | 4ml | 塑料 肝素锂 | 肝素抗凝管（绿色头盖） | - | 非灭菌 | 塑料 | 规格（ml）：4ml | C1423022030001203945 | 0000104 | 06971092634548 | 一次性使用人体静脉血样采集容器由试管、头盖、添加剂和附加剂（如有）组成，为非无菌产品，试管材质分为塑料和玻璃两种。 | 与有防逆流装置的采血针配合使用，用于临床检验时人体静脉血的收集、运输、存储。 | 二类 | 12个月 | 塑料
一次性使用真空采血管 | 中选 | 有增量资格 | 0.7 | 11类 | 肝素抗凝管（绿色头盖） | 一次性使用真空采血管————肝素管 高原型 | 浙械注准20192220041 | 浙江拱东医疗器械股份有限公司 | 浙江拱东医疗器械股份有限公司 | 肝素钠，4ml，高原型 | 普通标签 | 肝素抗凝管（绿色头盖） | - | 非灭菌 | 塑料 | 规格（ml）：4 | C1423022030001206474 | 0000458 | 无 | 产品由试管，添加剂，试管塞和塑料帽，标签组成。塑料帽采用聚乙烯塑料材料制作，试管塞采用丁基橡胶制作，试管采用PET塑料制作，其中非无菌采血管所用的试管可采用玻璃制作，3.2柠檬酸钠管有单壁和双壁两种型式，双壁型式内管采用聚丙烯材料制成，外管采用PET塑料制成。 | 产品与采血针配套，供临床静脉采血，并盛放血液标本用 | 二类 | 储存：4~25℃，有效期2年 | 聚对苯二甲酸乙二醇脂（PET）
一次性使用真空采血管 | 中选 | 有增量资格 | 0.7 | 11类 | 肝素抗凝管（绿色头盖） | 一次性使用真空采血管————肝素管 高原型 | 浙械注准20192220041 | 浙江拱东医疗器械股份有限公司 | 浙江拱东医疗器械股份有限公司 | 肝素钠，3ml，高原型 | 普通标签 | 肝素抗凝管（绿色头盖） | - | 非灭菌 | 塑料 | 规格（ml）：3ml | C1423022030001206474 | 0000453 | 无 | 产品由试管，添加剂，试管塞和塑料帽，标签组成。塑料帽采用聚乙烯塑料材料制作，试管塞采用丁基橡胶制作，试管采用PET塑料制作，其中非无菌采血管所用的试管可采用玻璃制作，3.2柠檬酸钠管有单壁和双壁两种型式，双壁型式内管采用聚丙烯材料制成，外管采用PET塑料制成。 | 产品与采血针配套，供临床静脉采血，并盛放血液标本用 | 二类 | 储存：4~25℃，有效期2年 | 聚对苯二甲酸乙二醇脂（PET）
一次性使用真空采血管 | 中选 | 有增量资格 | 0.7 | 11类 | 肝素抗凝管（绿色头盖） | 一次性使用真空采血管————所有规格 | 浙械注准20192220041 | 浙江拱东医疗器械股份有限公司 | 浙江拱东医疗器械股份有限公司 | 肝素钠，7ml | 普通标签 | 肝素抗凝管（绿色头盖） | - | 非灭菌 | 塑料 | 规格（ml）：7ml | C1423022030001206474 | 0000218 | 无 | 产品由试管，添加剂，试管塞和塑料帽，标签组成。塑料帽采用聚乙烯塑料材料制作，试管塞采用丁基橡胶制作，试管采用PET塑料制作，其中非无菌采血管所用的试管可采用玻璃制作，3.2柠檬酸钠管有单壁和双壁两种型式，双壁型式内管采用聚丙烯材料制成，外管采用PET塑料制成。 | 产品与采血针配套，供临床静脉采血，并盛放血液标本用 | 二类 | 储存：4~25℃，有效期2年 | 聚对苯二甲酸乙二醇脂（PET）
一次性使用输液器 | 中选 | 有增量资格 | 2.77 | 19类 | 微孔过滤输液器（含DEHP） | 一次性使用精密过滤输液器—— | 国械注准20173140629 | 江西红新医疗器械集团有限公司 | 江西红新医疗器械集团有限公司 | 1.2×28 TW SB | JB2-1（5.0） | 微孔过滤输液器 | PVC | 防滴空 | 带针 | 导管长度（mm）：1630 | C1423012020000102134 | 0000328 | / | 本产品主要由医用聚氯乙烯、ABS、聚乙烯、奥氏体不锈钢材料制造。其结构组成如下：由瓶塞穿刺器保护套、瓶塞穿刺器或穿刺针、空气过滤器、侧流滴管（二通或三通）、滴斗、排气管、管路、流量调节器、药液过滤器（分隔精密过滤器，过滤器介质标称孔径为5.0um）、注射件、外圆锥接头和一次性使用静脉输液针（连接座、软管、针柄、针管、保护套）所组成。本品具有自动排气和自动止液性能，采用环氧乙烷灭菌，无菌，无热原，只能重力输液，仅供一次性使用。 | 供临床单位用于人体静脉输液。 | 三类 | 通风良好/24个月 | 软聚氯乙烯
一次性使用输液器 | 中选 | 有增量资格 | 2.77 | 19类 | 微孔过滤输液器（含DEHP） | 一次性使用精密过滤输液器—— | 国械注准20173140629 | 江西红新医疗器械集团有限公司 | 江西红新医疗器械集团有限公司 | 0.6×20 TW LB | JB2-1（5.0） | 微孔过滤输液器 | PVC | 防滴空 | 带针 | 导管长度（mm）：1630 | C1423012020000102134 | 0000338 | / | 本产品主要由医用聚氯乙烯、ABS、聚乙烯、奥氏体不锈钢材料制造。其结构组成如下：由瓶塞穿刺器保护套、瓶塞穿刺器或穿刺针、空气过滤器、侧流滴管（二通或三通）、滴斗、排气管、管路、流量调节器、药液过滤器（分隔精密过滤器，过滤器介质标称孔径为5.0um）、注射件、外圆锥接头和一次性使用静脉输液针（连接座、软管、针柄、针管、保护套）所组成。本品具有自动排气和自动止液性能，采用环氧乙烷灭菌，无菌，无热原，只能重力输液，仅供一次性使用。 | 供临床单位用于人体静脉输液。 | 三类 | 通风良好/24个月 | 软聚氯乙烯
一次性使用输液器 | 中选 | 有增量资格 | 2.77 | 19类 | 微孔过滤输液器（含DEHP） | 一次性使用精密过滤输液器—— | 国械注准20173140629 | 江西红新医疗器械集团有限公司 | 江西红新医疗器械集团有限公司 | 0.8×28 TW LB | JB2-1（5.0） | 微孔过滤输液器 | PVC | 防滴空 | 带针 | 导管长度（mm）：1630 | C1423012020000102134 | 0000347 | 06973701212277 | 本产品主要由医用聚氯乙烯、ABS、聚乙烯、奥氏体不锈钢材料制造。其结构组成如下：由瓶塞穿刺器保护套、瓶塞穿刺器或穿刺针、空气过滤器、侧流滴管（二通或三通）、滴斗、排气管、管路、流量调节器、药液过滤器（分隔精密过滤器，过滤器介质标称孔径为5.0um）、注射件、外圆锥接头和一次性使用静脉输液针（连接座、软管、针柄、针管、保护套）所组成。本品具有自动排气和自动止液性能，采用环氧乙烷灭菌，无菌，无热原，只能重力输液，仅供一次性使用。 | 供临床单位用于人体静脉输液。 | 三类 | 通风良好/24个月 | 软聚氯乙烯
一次性使用输液器 | 中选 | 有增量资格 | 2.77 | 19类 | 微孔过滤输液器（含DEHP） | 一次性使用精密过滤输液器—— | 国械注准20173140629 | 江西红新医疗器械集团有限公司 | 江西红新医疗器械集团有限公司 | 0.7×25 TW LB | JB2-1（5.0） | 微孔过滤输液器 | PVC | 防滴空 | 带针 | 导管长度（mm）：1630 | C1423012020000102134 | 0000398 | 06973701212260 | 本产品主要由医用聚氯乙烯、ABS、聚乙烯、奥氏体不锈钢材料制造。其结构组成如下：由瓶塞穿刺器保护套、瓶塞穿刺器或穿刺针、空气过滤器、侧流滴管（二通或三通）、滴斗、排气管、管路、流量调节器、药液过滤器（分隔精密过滤器，过滤器介质标称孔径为5.0um）、注射件、外圆锥接头和一次性使用静脉输液针（连接座、软管、针柄、针管、保护套）所组成。本品具有自动排气和自动止液性能，采用环氧乙烷灭菌，无菌，无热原，只能重力输液，仅供一次性使用。 | 供临床单位用于人体静脉输液。 | 三类 | 通风良好/24个月 | 软聚氯乙烯
一次性使用输液器 | 中选 | 有增量资格 | 2.77 | 19类 | 微孔过滤输液器（含DEHP） | 一次性使用精密过滤输液器—— | 国械注准20173140629 | 江西红新医疗器械集团有限公司 | 江西红新医疗器械集团有限公司 | 0.45×15 RW LB | JB2-1（5.0） | 微孔过滤输液器 | PVC | 防滴空 | 带针 | 导管长度（mm）：1630 | C1423012020000102134 | 0000408 | 06973701212222 | 本产品主要由医用聚氯乙烯、ABS、聚乙烯、奥氏体不锈钢材料制造。其结构组成如下：由瓶塞穿刺器保护套、瓶塞穿刺器或穿刺针、空气过滤器、侧流滴管（二通或三通）、滴斗、排气管、管路、流量调节器、药液过滤器（分隔精密过滤器，过滤器介质标称孔径为5.0um）、注射件、外圆锥接头和一次性使用静脉输液针（连接座、软管、针柄、针管、保护套）所组成。本品具有自动排气和自动止液性能，采用环氧乙烷灭菌，无菌，无热原，只能重力输液，仅供一次性使用。 | 供临床单位用于人体静脉输液。 | 三类 | 通风良好/24个月 | 软聚氯乙烯
一次性使用输液器 | 中选 | 有增量资格 | 2.77 | 19类 | 微孔过滤输液器（含DEHP） | 一次性使用精密过滤输液器—— | 国械注准20173140629 | 江西红新医疗器械集团有限公司 | 江西红新医疗器械集团有限公司 | 0.5×20 TW LB | JB2-1（5.0） | 微孔过滤输液器 | PVC | 防滴空 | 带针 | 导管长度（mm）：1630 | C1423012020000102134 | 0000455 | 06973701212239 | 本产品主要由医用聚氯乙烯、ABS、聚乙烯、奥氏体不锈钢材料制造。其结构组成如下：由瓶塞穿刺器保护套、瓶塞穿刺器或穿刺针、空气过滤器、侧流滴管（二通或三通）、滴斗、排气管、管路、流量调节器、药液过滤器（分隔精密过滤器，过滤器介质标称孔径为5.0um）、注射件、外圆锥接头和一次性使用静脉输液针（连接座、软管、针柄、针管、保护套）所组成。本品具有自动排气和自动止液性能，采用环氧乙烷灭菌，无菌，无热原，只能重力输液，仅供一次性使用。 | 供临床单位用于人体静脉输液。 | 三类 | 通风良好/24个月 | 软聚氯乙烯
一次性使用输液器 | 中选 | 有增量资格 | 2.77 | 19类 | 微孔过滤输液器（含DEHP） | 一次性使用精密过滤输液器—— | 国械注准20173140629 | 江西红新医疗器械集团有限公司 | 江西红新医疗器械集团有限公司 | 0.7×20 TW LB | JB2-1（5.0） | 微孔过滤输液器 | PVC | 防滴空 | 带针 | 导管长度（mm）：1630 | C1423012020000102134 | 0000457 | / | 本产品主要由医用聚氯乙烯、ABS、聚乙烯、奥氏体不锈钢材料制造。其结构组成如下：由瓶塞穿刺器保护套、瓶塞穿刺器或穿刺针、空气过滤器、侧流滴管（二通或三通）、滴斗、排气管、管路、流量调节器、药液过滤器（分隔精密过滤器，过滤器介质标称孔径为5.0um）、注射件、外圆锥接头和一次性使用静脉输液针（连接座、软管、针柄、针管、保护套）所组成。本品具有自动排气和自动止液性能，采用环氧乙烷灭菌，无菌，无热原，只能重力输液，仅供一次性使用。 | 供临床单位用于人体静脉输液。 | 三类 | 通风良好/24个月 | 软聚氯乙烯
一次性使用输液器 | 中选 | 有增量资格 | 2.77 | 19类 | 微孔过滤输液器（含DEHP） | 一次性使用精密过滤输液器—— | 国械注准20173140629 | 江西红新医疗器械集团有限公司 | 江西红新医疗器械集团有限公司 | 0.7×28 TW LB | JB2-1（5.0） | 微孔过滤输液器 | PVC | 防滴空 | 带针 | 导管长度（mm）：1630 | C1423012020000102134 | 0000470 | / | 本产品主要由医用聚氯乙烯、ABS、聚乙烯、奥氏体不锈钢材料制造。其结构组成如下：由瓶塞穿刺器保护套、瓶塞穿刺器或穿刺针、空气过滤器、侧流滴管（二通或三通）、滴斗、排气管、管路、流量调节器、药液过滤器（分隔精密过滤器，过滤器介质标称孔径为5.0um）、注射件、外圆锥接头和一次性使用静脉输液针（连接座、软管、针柄、针管、保护套）所组成。本品具有自动排气和自动止液性能，采用环氧乙烷灭菌，无菌，无热原，只能重力输液，仅供一次性使用。 | 供临床单位用于人体静脉输液。 | 三类 | 通风良好/24个月 | 软聚氯乙烯
一次性使用输液器 | 中选 | 有增量资格 | 2.77 | 19类 | 微孔过滤输液器（含DEHP） | 一次性使用精密过滤输液器—— | 国械注准20173140629 | 江西红新医疗器械集团有限公司 | 江西红新医疗器械集团有限公司 | 0.9×28 TW LB | JB2-1（5.0） | 微孔过滤输液器 | PVC | 防滴空 | 带针 | 导管长度（mm）：1630 | C1423012020000102134 | 0000477 | 06973701212284 | 本产品主要由医用聚氯乙烯、ABS、聚乙烯、奥氏体不锈钢材料制造。其结构组成如下：由瓶塞穿刺器保护套、瓶塞穿刺器或穿刺针、空气过滤器、侧流滴管（二通或三通）、滴斗、排气管、管路、流量调节器、药液过滤器（分隔精密过滤器，过滤器介质标称孔径为5.0um）、注射件、外圆锥接头和一次性使用静脉输液针（连接座、软管、针柄、针管、保护套）所组成。本品具有自动排气和自动止液性能，采用环氧乙烷灭菌，无菌，无热原，只能重力输液，仅供一次性使用。 | 供临床单位用于人体静脉输液。 | 三类 | 通风良好/24个月 | 软聚氯乙烯
一次性使用输液器 | 中选 | 有增量资格 | 2.77 | 19类 | 微孔过滤输液器（含DEHP） | 一次性使用精密过滤输液器—— | 国械注准20173140629 | 江西红新医疗器械集团有限公司 | 江西红新医疗器械集团有限公司 | 0.55×20 RW LB | JB2-1（5.0） | 微孔过滤输液器 | PVC | 防滴空 | 带针 | 导管长度（mm）：1630 | C1423012020000102134 | 0000488 | 06973701212246 | 本产品主要由医用聚氯乙烯、ABS、聚乙烯、奥氏体不锈钢材料制造。其结构组成如下：由瓶塞穿刺器保护套、瓶塞穿刺器或穿刺针、空气过滤器、侧流滴管（二通或三通）、滴斗、排气管、管路、流量调节器、药液过滤器（分隔精密过滤器，过滤器介质标称孔径为5.0um）、注射件、外圆锥接头和一次性使用静脉输液针（连接座、软管、针柄、针管、保护套）所组成。本品具有自动排气和自动止液性能，采用环氧乙烷灭菌，无菌，无热原，只能重力输液，仅供一次性使用。 | 供临床单位用于人体静脉输液。 | 三类 | 通风良好/24个月 | 软聚氯乙烯
一次性使用输液器 | 中选 | 有增量资格 | 2.77 | 19类 | 微孔过滤输液器（含DEHP） | 一次性使用精密过滤输液器—— | 国械注准20173140629 | 江西红新医疗器械集团有限公司 | 江西红新医疗器械集团有限公司 | 0.6×25 TW LB | JB2-1（5.0） | 微孔过滤输液器 | PVC | 防滴空 | 带针 | 导管长度（mm）：1630 | C1423012020000102134 | 0000494 | 06973701212253 | 本产品主要由医用聚氯乙烯、ABS、聚乙烯、奥氏体不锈钢材料制造。其结构组成如下：由瓶塞穿刺器保护套、瓶塞穿刺器或穿刺针、空气过滤器、侧流滴管（二通或三通）、滴斗、排气管、管路、流量调节器、药液过滤器（分隔精密过滤器，过滤器介质标称孔径为5.0um）、注射件、外圆锥接头和一次性使用静脉输液针（连接座、软管、针柄、针管、保护套）所组成。本品具有自动排气和自动止液性能，采用环氧乙烷灭菌，无菌，无热原，只能重力输液，仅供一次性使用。 | 供临床单位用于人体静脉输液。 | 三类 | 通风良好/24个月 | 软聚氯乙烯
一次性使用静脉留置针 | 中选 | 有增量资格 | 6.8 | 5类 | 密闭式留置针（普通型，含无针接口式连接件） | 一次性使用静脉留置针————ZY22G | 国械注准20153140198 | 河南新卫医疗器械有限公司 | 河南新卫医疗器械有限公司 | 22G×25mm | ZY型 | 密闭式留置针（正压） | 含DEHP | 普通型 | 含无针接口式连接件 | - | C1605011940100703426 | 0000001 | 06970561298595 | ZY型留置针由保护套、套管组件、隔离塞、针管组件、滑动加紧夹、三通正压接头、带座端帽、长导管、护帽构成。套管组件由套管、金属楔、三通套管座构成，针管组件由槽口针管、槽口针座构成，三通正压接头由长导管连接座、三通阀体、密封圈、阀芯、弹簧构成。经环氧乙烷灭菌，一次性使用。 | 该产品供插入人体外周血管静脉系统输液用，留置时间不大于72小时。 | 三类 | 有效期：三年。存储：1、应储存在阴冷干燥处，尽量避免受潮。 2、不得重压，以免损坏器械。 3、搬运过程中应轻拿轻放，避免剧烈碰撞。 4、应远离火源和热源，以免发生火灾或导致器械受热变形。 | PE、不锈钢、ABS、PC
一次性使用真空采血管 | 中选 | 无增量资格 | 0.38 | 11类 | 肝素抗凝管（绿色头盖） | 一次性使用真空采血管————采血管（肝素钠）1.28-4 | 豫械注准20202222112 | 河南省驼人医疗科技有限公司 | 河南省驼人医疗科技有限公司 | 4.5mL | 肝素钠-塑料 | 肝素抗凝管（绿色头盖） | - | 灭菌 | 塑料 | 规格（ml）：4.5mL | C1423022030000702486 | 0000428 | 16975268142551 | 一次性使用真空采血管一般由采血容器（试管）、塞子、盖子、标签和添加剂（如果有）和附加物（如果有）组成。添加剂包括促凝剂、肝素锂、肝素钠、柠檬酸钠9:1、柠檬酸钠4:1、EDTAK2、EDTAK3、肝素钠/氟化钠、草酸钾/氟化钠、EDTA/氟化钠；附加物包括分离胶。 | 真空采血管与一次性使用无菌静脉血样采集针配套使用，采集静脉血样进行临床检验。 | 二类 | 应贮存在常温、干燥、通风良好的环境内，有效期2年 | 塑料
一次性使用真空采血管 | 中选 | 有增量资格 | 0.7 | 11类 | 肝素抗凝管（绿色头盖） | 一次性使用真空采血管————肝素管 高原型 | 浙械注准20192220041 | 浙江拱东医疗器械股份有限公司 | 浙江拱东医疗器械股份有限公司 | 肝素锂，5ml，高原型 | 普通标签 | 肝素抗凝管（绿色头盖） | - | 非灭菌 | 塑料 | 规格（ml）：5 | C1423022030001206474 | 0000498 | 无 | 产品由试管，添加剂，试管塞和塑料帽，标签组成。塑料帽采用聚乙烯塑料材料制作，试管塞采用丁基橡胶制作，试管采用PET塑料制作，其中非无菌采血管所用的试管可采用玻璃制作，3.2柠檬酸钠管有单壁和双壁两种型式，双壁型式内管采用聚丙烯材料制成，外管采用PET塑料制成。 | 产品与采血针配套，供临床静脉采血，并盛放血液标本用 | 二类 | 储存：4~25℃，有效期2年 | 聚对苯二甲酸乙二醇脂（PET）
一次性使用真空采血管 | 中选 | 有增量资格 | 0.7 | 11类 | 肝素抗凝管（绿色头盖） | 一次性使用真空采血管————肝素管 高原型 | 浙械注准20192220041 | 浙江拱东医疗器械股份有限公司 | 浙江拱东医疗器械股份有限公司 | 肝素锂，10ml，高原型 | 普通标签 | 肝素抗凝管（绿色头盖） | - | 非灭菌 | 塑料 | 规格（ml）：10 | C1423022030001206474 | 0000483 | 无 | 产品由试管，添加剂，试管塞和塑料帽，标签组成。塑料帽采用聚乙烯塑料材料制作，试管塞采用丁基橡胶制作，试管采用PET塑料制作，其中非无菌采血管所用的试管可采用玻璃制作，3.2柠檬酸钠管有单壁和双壁两种型式，双壁型式内管采用聚丙烯材料制成，外管采用PET塑料制成。 | 产品与采血针配套，供临床静脉采血，并盛放血液标本用 | 二类 | 储存：4~25℃，有效期2年 | 聚对苯二甲酸乙二醇脂（PET）
一次性使用真空采血管 | 中选 | 有增量资格 | 0.7 | 11类 | 肝素抗凝管（绿色头盖） | 一次性使用真空采血管————肝素管 高原型 | 浙械注准20192220041 | 浙江拱东医疗器械股份有限公司 | 浙江拱东医疗器械股份有限公司 | 肝素锂，6ml，高原型 | 普通标签 | 肝素抗凝管（绿色头盖） | - | 非灭菌 | 塑料 | 规格（ml）：6ml | C1423022030001206474 | 0000503 | 无 | 产品由试管，添加剂，试管塞和塑料帽，标签组成。塑料帽采用聚乙烯塑料材料制作，试管塞采用丁基橡胶制作，试管采用PET塑料制作，其中非无菌采血管所用的试管可采用玻璃制作，3.2柠檬酸钠管有单壁和双壁两种型式，双壁型式内管采用聚丙烯材料制成，外管采用PET塑料制成。 | 产品与采血针配套，供临床静脉采血，并盛放血液标本用 | 二类 | 储存：4~25℃，有效期2年 | 聚对苯二甲酸乙二醇脂（PET）
一次性使用真空采血管 | 中选 | 有增量资格 | 0.6 | 7类 | 血清管（橘红色/红色头盖） | 一次性使用人体静脉血样采集容器————塑料 普通管 | 冀械注准20222220284 | 石家庄元鼎医疗器械有限公司 | 石家庄元鼎医疗器械有限公司 | 2ml | 塑料 普通管 | 血清管（橘红色/红色头盖） | 不含促凝剂 | 非灭菌 | 塑料 | 规格（ml）：2ml | C1423022030001503945 | 0000019 | 06971092634364 | 一次性使用人体静脉血样采集容器由试管、头盖、添加剂和附加剂（如有）组成，为非无菌产品，试管材质分为塑料和玻璃两种。 | 与有防逆流装置的采血针配合使用，用于临床检验时人体静脉血的收集、运输、存储。 | 二类 | 12个月 | 塑料
一次性使用真空采血管 | 中选 | 有增量资格 | 0.28 | 11类 | 肝素抗凝管（绿色头盖） | 一次性使用人体静脉血样采集容器 | 粤械注准20152221441 | 广东康德莱医疗器械集团有限公司 | 广东康德莱医疗器械集团有限公司 | 5ml | 肝素锂/分离胶 | 肝素抗凝管（绿色头盖） | - | 灭菌 | 塑料 | 规格（ml）：5ml | C1423022030001008207 | 0000080 | 16954152734737 | 由试管（材质为玻璃或塑料）、胶塞、安全盖帽、添加剂(如有）、附加物（如有）和标签组成。产品分无菌和非无菌形式提供，其中无菌产品采用辐照灭菌。 | 作为静脉血采集系统，一次性使用人体静脉血样采集容器与采血针、持针器配套使用，用于临床实验室中静脉血清、血浆或全血检测用血液标本的采集、贮存、转运和预处理。非无菌供应的采集容器仅与具有防逆流装置的一次性使用采血针配套使用。 | 二类 | 储存温度为4°C~30°C；有效期为12个月 | PET
一次性使用真空采血管 | 中选 | 有增量资格 | 0.6 | 12类 | 柠檬酸钠（枸橼酸钠）血沉试验管（黑色头盖） | 一次性使用人体静脉血样采集容器————采血管 | 冀械注准20202220406 | 河北超然医疗器械有限公司 | 河北超然医疗器械有限公司 | 2ml | 柠檬酸钠4nc | 柠檬酸钠（枸橼酸钠）血沉试验管（黑色头盖） | - | 非灭菌 | 玻璃 | 规格（ml）：2ml | C1423022030000702705 | 0000004 | 无 | 由玻璃/PET试管、气密件（丁基胶塞和防溅帽组成）、添加剂/附加物组成。 | 与防逆流采血针配套使用，分别用于临床人体静脉血液标本的采集、抗凝、促凝、分离、保存。 | 二类 | 24 | 柠檬酸钠
一次性使用静脉留置针 | 中选 | 有增量资格 | 6.8 | 5类 | 密闭式留置针（普通型，含无针接口式连接件） | 一次性使用静脉留置针————ZY26G——ZY26G | 国械注准20153140198 | 河南新卫医疗器械有限公司 | 河南新卫医疗器械有限公司 | 26G×16mm | ZY型 | 密闭式留置针（正压） | 含DEHP | 普通型 | 含无针接口式连接件 | - | C1605011940100703426 | 0000005 | 06970561298571 | ZY型留置针由保护套、套管组件、隔离塞、针管组件、滑动加紧夹、三通正压接头、带座端帽、长导管、护帽构成。套管组件由套管、金属楔、三通套管座构成，针管组件由槽口针管、槽口针座构成，三通正压接头由长导管连接座、三通阀体、密封圈、阀芯、弹簧构成。经环氧乙烷灭菌，一次性使用。 | 该产品供插入人体外周血管静脉系统输液用，留置时间不大于72小时。 | 三类 | 有效期：三年。存储：1、应储存在阴冷干燥处，尽量避免受潮。 2、不得重压，以免损坏器械。 3、搬运过程中应轻拿轻放，避免剧烈碰撞。 4、应远离火源和热源，以免发生火灾或导致器械受热变形。 | PE、不锈钢、ABS、PC
一次性使用真空采血管 | 中选 | 有增量资格 | 0.91 | 13类 | 氟化钠管（灰色头盖） | 一次性使用真空采血管————肝素钠/氟化钠管 高原型 | 浙械注准20192220041 | 浙江拱东医疗器械股份有限公司 | 浙江拱东医疗器械股份有限公司 | 肝素钠/氟化钠，5ml，高原型 | 普通标签 | 氟化钠管（灰色头盖） | - | 非灭菌 | 塑料 | 规格（ml）：5 | C1423022030001206474 | 0000443 | 无 | 产品由试管，添加剂，试管塞和塑料帽，标签组成。塑料帽采用聚乙烯塑料材料制作，试管塞采用丁基橡胶制作，试管采用PET塑料制作，其中非无菌采血管所用的试管可采用玻璃制作，3.2柠檬酸钠管有单壁和双壁两种型式，双壁型式内管采用聚丙烯材料制成，外管采用PET塑料制成。 | 产品与采血针配套，供临床静脉采血，并盛放血液标本用 | 二类 | 储存：4~25℃，有效期2年 | 聚对苯二甲酸乙二醇脂（PET）
一次性使用真空采血管 | 中选 | 有增量资格 | 0.91 | 13类 | 氟化钠管（灰色头盖） | 一次性使用真空采血管————肝素钠/氟化钠管 高原型 | 浙械注准20192220041 | 浙江拱东医疗器械股份有限公司 | 浙江拱东医疗器械股份有限公司 | 肝素钠/氟化钠，2ml，高原型 | 普通标签 | 氟化钠管（灰色头盖） | - | 非灭菌 | 塑料 | 规格（ml）：2ml | C1423022030001206474 | 0000433 | 无 | 产品由试管，添加剂，试管塞和塑料帽，标签组成。塑料帽采用聚乙烯塑料材料制作，试管塞采用丁基橡胶制作，试管采用PET塑料制作，其中非无菌采血管所用的试管可采用玻璃制作，3.2柠檬酸钠管有单壁和双壁两种型式，双壁型式内管采用聚丙烯材料制成，外管采用PET塑料制成。 | 产品与采血针配套，供临床静脉采血，并盛放血液标本用 | 二类 | 储存：4~25℃，有效期2年 | 聚对苯二甲酸乙二醇脂（PET）
一次性使用真空采血管 | 中选 | 有增量资格 | 0.91 | 13类 | 氟化钠管（灰色头盖） | 一次性使用真空采血管————肝素钠/氟化钠管 高原型 | 浙械注准20192220041 | 浙江拱东医疗器械股份有限公司 | 浙江拱东医疗器械股份有限公司 | 肝素钠/氟化钠，3ml，高原型 | 普通标签 | 氟化钠管（灰色头盖） | - | 非灭菌 | 塑料 | 规格（ml）：3ml | C1423022030001206474 | 0000438 | 无 | 产品由试管，添加剂，试管塞和塑料帽，标签组成。塑料帽采用聚乙烯塑料材料制作，试管塞采用丁基橡胶制作，试管采用PET塑料制作，其中非无菌采血管所用的试管可采用玻璃制作，3.2柠檬酸钠管有单壁和双壁两种型式，双壁型式内管采用聚丙烯材料制成，外管采用PET塑料制成。 | 产品与采血针配套，供临床静脉采血，并盛放血液标本用 | 二类 | 储存：4~25℃，有效期2年 | 聚对苯二甲酸乙二醇脂（PET）
一次性使用真空采血管 | 中选 | 有增量资格 | 0.38 | 8类 | 柠檬酸钠（枸橼酸钠）凝血试验管（蓝色头盖） | 一次性使用真空采血管————采血管（ 柠檬酸钠9:1）16-4.5 | 豫械注准20202222112 | 河南省驼人医疗科技有限公司 | 河南省驼人医疗科技有限公司 | 4.5mL | 柠檬酸钠9:1-塑料 | 柠檬酸钠（枸橼酸钠）凝血试验管（蓝色头盖） | - | 灭菌 | 塑料 | 规格（ml）：4.5mL | C1423022030000702486 | 0000452 | 16975268142629 | 一次性使用真空采血管一般由采血容器（试管）、塞子、盖子、标签和添加剂（如果有）和附加物（如果有）组成。添加剂包括促凝剂、肝素锂、肝素钠、柠檬酸钠9:1、柠檬酸钠4:1、EDTAK2、EDTAK3、肝素钠/氟化钠、草酸钾/氟化钠、EDTA/氟化钠；附加物包括分离胶。 | 真空采血管与一次性使用无菌静脉血样采集针配套使用，采集静脉血样进行临床检验。 | 二类 | 应贮存在常温、干燥、通风良好的环境内，有效期2年 | 塑料
一次性使用真空采血管 | 中选 | 有增量资格 | 0.28 | 11类 | 肝素抗凝管（绿色头盖） | 一次性使用人体静脉血样采集容器 | 粤械注准20152221441 | 广东康德莱医疗器械集团有限公司 | 广东康德莱医疗器械集团有限公司 | 3ml | 肝素锂/分离胶 | 肝素抗凝管（绿色头盖） | - | 灭菌 | 塑料 | 规格（ml）：3ml | C1423022030001008207 | 0000097 | 无 | 由试管（材质为玻璃或塑料）、胶塞、安全盖帽、添加剂(如有）、附加物（如有）和标签组成。产品分无菌和非无菌形式提供，其中无菌产品采用辐照灭菌。 | 作为静脉血采集系统，一次性使用人体静脉血样采集容器与采血针、持针器配套使用，用于临床实验室中静脉血清、血浆或全血检测用血液标本的采集、贮存、转运和预处理。非无菌供应的采集容器仅与具有防逆流装置的一次性使用采血针配套使用。 | 二类 | 储存温度为4°C~30°C；有效期为12个月 | PET
一次性使用输液器 | 中选 | 有增量资格 | 4.9 | 19类 | 微孔过滤输液器（含DEHP） | 一次性使用精密过滤输液器 带针————IS-AI 7-5.0（2） | 国械注准20163141715 | 上海宝舜医疗器械有限公司 | 上海宝舜医疗器械有限公司 | af0.8×28TWLB | IS-AI 7-5.0 | 微孔过滤输液器 | PVC | 自动排气、防滴空 | 带针 | 导管长度（mm）：/ | C1423012020000100693 | 0040508 | 无 | 本产品由瓶塞穿刺器（包括塑料瓶塞穿刺器、塑钢组合瓶塞穿刺器及钢针瓶塞穿刺器）及其保护套、进气器件、排气管、三通滴管或二通滴管、滴斗、滴斗下盖、流量调节器、精密药液过滤膜(标称孔径5.0um、3.0um、2.0um）、外圆锥接头、外圆锥接头保护套、管路、注射件、回血件、静脉输液针、输液贴、截流夹、Y型注射件组成。一次性使用静脉输液针由连接座、软管、针柄、针管、保护式保护套、保护套组成。其中保护式保护套为防针刺功能件，精密静脉药液过滤膜具有止液功能。本产品制造材料聚氯乙烯（PVC)中的增塑剂为邻苯二甲酸二辛酯(DEHP），经环氧乙烷灭菌，一次性使用。 | 本产品适用于患者静脉输注药液，仅适用于重力式输液。 | 三类 | 产品应存放在相对湿度不超过80％、无腐蚀性气体、干燥、通风良好、清洁的环境内。产品有效期3年 | PVC
一次性使用输液器 | 中选 | 有增量资格 | 4.9 | 19类 | 微孔过滤输液器（含DEHP） | 一次性使用精密过滤输液器 带针————IS-AI 7-5.0（2） | 国械注准20163141715 | 上海宝舜医疗器械有限公司 | 上海宝舜医疗器械有限公司 | af0.55×19TWLB | IS-AI 7-5.0 | 微孔过滤输液器 | PVC | 自动排气、防滴空 | 带针 | 导管长度（mm）：/ | C1423012020000100693 | 0042854 | 无 | 本产品由瓶塞穿刺器（包括塑料瓶塞穿刺器、塑钢组合瓶塞穿刺器及钢针瓶塞穿刺器）及其保护套、进气器件、排气管、三通滴管或二通滴管、滴斗、滴斗下盖、流量调节器、精密药液过滤膜(标称孔径5.0um、3.0um、2.0um）、外圆锥接头、外圆锥接头保护套、管路、注射件、回血件、静脉输液针、输液贴、截流夹、Y型注射件组成。一次性使用静脉输液针由连接座、软管、针柄、针管、保护式保护套、保护套组成。其中保护式保护套为防针刺功能件，精密静脉药液过滤膜具有止液功能。本产品制造材料聚氯乙烯（PVC)中的增塑剂为邻苯二甲酸二辛酯(DEHP），经环氧乙烷灭菌，一次性使用。 | 本产品适用于患者静脉输注药液，仅适用于重力式输液。 | 三类 | 产品应存放在相对湿度不超过80％、无腐蚀性气体、干燥、通风良好、清洁的环境内。产品有效期3年 | PVC
一次性使用输液器 | 中选 | 有增量资格 | 4.9 | 19类 | 微孔过滤输液器（含DEHP） | 一次性使用精密过滤输液器 带针————IS-AI 7-5.0（2） | 国械注准20163141715 | 上海宝舜医疗器械有限公司 | 上海宝舜医疗器械有限公司 | af0.6×25TWLB | IS-AI 7-5.0 | 微孔过滤输液器 | PVC | 自动排气、防滴空 | 带针 | 导管长度（mm）：/ | C1423012020000100693 | 0049647 | 无 | 本产品由瓶塞穿刺器（包括塑料瓶塞穿刺器、塑钢组合瓶塞穿刺器及钢针瓶塞穿刺器）及其保护套、进气器件、排气管、三通滴管或二通滴管、滴斗、滴斗下盖、流量调节器、精密药液过滤膜(标称孔径5.0um、3.0um、2.0um）、外圆锥接头、外圆锥接头保护套、管路、注射件、回血件、静脉输液针、输液贴、截流夹、Y型注射件组成。一次性使用静脉输液针由连接座、软管、针柄、针管、保护式保护套、保护套组成。其中保护式保护套为防针刺功能件，精密静脉药液过滤膜具有止液功能。本产品制造材料聚氯乙烯（PVC)中的增塑剂为邻苯二甲酸二辛酯(DEHP），经环氧乙烷灭菌，一次性使用。 | 本产品适用于患者静脉输注药液，仅适用于重力式输液。 | 三类 | 产品应存放在相对湿度不超过80％、无腐蚀性气体、干燥、通风良好、清洁的环境内。产品有效期3年 | PVC
一次性使用输液器 | 中选 | 有增量资格 | 4.9 | 19类 | 微孔过滤输液器（含DEHP） | 一次性使用精密过滤输液器 带针————IS-AI 7-5.0（2） | 国械注准20163141715 | 上海宝舜医疗器械有限公司 | 上海宝舜医疗器械有限公司 | af0.7×25TWLB | IS-AI 7-5.0 | 微孔过滤输液器 | PVC | 自动排气、防滴空 | 带针 | 导管长度（mm）：/ | C1423012020000100693 | 0050363 | 无 | 本产品由瓶塞穿刺器（包括塑料瓶塞穿刺器、塑钢组合瓶塞穿刺器及钢针瓶塞穿刺器）及其保护套、进气器件、排气管、三通滴管或二通滴管、滴斗、滴斗下盖、流量调节器、精密药液过滤膜(标称孔径5.0um、3.0um、2.0um）、外圆锥接头、外圆锥接头保护套、管路、注射件、回血件、静脉输液针、输液贴、截流夹、Y型注射件组成。一次性使用静脉输液针由连接座、软管、针柄、针管、保护式保护套、保护套组成。其中保护式保护套为防针刺功能件，精密静脉药液过滤膜具有止液功能。本产品制造材料聚氯乙烯（PVC)中的增塑剂为邻苯二甲酸二辛酯(DEHP），经环氧乙烷灭菌，一次性使用。 | 本产品适用于患者静脉输注药液，仅适用于重力式输液。 | 三类 | 产品应存放在相对湿度不超过80％、无腐蚀性气体、干燥、通风良好、清洁的环境内。产品有效期3年 | PVC
一次性使用输液器 | 中选 | 有增量资格 | 4.9 | 19类 | 微孔过滤输液器（含DEHP） | 一次性使用精密过滤输液器 带针————IS-AI 7-5.0（1） | 国械注准20163141715 | 上海宝舜医疗器械有限公司 | 上海宝舜医疗器械有限公司 | a0.8×28TWLB | IS-AI 7-5.0 | 微孔过滤输液器 | PVC | 自动排气、防滴空 | 带针 | 导管长度（mm）：/ | C1423012020000100693 | 0035880 | 无 | 本产品由瓶塞穿刺器（包括塑料瓶塞穿刺器、塑钢组合瓶塞穿刺器及钢针瓶塞穿刺器）及其保护套、进气器件、排气管、三通滴管或二通滴管、滴斗、滴斗下盖、流量调节器、精密药液过滤膜(标称孔径5.0um、3.0um、2.0um）、外圆锥接头、外圆锥接头保护套、管路、注射件、回血件、静脉输液针、输液贴、截流夹、Y型注射件组成。一次性使用静脉输液针由连接座、软管、针柄、针管、保护式保护套、保护套组成。其中保护式保护套为防针刺功能件，精密静脉药液过滤膜具有止液功能。本产品制造材料聚氯乙烯（PVC)中的增塑剂为邻苯二甲酸二辛酯(DEHP），经环氧乙烷灭菌，一次性使用。 | 本产品适用于患者静脉输注药液，仅适用于重力式输液。 | 三类 | 产品应存放在相对湿度不超过80％、无腐蚀性气体、干燥、通风良好、清洁的环境内。产品有效期3年 | PVC
一次性使用输液器 | 中选 | 有增量资格 | 4.9 | 19类 | 微孔过滤输液器（含DEHP） | 一次性使用精密过滤输液器 带针————IS-AI 7-5.0（1） | 国械注准20163141715 | 上海宝舜医疗器械有限公司 | 上海宝舜医疗器械有限公司 | a0.7×25TWLB | IS-AI 7-5.0 | 微孔过滤输液器 | PVC | 自动排气、防滴空 | 带针 | 导管长度（mm）：/ | C1423012020000100693 | 0036417 | 无 | 本产品由瓶塞穿刺器（包括塑料瓶塞穿刺器、塑钢组合瓶塞穿刺器及钢针瓶塞穿刺器）及其保护套、进气器件、排气管、三通滴管或二通滴管、滴斗、滴斗下盖、流量调节器、精密药液过滤膜(标称孔径5.0um、3.0um、2.0um）、外圆锥接头、外圆锥接头保护套、管路、注射件、回血件、静脉输液针、输液贴、截流夹、Y型注射件组成。一次性使用静脉输液针由连接座、软管、针柄、针管、保护式保护套、保护套组成。其中保护式保护套为防针刺功能件，精密静脉药液过滤膜具有止液功能。本产品制造材料聚氯乙烯（PVC)中的增塑剂为邻苯二甲酸二辛酯(DEHP），经环氧乙烷灭菌，一次性使用。 | 本产品适用于患者静脉输注药液，仅适用于重力式输液。 | 三类 | 产品应存放在相对湿度不超过80％、无腐蚀性气体、干燥、通风良好、清洁的环境内。产品有效期3年 | PVC
一次性使用输液器 | 中选 | 有增量资格 | 4.9 | 19类 | 微孔过滤输液器（含DEHP） | 一次性使用精密过滤输液器 带针————IS-AI 7-5.0（1） | 国械注准20163141715 | 上海宝舜医疗器械有限公司 | 上海宝舜医疗器械有限公司 | a0.55×19TWLB | IS-AI 7-5.0 | 微孔过滤输液器 | PVC | 自动排气、防滴空 | 带针 | 导管长度（mm）：/ | C1423012020000100693 | 0046587 | 无 | 本产品由瓶塞穿刺器（包括塑料瓶塞穿刺器、塑钢组合瓶塞穿刺器及钢针瓶塞穿刺器）及其保护套、进气器件、排气管、三通滴管或二通滴管、滴斗、滴斗下盖、流量调节器、精密药液过滤膜(标称孔径5.0um、3.0um、2.0um）、外圆锥接头、外圆锥接头保护套、管路、注射件、回血件、静脉输液针、输液贴、截流夹、Y型注射件组成。一次性使用静脉输液针由连接座、软管、针柄、针管、保护式保护套、保护套组成。其中保护式保护套为防针刺功能件，精密静脉药液过滤膜具有止液功能。本产品制造材料聚氯乙烯（PVC)中的增塑剂为邻苯二甲酸二辛酯(DEHP），经环氧乙烷灭菌，一次性使用。 | 本产品适用于患者静脉输注药液，仅适用于重力式输液。 | 三类 | 产品应存放在相对湿度不超过80％、无腐蚀性气体、干燥、通风良好、清洁的环境内。产品有效期3年 | PVC
一次性使用输液器 | 中选 | 有增量资格 | 4.9 | 19类 | 微孔过滤输液器（含DEHP） | 一次性使用精密过滤输液器 带针————IS-AI 7-5.0（1） | 国械注准20163141715 | 上海宝舜医疗器械有限公司 | 上海宝舜医疗器械有限公司 | a0.6×25TWLB | IS-AI 7-5.0 | 微孔过滤输液器 | PVC | 自动排气、防滴空 | 带针 | 导管长度（mm）：/ | C1423012020000100693 | 0050492 | 无 | 本产品由瓶塞穿刺器（包括塑料瓶塞穿刺器、塑钢组合瓶塞穿刺器及钢针瓶塞穿刺器）及其保护套、进气器件、排气管、三通滴管或二通滴管、滴斗、滴斗下盖、流量调节器、精密药液过滤膜(标称孔径5.0um、3.0um、2.0um）、外圆锥接头、外圆锥接头保护套、管路、注射件、回血件、静脉输液针、输液贴、截流夹、Y型注射件组成。一次性使用静脉输液针由连接座、软管、针柄、针管、保护式保护套、保护套组成。其中保护式保护套为防针刺功能件，精密静脉药液过滤膜具有止液功能。本产品制造材料聚氯乙烯（PVC)中的增塑剂为邻苯二甲酸二辛酯(DEHP），经环氧乙烷灭菌，一次性使用。 | 本产品适用于患者静脉输注药液，仅适用于重力式输液。 | 三类 | 产品应存放在相对湿度不超过80％、无腐蚀性气体、干燥、通风良好、清洁的环境内。产品有效期3年 | PVC
一次性使用输液器 | 中选 | 有增量资格 | 1.08 | 23类 | 普通输液器（含DEHP） | 一次性使用多穿刺器式输液器————2 | 国械注准20173144239 | 山东威高集团医用高分子制品股份有限公司 | 山东威高集团医用高分子制品股份有限公司 | 进气式、带静脉针：0.55mm | 瓶塞穿刺器、三通、流量调节器*1、不带塞子、带进气件、不带注射件、螺旋接头 | 普通输液器 | PVC | 常规 | 带针 | 导管长度（mm）：1500 | C1423012020000107187 | 0013337 | / | "1、结构：本产品由瓶塞穿刺器、瓶塞穿刺器保护套、带空气过滤器和塞子的进气口（进气式带）、进气器件（可不带）、三通（可不带）、多通（可不带）、液体通道、管路、滴管、滴斗、药液过滤器、流量调节器（可不带）、注射件（可不带）、外圆锥接头（可不带）、外圆锥接头保护套（可不带）、一次性使用静脉输液针（可不带）、夹子（可不带）组成。药液过滤器的标称孔径为15um。 2、性能：产品无菌、无热源。" | 适用于人体静脉输注药液。 | 三类 | 本产品应储存在干燥，无腐蚀性气体，通风良好、清洁、远离含氯类消毒物品的环境中。本产品在运输过程中要谨防重压、阳光直晒和雨雪浸淋。产品有效期两年。 | 医用PVC\ABS\PE等
一次性使用输液器 | 中选 | 有增量资格 | 1.08 | 23类 | 普通输液器（含DEHP） | 一次性使用多穿刺器式输液器————2 | 国械注准20173144239 | 山东威高集团医用高分子制品股份有限公司 | 山东威高集团医用高分子制品股份有限公司 | 进气式、带静脉针：0.6mm | 瓶塞穿刺器、三通、流量调节器*1、不带塞子、带进气件、不带注射件、螺旋接头 | 普通输液器 | PVC | 常规 | 带针 | 导管长度（mm）：1500 | C1423012020000107187 | 0013358 | / | "1、结构：本产品由瓶塞穿刺器、瓶塞穿刺器保护套、带空气过滤器和塞子的进气口（进气式带）、进气器件（可不带）、三通（可不带）、多通（可不带）、液体通道、管路、滴管、滴斗、药液过滤器、流量调节器（可不带）、注射件（可不带）、外圆锥接头（可不带）、外圆锥接头保护套（可不带）、一次性使用静脉输液针（可不带）、夹子（可不带）组成。药液过滤器的标称孔径为15um。 2、性能：产品无菌、无热源。" | 适用于人体静脉输注药液。 | 三类 | 本产品应储存在干燥，无腐蚀性气体，通风良好、清洁、远离含氯类消毒物品的环境中。本产品在运输过程中要谨防重压、阳光直晒和雨雪浸淋。产品有效期两年。 | 医用PVC\ABS\PE等
一次性使用输液器 | 中选 | 有增量资格 | 1.08 | 23类 | 普通输液器（含DEHP） | 一次性使用多穿刺器式输液器————2 | 国械注准20173144239 | 山东威高集团医用高分子制品股份有限公司 | 山东威高集团医用高分子制品股份有限公司 | 进气式、带静脉针：0.7mm | 瓶塞穿刺器、三通、流量调节器*1、不带塞子、带进气件、不带注射件、螺旋接头 | 普通输液器 | PVC | 常规 | 带针 | 导管长度（mm）：1500 | C1423012020000107187 | 0013376 | / | "1、结构：本产品由瓶塞穿刺器、瓶塞穿刺器保护套、带空气过滤器和塞子的进气口（进气式带）、进气器件（可不带）、三通（可不带）、多通（可不带）、液体通道、管路、滴管、滴斗、药液过滤器、流量调节器（可不带）、注射件（可不带）、外圆锥接头（可不带）、外圆锥接头保护套（可不带）、一次性使用静脉输液针（可不带）、夹子（可不带）组成。药液过滤器的标称孔径为15um。 2、性能：产品无菌、无热源。" | 适用于人体静脉输注药液。 | 三类 | 本产品应储存在干燥，无腐蚀性气体，通风良好、清洁、远离含氯类消毒物品的环境中。本产品在运输过程中要谨防重压、阳光直晒和雨雪浸淋。产品有效期两年。 | 医用PVC\ABS\PE等
一次性使用输液器 | 中选 | 有增量资格 | 1.08 | 23类 | 普通输液器（含DEHP） | 一次性使用多穿刺器式输液器————2 | 国械注准20173144239 | 山东威高集团医用高分子制品股份有限公司 | 山东威高集团医用高分子制品股份有限公司 | 进气式、带静脉针：0.8mm | 瓶塞穿刺器、三通、流量调节器*1、不带塞子、带进气件、不带注射件、螺旋接头 | 普通输液器 | PVC | 常规 | 带针 | 导管长度（mm）：1500 | C1423012020000107187 | 0013401 | / | "1、结构：本产品由瓶塞穿刺器、瓶塞穿刺器保护套、带空气过滤器和塞子的进气口（进气式带）、进气器件（可不带）、三通（可不带）、多通（可不带）、液体通道、管路、滴管、滴斗、药液过滤器、流量调节器（可不带）、注射件（可不带）、外圆锥接头（可不带）、外圆锥接头保护套（可不带）、一次性使用静脉输液针（可不带）、夹子（可不带）组成。药液过滤器的标称孔径为15um。 2、性能：产品无菌、无热源。" | 适用于人体静脉输注药液。 | 三类 | 本产品应储存在干燥，无腐蚀性气体，通风良好、清洁、远离含氯类消毒物品的环境中。本产品在运输过程中要谨防重压、阳光直晒和雨雪浸淋。产品有效期两年。 | 医用PVC\ABS\PE等
一次性使用输液器 | 中选 | 有增量资格 | 7.35 | 21类 | 微孔过滤避光输液器（不区分材质） | 一次性使用精密过滤避光输液器 带针————一次性使用精密过滤避光输液器 带针-5 | 国械注准20233140137 | 佳康医用器材（青岛）有限公司 | 佳康医用器材（青岛）有限公司 | LRIS-F5-P-1.2 | LRIS-F5-P-1.2 | 微孔过滤避光输液器 | 非PVC | 防滴空 | 带针 | 导管长度（mm）：1650 | C1423012020000107382 | 0000362 | 06975539480897 | 产品由塑料瓶塞穿刺器保护套、塑料瓶塞穿刺器、塑钢针瓶塞穿刺器、管路、止液夹、三通、滴管、滴斗、滴斗盖、药液过滤器、流量调节器、注射件、外圆锥接头和静脉输液针（ 连接座、软管、针柄、针管和保护套） 组成。管路和滴斗， 内层为聚氨酯（ TPU） 材料， 外层为含避光剂的聚氯乙烯（ PVC） 材料（ 增塑剂为DEHP） ， 避光剂为三氧化二铁。药液过滤器标称过滤孔径为2μm、3μm、5μm， 其他组件原材料详见产品技术要求。产品经环氧乙烷灭菌， 一次性使用。 | 本产品避光范围290nm～ 450nm， 适用于输注光敏性药物盐酸左氧氟沙星注射液、顺铂注射液、维生素C注射液、盐酸多巴胺注射液、注射用硝普钠、注射用泮托拉唑钠、呋塞米注射液、单硝酸异山梨酯注射液、紫杉醇注射液和维生素K1注射液。 | 三类 | 1.本产品应贮存在无腐蚀性气体和通风良好的室内。 2.在规定的运输和贮存的条件下，产品自灭菌之日起，有效期为三年。产品超过有效期，不得使用。 | 管路和滴斗， 内层为聚氨酯（ TPU） 材料， 外层为含避光剂的聚氯乙烯（ PVC） 材料（ 增塑剂为DEHP）
一次性使用输液器 | 中选 | 有增量资格 | 7.35 | 21类 | 微孔过滤避光输液器（不区分材质） | 一次性使用精密过滤避光输液器 带针————一次性使用精密过滤避光输液器 带针-5 | 国械注准20233140137 | 佳康医用器材（青岛）有限公司 | 佳康医用器材（青岛）有限公司 | LRIS-F5-P-0.6 | LRIS-F5-P-0.6 | 微孔过滤避光输液器 | 非PVC | 防滴空 | 带针 | 导管长度（mm）：1650 | C1423012020000107382 | 0000363 | 06975539480842 | 产品由塑料瓶塞穿刺器保护套、塑料瓶塞穿刺器、塑钢针瓶塞穿刺器、管路、止液夹、三通、滴管、滴斗、滴斗盖、药液过滤器、流量调节器、注射件、外圆锥接头和静脉输液针（ 连接座、软管、针柄、针管和保护套） 组成。管路和滴斗， 内层为聚氨酯（ TPU） 材料， 外层为含避光剂的聚氯乙烯（ PVC） 材料（ 增塑剂为DEHP） ， 避光剂为三氧化二铁。药液过滤器标称过滤孔径为2μm、3μm、5μm， 其他组件原材料详见产品技术要求。产品经环氧乙烷灭菌， 一次性使用。 | 本产品避光范围290nm～ 450nm， 适用于输注光敏性药物盐酸左氧氟沙星注射液、顺铂注射液、维生素C注射液、盐酸多巴胺注射液、注射用硝普钠、注射用泮托拉唑钠、呋塞米注射液、单硝酸异山梨酯注射液、紫杉醇注射液和维生素K1注射液。 | 三类 | 1.本产品应贮存在无腐蚀性气体和通风良好的室内。 2.在规定的运输和贮存的条件下，产品自灭菌之日起，有效期为三年。产品超过有效期，不得使用。 | 管路和滴斗， 内层为聚氨酯（ TPU） 材料， 外层为含避光剂的聚氯乙烯（ PVC） 材料（ 增塑剂为DEHP）
一次性使用输液器 | 中选 | 有增量资格 | 7.35 | 21类 | 微孔过滤避光输液器（不区分材质） | 一次性使用精密过滤避光输液器 带针————一次性使用精密过滤避光输液器 带针-5 | 国械注准20233140137 | 佳康医用器材（青岛）有限公司 | 佳康医用器材（青岛）有限公司 | LRIS-F5-P-0.55 | LRIS-F5-P-0.55 | 微孔过滤避光输液器 | 非PVC | 防滴空 | 带针 | 导管长度（mm）：1650 | C1423012020000107382 | 0000380 | 06975539480835 | 产品由塑料瓶塞穿刺器保护套、塑料瓶塞穿刺器、塑钢针瓶塞穿刺器、管路、止液夹、三通、滴管、滴斗、滴斗盖、药液过滤器、流量调节器、注射件、外圆锥接头和静脉输液针（ 连接座、软管、针柄、针管和保护套） 组成。管路和滴斗， 内层为聚氨酯（ TPU） 材料， 外层为含避光剂的聚氯乙烯（ PVC） 材料（ 增塑剂为DEHP） ， 避光剂为三氧化二铁。药液过滤器标称过滤孔径为2μm、3μm、5μm， 其他组件原材料详见产品技术要求。产品经环氧乙烷灭菌， 一次性使用。 | 本产品避光范围290nm～ 450nm， 适用于输注光敏性药物盐酸左氧氟沙星注射液、顺铂注射液、维生素C注射液、盐酸多巴胺注射液、注射用硝普钠、注射用泮托拉唑钠、呋塞米注射液、单硝酸异山梨酯注射液、紫杉醇注射液和维生素K1注射液。 | 三类 | 1.本产品应贮存在无腐蚀性气体和通风良好的室内。 2.在规定的运输和贮存的条件下，产品自灭菌之日起，有效期为三年。产品超过有效期，不得使用。 | 管路和滴斗， 内层为聚氨酯（ TPU） 材料， 外层为含避光剂的聚氯乙烯（ PVC） 材料（ 增塑剂为DEHP）
一次性使用输液器 | 中选 | 有增量资格 | 7.35 | 21类 | 微孔过滤避光输液器（不区分材质） | 一次性使用精密过滤避光输液器 带针————一次性使用精密过滤避光输液器 带针-5 | 国械注准20233140137 | 佳康医用器材（青岛）有限公司 | 佳康医用器材（青岛）有限公司 | LRIS-F5-P-0.4 | LRIS-F5-P-0.4 | 微孔过滤避光输液器 | 非PVC | 防滴空 | 带针 | 导管长度（mm）：1650 | C1423012020000107382 | 0000386 | 06975539480804 | 产品由塑料瓶塞穿刺器保护套、塑料瓶塞穿刺器、塑钢针瓶塞穿刺器、管路、止液夹、三通、滴管、滴斗、滴斗盖、药液过滤器、流量调节器、注射件、外圆锥接头和静脉输液针（ 连接座、软管、针柄、针管和保护套） 组成。管路和滴斗， 内层为聚氨酯（ TPU） 材料， 外层为含避光剂的聚氯乙烯（ PVC） 材料（ 增塑剂为DEHP） ， 避光剂为三氧化二铁。药液过滤器标称过滤孔径为2μm、3μm、5μm， 其他组件原材料详见产品技术要求。产品经环氧乙烷灭菌， 一次性使用。 | 本产品避光范围290nm～ 450nm， 适用于输注光敏性药物盐酸左氧氟沙星注射液、顺铂注射液、维生素C注射液、盐酸多巴胺注射液、注射用硝普钠、注射用泮托拉唑钠、呋塞米注射液、单硝酸异山梨酯注射液、紫杉醇注射液和维生素K1注射液。 | 三类 | 1.本产品应贮存在无腐蚀性气体和通风良好的室内。 2.在规定的运输和贮存的条件下，产品自灭菌之日起，有效期为三年。产品超过有效期，不得使用。 | 管路和滴斗， 内层为聚氨酯（ TPU） 材料， 外层为含避光剂的聚氯乙烯（ PVC） 材料（ 增塑剂为DEHP）
一次性使用输液器 | 中选 | 有增量资格 | 7.35 | 21类 | 微孔过滤避光输液器（不区分材质） | 一次性使用精密过滤避光输液器 带针————一次性使用精密过滤避光输液器 带针-5 | 国械注准20233140137 | 佳康医用器材（青岛）有限公司 | 佳康医用器材（青岛）有限公司 | LRIS-F5-M-0.8 | LRIS-F5-M-0.8 | 微孔过滤避光输液器 | 非PVC | 防滴空 | 带针 | 导管长度（mm）：1650 | C1423012020000107382 | 0000388 | 06975539480965 | 产品由塑料瓶塞穿刺器保护套、塑料瓶塞穿刺器、塑钢针瓶塞穿刺器、管路、止液夹、三通、滴管、滴斗、滴斗盖、药液过滤器、流量调节器、注射件、外圆锥接头和静脉输液针（ 连接座、软管、针柄、针管和保护套） 组成。管路和滴斗， 内层为聚氨酯（ TPU） 材料， 外层为含避光剂的聚氯乙烯（ PVC） 材料（ 增塑剂为DEHP） ， 避光剂为三氧化二铁。药液过滤器标称过滤孔径为2μm、3μm、5μm， 其他组件原材料详见产品技术要求。产品经环氧乙烷灭菌， 一次性使用。 | 本产品避光范围290nm～ 450nm， 适用于输注光敏性药物盐酸左氧氟沙星注射液、顺铂注射液、维生素C注射液、盐酸多巴胺注射液、注射用硝普钠、注射用泮托拉唑钠、呋塞米注射液、单硝酸异山梨酯注射液、紫杉醇注射液和维生素K1注射液。 | 三类 | 1.本产品应贮存在无腐蚀性气体和通风良好的室内。 2.在规定的运输和贮存的条件下，产品自灭菌之日起，有效期为三年。产品超过有效期，不得使用。 | 管路和滴斗， 内层为聚氨酯（ TPU） 材料， 外层为含避光剂的聚氯乙烯（ PVC） 材料（ 增塑剂为DEHP）
一次性使用输液器 | 中选 | 有增量资格 | 7.35 | 21类 | 微孔过滤避光输液器（不区分材质） | 一次性使用精密过滤避光输液器 带针————一次性使用精密过滤避光输液器 带针-5 | 国械注准20233140137 | 佳康医用器材（青岛）有限公司 | 佳康医用器材（青岛）有限公司 | LRIS-F5-P-0.8 | LRIS-F5-P-0.8 | 微孔过滤避光输液器 | 非PVC | 防滴空 | 带针 | 导管长度（mm）：1650 | C1423012020000107382 | 0000389 | 06975539480866 | 产品由塑料瓶塞穿刺器保护套、塑料瓶塞穿刺器、塑钢针瓶塞穿刺器、管路、止液夹、三通、滴管、滴斗、滴斗盖、药液过滤器、流量调节器、注射件、外圆锥接头和静脉输液针（ 连接座、软管、针柄、针管和保护套） 组成。管路和滴斗， 内层为聚氨酯（ TPU） 材料， 外层为含避光剂的聚氯乙烯（ PVC） 材料（ 增塑剂为DEHP） ， 避光剂为三氧化二铁。药液过滤器标称过滤孔径为2μm、3μm、5μm， 其他组件原材料详见产品技术要求。产品经环氧乙烷灭菌， 一次性使用。 | 本产品避光范围290nm～ 450nm， 适用于输注光敏性药物盐酸左氧氟沙星注射液、顺铂注射液、维生素C注射液、盐酸多巴胺注射液、注射用硝普钠、注射用泮托拉唑钠、呋塞米注射液、单硝酸异山梨酯注射液、紫杉醇注射液和维生素K1注射液。 | 三类 | 1.本产品应贮存在无腐蚀性气体和通风良好的室内。 2.在规定的运输和贮存的条件下，产品自灭菌之日起，有效期为三年。产品超过有效期，不得使用。 | 管路和滴斗， 内层为聚氨酯（ TPU） 材料， 外层为含避光剂的聚氯乙烯（ PVC） 材料（ 增塑剂为DEHP）
一次性使用输液器 | 中选 | 有增量资格 | 7.35 | 21类 | 微孔过滤避光输液器（不区分材质） | 一次性使用精密过滤避光输液器 带针————一次性使用精密过滤避光输液器 带针-5 | 国械注准20233140137 | 佳康医用器材（青岛）有限公司 | 佳康医用器材（青岛）有限公司 | LRIS-F5-P-1.1 | LRIS-F5-P-1.1 | 微孔过滤避光输液器 | 非PVC | 防滴空 | 带针 | 导管长度（mm）：1650 | C1423012020000107382 | 0000395 | 06975539480880 | 产品由塑料瓶塞穿刺器保护套、塑料瓶塞穿刺器、塑钢针瓶塞穿刺器、管路、止液夹、三通、滴管、滴斗、滴斗盖、药液过滤器、流量调节器、注射件、外圆锥接头和静脉输液针（ 连接座、软管、针柄、针管和保护套） 组成。管路和滴斗， 内层为聚氨酯（ TPU） 材料， 外层为含避光剂的聚氯乙烯（ PVC） 材料（ 增塑剂为DEHP） ， 避光剂为三氧化二铁。药液过滤器标称过滤孔径为2μm、3μm、5μm， 其他组件原材料详见产品技术要求。产品经环氧乙烷灭菌， 一次性使用。 | 本产品避光范围290nm～ 450nm， 适用于输注光敏性药物盐酸左氧氟沙星注射液、顺铂注射液、维生素C注射液、盐酸多巴胺注射液、注射用硝普钠、注射用泮托拉唑钠、呋塞米注射液、单硝酸异山梨酯注射液、紫杉醇注射液和维生素K1注射液。 | 三类 | 1.本产品应贮存在无腐蚀性气体和通风良好的室内。 2.在规定的运输和贮存的条件下，产品自灭菌之日起，有效期为三年。产品超过有效期，不得使用。 | 管路和滴斗， 内层为聚氨酯（ TPU） 材料， 外层为含避光剂的聚氯乙烯（ PVC） 材料（ 增塑剂为DEHP）
一次性使用输液器 | 中选 | 有增量资格 | 7.35 | 21类 | 微孔过滤避光输液器（不区分材质） | 一次性使用精密过滤避光输液器 带针————一次性使用精密过滤避光输液器 带针-5 | 国械注准20233140137 | 佳康医用器材（青岛）有限公司 | 佳康医用器材（青岛）有限公司 | LRIS-F5-P-0.5 | LRIS-F5-P-0.5 | 微孔过滤避光输液器 | 非PVC | 防滴空 | 带针 | 导管长度（mm）：1650 | C1423012020000107382 | 0000399 | 06975539480828 | 产品由塑料瓶塞穿刺器保护套、塑料瓶塞穿刺器、塑钢针瓶塞穿刺器、管路、止液夹、三通、滴管、滴斗、滴斗盖、药液过滤器、流量调节器、注射件、外圆锥接头和静脉输液针（ 连接座、软管、针柄、针管和保护套） 组成。管路和滴斗， 内层为聚氨酯（ TPU） 材料， 外层为含避光剂的聚氯乙烯（ PVC） 材料（ 增塑剂为DEHP） ， 避光剂为三氧化二铁。药液过滤器标称过滤孔径为2μm、3μm、5μm， 其他组件原材料详见产品技术要求。产品经环氧乙烷灭菌， 一次性使用。 | 本产品避光范围290nm～ 450nm， 适用于输注光敏性药物盐酸左氧氟沙星注射液、顺铂注射液、维生素C注射液、盐酸多巴胺注射液、注射用硝普钠、注射用泮托拉唑钠、呋塞米注射液、单硝酸异山梨酯注射液、紫杉醇注射液和维生素K1注射液。 | 三类 | 1.本产品应贮存在无腐蚀性气体和通风良好的室内。 2.在规定的运输和贮存的条件下，产品自灭菌之日起，有效期为三年。产品超过有效期，不得使用。 | 管路和滴斗， 内层为聚氨酯（ TPU） 材料， 外层为含避光剂的聚氯乙烯（ PVC） 材料（ 增塑剂为DEHP）
一次性使用输液器 | 中选 | 有增量资格 | 7.35 | 21类 | 微孔过滤避光输液器（不区分材质） | 一次性使用精密过滤避光输液器 带针————一次性使用精密过滤避光输液器 带针-5 | 国械注准20233140137 | 佳康医用器材（青岛）有限公司 | 佳康医用器材（青岛）有限公司 | LRIS-F5-M-0.6 | LRIS-F5-M-0.6 | 微孔过滤避光输液器 | 非PVC | 防滴空 | 带针 | 导管长度（mm）：1650 | C1423012020000107382 | 0000414 | 06975539480941 | 产品由塑料瓶塞穿刺器保护套、塑料瓶塞穿刺器、塑钢针瓶塞穿刺器、管路、止液夹、三通、滴管、滴斗、滴斗盖、药液过滤器、流量调节器、注射件、外圆锥接头和静脉输液针（ 连接座、软管、针柄、针管和保护套） 组成。管路和滴斗， 内层为聚氨酯（ TPU） 材料， 外层为含避光剂的聚氯乙烯（ PVC） 材料（ 增塑剂为DEHP） ， 避光剂为三氧化二铁。药液过滤器标称过滤孔径为2μm、3μm、5μm， 其他组件原材料详见产品技术要求。产品经环氧乙烷灭菌， 一次性使用。 | 本产品避光范围290nm～ 450nm， 适用于输注光敏性药物盐酸左氧氟沙星注射液、顺铂注射液、维生素C注射液、盐酸多巴胺注射液、注射用硝普钠、注射用泮托拉唑钠、呋塞米注射液、单硝酸异山梨酯注射液、紫杉醇注射液和维生素K1注射液。 | 三类 | 1.本产品应贮存在无腐蚀性气体和通风良好的室内。 2.在规定的运输和贮存的条件下，产品自灭菌之日起，有效期为三年。产品超过有效期，不得使用。 | 管路和滴斗， 内层为聚氨酯（ TPU） 材料， 外层为含避光剂的聚氯乙烯（ PVC） 材料（ 增塑剂为DEHP）
一次性使用输液器 | 中选 | 有增量资格 | 7.35 | 21类 | 微孔过滤避光输液器（不区分材质） | 一次性使用精密过滤避光输液器 带针————一次性使用精密过滤避光输液器 带针-5 | 国械注准20233140137 | 佳康医用器材（青岛）有限公司 | 佳康医用器材（青岛）有限公司 | LRIS-F5-M-1.1 | LRIS-F5-M-1.1 | 微孔过滤避光输液器 | 非PVC | 防滴空 | 带针 | 导管长度（mm）：1650 | C1423012020000107382 | 0000415 | 06975539480989 | 产品由塑料瓶塞穿刺器保护套、塑料瓶塞穿刺器、塑钢针瓶塞穿刺器、管路、止液夹、三通、滴管、滴斗、滴斗盖、药液过滤器、流量调节器、注射件、外圆锥接头和静脉输液针（ 连接座、软管、针柄、针管和保护套） 组成。管路和滴斗， 内层为聚氨酯（ TPU） 材料， 外层为含避光剂的聚氯乙烯（ PVC） 材料（ 增塑剂为DEHP） ， 避光剂为三氧化二铁。药液过滤器标称过滤孔径为2μm、3μm、5μm， 其他组件原材料详见产品技术要求。产品经环氧乙烷灭菌， 一次性使用。 | 本产品避光范围290nm～ 450nm， 适用于输注光敏性药物盐酸左氧氟沙星注射液、顺铂注射液、维生素C注射液、盐酸多巴胺注射液、注射用硝普钠、注射用泮托拉唑钠、呋塞米注射液、单硝酸异山梨酯注射液、紫杉醇注射液和维生素K1注射液。 | 三类 | 1.本产品应贮存在无腐蚀性气体和通风良好的室内。 2.在规定的运输和贮存的条件下，产品自灭菌之日起，有效期为三年。产品超过有效期，不得使用。 | 管路和滴斗， 内层为聚氨酯（ TPU） 材料， 外层为含避光剂的聚氯乙烯（ PVC） 材料（ 增塑剂为DEHP）
一次性使用输液器 | 中选 | 有增量资格 | 7.35 | 21类 | 微孔过滤避光输液器（不区分材质） | 一次性使用精密过滤避光输液器 带针————一次性使用精密过滤避光输液器 带针-5 | 国械注准20233140137 | 佳康医用器材（青岛）有限公司 | 佳康医用器材（青岛）有限公司 | LRIS-F5-M-0.5 | LRIS-F5-M-0.5 | 微孔过滤避光输液器 | 非PVC | 防滴空 | 带针 | 导管长度（mm）：1650 | C1423012020000107382 | 0000416 | 06975539480927 | 产品由塑料瓶塞穿刺器保护套、塑料瓶塞穿刺器、塑钢针瓶塞穿刺器、管路、止液夹、三通、滴管、滴斗、滴斗盖、药液过滤器、流量调节器、注射件、外圆锥接头和静脉输液针（ 连接座、软管、针柄、针管和保护套） 组成。管路和滴斗， 内层为聚氨酯（ TPU） 材料， 外层为含避光剂的聚氯乙烯（ PVC） 材料（ 增塑剂为DEHP） ， 避光剂为三氧化二铁。药液过滤器标称过滤孔径为2μm、3μm、5μm， 其他组件原材料详见产品技术要求。产品经环氧乙烷灭菌， 一次性使用。 | 本产品避光范围290nm～ 450nm， 适用于输注光敏性药物盐酸左氧氟沙星注射液、顺铂注射液、维生素C注射液、盐酸多巴胺注射液、注射用硝普钠、注射用泮托拉唑钠、呋塞米注射液、单硝酸异山梨酯注射液、紫杉醇注射液和维生素K1注射液。 | 三类 | 1.本产品应贮存在无腐蚀性气体和通风良好的室内。 2.在规定的运输和贮存的条件下，产品自灭菌之日起，有效期为三年。产品超过有效期，不得使用。 | 管路和滴斗， 内层为聚氨酯（ TPU） 材料， 外层为含避光剂的聚氯乙烯（ PVC） 材料（ 增塑剂为DEHP）
一次性使用输液器 | 中选 | 有增量资格 | 7.35 | 21类 | 微孔过滤避光输液器（不区分材质） | 一次性使用精密过滤避光输液器 带针————一次性使用精密过滤避光输液器 带针-5 | 国械注准20233140137 | 佳康医用器材（青岛）有限公司 | 佳康医用器材（青岛）有限公司 | LRIS-F5-M-0.4 | LRIS-F5-M-0.4 | 微孔过滤避光输液器 | 非PVC | 防滴空 | 带针 | 导管长度（mm）：1650 | C1423012020000107382 | 0000422 | 06975539480903 | 产品由塑料瓶塞穿刺器保护套、塑料瓶塞穿刺器、塑钢针瓶塞穿刺器、管路、止液夹、三通、滴管、滴斗、滴斗盖、药液过滤器、流量调节器、注射件、外圆锥接头和静脉输液针（ 连接座、软管、针柄、针管和保护套） 组成。管路和滴斗， 内层为聚氨酯（ TPU） 材料， 外层为含避光剂的聚氯乙烯（ PVC） 材料（ 增塑剂为DEHP） ， 避光剂为三氧化二铁。药液过滤器标称过滤孔径为2μm、3μm、5μm， 其他组件原材料详见产品技术要求。产品经环氧乙烷灭菌， 一次性使用。 | 本产品避光范围290nm～ 450nm， 适用于输注光敏性药物盐酸左氧氟沙星注射液、顺铂注射液、维生素C注射液、盐酸多巴胺注射液、注射用硝普钠、注射用泮托拉唑钠、呋塞米注射液、单硝酸异山梨酯注射液、紫杉醇注射液和维生素K1注射液。 | 三类 | 1.本产品应贮存在无腐蚀性气体和通风良好的室内。 2.在规定的运输和贮存的条件下，产品自灭菌之日起，有效期为三年。产品超过有效期，不得使用。 | 管路和滴斗， 内层为聚氨酯（ TPU） 材料， 外层为含避光剂的聚氯乙烯（ PVC） 材料（ 增塑剂为DEHP）
一次性使用输液器 | 中选 | 有增量资格 | 7.35 | 21类 | 微孔过滤避光输液器（不区分材质） | 一次性使用精密过滤避光输液器 带针————一次性使用精密过滤避光输液器 带针-5 | 国械注准20233140137 | 佳康医用器材（青岛）有限公司 | 佳康医用器材（青岛）有限公司 | LRIS-F5-M-0.7 | LRIS-F5-M-0.7 | 微孔过滤避光输液器 | 非PVC | 防滴空 | 带针 | 导管长度（mm）：1650 | C1423012020000107382 | 0000425 | 06975539480958 | 产品由塑料瓶塞穿刺器保护套、塑料瓶塞穿刺器、塑钢针瓶塞穿刺器、管路、止液夹、三通、滴管、滴斗、滴斗盖、药液过滤器、流量调节器、注射件、外圆锥接头和静脉输液针（ 连接座、软管、针柄、针管和保护套） 组成。管路和滴斗， 内层为聚氨酯（ TPU） 材料， 外层为含避光剂的聚氯乙烯（ PVC） 材料（ 增塑剂为DEHP） ， 避光剂为三氧化二铁。药液过滤器标称过滤孔径为2μm、3μm、5μm， 其他组件原材料详见产品技术要求。产品经环氧乙烷灭菌， 一次性使用。 | 本产品避光范围290nm～ 450nm， 适用于输注光敏性药物盐酸左氧氟沙星注射液、顺铂注射液、维生素C注射液、盐酸多巴胺注射液、注射用硝普钠、注射用泮托拉唑钠、呋塞米注射液、单硝酸异山梨酯注射液、紫杉醇注射液和维生素K1注射液。 | 三类 | 1.本产品应贮存在无腐蚀性气体和通风良好的室内。 2.在规定的运输和贮存的条件下，产品自灭菌之日起，有效期为三年。产品超过有效期，不得使用。 | 管路和滴斗， 内层为聚氨酯（ TPU） 材料， 外层为含避光剂的聚氯乙烯（ PVC） 材料（ 增塑剂为DEHP）
一次性使用输液器 | 中选 | 有增量资格 | 7.35 | 21类 | 微孔过滤避光输液器（不区分材质） | 一次性使用精密过滤避光输液器 带针————一次性使用精密过滤避光输液器 带针-5 | 国械注准20233140137 | 佳康医用器材（青岛）有限公司 | 佳康医用器材（青岛）有限公司 | LRIS-F5-M-0.9 | LRIS-F5-M-0.9 | 微孔过滤避光输液器 | 非PVC | 防滴空 | 带针 | 导管长度（mm）：1650 | C1423012020000107382 | 0000431 | 06975539480972 | 产品由塑料瓶塞穿刺器保护套、塑料瓶塞穿刺器、塑钢针瓶塞穿刺器、管路、止液夹、三通、滴管、滴斗、滴斗盖、药液过滤器、流量调节器、注射件、外圆锥接头和静脉输液针（ 连接座、软管、针柄、针管和保护套） 组成。管路和滴斗， 内层为聚氨酯（ TPU） 材料， 外层为含避光剂的聚氯乙烯（ PVC） 材料（ 增塑剂为DEHP） ， 避光剂为三氧化二铁。药液过滤器标称过滤孔径为2μm、3μm、5μm， 其他组件原材料详见产品技术要求。产品经环氧乙烷灭菌， 一次性使用。 | 本产品避光范围290nm～ 450nm， 适用于输注光敏性药物盐酸左氧氟沙星注射液、顺铂注射液、维生素C注射液、盐酸多巴胺注射液、注射用硝普钠、注射用泮托拉唑钠、呋塞米注射液、单硝酸异山梨酯注射液、紫杉醇注射液和维生素K1注射液。 | 三类 | 1.本产品应贮存在无腐蚀性气体和通风良好的室内。 2.在规定的运输和贮存的条件下，产品自灭菌之日起，有效期为三年。产品超过有效期，不得使用。 | 管路和滴斗， 内层为聚氨酯（ TPU） 材料， 外层为含避光剂的聚氯乙烯（ PVC） 材料（ 增塑剂为DEHP）
一次性使用输液器 | 中选 | 有增量资格 | 7.35 | 21类 | 微孔过滤避光输液器（不区分材质） | 一次性使用精密过滤避光输液器 带针————一次性使用精密过滤避光输液器 带针-5 | 国械注准20233140137 | 佳康医用器材（青岛）有限公司 | 佳康医用器材（青岛）有限公司 | LRIS-F5-P-0.9 | LRIS-F5-P-0.9 | 微孔过滤避光输液器 | 非PVC | 防滴空 | 带针 | 导管长度（mm）：1650 | C1423012020000107382 | 0000442 | 06975539480873 | 产品由塑料瓶塞穿刺器保护套、塑料瓶塞穿刺器、塑钢针瓶塞穿刺器、管路、止液夹、三通、滴管、滴斗、滴斗盖、药液过滤器、流量调节器、注射件、外圆锥接头和静脉输液针（ 连接座、软管、针柄、针管和保护套） 组成。管路和滴斗， 内层为聚氨酯（ TPU） 材料， 外层为含避光剂的聚氯乙烯（ PVC） 材料（ 增塑剂为DEHP） ， 避光剂为三氧化二铁。药液过滤器标称过滤孔径为2μm、3μm、5μm， 其他组件原材料详见产品技术要求。产品经环氧乙烷灭菌， 一次性使用。 | 本产品避光范围290nm～ 450nm， 适用于输注光敏性药物盐酸左氧氟沙星注射液、顺铂注射液、维生素C注射液、盐酸多巴胺注射液、注射用硝普钠、注射用泮托拉唑钠、呋塞米注射液、单硝酸异山梨酯注射液、紫杉醇注射液和维生素K1注射液。 | 三类 | 1.本产品应贮存在无腐蚀性气体和通风良好的室内。 2.在规定的运输和贮存的条件下，产品自灭菌之日起，有效期为三年。产品超过有效期，不得使用。 | 管路和滴斗， 内层为聚氨酯（ TPU） 材料， 外层为含避光剂的聚氯乙烯（ PVC） 材料（ 增塑剂为DEHP）
一次性使用输液器 | 中选 | 有增量资格 | 7.35 | 21类 | 微孔过滤避光输液器（不区分材质） | 一次性使用精密过滤避光输液器 带针————一次性使用精密过滤避光输液器 带针-5 | 国械注准20233140137 | 佳康医用器材（青岛）有限公司 | 佳康医用器材（青岛）有限公司 | LRIS-F5-P-0.7 | LRIS-F5-P-0.7 | 微孔过滤避光输液器 | 非PVC | 防滴空 | 带针 | 导管长度（mm）：1650 | C1423012020000107382 | 0000459 | 06975539480859 | 产品由塑料瓶塞穿刺器保护套、塑料瓶塞穿刺器、塑钢针瓶塞穿刺器、管路、止液夹、三通、滴管、滴斗、滴斗盖、药液过滤器、流量调节器、注射件、外圆锥接头和静脉输液针（ 连接座、软管、针柄、针管和保护套） 组成。管路和滴斗， 内层为聚氨酯（ TPU） 材料， 外层为含避光剂的聚氯乙烯（ PVC） 材料（ 增塑剂为DEHP） ， 避光剂为三氧化二铁。药液过滤器标称过滤孔径为2μm、3μm、5μm， 其他组件原材料详见产品技术要求。产品经环氧乙烷灭菌， 一次性使用。 | 本产品避光范围290nm～ 450nm， 适用于输注光敏性药物盐酸左氧氟沙星注射液、顺铂注射液、维生素C注射液、盐酸多巴胺注射液、注射用硝普钠、注射用泮托拉唑钠、呋塞米注射液、单硝酸异山梨酯注射液、紫杉醇注射液和维生素K1注射液。 | 三类 | 1.本产品应贮存在无腐蚀性气体和通风良好的室内。 2.在规定的运输和贮存的条件下，产品自灭菌之日起，有效期为三年。产品超过有效期，不得使用。 | 管路和滴斗， 内层为聚氨酯（ TPU） 材料， 外层为含避光剂的聚氯乙烯（ PVC） 材料（ 增塑剂为DEHP）
一次性使用输液器 | 中选 | 有增量资格 | 7.35 | 21类 | 微孔过滤避光输液器（不区分材质） | 一次性使用精密过滤避光输液器 带针————一次性使用精密过滤避光输液器 带针-5 | 国械注准20233140137 | 佳康医用器材（青岛）有限公司 | 佳康医用器材（青岛）有限公司 | LRIS-F5-M-1.2 | LRIS-F5-M-1.2 | 微孔过滤避光输液器 | 非PVC | 防滴空 | 带针 | 导管长度（mm）：1650 | C1423012020000107382 | 0000461 | 06975539480996 | 产品由塑料瓶塞穿刺器保护套、塑料瓶塞穿刺器、塑钢针瓶塞穿刺器、管路、止液夹、三通、滴管、滴斗、滴斗盖、药液过滤器、流量调节器、注射件、外圆锥接头和静脉输液针（ 连接座、软管、针柄、针管和保护套） 组成。管路和滴斗， 内层为聚氨酯（ TPU） 材料， 外层为含避光剂的聚氯乙烯（ PVC） 材料（ 增塑剂为DEHP） ， 避光剂为三氧化二铁。药液过滤器标称过滤孔径为2μm、3μm、5μm， 其他组件原材料详见产品技术要求。产品经环氧乙烷灭菌， 一次性使用。 | 本产品避光范围290nm～ 450nm， 适用于输注光敏性药物盐酸左氧氟沙星注射液、顺铂注射液、维生素C注射液、盐酸多巴胺注射液、注射用硝普钠、注射用泮托拉唑钠、呋塞米注射液、单硝酸异山梨酯注射液、紫杉醇注射液和维生素K1注射液。 | 三类 | 1.本产品应贮存在无腐蚀性气体和通风良好的室内。 2.在规定的运输和贮存的条件下，产品自灭菌之日起，有效期为三年。产品超过有效期，不得使用。 | 管路和滴斗， 内层为聚氨酯（ TPU） 材料， 外层为含避光剂的聚氯乙烯（ PVC） 材料（ 增塑剂为DEHP）
一次性使用输液器 | 中选 | 有增量资格 | 7.35 | 21类 | 微孔过滤避光输液器（不区分材质） | 一次性使用精密过滤避光输液器 带针————一次性使用精密过滤避光输液器 带针-5 | 国械注准20233140137 | 佳康医用器材（青岛）有限公司 | 佳康医用器材（青岛）有限公司 | LRIS-F5-P-0.45 | LRIS-F5-P-0.45 | 微孔过滤避光输液器 | 非PVC | 防滴空 | 带针 | 导管长度（mm）：1650 | C1423012020000107382 | 0000464 | 06975539480811 | 产品由塑料瓶塞穿刺器保护套、塑料瓶塞穿刺器、塑钢针瓶塞穿刺器、管路、止液夹、三通、滴管、滴斗、滴斗盖、药液过滤器、流量调节器、注射件、外圆锥接头和静脉输液针（ 连接座、软管、针柄、针管和保护套） 组成。管路和滴斗， 内层为聚氨酯（ TPU） 材料， 外层为含避光剂的聚氯乙烯（ PVC） 材料（ 增塑剂为DEHP） ， 避光剂为三氧化二铁。药液过滤器标称过滤孔径为2μm、3μm、5μm， 其他组件原材料详见产品技术要求。产品经环氧乙烷灭菌， 一次性使用。 | 本产品避光范围290nm～ 450nm， 适用于输注光敏性药物盐酸左氧氟沙星注射液、顺铂注射液、维生素C注射液、盐酸多巴胺注射液、注射用硝普钠、注射用泮托拉唑钠、呋塞米注射液、单硝酸异山梨酯注射液、紫杉醇注射液和维生素K1注射液。 | 三类 | 1.本产品应贮存在无腐蚀性气体和通风良好的室内。 2.在规定的运输和贮存的条件下，产品自灭菌之日起，有效期为三年。产品超过有效期，不得使用。 | 管路和滴斗， 内层为聚氨酯（ TPU） 材料， 外层为含避光剂的聚氯乙烯（ PVC） 材料（ 增塑剂为DEHP）
一次性使用输液器 | 中选 | 有增量资格 | 7.35 | 21类 | 微孔过滤避光输液器（不区分材质） | 一次性使用精密过滤避光输液器 带针————一次性使用精密过滤避光输液器 带针-5 | 国械注准20233140137 | 佳康医用器材（青岛）有限公司 | 佳康医用器材（青岛）有限公司 | LRIS-F5-M-0.45 | LRIS-F5-M-0.45 | 微孔过滤避光输液器 | 非PVC | 防滴空 | 带针 | 导管长度（mm）：1650 | C1423012020000107382 | 0000471 | 06975539480910 | 产品由塑料瓶塞穿刺器保护套、塑料瓶塞穿刺器、塑钢针瓶塞穿刺器、管路、止液夹、三通、滴管、滴斗、滴斗盖、药液过滤器、流量调节器、注射件、外圆锥接头和静脉输液针（ 连接座、软管、针柄、针管和保护套） 组成。管路和滴斗， 内层为聚氨酯（ TPU） 材料， 外层为含避光剂的聚氯乙烯（ PVC） 材料（ 增塑剂为DEHP） ， 避光剂为三氧化二铁。药液过滤器标称过滤孔径为2μm、3μm、5μm， 其他组件原材料详见产品技术要求。产品经环氧乙烷灭菌， 一次性使用。 | 本产品避光范围290nm～ 450nm， 适用于输注光敏性药物盐酸左氧氟沙星注射液、顺铂注射液、维生素C注射液、盐酸多巴胺注射液、注射用硝普钠、注射用泮托拉唑钠、呋塞米注射液、单硝酸异山梨酯注射液、紫杉醇注射液和维生素K1注射液。 | 三类 | 1.本产品应贮存在无腐蚀性气体和通风良好的室内。 2.在规定的运输和贮存的条件下，产品自灭菌之日起，有效期为三年。产品超过有效期，不得使用。 | 管路和滴斗， 内层为聚氨酯（ TPU） 材料， 外层为含避光剂的聚氯乙烯（ PVC） 材料（ 增塑剂为DEHP）
一次性使用输液器 | 中选 | 有增量资格 | 7.35 | 21类 | 微孔过滤避光输液器（不区分材质） | 一次性使用精密过滤避光输液器 带针————一次性使用精密过滤避光输液器 带针-5 | 国械注准20233140137 | 佳康医用器材（青岛）有限公司 | 佳康医用器材（青岛）有限公司 | LRIS-F5-M-0.55 | LRIS-F5-M-0.55 | 微孔过滤避光输液器 | 非PVC | 防滴空 | 带针 | 导管长度（mm）：1650 | C1423012020000107382 | 0000472 | 06975539480934 | 产品由塑料瓶塞穿刺器保护套、塑料瓶塞穿刺器、塑钢针瓶塞穿刺器、管路、止液夹、三通、滴管、滴斗、滴斗盖、药液过滤器、流量调节器、注射件、外圆锥接头和静脉输液针（ 连接座、软管、针柄、针管和保护套） 组成。管路和滴斗， 内层为聚氨酯（ TPU） 材料， 外层为含避光剂的聚氯乙烯（ PVC） 材料（ 增塑剂为DEHP） ， 避光剂为三氧化二铁。药液过滤器标称过滤孔径为2μm、3μm、5μm， 其他组件原材料详见产品技术要求。产品经环氧乙烷灭菌， 一次性使用。 | 本产品避光范围290nm～ 450nm， 适用于输注光敏性药物盐酸左氧氟沙星注射液、顺铂注射液、维生素C注射液、盐酸多巴胺注射液、注射用硝普钠、注射用泮托拉唑钠、呋塞米注射液、单硝酸异山梨酯注射液、紫杉醇注射液和维生素K1注射液。 | 三类 | 1.本产品应贮存在无腐蚀性气体和通风良好的室内。 2.在规定的运输和贮存的条件下，产品自灭菌之日起，有效期为三年。产品超过有效期，不得使用。 | 管路和滴斗， 内层为聚氨酯（ TPU） 材料， 外层为含避光剂的聚氯乙烯（ PVC） 材料（ 增塑剂为DEHP）
一次性使用真空采血管 | 中选 | 有增量资格 | 0.8 | 9类 | EDTA抗凝管（紫色头盖） | 一次性使用静脉血样采集容器-抗凝管 | 冀械注准20182410209 | 石家庄元鼎医疗器械有限公司 | 石家庄元鼎医疗器械有限公司 | 4mL | K2EDTA | EDTA抗凝管（紫色头盖） | - | 灭菌 | 塑料 | 规格（ml）：4ml | C1423022030000703945 | 0000134 | 06971092633152 | 由试管、塞子、添加剂和附加剂（如有）组成，为无菌产品，试管为塑料材质。 | 与一次性使用无菌静脉血样采集针配套使用，采集静脉血样进行临床检验。 | 二类 | 12个月 | 塑料
一次性使用静脉留置针 | 中选 | 有增量资格 | 3.1 | 6类 | 密闭式留置针（普通型，不含无针接口式连接件） | 一次性使用静脉留置针————Y18G | 国械注准20163141477 | 河南新卫医疗器械有限公司 | 河南新卫医疗器械有限公司 | 18G | Y型 | 密闭式留置针（非正压） | 含DEHP | 普通型 | 不含无针接口式连接件 | - | C1605011940100703426 | 0000009 | 6970561298526 | Y型(三通型)留置针由保护套、导管组件、针管组件、长导管组件、滑动夹紧板(夹)、肝素帽及端帽构成,其中导管组件由导管、导管固定芯(金属楔)、隔离塞和三通导管座组成;针管组件由槽口针管和槽口针座组成;长导管组件有长导管和长导管连接座组成。Z型(直通型)留置针由保护套、导管组件和针管组件构成,其中导管组件有导管、导管固定芯(金属楔)、导管座、蝶片(蝶型)和排气接头组成;针管组件由导引针管和针座组成。 | 主要用于临床插入人体外周血管进行多次静脉输液用。 | 三类 | 有效期：三年。存储：1、应储存在阴冷干燥处，尽量避免受潮。 2、不得重压，以免损坏器械。 3、搬运过程中应轻拿轻放，避免剧烈碰撞。 4、应远离火源和热源，以免发生火灾或导致器械受热变形。 | PE、不锈钢、ABS、PC
一次性使用输液器 | 中选 | 有增量资格 | 4.9 | 19类 | 微孔过滤输液器（含DEHP） | 一次性使用精密过滤输液器 带针————IS-AII 2-5.0（2） | 国械注准20163141715 | 上海宝舜医疗器械有限公司 | 上海宝舜医疗器械有限公司 | af0.7×25TWLB | IS-AII 2-5.0 | 微孔过滤输液器 | PVC | 自动排气、防滴空 | 带针 | 导管长度（mm）：/ | C1423012020000100693 | 0037022 | 无 | 本产品由瓶塞穿刺器（包括塑料瓶塞穿刺器、塑钢组合瓶塞穿刺器及钢针瓶塞穿刺器）及其保护套、进气器件、排气管、三通滴管或二通滴管、滴斗、滴斗下盖、流量调节器、精密药液过滤膜(标称孔径5.0um、3.0um、2.0um）、外圆锥接头、外圆锥接头保护套、管路、注射件、回血件、静脉输液针、输液贴、截流夹、Y型注射件组成。一次性使用静脉输液针由连接座、软管、针柄、针管、保护式保护套、保护套组成。其中保护式保护套为防针刺功能件，精密静脉药液过滤膜具有止液功能。本产品制造材料聚氯乙烯（PVC)中的增塑剂为邻苯二甲酸二辛酯(DEHP），经环氧乙烷灭菌，一次性使用。 | 本产品适用于患者静脉输注药液，仅适用于重力式输液。 | 三类 | 产品应存放在相对湿度不超过80％、无腐蚀性气体、干燥、通风良好、清洁的环境内。产品有效期3年 | PVC
一次性使用输液器 | 中选 | 有增量资格 | 4.9 | 19类 | 微孔过滤输液器（含DEHP） | 一次性使用精密过滤输液器 带针————IS-AII 2-5.0（2） | 国械注准20163141715 | 上海宝舜医疗器械有限公司 | 上海宝舜医疗器械有限公司 | af0.6×25TWLB | IS-AII 2-5.0 | 微孔过滤输液器 | PVC | 自动排气、防滴空 | 带针 | 导管长度（mm）：/ | C1423012020000100693 | 0038598 | 无 | 本产品由瓶塞穿刺器（包括塑料瓶塞穿刺器、塑钢组合瓶塞穿刺器及钢针瓶塞穿刺器）及其保护套、进气器件、排气管、三通滴管或二通滴管、滴斗、滴斗下盖、流量调节器、精密药液过滤膜(标称孔径5.0um、3.0um、2.0um）、外圆锥接头、外圆锥接头保护套、管路、注射件、回血件、静脉输液针、输液贴、截流夹、Y型注射件组成。一次性使用静脉输液针由连接座、软管、针柄、针管、保护式保护套、保护套组成。其中保护式保护套为防针刺功能件，精密静脉药液过滤膜具有止液功能。本产品制造材料聚氯乙烯（PVC)中的增塑剂为邻苯二甲酸二辛酯(DEHP），经环氧乙烷灭菌，一次性使用。 | 本产品适用于患者静脉输注药液，仅适用于重力式输液。 | 三类 | 产品应存放在相对湿度不超过80％、无腐蚀性气体、干燥、通风良好、清洁的环境内。产品有效期3年 | PVC
一次性使用输液器 | 中选 | 有增量资格 | 4.9 | 19类 | 微孔过滤输液器（含DEHP） | 一次性使用精密过滤输液器 带针————IS-AII 2-5.0（2） | 国械注准20163141715 | 上海宝舜医疗器械有限公司 | 上海宝舜医疗器械有限公司 | af0.8×28TWLB | IS-AII 2-5.0 | 微孔过滤输液器 | PVC | 自动排气、防滴空 | 带针 | 导管长度（mm）：/ | C1423012020000100693 | 0040327 | 无 | 本产品由瓶塞穿刺器（包括塑料瓶塞穿刺器、塑钢组合瓶塞穿刺器及钢针瓶塞穿刺器）及其保护套、进气器件、排气管、三通滴管或二通滴管、滴斗、滴斗下盖、流量调节器、精密药液过滤膜(标称孔径5.0um、3.0um、2.0um）、外圆锥接头、外圆锥接头保护套、管路、注射件、回血件、静脉输液针、输液贴、截流夹、Y型注射件组成。一次性使用静脉输液针由连接座、软管、针柄、针管、保护式保护套、保护套组成。其中保护式保护套为防针刺功能件，精密静脉药液过滤膜具有止液功能。本产品制造材料聚氯乙烯（PVC)中的增塑剂为邻苯二甲酸二辛酯(DEHP），经环氧乙烷灭菌，一次性使用。 | 本产品适用于患者静脉输注药液，仅适用于重力式输液。 | 三类 | 产品应存放在相对湿度不超过80％、无腐蚀性气体、干燥、通风良好、清洁的环境内。产品有效期3年 | PVC
一次性使用输液器 | 中选 | 有增量资格 | 4.9 | 19类 | 微孔过滤输液器（含DEHP） | 一次性使用精密过滤输液器 带针————IS-AII 2-5.0（2） | 国械注准20163141715 | 上海宝舜医疗器械有限公司 | 上海宝舜医疗器械有限公司 | af0.55×19TWLB | IS-AII 2-5.0 | 微孔过滤输液器 | PVC | 自动排气、防滴空 | 带针 | 导管长度（mm）：/ | C1423012020000100693 | 0041937 | 06973234984245 | 本产品由瓶塞穿刺器（包括塑料瓶塞穿刺器、塑钢组合瓶塞穿刺器及钢针瓶塞穿刺器）及其保护套、进气器件、排气管、三通滴管或二通滴管、滴斗、滴斗下盖、流量调节器、精密药液过滤膜(标称孔径5.0um、3.0um、2.0um）、外圆锥接头、外圆锥接头保护套、管路、注射件、回血件、静脉输液针、输液贴、截流夹、Y型注射件组成。一次性使用静脉输液针由连接座、软管、针柄、针管、保护式保护套、保护套组成。其中保护式保护套为防针刺功能件，精密静脉药液过滤膜具有止液功能。本产品制造材料聚氯乙烯（PVC)中的增塑剂为邻苯二甲酸二辛酯(DEHP），经环氧乙烷灭菌，一次性使用。 | 本产品适用于患者静脉输注药液，仅适用于重力式输液。 | 三类 | 产品应存放在相对湿度不超过80％、无腐蚀性气体、干燥、通风良好、清洁的环境内。产品有效期3年 | PVC
一次性使用真空采血管 | 中选 | 有增量资格 | 0.7 | 7类 | 血清管（橘红色/红色头盖） | 一次性使用静脉血样采集容器-促凝管————促凝剂 | 冀械注准20182410209 | 石家庄元鼎医疗器械有限公司 | 石家庄元鼎医疗器械有限公司 | 2mL | 促凝剂 | 血清管（橘红色/红色头盖） | 含促凝剂 | 灭菌 | 塑料 | 规格（ml）：2ml | C1423022030000903945 | 0000010 | 06971092633053 | 由试管、塞子、添加剂和附加剂（如有）组成，为无菌产品，试管为塑料材质。 | 与一次性使用无菌静脉血样采集针配套使用，采集静脉血样进行临床检验。 | 二类 | 12个月 | 塑料
一次性使用真空采血管 | 中选 | 无增量资格 | 0.38 | 11类 | 肝素抗凝管（绿色头盖） | 一次性使用真空采血管————采血管（肝素锂）1-4.5 | 豫械注准20202222112 | 河南省驼人医疗科技有限公司 | 河南省驼人医疗科技有限公司 | 4.5mL | 肝素锂-塑料 | 肝素抗凝管（绿色头盖） | - | 灭菌 | 塑料 | 规格（ml）：4.5mL | C1423022030000702486 | 0000493 | 16975268142544 | 一次性使用真空采血管一般由采血容器（试管）、塞子、盖子、标签和添加剂（如果有）和附加物（如果有）组成。添加剂包括促凝剂、肝素锂、肝素钠、柠檬酸钠9:1、柠檬酸钠4:1、EDTAK2、EDTAK3、肝素钠/氟化钠、草酸钾/氟化钠、EDTA/氟化钠；附加物包括分离胶。 | 真空采血管与一次性使用无菌静脉血样采集针配套使用，采集静脉血样进行临床检验。 | 二类 | 应贮存在常温、干燥、通风良好的环境内，有效期2年 | 塑料
一次性使用输液器 | 中选 | 有增量资格 | 4.9 | 19类 | 微孔过滤输液器（含DEHP） | 一次性使用精密过滤输液器 带针————IS-AII 2-5.0（1） | 国械注准20163141715 | 上海宝舜医疗器械有限公司 | 上海宝舜医疗器械有限公司 | a0.8×28TWLB | IS-AII 2-5.0 | 微孔过滤输液器 | PVC | 自动排气、防滴空 | 带针 | 导管长度（mm）：/ | C1423012020000100693 | 0035726 | 无 | 本产品由瓶塞穿刺器（包括塑料瓶塞穿刺器、塑钢组合瓶塞穿刺器及钢针瓶塞穿刺器）及其保护套、进气器件、排气管、三通滴管或二通滴管、滴斗、滴斗下盖、流量调节器、精密药液过滤膜(标称孔径5.0um、3.0um、2.0um）、外圆锥接头、外圆锥接头保护套、管路、注射件、回血件、静脉输液针、输液贴、截流夹、Y型注射件组成。一次性使用静脉输液针由连接座、软管、针柄、针管、保护式保护套、保护套组成。其中保护式保护套为防针刺功能件，精密静脉药液过滤膜具有止液功能。本产品制造材料聚氯乙烯（PVC)中的增塑剂为邻苯二甲酸二辛酯(DEHP），经环氧乙烷灭菌，一次性使用。 | 本产品适用于患者静脉输注药液，仅适用于重力式输液。 | 三类 | 产品应存放在相对湿度不超过80％、无腐蚀性气体、干燥、通风良好、清洁的环境内。产品有效期3年 | PVC
一次性使用输液器 | 中选 | 有增量资格 | 4.9 | 19类 | 微孔过滤输液器（含DEHP） | 一次性使用精密过滤输液器 带针————IS-AII 2-5.0（1） | 国械注准20163141715 | 上海宝舜医疗器械有限公司 | 上海宝舜医疗器械有限公司 | a0.6×25TWLB | IS-AII 2-5.0 | 微孔过滤输液器 | PVC | 自动排气、防滴空 | 带针 | 导管长度（mm）：/ | C1423012020000100693 | 0039116 | 无 | 本产品由瓶塞穿刺器（包括塑料瓶塞穿刺器、塑钢组合瓶塞穿刺器及钢针瓶塞穿刺器）及其保护套、进气器件、排气管、三通滴管或二通滴管、滴斗、滴斗下盖、流量调节器、精密药液过滤膜(标称孔径5.0um、3.0um、2.0um）、外圆锥接头、外圆锥接头保护套、管路、注射件、回血件、静脉输液针、输液贴、截流夹、Y型注射件组成。一次性使用静脉输液针由连接座、软管、针柄、针管、保护式保护套、保护套组成。其中保护式保护套为防针刺功能件，精密静脉药液过滤膜具有止液功能。本产品制造材料聚氯乙烯（PVC)中的增塑剂为邻苯二甲酸二辛酯(DEHP），经环氧乙烷灭菌，一次性使用。 | 本产品适用于患者静脉输注药液，仅适用于重力式输液。 | 三类 | 产品应存放在相对湿度不超过80％、无腐蚀性气体、干燥、通风良好、清洁的环境内。产品有效期3年 | PVC
一次性使用输液器 | 中选 | 有增量资格 | 4.9 | 19类 | 微孔过滤输液器（含DEHP） | 一次性使用精密过滤输液器 带针————IS-AII 2-5.0（1） | 国械注准20163141715 | 上海宝舜医疗器械有限公司 | 上海宝舜医疗器械有限公司 | a0.55×19TWLB | IS-AII 2-5.0 | 微孔过滤输液器 | PVC | 自动排气、防滴空 | 带针 | 导管长度（mm）：/ | C1423012020000100693 | 0042190 | 无 | 本产品由瓶塞穿刺器（包括塑料瓶塞穿刺器、塑钢组合瓶塞穿刺器及钢针瓶塞穿刺器）及其保护套、进气器件、排气管、三通滴管或二通滴管、滴斗、滴斗下盖、流量调节器、精密药液过滤膜(标称孔径5.0um、3.0um、2.0um）、外圆锥接头、外圆锥接头保护套、管路、注射件、回血件、静脉输液针、输液贴、截流夹、Y型注射件组成。一次性使用静脉输液针由连接座、软管、针柄、针管、保护式保护套、保护套组成。其中保护式保护套为防针刺功能件，精密静脉药液过滤膜具有止液功能。本产品制造材料聚氯乙烯（PVC)中的增塑剂为邻苯二甲酸二辛酯(DEHP），经环氧乙烷灭菌，一次性使用。 | 本产品适用于患者静脉输注药液，仅适用于重力式输液。 | 三类 | 产品应存放在相对湿度不超过80％、无腐蚀性气体、干燥、通风良好、清洁的环境内。产品有效期3年 | PVC
一次性使用输液器 | 中选 | 有增量资格 | 4.9 | 19类 | 微孔过滤输液器（含DEHP） | 一次性使用精密过滤输液器 带针————IS-AII 2-5.0（1） | 国械注准20163141715 | 上海宝舜医疗器械有限公司 | 上海宝舜医疗器械有限公司 | a0.7×25TWLB | IS-AII 2-5.0 | 微孔过滤输液器 | PVC | 自动排气、防滴空 | 带针 | 导管长度（mm）：/ | C1423012020000100693 | 0051880 | 无 | 本产品由瓶塞穿刺器（包括塑料瓶塞穿刺器、塑钢组合瓶塞穿刺器及钢针瓶塞穿刺器）及其保护套、进气器件、排气管、三通滴管或二通滴管、滴斗、滴斗下盖、流量调节器、精密药液过滤膜(标称孔径5.0um、3.0um、2.0um）、外圆锥接头、外圆锥接头保护套、管路、注射件、回血件、静脉输液针、输液贴、截流夹、Y型注射件组成。一次性使用静脉输液针由连接座、软管、针柄、针管、保护式保护套、保护套组成。其中保护式保护套为防针刺功能件，精密静脉药液过滤膜具有止液功能。本产品制造材料聚氯乙烯（PVC)中的增塑剂为邻苯二甲酸二辛酯(DEHP），经环氧乙烷灭菌，一次性使用。 | 本产品适用于患者静脉输注药液，仅适用于重力式输液。 | 三类 | 产品应存放在相对湿度不超过80％、无腐蚀性气体、干燥、通风良好、清洁的环境内。产品有效期3年 | PVC
一次性使用输液器 | 中选 | 有增量资格 | 2.77 | 19类 | 微孔过滤输液器（含DEHP） | 一次性使用精密过滤输液器—— | 国械注准20173140629 | 江西红新医疗器械集团有限公司 | 江西红新医疗器械集团有限公司 | 0.7×20 TW LB | JE2-1（5.0） | 微孔过滤输液器 | PVC | 防滴空 | 带针 | 导管长度（mm）：1630 | C1423012020000102134 | 0000366 | / | 本产品主要由医用聚氯乙烯、ABS、聚乙烯、奥氏体不锈钢材料制造。其结构组成如下：由瓶塞穿刺器保护套、瓶塞穿刺器或穿刺针、空气过滤器、侧流滴管（二通或三通）、滴斗、排气管、管路、流量调节器、药液过滤器（分隔精密过滤器，过滤器介质标称孔径为5.0um）、注射件、外圆锥接头和一次性使用静脉输液针（连接座、软管、针柄、针管、保护套）所组成。本品具有自动排气和自动止液性能，采用环氧乙烷灭菌，无菌，无热原，只能重力输液，仅供一次性使用。 | 供临床单位用于人体静脉输液。 | 三类 | 通风良好/24个月 | 软聚氯乙烯
一次性使用输液器 | 中选 | 有增量资格 | 2.77 | 19类 | 微孔过滤输液器（含DEHP） | 一次性使用精密过滤输液器—— | 国械注准20173140629 | 江西红新医疗器械集团有限公司 | 江西红新医疗器械集团有限公司 | 0.6×20 TW LB | JE2-1（5.0） | 微孔过滤输液器 | PVC | 防滴空 | 带针 | 导管长度（mm）：1630 | C1423012020000102134 | 0000371 | / | 本产品主要由医用聚氯乙烯、ABS、聚乙烯、奥氏体不锈钢材料制造。其结构组成如下：由瓶塞穿刺器保护套、瓶塞穿刺器或穿刺针、空气过滤器、侧流滴管（二通或三通）、滴斗、排气管、管路、流量调节器、药液过滤器（分隔精密过滤器，过滤器介质标称孔径为5.0um）、注射件、外圆锥接头和一次性使用静脉输液针（连接座、软管、针柄、针管、保护套）所组成。本品具有自动排气和自动止液性能，采用环氧乙烷灭菌，无菌，无热原，只能重力输液，仅供一次性使用。 | 供临床单位用于人体静脉输液。 | 三类 | 通风良好/24个月 | 软聚氯乙烯
一次性使用输液器 | 中选 | 有增量资格 | 2.77 | 19类 | 微孔过滤输液器（含DEHP） | 一次性使用精密过滤输液器—— | 国械注准20173140629 | 江西红新医疗器械集团有限公司 | 江西红新医疗器械集团有限公司 | 0.9×28 TW LB | JE2-1（5.0） | 微孔过滤输液器 | PVC | 防滴空 | 带针 | 导管长度（mm）：1630 | C1423012020000102134 | 0000395 | 06973701212840 | 本产品主要由医用聚氯乙烯、ABS、聚乙烯、奥氏体不锈钢材料制造。其结构组成如下：由瓶塞穿刺器保护套、瓶塞穿刺器或穿刺针、空气过滤器、侧流滴管（二通或三通）、滴斗、排气管、管路、流量调节器、药液过滤器（分隔精密过滤器，过滤器介质标称孔径为5.0um）、注射件、外圆锥接头和一次性使用静脉输液针（连接座、软管、针柄、针管、保护套）所组成。本品具有自动排气和自动止液性能，采用环氧乙烷灭菌，无菌，无热原，只能重力输液，仅供一次性使用。 | 供临床单位用于人体静脉输液。 | 三类 | 通风良好/24个月 | 软聚氯乙烯
一次性使用输液器 | 中选 | 有增量资格 | 2.77 | 19类 | 微孔过滤输液器（含DEHP） | 一次性使用精密过滤输液器—— | 国械注准20173140629 | 江西红新医疗器械集团有限公司 | 江西红新医疗器械集团有限公司 | 0.55×20 RW LB | JE2-1（5.0） | 微孔过滤输液器 | PVC | 防滴空 | 带针 | 导管长度（mm）：1630 | C1423012020000102134 | 0000404 | 06973701212802 | 本产品主要由医用聚氯乙烯、ABS、聚乙烯、奥氏体不锈钢材料制造。其结构组成如下：由瓶塞穿刺器保护套、瓶塞穿刺器或穿刺针、空气过滤器、侧流滴管（二通或三通）、滴斗、排气管、管路、流量调节器、药液过滤器（分隔精密过滤器，过滤器介质标称孔径为5.0um）、注射件、外圆锥接头和一次性使用静脉输液针（连接座、软管、针柄、针管、保护套）所组成。本品具有自动排气和自动止液性能，采用环氧乙烷灭菌，无菌，无热原，只能重力输液，仅供一次性使用。 | 供临床单位用于人体静脉输液。 | 三类 | 通风良好/24个月 | 软聚氯乙烯
一次性使用输液器 | 中选 | 有增量资格 | 2.77 | 19类 | 微孔过滤输液器（含DEHP） | 一次性使用精密过滤输液器—— | 国械注准20173140629 | 江西红新医疗器械集团有限公司 | 江西红新医疗器械集团有限公司 | 0.7×28 TW LB | JE2-1（5.0） | 微孔过滤输液器 | PVC | 防滴空 | 带针 | 导管长度（mm）：1630 | C1423012020000102134 | 0000405 | / | 本产品主要由医用聚氯乙烯、ABS、聚乙烯、奥氏体不锈钢材料制造。其结构组成如下：由瓶塞穿刺器保护套、瓶塞穿刺器或穿刺针、空气过滤器、侧流滴管（二通或三通）、滴斗、排气管、管路、流量调节器、药液过滤器（分隔精密过滤器，过滤器介质标称孔径为5.0um）、注射件、外圆锥接头和一次性使用静脉输液针（连接座、软管、针柄、针管、保护套）所组成。本品具有自动排气和自动止液性能，采用环氧乙烷灭菌，无菌，无热原，只能重力输液，仅供一次性使用。 | 供临床单位用于人体静脉输液。 | 三类 | 通风良好/24个月 | 软聚氯乙烯
一次性使用输液器 | 中选 | 有增量资格 | 2.77 | 19类 | 微孔过滤输液器（含DEHP） | 一次性使用精密过滤输液器—— | 国械注准20173140629 | 江西红新医疗器械集团有限公司 | 江西红新医疗器械集团有限公司 | 0.7×25 TW LB | JE2-1（5.0） | 微孔过滤输液器 | PVC | 防滴空 | 带针 | 导管长度（mm）：1630 | C1423012020000102134 | 0000406 | 06973701212826 | 本产品主要由医用聚氯乙烯、ABS、聚乙烯、奥氏体不锈钢材料制造。其结构组成如下：由瓶塞穿刺器保护套、瓶塞穿刺器或穿刺针、空气过滤器、侧流滴管（二通或三通）、滴斗、排气管、管路、流量调节器、药液过滤器（分隔精密过滤器，过滤器介质标称孔径为5.0um）、注射件、外圆锥接头和一次性使用静脉输液针（连接座、软管、针柄、针管、保护套）所组成。本品具有自动排气和自动止液性能，采用环氧乙烷灭菌，无菌，无热原，只能重力输液，仅供一次性使用。 | 供临床单位用于人体静脉输液。 | 三类 | 通风良好/24个月 | 软聚氯乙烯
一次性使用输液器 | 中选 | 有增量资格 | 2.77 | 19类 | 微孔过滤输液器（含DEHP） | 一次性使用精密过滤输液器—— | 国械注准20173140629 | 江西红新医疗器械集团有限公司 | 江西红新医疗器械集团有限公司 | 0.6×25 TW LB | JE2-1（5.0） | 微孔过滤输液器 | PVC | 防滴空 | 带针 | 导管长度（mm）：1630 | C1423012020000102134 | 0000415 | 06973701212819 | 本产品主要由医用聚氯乙烯、ABS、聚乙烯、奥氏体不锈钢材料制造。其结构组成如下：由瓶塞穿刺器保护套、瓶塞穿刺器或穿刺针、空气过滤器、侧流滴管（二通或三通）、滴斗、排气管、管路、流量调节器、药液过滤器（分隔精密过滤器，过滤器介质标称孔径为5.0um）、注射件、外圆锥接头和一次性使用静脉输液针（连接座、软管、针柄、针管、保护套）所组成。本品具有自动排气和自动止液性能，采用环氧乙烷灭菌，无菌，无热原，只能重力输液，仅供一次性使用。 | 供临床单位用于人体静脉输液。 | 三类 | 通风良好/24个月 | 软聚氯乙烯
一次性使用输液器 | 中选 | 有增量资格 | 2.77 | 19类 | 微孔过滤输液器（含DEHP） | 一次性使用精密过滤输液器—— | 国械注准20173140629 | 江西红新医疗器械集团有限公司 | 江西红新医疗器械集团有限公司 | 1.2×28 TW SB | JE2-1（5.0） | 微孔过滤输液器 | PVC | 防滴空 | 带针 | 导管长度（mm）：1630 | C1423012020000102134 | 0000431 | / | 本产品主要由医用聚氯乙烯、ABS、聚乙烯、奥氏体不锈钢材料制造。其结构组成如下：由瓶塞穿刺器保护套、瓶塞穿刺器或穿刺针、空气过滤器、侧流滴管（二通或三通）、滴斗、排气管、管路、流量调节器、药液过滤器（分隔精密过滤器，过滤器介质标称孔径为5.0um）、注射件、外圆锥接头和一次性使用静脉输液针（连接座、软管、针柄、针管、保护套）所组成。本品具有自动排气和自动止液性能，采用环氧乙烷灭菌，无菌，无热原，只能重力输液，仅供一次性使用。 | 供临床单位用于人体静脉输液。 | 三类 | 通风良好/24个月 | 软聚氯乙烯
一次性使用输液器 | 中选 | 有增量资格 | 2.77 | 19类 | 微孔过滤输液器（含DEHP） | 一次性使用精密过滤输液器—— | 国械注准20173140629 | 江西红新医疗器械集团有限公司 | 江西红新医疗器械集团有限公司 | 0.45×15 RW LB | JE2-1（5.0） | 微孔过滤输液器 | PVC | 防滴空 | 带针 | 导管长度（mm）：1630 | C1423012020000102134 | 0000435 | 06973701212789 | 本产品主要由医用聚氯乙烯、ABS、聚乙烯、奥氏体不锈钢材料制造。其结构组成如下：由瓶塞穿刺器保护套、瓶塞穿刺器或穿刺针、空气过滤器、侧流滴管（二通或三通）、滴斗、排气管、管路、流量调节器、药液过滤器（分隔精密过滤器，过滤器介质标称孔径为5.0um）、注射件、外圆锥接头和一次性使用静脉输液针（连接座、软管、针柄、针管、保护套）所组成。本品具有自动排气和自动止液性能，采用环氧乙烷灭菌，无菌，无热原，只能重力输液，仅供一次性使用。 | 供临床单位用于人体静脉输液。 | 三类 | 通风良好/24个月 | 软聚氯乙烯
一次性使用输液器 | 中选 | 有增量资格 | 2.77 | 19类 | 微孔过滤输液器（含DEHP） | 一次性使用精密过滤输液器—— | 国械注准20173140629 | 江西红新医疗器械集团有限公司 | 江西红新医疗器械集团有限公司 | 0.5×20 TW LB | JE2-1（5.0） | 微孔过滤输液器 | PVC | 防滴空 | 带针 | 导管长度（mm）：1630 | C1423012020000102134 | 0000443 | 06973701212796 | 本产品主要由医用聚氯乙烯、ABS、聚乙烯、奥氏体不锈钢材料制造。其结构组成如下：由瓶塞穿刺器保护套、瓶塞穿刺器或穿刺针、空气过滤器、侧流滴管（二通或三通）、滴斗、排气管、管路、流量调节器、药液过滤器（分隔精密过滤器，过滤器介质标称孔径为5.0um）、注射件、外圆锥接头和一次性使用静脉输液针（连接座、软管、针柄、针管、保护套）所组成。本品具有自动排气和自动止液性能，采用环氧乙烷灭菌，无菌，无热原，只能重力输液，仅供一次性使用。 | 供临床单位用于人体静脉输液。 | 三类 | 通风良好/24个月 | 软聚氯乙烯
一次性使用输液器 | 中选 | 有增量资格 | 2.77 | 19类 | 微孔过滤输液器（含DEHP） | 一次性使用精密过滤输液器—— | 国械注准20173140629 | 江西红新医疗器械集团有限公司 | 江西红新医疗器械集团有限公司 | 0.8×28 TW LB | JE2-1（5.0） | 微孔过滤输液器 | PVC | 防滴空 | 带针 | 导管长度（mm）：1630 | C1423012020000102134 | 0000453 | 06973701212833 | 本产品主要由医用聚氯乙烯、ABS、聚乙烯、奥氏体不锈钢材料制造。其结构组成如下：由瓶塞穿刺器保护套、瓶塞穿刺器或穿刺针、空气过滤器、侧流滴管（二通或三通）、滴斗、排气管、管路、流量调节器、药液过滤器（分隔精密过滤器，过滤器介质标称孔径为5.0um）、注射件、外圆锥接头和一次性使用静脉输液针（连接座、软管、针柄、针管、保护套）所组成。本品具有自动排气和自动止液性能，采用环氧乙烷灭菌，无菌，无热原，只能重力输液，仅供一次性使用。 | 供临床单位用于人体静脉输液。 | 三类 | 通风良好/24个月 | 软聚氯乙烯
一次性使用真空采血管 | 中选 | 有增量资格 | 0.7 | 10类 | 分离胶促凝管（黄色头盖） | 一次性使用静脉血样采集容器-分离胶促凝管————分离胶+促凝剂 | 冀械注准20182410209 | 石家庄元鼎医疗器械有限公司 | 石家庄元鼎医疗器械有限公司 | 4mL | 分离胶＋促凝剂 | 分离胶促凝管（黄色头盖） | - | 灭菌 | 塑料 | 规格（ml）：4ml | C1423022030000603945 | 0000010 | 06971092633114 | 由试管、塞子、添加剂和附加剂（如有）组成，为无菌产品，试管为塑料材质。 | 与一次性使用无菌静脉血样采集针配套使用，采集静脉血样进行临床检验。 | 二类 | 12个月 | 塑料
一次性使用真空采血管 | 中选 | 有增量资格 | 0.38 | 9类 | EDTA抗凝管（紫色头盖） | 一次性使用真空采血管————采血管（EDTAK2）1-4.5 | 豫械注准20202222112 | 河南省驼人医疗科技有限公司 | 河南省驼人医疗科技有限公司 | 4.5mL | EDTAK2-塑料 | EDTA抗凝管（紫色头盖） | - | 灭菌 | 塑料 | 规格（ml）：4.5mL | C1423022030000702486 | 0000517 | 16975268142568 | 一次性使用真空采血管一般由采血容器（试管）、塞子、盖子、标签和添加剂（如果有）和附加物（如果有）组成。添加剂包括促凝剂、肝素锂、肝素钠、柠檬酸钠9:1、柠檬酸钠4:1、EDTAK2、EDTAK3、肝素钠/氟化钠、草酸钾/氟化钠、EDTA/氟化钠；附加物包括分离胶。 | 真空采血管与一次性使用无菌静脉血样采集针配套使用，采集静脉血样进行临床检验。 | 二类 | 应贮存在常温、干燥、通风良好的环境内，有效期2年 | 塑料
输液连接管路 | 中选 | 有增量资格 | 1.2 | 25类 | 普通输液连接管路 | 一次性使用延长管————15UM | 国械注准20153141045 | 江苏苏云医疗器材有限公司 | 江苏苏云医疗器材有限公司 | 1000mm | YCG-GL-15μm | 普通输液连接管路 | 含DEHP | - | - | 导管长度（mm）：1000 | C1423090040000010616 | 0000065 | 06933298225074 | YCG型由外圆锥接头、管路、止水夹、内圆锥接头、保护套组成；YCG-WZ型由外圆锥接头、管路、内圆锥接头、保护套组成；YCG-WH型由外圆锥接头、管路、止水夹、内圆锥接头组成；YCG-WZH型由外圆锥接头、管路、内圆锥接头组成；YCG-GL型由外圆锥接头、管路、止水夹、内圆锥接头、保护套和药液过滤器组成；YCG-GL-WZ型由外圆锥接头、管路、内圆锥接头、保护套和药液过滤器组成；YCG-GL-WH型由外圆锥接头、管路、止水夹、内圆锥接头和药液过滤器组成；YCG-GL-WZH型由外圆锥接头、管路、止水夹、内圆锥接头和药液过滤器组成；详见附页。 | 本产品与输注器具配套使用，用于输注药液过程中需要加长管路时使用。 | 三类 | 常温储存效期2年 | 聚氯乙烯（PVC）
输液连接管路 | 中选 | 有增量资格 | 1.2 | 25类 | 普通输液连接管路 | 一次性使用延长管————15UM | 国械注准20153141045 | 江苏苏云医疗器材有限公司 | 江苏苏云医疗器材有限公司 | 2500mm | YCG-GL-15μm | 普通输液连接管路 | 含DEHP | - | - | 导管长度（mm）：2500 | C1423090040000010616 | 0000093 | 06933298225111 | YCG型由外圆锥接头、管路、止水夹、内圆锥接头、保护套组成；YCG-WZ型由外圆锥接头、管路、内圆锥接头、保护套组成；YCG-WH型由外圆锥接头、管路、止水夹、内圆锥接头组成；YCG-WZH型由外圆锥接头、管路、内圆锥接头组成；YCG-GL型由外圆锥接头、管路、止水夹、内圆锥接头、保护套和药液过滤器组成；YCG-GL-WZ型由外圆锥接头、管路、内圆锥接头、保护套和药液过滤器组成；YCG-GL-WH型由外圆锥接头、管路、止水夹、内圆锥接头和药液过滤器组成；YCG-GL-WZH型由外圆锥接头、管路、止水夹、内圆锥接头和药液过滤器组成；详见附页。 | 本产品与输注器具配套使用，用于输注药液过程中需要加长管路时使用。 | 三类 | 常温储存效期2年 | 聚氯乙烯（PVC）
输液连接管路 | 中选 | 有增量资格 | 1.2 | 25类 | 普通输液连接管路 | 一次性使用延长管————15UM | 国械注准20153141045 | 江苏苏云医疗器材有限公司 | 江苏苏云医疗器材有限公司 | 2000mm | YCG-GL-15μm | 普通输液连接管路 | 含DEHP | - | - | 导管长度（mm）：2000 | C1423090040000010616 | 0000085 | 06933298225104 | YCG型由外圆锥接头、管路、止水夹、内圆锥接头、保护套组成；YCG-WZ型由外圆锥接头、管路、内圆锥接头、保护套组成；YCG-WH型由外圆锥接头、管路、止水夹、内圆锥接头组成；YCG-WZH型由外圆锥接头、管路、内圆锥接头组成；YCG-GL型由外圆锥接头、管路、止水夹、内圆锥接头、保护套和药液过滤器组成；YCG-GL-WZ型由外圆锥接头、管路、内圆锥接头、保护套和药液过滤器组成；YCG-GL-WH型由外圆锥接头、管路、止水夹、内圆锥接头和药液过滤器组成；YCG-GL-WZH型由外圆锥接头、管路、止水夹、内圆锥接头和药液过滤器组成；详见附页。 | 本产品与输注器具配套使用，用于输注药液过程中需要加长管路时使用。 | 三类 | 常温储存效期2年 | 聚氯乙烯（PVC）
输液连接管路 | 中选 | 有增量资格 | 1.2 | 25类 | 普通输液连接管路 | 一次性使用延长管————15UM | 国械注准20153141045 | 江苏苏云医疗器材有限公司 | 江苏苏云医疗器材有限公司 | 1500mm | YCG-GL-15μm | 普通输液连接管路 | 含DEHP | - | - | 导管长度（mm）：1500 | C1423090040000010616 | 0000077 | 06933298225098 | YCG型由外圆锥接头、管路、止水夹、内圆锥接头、保护套组成；YCG-WZ型由外圆锥接头、管路、内圆锥接头、保护套组成；YCG-WH型由外圆锥接头、管路、止水夹、内圆锥接头组成；YCG-WZH型由外圆锥接头、管路、内圆锥接头组成；YCG-GL型由外圆锥接头、管路、止水夹、内圆锥接头、保护套和药液过滤器组成；YCG-GL-WZ型由外圆锥接头、管路、内圆锥接头、保护套和药液过滤器组成；YCG-GL-WH型由外圆锥接头、管路、止水夹、内圆锥接头和药液过滤器组成；YCG-GL-WZH型由外圆锥接头、管路、止水夹、内圆锥接头和药液过滤器组成；详见附页。 | 本产品与输注器具配套使用，用于输注药液过程中需要加长管路时使用。 | 三类 | 常温储存效期2年 | 聚氯乙烯（PVC）
输液连接管路 | 中选 | 有增量资格 | 1.2 | 25类 | 普通输液连接管路 | 一次性使用延长管————15UM | 国械注准20153141045 | 江苏苏云医疗器材有限公司 | 江苏苏云医疗器材有限公司 | 600mm | YCG-GL-15μm | 普通输液连接管路 | 含DEHP | - | - | 导管长度（mm）：600 | C1423090040000010616 | 0000113 | 06933298225067 | YCG型由外圆锥接头、管路、止水夹、内圆锥接头、保护套组成；YCG-WZ型由外圆锥接头、管路、内圆锥接头、保护套组成；YCG-WH型由外圆锥接头、管路、止水夹、内圆锥接头组成；YCG-WZH型由外圆锥接头、管路、内圆锥接头组成；YCG-GL型由外圆锥接头、管路、止水夹、内圆锥接头、保护套和药液过滤器组成；YCG-GL-WZ型由外圆锥接头、管路、内圆锥接头、保护套和药液过滤器组成；YCG-GL-WH型由外圆锥接头、管路、止水夹、内圆锥接头和药液过滤器组成；YCG-GL-WZH型由外圆锥接头、管路、止水夹、内圆锥接头和药液过滤器组成；详见附页。 | 本产品与输注器具配套使用，用于输注药液过程中需要加长管路时使用。 | 三类 | 常温储存效期2年 | 聚氯乙烯（PVC）
输液连接管路 | 中选 | 有增量资格 | 1.2 | 25类 | 普通输液连接管路 | 一次性使用延长管————15UM | 国械注准20153141045 | 江苏苏云医疗器材有限公司 | 江苏苏云医疗器材有限公司 | 3000mm | YCG-GL-15μm | 普通输液连接管路 | 含DEHP | - | - | 导管长度（mm）：3000 | C1423090040000010616 | 0000097 | 06933298225128 | YCG型由外圆锥接头、管路、止水夹、内圆锥接头、保护套组成；YCG-WZ型由外圆锥接头、管路、内圆锥接头、保护套组成；YCG-WH型由外圆锥接头、管路、止水夹、内圆锥接头组成；YCG-WZH型由外圆锥接头、管路、内圆锥接头组成；YCG-GL型由外圆锥接头、管路、止水夹、内圆锥接头、保护套和药液过滤器组成；YCG-GL-WZ型由外圆锥接头、管路、内圆锥接头、保护套和药液过滤器组成；YCG-GL-WH型由外圆锥接头、管路、止水夹、内圆锥接头和药液过滤器组成；YCG-GL-WZH型由外圆锥接头、管路、止水夹、内圆锥接头和药液过滤器组成；详见附页。 | 本产品与输注器具配套使用，用于输注药液过程中需要加长管路时使用。 | 三类 | 常温储存效期2年 | 聚氯乙烯（PVC）
一次性使用真空采血管 | 中选 | 有增量资格 | 0.38 | 13类 | 氟化钠管（灰色头盖） | 一次性使用真空采血管————采血管（ EDTA/氟化钠）1-5 | 豫械注准20202222112 | 河南省驼人医疗科技有限公司 | 河南省驼人医疗科技有限公司 | 4.5mL | EDTA/氟化钠-塑料 | 氟化钠管（灰色头盖） | - | 灭菌 | 塑料 | 规格（ml）：4.5mL | C1423022030000702486 | 0000524 | 16975268142612 | 一次性使用真空采血管一般由采血容器（试管）、塞子、盖子、标签和添加剂（如果有）和附加物（如果有）组成。添加剂包括促凝剂、肝素锂、肝素钠、柠檬酸钠9:1、柠檬酸钠4:1、EDTAK2、EDTAK3、肝素钠/氟化钠、草酸钾/氟化钠、EDTA/氟化钠；附加物包括分离胶。 | 真空采血管与一次性使用无菌静脉血样采集针配套使用，采集静脉血样进行临床检验。 | 二类 | 应贮存在常温、干燥、通风良好的环境内，有效期2年 | 塑料
一次性使用真空采血管 | 中选 | 有增量资格 | 0.7 | 13类 | 氟化钠管（灰色头盖） | 一次性使用静脉血样采集容器-抗凝管————氟化钠/K2EDTA 4ml | 冀械注准20182410209 | 石家庄元鼎医疗器械有限公司 | 石家庄元鼎医疗器械有限公司 | 4mL | 氟化钠/K2EDTA | 氟化钠管（灰色头盖） | - | 灭菌 | 塑料 | 规格（ml）：4ml | C1423022030000703945 | 0000115 | 06971092633312 | 由试管、塞子、添加剂和附加剂（如有）组成，为无菌产品，试管为塑料材质。 | 与一次性使用无菌静脉血样采集针配套使用，采集静脉血样进行临床检验。 | 二类 | 12个月 | 塑料
一次性使用输液器 | 中选 | 有增量资格 | 4.9 | 19类 | 微孔过滤输液器（含DEHP） | 一次性使用精密过滤输液器—— | 国械注准20163141390 | 上海宝舜医疗器械有限公司 | 上海宝舜医疗器械有限公司 | af0.55×19 | NAI 2-5.0 | 微孔过滤输液器 | PVC | 自动排气、防滴空 | 带针 | 导管长度（mm）：/ | C1423012020000100693 | 0055618 | 06973234984153 | 本产品由瓶塞穿刺器(包括塑料瓶塞穿刺器、塑钢组合瓶塞穿刺器及钢针瓶塞穿刺器)及其保护套、进气器件、进液管、三通滴管或二通滴管、止液阀滴斗、流量调节器、药液过滤器(标称孔径:5.0μm、3.0μm、2.0μm)、外圆锥接头、外圆锥接头护套、管路、注射件、回血件、静脉输液针、输液贴、截流夹、Y型注射件组成。一次性使用静脉输液针由连接座、软管、针柄、针管、保护式保护套、保护套组成。其中保护式保护套为防针刺功能件。其中管路原材料PVC的增塑剂为DEHP。本产品经环氧乙烷灭菌,仅供一次性使用。有效期三年。 | 本产品用于临床静脉输注药液，是一种重力输液式输液器。 | 三类 | 产品应存放在相对湿度不超过80％、无腐蚀性气体、干燥、通风良好、清洁的环境内。产品有效期3年 | PVC
一次性使用输液器 | 中选 | 有增量资格 | 4.9 | 19类 | 微孔过滤输液器（含DEHP） | 一次性使用精密过滤输液器—— | 国械注准20163141390 | 上海宝舜医疗器械有限公司 | 上海宝舜医疗器械有限公司 | af0.7×25 | NAI 2-5.0 | 微孔过滤输液器 | PVC | 自动排气、防滴空 | 带针 | 导管长度（mm）：/ | C1423012020000100693 | 0057588 | 06973234984177 | 本产品由瓶塞穿刺器(包括塑料瓶塞穿刺器、塑钢组合瓶塞穿刺器及钢针瓶塞穿刺器)及其保护套、进气器件、进液管、三通滴管或二通滴管、止液阀滴斗、流量调节器、药液过滤器(标称孔径:5.0μm、3.0μm、2.0μm)、外圆锥接头、外圆锥接头护套、管路、注射件、回血件、静脉输液针、输液贴、截流夹、Y型注射件组成。一次性使用静脉输液针由连接座、软管、针柄、针管、保护式保护套、保护套组成。其中保护式保护套为防针刺功能件。其中管路原材料PVC的增塑剂为DEHP。本产品经环氧乙烷灭菌,仅供一次性使用。有效期三年。 | 本产品用于临床静脉输注药液，是一种重力输液式输液器。 | 三类 | 产品应存放在相对湿度不超过80％、无腐蚀性气体、干燥、通风良好、清洁的环境内。产品有效期3年 | PVC
一次性使用输液器 | 中选 | 有增量资格 | 4.9 | 19类 | 微孔过滤输液器（含DEHP） | 一次性使用精密过滤输液器—— | 国械注准20163141390 | 上海宝舜医疗器械有限公司 | 上海宝舜医疗器械有限公司 | af0.6×25 | NAI 2-5.0 | 微孔过滤输液器 | PVC | 自动排气、防滴空 | 带针 | 导管长度（mm）：/ | C1423012020000100693 | 0058708 | 06973234984160 | 本产品由瓶塞穿刺器(包括塑料瓶塞穿刺器、塑钢组合瓶塞穿刺器及钢针瓶塞穿刺器)及其保护套、进气器件、进液管、三通滴管或二通滴管、止液阀滴斗、流量调节器、药液过滤器(标称孔径:5.0μm、3.0μm、2.0μm)、外圆锥接头、外圆锥接头护套、管路、注射件、回血件、静脉输液针、输液贴、截流夹、Y型注射件组成。一次性使用静脉输液针由连接座、软管、针柄、针管、保护式保护套、保护套组成。其中保护式保护套为防针刺功能件。其中管路原材料PVC的增塑剂为DEHP。本产品经环氧乙烷灭菌,仅供一次性使用。有效期三年。 | 本产品用于临床静脉输注药液，是一种重力输液式输液器。 | 三类 | 产品应存放在相对湿度不超过80％、无腐蚀性气体、干燥、通风良好、清洁的环境内。产品有效期3年 | PVC
一次性使用输液器 | 中选 | 有增量资格 | 4.9 | 19类 | 微孔过滤输液器（含DEHP） | 一次性使用精密过滤输液器—— | 国械注准20163141390 | 上海宝舜医疗器械有限公司 | 上海宝舜医疗器械有限公司 | a0.55×19 | NAI 2-5.0 | 微孔过滤输液器 | PVC | 自动排气、防滴空 | 带针 | 导管长度（mm）：/ | C1423012020000100693 | 0054419 | 06973234983613 | 本产品由瓶塞穿刺器(包括塑料瓶塞穿刺器、塑钢组合瓶塞穿刺器及钢针瓶塞穿刺器)及其保护套、进气器件、进液管、三通滴管或二通滴管、止液阀滴斗、流量调节器、药液过滤器(标称孔径:5.0μm、3.0μm、2.0μm)、外圆锥接头、外圆锥接头护套、管路、注射件、回血件、静脉输液针、输液贴、截流夹、Y型注射件组成。一次性使用静脉输液针由连接座、软管、针柄、针管、保护式保护套、保护套组成。其中保护式保护套为防针刺功能件。其中管路原材料PVC的增塑剂为DEHP。本产品经环氧乙烷灭菌,仅供一次性使用。有效期三年。 | 本产品用于临床静脉输注药液，是一种重力输液式输液器。 | 三类 | 产品应存放在相对湿度不超过80％、无腐蚀性气体、干燥、通风良好、清洁的环境内。产品有效期3年 | PVC
一次性使用输液器 | 中选 | 有增量资格 | 4.9 | 19类 | 微孔过滤输液器（含DEHP） | 一次性使用精密过滤输液器—— | 国械注准20163141390 | 上海宝舜医疗器械有限公司 | 上海宝舜医疗器械有限公司 | a0.7×25 | NAI 2-5.0 | 微孔过滤输液器 | PVC | 自动排气、防滴空 | 带针 | 导管长度（mm）：/ | C1423012020000100693 | 0057061 | 06973234983637 | 本产品由瓶塞穿刺器(包括塑料瓶塞穿刺器、塑钢组合瓶塞穿刺器及钢针瓶塞穿刺器)及其保护套、进气器件、进液管、三通滴管或二通滴管、止液阀滴斗、流量调节器、药液过滤器(标称孔径:5.0μm、3.0μm、2.0μm)、外圆锥接头、外圆锥接头护套、管路、注射件、回血件、静脉输液针、输液贴、截流夹、Y型注射件组成。一次性使用静脉输液针由连接座、软管、针柄、针管、保护式保护套、保护套组成。其中保护式保护套为防针刺功能件。其中管路原材料PVC的增塑剂为DEHP。本产品经环氧乙烷灭菌,仅供一次性使用。有效期三年。 | 本产品用于临床静脉输注药液，是一种重力输液式输液器。 | 三类 | 产品应存放在相对湿度不超过80％、无腐蚀性气体、干燥、通风良好、清洁的环境内。产品有效期3年 | PVC
一次性使用输液器 | 中选 | 有增量资格 | 4.9 | 19类 | 微孔过滤输液器（含DEHP） | 一次性使用精密过滤输液器—— | 国械注准20163141390 | 上海宝舜医疗器械有限公司 | 上海宝舜医疗器械有限公司 | a0.6×25 | NAI 2-5.0 | 微孔过滤输液器 | PVC | 自动排气、防滴空 | 带针 | 导管长度（mm）：/ | C1423012020000100693 | 0058803 | 06973234983620 | 本产品由瓶塞穿刺器(包括塑料瓶塞穿刺器、塑钢组合瓶塞穿刺器及钢针瓶塞穿刺器)及其保护套、进气器件、进液管、三通滴管或二通滴管、止液阀滴斗、流量调节器、药液过滤器(标称孔径:5.0μm、3.0μm、2.0μm)、外圆锥接头、外圆锥接头护套、管路、注射件、回血件、静脉输液针、输液贴、截流夹、Y型注射件组成。一次性使用静脉输液针由连接座、软管、针柄、针管、保护式保护套、保护套组成。其中保护式保护套为防针刺功能件。其中管路原材料PVC的增塑剂为DEHP。本产品经环氧乙烷灭菌,仅供一次性使用。有效期三年。 | 本产品用于临床静脉输注药液，是一种重力输液式输液器。 | 三类 | 产品应存放在相对湿度不超过80％、无腐蚀性气体、干燥、通风良好、清洁的环境内。产品有效期3年 | PVC
一次性使用真空采血管 | 中选 | 有增量资格 | 0.38 | 13类 | 氟化钠管（灰色头盖） | 一次性使用真空采血管————采血管（草酸钾/氟化钠）1.28-5 | 豫械注准20202222112 | 河南省驼人医疗科技有限公司 | 河南省驼人医疗科技有限公司 | 4.5mL | 草酸钾/氟化钠-塑料 | 氟化钠管（灰色头盖） | - | 灭菌 | 塑料 | 规格（ml）：4.5mL | C1423022030000702486 | 0000589 | 16975268142605 | 一次性使用真空采血管一般由采血容器（试管）、塞子、盖子、标签和添加剂（如果有）和附加物（如果有）组成。添加剂包括促凝剂、肝素锂、肝素钠、柠檬酸钠9:1、柠檬酸钠4:1、EDTAK2、EDTAK3、肝素钠/氟化钠、草酸钾/氟化钠、EDTA/氟化钠；附加物包括分离胶。 | 真空采血管与一次性使用无菌静脉血样采集针配套使用，采集静脉血样进行临床检验。 | 二类 | 应贮存在常温、干燥、通风良好的环境内，有效期2年 | 塑料
一次性使用真空采血管 | 中选 | 有增量资格 | 0.7 | 11类 | 肝素抗凝管（绿色头盖） | 一次性使用静脉血样采集容器-抗凝管————肝素锂 2ml | 冀械注准20182410209 | 石家庄元鼎医疗器械有限公司 | 石家庄元鼎医疗器械有限公司 | 2mL | 肝素锂 | 肝素抗凝管（绿色头盖） | - | 灭菌 | 塑料 | 规格（ml）：2ml | C1423022030000703945 | 0000092 | 06971092633176 | 由试管、塞子、添加剂和附加剂（如有）组成，为无菌产品，试管为塑料材质。 | 与一次性使用无菌静脉血样采集针配套使用，采集静脉血样进行临床检验。 | 二类 | 12个月 | 塑料
一次性使用真空采血管 | 中选 | 有增量资格 | 0.7 | 11类 | 肝素抗凝管（绿色头盖） | 一次性使用静脉血样采集容器-抗凝管————肝素钠 2ml | 冀械注准20182410209 | 石家庄元鼎医疗器械有限公司 | 石家庄元鼎医疗器械有限公司 | 2mL | 肝素钠 | 肝素抗凝管（绿色头盖） | - | 灭菌 | 塑料 | 规格（ml）：2ml | C1423022030000703945 | 0000142 | 06971092633213 | 由试管、塞子、添加剂和附加剂（如有）组成，为无菌产品，试管为塑料材质。 | 与一次性使用无菌静脉血样采集针配套使用，采集静脉血样进行临床检验。 | 二类 | 12个月 | 塑料
一次性使用输液器 | 中选 | 无增量资格 | 3 | 24类 | 普通输液器（不含DEHP） | 一次性使用输液器 带针 | 国械注准20153142327 | 河南曙光汇知康生物科技股份有限公司 | 河南曙光汇知康生物科技股份有限公司 | 0.5×19 RW LB | FPFA-5 | 普通输液器 | PVC非DEHP | 自动排气 | 带针 | 导管长度（mm）：1300 | C1423012020000108496 | 0017463 | 无 | 由瓶塞穿刺器保护套、瓶塞穿刺器、进气器件、管路（软管）、流量调节器、滴管、滴斗、自排气装置、注射件（选配）、药液过滤器（标称孔径为15μm）、外圆锥接头保护套（选配）、输液针（选配）和输液贴（选配，不含药物）组成；输液针是由连接座、防针刺装置（选配）、软管、针柄、针管和保护套组成。本产品制造材料聚氯乙烯（PVC）中的增塑剂为偏苯三酸三辛酯(TOTM）。经环氧乙烷灭菌，一次性使用。 | 本产品适用于重力作用下的静脉输液。 | 三类 | 本产品应贮存在无腐蚀性气体、通风良好、清洁的环境内，并远离含氯类消毒物品存放。本产品在运输过程中要谨防重压，阳光直晒和雨雪浸淋。有效期2年。 | PVC(不含DEHP)
一次性使用输液器 | 中选 | 无增量资格 | 3 | 24类 | 普通输液器（不含DEHP） | 一次性使用输液器 带针 | 国械注准20153142327 | 河南曙光汇知康生物科技股份有限公司 | 河南曙光汇知康生物科技股份有限公司 | 0.45×16 RW SB | FPFE-5 | 普通输液器 | PVC非DEHP | 自动排气 | 带针 | 导管长度（mm）：1300 | C1423012020000108496 | 0017477 | 无 | 由瓶塞穿刺器保护套、瓶塞穿刺器、进气器件、管路（软管）、流量调节器、滴管、滴斗、自排气装置、注射件（选配）、药液过滤器（标称孔径为15μm）、外圆锥接头保护套（选配）、输液针（选配）和输液贴（选配，不含药物）组成；输液针是由连接座、防针刺装置（选配）、软管、针柄、针管和保护套组成。本产品制造材料聚氯乙烯（PVC）中的增塑剂为偏苯三酸三辛酯(TOTM）。经环氧乙烷灭菌，一次性使用。 | 本产品适用于重力作用下的静脉输液。 | 三类 | 本产品应贮存在无腐蚀性气体、通风良好、清洁的环境内，并远离含氯类消毒物品存放。本产品在运输过程中要谨防重压，阳光直晒和雨雪浸淋。有效期2年。 | PVC(不含DEHP)
一次性使用输液器 | 中选 | 无增量资格 | 3 | 24类 | 普通输液器（不含DEHP） | 一次性使用输液器 带针 | 国械注准20153142327 | 河南曙光汇知康生物科技股份有限公司 | 河南曙光汇知康生物科技股份有限公司 | 0.6×25 TW LB | FPFE-5 | 普通输液器 | PVC非DEHP | 自动排气 | 带针 | 导管长度（mm）：1300 | C1423012020000108496 | 0017457 | 无 | 由瓶塞穿刺器保护套、瓶塞穿刺器、进气器件、管路（软管）、流量调节器、滴管、滴斗、自排气装置、注射件（选配）、药液过滤器（标称孔径为15μm）、外圆锥接头保护套（选配）、输液针（选配）和输液贴（选配，不含药物）组成；输液针是由连接座、防针刺装置（选配）、软管、针柄、针管和保护套组成。本产品制造材料聚氯乙烯（PVC）中的增塑剂为偏苯三酸三辛酯(TOTM）。经环氧乙烷灭菌，一次性使用。 | 本产品适用于重力作用下的静脉输液。 | 三类 | 本产品应贮存在无腐蚀性气体、通风良好、清洁的环境内，并远离含氯类消毒物品存放。本产品在运输过程中要谨防重压，阳光直晒和雨雪浸淋。有效期2年。 | PVC(不含DEHP)
一次性使用输液器 | 中选 | 无增量资格 | 3 | 24类 | 普通输液器（不含DEHP） | 一次性使用输液器 带针 | 国械注准20153142327 | 河南曙光汇知康生物科技股份有限公司 | 河南曙光汇知康生物科技股份有限公司 | 1.2×31 TW LB | FPFA-5 | 普通输液器 | PVC非DEHP | 自动排气 | 带针 | 导管长度（mm）：1300 | C1423012020000108496 | 0017459 | 无 | 由瓶塞穿刺器保护套、瓶塞穿刺器、进气器件、管路（软管）、流量调节器、滴管、滴斗、自排气装置、注射件（选配）、药液过滤器（标称孔径为15μm）、外圆锥接头保护套（选配）、输液针（选配）和输液贴（选配，不含药物）组成；输液针是由连接座、防针刺装置（选配）、软管、针柄、针管和保护套组成。本产品制造材料聚氯乙烯（PVC）中的增塑剂为偏苯三酸三辛酯(TOTM）。经环氧乙烷灭菌，一次性使用。 | 本产品适用于重力作用下的静脉输液。 | 三类 | 本产品应贮存在无腐蚀性气体、通风良好、清洁的环境内，并远离含氯类消毒物品存放。本产品在运输过程中要谨防重压，阳光直晒和雨雪浸淋。有效期2年。 | PVC(不含DEHP)
一次性使用输液器 | 中选 | 无增量资格 | 3 | 24类 | 普通输液器（不含DEHP） | 一次性使用输液器 带针 | 国械注准20153142327 | 河南曙光汇知康生物科技股份有限公司 | 河南曙光汇知康生物科技股份有限公司 | 0.5×19 RW LB | FPFF-5 | 普通输液器 | PVC非DEHP | 自动排气 | 带针 | 导管长度（mm）：1300 | C1423012020000108496 | 0017428 | 无 | 由瓶塞穿刺器保护套、瓶塞穿刺器、进气器件、管路（软管）、流量调节器、滴管、滴斗、自排气装置、注射件（选配）、药液过滤器（标称孔径为15μm）、外圆锥接头保护套（选配）、输液针（选配）和输液贴（选配，不含药物）组成；输液针是由连接座、防针刺装置（选配）、软管、针柄、针管和保护套组成。本产品制造材料聚氯乙烯（PVC）中的增塑剂为偏苯三酸三辛酯(TOTM）。经环氧乙烷灭菌，一次性使用。 | 本产品适用于重力作用下的静脉输液。 | 三类 | 本产品应贮存在无腐蚀性气体、通风良好、清洁的环境内，并远离含氯类消毒物品存放。本产品在运输过程中要谨防重压，阳光直晒和雨雪浸淋。有效期2年。 | PVC(不含DEHP)
一次性使用输液器 | 中选 | 无增量资格 | 3 | 24类 | 普通输液器（不含DEHP） | 一次性使用输液器 带针 | 国械注准20153142327 | 河南曙光汇知康生物科技股份有限公司 | 河南曙光汇知康生物科技股份有限公司 | 0.5×19 RW LB | FPFE-5 | 普通输液器 | PVC非DEHP | 自动排气 | 带针 | 导管长度（mm）：1300 | C1423012020000108496 | 0017407 | 无 | 由瓶塞穿刺器保护套、瓶塞穿刺器、进气器件、管路（软管）、流量调节器、滴管、滴斗、自排气装置、注射件（选配）、药液过滤器（标称孔径为15μm）、外圆锥接头保护套（选配）、输液针（选配）和输液贴（选配，不含药物）组成；输液针是由连接座、防针刺装置（选配）、软管、针柄、针管和保护套组成。本产品制造材料聚氯乙烯（PVC）中的增塑剂为偏苯三酸三辛酯(TOTM）。经环氧乙烷灭菌，一次性使用。 | 本产品适用于重力作用下的静脉输液。 | 三类 | 本产品应贮存在无腐蚀性气体、通风良好、清洁的环境内，并远离含氯类消毒物品存放。本产品在运输过程中要谨防重压，阳光直晒和雨雪浸淋。有效期2年。 | PVC(不含DEHP)
一次性使用输液器 | 中选 | 无增量资格 | 3 | 24类 | 普通输液器（不含DEHP） | 一次性使用输液器 带针 | 国械注准20153142327 | 河南曙光汇知康生物科技股份有限公司 | 河南曙光汇知康生物科技股份有限公司 | 0.8×27 TW LB | FPFB-5 | 普通输液器 | PVC非DEHP | 自动排气 | 带针 | 导管长度（mm）：1300 | C1423012020000108496 | 0017431 | 无 | 由瓶塞穿刺器保护套、瓶塞穿刺器、进气器件、管路（软管）、流量调节器、滴管、滴斗、自排气装置、注射件（选配）、药液过滤器（标称孔径为15μm）、外圆锥接头保护套（选配）、输液针（选配）和输液贴（选配，不含药物）组成；输液针是由连接座、防针刺装置（选配）、软管、针柄、针管和保护套组成。本产品制造材料聚氯乙烯（PVC）中的增塑剂为偏苯三酸三辛酯(TOTM）。经环氧乙烷灭菌，一次性使用。 | 本产品适用于重力作用下的静脉输液。 | 三类 | 本产品应贮存在无腐蚀性气体、通风良好、清洁的环境内，并远离含氯类消毒物品存放。本产品在运输过程中要谨防重压，阳光直晒和雨雪浸淋。有效期2年。 | PVC(不含DEHP)
一次性使用输液器 | 中选 | 无增量资格 | 3 | 24类 | 普通输液器（不含DEHP） | 一次性使用输液器 带针 | 国械注准20153142327 | 河南曙光汇知康生物科技股份有限公司 | 河南曙光汇知康生物科技股份有限公司 | 0.55×19 RW LB | FPFA-5 | 普通输液器 | PVC非DEHP | 自动排气 | 带针 | 导管长度（mm）：1300 | C1423012020000108496 | 0017383 | 无 | 由瓶塞穿刺器保护套、瓶塞穿刺器、进气器件、管路（软管）、流量调节器、滴管、滴斗、自排气装置、注射件（选配）、药液过滤器（标称孔径为15μm）、外圆锥接头保护套（选配）、输液针（选配）和输液贴（选配，不含药物）组成；输液针是由连接座、防针刺装置（选配）、软管、针柄、针管和保护套组成。本产品制造材料聚氯乙烯（PVC）中的增塑剂为偏苯三酸三辛酯(TOTM）。经环氧乙烷灭菌，一次性使用。 | 本产品适用于重力作用下的静脉输液。 | 三类 | 本产品应贮存在无腐蚀性气体、通风良好、清洁的环境内，并远离含氯类消毒物品存放。本产品在运输过程中要谨防重压，阳光直晒和雨雪浸淋。有效期2年。 | PVC(不含DEHP)
一次性使用输液器 | 中选 | 无增量资格 | 3 | 24类 | 普通输液器（不含DEHP） | 一次性使用输液器 带针 | 国械注准20153142327 | 河南曙光汇知康生物科技股份有限公司 | 河南曙光汇知康生物科技股份有限公司 | 0.5×19 RW LB | FPFB-5 | 普通输液器 | PVC非DEHP | 自动排气 | 带针 | 导管长度（mm）：1300 | C1423012020000108496 | 0017427 | 无 | 由瓶塞穿刺器保护套、瓶塞穿刺器、进气器件、管路（软管）、流量调节器、滴管、滴斗、自排气装置、注射件（选配）、药液过滤器（标称孔径为15μm）、外圆锥接头保护套（选配）、输液针（选配）和输液贴（选配，不含药物）组成；输液针是由连接座、防针刺装置（选配）、软管、针柄、针管和保护套组成。本产品制造材料聚氯乙烯（PVC）中的增塑剂为偏苯三酸三辛酯(TOTM）。经环氧乙烷灭菌，一次性使用。 | 本产品适用于重力作用下的静脉输液。 | 三类 | 本产品应贮存在无腐蚀性气体、通风良好、清洁的环境内，并远离含氯类消毒物品存放。本产品在运输过程中要谨防重压，阳光直晒和雨雪浸淋。有效期2年。 | PVC(不含DEHP)
一次性使用输液器 | 中选 | 无增量资格 | 3 | 24类 | 普通输液器（不含DEHP） | 一次性使用输液器 带针 | 国械注准20153142327 | 河南曙光汇知康生物科技股份有限公司 | 河南曙光汇知康生物科技股份有限公司 | 0.7×25 TW LB | FPFD-5 | 普通输液器 | PVC非DEHP | 自动排气 | 带针 | 导管长度（mm）：1300 | C1423012020000108496 | 0017480 | 无 | 由瓶塞穿刺器保护套、瓶塞穿刺器、进气器件、管路（软管）、流量调节器、滴管、滴斗、自排气装置、注射件（选配）、药液过滤器（标称孔径为15μm）、外圆锥接头保护套（选配）、输液针（选配）和输液贴（选配，不含药物）组成；输液针是由连接座、防针刺装置（选配）、软管、针柄、针管和保护套组成。本产品制造材料聚氯乙烯（PVC）中的增塑剂为偏苯三酸三辛酯(TOTM）。经环氧乙烷灭菌，一次性使用。 | 本产品适用于重力作用下的静脉输液。 | 三类 | 本产品应贮存在无腐蚀性气体、通风良好、清洁的环境内，并远离含氯类消毒物品存放。本产品在运输过程中要谨防重压，阳光直晒和雨雪浸淋。有效期2年。 | PVC(不含DEHP)
一次性使用输液器 | 中选 | 无增量资格 | 3 | 24类 | 普通输液器（不含DEHP） | 一次性使用输液器 带针 | 国械注准20153142327 | 河南曙光汇知康生物科技股份有限公司 | 河南曙光汇知康生物科技股份有限公司 | 0.6×25 TW LB | FPFC-5 | 普通输液器 | PVC非DEHP | 自动排气 | 带针 | 导管长度（mm）：1300 | C1423012020000108496 | 0017446 | 无 | 由瓶塞穿刺器保护套、瓶塞穿刺器、进气器件、管路（软管）、流量调节器、滴管、滴斗、自排气装置、注射件（选配）、药液过滤器（标称孔径为15μm）、外圆锥接头保护套（选配）、输液针（选配）和输液贴（选配，不含药物）组成；输液针是由连接座、防针刺装置（选配）、软管、针柄、针管和保护套组成。本产品制造材料聚氯乙烯（PVC）中的增塑剂为偏苯三酸三辛酯(TOTM）。经环氧乙烷灭菌，一次性使用。 | 本产品适用于重力作用下的静脉输液。 | 三类 | 本产品应贮存在无腐蚀性气体、通风良好、清洁的环境内，并远离含氯类消毒物品存放。本产品在运输过程中要谨防重压，阳光直晒和雨雪浸淋。有效期2年。 | PVC(不含DEHP)
一次性使用输液器 | 中选 | 无增量资格 | 3 | 24类 | 普通输液器（不含DEHP） | 一次性使用输液器 带针 | 国械注准20153142327 | 河南曙光汇知康生物科技股份有限公司 | 河南曙光汇知康生物科技股份有限公司 | 0.8×27 TW LB | FPFF-5 | 普通输液器 | PVC非DEHP | 自动排气 | 带针 | 导管长度（mm）：1300 | C1423012020000108496 | 0017450 | 无 | 由瓶塞穿刺器保护套、瓶塞穿刺器、进气器件、管路（软管）、流量调节器、滴管、滴斗、自排气装置、注射件（选配）、药液过滤器（标称孔径为15μm）、外圆锥接头保护套（选配）、输液针（选配）和输液贴（选配，不含药物）组成；输液针是由连接座、防针刺装置（选配）、软管、针柄、针管和保护套组成。本产品制造材料聚氯乙烯（PVC）中的增塑剂为偏苯三酸三辛酯(TOTM）。经环氧乙烷灭菌，一次性使用。 | 本产品适用于重力作用下的静脉输液。 | 三类 | 本产品应贮存在无腐蚀性气体、通风良好、清洁的环境内，并远离含氯类消毒物品存放。本产品在运输过程中要谨防重压，阳光直晒和雨雪浸淋。有效期2年。 | PVC(不含DEHP)
一次性使用输液器 | 中选 | 无增量资格 | 3 | 24类 | 普通输液器（不含DEHP） | 一次性使用输液器 带针 | 国械注准20153142327 | 河南曙光汇知康生物科技股份有限公司 | 河南曙光汇知康生物科技股份有限公司 | 0.9×27 TW LB | FPFA-5 | 普通输液器 | PVC非DEHP | 自动排气 | 带针 | 导管长度（mm）：1300 | C1423012020000108496 | 0017368 | 无 | 由瓶塞穿刺器保护套、瓶塞穿刺器、进气器件、管路（软管）、流量调节器、滴管、滴斗、自排气装置、注射件（选配）、药液过滤器（标称孔径为15μm）、外圆锥接头保护套（选配）、输液针（选配）和输液贴（选配，不含药物）组成；输液针是由连接座、防针刺装置（选配）、软管、针柄、针管和保护套组成。本产品制造材料聚氯乙烯（PVC）中的增塑剂为偏苯三酸三辛酯(TOTM）。经环氧乙烷灭菌，一次性使用。 | 本产品适用于重力作用下的静脉输液。 | 三类 | 本产品应贮存在无腐蚀性气体、通风良好、清洁的环境内，并远离含氯类消毒物品存放。本产品在运输过程中要谨防重压，阳光直晒和雨雪浸淋。有效期2年。 | PVC(不含DEHP)
一次性使用输液器 | 中选 | 无增量资格 | 3 | 24类 | 普通输液器（不含DEHP） | 一次性使用输液器 带针 | 国械注准20153142327 | 河南曙光汇知康生物科技股份有限公司 | 河南曙光汇知康生物科技股份有限公司 | 0.6×25 TW LB | FPFB-5 | 普通输液器 | PVC非DEHP | 自动排气 | 带针 | 导管长度（mm）：1300 | C1423012020000108496 | 0017387 | 无 | 由瓶塞穿刺器保护套、瓶塞穿刺器、进气器件、管路（软管）、流量调节器、滴管、滴斗、自排气装置、注射件（选配）、药液过滤器（标称孔径为15μm）、外圆锥接头保护套（选配）、输液针（选配）和输液贴（选配，不含药物）组成；输液针是由连接座、防针刺装置（选配）、软管、针柄、针管和保护套组成。本产品制造材料聚氯乙烯（PVC）中的增塑剂为偏苯三酸三辛酯(TOTM）。经环氧乙烷灭菌，一次性使用。 | 本产品适用于重力作用下的静脉输液。 | 三类 | 本产品应贮存在无腐蚀性气体、通风良好、清洁的环境内，并远离含氯类消毒物品存放。本产品在运输过程中要谨防重压，阳光直晒和雨雪浸淋。有效期2年。 | PVC(不含DEHP)
一次性使用输液器 | 中选 | 无增量资格 | 3 | 24类 | 普通输液器（不含DEHP） | 一次性使用输液器 带针 | 国械注准20153142327 | 河南曙光汇知康生物科技股份有限公司 | 河南曙光汇知康生物科技股份有限公司 | 0.55×19 RW LB | FPFF-5 | 普通输液器 | PVC非DEHP | 自动排气 | 带针 | 导管长度（mm）：1300 | C1423012020000108496 | 0017453 | 无 | 由瓶塞穿刺器保护套、瓶塞穿刺器、进气器件、管路（软管）、流量调节器、滴管、滴斗、自排气装置、注射件（选配）、药液过滤器（标称孔径为15μm）、外圆锥接头保护套（选配）、输液针（选配）和输液贴（选配，不含药物）组成；输液针是由连接座、防针刺装置（选配）、软管、针柄、针管和保护套组成。本产品制造材料聚氯乙烯（PVC）中的增塑剂为偏苯三酸三辛酯(TOTM）。经环氧乙烷灭菌，一次性使用。 | 本产品适用于重力作用下的静脉输液。 | 三类 | 本产品应贮存在无腐蚀性气体、通风良好、清洁的环境内，并远离含氯类消毒物品存放。本产品在运输过程中要谨防重压，阳光直晒和雨雪浸淋。有效期2年。 | PVC(不含DEHP)
一次性使用输液器 | 中选 | 无增量资格 | 3 | 24类 | 普通输液器（不含DEHP） | 一次性使用输液器 带针 | 国械注准20153142327 | 河南曙光汇知康生物科技股份有限公司 | 河南曙光汇知康生物科技股份有限公司 | 0.55×19 RW LB | FPFB-5 | 普通输液器 | PVC非DEHP | 自动排气 | 带针 | 导管长度（mm）：1300 | C1423012020000108496 | 0017444 | 无 | 由瓶塞穿刺器保护套、瓶塞穿刺器、进气器件、管路（软管）、流量调节器、滴管、滴斗、自排气装置、注射件（选配）、药液过滤器（标称孔径为15μm）、外圆锥接头保护套（选配）、输液针（选配）和输液贴（选配，不含药物）组成；输液针是由连接座、防针刺装置（选配）、软管、针柄、针管和保护套组成。本产品制造材料聚氯乙烯（PVC）中的增塑剂为偏苯三酸三辛酯(TOTM）。经环氧乙烷灭菌，一次性使用。 | 本产品适用于重力作用下的静脉输液。 | 三类 | 本产品应贮存在无腐蚀性气体、通风良好、清洁的环境内，并远离含氯类消毒物品存放。本产品在运输过程中要谨防重压，阳光直晒和雨雪浸淋。有效期2年。 | PVC(不含DEHP)
一次性使用输液器 | 中选 | 无增量资格 | 3 | 24类 | 普通输液器（不含DEHP） | 一次性使用输液器 带针 | 国械注准20153142327 | 河南曙光汇知康生物科技股份有限公司 | 河南曙光汇知康生物科技股份有限公司 | 0.6×25 TW LB | FPFD-5 | 普通输液器 | PVC非DEHP | 自动排气 | 带针 | 导管长度（mm）：1300 | C1423012020000108496 | 0017426 | 无 | 由瓶塞穿刺器保护套、瓶塞穿刺器、进气器件、管路（软管）、流量调节器、滴管、滴斗、自排气装置、注射件（选配）、药液过滤器（标称孔径为15μm）、外圆锥接头保护套（选配）、输液针（选配）和输液贴（选配，不含药物）组成；输液针是由连接座、防针刺装置（选配）、软管、针柄、针管和保护套组成。本产品制造材料聚氯乙烯（PVC）中的增塑剂为偏苯三酸三辛酯(TOTM）。经环氧乙烷灭菌，一次性使用。 | 本产品适用于重力作用下的静脉输液。 | 三类 | 本产品应贮存在无腐蚀性气体、通风良好、清洁的环境内，并远离含氯类消毒物品存放。本产品在运输过程中要谨防重压，阳光直晒和雨雪浸淋。有效期2年。 | PVC(不含DEHP)
一次性使用输液器 | 中选 | 无增量资格 | 3 | 24类 | 普通输液器（不含DEHP） | 一次性使用输液器 带针 | 国械注准20153142327 | 河南曙光汇知康生物科技股份有限公司 | 河南曙光汇知康生物科技股份有限公司 | 0.8×27 TW LB | FPFC-5 | 普通输液器 | PVC非DEHP | 自动排气 | 带针 | 导管长度（mm）：1300 | C1423012020000108496 | 0017393 | 无 | 由瓶塞穿刺器保护套、瓶塞穿刺器、进气器件、管路（软管）、流量调节器、滴管、滴斗、自排气装置、注射件（选配）、药液过滤器（标称孔径为15μm）、外圆锥接头保护套（选配）、输液针（选配）和输液贴（选配，不含药物）组成；输液针是由连接座、防针刺装置（选配）、软管、针柄、针管和保护套组成。本产品制造材料聚氯乙烯（PVC）中的增塑剂为偏苯三酸三辛酯(TOTM）。经环氧乙烷灭菌，一次性使用。 | 本产品适用于重力作用下的静脉输液。 | 三类 | 本产品应贮存在无腐蚀性气体、通风良好、清洁的环境内，并远离含氯类消毒物品存放。本产品在运输过程中要谨防重压，阳光直晒和雨雪浸淋。有效期2年。 | PVC(不含DEHP)
一次性使用输液器 | 中选 | 无增量资格 | 3 | 24类 | 普通输液器（不含DEHP） | 一次性使用输液器 带针 | 国械注准20153142327 | 河南曙光汇知康生物科技股份有限公司 | 河南曙光汇知康生物科技股份有限公司 | 0.45×16 RW SB | FPFD-5 | 普通输液器 | PVC非DEHP | 自动排气 | 带针 | 导管长度（mm）：1300 | C1423012020000108496 | 0017377 | 无 | 由瓶塞穿刺器保护套、瓶塞穿刺器、进气器件、管路（软管）、流量调节器、滴管、滴斗、自排气装置、注射件（选配）、药液过滤器（标称孔径为15μm）、外圆锥接头保护套（选配）、输液针（选配）和输液贴（选配，不含药物）组成；输液针是由连接座、防针刺装置（选配）、软管、针柄、针管和保护套组成。本产品制造材料聚氯乙烯（PVC）中的增塑剂为偏苯三酸三辛酯(TOTM）。经环氧乙烷灭菌，一次性使用。 | 本产品适用于重力作用下的静脉输液。 | 三类 | 本产品应贮存在无腐蚀性气体、通风良好、清洁的环境内，并远离含氯类消毒物品存放。本产品在运输过程中要谨防重压，阳光直晒和雨雪浸淋。有效期2年。 | PVC(不含DEHP)
一次性使用输液器 | 中选 | 无增量资格 | 3 | 24类 | 普通输液器（不含DEHP） | 一次性使用输液器 带针 | 国械注准20153142327 | 河南曙光汇知康生物科技股份有限公司 | 河南曙光汇知康生物科技股份有限公司 | 0.5×19 RW LB | FPFD-5 | 普通输液器 | PVC非DEHP | 自动排气 | 带针 | 导管长度（mm）：1300 | C1423012020000108496 | 0017494 | 无 | 由瓶塞穿刺器保护套、瓶塞穿刺器、进气器件、管路（软管）、流量调节器、滴管、滴斗、自排气装置、注射件（选配）、药液过滤器（标称孔径为15μm）、外圆锥接头保护套（选配）、输液针（选配）和输液贴（选配，不含药物）组成；输液针是由连接座、防针刺装置（选配）、软管、针柄、针管和保护套组成。本产品制造材料聚氯乙烯（PVC）中的增塑剂为偏苯三酸三辛酯(TOTM）。经环氧乙烷灭菌，一次性使用。 | 本产品适用于重力作用下的静脉输液。 | 三类 | 本产品应贮存在无腐蚀性气体、通风良好、清洁的环境内，并远离含氯类消毒物品存放。本产品在运输过程中要谨防重压，阳光直晒和雨雪浸淋。有效期2年。 | PVC(不含DEHP)
一次性使用输液器 | 中选 | 无增量资格 | 3 | 24类 | 普通输液器（不含DEHP） | 一次性使用输液器 带针 | 国械注准20153142327 | 河南曙光汇知康生物科技股份有限公司 | 河南曙光汇知康生物科技股份有限公司 | 0.7×25 TW LB | FPFF-5 | 普通输液器 | PVC非DEHP | 自动排气 | 带针 | 导管长度（mm）：1300 | C1423012020000108496 | 0017381 | 无 | 由瓶塞穿刺器保护套、瓶塞穿刺器、进气器件、管路（软管）、流量调节器、滴管、滴斗、自排气装置、注射件（选配）、药液过滤器（标称孔径为15μm）、外圆锥接头保护套（选配）、输液针（选配）和输液贴（选配，不含药物）组成；输液针是由连接座、防针刺装置（选配）、软管、针柄、针管和保护套组成。本产品制造材料聚氯乙烯（PVC）中的增塑剂为偏苯三酸三辛酯(TOTM）。经环氧乙烷灭菌，一次性使用。 | 本产品适用于重力作用下的静脉输液。 | 三类 | 本产品应贮存在无腐蚀性气体、通风良好、清洁的环境内，并远离含氯类消毒物品存放。本产品在运输过程中要谨防重压，阳光直晒和雨雪浸淋。有效期2年。 | PVC(不含DEHP)
一次性使用输液器 | 中选 | 无增量资格 | 3 | 24类 | 普通输液器（不含DEHP） | 一次性使用输液器 带针 | 国械注准20153142327 | 河南曙光汇知康生物科技股份有限公司 | 河南曙光汇知康生物科技股份有限公司 | 0.5×19 RW LB | FPFC-5 | 普通输液器 | PVC非DEHP | 自动排气 | 带针 | 导管长度（mm）：1300 | C1423012020000108496 | 0017456 | 无 | 由瓶塞穿刺器保护套、瓶塞穿刺器、进气器件、管路（软管）、流量调节器、滴管、滴斗、自排气装置、注射件（选配）、药液过滤器（标称孔径为15μm）、外圆锥接头保护套（选配）、输液针（选配）和输液贴（选配，不含药物）组成；输液针是由连接座、防针刺装置（选配）、软管、针柄、针管和保护套组成。本产品制造材料聚氯乙烯（PVC）中的增塑剂为偏苯三酸三辛酯(TOTM）。经环氧乙烷灭菌，一次性使用。 | 本产品适用于重力作用下的静脉输液。 | 三类 | 本产品应贮存在无腐蚀性气体、通风良好、清洁的环境内，并远离含氯类消毒物品存放。本产品在运输过程中要谨防重压，阳光直晒和雨雪浸淋。有效期2年。 | PVC(不含DEHP)
一次性使用输液器 | 中选 | 无增量资格 | 3 | 24类 | 普通输液器（不含DEHP） | 一次性使用输液器 带针 | 国械注准20153142327 | 河南曙光汇知康生物科技股份有限公司 | 河南曙光汇知康生物科技股份有限公司 | 1.2×31 TW LB | FPFD-5 | 普通输液器 | PVC非DEHP | 自动排气 | 带针 | 导管长度（mm）：1300 | C1423012020000108496 | 0017380 | 无 | 由瓶塞穿刺器保护套、瓶塞穿刺器、进气器件、管路（软管）、流量调节器、滴管、滴斗、自排气装置、注射件（选配）、药液过滤器（标称孔径为15μm）、外圆锥接头保护套（选配）、输液针（选配）和输液贴（选配，不含药物）组成；输液针是由连接座、防针刺装置（选配）、软管、针柄、针管和保护套组成。本产品制造材料聚氯乙烯（PVC）中的增塑剂为偏苯三酸三辛酯(TOTM）。经环氧乙烷灭菌，一次性使用。 | 本产品适用于重力作用下的静脉输液。 | 三类 | 本产品应贮存在无腐蚀性气体、通风良好、清洁的环境内，并远离含氯类消毒物品存放。本产品在运输过程中要谨防重压，阳光直晒和雨雪浸淋。有效期2年。 | PVC(不含DEHP)
一次性使用输液器 | 中选 | 无增量资格 | 3 | 24类 | 普通输液器（不含DEHP） | 一次性使用输液器 带针 | 国械注准20153142327 | 河南曙光汇知康生物科技股份有限公司 | 河南曙光汇知康生物科技股份有限公司 | 0.9×27 TW LB | FPFD-5 | 普通输液器 | PVC非DEHP | 自动排气 | 带针 | 导管长度（mm）：1300 | C1423012020000108496 | 0017440 | 无 | 由瓶塞穿刺器保护套、瓶塞穿刺器、进气器件、管路（软管）、流量调节器、滴管、滴斗、自排气装置、注射件（选配）、药液过滤器（标称孔径为15μm）、外圆锥接头保护套（选配）、输液针（选配）和输液贴（选配，不含药物）组成；输液针是由连接座、防针刺装置（选配）、软管、针柄、针管和保护套组成。本产品制造材料聚氯乙烯（PVC）中的增塑剂为偏苯三酸三辛酯(TOTM）。经环氧乙烷灭菌，一次性使用。 | 本产品适用于重力作用下的静脉输液。 | 三类 | 本产品应贮存在无腐蚀性气体、通风良好、清洁的环境内，并远离含氯类消毒物品存放。本产品在运输过程中要谨防重压，阳光直晒和雨雪浸淋。有效期2年。 | PVC(不含DEHP)
一次性使用输液器 | 中选 | 无增量资格 | 3 | 24类 | 普通输液器（不含DEHP） | 一次性使用输液器 带针 | 国械注准20153142327 | 河南曙光汇知康生物科技股份有限公司 | 河南曙光汇知康生物科技股份有限公司 | 0.55×19 RW LB | FPFE-5 | 普通输液器 | PVC非DEHP | 自动排气 | 带针 | 导管长度（mm）：1300 | C1423012020000108496 | 0017421 | 无 | 由瓶塞穿刺器保护套、瓶塞穿刺器、进气器件、管路（软管）、流量调节器、滴管、滴斗、自排气装置、注射件（选配）、药液过滤器（标称孔径为15μm）、外圆锥接头保护套（选配）、输液针（选配）和输液贴（选配，不含药物）组成；输液针是由连接座、防针刺装置（选配）、软管、针柄、针管和保护套组成。本产品制造材料聚氯乙烯（PVC）中的增塑剂为偏苯三酸三辛酯(TOTM）。经环氧乙烷灭菌，一次性使用。 | 本产品适用于重力作用下的静脉输液。 | 三类 | 本产品应贮存在无腐蚀性气体、通风良好、清洁的环境内，并远离含氯类消毒物品存放。本产品在运输过程中要谨防重压，阳光直晒和雨雪浸淋。有效期2年。 | PVC(不含DEHP)
一次性使用输液器 | 中选 | 无增量资格 | 3 | 24类 | 普通输液器（不含DEHP） | 一次性使用输液器 带针 | 国械注准20153142327 | 河南曙光汇知康生物科技股份有限公司 | 河南曙光汇知康生物科技股份有限公司 | 0.7×25 TW LB | FPFA-5 | 普通输液器 | PVC非DEHP | 自动排气 | 带针 | 导管长度（mm）：1300 | C1423012020000108496 | 0017503 | 无 | 由瓶塞穿刺器保护套、瓶塞穿刺器、进气器件、管路（软管）、流量调节器、滴管、滴斗、自排气装置、注射件（选配）、药液过滤器（标称孔径为15μm）、外圆锥接头保护套（选配）、输液针（选配）和输液贴（选配，不含药物）组成；输液针是由连接座、防针刺装置（选配）、软管、针柄、针管和保护套组成。本产品制造材料聚氯乙烯（PVC）中的增塑剂为偏苯三酸三辛酯(TOTM）。经环氧乙烷灭菌，一次性使用。 | 本产品适用于重力作用下的静脉输液。 | 三类 | 本产品应贮存在无腐蚀性气体、通风良好、清洁的环境内，并远离含氯类消毒物品存放。本产品在运输过程中要谨防重压，阳光直晒和雨雪浸淋。有效期2年。 | PVC(不含DEHP)
一次性使用输液器 | 中选 | 无增量资格 | 3 | 24类 | 普通输液器（不含DEHP） | 一次性使用输液器 带针 | 国械注准20153142327 | 河南曙光汇知康生物科技股份有限公司 | 河南曙光汇知康生物科技股份有限公司 | 0.45×16 RW SB | FPFC-5 | 普通输液器 | PVC非DEHP | 自动排气 | 带针 | 导管长度（mm）：1300 | C1423012020000108496 | 0017471 | 无 | 由瓶塞穿刺器保护套、瓶塞穿刺器、进气器件、管路（软管）、流量调节器、滴管、滴斗、自排气装置、注射件（选配）、药液过滤器（标称孔径为15μm）、外圆锥接头保护套（选配）、输液针（选配）和输液贴（选配，不含药物）组成；输液针是由连接座、防针刺装置（选配）、软管、针柄、针管和保护套组成。本产品制造材料聚氯乙烯（PVC）中的增塑剂为偏苯三酸三辛酯(TOTM）。经环氧乙烷灭菌，一次性使用。 | 本产品适用于重力作用下的静脉输液。 | 三类 | 本产品应贮存在无腐蚀性气体、通风良好、清洁的环境内，并远离含氯类消毒物品存放。本产品在运输过程中要谨防重压，阳光直晒和雨雪浸淋。有效期2年。 | PVC(不含DEHP)
一次性使用输液器 | 中选 | 无增量资格 | 3 | 24类 | 普通输液器（不含DEHP） | 一次性使用输液器 带针 | 国械注准20153142327 | 河南曙光汇知康生物科技股份有限公司 | 河南曙光汇知康生物科技股份有限公司 | 0.45×16 RW SB | FPFF-5 | 普通输液器 | PVC非DEHP | 自动排气 | 带针 | 导管长度（mm）：1300 | C1423012020000108496 | 0017379 | 无 | 由瓶塞穿刺器保护套、瓶塞穿刺器、进气器件、管路（软管）、流量调节器、滴管、滴斗、自排气装置、注射件（选配）、药液过滤器（标称孔径为15μm）、外圆锥接头保护套（选配）、输液针（选配）和输液贴（选配，不含药物）组成；输液针是由连接座、防针刺装置（选配）、软管、针柄、针管和保护套组成。本产品制造材料聚氯乙烯（PVC）中的增塑剂为偏苯三酸三辛酯(TOTM）。经环氧乙烷灭菌，一次性使用。 | 本产品适用于重力作用下的静脉输液。 | 三类 | 本产品应贮存在无腐蚀性气体、通风良好、清洁的环境内，并远离含氯类消毒物品存放。本产品在运输过程中要谨防重压，阳光直晒和雨雪浸淋。有效期2年。 | PVC(不含DEHP)
一次性使用输液器 | 中选 | 无增量资格 | 3 | 24类 | 普通输液器（不含DEHP） | 一次性使用输液器 带针 | 国械注准20153142327 | 河南曙光汇知康生物科技股份有限公司 | 河南曙光汇知康生物科技股份有限公司 | 0.9×27 TW LB | FPFF-5 | 普通输液器 | PVC非DEHP | 自动排气 | 带针 | 导管长度（mm）：1300 | C1423012020000108496 | 0017416 | 无 | 由瓶塞穿刺器保护套、瓶塞穿刺器、进气器件、管路（软管）、流量调节器、滴管、滴斗、自排气装置、注射件（选配）、药液过滤器（标称孔径为15μm）、外圆锥接头保护套（选配）、输液针（选配）和输液贴（选配，不含药物）组成；输液针是由连接座、防针刺装置（选配）、软管、针柄、针管和保护套组成。本产品制造材料聚氯乙烯（PVC）中的增塑剂为偏苯三酸三辛酯(TOTM）。经环氧乙烷灭菌，一次性使用。 | 本产品适用于重力作用下的静脉输液。 | 三类 | 本产品应贮存在无腐蚀性气体、通风良好、清洁的环境内，并远离含氯类消毒物品存放。本产品在运输过程中要谨防重压，阳光直晒和雨雪浸淋。有效期2年。 | PVC(不含DEHP)
一次性使用输液器 | 中选 | 无增量资格 | 3 | 24类 | 普通输液器（不含DEHP） | 一次性使用输液器 带针 | 国械注准20153142327 | 河南曙光汇知康生物科技股份有限公司 | 河南曙光汇知康生物科技股份有限公司 | 0.45×16 RW SB | FPFB-5 | 普通输液器 | PVC非DEHP | 自动排气 | 带针 | 导管长度（mm）：1300 | C1423012020000108496 | 0017465 | 无 | 由瓶塞穿刺器保护套、瓶塞穿刺器、进气器件、管路（软管）、流量调节器、滴管、滴斗、自排气装置、注射件（选配）、药液过滤器（标称孔径为15μm）、外圆锥接头保护套（选配）、输液针（选配）和输液贴（选配，不含药物）组成；输液针是由连接座、防针刺装置（选配）、软管、针柄、针管和保护套组成。本产品制造材料聚氯乙烯（PVC）中的增塑剂为偏苯三酸三辛酯(TOTM）。经环氧乙烷灭菌，一次性使用。 | 本产品适用于重力作用下的静脉输液。 | 三类 | 本产品应贮存在无腐蚀性气体、通风良好、清洁的环境内，并远离含氯类消毒物品存放。本产品在运输过程中要谨防重压，阳光直晒和雨雪浸淋。有效期2年。 | PVC(不含DEHP)
一次性使用输液器 | 中选 | 无增量资格 | 3 | 24类 | 普通输液器（不含DEHP） | 一次性使用输液器 带针 | 国械注准20153142327 | 河南曙光汇知康生物科技股份有限公司 | 河南曙光汇知康生物科技股份有限公司 | 1.2×31 TW LB | FPFC-5 | 普通输液器 | PVC非DEHP | 自动排气 | 带针 | 导管长度（mm）：1300 | C1423012020000108496 | 0017495 | 无 | 由瓶塞穿刺器保护套、瓶塞穿刺器、进气器件、管路（软管）、流量调节器、滴管、滴斗、自排气装置、注射件（选配）、药液过滤器（标称孔径为15μm）、外圆锥接头保护套（选配）、输液针（选配）和输液贴（选配，不含药物）组成；输液针是由连接座、防针刺装置（选配）、软管、针柄、针管和保护套组成。本产品制造材料聚氯乙烯（PVC）中的增塑剂为偏苯三酸三辛酯(TOTM）。经环氧乙烷灭菌，一次性使用。 | 本产品适用于重力作用下的静脉输液。 | 三类 | 本产品应贮存在无腐蚀性气体、通风良好、清洁的环境内，并远离含氯类消毒物品存放。本产品在运输过程中要谨防重压，阳光直晒和雨雪浸淋。有效期2年。 | PVC(不含DEHP)
一次性使用输液器 | 中选 | 无增量资格 | 3 | 24类 | 普通输液器（不含DEHP） | 一次性使用输液器 带针 | 国械注准20153142327 | 河南曙光汇知康生物科技股份有限公司 | 河南曙光汇知康生物科技股份有限公司 | 1.2×31 TW LB | FPFF-5 | 普通输液器 | PVC非DEHP | 自动排气 | 带针 | 导管长度（mm）：1300 | C1423012020000108496 | 0017397 | 无 | 由瓶塞穿刺器保护套、瓶塞穿刺器、进气器件、管路（软管）、流量调节器、滴管、滴斗、自排气装置、注射件（选配）、药液过滤器（标称孔径为15μm）、外圆锥接头保护套（选配）、输液针（选配）和输液贴（选配，不含药物）组成；输液针是由连接座、防针刺装置（选配）、软管、针柄、针管和保护套组成。本产品制造材料聚氯乙烯（PVC）中的增塑剂为偏苯三酸三辛酯(TOTM）。经环氧乙烷灭菌，一次性使用。 | 本产品适用于重力作用下的静脉输液。 | 三类 | 本产品应贮存在无腐蚀性气体、通风良好、清洁的环境内，并远离含氯类消毒物品存放。本产品在运输过程中要谨防重压，阳光直晒和雨雪浸淋。有效期2年。 | PVC(不含DEHP)
一次性使用输液器 | 中选 | 无增量资格 | 3 | 24类 | 普通输液器（不含DEHP） | 一次性使用输液器 带针 | 国械注准20153142327 | 河南曙光汇知康生物科技股份有限公司 | 河南曙光汇知康生物科技股份有限公司 | 0.55×19 RW LB | FPFD-5 | 普通输液器 | PVC非DEHP | 自动排气 | 带针 | 导管长度（mm）：1300 | C1423012020000108496 | 0017447 | 无 | 由瓶塞穿刺器保护套、瓶塞穿刺器、进气器件、管路（软管）、流量调节器、滴管、滴斗、自排气装置、注射件（选配）、药液过滤器（标称孔径为15μm）、外圆锥接头保护套（选配）、输液针（选配）和输液贴（选配，不含药物）组成；输液针是由连接座、防针刺装置（选配）、软管、针柄、针管和保护套组成。本产品制造材料聚氯乙烯（PVC）中的增塑剂为偏苯三酸三辛酯(TOTM）。经环氧乙烷灭菌，一次性使用。 | 本产品适用于重力作用下的静脉输液。 | 三类 | 本产品应贮存在无腐蚀性气体、通风良好、清洁的环境内，并远离含氯类消毒物品存放。本产品在运输过程中要谨防重压，阳光直晒和雨雪浸淋。有效期2年。 | PVC(不含DEHP)
一次性使用输液器 | 中选 | 无增量资格 | 3 | 24类 | 普通输液器（不含DEHP） | 一次性使用输液器 带针 | 国械注准20153142327 | 河南曙光汇知康生物科技股份有限公司 | 河南曙光汇知康生物科技股份有限公司 | 0.9×27 TW LB | FPFC-5 | 普通输液器 | PVC非DEHP | 自动排气 | 带针 | 导管长度（mm）：1300 | C1423012020000108496 | 0017410 | 无 | 由瓶塞穿刺器保护套、瓶塞穿刺器、进气器件、管路（软管）、流量调节器、滴管、滴斗、自排气装置、注射件（选配）、药液过滤器（标称孔径为15μm）、外圆锥接头保护套（选配）、输液针（选配）和输液贴（选配，不含药物）组成；输液针是由连接座、防针刺装置（选配）、软管、针柄、针管和保护套组成。本产品制造材料聚氯乙烯（PVC）中的增塑剂为偏苯三酸三辛酯(TOTM）。经环氧乙烷灭菌，一次性使用。 | 本产品适用于重力作用下的静脉输液。 | 三类 | 本产品应贮存在无腐蚀性气体、通风良好、清洁的环境内，并远离含氯类消毒物品存放。本产品在运输过程中要谨防重压，阳光直晒和雨雪浸淋。有效期2年。 | PVC(不含DEHP)
一次性使用输液器 | 中选 | 无增量资格 | 3 | 24类 | 普通输液器（不含DEHP） | 一次性使用输液器 带针 | 国械注准20153142327 | 河南曙光汇知康生物科技股份有限公司 | 河南曙光汇知康生物科技股份有限公司 | 0.8×27 TW LB | FPFD-5 | 普通输液器 | PVC非DEHP | 自动排气 | 带针 | 导管长度（mm）：1300 | C1423012020000108496 | 0017365 | 无 | 由瓶塞穿刺器保护套、瓶塞穿刺器、进气器件、管路（软管）、流量调节器、滴管、滴斗、自排气装置、注射件（选配）、药液过滤器（标称孔径为15μm）、外圆锥接头保护套（选配）、输液针（选配）和输液贴（选配，不含药物）组成；输液针是由连接座、防针刺装置（选配）、软管、针柄、针管和保护套组成。本产品制造材料聚氯乙烯（PVC）中的增塑剂为偏苯三酸三辛酯(TOTM）。经环氧乙烷灭菌，一次性使用。 | 本产品适用于重力作用下的静脉输液。 | 三类 | 本产品应贮存在无腐蚀性气体、通风良好、清洁的环境内，并远离含氯类消毒物品存放。本产品在运输过程中要谨防重压，阳光直晒和雨雪浸淋。有效期2年。 | PVC(不含DEHP)
一次性使用输液器 | 中选 | 无增量资格 | 3 | 24类 | 普通输液器（不含DEHP） | 一次性使用输液器 带针 | 国械注准20153142327 | 河南曙光汇知康生物科技股份有限公司 | 河南曙光汇知康生物科技股份有限公司 | 0.45×16 RW SB | FPFA-5 | 普通输液器 | PVC非DEHP | 自动排气 | 带针 | 导管长度（mm）：1300 | C1423012020000108496 | 0017391 | 无 | 由瓶塞穿刺器保护套、瓶塞穿刺器、进气器件、管路（软管）、流量调节器、滴管、滴斗、自排气装置、注射件（选配）、药液过滤器（标称孔径为15μm）、外圆锥接头保护套（选配）、输液针（选配）和输液贴（选配，不含药物）组成；输液针是由连接座、防针刺装置（选配）、软管、针柄、针管和保护套组成。本产品制造材料聚氯乙烯（PVC）中的增塑剂为偏苯三酸三辛酯(TOTM）。经环氧乙烷灭菌，一次性使用。 | 本产品适用于重力作用下的静脉输液。 | 三类 | 本产品应贮存在无腐蚀性气体、通风良好、清洁的环境内，并远离含氯类消毒物品存放。本产品在运输过程中要谨防重压，阳光直晒和雨雪浸淋。有效期2年。 | PVC(不含DEHP)
一次性使用输液器 | 中选 | 无增量资格 | 3 | 24类 | 普通输液器（不含DEHP） | 一次性使用输液器 带针 | 国械注准20153142327 | 河南曙光汇知康生物科技股份有限公司 | 河南曙光汇知康生物科技股份有限公司 | 0.6×25 TW LB | FPFF-5 | 普通输液器 | PVC非DEHP | 自动排气 | 带针 | 导管长度（mm）：1300 | C1423012020000108496 | 0017476 | 无 | 由瓶塞穿刺器保护套、瓶塞穿刺器、进气器件、管路（软管）、流量调节器、滴管、滴斗、自排气装置、注射件（选配）、药液过滤器（标称孔径为15μm）、外圆锥接头保护套（选配）、输液针（选配）和输液贴（选配，不含药物）组成；输液针是由连接座、防针刺装置（选配）、软管、针柄、针管和保护套组成。本产品制造材料聚氯乙烯（PVC）中的增塑剂为偏苯三酸三辛酯(TOTM）。经环氧乙烷灭菌，一次性使用。 | 本产品适用于重力作用下的静脉输液。 | 三类 | 本产品应贮存在无腐蚀性气体、通风良好、清洁的环境内，并远离含氯类消毒物品存放。本产品在运输过程中要谨防重压，阳光直晒和雨雪浸淋。有效期2年。 | PVC(不含DEHP)
一次性使用输液器 | 中选 | 无增量资格 | 3 | 24类 | 普通输液器（不含DEHP） | 一次性使用输液器 带针 | 国械注准20153142327 | 河南曙光汇知康生物科技股份有限公司 | 河南曙光汇知康生物科技股份有限公司 | 0.9×27 TW LB | FPFB-5 | 普通输液器 | PVC非DEHP | 自动排气 | 带针 | 导管长度（mm）：1300 | C1423012020000108496 | 0017460 | 无 | 由瓶塞穿刺器保护套、瓶塞穿刺器、进气器件、管路（软管）、流量调节器、滴管、滴斗、自排气装置、注射件（选配）、药液过滤器（标称孔径为15μm）、外圆锥接头保护套（选配）、输液针（选配）和输液贴（选配，不含药物）组成；输液针是由连接座、防针刺装置（选配）、软管、针柄、针管和保护套组成。本产品制造材料聚氯乙烯（PVC）中的增塑剂为偏苯三酸三辛酯(TOTM）。经环氧乙烷灭菌，一次性使用。 | 本产品适用于重力作用下的静脉输液。 | 三类 | 本产品应贮存在无腐蚀性气体、通风良好、清洁的环境内，并远离含氯类消毒物品存放。本产品在运输过程中要谨防重压，阳光直晒和雨雪浸淋。有效期2年。 | PVC(不含DEHP)
一次性使用输液器 | 中选 | 无增量资格 | 3 | 24类 | 普通输液器（不含DEHP） | 一次性使用输液器 带针 | 国械注准20153142327 | 河南曙光汇知康生物科技股份有限公司 | 河南曙光汇知康生物科技股份有限公司 | 0.7×25 TW LB | FPFE-5 | 普通输液器 | PVC非DEHP | 自动排气 | 带针 | 导管长度（mm）：1300 | C1423012020000108496 | 0017389 | 无 | 由瓶塞穿刺器保护套、瓶塞穿刺器、进气器件、管路（软管）、流量调节器、滴管、滴斗、自排气装置、注射件（选配）、药液过滤器（标称孔径为15μm）、外圆锥接头保护套（选配）、输液针（选配）和输液贴（选配，不含药物）组成；输液针是由连接座、防针刺装置（选配）、软管、针柄、针管和保护套组成。本产品制造材料聚氯乙烯（PVC）中的增塑剂为偏苯三酸三辛酯(TOTM）。经环氧乙烷灭菌，一次性使用。 | 本产品适用于重力作用下的静脉输液。 | 三类 | 本产品应贮存在无腐蚀性气体、通风良好、清洁的环境内，并远离含氯类消毒物品存放。本产品在运输过程中要谨防重压，阳光直晒和雨雪浸淋。有效期2年。 | PVC(不含DEHP)
一次性使用输液器 | 中选 | 无增量资格 | 3 | 24类 | 普通输液器（不含DEHP） | 一次性使用输液器 带针 | 国械注准20153142327 | 河南曙光汇知康生物科技股份有限公司 | 河南曙光汇知康生物科技股份有限公司 | 0.9×27 TW LB | FPFE-5 | 普通输液器 | PVC非DEHP | 自动排气 | 带针 | 导管长度（mm）：1300 | C1423012020000108496 | 0017461 | 无 | 由瓶塞穿刺器保护套、瓶塞穿刺器、进气器件、管路（软管）、流量调节器、滴管、滴斗、自排气装置、注射件（选配）、药液过滤器（标称孔径为15μm）、外圆锥接头保护套（选配）、输液针（选配）和输液贴（选配，不含药物）组成；输液针是由连接座、防针刺装置（选配）、软管、针柄、针管和保护套组成。本产品制造材料聚氯乙烯（PVC）中的增塑剂为偏苯三酸三辛酯(TOTM）。经环氧乙烷灭菌，一次性使用。 | 本产品适用于重力作用下的静脉输液。 | 三类 | 本产品应贮存在无腐蚀性气体、通风良好、清洁的环境内，并远离含氯类消毒物品存放。本产品在运输过程中要谨防重压，阳光直晒和雨雪浸淋。有效期2年。 | PVC(不含DEHP)
一次性使用输液器 | 中选 | 无增量资格 | 3 | 24类 | 普通输液器（不含DEHP） | 一次性使用输液器 带针 | 国械注准20153142327 | 河南曙光汇知康生物科技股份有限公司 | 河南曙光汇知康生物科技股份有限公司 | 0.7×25 TW LB | FPFB-5 | 普通输液器 | PVC非DEHP | 自动排气 | 带针 | 导管长度（mm）：1300 | C1423012020000108496 | 0017448 | 无 | 由瓶塞穿刺器保护套、瓶塞穿刺器、进气器件、管路（软管）、流量调节器、滴管、滴斗、自排气装置、注射件（选配）、药液过滤器（标称孔径为15μm）、外圆锥接头保护套（选配）、输液针（选配）和输液贴（选配，不含药物）组成；输液针是由连接座、防针刺装置（选配）、软管、针柄、针管和保护套组成。本产品制造材料聚氯乙烯（PVC）中的增塑剂为偏苯三酸三辛酯(TOTM）。经环氧乙烷灭菌，一次性使用。 | 本产品适用于重力作用下的静脉输液。 | 三类 | 本产品应贮存在无腐蚀性气体、通风良好、清洁的环境内，并远离含氯类消毒物品存放。本产品在运输过程中要谨防重压，阳光直晒和雨雪浸淋。有效期2年。 | PVC(不含DEHP)
一次性使用输液器 | 中选 | 无增量资格 | 3 | 24类 | 普通输液器（不含DEHP） | 一次性使用输液器 带针 | 国械注准20153142327 | 河南曙光汇知康生物科技股份有限公司 | 河南曙光汇知康生物科技股份有限公司 | 0.8×27 TW LB | FPFA-5 | 普通输液器 | PVC非DEHP | 自动排气 | 带针 | 导管长度（mm）：1300 | C1423012020000108496 | 0017422 | 无 | 由瓶塞穿刺器保护套、瓶塞穿刺器、进气器件、管路（软管）、流量调节器、滴管、滴斗、自排气装置、注射件（选配）、药液过滤器（标称孔径为15μm）、外圆锥接头保护套（选配）、输液针（选配）和输液贴（选配，不含药物）组成；输液针是由连接座、防针刺装置（选配）、软管、针柄、针管和保护套组成。本产品制造材料聚氯乙烯（PVC）中的增塑剂为偏苯三酸三辛酯(TOTM）。经环氧乙烷灭菌，一次性使用。 | 本产品适用于重力作用下的静脉输液。 | 三类 | 本产品应贮存在无腐蚀性气体、通风良好、清洁的环境内，并远离含氯类消毒物品存放。本产品在运输过程中要谨防重压，阳光直晒和雨雪浸淋。有效期2年。 | PVC(不含DEHP)
一次性使用输液器 | 中选 | 无增量资格 | 3 | 24类 | 普通输液器（不含DEHP） | 一次性使用输液器 带针 | 国械注准20153142327 | 河南曙光汇知康生物科技股份有限公司 | 河南曙光汇知康生物科技股份有限公司 | 0.8×27 TW LB | FPFE-5 | 普通输液器 | PVC非DEHP | 自动排气 | 带针 | 导管长度（mm）：1300 | C1423012020000108496 | 0017376 | 无 | 由瓶塞穿刺器保护套、瓶塞穿刺器、进气器件、管路（软管）、流量调节器、滴管、滴斗、自排气装置、注射件（选配）、药液过滤器（标称孔径为15μm）、外圆锥接头保护套（选配）、输液针（选配）和输液贴（选配，不含药物）组成；输液针是由连接座、防针刺装置（选配）、软管、针柄、针管和保护套组成。本产品制造材料聚氯乙烯（PVC）中的增塑剂为偏苯三酸三辛酯(TOTM）。经环氧乙烷灭菌，一次性使用。 | 本产品适用于重力作用下的静脉输液。 | 三类 | 本产品应贮存在无腐蚀性气体、通风良好、清洁的环境内，并远离含氯类消毒物品存放。本产品在运输过程中要谨防重压，阳光直晒和雨雪浸淋。有效期2年。 | PVC(不含DEHP)
一次性使用输液器 | 中选 | 无增量资格 | 3 | 24类 | 普通输液器（不含DEHP） | 一次性使用输液器 带针 | 国械注准20153142327 | 河南曙光汇知康生物科技股份有限公司 | 河南曙光汇知康生物科技股份有限公司 | 0.6×25 TW LB | FPFA-5 | 普通输液器 | PVC非DEHP | 自动排气 | 带针 | 导管长度（mm）：1300 | C1423012020000108496 | 0017424 | 无 | 由瓶塞穿刺器保护套、瓶塞穿刺器、进气器件、管路（软管）、流量调节器、滴管、滴斗、自排气装置、注射件（选配）、药液过滤器（标称孔径为15μm）、外圆锥接头保护套（选配）、输液针（选配）和输液贴（选配，不含药物）组成；输液针是由连接座、防针刺装置（选配）、软管、针柄、针管和保护套组成。本产品制造材料聚氯乙烯（PVC）中的增塑剂为偏苯三酸三辛酯(TOTM）。经环氧乙烷灭菌，一次性使用。 | 本产品适用于重力作用下的静脉输液。 | 三类 | 本产品应贮存在无腐蚀性气体、通风良好、清洁的环境内，并远离含氯类消毒物品存放。本产品在运输过程中要谨防重压，阳光直晒和雨雪浸淋。有效期2年。 | PVC(不含DEHP)
一次性使用输液器 | 中选 | 无增量资格 | 3 | 24类 | 普通输液器（不含DEHP） | 一次性使用输液器 带针 | 国械注准20153142327 | 河南曙光汇知康生物科技股份有限公司 | 河南曙光汇知康生物科技股份有限公司 | 1.2×31 TW LB | FPFE-5 | 普通输液器 | PVC非DEHP | 自动排气 | 带针 | 导管长度（mm）：1300 | C1423012020000108496 | 0017382 | 无 | 由瓶塞穿刺器保护套、瓶塞穿刺器、进气器件、管路（软管）、流量调节器、滴管、滴斗、自排气装置、注射件（选配）、药液过滤器（标称孔径为15μm）、外圆锥接头保护套（选配）、输液针（选配）和输液贴（选配，不含药物）组成；输液针是由连接座、防针刺装置（选配）、软管、针柄、针管和保护套组成。本产品制造材料聚氯乙烯（PVC）中的增塑剂为偏苯三酸三辛酯(TOTM）。经环氧乙烷灭菌，一次性使用。 | 本产品适用于重力作用下的静脉输液。 | 三类 | 本产品应贮存在无腐蚀性气体、通风良好、清洁的环境内，并远离含氯类消毒物品存放。本产品在运输过程中要谨防重压，阳光直晒和雨雪浸淋。有效期2年。 | PVC(不含DEHP)
一次性使用输液器 | 中选 | 无增量资格 | 3 | 24类 | 普通输液器（不含DEHP） | 一次性使用输液器 带针 | 国械注准20153142327 | 河南曙光汇知康生物科技股份有限公司 | 河南曙光汇知康生物科技股份有限公司 | 0.7×25 TW LB | FPFC-5 | 普通输液器 | PVC非DEHP | 自动排气 | 带针 | 导管长度（mm）：1300 | C1423012020000108496 | 0017400 | 无 | 由瓶塞穿刺器保护套、瓶塞穿刺器、进气器件、管路（软管）、流量调节器、滴管、滴斗、自排气装置、注射件（选配）、药液过滤器（标称孔径为15μm）、外圆锥接头保护套（选配）、输液针（选配）和输液贴（选配，不含药物）组成；输液针是由连接座、防针刺装置（选配）、软管、针柄、针管和保护套组成。本产品制造材料聚氯乙烯（PVC）中的增塑剂为偏苯三酸三辛酯(TOTM）。经环氧乙烷灭菌，一次性使用。 | 本产品适用于重力作用下的静脉输液。 | 三类 | 本产品应贮存在无腐蚀性气体、通风良好、清洁的环境内，并远离含氯类消毒物品存放。本产品在运输过程中要谨防重压，阳光直晒和雨雪浸淋。有效期2年。 | PVC(不含DEHP)
一次性使用输液器 | 中选 | 无增量资格 | 3 | 24类 | 普通输液器（不含DEHP） | 一次性使用输液器 带针 | 国械注准20153142327 | 河南曙光汇知康生物科技股份有限公司 | 河南曙光汇知康生物科技股份有限公司 | 0.55×19 RW LB | FPFC-5 | 普通输液器 | PVC非DEHP | 自动排气 | 带针 | 导管长度（mm）：1300 | C1423012020000108496 | 0017469 | 无 | 由瓶塞穿刺器保护套、瓶塞穿刺器、进气器件、管路（软管）、流量调节器、滴管、滴斗、自排气装置、注射件（选配）、药液过滤器（标称孔径为15μm）、外圆锥接头保护套（选配）、输液针（选配）和输液贴（选配，不含药物）组成；输液针是由连接座、防针刺装置（选配）、软管、针柄、针管和保护套组成。本产品制造材料聚氯乙烯（PVC）中的增塑剂为偏苯三酸三辛酯(TOTM）。经环氧乙烷灭菌，一次性使用。 | 本产品适用于重力作用下的静脉输液。 | 三类 | 本产品应贮存在无腐蚀性气体、通风良好、清洁的环境内，并远离含氯类消毒物品存放。本产品在运输过程中要谨防重压，阳光直晒和雨雪浸淋。有效期2年。 | PVC(不含DEHP)
一次性使用输液器 | 中选 | 无增量资格 | 3 | 24类 | 普通输液器（不含DEHP） | 一次性使用输液器 带针 | 国械注准20153142327 | 河南曙光汇知康生物科技股份有限公司 | 河南曙光汇知康生物科技股份有限公司 | 1.2×31 TW LB | FPFB-5 | 普通输液器 | PVC非DEHP | 自动排气 | 带针 | 导管长度（mm）：1300 | C1423012020000108496 | 0017500 | 无 | 由瓶塞穿刺器保护套、瓶塞穿刺器、进气器件、管路（软管）、流量调节器、滴管、滴斗、自排气装置、注射件（选配）、药液过滤器（标称孔径为15μm）、外圆锥接头保护套（选配）、输液针（选配）和输液贴（选配，不含药物）组成；输液针是由连接座、防针刺装置（选配）、软管、针柄、针管和保护套组成。本产品制造材料聚氯乙烯（PVC）中的增塑剂为偏苯三酸三辛酯(TOTM）。经环氧乙烷灭菌，一次性使用。 | 本产品适用于重力作用下的静脉输液。 | 三类 | 本产品应贮存在无腐蚀性气体、通风良好、清洁的环境内，并远离含氯类消毒物品存放。本产品在运输过程中要谨防重压，阳光直晒和雨雪浸淋。有效期2年。 | PVC(不含DEHP)
一次性使用输液器 | 中选 | 无增量资格 | 3 | 24类 | 普通输液器（不含DEHP） | 一次性使用输液器 带针————一次性使用输液器 带针（菲邻苯自排气 带针） | 国械注准20153142327 | 河南曙光汇知康生物科技股份有限公司 | 河南曙光汇知康生物科技股份有限公司 | 1.2X31 TW LB | FPFA-8 | 普通输液器 | PVC非DEHP | 自动排气 | 带针 | 导管长度（mm）：1300 | C1423012020000108496 | 0021428 | 无 | 由瓶塞穿刺器保护套、瓶塞穿刺器、进气器件、管路（软管）、流量调节器、滴管、滴斗、自排气装置、注射件（选配）、药液过滤器（标称孔径为15μm）、外圆锥接头保护套（选配）、输液针（选配）和输液贴（选配，不含药物）组成；输液针是由连接座、防针刺装置（选配）、软管、针柄、针管和保护套组成。本产品制造材料聚氯乙烯（PVC）中的增塑剂为偏苯三酸三辛酯(TOTM）。经环氧乙烷灭菌，一次性使用。 | 本产品适用于重力作用下的静脉输液。 | 三类 | 本产品应贮存在无腐蚀性气体、通风良好、清洁的环境内，并远离含氯类消毒物品存放。本产品在运输过程中要谨防重压，阳光直晒和雨雪浸淋。有效期2年。 | PVC(不含DEHP)
一次性使用输液器 | 中选 | 无增量资格 | 3 | 24类 | 普通输液器（不含DEHP） | 一次性使用输液器 带针————一次性使用输液器 带针（菲邻苯自排气 带针） | 国械注准20153142327 | 河南曙光汇知康生物科技股份有限公司 | 河南曙光汇知康生物科技股份有限公司 | 0.45X16 RW SB | FPFYB-3 | 普通输液器 | PVC非DEHP | 自动排气 | 带针 | 导管长度（mm）：1300 | C1423012020000108496 | 0021429 | 无 | 由瓶塞穿刺器保护套、瓶塞穿刺器、进气器件、管路（软管）、流量调节器、滴管、滴斗、自排气装置、注射件（选配）、药液过滤器（标称孔径为15μm）、外圆锥接头保护套（选配）、输液针（选配）和输液贴（选配，不含药物）组成；输液针是由连接座、防针刺装置（选配）、软管、针柄、针管和保护套组成。本产品制造材料聚氯乙烯（PVC）中的增塑剂为偏苯三酸三辛酯(TOTM）。经环氧乙烷灭菌，一次性使用。 | 本产品适用于重力作用下的静脉输液。 | 三类 | 本产品应贮存在无腐蚀性气体、通风良好、清洁的环境内，并远离含氯类消毒物品存放。本产品在运输过程中要谨防重压，阳光直晒和雨雪浸淋。有效期2年。 | PVC(不含DEHP)
一次性使用输液器 | 中选 | 无增量资格 | 3 | 24类 | 普通输液器（不含DEHP） | 一次性使用输液器 带针————一次性使用输液器 带针（菲邻苯自排气 带针） | 国械注准20153142327 | 河南曙光汇知康生物科技股份有限公司 | 河南曙光汇知康生物科技股份有限公司 | 0.55X25 RW LB | FPFSB-1 | 普通输液器 | PVC非DEHP | 自动排气 | 带针 | 导管长度（mm）：1300 | C1423012020000108496 | 0021436 | 无 | 由瓶塞穿刺器保护套、瓶塞穿刺器、进气器件、管路（软管）、流量调节器、滴管、滴斗、自排气装置、注射件（选配）、药液过滤器（标称孔径为15μm）、外圆锥接头保护套（选配）、输液针（选配）和输液贴（选配，不含药物）组成；输液针是由连接座、防针刺装置（选配）、软管、针柄、针管和保护套组成。本产品制造材料聚氯乙烯（PVC）中的增塑剂为偏苯三酸三辛酯(TOTM）。经环氧乙烷灭菌，一次性使用。 | 本产品适用于重力作用下的静脉输液。 | 三类 | 本产品应贮存在无腐蚀性气体、通风良好、清洁的环境内，并远离含氯类消毒物品存放。本产品在运输过程中要谨防重压，阳光直晒和雨雪浸淋。有效期2年。 | PVC(不含DEHP)
一次性使用输液器 | 中选 | 无增量资格 | 3 | 24类 | 普通输液器（不含DEHP） | 一次性使用输液器 带针————一次性使用输液器 带针（菲邻苯自排气 带针） | 国械注准20153142327 | 河南曙光汇知康生物科技股份有限公司 | 河南曙光汇知康生物科技股份有限公司 | 0.8X27 TW LB | FPFYB-8 | 普通输液器 | PVC非DEHP | 自动排气 | 带针 | 导管长度（mm）：1300 | C1423012020000108496 | 0021438 | 无 | 由瓶塞穿刺器保护套、瓶塞穿刺器、进气器件、管路（软管）、流量调节器、滴管、滴斗、自排气装置、注射件（选配）、药液过滤器（标称孔径为15μm）、外圆锥接头保护套（选配）、输液针（选配）和输液贴（选配，不含药物）组成；输液针是由连接座、防针刺装置（选配）、软管、针柄、针管和保护套组成。本产品制造材料聚氯乙烯（PVC）中的增塑剂为偏苯三酸三辛酯(TOTM）。经环氧乙烷灭菌，一次性使用。 | 本产品适用于重力作用下的静脉输液。 | 三类 | 本产品应贮存在无腐蚀性气体、通风良好、清洁的环境内，并远离含氯类消毒物品存放。本产品在运输过程中要谨防重压，阳光直晒和雨雪浸淋。有效期2年。 | PVC(不含DEHP)
一次性使用输液器 | 中选 | 无增量资格 | 3 | 24类 | 普通输液器（不含DEHP） | 一次性使用输液器 带针————一次性使用输液器 带针（菲邻苯自排气 带针） | 国械注准20153142327 | 河南曙光汇知康生物科技股份有限公司 | 河南曙光汇知康生物科技股份有限公司 | 0.8X27 TW LB | FPFYA-9 | 普通输液器 | PVC非DEHP | 自动排气 | 带针 | 导管长度（mm）：1300 | C1423012020000108496 | 0021439 | 无 | 由瓶塞穿刺器保护套、瓶塞穿刺器、进气器件、管路（软管）、流量调节器、滴管、滴斗、自排气装置、注射件（选配）、药液过滤器（标称孔径为15μm）、外圆锥接头保护套（选配）、输液针（选配）和输液贴（选配，不含药物）组成；输液针是由连接座、防针刺装置（选配）、软管、针柄、针管和保护套组成。本产品制造材料聚氯乙烯（PVC）中的增塑剂为偏苯三酸三辛酯(TOTM）。经环氧乙烷灭菌，一次性使用。 | 本产品适用于重力作用下的静脉输液。 | 三类 | 本产品应贮存在无腐蚀性气体、通风良好、清洁的环境内，并远离含氯类消毒物品存放。本产品在运输过程中要谨防重压，阳光直晒和雨雪浸淋。有效期2年。 | PVC(不含DEHP)
一次性使用输液器 | 中选 | 无增量资格 | 3 | 24类 | 普通输液器（不含DEHP） | 一次性使用输液器 带针————一次性使用输液器 带针（菲邻苯自排气 带针） | 国械注准20153142327 | 河南曙光汇知康生物科技股份有限公司 | 河南曙光汇知康生物科技股份有限公司 | 1.2X31 TW LB | FPFSA-7 | 普通输液器 | PVC非DEHP | 自动排气 | 带针 | 导管长度（mm）：1300 | C1423012020000108496 | 0021442 | 无 | 由瓶塞穿刺器保护套、瓶塞穿刺器、进气器件、管路（软管）、流量调节器、滴管、滴斗、自排气装置、注射件（选配）、药液过滤器（标称孔径为15μm）、外圆锥接头保护套（选配）、输液针（选配）和输液贴（选配，不含药物）组成；输液针是由连接座、防针刺装置（选配）、软管、针柄、针管和保护套组成。本产品制造材料聚氯乙烯（PVC）中的增塑剂为偏苯三酸三辛酯(TOTM）。经环氧乙烷灭菌，一次性使用。 | 本产品适用于重力作用下的静脉输液。 | 三类 | 本产品应贮存在无腐蚀性气体、通风良好、清洁的环境内，并远离含氯类消毒物品存放。本产品在运输过程中要谨防重压，阳光直晒和雨雪浸淋。有效期2年。 | PVC(不含DEHP)
一次性使用输液器 | 中选 | 无增量资格 | 3 | 24类 | 普通输液器（不含DEHP） | 一次性使用输液器 带针————一次性使用输液器 带针（菲邻苯自排气 带针） | 国械注准20153142327 | 河南曙光汇知康生物科技股份有限公司 | 河南曙光汇知康生物科技股份有限公司 | 0.8X27 TW LB | FPFB-8 | 普通输液器 | PVC非DEHP | 自动排气 | 带针 | 导管长度（mm）：1300 | C1423012020000108496 | 0021444 | 无 | 由瓶塞穿刺器保护套、瓶塞穿刺器、进气器件、管路（软管）、流量调节器、滴管、滴斗、自排气装置、注射件（选配）、药液过滤器（标称孔径为15μm）、外圆锥接头保护套（选配）、输液针（选配）和输液贴（选配，不含药物）组成；输液针是由连接座、防针刺装置（选配）、软管、针柄、针管和保护套组成。本产品制造材料聚氯乙烯（PVC）中的增塑剂为偏苯三酸三辛酯(TOTM）。经环氧乙烷灭菌，一次性使用。 | 本产品适用于重力作用下的静脉输液。 | 三类 | 本产品应贮存在无腐蚀性气体、通风良好、清洁的环境内，并远离含氯类消毒物品存放。本产品在运输过程中要谨防重压，阳光直晒和雨雪浸淋。有效期2年。 | PVC(不含DEHP)
一次性使用输液器 | 中选 | 无增量资格 | 3 | 24类 | 普通输液器（不含DEHP） | 一次性使用输液器 带针————一次性使用输液器 带针（菲邻苯自排气 带针） | 国械注准20153142327 | 河南曙光汇知康生物科技股份有限公司 | 河南曙光汇知康生物科技股份有限公司 | 0.55X25 RW LB | FPFSA-4 | 普通输液器 | PVC非DEHP | 自动排气 | 带针 | 导管长度（mm）：1300 | C1423012020000108496 | 0021445 | 无 | 由瓶塞穿刺器保护套、瓶塞穿刺器、进气器件、管路（软管）、流量调节器、滴管、滴斗、自排气装置、注射件（选配）、药液过滤器（标称孔径为15μm）、外圆锥接头保护套（选配）、输液针（选配）和输液贴（选配，不含药物）组成；输液针是由连接座、防针刺装置（选配）、软管、针柄、针管和保护套组成。本产品制造材料聚氯乙烯（PVC）中的增塑剂为偏苯三酸三辛酯(TOTM）。经环氧乙烷灭菌，一次性使用。 | 本产品适用于重力作用下的静脉输液。 | 三类 | 本产品应贮存在无腐蚀性气体、通风良好、清洁的环境内，并远离含氯类消毒物品存放。本产品在运输过程中要谨防重压，阳光直晒和雨雪浸淋。有效期2年。 | PVC(不含DEHP)
一次性使用输液器 | 中选 | 无增量资格 | 3 | 24类 | 普通输液器（不含DEHP） | 一次性使用输液器 带针————一次性使用输液器 带针（菲邻苯自排气 带针） | 国械注准20153142327 | 河南曙光汇知康生物科技股份有限公司 | 河南曙光汇知康生物科技股份有限公司 | 0.6X19 TW LB | FPFB-2 | 普通输液器 | PVC非DEHP | 自动排气 | 带针 | 导管长度（mm）：1300 | C1423012020000108496 | 0021447 | 无 | 由瓶塞穿刺器保护套、瓶塞穿刺器、进气器件、管路（软管）、流量调节器、滴管、滴斗、自排气装置、注射件（选配）、药液过滤器（标称孔径为15μm）、外圆锥接头保护套（选配）、输液针（选配）和输液贴（选配，不含药物）组成；输液针是由连接座、防针刺装置（选配）、软管、针柄、针管和保护套组成。本产品制造材料聚氯乙烯（PVC）中的增塑剂为偏苯三酸三辛酯(TOTM）。经环氧乙烷灭菌，一次性使用。 | 本产品适用于重力作用下的静脉输液。 | 三类 | 本产品应贮存在无腐蚀性气体、通风良好、清洁的环境内，并远离含氯类消毒物品存放。本产品在运输过程中要谨防重压，阳光直晒和雨雪浸淋。有效期2年。 | PVC(不含DEHP)
一次性使用输液器 | 中选 | 无增量资格 | 3 | 24类 | 普通输液器（不含DEHP） | 一次性使用输液器 带针————一次性使用输液器 带针（菲邻苯自排气 带针） | 国械注准20153142327 | 河南曙光汇知康生物科技股份有限公司 | 河南曙光汇知康生物科技股份有限公司 | 0.55X16 RW LB | FPFYA-1 | 普通输液器 | PVC非DEHP | 自动排气 | 带针 | 导管长度（mm）：1300 | C1423012020000108496 | 0021448 | 无 | 由瓶塞穿刺器保护套、瓶塞穿刺器、进气器件、管路（软管）、流量调节器、滴管、滴斗、自排气装置、注射件（选配）、药液过滤器（标称孔径为15μm）、外圆锥接头保护套（选配）、输液针（选配）和输液贴（选配，不含药物）组成；输液针是由连接座、防针刺装置（选配）、软管、针柄、针管和保护套组成。本产品制造材料聚氯乙烯（PVC）中的增塑剂为偏苯三酸三辛酯(TOTM）。经环氧乙烷灭菌，一次性使用。 | 本产品适用于重力作用下的静脉输液。 | 三类 | 本产品应贮存在无腐蚀性气体、通风良好、清洁的环境内，并远离含氯类消毒物品存放。本产品在运输过程中要谨防重压，阳光直晒和雨雪浸淋。有效期2年。 | PVC(不含DEHP)
一次性使用输液器 | 中选 | 无增量资格 | 3 | 24类 | 普通输液器（不含DEHP） | 一次性使用输液器 带针————一次性使用输液器 带针（菲邻苯自排气 带针） | 国械注准20153142327 | 河南曙光汇知康生物科技股份有限公司 | 河南曙光汇知康生物科技股份有限公司 | 0.55X16 RW LB | FPFYC-1 | 普通输液器 | PVC非DEHP | 自动排气 | 带针 | 导管长度（mm）：1300 | C1423012020000108496 | 0021450 | 无 | 由瓶塞穿刺器保护套、瓶塞穿刺器、进气器件、管路（软管）、流量调节器、滴管、滴斗、自排气装置、注射件（选配）、药液过滤器（标称孔径为15μm）、外圆锥接头保护套（选配）、输液针（选配）和输液贴（选配，不含药物）组成；输液针是由连接座、防针刺装置（选配）、软管、针柄、针管和保护套组成。本产品制造材料聚氯乙烯（PVC）中的增塑剂为偏苯三酸三辛酯(TOTM）。经环氧乙烷灭菌，一次性使用。 | 本产品适用于重力作用下的静脉输液。 | 三类 | 本产品应贮存在无腐蚀性气体、通风良好、清洁的环境内，并远离含氯类消毒物品存放。本产品在运输过程中要谨防重压，阳光直晒和雨雪浸淋。有效期2年。 | PVC(不含DEHP)
一次性使用输液器 | 中选 | 无增量资格 | 3 | 24类 | 普通输液器（不含DEHP） | 一次性使用输液器 带针————一次性使用输液器 带针（菲邻苯自排气 带针） | 国械注准20153142327 | 河南曙光汇知康生物科技股份有限公司 | 河南曙光汇知康生物科技股份有限公司 | 0.9X27 TW LB | FPFYA-9 | 普通输液器 | PVC非DEHP | 自动排气 | 带针 | 导管长度（mm）：1300 | C1423012020000108496 | 0021451 | 无 | 由瓶塞穿刺器保护套、瓶塞穿刺器、进气器件、管路（软管）、流量调节器、滴管、滴斗、自排气装置、注射件（选配）、药液过滤器（标称孔径为15μm）、外圆锥接头保护套（选配）、输液针（选配）和输液贴（选配，不含药物）组成；输液针是由连接座、防针刺装置（选配）、软管、针柄、针管和保护套组成。本产品制造材料聚氯乙烯（PVC）中的增塑剂为偏苯三酸三辛酯(TOTM）。经环氧乙烷灭菌，一次性使用。 | 本产品适用于重力作用下的静脉输液。 | 三类 | 本产品应贮存在无腐蚀性气体、通风良好、清洁的环境内，并远离含氯类消毒物品存放。本产品在运输过程中要谨防重压，阳光直晒和雨雪浸淋。有效期2年。 | PVC(不含DEHP)
一次性使用输液器 | 中选 | 无增量资格 | 3 | 24类 | 普通输液器（不含DEHP） | 一次性使用输液器 带针————一次性使用输液器 带针（菲邻苯自排气 带针） | 国械注准20153142327 | 河南曙光汇知康生物科技股份有限公司 | 河南曙光汇知康生物科技股份有限公司 | 0.6X16 TW LB | FPFSA-4 | 普通输液器 | PVC非DEHP | 自动排气 | 带针 | 导管长度（mm）：1300 | C1423012020000108496 | 0021453 | 无 | 由瓶塞穿刺器保护套、瓶塞穿刺器、进气器件、管路（软管）、流量调节器、滴管、滴斗、自排气装置、注射件（选配）、药液过滤器（标称孔径为15μm）、外圆锥接头保护套（选配）、输液针（选配）和输液贴（选配，不含药物）组成；输液针是由连接座、防针刺装置（选配）、软管、针柄、针管和保护套组成。本产品制造材料聚氯乙烯（PVC）中的增塑剂为偏苯三酸三辛酯(TOTM）。经环氧乙烷灭菌，一次性使用。 | 本产品适用于重力作用下的静脉输液。 | 三类 | 本产品应贮存在无腐蚀性气体、通风良好、清洁的环境内，并远离含氯类消毒物品存放。本产品在运输过程中要谨防重压，阳光直晒和雨雪浸淋。有效期2年。 | PVC(不含DEHP)
一次性使用输液器 | 中选 | 无增量资格 | 3 | 24类 | 普通输液器（不含DEHP） | 一次性使用输液器 带针————一次性使用输液器 带针（菲邻苯自排气 带针） | 国械注准20153142327 | 河南曙光汇知康生物科技股份有限公司 | 河南曙光汇知康生物科技股份有限公司 | 0.55X25 RW LB | FPFA-6 | 普通输液器 | PVC非DEHP | 自动排气 | 带针 | 导管长度（mm）：1300 | C1423012020000108496 | 0021454 | 无 | 由瓶塞穿刺器保护套、瓶塞穿刺器、进气器件、管路（软管）、流量调节器、滴管、滴斗、自排气装置、注射件（选配）、药液过滤器（标称孔径为15μm）、外圆锥接头保护套（选配）、输液针（选配）和输液贴（选配，不含药物）组成；输液针是由连接座、防针刺装置（选配）、软管、针柄、针管和保护套组成。本产品制造材料聚氯乙烯（PVC）中的增塑剂为偏苯三酸三辛酯(TOTM）。经环氧乙烷灭菌，一次性使用。 | 本产品适用于重力作用下的静脉输液。 | 三类 | 本产品应贮存在无腐蚀性气体、通风良好、清洁的环境内，并远离含氯类消毒物品存放。本产品在运输过程中要谨防重压，阳光直晒和雨雪浸淋。有效期2年。 | PVC(不含DEHP)
一次性使用输液器 | 中选 | 无增量资格 | 3 | 24类 | 普通输液器（不含DEHP） | 一次性使用输液器 带针————一次性使用输液器 带针（菲邻苯自排气 带针） | 国械注准20153142327 | 河南曙光汇知康生物科技股份有限公司 | 河南曙光汇知康生物科技股份有限公司 | 0.55X16 RW LB | FPFYA-6 | 普通输液器 | PVC非DEHP | 自动排气 | 带针 | 导管长度（mm）：1300 | C1423012020000108496 | 0021455 | 无 | 由瓶塞穿刺器保护套、瓶塞穿刺器、进气器件、管路（软管）、流量调节器、滴管、滴斗、自排气装置、注射件（选配）、药液过滤器（标称孔径为15μm）、外圆锥接头保护套（选配）、输液针（选配）和输液贴（选配，不含药物）组成；输液针是由连接座、防针刺装置（选配）、软管、针柄、针管和保护套组成。本产品制造材料聚氯乙烯（PVC）中的增塑剂为偏苯三酸三辛酯(TOTM）。经环氧乙烷灭菌，一次性使用。 | 本产品适用于重力作用下的静脉输液。 | 三类 | 本产品应贮存在无腐蚀性气体、通风良好、清洁的环境内，并远离含氯类消毒物品存放。本产品在运输过程中要谨防重压，阳光直晒和雨雪浸淋。有效期2年。 | PVC(不含DEHP)
一次性使用输液器 | 中选 | 无增量资格 | 3 | 24类 | 普通输液器（不含DEHP） | 一次性使用输液器 带针————一次性使用输液器 带针（菲邻苯自排气 带针） | 国械注准20153142327 | 河南曙光汇知康生物科技股份有限公司 | 河南曙光汇知康生物科技股份有限公司 | 0.6X16 TW LB | FPFA-4 | 普通输液器 | PVC非DEHP | 自动排气 | 带针 | 导管长度（mm）：1300 | C1423012020000108496 | 0021458 | 无 | 由瓶塞穿刺器保护套、瓶塞穿刺器、进气器件、管路（软管）、流量调节器、滴管、滴斗、自排气装置、注射件（选配）、药液过滤器（标称孔径为15μm）、外圆锥接头保护套（选配）、输液针（选配）和输液贴（选配，不含药物）组成；输液针是由连接座、防针刺装置（选配）、软管、针柄、针管和保护套组成。本产品制造材料聚氯乙烯（PVC）中的增塑剂为偏苯三酸三辛酯(TOTM）。经环氧乙烷灭菌，一次性使用。 | 本产品适用于重力作用下的静脉输液。 | 三类 | 本产品应贮存在无腐蚀性气体、通风良好、清洁的环境内，并远离含氯类消毒物品存放。本产品在运输过程中要谨防重压，阳光直晒和雨雪浸淋。有效期2年。 | PVC(不含DEHP)
一次性使用输液器 | 中选 | 无增量资格 | 3 | 24类 | 普通输液器（不含DEHP） | 一次性使用输液器 带针————一次性使用输液器 带针（菲邻苯自排气 带针） | 国械注准20153142327 | 河南曙光汇知康生物科技股份有限公司 | 河南曙光汇知康生物科技股份有限公司 | 0.6X16 TW LB | FPFC-3 | 普通输液器 | PVC非DEHP | 自动排气 | 带针 | 导管长度（mm）：1300 | C1423012020000108496 | 0021460 | 无 | 由瓶塞穿刺器保护套、瓶塞穿刺器、进气器件、管路（软管）、流量调节器、滴管、滴斗、自排气装置、注射件（选配）、药液过滤器（标称孔径为15μm）、外圆锥接头保护套（选配）、输液针（选配）和输液贴（选配，不含药物）组成；输液针是由连接座、防针刺装置（选配）、软管、针柄、针管和保护套组成。本产品制造材料聚氯乙烯（PVC）中的增塑剂为偏苯三酸三辛酯(TOTM）。经环氧乙烷灭菌，一次性使用。 | 本产品适用于重力作用下的静脉输液。 | 三类 | 本产品应贮存在无腐蚀性气体、通风良好、清洁的环境内，并远离含氯类消毒物品存放。本产品在运输过程中要谨防重压，阳光直晒和雨雪浸淋。有效期2年。 | PVC(不含DEHP)
一次性使用输液器 | 中选 | 无增量资格 | 3 | 24类 | 普通输液器（不含DEHP） | 一次性使用输液器 带针————一次性使用输液器 带针（菲邻苯自排气 带针） | 国械注准20153142327 | 河南曙光汇知康生物科技股份有限公司 | 河南曙光汇知康生物科技股份有限公司 | 0.7X 16TW LB | FPFB-1 | 普通输液器 | PVC非DEHP | 自动排气 | 带针 | 导管长度（mm）：1300 | C1423012020000108496 | 0021465 | 无 | 由瓶塞穿刺器保护套、瓶塞穿刺器、进气器件、管路（软管）、流量调节器、滴管、滴斗、自排气装置、注射件（选配）、药液过滤器（标称孔径为15μm）、外圆锥接头保护套（选配）、输液针（选配）和输液贴（选配，不含药物）组成；输液针是由连接座、防针刺装置（选配）、软管、针柄、针管和保护套组成。本产品制造材料聚氯乙烯（PVC）中的增塑剂为偏苯三酸三辛酯(TOTM）。经环氧乙烷灭菌，一次性使用。 | 本产品适用于重力作用下的静脉输液。 | 三类 | 本产品应贮存在无腐蚀性气体、通风良好、清洁的环境内，并远离含氯类消毒物品存放。本产品在运输过程中要谨防重压，阳光直晒和雨雪浸淋。有效期2年。 | PVC(不含DEHP)
一次性使用输液器 | 中选 | 无增量资格 | 3 | 24类 | 普通输液器（不含DEHP） | 一次性使用输液器 带针————一次性使用输液器 带针（菲邻苯自排气 带针） | 国械注准20153142327 | 河南曙光汇知康生物科技股份有限公司 | 河南曙光汇知康生物科技股份有限公司 | 0.45X16 RW SB | FPFSB-1 | 普通输液器 | PVC非DEHP | 自动排气 | 带针 | 导管长度（mm）：1300 | C1423012020000108496 | 0021466 | 无 | 由瓶塞穿刺器保护套、瓶塞穿刺器、进气器件、管路（软管）、流量调节器、滴管、滴斗、自排气装置、注射件（选配）、药液过滤器（标称孔径为15μm）、外圆锥接头保护套（选配）、输液针（选配）和输液贴（选配，不含药物）组成；输液针是由连接座、防针刺装置（选配）、软管、针柄、针管和保护套组成。本产品制造材料聚氯乙烯（PVC）中的增塑剂为偏苯三酸三辛酯(TOTM）。经环氧乙烷灭菌，一次性使用。 | 本产品适用于重力作用下的静脉输液。 | 三类 | 本产品应贮存在无腐蚀性气体、通风良好、清洁的环境内，并远离含氯类消毒物品存放。本产品在运输过程中要谨防重压，阳光直晒和雨雪浸淋。有效期2年。 | PVC(不含DEHP)
一次性使用输液器 | 中选 | 无增量资格 | 3 | 24类 | 普通输液器（不含DEHP） | 一次性使用输液器 带针————一次性使用输液器 带针（菲邻苯自排气 带针） | 国械注准20153142327 | 河南曙光汇知康生物科技股份有限公司 | 河南曙光汇知康生物科技股份有限公司 | 0.7X19 TW LB | FPFYC-3 | 普通输液器 | PVC非DEHP | 自动排气 | 带针 | 导管长度（mm）：1300 | C1423012020000108496 | 0021470 | 无 | 由瓶塞穿刺器保护套、瓶塞穿刺器、进气器件、管路（软管）、流量调节器、滴管、滴斗、自排气装置、注射件（选配）、药液过滤器（标称孔径为15μm）、外圆锥接头保护套（选配）、输液针（选配）和输液贴（选配，不含药物）组成；输液针是由连接座、防针刺装置（选配）、软管、针柄、针管和保护套组成。本产品制造材料聚氯乙烯（PVC）中的增塑剂为偏苯三酸三辛酯(TOTM）。经环氧乙烷灭菌，一次性使用。 | 本产品适用于重力作用下的静脉输液。 | 三类 | 本产品应贮存在无腐蚀性气体、通风良好、清洁的环境内，并远离含氯类消毒物品存放。本产品在运输过程中要谨防重压，阳光直晒和雨雪浸淋。有效期2年。 | PVC(不含DEHP)
一次性使用输液器 | 中选 | 无增量资格 | 3 | 24类 | 普通输液器（不含DEHP） | 一次性使用输液器 带针————一次性使用输液器 带针（菲邻苯自排气 带针） | 国械注准20153142327 | 河南曙光汇知康生物科技股份有限公司 | 河南曙光汇知康生物科技股份有限公司 | 0.6X16 TW LB | FPFB-7 | 普通输液器 | PVC非DEHP | 自动排气 | 带针 | 导管长度（mm）：1300 | C1423012020000108496 | 0021473 | 无 | 由瓶塞穿刺器保护套、瓶塞穿刺器、进气器件、管路（软管）、流量调节器、滴管、滴斗、自排气装置、注射件（选配）、药液过滤器（标称孔径为15μm）、外圆锥接头保护套（选配）、输液针（选配）和输液贴（选配，不含药物）组成；输液针是由连接座、防针刺装置（选配）、软管、针柄、针管和保护套组成。本产品制造材料聚氯乙烯（PVC）中的增塑剂为偏苯三酸三辛酯(TOTM）。经环氧乙烷灭菌，一次性使用。 | 本产品适用于重力作用下的静脉输液。 | 三类 | 本产品应贮存在无腐蚀性气体、通风良好、清洁的环境内，并远离含氯类消毒物品存放。本产品在运输过程中要谨防重压，阳光直晒和雨雪浸淋。有效期2年。 | PVC(不含DEHP)
一次性使用输液器 | 中选 | 无增量资格 | 3 | 24类 | 普通输液器（不含DEHP） | 一次性使用输液器 带针————一次性使用输液器 带针（菲邻苯自排气 带针） | 国械注准20153142327 | 河南曙光汇知康生物科技股份有限公司 | 河南曙光汇知康生物科技股份有限公司 | 0.55X19 RW LB | FPFYB-1 | 普通输液器 | PVC非DEHP | 自动排气 | 带针 | 导管长度（mm）：1300 | C1423012020000108496 | 0021474 | 无 | 由瓶塞穿刺器保护套、瓶塞穿刺器、进气器件、管路（软管）、流量调节器、滴管、滴斗、自排气装置、注射件（选配）、药液过滤器（标称孔径为15μm）、外圆锥接头保护套（选配）、输液针（选配）和输液贴（选配，不含药物）组成；输液针是由连接座、防针刺装置（选配）、软管、针柄、针管和保护套组成。本产品制造材料聚氯乙烯（PVC）中的增塑剂为偏苯三酸三辛酯(TOTM）。经环氧乙烷灭菌，一次性使用。 | 本产品适用于重力作用下的静脉输液。 | 三类 | 本产品应贮存在无腐蚀性气体、通风良好、清洁的环境内，并远离含氯类消毒物品存放。本产品在运输过程中要谨防重压，阳光直晒和雨雪浸淋。有效期2年。 | PVC(不含DEHP)
一次性使用输液器 | 中选 | 无增量资格 | 3 | 24类 | 普通输液器（不含DEHP） | 一次性使用输液器 带针————一次性使用输液器 带针（菲邻苯自排气 带针） | 国械注准20153142327 | 河南曙光汇知康生物科技股份有限公司 | 河南曙光汇知康生物科技股份有限公司 | 0.7X25 TW LB | FPFYB-9 | 普通输液器 | PVC非DEHP | 自动排气 | 带针 | 导管长度（mm）：1300 | C1423012020000108496 | 0021475 | 无 | 由瓶塞穿刺器保护套、瓶塞穿刺器、进气器件、管路（软管）、流量调节器、滴管、滴斗、自排气装置、注射件（选配）、药液过滤器（标称孔径为15μm）、外圆锥接头保护套（选配）、输液针（选配）和输液贴（选配，不含药物）组成；输液针是由连接座、防针刺装置（选配）、软管、针柄、针管和保护套组成。本产品制造材料聚氯乙烯（PVC）中的增塑剂为偏苯三酸三辛酯(TOTM）。经环氧乙烷灭菌，一次性使用。 | 本产品适用于重力作用下的静脉输液。 | 三类 | 本产品应贮存在无腐蚀性气体、通风良好、清洁的环境内，并远离含氯类消毒物品存放。本产品在运输过程中要谨防重压，阳光直晒和雨雪浸淋。有效期2年。 | PVC(不含DEHP)
一次性使用输液器 | 中选 | 无增量资格 | 3 | 24类 | 普通输液器（不含DEHP） | 一次性使用输液器 带针————一次性使用输液器 带针（菲邻苯自排气 带针） | 国械注准20153142327 | 河南曙光汇知康生物科技股份有限公司 | 河南曙光汇知康生物科技股份有限公司 | 0.55X19 RW LB | FPFYA-8 | 普通输液器 | PVC非DEHP | 自动排气 | 带针 | 导管长度（mm）：1300 | C1423012020000108496 | 0021476 | 无 | 由瓶塞穿刺器保护套、瓶塞穿刺器、进气器件、管路（软管）、流量调节器、滴管、滴斗、自排气装置、注射件（选配）、药液过滤器（标称孔径为15μm）、外圆锥接头保护套（选配）、输液针（选配）和输液贴（选配，不含药物）组成；输液针是由连接座、防针刺装置（选配）、软管、针柄、针管和保护套组成。本产品制造材料聚氯乙烯（PVC）中的增塑剂为偏苯三酸三辛酯(TOTM）。经环氧乙烷灭菌，一次性使用。 | 本产品适用于重力作用下的静脉输液。 | 三类 | 本产品应贮存在无腐蚀性气体、通风良好、清洁的环境内，并远离含氯类消毒物品存放。本产品在运输过程中要谨防重压，阳光直晒和雨雪浸淋。有效期2年。 | PVC(不含DEHP)
一次性使用输液器 | 中选 | 无增量资格 | 3 | 24类 | 普通输液器（不含DEHP） | 一次性使用输液器 带针————一次性使用输液器 带针（菲邻苯自排气 带针） | 国械注准20153142327 | 河南曙光汇知康生物科技股份有限公司 | 河南曙光汇知康生物科技股份有限公司 | 0.55X16 RW LB | FPFSA-1 | 普通输液器 | PVC非DEHP | 自动排气 | 带针 | 导管长度（mm）：1300 | C1423012020000108496 | 0021477 | 无 | 由瓶塞穿刺器保护套、瓶塞穿刺器、进气器件、管路（软管）、流量调节器、滴管、滴斗、自排气装置、注射件（选配）、药液过滤器（标称孔径为15μm）、外圆锥接头保护套（选配）、输液针（选配）和输液贴（选配，不含药物）组成；输液针是由连接座、防针刺装置（选配）、软管、针柄、针管和保护套组成。本产品制造材料聚氯乙烯（PVC）中的增塑剂为偏苯三酸三辛酯(TOTM）。经环氧乙烷灭菌，一次性使用。 | 本产品适用于重力作用下的静脉输液。 | 三类 | 本产品应贮存在无腐蚀性气体、通风良好、清洁的环境内，并远离含氯类消毒物品存放。本产品在运输过程中要谨防重压，阳光直晒和雨雪浸淋。有效期2年。 | PVC(不含DEHP)
一次性使用输液器 | 中选 | 无增量资格 | 3 | 24类 | 普通输液器（不含DEHP） | 一次性使用输液器 带针————一次性使用输液器 带针（菲邻苯自排气 带针） | 国械注准20153142327 | 河南曙光汇知康生物科技股份有限公司 | 河南曙光汇知康生物科技股份有限公司 | 0.6X19 TW LB | FPFYD-4 | 普通输液器 | PVC非DEHP | 自动排气 | 带针 | 导管长度（mm）：1300 | C1423012020000108496 | 0021481 | 无 | 由瓶塞穿刺器保护套、瓶塞穿刺器、进气器件、管路（软管）、流量调节器、滴管、滴斗、自排气装置、注射件（选配）、药液过滤器（标称孔径为15μm）、外圆锥接头保护套（选配）、输液针（选配）和输液贴（选配，不含药物）组成；输液针是由连接座、防针刺装置（选配）、软管、针柄、针管和保护套组成。本产品制造材料聚氯乙烯（PVC）中的增塑剂为偏苯三酸三辛酯(TOTM）。经环氧乙烷灭菌，一次性使用。 | 本产品适用于重力作用下的静脉输液。 | 三类 | 本产品应贮存在无腐蚀性气体、通风良好、清洁的环境内，并远离含氯类消毒物品存放。本产品在运输过程中要谨防重压，阳光直晒和雨雪浸淋。有效期2年。 | PVC(不含DEHP)
一次性使用输液器 | 中选 | 无增量资格 | 3 | 24类 | 普通输液器（不含DEHP） | 一次性使用输液器 带针————一次性使用输液器 带针（菲邻苯自排气 带针） | 国械注准20153142327 | 河南曙光汇知康生物科技股份有限公司 | 河南曙光汇知康生物科技股份有限公司 | 1.2X31 TW LB | FPFYA-8 | 普通输液器 | PVC非DEHP | 自动排气 | 带针 | 导管长度（mm）：1300 | C1423012020000108496 | 0021484 | 无 | 由瓶塞穿刺器保护套、瓶塞穿刺器、进气器件、管路（软管）、流量调节器、滴管、滴斗、自排气装置、注射件（选配）、药液过滤器（标称孔径为15μm）、外圆锥接头保护套（选配）、输液针（选配）和输液贴（选配，不含药物）组成；输液针是由连接座、防针刺装置（选配）、软管、针柄、针管和保护套组成。本产品制造材料聚氯乙烯（PVC）中的增塑剂为偏苯三酸三辛酯(TOTM）。经环氧乙烷灭菌，一次性使用。 | 本产品适用于重力作用下的静脉输液。 | 三类 | 本产品应贮存在无腐蚀性气体、通风良好、清洁的环境内，并远离含氯类消毒物品存放。本产品在运输过程中要谨防重压，阳光直晒和雨雪浸淋。有效期2年。 | PVC(不含DEHP)
一次性使用输液器 | 中选 | 无增量资格 | 3 | 24类 | 普通输液器（不含DEHP） | 一次性使用输液器 带针————一次性使用输液器 带针（菲邻苯自排气 带针） | 国械注准20153142327 | 河南曙光汇知康生物科技股份有限公司 | 河南曙光汇知康生物科技股份有限公司 | 0.6X19 TW LB | FPFA-3 | 普通输液器 | PVC非DEHP | 自动排气 | 带针 | 导管长度（mm）：1300 | C1423012020000108496 | 0021488 | 无 | 由瓶塞穿刺器保护套、瓶塞穿刺器、进气器件、管路（软管）、流量调节器、滴管、滴斗、自排气装置、注射件（选配）、药液过滤器（标称孔径为15μm）、外圆锥接头保护套（选配）、输液针（选配）和输液贴（选配，不含药物）组成；输液针是由连接座、防针刺装置（选配）、软管、针柄、针管和保护套组成。本产品制造材料聚氯乙烯（PVC）中的增塑剂为偏苯三酸三辛酯(TOTM）。经环氧乙烷灭菌，一次性使用。 | 本产品适用于重力作用下的静脉输液。 | 三类 | 本产品应贮存在无腐蚀性气体、通风良好、清洁的环境内，并远离含氯类消毒物品存放。本产品在运输过程中要谨防重压，阳光直晒和雨雪浸淋。有效期2年。 | PVC(不含DEHP)
一次性使用输液器 | 中选 | 无增量资格 | 3 | 24类 | 普通输液器（不含DEHP） | 一次性使用输液器 带针————一次性使用输液器 带针（菲邻苯自排气 带针） | 国械注准20153142327 | 河南曙光汇知康生物科技股份有限公司 | 河南曙光汇知康生物科技股份有限公司 | 0.8X27 TW LB | FPFSB-2 | 普通输液器 | PVC非DEHP | 自动排气 | 带针 | 导管长度（mm）：1300 | C1423012020000108496 | 0021495 | 无 | 由瓶塞穿刺器保护套、瓶塞穿刺器、进气器件、管路（软管）、流量调节器、滴管、滴斗、自排气装置、注射件（选配）、药液过滤器（标称孔径为15μm）、外圆锥接头保护套（选配）、输液针（选配）和输液贴（选配，不含药物）组成；输液针是由连接座、防针刺装置（选配）、软管、针柄、针管和保护套组成。本产品制造材料聚氯乙烯（PVC）中的增塑剂为偏苯三酸三辛酯(TOTM）。经环氧乙烷灭菌，一次性使用。 | 本产品适用于重力作用下的静脉输液。 | 三类 | 本产品应贮存在无腐蚀性气体、通风良好、清洁的环境内，并远离含氯类消毒物品存放。本产品在运输过程中要谨防重压，阳光直晒和雨雪浸淋。有效期2年。 | PVC(不含DEHP)
一次性使用输液器 | 中选 | 无增量资格 | 3 | 24类 | 普通输液器（不含DEHP） | 一次性使用输液器 带针————一次性使用输液器 带针（菲邻苯自排气 带针） | 国械注准20153142327 | 河南曙光汇知康生物科技股份有限公司 | 河南曙光汇知康生物科技股份有限公司 | 0.6X25 TW LB | FPFSB-3 | 普通输液器 | PVC非DEHP | 自动排气 | 带针 | 导管长度（mm）：1300 | C1423012020000108496 | 0021500 | 无 | 由瓶塞穿刺器保护套、瓶塞穿刺器、进气器件、管路（软管）、流量调节器、滴管、滴斗、自排气装置、注射件（选配）、药液过滤器（标称孔径为15μm）、外圆锥接头保护套（选配）、输液针（选配）和输液贴（选配，不含药物）组成；输液针是由连接座、防针刺装置（选配）、软管、针柄、针管和保护套组成。本产品制造材料聚氯乙烯（PVC）中的增塑剂为偏苯三酸三辛酯(TOTM）。经环氧乙烷灭菌，一次性使用。 | 本产品适用于重力作用下的静脉输液。 | 三类 | 本产品应贮存在无腐蚀性气体、通风良好、清洁的环境内，并远离含氯类消毒物品存放。本产品在运输过程中要谨防重压，阳光直晒和雨雪浸淋。有效期2年。 | PVC(不含DEHP)
一次性使用输液器 | 中选 | 无增量资格 | 3 | 24类 | 普通输液器（不含DEHP） | 一次性使用输液器 带针————一次性使用输液器 带针（菲邻苯自排气 带针） | 国械注准20153142327 | 河南曙光汇知康生物科技股份有限公司 | 河南曙光汇知康生物科技股份有限公司 | 0.9X27 TW LB | FPFYB-9 | 普通输液器 | PVC非DEHP | 自动排气 | 带针 | 导管长度（mm）：1300 | C1423012020000108496 | 0021502 | 无 | 由瓶塞穿刺器保护套、瓶塞穿刺器、进气器件、管路（软管）、流量调节器、滴管、滴斗、自排气装置、注射件（选配）、药液过滤器（标称孔径为15μm）、外圆锥接头保护套（选配）、输液针（选配）和输液贴（选配，不含药物）组成；输液针是由连接座、防针刺装置（选配）、软管、针柄、针管和保护套组成。本产品制造材料聚氯乙烯（PVC）中的增塑剂为偏苯三酸三辛酯(TOTM）。经环氧乙烷灭菌，一次性使用。 | 本产品适用于重力作用下的静脉输液。 | 三类 | 本产品应贮存在无腐蚀性气体、通风良好、清洁的环境内，并远离含氯类消毒物品存放。本产品在运输过程中要谨防重压，阳光直晒和雨雪浸淋。有效期2年。 | PVC(不含DEHP)
一次性使用输液器 | 中选 | 无增量资格 | 3 | 24类 | 普通输液器（不含DEHP） | 一次性使用输液器 带针————一次性使用输液器 带针（菲邻苯自排气 带针） | 国械注准20153142327 | 河南曙光汇知康生物科技股份有限公司 | 河南曙光汇知康生物科技股份有限公司 | 0.7X19 TW LB | FPFYD-1 | 普通输液器 | PVC非DEHP | 自动排气 | 带针 | 导管长度（mm）：1300 | C1423012020000108496 | 0021505 | 无 | 由瓶塞穿刺器保护套、瓶塞穿刺器、进气器件、管路（软管）、流量调节器、滴管、滴斗、自排气装置、注射件（选配）、药液过滤器（标称孔径为15μm）、外圆锥接头保护套（选配）、输液针（选配）和输液贴（选配，不含药物）组成；输液针是由连接座、防针刺装置（选配）、软管、针柄、针管和保护套组成。本产品制造材料聚氯乙烯（PVC）中的增塑剂为偏苯三酸三辛酯(TOTM）。经环氧乙烷灭菌，一次性使用。 | 本产品适用于重力作用下的静脉输液。 | 三类 | 本产品应贮存在无腐蚀性气体、通风良好、清洁的环境内，并远离含氯类消毒物品存放。本产品在运输过程中要谨防重压，阳光直晒和雨雪浸淋。有效期2年。 | PVC(不含DEHP)
一次性使用输液器 | 中选 | 无增量资格 | 3 | 24类 | 普通输液器（不含DEHP） | 一次性使用输液器 带针————一次性使用输液器 带针（菲邻苯自排气 带针） | 国械注准20153142327 | 河南曙光汇知康生物科技股份有限公司 | 河南曙光汇知康生物科技股份有限公司 | 0.7X 16TW LB | FPFSB-3 | 普通输液器 | PVC非DEHP | 自动排气 | 带针 | 导管长度（mm）：1300 | C1423012020000108496 | 0021509 | 无 | 由瓶塞穿刺器保护套、瓶塞穿刺器、进气器件、管路（软管）、流量调节器、滴管、滴斗、自排气装置、注射件（选配）、药液过滤器（标称孔径为15μm）、外圆锥接头保护套（选配）、输液针（选配）和输液贴（选配，不含药物）组成；输液针是由连接座、防针刺装置（选配）、软管、针柄、针管和保护套组成。本产品制造材料聚氯乙烯（PVC）中的增塑剂为偏苯三酸三辛酯(TOTM）。经环氧乙烷灭菌，一次性使用。 | 本产品适用于重力作用下的静脉输液。 | 三类 | 本产品应贮存在无腐蚀性气体、通风良好、清洁的环境内，并远离含氯类消毒物品存放。本产品在运输过程中要谨防重压，阳光直晒和雨雪浸淋。有效期2年。 | PVC(不含DEHP)
一次性使用输液器 | 中选 | 无增量资格 | 3 | 24类 | 普通输液器（不含DEHP） | 一次性使用输液器 带针————一次性使用输液器 带针（菲邻苯自排气 带针） | 国械注准20153142327 | 河南曙光汇知康生物科技股份有限公司 | 河南曙光汇知康生物科技股份有限公司 | 0.6X19 TW LB | FPFA-4 | 普通输液器 | PVC非DEHP | 自动排气 | 带针 | 导管长度（mm）：1300 | C1423012020000108496 | 0021510 | 无 | 由瓶塞穿刺器保护套、瓶塞穿刺器、进气器件、管路（软管）、流量调节器、滴管、滴斗、自排气装置、注射件（选配）、药液过滤器（标称孔径为15μm）、外圆锥接头保护套（选配）、输液针（选配）和输液贴（选配，不含药物）组成；输液针是由连接座、防针刺装置（选配）、软管、针柄、针管和保护套组成。本产品制造材料聚氯乙烯（PVC）中的增塑剂为偏苯三酸三辛酯(TOTM）。经环氧乙烷灭菌，一次性使用。 | 本产品适用于重力作用下的静脉输液。 | 三类 | 本产品应贮存在无腐蚀性气体、通风良好、清洁的环境内，并远离含氯类消毒物品存放。本产品在运输过程中要谨防重压，阳光直晒和雨雪浸淋。有效期2年。 | PVC(不含DEHP)
一次性使用输液器 | 中选 | 无增量资格 | 3 | 24类 | 普通输液器（不含DEHP） | 一次性使用输液器 带针————一次性使用输液器 带针（菲邻苯自排气 带针） | 国械注准20153142327 | 河南曙光汇知康生物科技股份有限公司 | 河南曙光汇知康生物科技股份有限公司 | 0.9X27 TW LB | FPFYA-8 | 普通输液器 | PVC非DEHP | 自动排气 | 带针 | 导管长度（mm）：1300 | C1423012020000108496 | 0021518 | 无 | 由瓶塞穿刺器保护套、瓶塞穿刺器、进气器件、管路（软管）、流量调节器、滴管、滴斗、自排气装置、注射件（选配）、药液过滤器（标称孔径为15μm）、外圆锥接头保护套（选配）、输液针（选配）和输液贴（选配，不含药物）组成；输液针是由连接座、防针刺装置（选配）、软管、针柄、针管和保护套组成。本产品制造材料聚氯乙烯（PVC）中的增塑剂为偏苯三酸三辛酯(TOTM）。经环氧乙烷灭菌，一次性使用。 | 本产品适用于重力作用下的静脉输液。 | 三类 | 本产品应贮存在无腐蚀性气体、通风良好、清洁的环境内，并远离含氯类消毒物品存放。本产品在运输过程中要谨防重压，阳光直晒和雨雪浸淋。有效期2年。 | PVC(不含DEHP)
一次性使用输液器 | 中选 | 无增量资格 | 3 | 24类 | 普通输液器（不含DEHP） | 一次性使用输液器 带针————一次性使用输液器 带针（菲邻苯自排气 带针） | 国械注准20153142327 | 河南曙光汇知康生物科技股份有限公司 | 河南曙光汇知康生物科技股份有限公司 | 0.7X 16TW LB | FPFC-1 | 普通输液器 | PVC非DEHP | 自动排气 | 带针 | 导管长度（mm）：1300 | C1423012020000108496 | 0021529 | 无 | 由瓶塞穿刺器保护套、瓶塞穿刺器、进气器件、管路（软管）、流量调节器、滴管、滴斗、自排气装置、注射件（选配）、药液过滤器（标称孔径为15μm）、外圆锥接头保护套（选配）、输液针（选配）和输液贴（选配，不含药物）组成；输液针是由连接座、防针刺装置（选配）、软管、针柄、针管和保护套组成。本产品制造材料聚氯乙烯（PVC）中的增塑剂为偏苯三酸三辛酯(TOTM）。经环氧乙烷灭菌，一次性使用。 | 本产品适用于重力作用下的静脉输液。 | 三类 | 本产品应贮存在无腐蚀性气体、通风良好、清洁的环境内，并远离含氯类消毒物品存放。本产品在运输过程中要谨防重压，阳光直晒和雨雪浸淋。有效期2年。 | PVC(不含DEHP)
一次性使用输液器 | 中选 | 无增量资格 | 3 | 24类 | 普通输液器（不含DEHP） | 一次性使用输液器 带针————一次性使用输液器 带针（菲邻苯自排气 带针） | 国械注准20153142327 | 河南曙光汇知康生物科技股份有限公司 | 河南曙光汇知康生物科技股份有限公司 | 0.6X16 TW LB | FPFYA-3 | 普通输液器 | PVC非DEHP | 自动排气 | 带针 | 导管长度（mm）：1300 | C1423012020000108496 | 0021534 | 无 | 由瓶塞穿刺器保护套、瓶塞穿刺器、进气器件、管路（软管）、流量调节器、滴管、滴斗、自排气装置、注射件（选配）、药液过滤器（标称孔径为15μm）、外圆锥接头保护套（选配）、输液针（选配）和输液贴（选配，不含药物）组成；输液针是由连接座、防针刺装置（选配）、软管、针柄、针管和保护套组成。本产品制造材料聚氯乙烯（PVC）中的增塑剂为偏苯三酸三辛酯(TOTM）。经环氧乙烷灭菌，一次性使用。 | 本产品适用于重力作用下的静脉输液。 | 三类 | 本产品应贮存在无腐蚀性气体、通风良好、清洁的环境内，并远离含氯类消毒物品存放。本产品在运输过程中要谨防重压，阳光直晒和雨雪浸淋。有效期2年。 | PVC(不含DEHP)
一次性使用输液器 | 中选 | 无增量资格 | 3 | 24类 | 普通输液器（不含DEHP） | 一次性使用输液器 带针————一次性使用输液器 带针（菲邻苯自排气 带针） | 国械注准20153142327 | 河南曙光汇知康生物科技股份有限公司 | 河南曙光汇知康生物科技股份有限公司 | 0.7X19 TW LB | FPFB-7 | 普通输液器 | PVC非DEHP | 自动排气 | 带针 | 导管长度（mm）：1300 | C1423012020000108496 | 0021548 | 无 | 由瓶塞穿刺器保护套、瓶塞穿刺器、进气器件、管路（软管）、流量调节器、滴管、滴斗、自排气装置、注射件（选配）、药液过滤器（标称孔径为15μm）、外圆锥接头保护套（选配）、输液针（选配）和输液贴（选配，不含药物）组成；输液针是由连接座、防针刺装置（选配）、软管、针柄、针管和保护套组成。本产品制造材料聚氯乙烯（PVC）中的增塑剂为偏苯三酸三辛酯(TOTM）。经环氧乙烷灭菌，一次性使用。 | 本产品适用于重力作用下的静脉输液。 | 三类 | 本产品应贮存在无腐蚀性气体、通风良好、清洁的环境内，并远离含氯类消毒物品存放。本产品在运输过程中要谨防重压，阳光直晒和雨雪浸淋。有效期2年。 | PVC(不含DEHP)
一次性使用输液器 | 中选 | 无增量资格 | 3 | 24类 | 普通输液器（不含DEHP） | 一次性使用输液器 带针————一次性使用输液器 带针（菲邻苯自排气 带针） | 国械注准20153142327 | 河南曙光汇知康生物科技股份有限公司 | 河南曙光汇知康生物科技股份有限公司 | 0.7X25 TW LB | FPFA-8 | 普通输液器 | PVC非DEHP | 自动排气 | 带针 | 导管长度（mm）：1300 | C1423012020000108496 | 0021550 | 无 | 由瓶塞穿刺器保护套、瓶塞穿刺器、进气器件、管路（软管）、流量调节器、滴管、滴斗、自排气装置、注射件（选配）、药液过滤器（标称孔径为15μm）、外圆锥接头保护套（选配）、输液针（选配）和输液贴（选配，不含药物）组成；输液针是由连接座、防针刺装置（选配）、软管、针柄、针管和保护套组成。本产品制造材料聚氯乙烯（PVC）中的增塑剂为偏苯三酸三辛酯(TOTM）。经环氧乙烷灭菌，一次性使用。 | 本产品适用于重力作用下的静脉输液。 | 三类 | 本产品应贮存在无腐蚀性气体、通风良好、清洁的环境内，并远离含氯类消毒物品存放。本产品在运输过程中要谨防重压，阳光直晒和雨雪浸淋。有效期2年。 | PVC(不含DEHP)
一次性使用输液器 | 中选 | 无增量资格 | 3 | 24类 | 普通输液器（不含DEHP） | 一次性使用输液器 带针————一次性使用输液器 带针（菲邻苯自排气 带针） | 国械注准20153142327 | 河南曙光汇知康生物科技股份有限公司 | 河南曙光汇知康生物科技股份有限公司 | 0.7X19 TW LB | FPFSA-2 | 普通输液器 | PVC非DEHP | 自动排气 | 带针 | 导管长度（mm）：1300 | C1423012020000108496 | 0021556 | 无 | 由瓶塞穿刺器保护套、瓶塞穿刺器、进气器件、管路（软管）、流量调节器、滴管、滴斗、自排气装置、注射件（选配）、药液过滤器（标称孔径为15μm）、外圆锥接头保护套（选配）、输液针（选配）和输液贴（选配，不含药物）组成；输液针是由连接座、防针刺装置（选配）、软管、针柄、针管和保护套组成。本产品制造材料聚氯乙烯（PVC）中的增塑剂为偏苯三酸三辛酯(TOTM）。经环氧乙烷灭菌，一次性使用。 | 本产品适用于重力作用下的静脉输液。 | 三类 | 本产品应贮存在无腐蚀性气体、通风良好、清洁的环境内，并远离含氯类消毒物品存放。本产品在运输过程中要谨防重压，阳光直晒和雨雪浸淋。有效期2年。 | PVC(不含DEHP)
一次性使用输液器 | 中选 | 无增量资格 | 3 | 24类 | 普通输液器（不含DEHP） | 一次性使用输液器 带针————一次性使用输液器 带针（菲邻苯自排气 带针） | 国械注准20153142327 | 河南曙光汇知康生物科技股份有限公司 | 河南曙光汇知康生物科技股份有限公司 | 0.55X25 RW LB | FPFYD-1 | 普通输液器 | PVC非DEHP | 自动排气 | 带针 | 导管长度（mm）：1300 | C1423012020000108496 | 0021559 | 无 | 由瓶塞穿刺器保护套、瓶塞穿刺器、进气器件、管路（软管）、流量调节器、滴管、滴斗、自排气装置、注射件（选配）、药液过滤器（标称孔径为15μm）、外圆锥接头保护套（选配）、输液针（选配）和输液贴（选配，不含药物）组成；输液针是由连接座、防针刺装置（选配）、软管、针柄、针管和保护套组成。本产品制造材料聚氯乙烯（PVC）中的增塑剂为偏苯三酸三辛酯(TOTM）。经环氧乙烷灭菌，一次性使用。 | 本产品适用于重力作用下的静脉输液。 | 三类 | 本产品应贮存在无腐蚀性气体、通风良好、清洁的环境内，并远离含氯类消毒物品存放。本产品在运输过程中要谨防重压，阳光直晒和雨雪浸淋。有效期2年。 | PVC(不含DEHP)
一次性使用输液器 | 中选 | 无增量资格 | 3 | 24类 | 普通输液器（不含DEHP） | 一次性使用输液器 带针————一次性使用输液器 带针（菲邻苯自排气 带针） | 国械注准20153142327 | 河南曙光汇知康生物科技股份有限公司 | 河南曙光汇知康生物科技股份有限公司 | 0.6X19 TW LB | FPFA-8 | 普通输液器 | PVC非DEHP | 自动排气 | 带针 | 导管长度（mm）：1300 | C1423012020000108496 | 0021575 | 无 | 由瓶塞穿刺器保护套、瓶塞穿刺器、进气器件、管路（软管）、流量调节器、滴管、滴斗、自排气装置、注射件（选配）、药液过滤器（标称孔径为15μm）、外圆锥接头保护套（选配）、输液针（选配）和输液贴（选配，不含药物）组成；输液针是由连接座、防针刺装置（选配）、软管、针柄、针管和保护套组成。本产品制造材料聚氯乙烯（PVC）中的增塑剂为偏苯三酸三辛酯(TOTM）。经环氧乙烷灭菌，一次性使用。 | 本产品适用于重力作用下的静脉输液。 | 三类 | 本产品应贮存在无腐蚀性气体、通风良好、清洁的环境内，并远离含氯类消毒物品存放。本产品在运输过程中要谨防重压，阳光直晒和雨雪浸淋。有效期2年。 | PVC(不含DEHP)
一次性使用输液器 | 中选 | 无增量资格 | 3 | 24类 | 普通输液器（不含DEHP） | 一次性使用输液器 带针————一次性使用输液器 带针（菲邻苯自排气 带针） | 国械注准20153142327 | 河南曙光汇知康生物科技股份有限公司 | 河南曙光汇知康生物科技股份有限公司 | 0.6X19 TW LB | FPFSA-8 | 普通输液器 | PVC非DEHP | 自动排气 | 带针 | 导管长度（mm）：1300 | C1423012020000108496 | 0021576 | 无 | 由瓶塞穿刺器保护套、瓶塞穿刺器、进气器件、管路（软管）、流量调节器、滴管、滴斗、自排气装置、注射件（选配）、药液过滤器（标称孔径为15μm）、外圆锥接头保护套（选配）、输液针（选配）和输液贴（选配，不含药物）组成；输液针是由连接座、防针刺装置（选配）、软管、针柄、针管和保护套组成。本产品制造材料聚氯乙烯（PVC）中的增塑剂为偏苯三酸三辛酯(TOTM）。经环氧乙烷灭菌，一次性使用。 | 本产品适用于重力作用下的静脉输液。 | 三类 | 本产品应贮存在无腐蚀性气体、通风良好、清洁的环境内，并远离含氯类消毒物品存放。本产品在运输过程中要谨防重压，阳光直晒和雨雪浸淋。有效期2年。 | PVC(不含DEHP)
一次性使用输液器 | 中选 | 无增量资格 | 3 | 24类 | 普通输液器（不含DEHP） | 一次性使用输液器 带针————一次性使用输液器 带针（菲邻苯自排气 带针） | 国械注准20153142327 | 河南曙光汇知康生物科技股份有限公司 | 河南曙光汇知康生物科技股份有限公司 | 0.6X25 TW LB | FPFB-9 | 普通输液器 | PVC非DEHP | 自动排气 | 带针 | 导管长度（mm）：1300 | C1423012020000108496 | 0021582 | 无 | 由瓶塞穿刺器保护套、瓶塞穿刺器、进气器件、管路（软管）、流量调节器、滴管、滴斗、自排气装置、注射件（选配）、药液过滤器（标称孔径为15μm）、外圆锥接头保护套（选配）、输液针（选配）和输液贴（选配，不含药物）组成；输液针是由连接座、防针刺装置（选配）、软管、针柄、针管和保护套组成。本产品制造材料聚氯乙烯（PVC）中的增塑剂为偏苯三酸三辛酯(TOTM）。经环氧乙烷灭菌，一次性使用。 | 本产品适用于重力作用下的静脉输液。 | 三类 | 本产品应贮存在无腐蚀性气体、通风良好、清洁的环境内，并远离含氯类消毒物品存放。本产品在运输过程中要谨防重压，阳光直晒和雨雪浸淋。有效期2年。 | PVC(不含DEHP)
一次性使用输液器 | 中选 | 无增量资格 | 3 | 24类 | 普通输液器（不含DEHP） | 一次性使用输液器 带针————一次性使用输液器 带针（菲邻苯自排气 带针） | 国械注准20153142327 | 河南曙光汇知康生物科技股份有限公司 | 河南曙光汇知康生物科技股份有限公司 | 0.55X16 RW LB | FPFYC-2 | 普通输液器 | PVC非DEHP | 自动排气 | 带针 | 导管长度（mm）：1300 | C1423012020000108496 | 0021599 | 无 | 由瓶塞穿刺器保护套、瓶塞穿刺器、进气器件、管路（软管）、流量调节器、滴管、滴斗、自排气装置、注射件（选配）、药液过滤器（标称孔径为15μm）、外圆锥接头保护套（选配）、输液针（选配）和输液贴（选配，不含药物）组成；输液针是由连接座、防针刺装置（选配）、软管、针柄、针管和保护套组成。本产品制造材料聚氯乙烯（PVC）中的增塑剂为偏苯三酸三辛酯(TOTM）。经环氧乙烷灭菌，一次性使用。 | 本产品适用于重力作用下的静脉输液。 | 三类 | 本产品应贮存在无腐蚀性气体、通风良好、清洁的环境内，并远离含氯类消毒物品存放。本产品在运输过程中要谨防重压，阳光直晒和雨雪浸淋。有效期2年。 | PVC(不含DEHP)
一次性使用输液器 | 中选 | 无增量资格 | 3 | 24类 | 普通输液器（不含DEHP） | 一次性使用输液器 带针————一次性使用输液器 带针（菲邻苯自排气 带针） | 国械注准20153142327 | 河南曙光汇知康生物科技股份有限公司 | 河南曙光汇知康生物科技股份有限公司 | 0.55X19 RW LB | FPFSA-2 | 普通输液器 | PVC非DEHP | 自动排气 | 带针 | 导管长度（mm）：1300 | C1423012020000108496 | 0021614 | 无 | 由瓶塞穿刺器保护套、瓶塞穿刺器、进气器件、管路（软管）、流量调节器、滴管、滴斗、自排气装置、注射件（选配）、药液过滤器（标称孔径为15μm）、外圆锥接头保护套（选配）、输液针（选配）和输液贴（选配，不含药物）组成；输液针是由连接座、防针刺装置（选配）、软管、针柄、针管和保护套组成。本产品制造材料聚氯乙烯（PVC）中的增塑剂为偏苯三酸三辛酯(TOTM）。经环氧乙烷灭菌，一次性使用。 | 本产品适用于重力作用下的静脉输液。 | 三类 | 本产品应贮存在无腐蚀性气体、通风良好、清洁的环境内，并远离含氯类消毒物品存放。本产品在运输过程中要谨防重压，阳光直晒和雨雪浸淋。有效期2年。 | PVC(不含DEHP)
一次性使用输液器 | 中选 | 无增量资格 | 3 | 24类 | 普通输液器（不含DEHP） | 一次性使用输液器 带针————一次性使用输液器 带针（菲邻苯自排气 带针） | 国械注准20153142327 | 河南曙光汇知康生物科技股份有限公司 | 河南曙光汇知康生物科技股份有限公司 | 0.6X19 TW LB | FPFSB-3 | 普通输液器 | PVC非DEHP | 自动排气 | 带针 | 导管长度（mm）：1300 | C1423012020000108496 | 0021636 | 无 | 由瓶塞穿刺器保护套、瓶塞穿刺器、进气器件、管路（软管）、流量调节器、滴管、滴斗、自排气装置、注射件（选配）、药液过滤器（标称孔径为15μm）、外圆锥接头保护套（选配）、输液针（选配）和输液贴（选配，不含药物）组成；输液针是由连接座、防针刺装置（选配）、软管、针柄、针管和保护套组成。本产品制造材料聚氯乙烯（PVC）中的增塑剂为偏苯三酸三辛酯(TOTM）。经环氧乙烷灭菌，一次性使用。 | 本产品适用于重力作用下的静脉输液。 | 三类 | 本产品应贮存在无腐蚀性气体、通风良好、清洁的环境内，并远离含氯类消毒物品存放。本产品在运输过程中要谨防重压，阳光直晒和雨雪浸淋。有效期2年。 | PVC(不含DEHP)
一次性使用输液器 | 中选 | 无增量资格 | 3 | 24类 | 普通输液器（不含DEHP） | 一次性使用输液器 带针————一次性使用输液器 带针（菲邻苯自排气 带针） | 国械注准20153142327 | 河南曙光汇知康生物科技股份有限公司 | 河南曙光汇知康生物科技股份有限公司 | 0.55X16 RW LB | FPFSA-6 | 普通输液器 | PVC非DEHP | 自动排气 | 带针 | 导管长度（mm）：1300 | C1423012020000108496 | 0021652 | 无 | 由瓶塞穿刺器保护套、瓶塞穿刺器、进气器件、管路（软管）、流量调节器、滴管、滴斗、自排气装置、注射件（选配）、药液过滤器（标称孔径为15μm）、外圆锥接头保护套（选配）、输液针（选配）和输液贴（选配，不含药物）组成；输液针是由连接座、防针刺装置（选配）、软管、针柄、针管和保护套组成。本产品制造材料聚氯乙烯（PVC）中的增塑剂为偏苯三酸三辛酯(TOTM）。经环氧乙烷灭菌，一次性使用。 | 本产品适用于重力作用下的静脉输液。 | 三类 | 本产品应贮存在无腐蚀性气体、通风良好、清洁的环境内，并远离含氯类消毒物品存放。本产品在运输过程中要谨防重压，阳光直晒和雨雪浸淋。有效期2年。 | PVC(不含DEHP)
一次性使用输液器 | 中选 | 无增量资格 | 3 | 24类 | 普通输液器（不含DEHP） | 一次性使用输液器 带针————一次性使用输液器 带针（菲邻苯自排气 带针） | 国械注准20153142327 | 河南曙光汇知康生物科技股份有限公司 | 河南曙光汇知康生物科技股份有限公司 | 0.45X16 RW SB | FPFB-8 | 普通输液器 | PVC非DEHP | 自动排气 | 带针 | 导管长度（mm）：1300 | C1423012020000108496 | 0021658 | 无 | 由瓶塞穿刺器保护套、瓶塞穿刺器、进气器件、管路（软管）、流量调节器、滴管、滴斗、自排气装置、注射件（选配）、药液过滤器（标称孔径为15μm）、外圆锥接头保护套（选配）、输液针（选配）和输液贴（选配，不含药物）组成；输液针是由连接座、防针刺装置（选配）、软管、针柄、针管和保护套组成。本产品制造材料聚氯乙烯（PVC）中的增塑剂为偏苯三酸三辛酯(TOTM）。经环氧乙烷灭菌，一次性使用。 | 本产品适用于重力作用下的静脉输液。 | 三类 | 本产品应贮存在无腐蚀性气体、通风良好、清洁的环境内，并远离含氯类消毒物品存放。本产品在运输过程中要谨防重压，阳光直晒和雨雪浸淋。有效期2年。 | PVC(不含DEHP)
一次性使用输液器 | 中选 | 无增量资格 | 3 | 24类 | 普通输液器（不含DEHP） | 一次性使用输液器 带针————一次性使用输液器 带针（菲邻苯自排气 带针） | 国械注准20153142327 | 河南曙光汇知康生物科技股份有限公司 | 河南曙光汇知康生物科技股份有限公司 | 0.45X16 RW SB | FPFSA-3 | 普通输液器 | PVC非DEHP | 自动排气 | 带针 | 导管长度（mm）：1300 | C1423012020000108496 | 0021661 | 无 | 由瓶塞穿刺器保护套、瓶塞穿刺器、进气器件、管路（软管）、流量调节器、滴管、滴斗、自排气装置、注射件（选配）、药液过滤器（标称孔径为15μm）、外圆锥接头保护套（选配）、输液针（选配）和输液贴（选配，不含药物）组成；输液针是由连接座、防针刺装置（选配）、软管、针柄、针管和保护套组成。本产品制造材料聚氯乙烯（PVC）中的增塑剂为偏苯三酸三辛酯(TOTM）。经环氧乙烷灭菌，一次性使用。 | 本产品适用于重力作用下的静脉输液。 | 三类 | 本产品应贮存在无腐蚀性气体、通风良好、清洁的环境内，并远离含氯类消毒物品存放。本产品在运输过程中要谨防重压，阳光直晒和雨雪浸淋。有效期2年。 | PVC(不含DEHP)
一次性使用输液器 | 中选 | 无增量资格 | 3 | 24类 | 普通输液器（不含DEHP） | 一次性使用输液器 带针————一次性使用输液器 带针（菲邻苯自排气 带针） | 国械注准20153142327 | 河南曙光汇知康生物科技股份有限公司 | 河南曙光汇知康生物科技股份有限公司 | 0.5X19 RW LB | FPFB-9 | 普通输液器 | PVC非DEHP | 自动排气 | 带针 | 导管长度（mm）：1300 | C1423012020000108496 | 0021678 | 无 | 由瓶塞穿刺器保护套、瓶塞穿刺器、进气器件、管路（软管）、流量调节器、滴管、滴斗、自排气装置、注射件（选配）、药液过滤器（标称孔径为15μm）、外圆锥接头保护套（选配）、输液针（选配）和输液贴（选配，不含药物）组成；输液针是由连接座、防针刺装置（选配）、软管、针柄、针管和保护套组成。本产品制造材料聚氯乙烯（PVC）中的增塑剂为偏苯三酸三辛酯(TOTM）。经环氧乙烷灭菌，一次性使用。 | 本产品适用于重力作用下的静脉输液。 | 三类 | 本产品应贮存在无腐蚀性气体、通风良好、清洁的环境内，并远离含氯类消毒物品存放。本产品在运输过程中要谨防重压，阳光直晒和雨雪浸淋。有效期2年。 | PVC(不含DEHP)
一次性使用输液器 | 中选 | 无增量资格 | 3 | 24类 | 普通输液器（不含DEHP） | 一次性使用输液器 带针————一次性使用输液器 带针（菲邻苯自排气 带针） | 国械注准20153142327 | 河南曙光汇知康生物科技股份有限公司 | 河南曙光汇知康生物科技股份有限公司 | 1.2X31 TW LB | FPFYA-2 | 普通输液器 | PVC非DEHP | 自动排气 | 带针 | 导管长度（mm）：1300 | C1423012020000108496 | 0021689 | 无 | 由瓶塞穿刺器保护套、瓶塞穿刺器、进气器件、管路（软管）、流量调节器、滴管、滴斗、自排气装置、注射件（选配）、药液过滤器（标称孔径为15μm）、外圆锥接头保护套（选配）、输液针（选配）和输液贴（选配，不含药物）组成；输液针是由连接座、防针刺装置（选配）、软管、针柄、针管和保护套组成。本产品制造材料聚氯乙烯（PVC）中的增塑剂为偏苯三酸三辛酯(TOTM）。经环氧乙烷灭菌，一次性使用。 | 本产品适用于重力作用下的静脉输液。 | 三类 | 本产品应贮存在无腐蚀性气体、通风良好、清洁的环境内，并远离含氯类消毒物品存放。本产品在运输过程中要谨防重压，阳光直晒和雨雪浸淋。有效期2年。 | PVC(不含DEHP)
一次性使用输液器 | 中选 | 无增量资格 | 3 | 24类 | 普通输液器（不含DEHP） | 一次性使用输液器 带针————一次性使用输液器 带针（菲邻苯自排气 带针） | 国械注准20153142327 | 河南曙光汇知康生物科技股份有限公司 | 河南曙光汇知康生物科技股份有限公司 | 0.55X25 RW LB | FPFA-8 | 普通输液器 | PVC非DEHP | 自动排气 | 带针 | 导管长度（mm）：1300 | C1423012020000108496 | 0021770 | 无 | 由瓶塞穿刺器保护套、瓶塞穿刺器、进气器件、管路（软管）、流量调节器、滴管、滴斗、自排气装置、注射件（选配）、药液过滤器（标称孔径为15μm）、外圆锥接头保护套（选配）、输液针（选配）和输液贴（选配，不含药物）组成；输液针是由连接座、防针刺装置（选配）、软管、针柄、针管和保护套组成。本产品制造材料聚氯乙烯（PVC）中的增塑剂为偏苯三酸三辛酯(TOTM）。经环氧乙烷灭菌，一次性使用。 | 本产品适用于重力作用下的静脉输液。 | 三类 | 本产品应贮存在无腐蚀性气体、通风良好、清洁的环境内，并远离含氯类消毒物品存放。本产品在运输过程中要谨防重压，阳光直晒和雨雪浸淋。有效期2年。 | PVC(不含DEHP)
一次性使用输液器 | 中选 | 无增量资格 | 3 | 24类 | 普通输液器（不含DEHP） | 一次性使用输液器 带针————一次性使用输液器 带针（菲邻苯自排气 带针） | 国械注准20153142327 | 河南曙光汇知康生物科技股份有限公司 | 河南曙光汇知康生物科技股份有限公司 | 0.55X25 RW LB | FPFD-2 | 普通输液器 | PVC非DEHP | 自动排气 | 带针 | 导管长度（mm）：1300 | C1423012020000108496 | 0021773 | 无 | 由瓶塞穿刺器保护套、瓶塞穿刺器、进气器件、管路（软管）、流量调节器、滴管、滴斗、自排气装置、注射件（选配）、药液过滤器（标称孔径为15μm）、外圆锥接头保护套（选配）、输液针（选配）和输液贴（选配，不含药物）组成；输液针是由连接座、防针刺装置（选配）、软管、针柄、针管和保护套组成。本产品制造材料聚氯乙烯（PVC）中的增塑剂为偏苯三酸三辛酯(TOTM）。经环氧乙烷灭菌，一次性使用。 | 本产品适用于重力作用下的静脉输液。 | 三类 | 本产品应贮存在无腐蚀性气体、通风良好、清洁的环境内，并远离含氯类消毒物品存放。本产品在运输过程中要谨防重压，阳光直晒和雨雪浸淋。有效期2年。 | PVC(不含DEHP)
一次性使用输液器 | 中选 | 无增量资格 | 3 | 24类 | 普通输液器（不含DEHP） | 一次性使用输液器 带针————一次性使用输液器 带针（菲邻苯自排气 带针） | 国械注准20153142327 | 河南曙光汇知康生物科技股份有限公司 | 河南曙光汇知康生物科技股份有限公司 | 0.5X19 RW LB | FPFSA-8 | 普通输液器 | PVC非DEHP | 自动排气 | 带针 | 导管长度（mm）：1300 | C1423012020000108496 | 0021777 | 无 | 由瓶塞穿刺器保护套、瓶塞穿刺器、进气器件、管路（软管）、流量调节器、滴管、滴斗、自排气装置、注射件（选配）、药液过滤器（标称孔径为15μm）、外圆锥接头保护套（选配）、输液针（选配）和输液贴（选配，不含药物）组成；输液针是由连接座、防针刺装置（选配）、软管、针柄、针管和保护套组成。本产品制造材料聚氯乙烯（PVC）中的增塑剂为偏苯三酸三辛酯(TOTM）。经环氧乙烷灭菌，一次性使用。 | 本产品适用于重力作用下的静脉输液。 | 三类 | 本产品应贮存在无腐蚀性气体、通风良好、清洁的环境内，并远离含氯类消毒物品存放。本产品在运输过程中要谨防重压，阳光直晒和雨雪浸淋。有效期2年。 | PVC(不含DEHP)
一次性使用输液器 | 中选 | 无增量资格 | 3 | 24类 | 普通输液器（不含DEHP） | 一次性使用输液器 带针————一次性使用输液器 带针（菲邻苯自排气 带针） | 国械注准20153142327 | 河南曙光汇知康生物科技股份有限公司 | 河南曙光汇知康生物科技股份有限公司 | 0.55X16 RW LB | FPFYD-1 | 普通输液器 | PVC非DEHP | 自动排气 | 带针 | 导管长度（mm）：1300 | C1423012020000108496 | 0021779 | 无 | 由瓶塞穿刺器保护套、瓶塞穿刺器、进气器件、管路（软管）、流量调节器、滴管、滴斗、自排气装置、注射件（选配）、药液过滤器（标称孔径为15μm）、外圆锥接头保护套（选配）、输液针（选配）和输液贴（选配，不含药物）组成；输液针是由连接座、防针刺装置（选配）、软管、针柄、针管和保护套组成。本产品制造材料聚氯乙烯（PVC）中的增塑剂为偏苯三酸三辛酯(TOTM）。经环氧乙烷灭菌，一次性使用。 | 本产品适用于重力作用下的静脉输液。 | 三类 | 本产品应贮存在无腐蚀性气体、通风良好、清洁的环境内，并远离含氯类消毒物品存放。本产品在运输过程中要谨防重压，阳光直晒和雨雪浸淋。有效期2年。 | PVC(不含DEHP)
一次性使用输液器 | 中选 | 无增量资格 | 3 | 24类 | 普通输液器（不含DEHP） | 一次性使用输液器 带针————一次性使用输液器 带针（菲邻苯自排气 带针） | 国械注准20153142327 | 河南曙光汇知康生物科技股份有限公司 | 河南曙光汇知康生物科技股份有限公司 | 0.9X27 TW LB | FPFYC-3 | 普通输液器 | PVC非DEHP | 自动排气 | 带针 | 导管长度（mm）：1300 | C1423012020000108496 | 0021782 | 无 | 由瓶塞穿刺器保护套、瓶塞穿刺器、进气器件、管路（软管）、流量调节器、滴管、滴斗、自排气装置、注射件（选配）、药液过滤器（标称孔径为15μm）、外圆锥接头保护套（选配）、输液针（选配）和输液贴（选配，不含药物）组成；输液针是由连接座、防针刺装置（选配）、软管、针柄、针管和保护套组成。本产品制造材料聚氯乙烯（PVC）中的增塑剂为偏苯三酸三辛酯(TOTM）。经环氧乙烷灭菌，一次性使用。 | 本产品适用于重力作用下的静脉输液。 | 三类 | 本产品应贮存在无腐蚀性气体、通风良好、清洁的环境内，并远离含氯类消毒物品存放。本产品在运输过程中要谨防重压，阳光直晒和雨雪浸淋。有效期2年。 | PVC(不含DEHP)
一次性使用输液器 | 中选 | 无增量资格 | 3 | 24类 | 普通输液器（不含DEHP） | 一次性使用输液器 带针————一次性使用输液器 带针（菲邻苯自排气 带针） | 国械注准20153142327 | 河南曙光汇知康生物科技股份有限公司 | 河南曙光汇知康生物科技股份有限公司 | 0.8X27 TW LB | FPFYB-2 | 普通输液器 | PVC非DEHP | 自动排气 | 带针 | 导管长度（mm）：1300 | C1423012020000108496 | 0021783 | 无 | 由瓶塞穿刺器保护套、瓶塞穿刺器、进气器件、管路（软管）、流量调节器、滴管、滴斗、自排气装置、注射件（选配）、药液过滤器（标称孔径为15μm）、外圆锥接头保护套（选配）、输液针（选配）和输液贴（选配，不含药物）组成；输液针是由连接座、防针刺装置（选配）、软管、针柄、针管和保护套组成。本产品制造材料聚氯乙烯（PVC）中的增塑剂为偏苯三酸三辛酯(TOTM）。经环氧乙烷灭菌，一次性使用。 | 本产品适用于重力作用下的静脉输液。 | 三类 | 本产品应贮存在无腐蚀性气体、通风良好、清洁的环境内，并远离含氯类消毒物品存放。本产品在运输过程中要谨防重压，阳光直晒和雨雪浸淋。有效期2年。 | PVC(不含DEHP)
一次性使用输液器 | 中选 | 无增量资格 | 3 | 24类 | 普通输液器（不含DEHP） | 一次性使用输液器 带针————一次性使用输液器 带针（菲邻苯自排气 带针） | 国械注准20153142327 | 河南曙光汇知康生物科技股份有限公司 | 河南曙光汇知康生物科技股份有限公司 | 0.5X19 RW LB | FPFYB-3 | 普通输液器 | PVC非DEHP | 自动排气 | 带针 | 导管长度（mm）：1300 | C1423012020000108496 | 0021791 | 无 | 由瓶塞穿刺器保护套、瓶塞穿刺器、进气器件、管路（软管）、流量调节器、滴管、滴斗、自排气装置、注射件（选配）、药液过滤器（标称孔径为15μm）、外圆锥接头保护套（选配）、输液针（选配）和输液贴（选配，不含药物）组成；输液针是由连接座、防针刺装置（选配）、软管、针柄、针管和保护套组成。本产品制造材料聚氯乙烯（PVC）中的增塑剂为偏苯三酸三辛酯(TOTM）。经环氧乙烷灭菌，一次性使用。 | 本产品适用于重力作用下的静脉输液。 | 三类 | 本产品应贮存在无腐蚀性气体、通风良好、清洁的环境内，并远离含氯类消毒物品存放。本产品在运输过程中要谨防重压，阳光直晒和雨雪浸淋。有效期2年。 | PVC(不含DEHP)
一次性使用输液器 | 中选 | 无增量资格 | 3 | 24类 | 普通输液器（不含DEHP） | 一次性使用输液器 带针————一次性使用输液器 带针（菲邻苯自排气 带针） | 国械注准20153142327 | 河南曙光汇知康生物科技股份有限公司 | 河南曙光汇知康生物科技股份有限公司 | 0.6X25 TW LB | FPFSA-7 | 普通输液器 | PVC非DEHP | 自动排气 | 带针 | 导管长度（mm）：1300 | C1423012020000108496 | 0021792 | 无 | 由瓶塞穿刺器保护套、瓶塞穿刺器、进气器件、管路（软管）、流量调节器、滴管、滴斗、自排气装置、注射件（选配）、药液过滤器（标称孔径为15μm）、外圆锥接头保护套（选配）、输液针（选配）和输液贴（选配，不含药物）组成；输液针是由连接座、防针刺装置（选配）、软管、针柄、针管和保护套组成。本产品制造材料聚氯乙烯（PVC）中的增塑剂为偏苯三酸三辛酯(TOTM）。经环氧乙烷灭菌，一次性使用。 | 本产品适用于重力作用下的静脉输液。 | 三类 | 本产品应贮存在无腐蚀性气体、通风良好、清洁的环境内，并远离含氯类消毒物品存放。本产品在运输过程中要谨防重压，阳光直晒和雨雪浸淋。有效期2年。 | PVC(不含DEHP)
一次性使用输液器 | 中选 | 无增量资格 | 3 | 24类 | 普通输液器（不含DEHP） | 一次性使用输液器 带针————一次性使用输液器 带针（菲邻苯自排气 带针） | 国械注准20153142327 | 河南曙光汇知康生物科技股份有限公司 | 河南曙光汇知康生物科技股份有限公司 | 0.55X25 RW LB | FPFYD-2 | 普通输液器 | PVC非DEHP | 自动排气 | 带针 | 导管长度（mm）：1300 | C1423012020000108496 | 0021795 | 无 | 由瓶塞穿刺器保护套、瓶塞穿刺器、进气器件、管路（软管）、流量调节器、滴管、滴斗、自排气装置、注射件（选配）、药液过滤器（标称孔径为15μm）、外圆锥接头保护套（选配）、输液针（选配）和输液贴（选配，不含药物）组成；输液针是由连接座、防针刺装置（选配）、软管、针柄、针管和保护套组成。本产品制造材料聚氯乙烯（PVC）中的增塑剂为偏苯三酸三辛酯(TOTM）。经环氧乙烷灭菌，一次性使用。 | 本产品适用于重力作用下的静脉输液。 | 三类 | 本产品应贮存在无腐蚀性气体、通风良好、清洁的环境内，并远离含氯类消毒物品存放。本产品在运输过程中要谨防重压，阳光直晒和雨雪浸淋。有效期2年。 | PVC(不含DEHP)
一次性使用输液器 | 中选 | 无增量资格 | 3 | 24类 | 普通输液器（不含DEHP） | 一次性使用输液器 带针————一次性使用输液器 带针（菲邻苯自排气 带针） | 国械注准20153142327 | 河南曙光汇知康生物科技股份有限公司 | 河南曙光汇知康生物科技股份有限公司 | 0.7X 16TW LB | FPFYC-4 | 普通输液器 | PVC非DEHP | 自动排气 | 带针 | 导管长度（mm）：1300 | C1423012020000108496 | 0021796 | 无 | 由瓶塞穿刺器保护套、瓶塞穿刺器、进气器件、管路（软管）、流量调节器、滴管、滴斗、自排气装置、注射件（选配）、药液过滤器（标称孔径为15μm）、外圆锥接头保护套（选配）、输液针（选配）和输液贴（选配，不含药物）组成；输液针是由连接座、防针刺装置（选配）、软管、针柄、针管和保护套组成。本产品制造材料聚氯乙烯（PVC）中的增塑剂为偏苯三酸三辛酯(TOTM）。经环氧乙烷灭菌，一次性使用。 | 本产品适用于重力作用下的静脉输液。 | 三类 | 本产品应贮存在无腐蚀性气体、通风良好、清洁的环境内，并远离含氯类消毒物品存放。本产品在运输过程中要谨防重压，阳光直晒和雨雪浸淋。有效期2年。 | PVC(不含DEHP)
一次性使用输液器 | 中选 | 无增量资格 | 3 | 24类 | 普通输液器（不含DEHP） | 一次性使用输液器 带针————一次性使用输液器 带针（菲邻苯自排气 带针） | 国械注准20153142327 | 河南曙光汇知康生物科技股份有限公司 | 河南曙光汇知康生物科技股份有限公司 | 0.55X16 RW LB | FPFB-2 | 普通输液器 | PVC非DEHP | 自动排气 | 带针 | 导管长度（mm）：1300 | C1423012020000108496 | 0021799 | 无 | 由瓶塞穿刺器保护套、瓶塞穿刺器、进气器件、管路（软管）、流量调节器、滴管、滴斗、自排气装置、注射件（选配）、药液过滤器（标称孔径为15μm）、外圆锥接头保护套（选配）、输液针（选配）和输液贴（选配，不含药物）组成；输液针是由连接座、防针刺装置（选配）、软管、针柄、针管和保护套组成。本产品制造材料聚氯乙烯（PVC）中的增塑剂为偏苯三酸三辛酯(TOTM）。经环氧乙烷灭菌，一次性使用。 | 本产品适用于重力作用下的静脉输液。 | 三类 | 本产品应贮存在无腐蚀性气体、通风良好、清洁的环境内，并远离含氯类消毒物品存放。本产品在运输过程中要谨防重压，阳光直晒和雨雪浸淋。有效期2年。 | PVC(不含DEHP)
一次性使用输液器 | 中选 | 无增量资格 | 3 | 24类 | 普通输液器（不含DEHP） | 一次性使用输液器 带针————一次性使用输液器 带针（菲邻苯自排气 带针） | 国械注准20153142327 | 河南曙光汇知康生物科技股份有限公司 | 河南曙光汇知康生物科技股份有限公司 | 0.6X16 TW LB | FPFD-2 | 普通输液器 | PVC非DEHP | 自动排气 | 带针 | 导管长度（mm）：1300 | C1423012020000108496 | 0021800 | 无 | 由瓶塞穿刺器保护套、瓶塞穿刺器、进气器件、管路（软管）、流量调节器、滴管、滴斗、自排气装置、注射件（选配）、药液过滤器（标称孔径为15μm）、外圆锥接头保护套（选配）、输液针（选配）和输液贴（选配，不含药物）组成；输液针是由连接座、防针刺装置（选配）、软管、针柄、针管和保护套组成。本产品制造材料聚氯乙烯（PVC）中的增塑剂为偏苯三酸三辛酯(TOTM）。经环氧乙烷灭菌，一次性使用。 | 本产品适用于重力作用下的静脉输液。 | 三类 | 本产品应贮存在无腐蚀性气体、通风良好、清洁的环境内，并远离含氯类消毒物品存放。本产品在运输过程中要谨防重压，阳光直晒和雨雪浸淋。有效期2年。 | PVC(不含DEHP)
一次性使用输液器 | 中选 | 无增量资格 | 3 | 24类 | 普通输液器（不含DEHP） | 一次性使用输液器 带针————一次性使用输液器 带针（菲邻苯自排气 带针） | 国械注准20153142327 | 河南曙光汇知康生物科技股份有限公司 | 河南曙光汇知康生物科技股份有限公司 | 0.5X19 RW LB | FPFSB-2 | 普通输液器 | PVC非DEHP | 自动排气 | 带针 | 导管长度（mm）：1300 | C1423012020000108496 | 0021802 | 无 | 由瓶塞穿刺器保护套、瓶塞穿刺器、进气器件、管路（软管）、流量调节器、滴管、滴斗、自排气装置、注射件（选配）、药液过滤器（标称孔径为15μm）、外圆锥接头保护套（选配）、输液针（选配）和输液贴（选配，不含药物）组成；输液针是由连接座、防针刺装置（选配）、软管、针柄、针管和保护套组成。本产品制造材料聚氯乙烯（PVC）中的增塑剂为偏苯三酸三辛酯(TOTM）。经环氧乙烷灭菌，一次性使用。 | 本产品适用于重力作用下的静脉输液。 | 三类 | 本产品应贮存在无腐蚀性气体、通风良好、清洁的环境内，并远离含氯类消毒物品存放。本产品在运输过程中要谨防重压，阳光直晒和雨雪浸淋。有效期2年。 | PVC(不含DEHP)
一次性使用输液器 | 中选 | 无增量资格 | 3 | 24类 | 普通输液器（不含DEHP） | 一次性使用输液器 带针————一次性使用输液器 带针（菲邻苯自排气 带针） | 国械注准20153142327 | 河南曙光汇知康生物科技股份有限公司 | 河南曙光汇知康生物科技股份有限公司 | 0.7X19 TW LB | FPFD-4 | 普通输液器 | PVC非DEHP | 自动排气 | 带针 | 导管长度（mm）：1300 | C1423012020000108496 | 0021806 | 无 | 由瓶塞穿刺器保护套、瓶塞穿刺器、进气器件、管路（软管）、流量调节器、滴管、滴斗、自排气装置、注射件（选配）、药液过滤器（标称孔径为15μm）、外圆锥接头保护套（选配）、输液针（选配）和输液贴（选配，不含药物）组成；输液针是由连接座、防针刺装置（选配）、软管、针柄、针管和保护套组成。本产品制造材料聚氯乙烯（PVC）中的增塑剂为偏苯三酸三辛酯(TOTM）。经环氧乙烷灭菌，一次性使用。 | 本产品适用于重力作用下的静脉输液。 | 三类 | 本产品应贮存在无腐蚀性气体、通风良好、清洁的环境内，并远离含氯类消毒物品存放。本产品在运输过程中要谨防重压，阳光直晒和雨雪浸淋。有效期2年。 | PVC(不含DEHP)
一次性使用输液器 | 中选 | 无增量资格 | 3 | 24类 | 普通输液器（不含DEHP） | 一次性使用输液器 带针————一次性使用输液器 带针（菲邻苯自排气 带针） | 国械注准20153142327 | 河南曙光汇知康生物科技股份有限公司 | 河南曙光汇知康生物科技股份有限公司 | 0.5X19 RW LB | FPFYC-4 | 普通输液器 | PVC非DEHP | 自动排气 | 带针 | 导管长度（mm）：1300 | C1423012020000108496 | 0021811 | 无 | 由瓶塞穿刺器保护套、瓶塞穿刺器、进气器件、管路（软管）、流量调节器、滴管、滴斗、自排气装置、注射件（选配）、药液过滤器（标称孔径为15μm）、外圆锥接头保护套（选配）、输液针（选配）和输液贴（选配，不含药物）组成；输液针是由连接座、防针刺装置（选配）、软管、针柄、针管和保护套组成。本产品制造材料聚氯乙烯（PVC）中的增塑剂为偏苯三酸三辛酯(TOTM）。经环氧乙烷灭菌，一次性使用。 | 本产品适用于重力作用下的静脉输液。 | 三类 | 本产品应贮存在无腐蚀性气体、通风良好、清洁的环境内，并远离含氯类消毒物品存放。本产品在运输过程中要谨防重压，阳光直晒和雨雪浸淋。有效期2年。 | PVC(不含DEHP)
一次性使用输液器 | 中选 | 无增量资格 | 3 | 24类 | 普通输液器（不含DEHP） | 一次性使用输液器 带针————一次性使用输液器 带针（菲邻苯自排气 带针） | 国械注准20153142327 | 河南曙光汇知康生物科技股份有限公司 | 河南曙光汇知康生物科技股份有限公司 | 0.5X19 RW LB | FPFYC-1 | 普通输液器 | PVC非DEHP | 自动排气 | 带针 | 导管长度（mm）：1300 | C1423012020000108496 | 0021819 | 无 | 由瓶塞穿刺器保护套、瓶塞穿刺器、进气器件、管路（软管）、流量调节器、滴管、滴斗、自排气装置、注射件（选配）、药液过滤器（标称孔径为15μm）、外圆锥接头保护套（选配）、输液针（选配）和输液贴（选配，不含药物）组成；输液针是由连接座、防针刺装置（选配）、软管、针柄、针管和保护套组成。本产品制造材料聚氯乙烯（PVC）中的增塑剂为偏苯三酸三辛酯(TOTM）。经环氧乙烷灭菌，一次性使用。 | 本产品适用于重力作用下的静脉输液。 | 三类 | 本产品应贮存在无腐蚀性气体、通风良好、清洁的环境内，并远离含氯类消毒物品存放。本产品在运输过程中要谨防重压，阳光直晒和雨雪浸淋。有效期2年。 | PVC(不含DEHP)
一次性使用输液器 | 中选 | 无增量资格 | 3 | 24类 | 普通输液器（不含DEHP） | 一次性使用输液器 带针————一次性使用输液器 带针（菲邻苯自排气 带针） | 国械注准20153142327 | 河南曙光汇知康生物科技股份有限公司 | 河南曙光汇知康生物科技股份有限公司 | 0.55X19 RW LB | FPFSA-1 | 普通输液器 | PVC非DEHP | 自动排气 | 带针 | 导管长度（mm）：1300 | C1423012020000108496 | 0021827 | 无 | 由瓶塞穿刺器保护套、瓶塞穿刺器、进气器件、管路（软管）、流量调节器、滴管、滴斗、自排气装置、注射件（选配）、药液过滤器（标称孔径为15μm）、外圆锥接头保护套（选配）、输液针（选配）和输液贴（选配，不含药物）组成；输液针是由连接座、防针刺装置（选配）、软管、针柄、针管和保护套组成。本产品制造材料聚氯乙烯（PVC）中的增塑剂为偏苯三酸三辛酯(TOTM）。经环氧乙烷灭菌，一次性使用。 | 本产品适用于重力作用下的静脉输液。 | 三类 | 本产品应贮存在无腐蚀性气体、通风良好、清洁的环境内，并远离含氯类消毒物品存放。本产品在运输过程中要谨防重压，阳光直晒和雨雪浸淋。有效期2年。 | PVC(不含DEHP)
一次性使用输液器 | 中选 | 无增量资格 | 3 | 24类 | 普通输液器（不含DEHP） | 一次性使用输液器 带针————一次性使用输液器 带针（菲邻苯自排气 带针） | 国械注准20153142327 | 河南曙光汇知康生物科技股份有限公司 | 河南曙光汇知康生物科技股份有限公司 | 0.6X19 TW LB | FPFYC-4 | 普通输液器 | PVC非DEHP | 自动排气 | 带针 | 导管长度（mm）：1300 | C1423012020000108496 | 0021838 | 无 | 由瓶塞穿刺器保护套、瓶塞穿刺器、进气器件、管路（软管）、流量调节器、滴管、滴斗、自排气装置、注射件（选配）、药液过滤器（标称孔径为15μm）、外圆锥接头保护套（选配）、输液针（选配）和输液贴（选配，不含药物）组成；输液针是由连接座、防针刺装置（选配）、软管、针柄、针管和保护套组成。本产品制造材料聚氯乙烯（PVC）中的增塑剂为偏苯三酸三辛酯(TOTM）。经环氧乙烷灭菌，一次性使用。 | 本产品适用于重力作用下的静脉输液。 | 三类 | 本产品应贮存在无腐蚀性气体、通风良好、清洁的环境内，并远离含氯类消毒物品存放。本产品在运输过程中要谨防重压，阳光直晒和雨雪浸淋。有效期2年。 | PVC(不含DEHP)
一次性使用输液器 | 中选 | 无增量资格 | 3 | 24类 | 普通输液器（不含DEHP） | 一次性使用输液器 带针————一次性使用输液器 带针（菲邻苯自排气 带针） | 国械注准20153142327 | 河南曙光汇知康生物科技股份有限公司 | 河南曙光汇知康生物科技股份有限公司 | 1.2X31 TW LB | FPFB-6 | 普通输液器 | PVC非DEHP | 自动排气 | 带针 | 导管长度（mm）：1300 | C1423012020000108496 | 0021841 | 无 | 由瓶塞穿刺器保护套、瓶塞穿刺器、进气器件、管路（软管）、流量调节器、滴管、滴斗、自排气装置、注射件（选配）、药液过滤器（标称孔径为15μm）、外圆锥接头保护套（选配）、输液针（选配）和输液贴（选配，不含药物）组成；输液针是由连接座、防针刺装置（选配）、软管、针柄、针管和保护套组成。本产品制造材料聚氯乙烯（PVC）中的增塑剂为偏苯三酸三辛酯(TOTM）。经环氧乙烷灭菌，一次性使用。 | 本产品适用于重力作用下的静脉输液。 | 三类 | 本产品应贮存在无腐蚀性气体、通风良好、清洁的环境内，并远离含氯类消毒物品存放。本产品在运输过程中要谨防重压，阳光直晒和雨雪浸淋。有效期2年。 | PVC(不含DEHP)
一次性使用输液器 | 中选 | 无增量资格 | 3 | 24类 | 普通输液器（不含DEHP） | 一次性使用输液器 带针————一次性使用输液器 带针（菲邻苯自排气 带针） | 国械注准20153142327 | 河南曙光汇知康生物科技股份有限公司 | 河南曙光汇知康生物科技股份有限公司 | 0.7X 16TW LB | FPFYB-6 | 普通输液器 | PVC非DEHP | 自动排气 | 带针 | 导管长度（mm）：1300 | C1423012020000108496 | 0021843 | 无 | 由瓶塞穿刺器保护套、瓶塞穿刺器、进气器件、管路（软管）、流量调节器、滴管、滴斗、自排气装置、注射件（选配）、药液过滤器（标称孔径为15μm）、外圆锥接头保护套（选配）、输液针（选配）和输液贴（选配，不含药物）组成；输液针是由连接座、防针刺装置（选配）、软管、针柄、针管和保护套组成。本产品制造材料聚氯乙烯（PVC）中的增塑剂为偏苯三酸三辛酯(TOTM）。经环氧乙烷灭菌，一次性使用。 | 本产品适用于重力作用下的静脉输液。 | 三类 | 本产品应贮存在无腐蚀性气体、通风良好、清洁的环境内，并远离含氯类消毒物品存放。本产品在运输过程中要谨防重压，阳光直晒和雨雪浸淋。有效期2年。 | PVC(不含DEHP)
一次性使用输液器 | 中选 | 无增量资格 | 3 | 24类 | 普通输液器（不含DEHP） | 一次性使用输液器 带针————一次性使用输液器 带针（菲邻苯自排气 带针） | 国械注准20153142327 | 河南曙光汇知康生物科技股份有限公司 | 河南曙光汇知康生物科技股份有限公司 | 0.7X19 TW LB | FPFD-2 | 普通输液器 | PVC非DEHP | 自动排气 | 带针 | 导管长度（mm）：1300 | C1423012020000108496 | 0021844 | 无 | 由瓶塞穿刺器保护套、瓶塞穿刺器、进气器件、管路（软管）、流量调节器、滴管、滴斗、自排气装置、注射件（选配）、药液过滤器（标称孔径为15μm）、外圆锥接头保护套（选配）、输液针（选配）和输液贴（选配，不含药物）组成；输液针是由连接座、防针刺装置（选配）、软管、针柄、针管和保护套组成。本产品制造材料聚氯乙烯（PVC）中的增塑剂为偏苯三酸三辛酯(TOTM）。经环氧乙烷灭菌，一次性使用。 | 本产品适用于重力作用下的静脉输液。 | 三类 | 本产品应贮存在无腐蚀性气体、通风良好、清洁的环境内，并远离含氯类消毒物品存放。本产品在运输过程中要谨防重压，阳光直晒和雨雪浸淋。有效期2年。 | PVC(不含DEHP)
一次性使用输液器 | 中选 | 无增量资格 | 3 | 24类 | 普通输液器（不含DEHP） | 一次性使用输液器 带针————一次性使用输液器 带针（菲邻苯自排气 带针） | 国械注准20153142327 | 河南曙光汇知康生物科技股份有限公司 | 河南曙光汇知康生物科技股份有限公司 | 0.6X19 TW LB | FPFA-9 | 普通输液器 | PVC非DEHP | 自动排气 | 带针 | 导管长度（mm）：1300 | C1423012020000108496 | 0021849 | 无 | 由瓶塞穿刺器保护套、瓶塞穿刺器、进气器件、管路（软管）、流量调节器、滴管、滴斗、自排气装置、注射件（选配）、药液过滤器（标称孔径为15μm）、外圆锥接头保护套（选配）、输液针（选配）和输液贴（选配，不含药物）组成；输液针是由连接座、防针刺装置（选配）、软管、针柄、针管和保护套组成。本产品制造材料聚氯乙烯（PVC）中的增塑剂为偏苯三酸三辛酯(TOTM）。经环氧乙烷灭菌，一次性使用。 | 本产品适用于重力作用下的静脉输液。 | 三类 | 本产品应贮存在无腐蚀性气体、通风良好、清洁的环境内，并远离含氯类消毒物品存放。本产品在运输过程中要谨防重压，阳光直晒和雨雪浸淋。有效期2年。 | PVC(不含DEHP)
一次性使用输液器 | 中选 | 无增量资格 | 3 | 24类 | 普通输液器（不含DEHP） | 一次性使用输液器 带针————一次性使用输液器 带针（菲邻苯自排气 带针） | 国械注准20153142327 | 河南曙光汇知康生物科技股份有限公司 | 河南曙光汇知康生物科技股份有限公司 | 0.7X19 TW LB | FPFC-4 | 普通输液器 | PVC非DEHP | 自动排气 | 带针 | 导管长度（mm）：1300 | C1423012020000108496 | 0021851 | 无 | 由瓶塞穿刺器保护套、瓶塞穿刺器、进气器件、管路（软管）、流量调节器、滴管、滴斗、自排气装置、注射件（选配）、药液过滤器（标称孔径为15μm）、外圆锥接头保护套（选配）、输液针（选配）和输液贴（选配，不含药物）组成；输液针是由连接座、防针刺装置（选配）、软管、针柄、针管和保护套组成。本产品制造材料聚氯乙烯（PVC）中的增塑剂为偏苯三酸三辛酯(TOTM）。经环氧乙烷灭菌，一次性使用。 | 本产品适用于重力作用下的静脉输液。 | 三类 | 本产品应贮存在无腐蚀性气体、通风良好、清洁的环境内，并远离含氯类消毒物品存放。本产品在运输过程中要谨防重压，阳光直晒和雨雪浸淋。有效期2年。 | PVC(不含DEHP)
一次性使用输液器 | 中选 | 无增量资格 | 3 | 24类 | 普通输液器（不含DEHP） | 一次性使用输液器 带针————一次性使用输液器 带针（菲邻苯自排气 带针） | 国械注准20153142327 | 河南曙光汇知康生物科技股份有限公司 | 河南曙光汇知康生物科技股份有限公司 | 0.6X19 TW LB | FPFYB-6 | 普通输液器 | PVC非DEHP | 自动排气 | 带针 | 导管长度（mm）：1300 | C1423012020000108496 | 0021853 | 无 | 由瓶塞穿刺器保护套、瓶塞穿刺器、进气器件、管路（软管）、流量调节器、滴管、滴斗、自排气装置、注射件（选配）、药液过滤器（标称孔径为15μm）、外圆锥接头保护套（选配）、输液针（选配）和输液贴（选配，不含药物）组成；输液针是由连接座、防针刺装置（选配）、软管、针柄、针管和保护套组成。本产品制造材料聚氯乙烯（PVC）中的增塑剂为偏苯三酸三辛酯(TOTM）。经环氧乙烷灭菌，一次性使用。 | 本产品适用于重力作用下的静脉输液。 | 三类 | 本产品应贮存在无腐蚀性气体、通风良好、清洁的环境内，并远离含氯类消毒物品存放。本产品在运输过程中要谨防重压，阳光直晒和雨雪浸淋。有效期2年。 | PVC(不含DEHP)
一次性使用输液器 | 中选 | 无增量资格 | 3 | 24类 | 普通输液器（不含DEHP） | 一次性使用输液器 带针————一次性使用输液器 带针（菲邻苯自排气 带针） | 国械注准20153142327 | 河南曙光汇知康生物科技股份有限公司 | 河南曙光汇知康生物科技股份有限公司 | 0.8X27 TW LB | FPFYD-4 | 普通输液器 | PVC非DEHP | 自动排气 | 带针 | 导管长度（mm）：1300 | C1423012020000108496 | 0021861 | 无 | 由瓶塞穿刺器保护套、瓶塞穿刺器、进气器件、管路（软管）、流量调节器、滴管、滴斗、自排气装置、注射件（选配）、药液过滤器（标称孔径为15μm）、外圆锥接头保护套（选配）、输液针（选配）和输液贴（选配，不含药物）组成；输液针是由连接座、防针刺装置（选配）、软管、针柄、针管和保护套组成。本产品制造材料聚氯乙烯（PVC）中的增塑剂为偏苯三酸三辛酯(TOTM）。经环氧乙烷灭菌，一次性使用。 | 本产品适用于重力作用下的静脉输液。 | 三类 | 本产品应贮存在无腐蚀性气体、通风良好、清洁的环境内，并远离含氯类消毒物品存放。本产品在运输过程中要谨防重压，阳光直晒和雨雪浸淋。有效期2年。 | PVC(不含DEHP)
一次性使用输液器 | 中选 | 无增量资格 | 3 | 24类 | 普通输液器（不含DEHP） | 一次性使用输液器 带针————一次性使用输液器 带针（菲邻苯自排气 带针） | 国械注准20153142327 | 河南曙光汇知康生物科技股份有限公司 | 河南曙光汇知康生物科技股份有限公司 | 0.6X25 TW LB | FPFSB-2 | 普通输液器 | PVC非DEHP | 自动排气 | 带针 | 导管长度（mm）：1300 | C1423012020000108496 | 0021863 | 无 | 由瓶塞穿刺器保护套、瓶塞穿刺器、进气器件、管路（软管）、流量调节器、滴管、滴斗、自排气装置、注射件（选配）、药液过滤器（标称孔径为15μm）、外圆锥接头保护套（选配）、输液针（选配）和输液贴（选配，不含药物）组成；输液针是由连接座、防针刺装置（选配）、软管、针柄、针管和保护套组成。本产品制造材料聚氯乙烯（PVC）中的增塑剂为偏苯三酸三辛酯(TOTM）。经环氧乙烷灭菌，一次性使用。 | 本产品适用于重力作用下的静脉输液。 | 三类 | 本产品应贮存在无腐蚀性气体、通风良好、清洁的环境内，并远离含氯类消毒物品存放。本产品在运输过程中要谨防重压，阳光直晒和雨雪浸淋。有效期2年。 | PVC(不含DEHP)
一次性使用输液器 | 中选 | 无增量资格 | 3 | 24类 | 普通输液器（不含DEHP） | 一次性使用输液器 带针————一次性使用输液器 带针（菲邻苯自排气 带针） | 国械注准20153142327 | 河南曙光汇知康生物科技股份有限公司 | 河南曙光汇知康生物科技股份有限公司 | 0.8X27 TW LB | FPFYB-9 | 普通输液器 | PVC非DEHP | 自动排气 | 带针 | 导管长度（mm）：1300 | C1423012020000108496 | 0021865 | 无 | 由瓶塞穿刺器保护套、瓶塞穿刺器、进气器件、管路（软管）、流量调节器、滴管、滴斗、自排气装置、注射件（选配）、药液过滤器（标称孔径为15μm）、外圆锥接头保护套（选配）、输液针（选配）和输液贴（选配，不含药物）组成；输液针是由连接座、防针刺装置（选配）、软管、针柄、针管和保护套组成。本产品制造材料聚氯乙烯（PVC）中的增塑剂为偏苯三酸三辛酯(TOTM）。经环氧乙烷灭菌，一次性使用。 | 本产品适用于重力作用下的静脉输液。 | 三类 | 本产品应贮存在无腐蚀性气体、通风良好、清洁的环境内，并远离含氯类消毒物品存放。本产品在运输过程中要谨防重压，阳光直晒和雨雪浸淋。有效期2年。 | PVC(不含DEHP)
一次性使用输液器 | 中选 | 无增量资格 | 3 | 24类 | 普通输液器（不含DEHP） | 一次性使用输液器 带针————一次性使用输液器 带针（菲邻苯自排气 带针） | 国械注准20153142327 | 河南曙光汇知康生物科技股份有限公司 | 河南曙光汇知康生物科技股份有限公司 | 0.6X19 TW LB | FPFA-6 | 普通输液器 | PVC非DEHP | 自动排气 | 带针 | 导管长度（mm）：1300 | C1423012020000108496 | 0021870 | 无 | 由瓶塞穿刺器保护套、瓶塞穿刺器、进气器件、管路（软管）、流量调节器、滴管、滴斗、自排气装置、注射件（选配）、药液过滤器（标称孔径为15μm）、外圆锥接头保护套（选配）、输液针（选配）和输液贴（选配，不含药物）组成；输液针是由连接座、防针刺装置（选配）、软管、针柄、针管和保护套组成。本产品制造材料聚氯乙烯（PVC）中的增塑剂为偏苯三酸三辛酯(TOTM）。经环氧乙烷灭菌，一次性使用。 | 本产品适用于重力作用下的静脉输液。 | 三类 | 本产品应贮存在无腐蚀性气体、通风良好、清洁的环境内，并远离含氯类消毒物品存放。本产品在运输过程中要谨防重压，阳光直晒和雨雪浸淋。有效期2年。 | PVC(不含DEHP)
一次性使用输液器 | 中选 | 无增量资格 | 3 | 24类 | 普通输液器（不含DEHP） | 一次性使用输液器 带针————一次性使用输液器 带针（菲邻苯自排气 带针） | 国械注准20153142327 | 河南曙光汇知康生物科技股份有限公司 | 河南曙光汇知康生物科技股份有限公司 | 0.6X16 TW LB | FPFSB-1 | 普通输液器 | PVC非DEHP | 自动排气 | 带针 | 导管长度（mm）：1300 | C1423012020000108496 | 0021871 | 无 | 由瓶塞穿刺器保护套、瓶塞穿刺器、进气器件、管路（软管）、流量调节器、滴管、滴斗、自排气装置、注射件（选配）、药液过滤器（标称孔径为15μm）、外圆锥接头保护套（选配）、输液针（选配）和输液贴（选配，不含药物）组成；输液针是由连接座、防针刺装置（选配）、软管、针柄、针管和保护套组成。本产品制造材料聚氯乙烯（PVC）中的增塑剂为偏苯三酸三辛酯(TOTM）。经环氧乙烷灭菌，一次性使用。 | 本产品适用于重力作用下的静脉输液。 | 三类 | 本产品应贮存在无腐蚀性气体、通风良好、清洁的环境内，并远离含氯类消毒物品存放。本产品在运输过程中要谨防重压，阳光直晒和雨雪浸淋。有效期2年。 | PVC(不含DEHP)
一次性使用输液器 | 中选 | 无增量资格 | 3 | 24类 | 普通输液器（不含DEHP） | 一次性使用输液器 带针————一次性使用输液器 带针（菲邻苯自排气 带针） | 国械注准20153142327 | 河南曙光汇知康生物科技股份有限公司 | 河南曙光汇知康生物科技股份有限公司 | 0.5X19 RW LB | FPFYA-2 | 普通输液器 | PVC非DEHP | 自动排气 | 带针 | 导管长度（mm）：1300 | C1423012020000108496 | 0021873 | 无 | 由瓶塞穿刺器保护套、瓶塞穿刺器、进气器件、管路（软管）、流量调节器、滴管、滴斗、自排气装置、注射件（选配）、药液过滤器（标称孔径为15μm）、外圆锥接头保护套（选配）、输液针（选配）和输液贴（选配，不含药物）组成；输液针是由连接座、防针刺装置（选配）、软管、针柄、针管和保护套组成。本产品制造材料聚氯乙烯（PVC）中的增塑剂为偏苯三酸三辛酯(TOTM）。经环氧乙烷灭菌，一次性使用。 | 本产品适用于重力作用下的静脉输液。 | 三类 | 本产品应贮存在无腐蚀性气体、通风良好、清洁的环境内，并远离含氯类消毒物品存放。本产品在运输过程中要谨防重压，阳光直晒和雨雪浸淋。有效期2年。 | PVC(不含DEHP)
一次性使用输液器 | 中选 | 无增量资格 | 3 | 24类 | 普通输液器（不含DEHP） | 一次性使用输液器 带针————一次性使用输液器 带针（菲邻苯自排气 带针） | 国械注准20153142327 | 河南曙光汇知康生物科技股份有限公司 | 河南曙光汇知康生物科技股份有限公司 | 0.55X25 RW LB | FPFYB-3 | 普通输液器 | PVC非DEHP | 自动排气 | 带针 | 导管长度（mm）：1300 | C1423012020000108496 | 0021878 | 无 | 由瓶塞穿刺器保护套、瓶塞穿刺器、进气器件、管路（软管）、流量调节器、滴管、滴斗、自排气装置、注射件（选配）、药液过滤器（标称孔径为15μm）、外圆锥接头保护套（选配）、输液针（选配）和输液贴（选配，不含药物）组成；输液针是由连接座、防针刺装置（选配）、软管、针柄、针管和保护套组成。本产品制造材料聚氯乙烯（PVC）中的增塑剂为偏苯三酸三辛酯(TOTM）。经环氧乙烷灭菌，一次性使用。 | 本产品适用于重力作用下的静脉输液。 | 三类 | 本产品应贮存在无腐蚀性气体、通风良好、清洁的环境内，并远离含氯类消毒物品存放。本产品在运输过程中要谨防重压，阳光直晒和雨雪浸淋。有效期2年。 | PVC(不含DEHP)
一次性使用输液器 | 中选 | 无增量资格 | 3 | 24类 | 普通输液器（不含DEHP） | 一次性使用输液器 带针————一次性使用输液器 带针（菲邻苯自排气 带针） | 国械注准20153142327 | 河南曙光汇知康生物科技股份有限公司 | 河南曙光汇知康生物科技股份有限公司 | 0.9X27 TW LB | FPFYA-4 | 普通输液器 | PVC非DEHP | 自动排气 | 带针 | 导管长度（mm）：1300 | C1423012020000108496 | 0021882 | 无 | 由瓶塞穿刺器保护套、瓶塞穿刺器、进气器件、管路（软管）、流量调节器、滴管、滴斗、自排气装置、注射件（选配）、药液过滤器（标称孔径为15μm）、外圆锥接头保护套（选配）、输液针（选配）和输液贴（选配，不含药物）组成；输液针是由连接座、防针刺装置（选配）、软管、针柄、针管和保护套组成。本产品制造材料聚氯乙烯（PVC）中的增塑剂为偏苯三酸三辛酯(TOTM）。经环氧乙烷灭菌，一次性使用。 | 本产品适用于重力作用下的静脉输液。 | 三类 | 本产品应贮存在无腐蚀性气体、通风良好、清洁的环境内，并远离含氯类消毒物品存放。本产品在运输过程中要谨防重压，阳光直晒和雨雪浸淋。有效期2年。 | PVC(不含DEHP)
一次性使用输液器 | 中选 | 无增量资格 | 3 | 24类 | 普通输液器（不含DEHP） | 一次性使用输液器 带针————一次性使用输液器 带针（菲邻苯自排气 带针） | 国械注准20153142327 | 河南曙光汇知康生物科技股份有限公司 | 河南曙光汇知康生物科技股份有限公司 | 1.2X31 TW LB | FPFYB-8 | 普通输液器 | PVC非DEHP | 自动排气 | 带针 | 导管长度（mm）：1300 | C1423012020000108496 | 0021883 | 无 | 由瓶塞穿刺器保护套、瓶塞穿刺器、进气器件、管路（软管）、流量调节器、滴管、滴斗、自排气装置、注射件（选配）、药液过滤器（标称孔径为15μm）、外圆锥接头保护套（选配）、输液针（选配）和输液贴（选配，不含药物）组成；输液针是由连接座、防针刺装置（选配）、软管、针柄、针管和保护套组成。本产品制造材料聚氯乙烯（PVC）中的增塑剂为偏苯三酸三辛酯(TOTM）。经环氧乙烷灭菌，一次性使用。 | 本产品适用于重力作用下的静脉输液。 | 三类 | 本产品应贮存在无腐蚀性气体、通风良好、清洁的环境内，并远离含氯类消毒物品存放。本产品在运输过程中要谨防重压，阳光直晒和雨雪浸淋。有效期2年。 | PVC(不含DEHP)
一次性使用输液器 | 中选 | 无增量资格 | 3 | 24类 | 普通输液器（不含DEHP） | 一次性使用输液器 带针————一次性使用输液器 带针（菲邻苯自排气 带针） | 国械注准20153142327 | 河南曙光汇知康生物科技股份有限公司 | 河南曙光汇知康生物科技股份有限公司 | 0.6X25 TW LB | FPFYC-4 | 普通输液器 | PVC非DEHP | 自动排气 | 带针 | 导管长度（mm）：1300 | C1423012020000108496 | 0021885 | 无 | 由瓶塞穿刺器保护套、瓶塞穿刺器、进气器件、管路（软管）、流量调节器、滴管、滴斗、自排气装置、注射件（选配）、药液过滤器（标称孔径为15μm）、外圆锥接头保护套（选配）、输液针（选配）和输液贴（选配，不含药物）组成；输液针是由连接座、防针刺装置（选配）、软管、针柄、针管和保护套组成。本产品制造材料聚氯乙烯（PVC）中的增塑剂为偏苯三酸三辛酯(TOTM）。经环氧乙烷灭菌，一次性使用。 | 本产品适用于重力作用下的静脉输液。 | 三类 | 本产品应贮存在无腐蚀性气体、通风良好、清洁的环境内，并远离含氯类消毒物品存放。本产品在运输过程中要谨防重压，阳光直晒和雨雪浸淋。有效期2年。 | PVC(不含DEHP)
一次性使用输液器 | 中选 | 无增量资格 | 3 | 24类 | 普通输液器（不含DEHP） | 一次性使用输液器 带针————一次性使用输液器 带针（菲邻苯自排气 带针） | 国械注准20153142327 | 河南曙光汇知康生物科技股份有限公司 | 河南曙光汇知康生物科技股份有限公司 | 0.7X25 TW LB | FPFB-8 | 普通输液器 | PVC非DEHP | 自动排气 | 带针 | 导管长度（mm）：1300 | C1423012020000108496 | 0021887 | 无 | 由瓶塞穿刺器保护套、瓶塞穿刺器、进气器件、管路（软管）、流量调节器、滴管、滴斗、自排气装置、注射件（选配）、药液过滤器（标称孔径为15μm）、外圆锥接头保护套（选配）、输液针（选配）和输液贴（选配，不含药物）组成；输液针是由连接座、防针刺装置（选配）、软管、针柄、针管和保护套组成。本产品制造材料聚氯乙烯（PVC）中的增塑剂为偏苯三酸三辛酯(TOTM）。经环氧乙烷灭菌，一次性使用。 | 本产品适用于重力作用下的静脉输液。 | 三类 | 本产品应贮存在无腐蚀性气体、通风良好、清洁的环境内，并远离含氯类消毒物品存放。本产品在运输过程中要谨防重压，阳光直晒和雨雪浸淋。有效期2年。 | PVC(不含DEHP)
一次性使用输液器 | 中选 | 无增量资格 | 3 | 24类 | 普通输液器（不含DEHP） | 一次性使用输液器 带针————一次性使用输液器 带针（菲邻苯自排气 带针） | 国械注准20153142327 | 河南曙光汇知康生物科技股份有限公司 | 河南曙光汇知康生物科技股份有限公司 | 0.6X16 TW LB | FPFA-2 | 普通输液器 | PVC非DEHP | 自动排气 | 带针 | 导管长度（mm）：1300 | C1423012020000108496 | 0021890 | 无 | 由瓶塞穿刺器保护套、瓶塞穿刺器、进气器件、管路（软管）、流量调节器、滴管、滴斗、自排气装置、注射件（选配）、药液过滤器（标称孔径为15μm）、外圆锥接头保护套（选配）、输液针（选配）和输液贴（选配，不含药物）组成；输液针是由连接座、防针刺装置（选配）、软管、针柄、针管和保护套组成。本产品制造材料聚氯乙烯（PVC）中的增塑剂为偏苯三酸三辛酯(TOTM）。经环氧乙烷灭菌，一次性使用。 | 本产品适用于重力作用下的静脉输液。 | 三类 | 本产品应贮存在无腐蚀性气体、通风良好、清洁的环境内，并远离含氯类消毒物品存放。本产品在运输过程中要谨防重压，阳光直晒和雨雪浸淋。有效期2年。 | PVC(不含DEHP)
一次性使用输液器 | 中选 | 无增量资格 | 3 | 24类 | 普通输液器（不含DEHP） | 一次性使用输液器 带针————一次性使用输液器 带针（菲邻苯自排气 带针） | 国械注准20153142327 | 河南曙光汇知康生物科技股份有限公司 | 河南曙光汇知康生物科技股份有限公司 | 0.45X16 RW SB | FPFSA-7 | 普通输液器 | PVC非DEHP | 自动排气 | 带针 | 导管长度（mm）：1300 | C1423012020000108496 | 0021894 | 无 | 由瓶塞穿刺器保护套、瓶塞穿刺器、进气器件、管路（软管）、流量调节器、滴管、滴斗、自排气装置、注射件（选配）、药液过滤器（标称孔径为15μm）、外圆锥接头保护套（选配）、输液针（选配）和输液贴（选配，不含药物）组成；输液针是由连接座、防针刺装置（选配）、软管、针柄、针管和保护套组成。本产品制造材料聚氯乙烯（PVC）中的增塑剂为偏苯三酸三辛酯(TOTM）。经环氧乙烷灭菌，一次性使用。 | 本产品适用于重力作用下的静脉输液。 | 三类 | 本产品应贮存在无腐蚀性气体、通风良好、清洁的环境内，并远离含氯类消毒物品存放。本产品在运输过程中要谨防重压，阳光直晒和雨雪浸淋。有效期2年。 | PVC(不含DEHP)
一次性使用输液器 | 中选 | 无增量资格 | 3 | 24类 | 普通输液器（不含DEHP） | 一次性使用输液器 带针————一次性使用输液器 带针（菲邻苯自排气 带针） | 国械注准20153142327 | 河南曙光汇知康生物科技股份有限公司 | 河南曙光汇知康生物科技股份有限公司 | 0.6X25 TW LB | FPFYB-1 | 普通输液器 | PVC非DEHP | 自动排气 | 带针 | 导管长度（mm）：1300 | C1423012020000108496 | 0021899 | 无 | 由瓶塞穿刺器保护套、瓶塞穿刺器、进气器件、管路（软管）、流量调节器、滴管、滴斗、自排气装置、注射件（选配）、药液过滤器（标称孔径为15μm）、外圆锥接头保护套（选配）、输液针（选配）和输液贴（选配，不含药物）组成；输液针是由连接座、防针刺装置（选配）、软管、针柄、针管和保护套组成。本产品制造材料聚氯乙烯（PVC）中的增塑剂为偏苯三酸三辛酯(TOTM）。经环氧乙烷灭菌，一次性使用。 | 本产品适用于重力作用下的静脉输液。 | 三类 | 本产品应贮存在无腐蚀性气体、通风良好、清洁的环境内，并远离含氯类消毒物品存放。本产品在运输过程中要谨防重压，阳光直晒和雨雪浸淋。有效期2年。 | PVC(不含DEHP)
一次性使用输液器 | 中选 | 无增量资格 | 3 | 24类 | 普通输液器（不含DEHP） | 一次性使用输液器 带针————一次性使用输液器 带针（菲邻苯自排气 带针） | 国械注准20153142327 | 河南曙光汇知康生物科技股份有限公司 | 河南曙光汇知康生物科技股份有限公司 | 0.7X19 TW LB | FPFB-2 | 普通输液器 | PVC非DEHP | 自动排气 | 带针 | 导管长度（mm）：1300 | C1423012020000108496 | 0021900 | 无 | 由瓶塞穿刺器保护套、瓶塞穿刺器、进气器件、管路（软管）、流量调节器、滴管、滴斗、自排气装置、注射件（选配）、药液过滤器（标称孔径为15μm）、外圆锥接头保护套（选配）、输液针（选配）和输液贴（选配，不含药物）组成；输液针是由连接座、防针刺装置（选配）、软管、针柄、针管和保护套组成。本产品制造材料聚氯乙烯（PVC）中的增塑剂为偏苯三酸三辛酯(TOTM）。经环氧乙烷灭菌，一次性使用。 | 本产品适用于重力作用下的静脉输液。 | 三类 | 本产品应贮存在无腐蚀性气体、通风良好、清洁的环境内，并远离含氯类消毒物品存放。本产品在运输过程中要谨防重压，阳光直晒和雨雪浸淋。有效期2年。 | PVC(不含DEHP)
一次性使用输液器 | 中选 | 无增量资格 | 3 | 24类 | 普通输液器（不含DEHP） | 一次性使用输液器 带针————一次性使用输液器 带针（菲邻苯自排气 带针） | 国械注准20153142327 | 河南曙光汇知康生物科技股份有限公司 | 河南曙光汇知康生物科技股份有限公司 | 0.7X25 TW LB | FPFYB-3 | 普通输液器 | PVC非DEHP | 自动排气 | 带针 | 导管长度（mm）：1300 | C1423012020000108496 | 0021907 | 无 | 由瓶塞穿刺器保护套、瓶塞穿刺器、进气器件、管路（软管）、流量调节器、滴管、滴斗、自排气装置、注射件（选配）、药液过滤器（标称孔径为15μm）、外圆锥接头保护套（选配）、输液针（选配）和输液贴（选配，不含药物）组成；输液针是由连接座、防针刺装置（选配）、软管、针柄、针管和保护套组成。本产品制造材料聚氯乙烯（PVC）中的增塑剂为偏苯三酸三辛酯(TOTM）。经环氧乙烷灭菌，一次性使用。 | 本产品适用于重力作用下的静脉输液。 | 三类 | 本产品应贮存在无腐蚀性气体、通风良好、清洁的环境内，并远离含氯类消毒物品存放。本产品在运输过程中要谨防重压，阳光直晒和雨雪浸淋。有效期2年。 | PVC(不含DEHP)
一次性使用输液器 | 中选 | 无增量资格 | 3 | 24类 | 普通输液器（不含DEHP） | 一次性使用输液器 带针————一次性使用输液器 带针（菲邻苯自排气 带针） | 国械注准20153142327 | 河南曙光汇知康生物科技股份有限公司 | 河南曙光汇知康生物科技股份有限公司 | 0.5X19 RW LB | FPFYB-7 | 普通输液器 | PVC非DEHP | 自动排气 | 带针 | 导管长度（mm）：1300 | C1423012020000108496 | 0021909 | 无 | 由瓶塞穿刺器保护套、瓶塞穿刺器、进气器件、管路（软管）、流量调节器、滴管、滴斗、自排气装置、注射件（选配）、药液过滤器（标称孔径为15μm）、外圆锥接头保护套（选配）、输液针（选配）和输液贴（选配，不含药物）组成；输液针是由连接座、防针刺装置（选配）、软管、针柄、针管和保护套组成。本产品制造材料聚氯乙烯（PVC）中的增塑剂为偏苯三酸三辛酯(TOTM）。经环氧乙烷灭菌，一次性使用。 | 本产品适用于重力作用下的静脉输液。 | 三类 | 本产品应贮存在无腐蚀性气体、通风良好、清洁的环境内，并远离含氯类消毒物品存放。本产品在运输过程中要谨防重压，阳光直晒和雨雪浸淋。有效期2年。 | PVC(不含DEHP)
一次性使用输液器 | 中选 | 无增量资格 | 3 | 24类 | 普通输液器（不含DEHP） | 一次性使用输液器 带针————一次性使用输液器 带针（菲邻苯自排气 带针） | 国械注准20153142327 | 河南曙光汇知康生物科技股份有限公司 | 河南曙光汇知康生物科技股份有限公司 | 0.7X25 TW LB | FPFYB-6 | 普通输液器 | PVC非DEHP | 自动排气 | 带针 | 导管长度（mm）：1300 | C1423012020000108496 | 0021915 | 无 | 由瓶塞穿刺器保护套、瓶塞穿刺器、进气器件、管路（软管）、流量调节器、滴管、滴斗、自排气装置、注射件（选配）、药液过滤器（标称孔径为15μm）、外圆锥接头保护套（选配）、输液针（选配）和输液贴（选配，不含药物）组成；输液针是由连接座、防针刺装置（选配）、软管、针柄、针管和保护套组成。本产品制造材料聚氯乙烯（PVC）中的增塑剂为偏苯三酸三辛酯(TOTM）。经环氧乙烷灭菌，一次性使用。 | 本产品适用于重力作用下的静脉输液。 | 三类 | 本产品应贮存在无腐蚀性气体、通风良好、清洁的环境内，并远离含氯类消毒物品存放。本产品在运输过程中要谨防重压，阳光直晒和雨雪浸淋。有效期2年。 | PVC(不含DEHP)
一次性使用输液器 | 中选 | 无增量资格 | 3 | 24类 | 普通输液器（不含DEHP） | 一次性使用输液器 带针————一次性使用输液器 带针（菲邻苯自排气 带针） | 国械注准20153142327 | 河南曙光汇知康生物科技股份有限公司 | 河南曙光汇知康生物科技股份有限公司 | 0.6X16 TW LB | FPFSA-9 | 普通输液器 | PVC非DEHP | 自动排气 | 带针 | 导管长度（mm）：1300 | C1423012020000108496 | 0021917 | 无 | 由瓶塞穿刺器保护套、瓶塞穿刺器、进气器件、管路（软管）、流量调节器、滴管、滴斗、自排气装置、注射件（选配）、药液过滤器（标称孔径为15μm）、外圆锥接头保护套（选配）、输液针（选配）和输液贴（选配，不含药物）组成；输液针是由连接座、防针刺装置（选配）、软管、针柄、针管和保护套组成。本产品制造材料聚氯乙烯（PVC）中的增塑剂为偏苯三酸三辛酯(TOTM）。经环氧乙烷灭菌，一次性使用。 | 本产品适用于重力作用下的静脉输液。 | 三类 | 本产品应贮存在无腐蚀性气体、通风良好、清洁的环境内，并远离含氯类消毒物品存放。本产品在运输过程中要谨防重压，阳光直晒和雨雪浸淋。有效期2年。 | PVC(不含DEHP)
一次性使用输液器 | 中选 | 无增量资格 | 3 | 24类 | 普通输液器（不含DEHP） | 一次性使用输液器 带针————一次性使用输液器 带针（菲邻苯自排气 带针） | 国械注准20153142327 | 河南曙光汇知康生物科技股份有限公司 | 河南曙光汇知康生物科技股份有限公司 | 1.2X31 TW LB | FPFYB-7 | 普通输液器 | PVC非DEHP | 自动排气 | 带针 | 导管长度（mm）：1300 | C1423012020000108496 | 0021925 | 无 | 由瓶塞穿刺器保护套、瓶塞穿刺器、进气器件、管路（软管）、流量调节器、滴管、滴斗、自排气装置、注射件（选配）、药液过滤器（标称孔径为15μm）、外圆锥接头保护套（选配）、输液针（选配）和输液贴（选配，不含药物）组成；输液针是由连接座、防针刺装置（选配）、软管、针柄、针管和保护套组成。本产品制造材料聚氯乙烯（PVC）中的增塑剂为偏苯三酸三辛酯(TOTM）。经环氧乙烷灭菌，一次性使用。 | 本产品适用于重力作用下的静脉输液。 | 三类 | 本产品应贮存在无腐蚀性气体、通风良好、清洁的环境内，并远离含氯类消毒物品存放。本产品在运输过程中要谨防重压，阳光直晒和雨雪浸淋。有效期2年。 | PVC(不含DEHP)
一次性使用输液器 | 中选 | 无增量资格 | 3 | 24类 | 普通输液器（不含DEHP） | 一次性使用输液器 带针————一次性使用输液器 带针（菲邻苯自排气 带针） | 国械注准20153142327 | 河南曙光汇知康生物科技股份有限公司 | 河南曙光汇知康生物科技股份有限公司 | 0.55X16 RW LB | FPFD-2 | 普通输液器 | PVC非DEHP | 自动排气 | 带针 | 导管长度（mm）：1300 | C1423012020000108496 | 0021927 | 无 | 由瓶塞穿刺器保护套、瓶塞穿刺器、进气器件、管路（软管）、流量调节器、滴管、滴斗、自排气装置、注射件（选配）、药液过滤器（标称孔径为15μm）、外圆锥接头保护套（选配）、输液针（选配）和输液贴（选配，不含药物）组成；输液针是由连接座、防针刺装置（选配）、软管、针柄、针管和保护套组成。本产品制造材料聚氯乙烯（PVC）中的增塑剂为偏苯三酸三辛酯(TOTM）。经环氧乙烷灭菌，一次性使用。 | 本产品适用于重力作用下的静脉输液。 | 三类 | 本产品应贮存在无腐蚀性气体、通风良好、清洁的环境内，并远离含氯类消毒物品存放。本产品在运输过程中要谨防重压，阳光直晒和雨雪浸淋。有效期2年。 | PVC(不含DEHP)
一次性使用输液器 | 中选 | 无增量资格 | 3 | 24类 | 普通输液器（不含DEHP） | 一次性使用输液器 带针————一次性使用输液器 带针（菲邻苯自排气 带针） | 国械注准20153142327 | 河南曙光汇知康生物科技股份有限公司 | 河南曙光汇知康生物科技股份有限公司 | 0.7X25 TW LB | FPFYC-4 | 普通输液器 | PVC非DEHP | 自动排气 | 带针 | 导管长度（mm）：1300 | C1423012020000108496 | 0021932 | 无 | 由瓶塞穿刺器保护套、瓶塞穿刺器、进气器件、管路（软管）、流量调节器、滴管、滴斗、自排气装置、注射件（选配）、药液过滤器（标称孔径为15μm）、外圆锥接头保护套（选配）、输液针（选配）和输液贴（选配，不含药物）组成；输液针是由连接座、防针刺装置（选配）、软管、针柄、针管和保护套组成。本产品制造材料聚氯乙烯（PVC）中的增塑剂为偏苯三酸三辛酯(TOTM）。经环氧乙烷灭菌，一次性使用。 | 本产品适用于重力作用下的静脉输液。 | 三类 | 本产品应贮存在无腐蚀性气体、通风良好、清洁的环境内，并远离含氯类消毒物品存放。本产品在运输过程中要谨防重压，阳光直晒和雨雪浸淋。有效期2年。 | PVC(不含DEHP)
一次性使用输液器 | 中选 | 无增量资格 | 3 | 24类 | 普通输液器（不含DEHP） | 一次性使用输液器 带针————一次性使用输液器 带针（菲邻苯自排气 带针） | 国械注准20153142327 | 河南曙光汇知康生物科技股份有限公司 | 河南曙光汇知康生物科技股份有限公司 | 0.7X 16TW LB | FPFYA-3 | 普通输液器 | PVC非DEHP | 自动排气 | 带针 | 导管长度（mm）：1300 | C1423012020000108496 | 0021944 | 无 | 由瓶塞穿刺器保护套、瓶塞穿刺器、进气器件、管路（软管）、流量调节器、滴管、滴斗、自排气装置、注射件（选配）、药液过滤器（标称孔径为15μm）、外圆锥接头保护套（选配）、输液针（选配）和输液贴（选配，不含药物）组成；输液针是由连接座、防针刺装置（选配）、软管、针柄、针管和保护套组成。本产品制造材料聚氯乙烯（PVC）中的增塑剂为偏苯三酸三辛酯(TOTM）。经环氧乙烷灭菌，一次性使用。 | 本产品适用于重力作用下的静脉输液。 | 三类 | 本产品应贮存在无腐蚀性气体、通风良好、清洁的环境内，并远离含氯类消毒物品存放。本产品在运输过程中要谨防重压，阳光直晒和雨雪浸淋。有效期2年。 | PVC(不含DEHP)
一次性使用输液器 | 中选 | 无增量资格 | 3 | 24类 | 普通输液器（不含DEHP） | 一次性使用输液器 带针————一次性使用输液器 带针（菲邻苯自排气 带针） | 国械注准20153142327 | 河南曙光汇知康生物科技股份有限公司 | 河南曙光汇知康生物科技股份有限公司 | 0.7X25 TW LB | FPFYD-1 | 普通输液器 | PVC非DEHP | 自动排气 | 带针 | 导管长度（mm）：1300 | C1423012020000108496 | 0021947 | 无 | 由瓶塞穿刺器保护套、瓶塞穿刺器、进气器件、管路（软管）、流量调节器、滴管、滴斗、自排气装置、注射件（选配）、药液过滤器（标称孔径为15μm）、外圆锥接头保护套（选配）、输液针（选配）和输液贴（选配，不含药物）组成；输液针是由连接座、防针刺装置（选配）、软管、针柄、针管和保护套组成。本产品制造材料聚氯乙烯（PVC）中的增塑剂为偏苯三酸三辛酯(TOTM）。经环氧乙烷灭菌，一次性使用。 | 本产品适用于重力作用下的静脉输液。 | 三类 | 本产品应贮存在无腐蚀性气体、通风良好、清洁的环境内，并远离含氯类消毒物品存放。本产品在运输过程中要谨防重压，阳光直晒和雨雪浸淋。有效期2年。 | PVC(不含DEHP)
一次性使用输液器 | 中选 | 无增量资格 | 3 | 24类 | 普通输液器（不含DEHP） | 一次性使用输液器 带针————一次性使用输液器 带针（菲邻苯自排气 带针） | 国械注准20153142327 | 河南曙光汇知康生物科技股份有限公司 | 河南曙光汇知康生物科技股份有限公司 | 0.7X 16TW LB | FPFB-4 | 普通输液器 | PVC非DEHP | 自动排气 | 带针 | 导管长度（mm）：1300 | C1423012020000108496 | 0021948 | 无 | 由瓶塞穿刺器保护套、瓶塞穿刺器、进气器件、管路（软管）、流量调节器、滴管、滴斗、自排气装置、注射件（选配）、药液过滤器（标称孔径为15μm）、外圆锥接头保护套（选配）、输液针（选配）和输液贴（选配，不含药物）组成；输液针是由连接座、防针刺装置（选配）、软管、针柄、针管和保护套组成。本产品制造材料聚氯乙烯（PVC）中的增塑剂为偏苯三酸三辛酯(TOTM）。经环氧乙烷灭菌，一次性使用。 | 本产品适用于重力作用下的静脉输液。 | 三类 | 本产品应贮存在无腐蚀性气体、通风良好、清洁的环境内，并远离含氯类消毒物品存放。本产品在运输过程中要谨防重压，阳光直晒和雨雪浸淋。有效期2年。 | PVC(不含DEHP)
一次性使用输液器 | 中选 | 无增量资格 | 3 | 24类 | 普通输液器（不含DEHP） | 一次性使用输液器 带针————一次性使用输液器 带针（菲邻苯自排气 带针） | 国械注准20153142327 | 河南曙光汇知康生物科技股份有限公司 | 河南曙光汇知康生物科技股份有限公司 | 0.9X27 TW LB | FPFSB-3 | 普通输液器 | PVC非DEHP | 自动排气 | 带针 | 导管长度（mm）：1300 | C1423012020000108496 | 0021949 | 无 | 由瓶塞穿刺器保护套、瓶塞穿刺器、进气器件、管路（软管）、流量调节器、滴管、滴斗、自排气装置、注射件（选配）、药液过滤器（标称孔径为15μm）、外圆锥接头保护套（选配）、输液针（选配）和输液贴（选配，不含药物）组成；输液针是由连接座、防针刺装置（选配）、软管、针柄、针管和保护套组成。本产品制造材料聚氯乙烯（PVC）中的增塑剂为偏苯三酸三辛酯(TOTM）。经环氧乙烷灭菌，一次性使用。 | 本产品适用于重力作用下的静脉输液。 | 三类 | 本产品应贮存在无腐蚀性气体、通风良好、清洁的环境内，并远离含氯类消毒物品存放。本产品在运输过程中要谨防重压，阳光直晒和雨雪浸淋。有效期2年。 | PVC(不含DEHP)
一次性使用输液器 | 中选 | 无增量资格 | 3 | 24类 | 普通输液器（不含DEHP） | 一次性使用输液器 带针————一次性使用输液器 带针（菲邻苯自排气 带针） | 国械注准20153142327 | 河南曙光汇知康生物科技股份有限公司 | 河南曙光汇知康生物科技股份有限公司 | 0.7X19 TW LB | FPFYA-9 | 普通输液器 | PVC非DEHP | 自动排气 | 带针 | 导管长度（mm）：1300 | C1423012020000108496 | 0021958 | 无 | 由瓶塞穿刺器保护套、瓶塞穿刺器、进气器件、管路（软管）、流量调节器、滴管、滴斗、自排气装置、注射件（选配）、药液过滤器（标称孔径为15μm）、外圆锥接头保护套（选配）、输液针（选配）和输液贴（选配，不含药物）组成；输液针是由连接座、防针刺装置（选配）、软管、针柄、针管和保护套组成。本产品制造材料聚氯乙烯（PVC）中的增塑剂为偏苯三酸三辛酯(TOTM）。经环氧乙烷灭菌，一次性使用。 | 本产品适用于重力作用下的静脉输液。 | 三类 | 本产品应贮存在无腐蚀性气体、通风良好、清洁的环境内，并远离含氯类消毒物品存放。本产品在运输过程中要谨防重压，阳光直晒和雨雪浸淋。有效期2年。 | PVC(不含DEHP)
一次性使用输液器 | 中选 | 无增量资格 | 3 | 24类 | 普通输液器（不含DEHP） | 一次性使用输液器 带针————一次性使用输液器 带针（菲邻苯自排气 带针） | 国械注准20153142327 | 河南曙光汇知康生物科技股份有限公司 | 河南曙光汇知康生物科技股份有限公司 | 1.2X31 TW LB | FPFSA-8 | 普通输液器 | PVC非DEHP | 自动排气 | 带针 | 导管长度（mm）：1300 | C1423012020000108496 | 0021961 | 无 | 由瓶塞穿刺器保护套、瓶塞穿刺器、进气器件、管路（软管）、流量调节器、滴管、滴斗、自排气装置、注射件（选配）、药液过滤器（标称孔径为15μm）、外圆锥接头保护套（选配）、输液针（选配）和输液贴（选配，不含药物）组成；输液针是由连接座、防针刺装置（选配）、软管、针柄、针管和保护套组成。本产品制造材料聚氯乙烯（PVC）中的增塑剂为偏苯三酸三辛酯(TOTM）。经环氧乙烷灭菌，一次性使用。 | 本产品适用于重力作用下的静脉输液。 | 三类 | 本产品应贮存在无腐蚀性气体、通风良好、清洁的环境内，并远离含氯类消毒物品存放。本产品在运输过程中要谨防重压，阳光直晒和雨雪浸淋。有效期2年。 | PVC(不含DEHP)
一次性使用输液器 | 中选 | 无增量资格 | 3 | 24类 | 普通输液器（不含DEHP） | 一次性使用输液器 带针————一次性使用输液器 带针（菲邻苯自排气 带针） | 国械注准20153142327 | 河南曙光汇知康生物科技股份有限公司 | 河南曙光汇知康生物科技股份有限公司 | 0.7X25 TW LB | FPFYA-3 | 普通输液器 | PVC非DEHP | 自动排气 | 带针 | 导管长度（mm）：1300 | C1423012020000108496 | 0021966 | 无 | 由瓶塞穿刺器保护套、瓶塞穿刺器、进气器件、管路（软管）、流量调节器、滴管、滴斗、自排气装置、注射件（选配）、药液过滤器（标称孔径为15μm）、外圆锥接头保护套（选配）、输液针（选配）和输液贴（选配，不含药物）组成；输液针是由连接座、防针刺装置（选配）、软管、针柄、针管和保护套组成。本产品制造材料聚氯乙烯（PVC）中的增塑剂为偏苯三酸三辛酯(TOTM）。经环氧乙烷灭菌，一次性使用。 | 本产品适用于重力作用下的静脉输液。 | 三类 | 本产品应贮存在无腐蚀性气体、通风良好、清洁的环境内，并远离含氯类消毒物品存放。本产品在运输过程中要谨防重压，阳光直晒和雨雪浸淋。有效期2年。 | PVC(不含DEHP)
一次性使用输液器 | 中选 | 无增量资格 | 3 | 24类 | 普通输液器（不含DEHP） | 一次性使用输液器 带针————一次性使用输液器 带针（菲邻苯自排气 带针） | 国械注准20153142327 | 河南曙光汇知康生物科技股份有限公司 | 河南曙光汇知康生物科技股份有限公司 | 0.6X25 TW LB | FPFSA-6 | 普通输液器 | PVC非DEHP | 自动排气 | 带针 | 导管长度（mm）：1300 | C1423012020000108496 | 0021971 | 无 | 由瓶塞穿刺器保护套、瓶塞穿刺器、进气器件、管路（软管）、流量调节器、滴管、滴斗、自排气装置、注射件（选配）、药液过滤器（标称孔径为15μm）、外圆锥接头保护套（选配）、输液针（选配）和输液贴（选配，不含药物）组成；输液针是由连接座、防针刺装置（选配）、软管、针柄、针管和保护套组成。本产品制造材料聚氯乙烯（PVC）中的增塑剂为偏苯三酸三辛酯(TOTM）。经环氧乙烷灭菌，一次性使用。 | 本产品适用于重力作用下的静脉输液。 | 三类 | 本产品应贮存在无腐蚀性气体、通风良好、清洁的环境内，并远离含氯类消毒物品存放。本产品在运输过程中要谨防重压，阳光直晒和雨雪浸淋。有效期2年。 | PVC(不含DEHP)
一次性使用输液器 | 中选 | 无增量资格 | 3 | 24类 | 普通输液器（不含DEHP） | 一次性使用输液器 带针————一次性使用输液器 带针（菲邻苯自排气 带针） | 国械注准20153142327 | 河南曙光汇知康生物科技股份有限公司 | 河南曙光汇知康生物科技股份有限公司 | 0.7X25 TW LB | FPFYA-4 | 普通输液器 | PVC非DEHP | 自动排气 | 带针 | 导管长度（mm）：1300 | C1423012020000108496 | 0021972 | 无 | 由瓶塞穿刺器保护套、瓶塞穿刺器、进气器件、管路（软管）、流量调节器、滴管、滴斗、自排气装置、注射件（选配）、药液过滤器（标称孔径为15μm）、外圆锥接头保护套（选配）、输液针（选配）和输液贴（选配，不含药物）组成；输液针是由连接座、防针刺装置（选配）、软管、针柄、针管和保护套组成。本产品制造材料聚氯乙烯（PVC）中的增塑剂为偏苯三酸三辛酯(TOTM）。经环氧乙烷灭菌，一次性使用。 | 本产品适用于重力作用下的静脉输液。 | 三类 | 本产品应贮存在无腐蚀性气体、通风良好、清洁的环境内，并远离含氯类消毒物品存放。本产品在运输过程中要谨防重压，阳光直晒和雨雪浸淋。有效期2年。 | PVC(不含DEHP)
一次性使用输液器 | 中选 | 无增量资格 | 3 | 24类 | 普通输液器（不含DEHP） | 一次性使用输液器 带针————一次性使用输液器 带针（菲邻苯自排气 带针） | 国械注准20153142327 | 河南曙光汇知康生物科技股份有限公司 | 河南曙光汇知康生物科技股份有限公司 | 0.5X19 RW LB | FPFB-8 | 普通输液器 | PVC非DEHP | 自动排气 | 带针 | 导管长度（mm）：1300 | C1423012020000108496 | 0021974 | 无 | 由瓶塞穿刺器保护套、瓶塞穿刺器、进气器件、管路（软管）、流量调节器、滴管、滴斗、自排气装置、注射件（选配）、药液过滤器（标称孔径为15μm）、外圆锥接头保护套（选配）、输液针（选配）和输液贴（选配，不含药物）组成；输液针是由连接座、防针刺装置（选配）、软管、针柄、针管和保护套组成。本产品制造材料聚氯乙烯（PVC）中的增塑剂为偏苯三酸三辛酯(TOTM）。经环氧乙烷灭菌，一次性使用。 | 本产品适用于重力作用下的静脉输液。 | 三类 | 本产品应贮存在无腐蚀性气体、通风良好、清洁的环境内，并远离含氯类消毒物品存放。本产品在运输过程中要谨防重压，阳光直晒和雨雪浸淋。有效期2年。 | PVC(不含DEHP)
一次性使用输液器 | 中选 | 无增量资格 | 3 | 24类 | 普通输液器（不含DEHP） | 一次性使用输液器 带针————一次性使用输液器 带针（菲邻苯自排气 带针） | 国械注准20153142327 | 河南曙光汇知康生物科技股份有限公司 | 河南曙光汇知康生物科技股份有限公司 | 0.8X27 TW LB | FPFYC-1 | 普通输液器 | PVC非DEHP | 自动排气 | 带针 | 导管长度（mm）：1300 | C1423012020000108496 | 0021976 | 无 | 由瓶塞穿刺器保护套、瓶塞穿刺器、进气器件、管路（软管）、流量调节器、滴管、滴斗、自排气装置、注射件（选配）、药液过滤器（标称孔径为15μm）、外圆锥接头保护套（选配）、输液针（选配）和输液贴（选配，不含药物）组成；输液针是由连接座、防针刺装置（选配）、软管、针柄、针管和保护套组成。本产品制造材料聚氯乙烯（PVC）中的增塑剂为偏苯三酸三辛酯(TOTM）。经环氧乙烷灭菌，一次性使用。 | 本产品适用于重力作用下的静脉输液。 | 三类 | 本产品应贮存在无腐蚀性气体、通风良好、清洁的环境内，并远离含氯类消毒物品存放。本产品在运输过程中要谨防重压，阳光直晒和雨雪浸淋。有效期2年。 | PVC(不含DEHP)
一次性使用输液器 | 中选 | 无增量资格 | 3 | 24类 | 普通输液器（不含DEHP） | 一次性使用输液器 带针————一次性使用输液器 带针（菲邻苯自排气 带针） | 国械注准20153142327 | 河南曙光汇知康生物科技股份有限公司 | 河南曙光汇知康生物科技股份有限公司 | 0.55X16 RW LB | FPFSB-3 | 普通输液器 | PVC非DEHP | 自动排气 | 带针 | 导管长度（mm）：1300 | C1423012020000108496 | 0021977 | 无 | 由瓶塞穿刺器保护套、瓶塞穿刺器、进气器件、管路（软管）、流量调节器、滴管、滴斗、自排气装置、注射件（选配）、药液过滤器（标称孔径为15μm）、外圆锥接头保护套（选配）、输液针（选配）和输液贴（选配，不含药物）组成；输液针是由连接座、防针刺装置（选配）、软管、针柄、针管和保护套组成。本产品制造材料聚氯乙烯（PVC）中的增塑剂为偏苯三酸三辛酯(TOTM）。经环氧乙烷灭菌，一次性使用。 | 本产品适用于重力作用下的静脉输液。 | 三类 | 本产品应贮存在无腐蚀性气体、通风良好、清洁的环境内，并远离含氯类消毒物品存放。本产品在运输过程中要谨防重压，阳光直晒和雨雪浸淋。有效期2年。 | PVC(不含DEHP)
一次性使用输液器 | 中选 | 无增量资格 | 3 | 24类 | 普通输液器（不含DEHP） | 一次性使用输液器 带针————一次性使用输液器 带针（菲邻苯自排气 带针） | 国械注准20153142327 | 河南曙光汇知康生物科技股份有限公司 | 河南曙光汇知康生物科技股份有限公司 | 0.8X27 TW LB | FPFYA-2 | 普通输液器 | PVC非DEHP | 自动排气 | 带针 | 导管长度（mm）：1300 | C1423012020000108496 | 0021978 | 无 | 由瓶塞穿刺器保护套、瓶塞穿刺器、进气器件、管路（软管）、流量调节器、滴管、滴斗、自排气装置、注射件（选配）、药液过滤器（标称孔径为15μm）、外圆锥接头保护套（选配）、输液针（选配）和输液贴（选配，不含药物）组成；输液针是由连接座、防针刺装置（选配）、软管、针柄、针管和保护套组成。本产品制造材料聚氯乙烯（PVC）中的增塑剂为偏苯三酸三辛酯(TOTM）。经环氧乙烷灭菌，一次性使用。 | 本产品适用于重力作用下的静脉输液。 | 三类 | 本产品应贮存在无腐蚀性气体、通风良好、清洁的环境内，并远离含氯类消毒物品存放。本产品在运输过程中要谨防重压，阳光直晒和雨雪浸淋。有效期2年。 | PVC(不含DEHP)
一次性使用输液器 | 中选 | 无增量资格 | 3 | 24类 | 普通输液器（不含DEHP） | 一次性使用输液器 带针————一次性使用输液器 带针（菲邻苯自排气 带针） | 国械注准20153142327 | 河南曙光汇知康生物科技股份有限公司 | 河南曙光汇知康生物科技股份有限公司 | 0.6X25 TW LB | FPFYC-1 | 普通输液器 | PVC非DEHP | 自动排气 | 带针 | 导管长度（mm）：1300 | C1423012020000108496 | 0021980 | 无 | 由瓶塞穿刺器保护套、瓶塞穿刺器、进气器件、管路（软管）、流量调节器、滴管、滴斗、自排气装置、注射件（选配）、药液过滤器（标称孔径为15μm）、外圆锥接头保护套（选配）、输液针（选配）和输液贴（选配，不含药物）组成；输液针是由连接座、防针刺装置（选配）、软管、针柄、针管和保护套组成。本产品制造材料聚氯乙烯（PVC）中的增塑剂为偏苯三酸三辛酯(TOTM）。经环氧乙烷灭菌，一次性使用。 | 本产品适用于重力作用下的静脉输液。 | 三类 | 本产品应贮存在无腐蚀性气体、通风良好、清洁的环境内，并远离含氯类消毒物品存放。本产品在运输过程中要谨防重压，阳光直晒和雨雪浸淋。有效期2年。 | PVC(不含DEHP)
一次性使用输液器 | 中选 | 无增量资格 | 3 | 24类 | 普通输液器（不含DEHP） | 一次性使用输液器 带针————一次性使用输液器 带针（菲邻苯自排气 带针） | 国械注准20153142327 | 河南曙光汇知康生物科技股份有限公司 | 河南曙光汇知康生物科技股份有限公司 | 0.7X19 TW LB | FPFA-1 | 普通输液器 | PVC非DEHP | 自动排气 | 带针 | 导管长度（mm）：1300 | C1423012020000108496 | 0021991 | 无 | 由瓶塞穿刺器保护套、瓶塞穿刺器、进气器件、管路（软管）、流量调节器、滴管、滴斗、自排气装置、注射件（选配）、药液过滤器（标称孔径为15μm）、外圆锥接头保护套（选配）、输液针（选配）和输液贴（选配，不含药物）组成；输液针是由连接座、防针刺装置（选配）、软管、针柄、针管和保护套组成。本产品制造材料聚氯乙烯（PVC）中的增塑剂为偏苯三酸三辛酯(TOTM）。经环氧乙烷灭菌，一次性使用。 | 本产品适用于重力作用下的静脉输液。 | 三类 | 本产品应贮存在无腐蚀性气体、通风良好、清洁的环境内，并远离含氯类消毒物品存放。本产品在运输过程中要谨防重压，阳光直晒和雨雪浸淋。有效期2年。 | PVC(不含DEHP)
一次性使用输液器 | 中选 | 无增量资格 | 3 | 24类 | 普通输液器（不含DEHP） | 一次性使用输液器 带针————一次性使用输液器 带针（菲邻苯自排气 带针） | 国械注准20153142327 | 河南曙光汇知康生物科技股份有限公司 | 河南曙光汇知康生物科技股份有限公司 | 1.2X31 TW LB | FPFSA-3 | 普通输液器 | PVC非DEHP | 自动排气 | 带针 | 导管长度（mm）：1300 | C1423012020000108496 | 0022001 | 无 | 由瓶塞穿刺器保护套、瓶塞穿刺器、进气器件、管路（软管）、流量调节器、滴管、滴斗、自排气装置、注射件（选配）、药液过滤器（标称孔径为15μm）、外圆锥接头保护套（选配）、输液针（选配）和输液贴（选配，不含药物）组成；输液针是由连接座、防针刺装置（选配）、软管、针柄、针管和保护套组成。本产品制造材料聚氯乙烯（PVC）中的增塑剂为偏苯三酸三辛酯(TOTM）。经环氧乙烷灭菌，一次性使用。 | 本产品适用于重力作用下的静脉输液。 | 三类 | 本产品应贮存在无腐蚀性气体、通风良好、清洁的环境内，并远离含氯类消毒物品存放。本产品在运输过程中要谨防重压，阳光直晒和雨雪浸淋。有效期2年。 | PVC(不含DEHP)
一次性使用输液器 | 中选 | 无增量资格 | 3 | 24类 | 普通输液器（不含DEHP） | 一次性使用输液器 带针————一次性使用输液器 带针（菲邻苯自排气 带针） | 国械注准20153142327 | 河南曙光汇知康生物科技股份有限公司 | 河南曙光汇知康生物科技股份有限公司 | 0.6X16 TW LB | FPFD-1 | 普通输液器 | PVC非DEHP | 自动排气 | 带针 | 导管长度（mm）：1300 | C1423012020000108496 | 0022003 | 无 | 由瓶塞穿刺器保护套、瓶塞穿刺器、进气器件、管路（软管）、流量调节器、滴管、滴斗、自排气装置、注射件（选配）、药液过滤器（标称孔径为15μm）、外圆锥接头保护套（选配）、输液针（选配）和输液贴（选配，不含药物）组成；输液针是由连接座、防针刺装置（选配）、软管、针柄、针管和保护套组成。本产品制造材料聚氯乙烯（PVC）中的增塑剂为偏苯三酸三辛酯(TOTM）。经环氧乙烷灭菌，一次性使用。 | 本产品适用于重力作用下的静脉输液。 | 三类 | 本产品应贮存在无腐蚀性气体、通风良好、清洁的环境内，并远离含氯类消毒物品存放。本产品在运输过程中要谨防重压，阳光直晒和雨雪浸淋。有效期2年。 | PVC(不含DEHP)
一次性使用输液器 | 中选 | 无增量资格 | 3 | 24类 | 普通输液器（不含DEHP） | 一次性使用输液器 带针————一次性使用输液器 带针（菲邻苯自排气 带针） | 国械注准20153142327 | 河南曙光汇知康生物科技股份有限公司 | 河南曙光汇知康生物科技股份有限公司 | 0.7X 16TW LB | FPFB-8 | 普通输液器 | PVC非DEHP | 自动排气 | 带针 | 导管长度（mm）：1300 | C1423012020000108496 | 0022009 | 无 | 由瓶塞穿刺器保护套、瓶塞穿刺器、进气器件、管路（软管）、流量调节器、滴管、滴斗、自排气装置、注射件（选配）、药液过滤器（标称孔径为15μm）、外圆锥接头保护套（选配）、输液针（选配）和输液贴（选配，不含药物）组成；输液针是由连接座、防针刺装置（选配）、软管、针柄、针管和保护套组成。本产品制造材料聚氯乙烯（PVC）中的增塑剂为偏苯三酸三辛酯(TOTM）。经环氧乙烷灭菌，一次性使用。 | 本产品适用于重力作用下的静脉输液。 | 三类 | 本产品应贮存在无腐蚀性气体、通风良好、清洁的环境内，并远离含氯类消毒物品存放。本产品在运输过程中要谨防重压，阳光直晒和雨雪浸淋。有效期2年。 | PVC(不含DEHP)
一次性使用输液器 | 中选 | 无增量资格 | 3 | 24类 | 普通输液器（不含DEHP） | 一次性使用输液器 带针————一次性使用输液器 带针（菲邻苯自排气 带针） | 国械注准20153142327 | 河南曙光汇知康生物科技股份有限公司 | 河南曙光汇知康生物科技股份有限公司 | 0.6X25 TW LB | FPFA-7 | 普通输液器 | PVC非DEHP | 自动排气 | 带针 | 导管长度（mm）：1300 | C1423012020000108496 | 0022013 | 无 | 由瓶塞穿刺器保护套、瓶塞穿刺器、进气器件、管路（软管）、流量调节器、滴管、滴斗、自排气装置、注射件（选配）、药液过滤器（标称孔径为15μm）、外圆锥接头保护套（选配）、输液针（选配）和输液贴（选配，不含药物）组成；输液针是由连接座、防针刺装置（选配）、软管、针柄、针管和保护套组成。本产品制造材料聚氯乙烯（PVC）中的增塑剂为偏苯三酸三辛酯(TOTM）。经环氧乙烷灭菌，一次性使用。 | 本产品适用于重力作用下的静脉输液。 | 三类 | 本产品应贮存在无腐蚀性气体、通风良好、清洁的环境内，并远离含氯类消毒物品存放。本产品在运输过程中要谨防重压，阳光直晒和雨雪浸淋。有效期2年。 | PVC(不含DEHP)
一次性使用输液器 | 中选 | 无增量资格 | 3 | 24类 | 普通输液器（不含DEHP） | 一次性使用输液器 带针————一次性使用输液器 带针（菲邻苯自排气 带针） | 国械注准20153142327 | 河南曙光汇知康生物科技股份有限公司 | 河南曙光汇知康生物科技股份有限公司 | 0.55X25 RW LB | FPFYB-4 | 普通输液器 | PVC非DEHP | 自动排气 | 带针 | 导管长度（mm）：1300 | C1423012020000108496 | 0022017 | 无 | 由瓶塞穿刺器保护套、瓶塞穿刺器、进气器件、管路（软管）、流量调节器、滴管、滴斗、自排气装置、注射件（选配）、药液过滤器（标称孔径为15μm）、外圆锥接头保护套（选配）、输液针（选配）和输液贴（选配，不含药物）组成；输液针是由连接座、防针刺装置（选配）、软管、针柄、针管和保护套组成。本产品制造材料聚氯乙烯（PVC）中的增塑剂为偏苯三酸三辛酯(TOTM）。经环氧乙烷灭菌，一次性使用。 | 本产品适用于重力作用下的静脉输液。 | 三类 | 本产品应贮存在无腐蚀性气体、通风良好、清洁的环境内，并远离含氯类消毒物品存放。本产品在运输过程中要谨防重压，阳光直晒和雨雪浸淋。有效期2年。 | PVC(不含DEHP)
一次性使用输液器 | 中选 | 无增量资格 | 3 | 24类 | 普通输液器（不含DEHP） | 一次性使用输液器 带针————一次性使用输液器 带针（菲邻苯自排气 带针） | 国械注准20153142327 | 河南曙光汇知康生物科技股份有限公司 | 河南曙光汇知康生物科技股份有限公司 | 0.7X25 TW LB | FPFSB-2 | 普通输液器 | PVC非DEHP | 自动排气 | 带针 | 导管长度（mm）：1300 | C1423012020000108496 | 0022018 | 无 | 由瓶塞穿刺器保护套、瓶塞穿刺器、进气器件、管路（软管）、流量调节器、滴管、滴斗、自排气装置、注射件（选配）、药液过滤器（标称孔径为15μm）、外圆锥接头保护套（选配）、输液针（选配）和输液贴（选配，不含药物）组成；输液针是由连接座、防针刺装置（选配）、软管、针柄、针管和保护套组成。本产品制造材料聚氯乙烯（PVC）中的增塑剂为偏苯三酸三辛酯(TOTM）。经环氧乙烷灭菌，一次性使用。 | 本产品适用于重力作用下的静脉输液。 | 三类 | 本产品应贮存在无腐蚀性气体、通风良好、清洁的环境内，并远离含氯类消毒物品存放。本产品在运输过程中要谨防重压，阳光直晒和雨雪浸淋。有效期2年。 | PVC(不含DEHP)
一次性使用输液器 | 中选 | 无增量资格 | 3 | 24类 | 普通输液器（不含DEHP） | 一次性使用输液器 带针————一次性使用输液器 带针（菲邻苯自排气 带针） | 国械注准20153142327 | 河南曙光汇知康生物科技股份有限公司 | 河南曙光汇知康生物科技股份有限公司 | 0.5X19 RW LB | FPFSB-6 | 普通输液器 | PVC非DEHP | 自动排气 | 带针 | 导管长度（mm）：1300 | C1423012020000108496 | 0022024 | 无 | 由瓶塞穿刺器保护套、瓶塞穿刺器、进气器件、管路（软管）、流量调节器、滴管、滴斗、自排气装置、注射件（选配）、药液过滤器（标称孔径为15μm）、外圆锥接头保护套（选配）、输液针（选配）和输液贴（选配，不含药物）组成；输液针是由连接座、防针刺装置（选配）、软管、针柄、针管和保护套组成。本产品制造材料聚氯乙烯（PVC）中的增塑剂为偏苯三酸三辛酯(TOTM）。经环氧乙烷灭菌，一次性使用。 | 本产品适用于重力作用下的静脉输液。 | 三类 | 本产品应贮存在无腐蚀性气体、通风良好、清洁的环境内，并远离含氯类消毒物品存放。本产品在运输过程中要谨防重压，阳光直晒和雨雪浸淋。有效期2年。 | PVC(不含DEHP)
一次性使用输液器 | 中选 | 无增量资格 | 3 | 24类 | 普通输液器（不含DEHP） | 一次性使用输液器 带针————一次性使用输液器 带针（菲邻苯自排气 带针） | 国械注准20153142327 | 河南曙光汇知康生物科技股份有限公司 | 河南曙光汇知康生物科技股份有限公司 | 0.45X16 RW SB | FPFA-9 | 普通输液器 | PVC非DEHP | 自动排气 | 带针 | 导管长度（mm）：1300 | C1423012020000108496 | 0022029 | 无 | 由瓶塞穿刺器保护套、瓶塞穿刺器、进气器件、管路（软管）、流量调节器、滴管、滴斗、自排气装置、注射件（选配）、药液过滤器（标称孔径为15μm）、外圆锥接头保护套（选配）、输液针（选配）和输液贴（选配，不含药物）组成；输液针是由连接座、防针刺装置（选配）、软管、针柄、针管和保护套组成。本产品制造材料聚氯乙烯（PVC）中的增塑剂为偏苯三酸三辛酯(TOTM）。经环氧乙烷灭菌，一次性使用。 | 本产品适用于重力作用下的静脉输液。 | 三类 | 本产品应贮存在无腐蚀性气体、通风良好、清洁的环境内，并远离含氯类消毒物品存放。本产品在运输过程中要谨防重压，阳光直晒和雨雪浸淋。有效期2年。 | PVC(不含DEHP)
一次性使用输液器 | 中选 | 无增量资格 | 3 | 24类 | 普通输液器（不含DEHP） | 一次性使用输液器 带针————一次性使用输液器 带针（菲邻苯自排气 带针） | 国械注准20153142327 | 河南曙光汇知康生物科技股份有限公司 | 河南曙光汇知康生物科技股份有限公司 | 1.2X31 TW LB | FPFYC-2 | 普通输液器 | PVC非DEHP | 自动排气 | 带针 | 导管长度（mm）：1300 | C1423012020000108496 | 0022030 | 无 | 由瓶塞穿刺器保护套、瓶塞穿刺器、进气器件、管路（软管）、流量调节器、滴管、滴斗、自排气装置、注射件（选配）、药液过滤器（标称孔径为15μm）、外圆锥接头保护套（选配）、输液针（选配）和输液贴（选配，不含药物）组成；输液针是由连接座、防针刺装置（选配）、软管、针柄、针管和保护套组成。本产品制造材料聚氯乙烯（PVC）中的增塑剂为偏苯三酸三辛酯(TOTM）。经环氧乙烷灭菌，一次性使用。 | 本产品适用于重力作用下的静脉输液。 | 三类 | 本产品应贮存在无腐蚀性气体、通风良好、清洁的环境内，并远离含氯类消毒物品存放。本产品在运输过程中要谨防重压，阳光直晒和雨雪浸淋。有效期2年。 | PVC(不含DEHP)
一次性使用输液器 | 中选 | 无增量资格 | 3 | 24类 | 普通输液器（不含DEHP） | 一次性使用输液器 带针————一次性使用输液器 带针（菲邻苯自排气 带针） | 国械注准20153142327 | 河南曙光汇知康生物科技股份有限公司 | 河南曙光汇知康生物科技股份有限公司 | 0.7X 16TW LB | FPFA-3 | 普通输液器 | PVC非DEHP | 自动排气 | 带针 | 导管长度（mm）：1300 | C1423012020000108496 | 0022033 | 无 | 由瓶塞穿刺器保护套、瓶塞穿刺器、进气器件、管路（软管）、流量调节器、滴管、滴斗、自排气装置、注射件（选配）、药液过滤器（标称孔径为15μm）、外圆锥接头保护套（选配）、输液针（选配）和输液贴（选配，不含药物）组成；输液针是由连接座、防针刺装置（选配）、软管、针柄、针管和保护套组成。本产品制造材料聚氯乙烯（PVC）中的增塑剂为偏苯三酸三辛酯(TOTM）。经环氧乙烷灭菌，一次性使用。 | 本产品适用于重力作用下的静脉输液。 | 三类 | 本产品应贮存在无腐蚀性气体、通风良好、清洁的环境内，并远离含氯类消毒物品存放。本产品在运输过程中要谨防重压，阳光直晒和雨雪浸淋。有效期2年。 | PVC(不含DEHP)
一次性使用输液器 | 中选 | 无增量资格 | 3 | 24类 | 普通输液器（不含DEHP） | 一次性使用输液器 带针————一次性使用输液器 带针（菲邻苯自排气 带针） | 国械注准20153142327 | 河南曙光汇知康生物科技股份有限公司 | 河南曙光汇知康生物科技股份有限公司 | 0.6X25 TW LB | FPFA-8 | 普通输液器 | PVC非DEHP | 自动排气 | 带针 | 导管长度（mm）：1300 | C1423012020000108496 | 0022037 | 无 | 由瓶塞穿刺器保护套、瓶塞穿刺器、进气器件、管路（软管）、流量调节器、滴管、滴斗、自排气装置、注射件（选配）、药液过滤器（标称孔径为15μm）、外圆锥接头保护套（选配）、输液针（选配）和输液贴（选配，不含药物）组成；输液针是由连接座、防针刺装置（选配）、软管、针柄、针管和保护套组成。本产品制造材料聚氯乙烯（PVC）中的增塑剂为偏苯三酸三辛酯(TOTM）。经环氧乙烷灭菌，一次性使用。 | 本产品适用于重力作用下的静脉输液。 | 三类 | 本产品应贮存在无腐蚀性气体、通风良好、清洁的环境内，并远离含氯类消毒物品存放。本产品在运输过程中要谨防重压，阳光直晒和雨雪浸淋。有效期2年。 | PVC(不含DEHP)
一次性使用输液器 | 中选 | 无增量资格 | 3 | 24类 | 普通输液器（不含DEHP） | 一次性使用输液器 带针————一次性使用输液器 带针（菲邻苯自排气 带针） | 国械注准20153142327 | 河南曙光汇知康生物科技股份有限公司 | 河南曙光汇知康生物科技股份有限公司 | 0.9X27 TW LB | FPFYB-2 | 普通输液器 | PVC非DEHP | 自动排气 | 带针 | 导管长度（mm）：1300 | C1423012020000108496 | 0022040 | 无 | 由瓶塞穿刺器保护套、瓶塞穿刺器、进气器件、管路（软管）、流量调节器、滴管、滴斗、自排气装置、注射件（选配）、药液过滤器（标称孔径为15μm）、外圆锥接头保护套（选配）、输液针（选配）和输液贴（选配，不含药物）组成；输液针是由连接座、防针刺装置（选配）、软管、针柄、针管和保护套组成。本产品制造材料聚氯乙烯（PVC）中的增塑剂为偏苯三酸三辛酯(TOTM）。经环氧乙烷灭菌，一次性使用。 | 本产品适用于重力作用下的静脉输液。 | 三类 | 本产品应贮存在无腐蚀性气体、通风良好、清洁的环境内，并远离含氯类消毒物品存放。本产品在运输过程中要谨防重压，阳光直晒和雨雪浸淋。有效期2年。 | PVC(不含DEHP)
一次性使用输液器 | 中选 | 无增量资格 | 3 | 24类 | 普通输液器（不含DEHP） | 一次性使用输液器 带针————一次性使用输液器 带针（菲邻苯自排气 带针） | 国械注准20153142327 | 河南曙光汇知康生物科技股份有限公司 | 河南曙光汇知康生物科技股份有限公司 | 0.9X27 TW LB | FPFSA-8 | 普通输液器 | PVC非DEHP | 自动排气 | 带针 | 导管长度（mm）：1300 | C1423012020000108496 | 0022041 | 无 | 由瓶塞穿刺器保护套、瓶塞穿刺器、进气器件、管路（软管）、流量调节器、滴管、滴斗、自排气装置、注射件（选配）、药液过滤器（标称孔径为15μm）、外圆锥接头保护套（选配）、输液针（选配）和输液贴（选配，不含药物）组成；输液针是由连接座、防针刺装置（选配）、软管、针柄、针管和保护套组成。本产品制造材料聚氯乙烯（PVC）中的增塑剂为偏苯三酸三辛酯(TOTM）。经环氧乙烷灭菌，一次性使用。 | 本产品适用于重力作用下的静脉输液。 | 三类 | 本产品应贮存在无腐蚀性气体、通风良好、清洁的环境内，并远离含氯类消毒物品存放。本产品在运输过程中要谨防重压，阳光直晒和雨雪浸淋。有效期2年。 | PVC(不含DEHP)
一次性使用输液器 | 中选 | 无增量资格 | 3 | 24类 | 普通输液器（不含DEHP） | 一次性使用输液器 带针————一次性使用输液器 带针（菲邻苯自排气 带针） | 国械注准20153142327 | 河南曙光汇知康生物科技股份有限公司 | 河南曙光汇知康生物科技股份有限公司 | 0.9X27 TW LB | FPFA-7 | 普通输液器 | PVC非DEHP | 自动排气 | 带针 | 导管长度（mm）：1300 | C1423012020000108496 | 0022043 | 无 | 由瓶塞穿刺器保护套、瓶塞穿刺器、进气器件、管路（软管）、流量调节器、滴管、滴斗、自排气装置、注射件（选配）、药液过滤器（标称孔径为15μm）、外圆锥接头保护套（选配）、输液针（选配）和输液贴（选配，不含药物）组成；输液针是由连接座、防针刺装置（选配）、软管、针柄、针管和保护套组成。本产品制造材料聚氯乙烯（PVC）中的增塑剂为偏苯三酸三辛酯(TOTM）。经环氧乙烷灭菌，一次性使用。 | 本产品适用于重力作用下的静脉输液。 | 三类 | 本产品应贮存在无腐蚀性气体、通风良好、清洁的环境内，并远离含氯类消毒物品存放。本产品在运输过程中要谨防重压，阳光直晒和雨雪浸淋。有效期2年。 | PVC(不含DEHP)
一次性使用输液器 | 中选 | 无增量资格 | 3 | 24类 | 普通输液器（不含DEHP） | 一次性使用输液器 带针————一次性使用输液器 带针（菲邻苯自排气 带针） | 国械注准20153142327 | 河南曙光汇知康生物科技股份有限公司 | 河南曙光汇知康生物科技股份有限公司 | 0.7X25 TW LB | FPFSB-6 | 普通输液器 | PVC非DEHP | 自动排气 | 带针 | 导管长度（mm）：1300 | C1423012020000108496 | 0022047 | 无 | 由瓶塞穿刺器保护套、瓶塞穿刺器、进气器件、管路（软管）、流量调节器、滴管、滴斗、自排气装置、注射件（选配）、药液过滤器（标称孔径为15μm）、外圆锥接头保护套（选配）、输液针（选配）和输液贴（选配，不含药物）组成；输液针是由连接座、防针刺装置（选配）、软管、针柄、针管和保护套组成。本产品制造材料聚氯乙烯（PVC）中的增塑剂为偏苯三酸三辛酯(TOTM）。经环氧乙烷灭菌，一次性使用。 | 本产品适用于重力作用下的静脉输液。 | 三类 | 本产品应贮存在无腐蚀性气体、通风良好、清洁的环境内，并远离含氯类消毒物品存放。本产品在运输过程中要谨防重压，阳光直晒和雨雪浸淋。有效期2年。 | PVC(不含DEHP)
一次性使用输液器 | 中选 | 无增量资格 | 3 | 24类 | 普通输液器（不含DEHP） | 一次性使用输液器 带针————一次性使用输液器 带针（菲邻苯自排气 带针） | 国械注准20153142327 | 河南曙光汇知康生物科技股份有限公司 | 河南曙光汇知康生物科技股份有限公司 | 0.6X25 TW LB | FPFSB-6 | 普通输液器 | PVC非DEHP | 自动排气 | 带针 | 导管长度（mm）：1300 | C1423012020000108496 | 0022054 | 无 | 由瓶塞穿刺器保护套、瓶塞穿刺器、进气器件、管路（软管）、流量调节器、滴管、滴斗、自排气装置、注射件（选配）、药液过滤器（标称孔径为15μm）、外圆锥接头保护套（选配）、输液针（选配）和输液贴（选配，不含药物）组成；输液针是由连接座、防针刺装置（选配）、软管、针柄、针管和保护套组成。本产品制造材料聚氯乙烯（PVC）中的增塑剂为偏苯三酸三辛酯(TOTM）。经环氧乙烷灭菌，一次性使用。 | 本产品适用于重力作用下的静脉输液。 | 三类 | 本产品应贮存在无腐蚀性气体、通风良好、清洁的环境内，并远离含氯类消毒物品存放。本产品在运输过程中要谨防重压，阳光直晒和雨雪浸淋。有效期2年。 | PVC(不含DEHP)
一次性使用输液器 | 中选 | 无增量资格 | 3 | 24类 | 普通输液器（不含DEHP） | 一次性使用输液器 带针————一次性使用输液器 带针（菲邻苯自排气 带针） | 国械注准20153142327 | 河南曙光汇知康生物科技股份有限公司 | 河南曙光汇知康生物科技股份有限公司 | 0.55X25 RW LB | FPFC-2 | 普通输液器 | PVC非DEHP | 自动排气 | 带针 | 导管长度（mm）：1300 | C1423012020000108496 | 0022057 | 无 | 由瓶塞穿刺器保护套、瓶塞穿刺器、进气器件、管路（软管）、流量调节器、滴管、滴斗、自排气装置、注射件（选配）、药液过滤器（标称孔径为15μm）、外圆锥接头保护套（选配）、输液针（选配）和输液贴（选配，不含药物）组成；输液针是由连接座、防针刺装置（选配）、软管、针柄、针管和保护套组成。本产品制造材料聚氯乙烯（PVC）中的增塑剂为偏苯三酸三辛酯(TOTM）。经环氧乙烷灭菌，一次性使用。 | 本产品适用于重力作用下的静脉输液。 | 三类 | 本产品应贮存在无腐蚀性气体、通风良好、清洁的环境内，并远离含氯类消毒物品存放。本产品在运输过程中要谨防重压，阳光直晒和雨雪浸淋。有效期2年。 | PVC(不含DEHP)
一次性使用输液器 | 中选 | 无增量资格 | 3 | 24类 | 普通输液器（不含DEHP） | 一次性使用输液器 带针————一次性使用输液器 带针（菲邻苯自排气 带针） | 国械注准20153142327 | 河南曙光汇知康生物科技股份有限公司 | 河南曙光汇知康生物科技股份有限公司 | 0.6X16 TW LB | FPFYC-1 | 普通输液器 | PVC非DEHP | 自动排气 | 带针 | 导管长度（mm）：1300 | C1423012020000108496 | 0022058 | 无 | 由瓶塞穿刺器保护套、瓶塞穿刺器、进气器件、管路（软管）、流量调节器、滴管、滴斗、自排气装置、注射件（选配）、药液过滤器（标称孔径为15μm）、外圆锥接头保护套（选配）、输液针（选配）和输液贴（选配，不含药物）组成；输液针是由连接座、防针刺装置（选配）、软管、针柄、针管和保护套组成。本产品制造材料聚氯乙烯（PVC）中的增塑剂为偏苯三酸三辛酯(TOTM）。经环氧乙烷灭菌，一次性使用。 | 本产品适用于重力作用下的静脉输液。 | 三类 | 本产品应贮存在无腐蚀性气体、通风良好、清洁的环境内，并远离含氯类消毒物品存放。本产品在运输过程中要谨防重压，阳光直晒和雨雪浸淋。有效期2年。 | PVC(不含DEHP)
一次性使用输液器 | 中选 | 无增量资格 | 3 | 24类 | 普通输液器（不含DEHP） | 一次性使用输液器 带针————一次性使用输液器 带针（菲邻苯自排气 带针） | 国械注准20153142327 | 河南曙光汇知康生物科技股份有限公司 | 河南曙光汇知康生物科技股份有限公司 | 0.9X27 TW LB | FPFYD-4 | 普通输液器 | PVC非DEHP | 自动排气 | 带针 | 导管长度（mm）：1300 | C1423012020000108496 | 0022063 | 无 | 由瓶塞穿刺器保护套、瓶塞穿刺器、进气器件、管路（软管）、流量调节器、滴管、滴斗、自排气装置、注射件（选配）、药液过滤器（标称孔径为15μm）、外圆锥接头保护套（选配）、输液针（选配）和输液贴（选配，不含药物）组成；输液针是由连接座、防针刺装置（选配）、软管、针柄、针管和保护套组成。本产品制造材料聚氯乙烯（PVC）中的增塑剂为偏苯三酸三辛酯(TOTM）。经环氧乙烷灭菌，一次性使用。 | 本产品适用于重力作用下的静脉输液。 | 三类 | 本产品应贮存在无腐蚀性气体、通风良好、清洁的环境内，并远离含氯类消毒物品存放。本产品在运输过程中要谨防重压，阳光直晒和雨雪浸淋。有效期2年。 | PVC(不含DEHP)
一次性使用输液器 | 中选 | 无增量资格 | 3 | 24类 | 普通输液器（不含DEHP） | 一次性使用输液器 带针————一次性使用输液器 带针（菲邻苯自排气 带针） | 国械注准20153142327 | 河南曙光汇知康生物科技股份有限公司 | 河南曙光汇知康生物科技股份有限公司 | 0.7X25 TW LB | FPFYB-1 | 普通输液器 | PVC非DEHP | 自动排气 | 带针 | 导管长度（mm）：1300 | C1423012020000108496 | 0022070 | 无 | 由瓶塞穿刺器保护套、瓶塞穿刺器、进气器件、管路（软管）、流量调节器、滴管、滴斗、自排气装置、注射件（选配）、药液过滤器（标称孔径为15μm）、外圆锥接头保护套（选配）、输液针（选配）和输液贴（选配，不含药物）组成；输液针是由连接座、防针刺装置（选配）、软管、针柄、针管和保护套组成。本产品制造材料聚氯乙烯（PVC）中的增塑剂为偏苯三酸三辛酯(TOTM）。经环氧乙烷灭菌，一次性使用。 | 本产品适用于重力作用下的静脉输液。 | 三类 | 本产品应贮存在无腐蚀性气体、通风良好、清洁的环境内，并远离含氯类消毒物品存放。本产品在运输过程中要谨防重压，阳光直晒和雨雪浸淋。有效期2年。 | PVC(不含DEHP)
一次性使用输液器 | 中选 | 无增量资格 | 3 | 24类 | 普通输液器（不含DEHP） | 一次性使用输液器 带针————一次性使用输液器 带针（菲邻苯自排气 带针） | 国械注准20153142327 | 河南曙光汇知康生物科技股份有限公司 | 河南曙光汇知康生物科技股份有限公司 | 0.55X16 RW LB | FPFC-3 | 普通输液器 | PVC非DEHP | 自动排气 | 带针 | 导管长度（mm）：1300 | C1423012020000108496 | 0022081 | 无 | 由瓶塞穿刺器保护套、瓶塞穿刺器、进气器件、管路（软管）、流量调节器、滴管、滴斗、自排气装置、注射件（选配）、药液过滤器（标称孔径为15μm）、外圆锥接头保护套（选配）、输液针（选配）和输液贴（选配，不含药物）组成；输液针是由连接座、防针刺装置（选配）、软管、针柄、针管和保护套组成。本产品制造材料聚氯乙烯（PVC）中的增塑剂为偏苯三酸三辛酯(TOTM）。经环氧乙烷灭菌，一次性使用。 | 本产品适用于重力作用下的静脉输液。 | 三类 | 本产品应贮存在无腐蚀性气体、通风良好、清洁的环境内，并远离含氯类消毒物品存放。本产品在运输过程中要谨防重压，阳光直晒和雨雪浸淋。有效期2年。 | PVC(不含DEHP)
一次性使用输液器 | 中选 | 无增量资格 | 3 | 24类 | 普通输液器（不含DEHP） | 一次性使用输液器 带针————一次性使用输液器 带针（菲邻苯自排气 带针） | 国械注准20153142327 | 河南曙光汇知康生物科技股份有限公司 | 河南曙光汇知康生物科技股份有限公司 | 0.55X16 RW LB | FPFA-4 | 普通输液器 | PVC非DEHP | 自动排气 | 带针 | 导管长度（mm）：1300 | C1423012020000108496 | 0022082 | 无 | 由瓶塞穿刺器保护套、瓶塞穿刺器、进气器件、管路（软管）、流量调节器、滴管、滴斗、自排气装置、注射件（选配）、药液过滤器（标称孔径为15μm）、外圆锥接头保护套（选配）、输液针（选配）和输液贴（选配，不含药物）组成；输液针是由连接座、防针刺装置（选配）、软管、针柄、针管和保护套组成。本产品制造材料聚氯乙烯（PVC）中的增塑剂为偏苯三酸三辛酯(TOTM）。经环氧乙烷灭菌，一次性使用。 | 本产品适用于重力作用下的静脉输液。 | 三类 | 本产品应贮存在无腐蚀性气体、通风良好、清洁的环境内，并远离含氯类消毒物品存放。本产品在运输过程中要谨防重压，阳光直晒和雨雪浸淋。有效期2年。 | PVC(不含DEHP)
一次性使用输液器 | 中选 | 无增量资格 | 3 | 24类 | 普通输液器（不含DEHP） | 一次性使用输液器 带针————一次性使用输液器 带针（菲邻苯自排气 带针） | 国械注准20153142327 | 河南曙光汇知康生物科技股份有限公司 | 河南曙光汇知康生物科技股份有限公司 | 0.6X19 TW LB | FPFSA-6 | 普通输液器 | PVC非DEHP | 自动排气 | 带针 | 导管长度（mm）：1300 | C1423012020000108496 | 0022083 | 无 | 由瓶塞穿刺器保护套、瓶塞穿刺器、进气器件、管路（软管）、流量调节器、滴管、滴斗、自排气装置、注射件（选配）、药液过滤器（标称孔径为15μm）、外圆锥接头保护套（选配）、输液针（选配）和输液贴（选配，不含药物）组成；输液针是由连接座、防针刺装置（选配）、软管、针柄、针管和保护套组成。本产品制造材料聚氯乙烯（PVC）中的增塑剂为偏苯三酸三辛酯(TOTM）。经环氧乙烷灭菌，一次性使用。 | 本产品适用于重力作用下的静脉输液。 | 三类 | 本产品应贮存在无腐蚀性气体、通风良好、清洁的环境内，并远离含氯类消毒物品存放。本产品在运输过程中要谨防重压，阳光直晒和雨雪浸淋。有效期2年。 | PVC(不含DEHP)
一次性使用输液器 | 中选 | 无增量资格 | 3 | 24类 | 普通输液器（不含DEHP） | 一次性使用输液器 带针————一次性使用输液器 带针（菲邻苯自排气 带针） | 国械注准20153142327 | 河南曙光汇知康生物科技股份有限公司 | 河南曙光汇知康生物科技股份有限公司 | 0.6X16 TW LB | FPFD-4 | 普通输液器 | PVC非DEHP | 自动排气 | 带针 | 导管长度（mm）：1300 | C1423012020000108496 | 0022085 | 无 | 由瓶塞穿刺器保护套、瓶塞穿刺器、进气器件、管路（软管）、流量调节器、滴管、滴斗、自排气装置、注射件（选配）、药液过滤器（标称孔径为15μm）、外圆锥接头保护套（选配）、输液针（选配）和输液贴（选配，不含药物）组成；输液针是由连接座、防针刺装置（选配）、软管、针柄、针管和保护套组成。本产品制造材料聚氯乙烯（PVC）中的增塑剂为偏苯三酸三辛酯(TOTM）。经环氧乙烷灭菌，一次性使用。 | 本产品适用于重力作用下的静脉输液。 | 三类 | 本产品应贮存在无腐蚀性气体、通风良好、清洁的环境内，并远离含氯类消毒物品存放。本产品在运输过程中要谨防重压，阳光直晒和雨雪浸淋。有效期2年。 | PVC(不含DEHP)
一次性使用输液器 | 中选 | 无增量资格 | 3 | 24类 | 普通输液器（不含DEHP） | 一次性使用输液器 带针————一次性使用输液器 带针（菲邻苯自排气 带针） | 国械注准20153142327 | 河南曙光汇知康生物科技股份有限公司 | 河南曙光汇知康生物科技股份有限公司 | 0.45X16 RW SB | FPFB-9 | 普通输液器 | PVC非DEHP | 自动排气 | 带针 | 导管长度（mm）：1300 | C1423012020000108496 | 0022086 | 无 | 由瓶塞穿刺器保护套、瓶塞穿刺器、进气器件、管路（软管）、流量调节器、滴管、滴斗、自排气装置、注射件（选配）、药液过滤器（标称孔径为15μm）、外圆锥接头保护套（选配）、输液针（选配）和输液贴（选配，不含药物）组成；输液针是由连接座、防针刺装置（选配）、软管、针柄、针管和保护套组成。本产品制造材料聚氯乙烯（PVC）中的增塑剂为偏苯三酸三辛酯(TOTM）。经环氧乙烷灭菌，一次性使用。 | 本产品适用于重力作用下的静脉输液。 | 三类 | 本产品应贮存在无腐蚀性气体、通风良好、清洁的环境内，并远离含氯类消毒物品存放。本产品在运输过程中要谨防重压，阳光直晒和雨雪浸淋。有效期2年。 | PVC(不含DEHP)
一次性使用输液器 | 中选 | 无增量资格 | 3 | 24类 | 普通输液器（不含DEHP） | 一次性使用输液器 带针————一次性使用输液器 带针（菲邻苯自排气 带针） | 国械注准20153142327 | 河南曙光汇知康生物科技股份有限公司 | 河南曙光汇知康生物科技股份有限公司 | 0.55X19 RW LB | FPFYC-2 | 普通输液器 | PVC非DEHP | 自动排气 | 带针 | 导管长度（mm）：1300 | C1423012020000108496 | 0022088 | 无 | 由瓶塞穿刺器保护套、瓶塞穿刺器、进气器件、管路（软管）、流量调节器、滴管、滴斗、自排气装置、注射件（选配）、药液过滤器（标称孔径为15μm）、外圆锥接头保护套（选配）、输液针（选配）和输液贴（选配，不含药物）组成；输液针是由连接座、防针刺装置（选配）、软管、针柄、针管和保护套组成。本产品制造材料聚氯乙烯（PVC）中的增塑剂为偏苯三酸三辛酯(TOTM）。经环氧乙烷灭菌，一次性使用。 | 本产品适用于重力作用下的静脉输液。 | 三类 | 本产品应贮存在无腐蚀性气体、通风良好、清洁的环境内，并远离含氯类消毒物品存放。本产品在运输过程中要谨防重压，阳光直晒和雨雪浸淋。有效期2年。 | PVC(不含DEHP)
一次性使用输液器 | 中选 | 无增量资格 | 3 | 24类 | 普通输液器（不含DEHP） | 一次性使用输液器 带针————一次性使用输液器 带针（菲邻苯自排气 带针） | 国械注准20153142327 | 河南曙光汇知康生物科技股份有限公司 | 河南曙光汇知康生物科技股份有限公司 | 0.7X19 TW LB | FPFA-3 | 普通输液器 | PVC非DEHP | 自动排气 | 带针 | 导管长度（mm）：1300 | C1423012020000108496 | 0022089 | 无 | 由瓶塞穿刺器保护套、瓶塞穿刺器、进气器件、管路（软管）、流量调节器、滴管、滴斗、自排气装置、注射件（选配）、药液过滤器（标称孔径为15μm）、外圆锥接头保护套（选配）、输液针（选配）和输液贴（选配，不含药物）组成；输液针是由连接座、防针刺装置（选配）、软管、针柄、针管和保护套组成。本产品制造材料聚氯乙烯（PVC）中的增塑剂为偏苯三酸三辛酯(TOTM）。经环氧乙烷灭菌，一次性使用。 | 本产品适用于重力作用下的静脉输液。 | 三类 | 本产品应贮存在无腐蚀性气体、通风良好、清洁的环境内，并远离含氯类消毒物品存放。本产品在运输过程中要谨防重压，阳光直晒和雨雪浸淋。有效期2年。 | PVC(不含DEHP)
一次性使用输液器 | 中选 | 无增量资格 | 3 | 24类 | 普通输液器（不含DEHP） | 一次性使用输液器 带针————一次性使用输液器 带针（菲邻苯自排气 带针） | 国械注准20153142327 | 河南曙光汇知康生物科技股份有限公司 | 河南曙光汇知康生物科技股份有限公司 | 0.6X19 TW LB | FPFSA-3 | 普通输液器 | PVC非DEHP | 自动排气 | 带针 | 导管长度（mm）：1300 | C1423012020000108496 | 0022090 | 无 | 由瓶塞穿刺器保护套、瓶塞穿刺器、进气器件、管路（软管）、流量调节器、滴管、滴斗、自排气装置、注射件（选配）、药液过滤器（标称孔径为15μm）、外圆锥接头保护套（选配）、输液针（选配）和输液贴（选配，不含药物）组成；输液针是由连接座、防针刺装置（选配）、软管、针柄、针管和保护套组成。本产品制造材料聚氯乙烯（PVC）中的增塑剂为偏苯三酸三辛酯(TOTM）。经环氧乙烷灭菌，一次性使用。 | 本产品适用于重力作用下的静脉输液。 | 三类 | 本产品应贮存在无腐蚀性气体、通风良好、清洁的环境内，并远离含氯类消毒物品存放。本产品在运输过程中要谨防重压，阳光直晒和雨雪浸淋。有效期2年。 | PVC(不含DEHP)
一次性使用输液器 | 中选 | 无增量资格 | 3 | 24类 | 普通输液器（不含DEHP） | 一次性使用输液器 带针————一次性使用输液器 带针（菲邻苯自排气 带针） | 国械注准20153142327 | 河南曙光汇知康生物科技股份有限公司 | 河南曙光汇知康生物科技股份有限公司 | 0.7X19 TW LB | FPFA-2 | 普通输液器 | PVC非DEHP | 自动排气 | 带针 | 导管长度（mm）：1300 | C1423012020000108496 | 0022097 | 无 | 由瓶塞穿刺器保护套、瓶塞穿刺器、进气器件、管路（软管）、流量调节器、滴管、滴斗、自排气装置、注射件（选配）、药液过滤器（标称孔径为15μm）、外圆锥接头保护套（选配）、输液针（选配）和输液贴（选配，不含药物）组成；输液针是由连接座、防针刺装置（选配）、软管、针柄、针管和保护套组成。本产品制造材料聚氯乙烯（PVC）中的增塑剂为偏苯三酸三辛酯(TOTM）。经环氧乙烷灭菌，一次性使用。 | 本产品适用于重力作用下的静脉输液。 | 三类 | 本产品应贮存在无腐蚀性气体、通风良好、清洁的环境内，并远离含氯类消毒物品存放。本产品在运输过程中要谨防重压，阳光直晒和雨雪浸淋。有效期2年。 | PVC(不含DEHP)
一次性使用输液器 | 中选 | 无增量资格 | 3 | 24类 | 普通输液器（不含DEHP） | 一次性使用输液器 带针————一次性使用输液器 带针（菲邻苯自排气 带针） | 国械注准20153142327 | 河南曙光汇知康生物科技股份有限公司 | 河南曙光汇知康生物科技股份有限公司 | 0.6X19 TW LB | FPFYC-2 | 普通输液器 | PVC非DEHP | 自动排气 | 带针 | 导管长度（mm）：1300 | C1423012020000108496 | 0022114 | 无 | 由瓶塞穿刺器保护套、瓶塞穿刺器、进气器件、管路（软管）、流量调节器、滴管、滴斗、自排气装置、注射件（选配）、药液过滤器（标称孔径为15μm）、外圆锥接头保护套（选配）、输液针（选配）和输液贴（选配，不含药物）组成；输液针是由连接座、防针刺装置（选配）、软管、针柄、针管和保护套组成。本产品制造材料聚氯乙烯（PVC）中的增塑剂为偏苯三酸三辛酯(TOTM）。经环氧乙烷灭菌，一次性使用。 | 本产品适用于重力作用下的静脉输液。 | 三类 | 本产品应贮存在无腐蚀性气体、通风良好、清洁的环境内，并远离含氯类消毒物品存放。本产品在运输过程中要谨防重压，阳光直晒和雨雪浸淋。有效期2年。 | PVC(不含DEHP)
一次性使用输液器 | 中选 | 无增量资格 | 3 | 24类 | 普通输液器（不含DEHP） | 一次性使用输液器 带针————一次性使用输液器 带针（菲邻苯自排气 带针） | 国械注准20153142327 | 河南曙光汇知康生物科技股份有限公司 | 河南曙光汇知康生物科技股份有限公司 | 0.7X 16TW LB | FPFA-1 | 普通输液器 | PVC非DEHP | 自动排气 | 带针 | 导管长度（mm）：1300 | C1423012020000108496 | 0022115 | 无 | 由瓶塞穿刺器保护套、瓶塞穿刺器、进气器件、管路（软管）、流量调节器、滴管、滴斗、自排气装置、注射件（选配）、药液过滤器（标称孔径为15μm）、外圆锥接头保护套（选配）、输液针（选配）和输液贴（选配，不含药物）组成；输液针是由连接座、防针刺装置（选配）、软管、针柄、针管和保护套组成。本产品制造材料聚氯乙烯（PVC）中的增塑剂为偏苯三酸三辛酯(TOTM）。经环氧乙烷灭菌，一次性使用。 | 本产品适用于重力作用下的静脉输液。 | 三类 | 本产品应贮存在无腐蚀性气体、通风良好、清洁的环境内，并远离含氯类消毒物品存放。本产品在运输过程中要谨防重压，阳光直晒和雨雪浸淋。有效期2年。 | PVC(不含DEHP)
一次性使用输液器 | 中选 | 无增量资格 | 3 | 24类 | 普通输液器（不含DEHP） | 一次性使用输液器 带针————一次性使用输液器 带针（菲邻苯自排气 带针） | 国械注准20153142327 | 河南曙光汇知康生物科技股份有限公司 | 河南曙光汇知康生物科技股份有限公司 | 0.7X 16TW LB | FPFYA-9 | 普通输液器 | PVC非DEHP | 自动排气 | 带针 | 导管长度（mm）：1300 | C1423012020000108496 | 0022118 | 无 | 由瓶塞穿刺器保护套、瓶塞穿刺器、进气器件、管路（软管）、流量调节器、滴管、滴斗、自排气装置、注射件（选配）、药液过滤器（标称孔径为15μm）、外圆锥接头保护套（选配）、输液针（选配）和输液贴（选配，不含药物）组成；输液针是由连接座、防针刺装置（选配）、软管、针柄、针管和保护套组成。本产品制造材料聚氯乙烯（PVC）中的增塑剂为偏苯三酸三辛酯(TOTM）。经环氧乙烷灭菌，一次性使用。 | 本产品适用于重力作用下的静脉输液。 | 三类 | 本产品应贮存在无腐蚀性气体、通风良好、清洁的环境内，并远离含氯类消毒物品存放。本产品在运输过程中要谨防重压，阳光直晒和雨雪浸淋。有效期2年。 | PVC(不含DEHP)
一次性使用输液器 | 中选 | 无增量资格 | 3 | 24类 | 普通输液器（不含DEHP） | 一次性使用输液器 带针————一次性使用输液器 带针（菲邻苯自排气 带针） | 国械注准20153142327 | 河南曙光汇知康生物科技股份有限公司 | 河南曙光汇知康生物科技股份有限公司 | 0.7X19 TW LB | FPFA-7 | 普通输液器 | PVC非DEHP | 自动排气 | 带针 | 导管长度（mm）：1300 | C1423012020000108496 | 0022122 | 无 | 由瓶塞穿刺器保护套、瓶塞穿刺器、进气器件、管路（软管）、流量调节器、滴管、滴斗、自排气装置、注射件（选配）、药液过滤器（标称孔径为15μm）、外圆锥接头保护套（选配）、输液针（选配）和输液贴（选配，不含药物）组成；输液针是由连接座、防针刺装置（选配）、软管、针柄、针管和保护套组成。本产品制造材料聚氯乙烯（PVC）中的增塑剂为偏苯三酸三辛酯(TOTM）。经环氧乙烷灭菌，一次性使用。 | 本产品适用于重力作用下的静脉输液。 | 三类 | 本产品应贮存在无腐蚀性气体、通风良好、清洁的环境内，并远离含氯类消毒物品存放。本产品在运输过程中要谨防重压，阳光直晒和雨雪浸淋。有效期2年。 | PVC(不含DEHP)
一次性使用输液器 | 中选 | 无增量资格 | 3 | 24类 | 普通输液器（不含DEHP） | 一次性使用输液器 带针————一次性使用输液器 带针（菲邻苯自排气 带针） | 国械注准20153142327 | 河南曙光汇知康生物科技股份有限公司 | 河南曙光汇知康生物科技股份有限公司 | 0.6X25 TW LB | FPFYB-7 | 普通输液器 | PVC非DEHP | 自动排气 | 带针 | 导管长度（mm）：1300 | C1423012020000108496 | 0022123 | 无 | 由瓶塞穿刺器保护套、瓶塞穿刺器、进气器件、管路（软管）、流量调节器、滴管、滴斗、自排气装置、注射件（选配）、药液过滤器（标称孔径为15μm）、外圆锥接头保护套（选配）、输液针（选配）和输液贴（选配，不含药物）组成；输液针是由连接座、防针刺装置（选配）、软管、针柄、针管和保护套组成。本产品制造材料聚氯乙烯（PVC）中的增塑剂为偏苯三酸三辛酯(TOTM）。经环氧乙烷灭菌，一次性使用。 | 本产品适用于重力作用下的静脉输液。 | 三类 | 本产品应贮存在无腐蚀性气体、通风良好、清洁的环境内，并远离含氯类消毒物品存放。本产品在运输过程中要谨防重压，阳光直晒和雨雪浸淋。有效期2年。 | PVC(不含DEHP)
一次性使用输液器 | 中选 | 无增量资格 | 3 | 24类 | 普通输液器（不含DEHP） | 一次性使用输液器 带针————一次性使用输液器 带针（菲邻苯自排气 带针） | 国械注准20153142327 | 河南曙光汇知康生物科技股份有限公司 | 河南曙光汇知康生物科技股份有限公司 | 0.7X19 TW LB | FPFSA-1 | 普通输液器 | PVC非DEHP | 自动排气 | 带针 | 导管长度（mm）：1300 | C1423012020000108496 | 0022124 | 无 | 由瓶塞穿刺器保护套、瓶塞穿刺器、进气器件、管路（软管）、流量调节器、滴管、滴斗、自排气装置、注射件（选配）、药液过滤器（标称孔径为15μm）、外圆锥接头保护套（选配）、输液针（选配）和输液贴（选配，不含药物）组成；输液针是由连接座、防针刺装置（选配）、软管、针柄、针管和保护套组成。本产品制造材料聚氯乙烯（PVC）中的增塑剂为偏苯三酸三辛酯(TOTM）。经环氧乙烷灭菌，一次性使用。 | 本产品适用于重力作用下的静脉输液。 | 三类 | 本产品应贮存在无腐蚀性气体、通风良好、清洁的环境内，并远离含氯类消毒物品存放。本产品在运输过程中要谨防重压，阳光直晒和雨雪浸淋。有效期2年。 | PVC(不含DEHP)
一次性使用输液器 | 中选 | 无增量资格 | 3 | 24类 | 普通输液器（不含DEHP） | 一次性使用输液器 带针————一次性使用输液器 带针（菲邻苯自排气 带针） | 国械注准20153142327 | 河南曙光汇知康生物科技股份有限公司 | 河南曙光汇知康生物科技股份有限公司 | 0.7X19 TW LB | FPFD-1 | 普通输液器 | PVC非DEHP | 自动排气 | 带针 | 导管长度（mm）：1300 | C1423012020000108496 | 0022125 | 无 | 由瓶塞穿刺器保护套、瓶塞穿刺器、进气器件、管路（软管）、流量调节器、滴管、滴斗、自排气装置、注射件（选配）、药液过滤器（标称孔径为15μm）、外圆锥接头保护套（选配）、输液针（选配）和输液贴（选配，不含药物）组成；输液针是由连接座、防针刺装置（选配）、软管、针柄、针管和保护套组成。本产品制造材料聚氯乙烯（PVC）中的增塑剂为偏苯三酸三辛酯(TOTM）。经环氧乙烷灭菌，一次性使用。 | 本产品适用于重力作用下的静脉输液。 | 三类 | 本产品应贮存在无腐蚀性气体、通风良好、清洁的环境内，并远离含氯类消毒物品存放。本产品在运输过程中要谨防重压，阳光直晒和雨雪浸淋。有效期2年。 | PVC(不含DEHP)
一次性使用输液器 | 中选 | 无增量资格 | 3 | 24类 | 普通输液器（不含DEHP） | 一次性使用输液器 带针————一次性使用输液器 带针（菲邻苯自排气 带针） | 国械注准20153142327 | 河南曙光汇知康生物科技股份有限公司 | 河南曙光汇知康生物科技股份有限公司 | 1.2X31 TW LB | FPFSA-9 | 普通输液器 | PVC非DEHP | 自动排气 | 带针 | 导管长度（mm）：1300 | C1423012020000108496 | 0022126 | 无 | 由瓶塞穿刺器保护套、瓶塞穿刺器、进气器件、管路（软管）、流量调节器、滴管、滴斗、自排气装置、注射件（选配）、药液过滤器（标称孔径为15μm）、外圆锥接头保护套（选配）、输液针（选配）和输液贴（选配，不含药物）组成；输液针是由连接座、防针刺装置（选配）、软管、针柄、针管和保护套组成。本产品制造材料聚氯乙烯（PVC）中的增塑剂为偏苯三酸三辛酯(TOTM）。经环氧乙烷灭菌，一次性使用。 | 本产品适用于重力作用下的静脉输液。 | 三类 | 本产品应贮存在无腐蚀性气体、通风良好、清洁的环境内，并远离含氯类消毒物品存放。本产品在运输过程中要谨防重压，阳光直晒和雨雪浸淋。有效期2年。 | PVC(不含DEHP)
一次性使用输液器 | 中选 | 无增量资格 | 3 | 24类 | 普通输液器（不含DEHP） | 一次性使用输液器 带针————一次性使用输液器 带针（菲邻苯自排气 带针） | 国械注准20153142327 | 河南曙光汇知康生物科技股份有限公司 | 河南曙光汇知康生物科技股份有限公司 | 0.7X 16TW LB | FPFSA-3 | 普通输液器 | PVC非DEHP | 自动排气 | 带针 | 导管长度（mm）：1300 | C1423012020000108496 | 0022128 | 无 | 由瓶塞穿刺器保护套、瓶塞穿刺器、进气器件、管路（软管）、流量调节器、滴管、滴斗、自排气装置、注射件（选配）、药液过滤器（标称孔径为15μm）、外圆锥接头保护套（选配）、输液针（选配）和输液贴（选配，不含药物）组成；输液针是由连接座、防针刺装置（选配）、软管、针柄、针管和保护套组成。本产品制造材料聚氯乙烯（PVC）中的增塑剂为偏苯三酸三辛酯(TOTM）。经环氧乙烷灭菌，一次性使用。 | 本产品适用于重力作用下的静脉输液。 | 三类 | 本产品应贮存在无腐蚀性气体、通风良好、清洁的环境内，并远离含氯类消毒物品存放。本产品在运输过程中要谨防重压，阳光直晒和雨雪浸淋。有效期2年。 | PVC(不含DEHP)
一次性使用输液器 | 中选 | 无增量资格 | 3 | 24类 | 普通输液器（不含DEHP） | 一次性使用输液器 带针————一次性使用输液器 带针（菲邻苯自排气 带针） | 国械注准20153142327 | 河南曙光汇知康生物科技股份有限公司 | 河南曙光汇知康生物科技股份有限公司 | 0.5X19 RW LB | FPFSB-1 | 普通输液器 | PVC非DEHP | 自动排气 | 带针 | 导管长度（mm）：1300 | C1423012020000108496 | 0022130 | 无 | 由瓶塞穿刺器保护套、瓶塞穿刺器、进气器件、管路（软管）、流量调节器、滴管、滴斗、自排气装置、注射件（选配）、药液过滤器（标称孔径为15μm）、外圆锥接头保护套（选配）、输液针（选配）和输液贴（选配，不含药物）组成；输液针是由连接座、防针刺装置（选配）、软管、针柄、针管和保护套组成。本产品制造材料聚氯乙烯（PVC）中的增塑剂为偏苯三酸三辛酯(TOTM）。经环氧乙烷灭菌，一次性使用。 | 本产品适用于重力作用下的静脉输液。 | 三类 | 本产品应贮存在无腐蚀性气体、通风良好、清洁的环境内，并远离含氯类消毒物品存放。本产品在运输过程中要谨防重压，阳光直晒和雨雪浸淋。有效期2年。 | PVC(不含DEHP)
一次性使用输液器 | 中选 | 无增量资格 | 3 | 24类 | 普通输液器（不含DEHP） | 一次性使用输液器 带针————一次性使用输液器 带针（菲邻苯自排气 带针） | 国械注准20153142327 | 河南曙光汇知康生物科技股份有限公司 | 河南曙光汇知康生物科技股份有限公司 | 0.45X16 RW SB | FPFYB-7 | 普通输液器 | PVC非DEHP | 自动排气 | 带针 | 导管长度（mm）：1300 | C1423012020000108496 | 0022131 | 无 | 由瓶塞穿刺器保护套、瓶塞穿刺器、进气器件、管路（软管）、流量调节器、滴管、滴斗、自排气装置、注射件（选配）、药液过滤器（标称孔径为15μm）、外圆锥接头保护套（选配）、输液针（选配）和输液贴（选配，不含药物）组成；输液针是由连接座、防针刺装置（选配）、软管、针柄、针管和保护套组成。本产品制造材料聚氯乙烯（PVC）中的增塑剂为偏苯三酸三辛酯(TOTM）。经环氧乙烷灭菌，一次性使用。 | 本产品适用于重力作用下的静脉输液。 | 三类 | 本产品应贮存在无腐蚀性气体、通风良好、清洁的环境内，并远离含氯类消毒物品存放。本产品在运输过程中要谨防重压，阳光直晒和雨雪浸淋。有效期2年。 | PVC(不含DEHP)
一次性使用输液器 | 中选 | 无增量资格 | 3 | 24类 | 普通输液器（不含DEHP） | 一次性使用输液器 带针————一次性使用输液器 带针（菲邻苯自排气 带针） | 国械注准20153142327 | 河南曙光汇知康生物科技股份有限公司 | 河南曙光汇知康生物科技股份有限公司 | 0.6X19 TW LB | FPFSA-7 | 普通输液器 | PVC非DEHP | 自动排气 | 带针 | 导管长度（mm）：1300 | C1423012020000108496 | 0022133 | 无 | 由瓶塞穿刺器保护套、瓶塞穿刺器、进气器件、管路（软管）、流量调节器、滴管、滴斗、自排气装置、注射件（选配）、药液过滤器（标称孔径为15μm）、外圆锥接头保护套（选配）、输液针（选配）和输液贴（选配，不含药物）组成；输液针是由连接座、防针刺装置（选配）、软管、针柄、针管和保护套组成。本产品制造材料聚氯乙烯（PVC）中的增塑剂为偏苯三酸三辛酯(TOTM）。经环氧乙烷灭菌，一次性使用。 | 本产品适用于重力作用下的静脉输液。 | 三类 | 本产品应贮存在无腐蚀性气体、通风良好、清洁的环境内，并远离含氯类消毒物品存放。本产品在运输过程中要谨防重压，阳光直晒和雨雪浸淋。有效期2年。 | PVC(不含DEHP)
一次性使用输液器 | 中选 | 无增量资格 | 3 | 24类 | 普通输液器（不含DEHP） | 一次性使用输液器 带针————一次性使用输液器 带针（菲邻苯自排气 带针） | 国械注准20153142327 | 河南曙光汇知康生物科技股份有限公司 | 河南曙光汇知康生物科技股份有限公司 | 0.7X19 TW LB | FPFYB-8 | 普通输液器 | PVC非DEHP | 自动排气 | 带针 | 导管长度（mm）：1300 | C1423012020000108496 | 0022135 | 无 | 由瓶塞穿刺器保护套、瓶塞穿刺器、进气器件、管路（软管）、流量调节器、滴管、滴斗、自排气装置、注射件（选配）、药液过滤器（标称孔径为15μm）、外圆锥接头保护套（选配）、输液针（选配）和输液贴（选配，不含药物）组成；输液针是由连接座、防针刺装置（选配）、软管、针柄、针管和保护套组成。本产品制造材料聚氯乙烯（PVC）中的增塑剂为偏苯三酸三辛酯(TOTM）。经环氧乙烷灭菌，一次性使用。 | 本产品适用于重力作用下的静脉输液。 | 三类 | 本产品应贮存在无腐蚀性气体、通风良好、清洁的环境内，并远离含氯类消毒物品存放。本产品在运输过程中要谨防重压，阳光直晒和雨雪浸淋。有效期2年。 | PVC(不含DEHP)
一次性使用输液器 | 中选 | 无增量资格 | 3 | 24类 | 普通输液器（不含DEHP） | 一次性使用输液器 带针————一次性使用输液器 带针（菲邻苯自排气 带针） | 国械注准20153142327 | 河南曙光汇知康生物科技股份有限公司 | 河南曙光汇知康生物科技股份有限公司 | 0.7X19 TW LB | FPFB-6 | 普通输液器 | PVC非DEHP | 自动排气 | 带针 | 导管长度（mm）：1300 | C1423012020000108496 | 0022136 | 无 | 由瓶塞穿刺器保护套、瓶塞穿刺器、进气器件、管路（软管）、流量调节器、滴管、滴斗、自排气装置、注射件（选配）、药液过滤器（标称孔径为15μm）、外圆锥接头保护套（选配）、输液针（选配）和输液贴（选配，不含药物）组成；输液针是由连接座、防针刺装置（选配）、软管、针柄、针管和保护套组成。本产品制造材料聚氯乙烯（PVC）中的增塑剂为偏苯三酸三辛酯(TOTM）。经环氧乙烷灭菌，一次性使用。 | 本产品适用于重力作用下的静脉输液。 | 三类 | 本产品应贮存在无腐蚀性气体、通风良好、清洁的环境内，并远离含氯类消毒物品存放。本产品在运输过程中要谨防重压，阳光直晒和雨雪浸淋。有效期2年。 | PVC(不含DEHP)
一次性使用输液器 | 中选 | 无增量资格 | 3 | 24类 | 普通输液器（不含DEHP） | 一次性使用输液器 带针————一次性使用输液器 带针（菲邻苯自排气 带针） | 国械注准20153142327 | 河南曙光汇知康生物科技股份有限公司 | 河南曙光汇知康生物科技股份有限公司 | 1.2X31 TW LB | FPFB-7 | 普通输液器 | PVC非DEHP | 自动排气 | 带针 | 导管长度（mm）：1300 | C1423012020000108496 | 0022140 | 无 | 由瓶塞穿刺器保护套、瓶塞穿刺器、进气器件、管路（软管）、流量调节器、滴管、滴斗、自排气装置、注射件（选配）、药液过滤器（标称孔径为15μm）、外圆锥接头保护套（选配）、输液针（选配）和输液贴（选配，不含药物）组成；输液针是由连接座、防针刺装置（选配）、软管、针柄、针管和保护套组成。本产品制造材料聚氯乙烯（PVC）中的增塑剂为偏苯三酸三辛酯(TOTM）。经环氧乙烷灭菌，一次性使用。 | 本产品适用于重力作用下的静脉输液。 | 三类 | 本产品应贮存在无腐蚀性气体、通风良好、清洁的环境内，并远离含氯类消毒物品存放。本产品在运输过程中要谨防重压，阳光直晒和雨雪浸淋。有效期2年。 | PVC(不含DEHP)
一次性使用输液器 | 中选 | 无增量资格 | 3 | 24类 | 普通输液器（不含DEHP） | 一次性使用输液器 带针————一次性使用输液器 带针（菲邻苯自排气 带针） | 国械注准20153142327 | 河南曙光汇知康生物科技股份有限公司 | 河南曙光汇知康生物科技股份有限公司 | 0.6X25 TW LB | FPFSA-9 | 普通输液器 | PVC非DEHP | 自动排气 | 带针 | 导管长度（mm）：1300 | C1423012020000108496 | 0022144 | 无 | 由瓶塞穿刺器保护套、瓶塞穿刺器、进气器件、管路（软管）、流量调节器、滴管、滴斗、自排气装置、注射件（选配）、药液过滤器（标称孔径为15μm）、外圆锥接头保护套（选配）、输液针（选配）和输液贴（选配，不含药物）组成；输液针是由连接座、防针刺装置（选配）、软管、针柄、针管和保护套组成。本产品制造材料聚氯乙烯（PVC）中的增塑剂为偏苯三酸三辛酯(TOTM）。经环氧乙烷灭菌，一次性使用。 | 本产品适用于重力作用下的静脉输液。 | 三类 | 本产品应贮存在无腐蚀性气体、通风良好、清洁的环境内，并远离含氯类消毒物品存放。本产品在运输过程中要谨防重压，阳光直晒和雨雪浸淋。有效期2年。 | PVC(不含DEHP)
一次性使用输液器 | 中选 | 无增量资格 | 3 | 24类 | 普通输液器（不含DEHP） | 一次性使用输液器 带针————一次性使用输液器 带针（菲邻苯自排气 带针） | 国械注准20153142327 | 河南曙光汇知康生物科技股份有限公司 | 河南曙光汇知康生物科技股份有限公司 | 0.8X27 TW LB | FPFYA-1 | 普通输液器 | PVC非DEHP | 自动排气 | 带针 | 导管长度（mm）：1300 | C1423012020000108496 | 0022146 | 无 | 由瓶塞穿刺器保护套、瓶塞穿刺器、进气器件、管路（软管）、流量调节器、滴管、滴斗、自排气装置、注射件（选配）、药液过滤器（标称孔径为15μm）、外圆锥接头保护套（选配）、输液针（选配）和输液贴（选配，不含药物）组成；输液针是由连接座、防针刺装置（选配）、软管、针柄、针管和保护套组成。本产品制造材料聚氯乙烯（PVC）中的增塑剂为偏苯三酸三辛酯(TOTM）。经环氧乙烷灭菌，一次性使用。 | 本产品适用于重力作用下的静脉输液。 | 三类 | 本产品应贮存在无腐蚀性气体、通风良好、清洁的环境内，并远离含氯类消毒物品存放。本产品在运输过程中要谨防重压，阳光直晒和雨雪浸淋。有效期2年。 | PVC(不含DEHP)
一次性使用输液器 | 中选 | 无增量资格 | 3 | 24类 | 普通输液器（不含DEHP） | 一次性使用输液器 带针————一次性使用输液器 带针（菲邻苯自排气 带针） | 国械注准20153142327 | 河南曙光汇知康生物科技股份有限公司 | 河南曙光汇知康生物科技股份有限公司 | 0.55X19 RW LB | FPFYA-2 | 普通输液器 | PVC非DEHP | 自动排气 | 带针 | 导管长度（mm）：1300 | C1423012020000108496 | 0022151 | 无 | 由瓶塞穿刺器保护套、瓶塞穿刺器、进气器件、管路（软管）、流量调节器、滴管、滴斗、自排气装置、注射件（选配）、药液过滤器（标称孔径为15μm）、外圆锥接头保护套（选配）、输液针（选配）和输液贴（选配，不含药物）组成；输液针是由连接座、防针刺装置（选配）、软管、针柄、针管和保护套组成。本产品制造材料聚氯乙烯（PVC）中的增塑剂为偏苯三酸三辛酯(TOTM）。经环氧乙烷灭菌，一次性使用。 | 本产品适用于重力作用下的静脉输液。 | 三类 | 本产品应贮存在无腐蚀性气体、通风良好、清洁的环境内，并远离含氯类消毒物品存放。本产品在运输过程中要谨防重压，阳光直晒和雨雪浸淋。有效期2年。 | PVC(不含DEHP)
一次性使用输液器 | 中选 | 无增量资格 | 3 | 24类 | 普通输液器（不含DEHP） | 一次性使用输液器 带针————一次性使用输液器 带针（菲邻苯自排气 带针） | 国械注准20153142327 | 河南曙光汇知康生物科技股份有限公司 | 河南曙光汇知康生物科技股份有限公司 | 0.7X25 TW LB | FPFSA-3 | 普通输液器 | PVC非DEHP | 自动排气 | 带针 | 导管长度（mm）：1300 | C1423012020000108496 | 0022152 | 无 | 由瓶塞穿刺器保护套、瓶塞穿刺器、进气器件、管路（软管）、流量调节器、滴管、滴斗、自排气装置、注射件（选配）、药液过滤器（标称孔径为15μm）、外圆锥接头保护套（选配）、输液针（选配）和输液贴（选配，不含药物）组成；输液针是由连接座、防针刺装置（选配）、软管、针柄、针管和保护套组成。本产品制造材料聚氯乙烯（PVC）中的增塑剂为偏苯三酸三辛酯(TOTM）。经环氧乙烷灭菌，一次性使用。 | 本产品适用于重力作用下的静脉输液。 | 三类 | 本产品应贮存在无腐蚀性气体、通风良好、清洁的环境内，并远离含氯类消毒物品存放。本产品在运输过程中要谨防重压，阳光直晒和雨雪浸淋。有效期2年。 | PVC(不含DEHP)
一次性使用输液器 | 中选 | 无增量资格 | 3 | 24类 | 普通输液器（不含DEHP） | 一次性使用输液器 带针————一次性使用输液器 带针（菲邻苯自排气 带针） | 国械注准20153142327 | 河南曙光汇知康生物科技股份有限公司 | 河南曙光汇知康生物科技股份有限公司 | 0.6X25 TW LB | FPFSA-8 | 普通输液器 | PVC非DEHP | 自动排气 | 带针 | 导管长度（mm）：1300 | C1423012020000108496 | 0022156 | 无 | 由瓶塞穿刺器保护套、瓶塞穿刺器、进气器件、管路（软管）、流量调节器、滴管、滴斗、自排气装置、注射件（选配）、药液过滤器（标称孔径为15μm）、外圆锥接头保护套（选配）、输液针（选配）和输液贴（选配，不含药物）组成；输液针是由连接座、防针刺装置（选配）、软管、针柄、针管和保护套组成。本产品制造材料聚氯乙烯（PVC）中的增塑剂为偏苯三酸三辛酯(TOTM）。经环氧乙烷灭菌，一次性使用。 | 本产品适用于重力作用下的静脉输液。 | 三类 | 本产品应贮存在无腐蚀性气体、通风良好、清洁的环境内，并远离含氯类消毒物品存放。本产品在运输过程中要谨防重压，阳光直晒和雨雪浸淋。有效期2年。 | PVC(不含DEHP)
一次性使用输液器 | 中选 | 无增量资格 | 3 | 24类 | 普通输液器（不含DEHP） | 一次性使用输液器 带针————一次性使用输液器 带针（菲邻苯自排气 带针） | 国械注准20153142327 | 河南曙光汇知康生物科技股份有限公司 | 河南曙光汇知康生物科技股份有限公司 | 0.5X19 RW LB | FPFSA-1 | 普通输液器 | PVC非DEHP | 自动排气 | 带针 | 导管长度（mm）：1300 | C1423012020000108496 | 0022157 | 无 | 由瓶塞穿刺器保护套、瓶塞穿刺器、进气器件、管路（软管）、流量调节器、滴管、滴斗、自排气装置、注射件（选配）、药液过滤器（标称孔径为15μm）、外圆锥接头保护套（选配）、输液针（选配）和输液贴（选配，不含药物）组成；输液针是由连接座、防针刺装置（选配）、软管、针柄、针管和保护套组成。本产品制造材料聚氯乙烯（PVC）中的增塑剂为偏苯三酸三辛酯(TOTM）。经环氧乙烷灭菌，一次性使用。 | 本产品适用于重力作用下的静脉输液。 | 三类 | 本产品应贮存在无腐蚀性气体、通风良好、清洁的环境内，并远离含氯类消毒物品存放。本产品在运输过程中要谨防重压，阳光直晒和雨雪浸淋。有效期2年。 | PVC(不含DEHP)
一次性使用输液器 | 中选 | 无增量资格 | 3 | 24类 | 普通输液器（不含DEHP） | 一次性使用输液器 带针————一次性使用输液器 带针（菲邻苯自排气 带针） | 国械注准20153142327 | 河南曙光汇知康生物科技股份有限公司 | 河南曙光汇知康生物科技股份有限公司 | 0.55X19 RW LB | FPFYB-4 | 普通输液器 | PVC非DEHP | 自动排气 | 带针 | 导管长度（mm）：1300 | C1423012020000108496 | 0022158 | 无 | 由瓶塞穿刺器保护套、瓶塞穿刺器、进气器件、管路（软管）、流量调节器、滴管、滴斗、自排气装置、注射件（选配）、药液过滤器（标称孔径为15μm）、外圆锥接头保护套（选配）、输液针（选配）和输液贴（选配，不含药物）组成；输液针是由连接座、防针刺装置（选配）、软管、针柄、针管和保护套组成。本产品制造材料聚氯乙烯（PVC）中的增塑剂为偏苯三酸三辛酯(TOTM）。经环氧乙烷灭菌，一次性使用。 | 本产品适用于重力作用下的静脉输液。 | 三类 | 本产品应贮存在无腐蚀性气体、通风良好、清洁的环境内，并远离含氯类消毒物品存放。本产品在运输过程中要谨防重压，阳光直晒和雨雪浸淋。有效期2年。 | PVC(不含DEHP)
一次性使用输液器 | 中选 | 无增量资格 | 3 | 24类 | 普通输液器（不含DEHP） | 一次性使用输液器 带针————一次性使用输液器 带针（菲邻苯自排气 带针） | 国械注准20153142327 | 河南曙光汇知康生物科技股份有限公司 | 河南曙光汇知康生物科技股份有限公司 | 0.6X16 TW LB | FPFYB-7 | 普通输液器 | PVC非DEHP | 自动排气 | 带针 | 导管长度（mm）：1300 | C1423012020000108496 | 0022160 | 无 | 由瓶塞穿刺器保护套、瓶塞穿刺器、进气器件、管路（软管）、流量调节器、滴管、滴斗、自排气装置、注射件（选配）、药液过滤器（标称孔径为15μm）、外圆锥接头保护套（选配）、输液针（选配）和输液贴（选配，不含药物）组成；输液针是由连接座、防针刺装置（选配）、软管、针柄、针管和保护套组成。本产品制造材料聚氯乙烯（PVC）中的增塑剂为偏苯三酸三辛酯(TOTM）。经环氧乙烷灭菌，一次性使用。 | 本产品适用于重力作用下的静脉输液。 | 三类 | 本产品应贮存在无腐蚀性气体、通风良好、清洁的环境内，并远离含氯类消毒物品存放。本产品在运输过程中要谨防重压，阳光直晒和雨雪浸淋。有效期2年。 | PVC(不含DEHP)
一次性使用输液器 | 中选 | 无增量资格 | 3 | 24类 | 普通输液器（不含DEHP） | 一次性使用输液器 带针————一次性使用输液器 带针（菲邻苯自排气 带针） | 国械注准20153142327 | 河南曙光汇知康生物科技股份有限公司 | 河南曙光汇知康生物科技股份有限公司 | 0.7X 16TW LB | FPFSA-6 | 普通输液器 | PVC非DEHP | 自动排气 | 带针 | 导管长度（mm）：1300 | C1423012020000108496 | 0022161 | 无 | 由瓶塞穿刺器保护套、瓶塞穿刺器、进气器件、管路（软管）、流量调节器、滴管、滴斗、自排气装置、注射件（选配）、药液过滤器（标称孔径为15μm）、外圆锥接头保护套（选配）、输液针（选配）和输液贴（选配，不含药物）组成；输液针是由连接座、防针刺装置（选配）、软管、针柄、针管和保护套组成。本产品制造材料聚氯乙烯（PVC）中的增塑剂为偏苯三酸三辛酯(TOTM）。经环氧乙烷灭菌，一次性使用。 | 本产品适用于重力作用下的静脉输液。 | 三类 | 本产品应贮存在无腐蚀性气体、通风良好、清洁的环境内，并远离含氯类消毒物品存放。本产品在运输过程中要谨防重压，阳光直晒和雨雪浸淋。有效期2年。 | PVC(不含DEHP)
一次性使用输液器 | 中选 | 无增量资格 | 3 | 24类 | 普通输液器（不含DEHP） | 一次性使用输液器 带针————一次性使用输液器 带针（菲邻苯自排气 带针） | 国械注准20153142327 | 河南曙光汇知康生物科技股份有限公司 | 河南曙光汇知康生物科技股份有限公司 | 0.55X16 RW LB | FPFC-1 | 普通输液器 | PVC非DEHP | 自动排气 | 带针 | 导管长度（mm）：1300 | C1423012020000108496 | 0022162 | 无 | 由瓶塞穿刺器保护套、瓶塞穿刺器、进气器件、管路（软管）、流量调节器、滴管、滴斗、自排气装置、注射件（选配）、药液过滤器（标称孔径为15μm）、外圆锥接头保护套（选配）、输液针（选配）和输液贴（选配，不含药物）组成；输液针是由连接座、防针刺装置（选配）、软管、针柄、针管和保护套组成。本产品制造材料聚氯乙烯（PVC）中的增塑剂为偏苯三酸三辛酯(TOTM）。经环氧乙烷灭菌，一次性使用。 | 本产品适用于重力作用下的静脉输液。 | 三类 | 本产品应贮存在无腐蚀性气体、通风良好、清洁的环境内，并远离含氯类消毒物品存放。本产品在运输过程中要谨防重压，阳光直晒和雨雪浸淋。有效期2年。 | PVC(不含DEHP)
一次性使用输液器 | 中选 | 无增量资格 | 3 | 24类 | 普通输液器（不含DEHP） | 一次性使用输液器 带针————一次性使用输液器 带针（菲邻苯自排气 带针） | 国械注准20153142327 | 河南曙光汇知康生物科技股份有限公司 | 河南曙光汇知康生物科技股份有限公司 | 0.7X19 TW LB | FPFYB-4 | 普通输液器 | PVC非DEHP | 自动排气 | 带针 | 导管长度（mm）：1300 | C1423012020000108496 | 0022163 | 无 | 由瓶塞穿刺器保护套、瓶塞穿刺器、进气器件、管路（软管）、流量调节器、滴管、滴斗、自排气装置、注射件（选配）、药液过滤器（标称孔径为15μm）、外圆锥接头保护套（选配）、输液针（选配）和输液贴（选配，不含药物）组成；输液针是由连接座、防针刺装置（选配）、软管、针柄、针管和保护套组成。本产品制造材料聚氯乙烯（PVC）中的增塑剂为偏苯三酸三辛酯(TOTM）。经环氧乙烷灭菌，一次性使用。 | 本产品适用于重力作用下的静脉输液。 | 三类 | 本产品应贮存在无腐蚀性气体、通风良好、清洁的环境内，并远离含氯类消毒物品存放。本产品在运输过程中要谨防重压，阳光直晒和雨雪浸淋。有效期2年。 | PVC(不含DEHP)
一次性使用输液器 | 中选 | 无增量资格 | 3 | 24类 | 普通输液器（不含DEHP） | 一次性使用输液器 带针————一次性使用输液器 带针（菲邻苯自排气 带针） | 国械注准20153142327 | 河南曙光汇知康生物科技股份有限公司 | 河南曙光汇知康生物科技股份有限公司 | 0.6X16 TW LB | FPFYA-2 | 普通输液器 | PVC非DEHP | 自动排气 | 带针 | 导管长度（mm）：1300 | C1423012020000108496 | 0022167 | 无 | 由瓶塞穿刺器保护套、瓶塞穿刺器、进气器件、管路（软管）、流量调节器、滴管、滴斗、自排气装置、注射件（选配）、药液过滤器（标称孔径为15μm）、外圆锥接头保护套（选配）、输液针（选配）和输液贴（选配，不含药物）组成；输液针是由连接座、防针刺装置（选配）、软管、针柄、针管和保护套组成。本产品制造材料聚氯乙烯（PVC）中的增塑剂为偏苯三酸三辛酯(TOTM）。经环氧乙烷灭菌，一次性使用。 | 本产品适用于重力作用下的静脉输液。 | 三类 | 本产品应贮存在无腐蚀性气体、通风良好、清洁的环境内，并远离含氯类消毒物品存放。本产品在运输过程中要谨防重压，阳光直晒和雨雪浸淋。有效期2年。 | PVC(不含DEHP)
一次性使用输液器 | 中选 | 无增量资格 | 3 | 24类 | 普通输液器（不含DEHP） | 一次性使用输液器 带针————一次性使用输液器 带针（菲邻苯自排气 带针） | 国械注准20153142327 | 河南曙光汇知康生物科技股份有限公司 | 河南曙光汇知康生物科技股份有限公司 | 0.55X19 RW LB | FPFYA-9 | 普通输液器 | PVC非DEHP | 自动排气 | 带针 | 导管长度（mm）：1300 | C1423012020000108496 | 0022169 | 无 | 由瓶塞穿刺器保护套、瓶塞穿刺器、进气器件、管路（软管）、流量调节器、滴管、滴斗、自排气装置、注射件（选配）、药液过滤器（标称孔径为15μm）、外圆锥接头保护套（选配）、输液针（选配）和输液贴（选配，不含药物）组成；输液针是由连接座、防针刺装置（选配）、软管、针柄、针管和保护套组成。本产品制造材料聚氯乙烯（PVC）中的增塑剂为偏苯三酸三辛酯(TOTM）。经环氧乙烷灭菌，一次性使用。 | 本产品适用于重力作用下的静脉输液。 | 三类 | 本产品应贮存在无腐蚀性气体、通风良好、清洁的环境内，并远离含氯类消毒物品存放。本产品在运输过程中要谨防重压，阳光直晒和雨雪浸淋。有效期2年。 | PVC(不含DEHP)
一次性使用输液器 | 中选 | 无增量资格 | 3 | 24类 | 普通输液器（不含DEHP） | 一次性使用输液器 带针————一次性使用输液器 带针（菲邻苯自排气 带针） | 国械注准20153142327 | 河南曙光汇知康生物科技股份有限公司 | 河南曙光汇知康生物科技股份有限公司 | 1.2X31 TW LB | FPFYA-9 | 普通输液器 | PVC非DEHP | 自动排气 | 带针 | 导管长度（mm）：1300 | C1423012020000108496 | 0022170 | 无 | 由瓶塞穿刺器保护套、瓶塞穿刺器、进气器件、管路（软管）、流量调节器、滴管、滴斗、自排气装置、注射件（选配）、药液过滤器（标称孔径为15μm）、外圆锥接头保护套（选配）、输液针（选配）和输液贴（选配，不含药物）组成；输液针是由连接座、防针刺装置（选配）、软管、针柄、针管和保护套组成。本产品制造材料聚氯乙烯（PVC）中的增塑剂为偏苯三酸三辛酯(TOTM）。经环氧乙烷灭菌，一次性使用。 | 本产品适用于重力作用下的静脉输液。 | 三类 | 本产品应贮存在无腐蚀性气体、通风良好、清洁的环境内，并远离含氯类消毒物品存放。本产品在运输过程中要谨防重压，阳光直晒和雨雪浸淋。有效期2年。 | PVC(不含DEHP)
一次性使用输液器 | 中选 | 无增量资格 | 3 | 24类 | 普通输液器（不含DEHP） | 一次性使用输液器 带针————一次性使用输液器 带针（菲邻苯自排气 带针） | 国械注准20153142327 | 河南曙光汇知康生物科技股份有限公司 | 河南曙光汇知康生物科技股份有限公司 | 0.55X19 RW LB | FPFSA-8 | 普通输液器 | PVC非DEHP | 自动排气 | 带针 | 导管长度（mm）：1300 | C1423012020000108496 | 0022174 | 无 | 由瓶塞穿刺器保护套、瓶塞穿刺器、进气器件、管路（软管）、流量调节器、滴管、滴斗、自排气装置、注射件（选配）、药液过滤器（标称孔径为15μm）、外圆锥接头保护套（选配）、输液针（选配）和输液贴（选配，不含药物）组成；输液针是由连接座、防针刺装置（选配）、软管、针柄、针管和保护套组成。本产品制造材料聚氯乙烯（PVC）中的增塑剂为偏苯三酸三辛酯(TOTM）。经环氧乙烷灭菌，一次性使用。 | 本产品适用于重力作用下的静脉输液。 | 三类 | 本产品应贮存在无腐蚀性气体、通风良好、清洁的环境内，并远离含氯类消毒物品存放。本产品在运输过程中要谨防重压，阳光直晒和雨雪浸淋。有效期2年。 | PVC(不含DEHP)
一次性使用输液器 | 中选 | 无增量资格 | 3 | 24类 | 普通输液器（不含DEHP） | 一次性使用输液器 带针————一次性使用输液器 带针（菲邻苯自排气 带针） | 国械注准20153142327 | 河南曙光汇知康生物科技股份有限公司 | 河南曙光汇知康生物科技股份有限公司 | 0.7X 16TW LB | FPFC-2 | 普通输液器 | PVC非DEHP | 自动排气 | 带针 | 导管长度（mm）：1300 | C1423012020000108496 | 0022175 | 无 | 由瓶塞穿刺器保护套、瓶塞穿刺器、进气器件、管路（软管）、流量调节器、滴管、滴斗、自排气装置、注射件（选配）、药液过滤器（标称孔径为15μm）、外圆锥接头保护套（选配）、输液针（选配）和输液贴（选配，不含药物）组成；输液针是由连接座、防针刺装置（选配）、软管、针柄、针管和保护套组成。本产品制造材料聚氯乙烯（PVC）中的增塑剂为偏苯三酸三辛酯(TOTM）。经环氧乙烷灭菌，一次性使用。 | 本产品适用于重力作用下的静脉输液。 | 三类 | 本产品应贮存在无腐蚀性气体、通风良好、清洁的环境内，并远离含氯类消毒物品存放。本产品在运输过程中要谨防重压，阳光直晒和雨雪浸淋。有效期2年。 | PVC(不含DEHP)
一次性使用输液器 | 中选 | 无增量资格 | 3 | 24类 | 普通输液器（不含DEHP） | 一次性使用输液器 带针————一次性使用输液器 带针（菲邻苯自排气 带针） | 国械注准20153142327 | 河南曙光汇知康生物科技股份有限公司 | 河南曙光汇知康生物科技股份有限公司 | 0.8X27 TW LB | FPFA-7 | 普通输液器 | PVC非DEHP | 自动排气 | 带针 | 导管长度（mm）：1300 | C1423012020000108496 | 0022176 | 无 | 由瓶塞穿刺器保护套、瓶塞穿刺器、进气器件、管路（软管）、流量调节器、滴管、滴斗、自排气装置、注射件（选配）、药液过滤器（标称孔径为15μm）、外圆锥接头保护套（选配）、输液针（选配）和输液贴（选配，不含药物）组成；输液针是由连接座、防针刺装置（选配）、软管、针柄、针管和保护套组成。本产品制造材料聚氯乙烯（PVC）中的增塑剂为偏苯三酸三辛酯(TOTM）。经环氧乙烷灭菌，一次性使用。 | 本产品适用于重力作用下的静脉输液。 | 三类 | 本产品应贮存在无腐蚀性气体、通风良好、清洁的环境内，并远离含氯类消毒物品存放。本产品在运输过程中要谨防重压，阳光直晒和雨雪浸淋。有效期2年。 | PVC(不含DEHP)
一次性使用输液器 | 中选 | 无增量资格 | 3 | 24类 | 普通输液器（不含DEHP） | 一次性使用输液器 带针————一次性使用输液器 带针（菲邻苯自排气 带针） | 国械注准20153142327 | 河南曙光汇知康生物科技股份有限公司 | 河南曙光汇知康生物科技股份有限公司 | 0.55X19 RW LB | FPFB-7 | 普通输液器 | PVC非DEHP | 自动排气 | 带针 | 导管长度（mm）：1300 | C1423012020000108496 | 0022179 | 无 | 由瓶塞穿刺器保护套、瓶塞穿刺器、进气器件、管路（软管）、流量调节器、滴管、滴斗、自排气装置、注射件（选配）、药液过滤器（标称孔径为15μm）、外圆锥接头保护套（选配）、输液针（选配）和输液贴（选配，不含药物）组成；输液针是由连接座、防针刺装置（选配）、软管、针柄、针管和保护套组成。本产品制造材料聚氯乙烯（PVC）中的增塑剂为偏苯三酸三辛酯(TOTM）。经环氧乙烷灭菌，一次性使用。 | 本产品适用于重力作用下的静脉输液。 | 三类 | 本产品应贮存在无腐蚀性气体、通风良好、清洁的环境内，并远离含氯类消毒物品存放。本产品在运输过程中要谨防重压，阳光直晒和雨雪浸淋。有效期2年。 | PVC(不含DEHP)
一次性使用输液器 | 中选 | 无增量资格 | 3 | 24类 | 普通输液器（不含DEHP） | 一次性使用输液器 带针————一次性使用输液器 带针（菲邻苯自排气 带针） | 国械注准20153142327 | 河南曙光汇知康生物科技股份有限公司 | 河南曙光汇知康生物科技股份有限公司 | 0.55X25 RW LB | FPFC-3 | 普通输液器 | PVC非DEHP | 自动排气 | 带针 | 导管长度（mm）：1300 | C1423012020000108496 | 0022181 | 无 | 由瓶塞穿刺器保护套、瓶塞穿刺器、进气器件、管路（软管）、流量调节器、滴管、滴斗、自排气装置、注射件（选配）、药液过滤器（标称孔径为15μm）、外圆锥接头保护套（选配）、输液针（选配）和输液贴（选配，不含药物）组成；输液针是由连接座、防针刺装置（选配）、软管、针柄、针管和保护套组成。本产品制造材料聚氯乙烯（PVC）中的增塑剂为偏苯三酸三辛酯(TOTM）。经环氧乙烷灭菌，一次性使用。 | 本产品适用于重力作用下的静脉输液。 | 三类 | 本产品应贮存在无腐蚀性气体、通风良好、清洁的环境内，并远离含氯类消毒物品存放。本产品在运输过程中要谨防重压，阳光直晒和雨雪浸淋。有效期2年。 | PVC(不含DEHP)
一次性使用输液器 | 中选 | 无增量资格 | 3 | 24类 | 普通输液器（不含DEHP） | 一次性使用输液器 带针————一次性使用输液器 带针（菲邻苯自排气 带针） | 国械注准20153142327 | 河南曙光汇知康生物科技股份有限公司 | 河南曙光汇知康生物科技股份有限公司 | 0.7X 16TW LB | FPFYD-2 | 普通输液器 | PVC非DEHP | 自动排气 | 带针 | 导管长度（mm）：1300 | C1423012020000108496 | 0022186 | 无 | 由瓶塞穿刺器保护套、瓶塞穿刺器、进气器件、管路（软管）、流量调节器、滴管、滴斗、自排气装置、注射件（选配）、药液过滤器（标称孔径为15μm）、外圆锥接头保护套（选配）、输液针（选配）和输液贴（选配，不含药物）组成；输液针是由连接座、防针刺装置（选配）、软管、针柄、针管和保护套组成。本产品制造材料聚氯乙烯（PVC）中的增塑剂为偏苯三酸三辛酯(TOTM）。经环氧乙烷灭菌，一次性使用。 | 本产品适用于重力作用下的静脉输液。 | 三类 | 本产品应贮存在无腐蚀性气体、通风良好、清洁的环境内，并远离含氯类消毒物品存放。本产品在运输过程中要谨防重压，阳光直晒和雨雪浸淋。有效期2年。 | PVC(不含DEHP)
一次性使用输液器 | 中选 | 无增量资格 | 3 | 24类 | 普通输液器（不含DEHP） | 一次性使用输液器 带针————一次性使用输液器 带针（菲邻苯自排气 带针） | 国械注准20153142327 | 河南曙光汇知康生物科技股份有限公司 | 河南曙光汇知康生物科技股份有限公司 | 0.7X19 TW LB | FPFSB-1 | 普通输液器 | PVC非DEHP | 自动排气 | 带针 | 导管长度（mm）：1300 | C1423012020000108496 | 0022188 | 无 | 由瓶塞穿刺器保护套、瓶塞穿刺器、进气器件、管路（软管）、流量调节器、滴管、滴斗、自排气装置、注射件（选配）、药液过滤器（标称孔径为15μm）、外圆锥接头保护套（选配）、输液针（选配）和输液贴（选配，不含药物）组成；输液针是由连接座、防针刺装置（选配）、软管、针柄、针管和保护套组成。本产品制造材料聚氯乙烯（PVC）中的增塑剂为偏苯三酸三辛酯(TOTM）。经环氧乙烷灭菌，一次性使用。 | 本产品适用于重力作用下的静脉输液。 | 三类 | 本产品应贮存在无腐蚀性气体、通风良好、清洁的环境内，并远离含氯类消毒物品存放。本产品在运输过程中要谨防重压，阳光直晒和雨雪浸淋。有效期2年。 | PVC(不含DEHP)
一次性使用输液器 | 中选 | 无增量资格 | 3 | 24类 | 普通输液器（不含DEHP） | 一次性使用输液器 带针————一次性使用输液器 带针（菲邻苯自排气 带针） | 国械注准20153142327 | 河南曙光汇知康生物科技股份有限公司 | 河南曙光汇知康生物科技股份有限公司 | 0.6X19 TW LB | FPFYB-3 | 普通输液器 | PVC非DEHP | 自动排气 | 带针 | 导管长度（mm）：1300 | C1423012020000108496 | 0022190 | 无 | 由瓶塞穿刺器保护套、瓶塞穿刺器、进气器件、管路（软管）、流量调节器、滴管、滴斗、自排气装置、注射件（选配）、药液过滤器（标称孔径为15μm）、外圆锥接头保护套（选配）、输液针（选配）和输液贴（选配，不含药物）组成；输液针是由连接座、防针刺装置（选配）、软管、针柄、针管和保护套组成。本产品制造材料聚氯乙烯（PVC）中的增塑剂为偏苯三酸三辛酯(TOTM）。经环氧乙烷灭菌，一次性使用。 | 本产品适用于重力作用下的静脉输液。 | 三类 | 本产品应贮存在无腐蚀性气体、通风良好、清洁的环境内，并远离含氯类消毒物品存放。本产品在运输过程中要谨防重压，阳光直晒和雨雪浸淋。有效期2年。 | PVC(不含DEHP)
一次性使用输液器 | 中选 | 无增量资格 | 3 | 24类 | 普通输液器（不含DEHP） | 一次性使用输液器 带针————一次性使用输液器 带针（菲邻苯自排气 带针） | 国械注准20153142327 | 河南曙光汇知康生物科技股份有限公司 | 河南曙光汇知康生物科技股份有限公司 | 0.5X19 RW LB | FPFYB-8 | 普通输液器 | PVC非DEHP | 自动排气 | 带针 | 导管长度（mm）：1300 | C1423012020000108496 | 0022191 | 无 | 由瓶塞穿刺器保护套、瓶塞穿刺器、进气器件、管路（软管）、流量调节器、滴管、滴斗、自排气装置、注射件（选配）、药液过滤器（标称孔径为15μm）、外圆锥接头保护套（选配）、输液针（选配）和输液贴（选配，不含药物）组成；输液针是由连接座、防针刺装置（选配）、软管、针柄、针管和保护套组成。本产品制造材料聚氯乙烯（PVC）中的增塑剂为偏苯三酸三辛酯(TOTM）。经环氧乙烷灭菌，一次性使用。 | 本产品适用于重力作用下的静脉输液。 | 三类 | 本产品应贮存在无腐蚀性气体、通风良好、清洁的环境内，并远离含氯类消毒物品存放。本产品在运输过程中要谨防重压，阳光直晒和雨雪浸淋。有效期2年。 | PVC(不含DEHP)
一次性使用输液器 | 中选 | 无增量资格 | 3 | 24类 | 普通输液器（不含DEHP） | 一次性使用输液器 带针————一次性使用输液器 带针（菲邻苯自排气 带针） | 国械注准20153142327 | 河南曙光汇知康生物科技股份有限公司 | 河南曙光汇知康生物科技股份有限公司 | 0.6X19 TW LB | FPFB-9 | 普通输液器 | PVC非DEHP | 自动排气 | 带针 | 导管长度（mm）：1300 | C1423012020000108496 | 0022196 | 无 | 由瓶塞穿刺器保护套、瓶塞穿刺器、进气器件、管路（软管）、流量调节器、滴管、滴斗、自排气装置、注射件（选配）、药液过滤器（标称孔径为15μm）、外圆锥接头保护套（选配）、输液针（选配）和输液贴（选配，不含药物）组成；输液针是由连接座、防针刺装置（选配）、软管、针柄、针管和保护套组成。本产品制造材料聚氯乙烯（PVC）中的增塑剂为偏苯三酸三辛酯(TOTM）。经环氧乙烷灭菌，一次性使用。 | 本产品适用于重力作用下的静脉输液。 | 三类 | 本产品应贮存在无腐蚀性气体、通风良好、清洁的环境内，并远离含氯类消毒物品存放。本产品在运输过程中要谨防重压，阳光直晒和雨雪浸淋。有效期2年。 | PVC(不含DEHP)
一次性使用输液器 | 中选 | 无增量资格 | 3 | 24类 | 普通输液器（不含DEHP） | 一次性使用输液器 带针————一次性使用输液器 带针（菲邻苯自排气 带针） | 国械注准20153142327 | 河南曙光汇知康生物科技股份有限公司 | 河南曙光汇知康生物科技股份有限公司 | 1.2X31 TW LB | FPFYB-4 | 普通输液器 | PVC非DEHP | 自动排气 | 带针 | 导管长度（mm）：1300 | C1423012020000108496 | 0022197 | 无 | 由瓶塞穿刺器保护套、瓶塞穿刺器、进气器件、管路（软管）、流量调节器、滴管、滴斗、自排气装置、注射件（选配）、药液过滤器（标称孔径为15μm）、外圆锥接头保护套（选配）、输液针（选配）和输液贴（选配，不含药物）组成；输液针是由连接座、防针刺装置（选配）、软管、针柄、针管和保护套组成。本产品制造材料聚氯乙烯（PVC）中的增塑剂为偏苯三酸三辛酯(TOTM）。经环氧乙烷灭菌，一次性使用。 | 本产品适用于重力作用下的静脉输液。 | 三类 | 本产品应贮存在无腐蚀性气体、通风良好、清洁的环境内，并远离含氯类消毒物品存放。本产品在运输过程中要谨防重压，阳光直晒和雨雪浸淋。有效期2年。 | PVC(不含DEHP)
一次性使用输液器 | 中选 | 无增量资格 | 3 | 24类 | 普通输液器（不含DEHP） | 一次性使用输液器 带针————一次性使用输液器 带针（菲邻苯自排气 带针） | 国械注准20153142327 | 河南曙光汇知康生物科技股份有限公司 | 河南曙光汇知康生物科技股份有限公司 | 0.9X27 TW LB | FPFB-6 | 普通输液器 | PVC非DEHP | 自动排气 | 带针 | 导管长度（mm）：1300 | C1423012020000108496 | 0022199 | 无 | 由瓶塞穿刺器保护套、瓶塞穿刺器、进气器件、管路（软管）、流量调节器、滴管、滴斗、自排气装置、注射件（选配）、药液过滤器（标称孔径为15μm）、外圆锥接头保护套（选配）、输液针（选配）和输液贴（选配，不含药物）组成；输液针是由连接座、防针刺装置（选配）、软管、针柄、针管和保护套组成。本产品制造材料聚氯乙烯（PVC）中的增塑剂为偏苯三酸三辛酯(TOTM）。经环氧乙烷灭菌，一次性使用。 | 本产品适用于重力作用下的静脉输液。 | 三类 | 本产品应贮存在无腐蚀性气体、通风良好、清洁的环境内，并远离含氯类消毒物品存放。本产品在运输过程中要谨防重压，阳光直晒和雨雪浸淋。有效期2年。 | PVC(不含DEHP)
一次性使用输液器 | 中选 | 无增量资格 | 3 | 24类 | 普通输液器（不含DEHP） | 一次性使用输液器 带针————一次性使用输液器 带针（菲邻苯自排气 带针） | 国械注准20153142327 | 河南曙光汇知康生物科技股份有限公司 | 河南曙光汇知康生物科技股份有限公司 | 0.55X25 RW LB | FPFD-1 | 普通输液器 | PVC非DEHP | 自动排气 | 带针 | 导管长度（mm）：1300 | C1423012020000108496 | 0022202 | 无 | 由瓶塞穿刺器保护套、瓶塞穿刺器、进气器件、管路（软管）、流量调节器、滴管、滴斗、自排气装置、注射件（选配）、药液过滤器（标称孔径为15μm）、外圆锥接头保护套（选配）、输液针（选配）和输液贴（选配，不含药物）组成；输液针是由连接座、防针刺装置（选配）、软管、针柄、针管和保护套组成。本产品制造材料聚氯乙烯（PVC）中的增塑剂为偏苯三酸三辛酯(TOTM）。经环氧乙烷灭菌，一次性使用。 | 本产品适用于重力作用下的静脉输液。 | 三类 | 本产品应贮存在无腐蚀性气体、通风良好、清洁的环境内，并远离含氯类消毒物品存放。本产品在运输过程中要谨防重压，阳光直晒和雨雪浸淋。有效期2年。 | PVC(不含DEHP)
一次性使用输液器 | 中选 | 无增量资格 | 3 | 24类 | 普通输液器（不含DEHP） | 一次性使用输液器 带针————一次性使用输液器 带针（菲邻苯自排气 带针） | 国械注准20153142327 | 河南曙光汇知康生物科技股份有限公司 | 河南曙光汇知康生物科技股份有限公司 | 0.55X16 RW LB | FPFYD-2 | 普通输液器 | PVC非DEHP | 自动排气 | 带针 | 导管长度（mm）：1300 | C1423012020000108496 | 0022205 | 无 | 由瓶塞穿刺器保护套、瓶塞穿刺器、进气器件、管路（软管）、流量调节器、滴管、滴斗、自排气装置、注射件（选配）、药液过滤器（标称孔径为15μm）、外圆锥接头保护套（选配）、输液针（选配）和输液贴（选配，不含药物）组成；输液针是由连接座、防针刺装置（选配）、软管、针柄、针管和保护套组成。本产品制造材料聚氯乙烯（PVC）中的增塑剂为偏苯三酸三辛酯(TOTM）。经环氧乙烷灭菌，一次性使用。 | 本产品适用于重力作用下的静脉输液。 | 三类 | 本产品应贮存在无腐蚀性气体、通风良好、清洁的环境内，并远离含氯类消毒物品存放。本产品在运输过程中要谨防重压，阳光直晒和雨雪浸淋。有效期2年。 | PVC(不含DEHP)
一次性使用输液器 | 中选 | 无增量资格 | 3 | 24类 | 普通输液器（不含DEHP） | 一次性使用输液器 带针————一次性使用输液器 带针（菲邻苯自排气 带针） | 国械注准20153142327 | 河南曙光汇知康生物科技股份有限公司 | 河南曙光汇知康生物科技股份有限公司 | 0.45X16 RW SB | FPFSB-6 | 普通输液器 | PVC非DEHP | 自动排气 | 带针 | 导管长度（mm）：1300 | C1423012020000108496 | 0022215 | 无 | 由瓶塞穿刺器保护套、瓶塞穿刺器、进气器件、管路（软管）、流量调节器、滴管、滴斗、自排气装置、注射件（选配）、药液过滤器（标称孔径为15μm）、外圆锥接头保护套（选配）、输液针（选配）和输液贴（选配，不含药物）组成；输液针是由连接座、防针刺装置（选配）、软管、针柄、针管和保护套组成。本产品制造材料聚氯乙烯（PVC）中的增塑剂为偏苯三酸三辛酯(TOTM）。经环氧乙烷灭菌，一次性使用。 | 本产品适用于重力作用下的静脉输液。 | 三类 | 本产品应贮存在无腐蚀性气体、通风良好、清洁的环境内，并远离含氯类消毒物品存放。本产品在运输过程中要谨防重压，阳光直晒和雨雪浸淋。有效期2年。 | PVC(不含DEHP)
一次性使用输液器 | 中选 | 无增量资格 | 3 | 24类 | 普通输液器（不含DEHP） | 一次性使用输液器 带针————一次性使用输液器 带针（菲邻苯自排气 带针） | 国械注准20153142327 | 河南曙光汇知康生物科技股份有限公司 | 河南曙光汇知康生物科技股份有限公司 | 1.2X31 TW LB | FPFSA-1 | 普通输液器 | PVC非DEHP | 自动排气 | 带针 | 导管长度（mm）：1300 | C1423012020000108496 | 0022217 | 无 | 由瓶塞穿刺器保护套、瓶塞穿刺器、进气器件、管路（软管）、流量调节器、滴管、滴斗、自排气装置、注射件（选配）、药液过滤器（标称孔径为15μm）、外圆锥接头保护套（选配）、输液针（选配）和输液贴（选配，不含药物）组成；输液针是由连接座、防针刺装置（选配）、软管、针柄、针管和保护套组成。本产品制造材料聚氯乙烯（PVC）中的增塑剂为偏苯三酸三辛酯(TOTM）。经环氧乙烷灭菌，一次性使用。 | 本产品适用于重力作用下的静脉输液。 | 三类 | 本产品应贮存在无腐蚀性气体、通风良好、清洁的环境内，并远离含氯类消毒物品存放。本产品在运输过程中要谨防重压，阳光直晒和雨雪浸淋。有效期2年。 | PVC(不含DEHP)
一次性使用输液器 | 中选 | 无增量资格 | 3 | 24类 | 普通输液器（不含DEHP） | 一次性使用输液器 带针————一次性使用输液器 带针（菲邻苯自排气 带针） | 国械注准20153142327 | 河南曙光汇知康生物科技股份有限公司 | 河南曙光汇知康生物科技股份有限公司 | 0.5X19 RW LB | FPFYD-4 | 普通输液器 | PVC非DEHP | 自动排气 | 带针 | 导管长度（mm）：1300 | C1423012020000108496 | 0022218 | 无 | 由瓶塞穿刺器保护套、瓶塞穿刺器、进气器件、管路（软管）、流量调节器、滴管、滴斗、自排气装置、注射件（选配）、药液过滤器（标称孔径为15μm）、外圆锥接头保护套（选配）、输液针（选配）和输液贴（选配，不含药物）组成；输液针是由连接座、防针刺装置（选配）、软管、针柄、针管和保护套组成。本产品制造材料聚氯乙烯（PVC）中的增塑剂为偏苯三酸三辛酯(TOTM）。经环氧乙烷灭菌，一次性使用。 | 本产品适用于重力作用下的静脉输液。 | 三类 | 本产品应贮存在无腐蚀性气体、通风良好、清洁的环境内，并远离含氯类消毒物品存放。本产品在运输过程中要谨防重压，阳光直晒和雨雪浸淋。有效期2年。 | PVC(不含DEHP)
一次性使用输液器 | 中选 | 无增量资格 | 3 | 24类 | 普通输液器（不含DEHP） | 一次性使用输液器 带针————一次性使用输液器 带针（菲邻苯自排气 带针） | 国械注准20153142327 | 河南曙光汇知康生物科技股份有限公司 | 河南曙光汇知康生物科技股份有限公司 | 0.6X19 TW LB | FPFD-3 | 普通输液器 | PVC非DEHP | 自动排气 | 带针 | 导管长度（mm）：1300 | C1423012020000108496 | 0022219 | 无 | 由瓶塞穿刺器保护套、瓶塞穿刺器、进气器件、管路（软管）、流量调节器、滴管、滴斗、自排气装置、注射件（选配）、药液过滤器（标称孔径为15μm）、外圆锥接头保护套（选配）、输液针（选配）和输液贴（选配，不含药物）组成；输液针是由连接座、防针刺装置（选配）、软管、针柄、针管和保护套组成。本产品制造材料聚氯乙烯（PVC）中的增塑剂为偏苯三酸三辛酯(TOTM）。经环氧乙烷灭菌，一次性使用。 | 本产品适用于重力作用下的静脉输液。 | 三类 | 本产品应贮存在无腐蚀性气体、通风良好、清洁的环境内，并远离含氯类消毒物品存放。本产品在运输过程中要谨防重压，阳光直晒和雨雪浸淋。有效期2年。 | PVC(不含DEHP)
一次性使用输液器 | 中选 | 无增量资格 | 3 | 24类 | 普通输液器（不含DEHP） | 一次性使用输液器 带针————一次性使用输液器 带针（菲邻苯自排气 带针） | 国械注准20153142327 | 河南曙光汇知康生物科技股份有限公司 | 河南曙光汇知康生物科技股份有限公司 | 0.6X16 TW LB | FPFYA-6 | 普通输液器 | PVC非DEHP | 自动排气 | 带针 | 导管长度（mm）：1300 | C1423012020000108496 | 0022220 | 无 | 由瓶塞穿刺器保护套、瓶塞穿刺器、进气器件、管路（软管）、流量调节器、滴管、滴斗、自排气装置、注射件（选配）、药液过滤器（标称孔径为15μm）、外圆锥接头保护套（选配）、输液针（选配）和输液贴（选配，不含药物）组成；输液针是由连接座、防针刺装置（选配）、软管、针柄、针管和保护套组成。本产品制造材料聚氯乙烯（PVC）中的增塑剂为偏苯三酸三辛酯(TOTM）。经环氧乙烷灭菌，一次性使用。 | 本产品适用于重力作用下的静脉输液。 | 三类 | 本产品应贮存在无腐蚀性气体、通风良好、清洁的环境内，并远离含氯类消毒物品存放。本产品在运输过程中要谨防重压，阳光直晒和雨雪浸淋。有效期2年。 | PVC(不含DEHP)
一次性使用输液器 | 中选 | 无增量资格 | 3 | 24类 | 普通输液器（不含DEHP） | 一次性使用输液器 带针————一次性使用输液器 带针（菲邻苯自排气 带针） | 国械注准20153142327 | 河南曙光汇知康生物科技股份有限公司 | 河南曙光汇知康生物科技股份有限公司 | 0.7X 16TW LB | FPFD-4 | 普通输液器 | PVC非DEHP | 自动排气 | 带针 | 导管长度（mm）：1300 | C1423012020000108496 | 0022231 | 无 | 由瓶塞穿刺器保护套、瓶塞穿刺器、进气器件、管路（软管）、流量调节器、滴管、滴斗、自排气装置、注射件（选配）、药液过滤器（标称孔径为15μm）、外圆锥接头保护套（选配）、输液针（选配）和输液贴（选配，不含药物）组成；输液针是由连接座、防针刺装置（选配）、软管、针柄、针管和保护套组成。本产品制造材料聚氯乙烯（PVC）中的增塑剂为偏苯三酸三辛酯(TOTM）。经环氧乙烷灭菌，一次性使用。 | 本产品适用于重力作用下的静脉输液。 | 三类 | 本产品应贮存在无腐蚀性气体、通风良好、清洁的环境内，并远离含氯类消毒物品存放。本产品在运输过程中要谨防重压，阳光直晒和雨雪浸淋。有效期2年。 | PVC(不含DEHP)
一次性使用输液器 | 中选 | 无增量资格 | 3 | 24类 | 普通输液器（不含DEHP） | 一次性使用输液器 带针————一次性使用输液器 带针（菲邻苯自排气 带针） | 国械注准20153142327 | 河南曙光汇知康生物科技股份有限公司 | 河南曙光汇知康生物科技股份有限公司 | 1.2X31 TW LB | FPFYC-1 | 普通输液器 | PVC非DEHP | 自动排气 | 带针 | 导管长度（mm）：1300 | C1423012020000108496 | 0022232 | 无 | 由瓶塞穿刺器保护套、瓶塞穿刺器、进气器件、管路（软管）、流量调节器、滴管、滴斗、自排气装置、注射件（选配）、药液过滤器（标称孔径为15μm）、外圆锥接头保护套（选配）、输液针（选配）和输液贴（选配，不含药物）组成；输液针是由连接座、防针刺装置（选配）、软管、针柄、针管和保护套组成。本产品制造材料聚氯乙烯（PVC）中的增塑剂为偏苯三酸三辛酯(TOTM）。经环氧乙烷灭菌，一次性使用。 | 本产品适用于重力作用下的静脉输液。 | 三类 | 本产品应贮存在无腐蚀性气体、通风良好、清洁的环境内，并远离含氯类消毒物品存放。本产品在运输过程中要谨防重压，阳光直晒和雨雪浸淋。有效期2年。 | PVC(不含DEHP)
一次性使用输液器 | 中选 | 无增量资格 | 3 | 24类 | 普通输液器（不含DEHP） | 一次性使用输液器 带针————一次性使用输液器 带针（菲邻苯自排气 带针） | 国械注准20153142327 | 河南曙光汇知康生物科技股份有限公司 | 河南曙光汇知康生物科技股份有限公司 | 0.7X19 TW LB | FPFYB-3 | 普通输液器 | PVC非DEHP | 自动排气 | 带针 | 导管长度（mm）：1300 | C1423012020000108496 | 0022233 | 无 | 由瓶塞穿刺器保护套、瓶塞穿刺器、进气器件、管路（软管）、流量调节器、滴管、滴斗、自排气装置、注射件（选配）、药液过滤器（标称孔径为15μm）、外圆锥接头保护套（选配）、输液针（选配）和输液贴（选配，不含药物）组成；输液针是由连接座、防针刺装置（选配）、软管、针柄、针管和保护套组成。本产品制造材料聚氯乙烯（PVC）中的增塑剂为偏苯三酸三辛酯(TOTM）。经环氧乙烷灭菌，一次性使用。 | 本产品适用于重力作用下的静脉输液。 | 三类 | 本产品应贮存在无腐蚀性气体、通风良好、清洁的环境内，并远离含氯类消毒物品存放。本产品在运输过程中要谨防重压，阳光直晒和雨雪浸淋。有效期2年。 | PVC(不含DEHP)
一次性使用输液器 | 中选 | 无增量资格 | 3 | 24类 | 普通输液器（不含DEHP） | 一次性使用输液器 带针————一次性使用输液器 带针（菲邻苯自排气 带针） | 国械注准20153142327 | 河南曙光汇知康生物科技股份有限公司 | 河南曙光汇知康生物科技股份有限公司 | 0.8X27 TW LB | FPFYA-8 | 普通输液器 | PVC非DEHP | 自动排气 | 带针 | 导管长度（mm）：1300 | C1423012020000108496 | 0022234 | 无 | 由瓶塞穿刺器保护套、瓶塞穿刺器、进气器件、管路（软管）、流量调节器、滴管、滴斗、自排气装置、注射件（选配）、药液过滤器（标称孔径为15μm）、外圆锥接头保护套（选配）、输液针（选配）和输液贴（选配，不含药物）组成；输液针是由连接座、防针刺装置（选配）、软管、针柄、针管和保护套组成。本产品制造材料聚氯乙烯（PVC）中的增塑剂为偏苯三酸三辛酯(TOTM）。经环氧乙烷灭菌，一次性使用。 | 本产品适用于重力作用下的静脉输液。 | 三类 | 本产品应贮存在无腐蚀性气体、通风良好、清洁的环境内，并远离含氯类消毒物品存放。本产品在运输过程中要谨防重压，阳光直晒和雨雪浸淋。有效期2年。 | PVC(不含DEHP)
一次性使用输液器 | 中选 | 无增量资格 | 3 | 24类 | 普通输液器（不含DEHP） | 一次性使用输液器 带针————一次性使用输液器 带针（菲邻苯自排气 带针） | 国械注准20153142327 | 河南曙光汇知康生物科技股份有限公司 | 河南曙光汇知康生物科技股份有限公司 | 0.7X19 TW LB | FPFYC-4 | 普通输液器 | PVC非DEHP | 自动排气 | 带针 | 导管长度（mm）：1300 | C1423012020000108496 | 0022238 | 无 | 由瓶塞穿刺器保护套、瓶塞穿刺器、进气器件、管路（软管）、流量调节器、滴管、滴斗、自排气装置、注射件（选配）、药液过滤器（标称孔径为15μm）、外圆锥接头保护套（选配）、输液针（选配）和输液贴（选配，不含药物）组成；输液针是由连接座、防针刺装置（选配）、软管、针柄、针管和保护套组成。本产品制造材料聚氯乙烯（PVC）中的增塑剂为偏苯三酸三辛酯(TOTM）。经环氧乙烷灭菌，一次性使用。 | 本产品适用于重力作用下的静脉输液。 | 三类 | 本产品应贮存在无腐蚀性气体、通风良好、清洁的环境内，并远离含氯类消毒物品存放。本产品在运输过程中要谨防重压，阳光直晒和雨雪浸淋。有效期2年。 | PVC(不含DEHP)
一次性使用输液器 | 中选 | 无增量资格 | 3 | 24类 | 普通输液器（不含DEHP） | 一次性使用输液器 带针————一次性使用输液器 带针（菲邻苯自排气 带针） | 国械注准20153142327 | 河南曙光汇知康生物科技股份有限公司 | 河南曙光汇知康生物科技股份有限公司 | 0.55X25 RW LB | FPFC-1 | 普通输液器 | PVC非DEHP | 自动排气 | 带针 | 导管长度（mm）：1300 | C1423012020000108496 | 0022245 | 无 | 由瓶塞穿刺器保护套、瓶塞穿刺器、进气器件、管路（软管）、流量调节器、滴管、滴斗、自排气装置、注射件（选配）、药液过滤器（标称孔径为15μm）、外圆锥接头保护套（选配）、输液针（选配）和输液贴（选配，不含药物）组成；输液针是由连接座、防针刺装置（选配）、软管、针柄、针管和保护套组成。本产品制造材料聚氯乙烯（PVC）中的增塑剂为偏苯三酸三辛酯(TOTM）。经环氧乙烷灭菌，一次性使用。 | 本产品适用于重力作用下的静脉输液。 | 三类 | 本产品应贮存在无腐蚀性气体、通风良好、清洁的环境内，并远离含氯类消毒物品存放。本产品在运输过程中要谨防重压，阳光直晒和雨雪浸淋。有效期2年。 | PVC(不含DEHP)
一次性使用输液器 | 中选 | 无增量资格 | 3 | 24类 | 普通输液器（不含DEHP） | 一次性使用输液器 带针————一次性使用输液器 带针（菲邻苯自排气 带针） | 国械注准20153142327 | 河南曙光汇知康生物科技股份有限公司 | 河南曙光汇知康生物科技股份有限公司 | 0.6X19 TW LB | FPFYA-9 | 普通输液器 | PVC非DEHP | 自动排气 | 带针 | 导管长度（mm）：1300 | C1423012020000108496 | 0022248 | 无 | 由瓶塞穿刺器保护套、瓶塞穿刺器、进气器件、管路（软管）、流量调节器、滴管、滴斗、自排气装置、注射件（选配）、药液过滤器（标称孔径为15μm）、外圆锥接头保护套（选配）、输液针（选配）和输液贴（选配，不含药物）组成；输液针是由连接座、防针刺装置（选配）、软管、针柄、针管和保护套组成。本产品制造材料聚氯乙烯（PVC）中的增塑剂为偏苯三酸三辛酯(TOTM）。经环氧乙烷灭菌，一次性使用。 | 本产品适用于重力作用下的静脉输液。 | 三类 | 本产品应贮存在无腐蚀性气体、通风良好、清洁的环境内，并远离含氯类消毒物品存放。本产品在运输过程中要谨防重压，阳光直晒和雨雪浸淋。有效期2年。 | PVC(不含DEHP)
一次性使用输液器 | 中选 | 无增量资格 | 3 | 24类 | 普通输液器（不含DEHP） | 一次性使用输液器 带针————一次性使用输液器 带针（菲邻苯自排气 带针） | 国械注准20153142327 | 河南曙光汇知康生物科技股份有限公司 | 河南曙光汇知康生物科技股份有限公司 | 0.55X16 RW LB | FPFYA-4 | 普通输液器 | PVC非DEHP | 自动排气 | 带针 | 导管长度（mm）：1300 | C1423012020000108496 | 0022249 | 无 | 由瓶塞穿刺器保护套、瓶塞穿刺器、进气器件、管路（软管）、流量调节器、滴管、滴斗、自排气装置、注射件（选配）、药液过滤器（标称孔径为15μm）、外圆锥接头保护套（选配）、输液针（选配）和输液贴（选配，不含药物）组成；输液针是由连接座、防针刺装置（选配）、软管、针柄、针管和保护套组成。本产品制造材料聚氯乙烯（PVC）中的增塑剂为偏苯三酸三辛酯(TOTM）。经环氧乙烷灭菌，一次性使用。 | 本产品适用于重力作用下的静脉输液。 | 三类 | 本产品应贮存在无腐蚀性气体、通风良好、清洁的环境内，并远离含氯类消毒物品存放。本产品在运输过程中要谨防重压，阳光直晒和雨雪浸淋。有效期2年。 | PVC(不含DEHP)
一次性使用输液器 | 中选 | 无增量资格 | 3 | 24类 | 普通输液器（不含DEHP） | 一次性使用输液器 带针————一次性使用输液器 带针（菲邻苯自排气 带针） | 国械注准20153142327 | 河南曙光汇知康生物科技股份有限公司 | 河南曙光汇知康生物科技股份有限公司 | 0.5X19 RW LB | FPFSB-4 | 普通输液器 | PVC非DEHP | 自动排气 | 带针 | 导管长度（mm）：1300 | C1423012020000108496 | 0022252 | 无 | 由瓶塞穿刺器保护套、瓶塞穿刺器、进气器件、管路（软管）、流量调节器、滴管、滴斗、自排气装置、注射件（选配）、药液过滤器（标称孔径为15μm）、外圆锥接头保护套（选配）、输液针（选配）和输液贴（选配，不含药物）组成；输液针是由连接座、防针刺装置（选配）、软管、针柄、针管和保护套组成。本产品制造材料聚氯乙烯（PVC）中的增塑剂为偏苯三酸三辛酯(TOTM）。经环氧乙烷灭菌，一次性使用。 | 本产品适用于重力作用下的静脉输液。 | 三类 | 本产品应贮存在无腐蚀性气体、通风良好、清洁的环境内，并远离含氯类消毒物品存放。本产品在运输过程中要谨防重压，阳光直晒和雨雪浸淋。有效期2年。 | PVC(不含DEHP)
一次性使用输液器 | 中选 | 无增量资格 | 3 | 24类 | 普通输液器（不含DEHP） | 一次性使用输液器 带针————一次性使用输液器 带针（菲邻苯自排气 带针） | 国械注准20153142327 | 河南曙光汇知康生物科技股份有限公司 | 河南曙光汇知康生物科技股份有限公司 | 0.55X19 RW LB | FPFYA-4 | 普通输液器 | PVC非DEHP | 自动排气 | 带针 | 导管长度（mm）：1300 | C1423012020000108496 | 0022254 | 无 | 由瓶塞穿刺器保护套、瓶塞穿刺器、进气器件、管路（软管）、流量调节器、滴管、滴斗、自排气装置、注射件（选配）、药液过滤器（标称孔径为15μm）、外圆锥接头保护套（选配）、输液针（选配）和输液贴（选配，不含药物）组成；输液针是由连接座、防针刺装置（选配）、软管、针柄、针管和保护套组成。本产品制造材料聚氯乙烯（PVC）中的增塑剂为偏苯三酸三辛酯(TOTM）。经环氧乙烷灭菌，一次性使用。 | 本产品适用于重力作用下的静脉输液。 | 三类 | 本产品应贮存在无腐蚀性气体、通风良好、清洁的环境内，并远离含氯类消毒物品存放。本产品在运输过程中要谨防重压，阳光直晒和雨雪浸淋。有效期2年。 | PVC(不含DEHP)
一次性使用输液器 | 中选 | 无增量资格 | 3 | 24类 | 普通输液器（不含DEHP） | 一次性使用输液器 带针————一次性使用输液器 带针（菲邻苯自排气 带针） | 国械注准20153142327 | 河南曙光汇知康生物科技股份有限公司 | 河南曙光汇知康生物科技股份有限公司 | 1.2X31 TW LB | FPFSA-2 | 普通输液器 | PVC非DEHP | 自动排气 | 带针 | 导管长度（mm）：1300 | C1423012020000108496 | 0022259 | 无 | 由瓶塞穿刺器保护套、瓶塞穿刺器、进气器件、管路（软管）、流量调节器、滴管、滴斗、自排气装置、注射件（选配）、药液过滤器（标称孔径为15μm）、外圆锥接头保护套（选配）、输液针（选配）和输液贴（选配，不含药物）组成；输液针是由连接座、防针刺装置（选配）、软管、针柄、针管和保护套组成。本产品制造材料聚氯乙烯（PVC）中的增塑剂为偏苯三酸三辛酯(TOTM）。经环氧乙烷灭菌，一次性使用。 | 本产品适用于重力作用下的静脉输液。 | 三类 | 本产品应贮存在无腐蚀性气体、通风良好、清洁的环境内，并远离含氯类消毒物品存放。本产品在运输过程中要谨防重压，阳光直晒和雨雪浸淋。有效期2年。 | PVC(不含DEHP)
一次性使用输液器 | 中选 | 无增量资格 | 3 | 24类 | 普通输液器（不含DEHP） | 一次性使用输液器 带针————一次性使用输液器 带针（菲邻苯自排气 带针） | 国械注准20153142327 | 河南曙光汇知康生物科技股份有限公司 | 河南曙光汇知康生物科技股份有限公司 | 0.55X25 RW LB | FPFYB-1 | 普通输液器 | PVC非DEHP | 自动排气 | 带针 | 导管长度（mm）：1300 | C1423012020000108496 | 0022262 | 无 | 由瓶塞穿刺器保护套、瓶塞穿刺器、进气器件、管路（软管）、流量调节器、滴管、滴斗、自排气装置、注射件（选配）、药液过滤器（标称孔径为15μm）、外圆锥接头保护套（选配）、输液针（选配）和输液贴（选配，不含药物）组成；输液针是由连接座、防针刺装置（选配）、软管、针柄、针管和保护套组成。本产品制造材料聚氯乙烯（PVC）中的增塑剂为偏苯三酸三辛酯(TOTM）。经环氧乙烷灭菌，一次性使用。 | 本产品适用于重力作用下的静脉输液。 | 三类 | 本产品应贮存在无腐蚀性气体、通风良好、清洁的环境内，并远离含氯类消毒物品存放。本产品在运输过程中要谨防重压，阳光直晒和雨雪浸淋。有效期2年。 | PVC(不含DEHP)
一次性使用输液器 | 中选 | 无增量资格 | 3 | 24类 | 普通输液器（不含DEHP） | 一次性使用输液器 带针————一次性使用输液器 带针（菲邻苯自排气 带针） | 国械注准20153142327 | 河南曙光汇知康生物科技股份有限公司 | 河南曙光汇知康生物科技股份有限公司 | 0.8X27 TW LB | FPFSA-2 | 普通输液器 | PVC非DEHP | 自动排气 | 带针 | 导管长度（mm）：1300 | C1423012020000108496 | 0022267 | 无 | 由瓶塞穿刺器保护套、瓶塞穿刺器、进气器件、管路（软管）、流量调节器、滴管、滴斗、自排气装置、注射件（选配）、药液过滤器（标称孔径为15μm）、外圆锥接头保护套（选配）、输液针（选配）和输液贴（选配，不含药物）组成；输液针是由连接座、防针刺装置（选配）、软管、针柄、针管和保护套组成。本产品制造材料聚氯乙烯（PVC）中的增塑剂为偏苯三酸三辛酯(TOTM）。经环氧乙烷灭菌，一次性使用。 | 本产品适用于重力作用下的静脉输液。 | 三类 | 本产品应贮存在无腐蚀性气体、通风良好、清洁的环境内，并远离含氯类消毒物品存放。本产品在运输过程中要谨防重压，阳光直晒和雨雪浸淋。有效期2年。 | PVC(不含DEHP)
一次性使用输液器 | 中选 | 无增量资格 | 3 | 24类 | 普通输液器（不含DEHP） | 一次性使用输液器 带针————一次性使用输液器 带针（菲邻苯自排气 带针） | 国械注准20153142327 | 河南曙光汇知康生物科技股份有限公司 | 河南曙光汇知康生物科技股份有限公司 | 0.9X27 TW LB | FPFYB-7 | 普通输液器 | PVC非DEHP | 自动排气 | 带针 | 导管长度（mm）：1300 | C1423012020000108496 | 0022272 | 无 | 由瓶塞穿刺器保护套、瓶塞穿刺器、进气器件、管路（软管）、流量调节器、滴管、滴斗、自排气装置、注射件（选配）、药液过滤器（标称孔径为15μm）、外圆锥接头保护套（选配）、输液针（选配）和输液贴（选配，不含药物）组成；输液针是由连接座、防针刺装置（选配）、软管、针柄、针管和保护套组成。本产品制造材料聚氯乙烯（PVC）中的增塑剂为偏苯三酸三辛酯(TOTM）。经环氧乙烷灭菌，一次性使用。 | 本产品适用于重力作用下的静脉输液。 | 三类 | 本产品应贮存在无腐蚀性气体、通风良好、清洁的环境内，并远离含氯类消毒物品存放。本产品在运输过程中要谨防重压，阳光直晒和雨雪浸淋。有效期2年。 | PVC(不含DEHP)
一次性使用输液器 | 中选 | 无增量资格 | 3 | 24类 | 普通输液器（不含DEHP） | 一次性使用输液器 带针————一次性使用输液器 带针（菲邻苯自排气 带针） | 国械注准20153142327 | 河南曙光汇知康生物科技股份有限公司 | 河南曙光汇知康生物科技股份有限公司 | 0.8X27 TW LB | FPFB-7 | 普通输液器 | PVC非DEHP | 自动排气 | 带针 | 导管长度（mm）：1300 | C1423012020000108496 | 0022283 | 无 | 由瓶塞穿刺器保护套、瓶塞穿刺器、进气器件、管路（软管）、流量调节器、滴管、滴斗、自排气装置、注射件（选配）、药液过滤器（标称孔径为15μm）、外圆锥接头保护套（选配）、输液针（选配）和输液贴（选配，不含药物）组成；输液针是由连接座、防针刺装置（选配）、软管、针柄、针管和保护套组成。本产品制造材料聚氯乙烯（PVC）中的增塑剂为偏苯三酸三辛酯(TOTM）。经环氧乙烷灭菌，一次性使用。 | 本产品适用于重力作用下的静脉输液。 | 三类 | 本产品应贮存在无腐蚀性气体、通风良好、清洁的环境内，并远离含氯类消毒物品存放。本产品在运输过程中要谨防重压，阳光直晒和雨雪浸淋。有效期2年。 | PVC(不含DEHP)
一次性使用输液器 | 中选 | 无增量资格 | 3 | 24类 | 普通输液器（不含DEHP） | 一次性使用输液器 带针————一次性使用输液器 带针（菲邻苯自排气 带针） | 国械注准20153142327 | 河南曙光汇知康生物科技股份有限公司 | 河南曙光汇知康生物科技股份有限公司 | 0.7X19 TW LB | FPFSA-3 | 普通输液器 | PVC非DEHP | 自动排气 | 带针 | 导管长度（mm）：1300 | C1423012020000108496 | 0022289 | 无 | 由瓶塞穿刺器保护套、瓶塞穿刺器、进气器件、管路（软管）、流量调节器、滴管、滴斗、自排气装置、注射件（选配）、药液过滤器（标称孔径为15μm）、外圆锥接头保护套（选配）、输液针（选配）和输液贴（选配，不含药物）组成；输液针是由连接座、防针刺装置（选配）、软管、针柄、针管和保护套组成。本产品制造材料聚氯乙烯（PVC）中的增塑剂为偏苯三酸三辛酯(TOTM）。经环氧乙烷灭菌，一次性使用。 | 本产品适用于重力作用下的静脉输液。 | 三类 | 本产品应贮存在无腐蚀性气体、通风良好、清洁的环境内，并远离含氯类消毒物品存放。本产品在运输过程中要谨防重压，阳光直晒和雨雪浸淋。有效期2年。 | PVC(不含DEHP)
一次性使用输液器 | 中选 | 无增量资格 | 3 | 24类 | 普通输液器（不含DEHP） | 一次性使用输液器 带针————一次性使用输液器 带针（菲邻苯自排气 带针） | 国械注准20153142327 | 河南曙光汇知康生物科技股份有限公司 | 河南曙光汇知康生物科技股份有限公司 | 0.7X 16TW LB | FPFYC-2 | 普通输液器 | PVC非DEHP | 自动排气 | 带针 | 导管长度（mm）：1300 | C1423012020000108496 | 0022293 | 无 | 由瓶塞穿刺器保护套、瓶塞穿刺器、进气器件、管路（软管）、流量调节器、滴管、滴斗、自排气装置、注射件（选配）、药液过滤器（标称孔径为15μm）、外圆锥接头保护套（选配）、输液针（选配）和输液贴（选配，不含药物）组成；输液针是由连接座、防针刺装置（选配）、软管、针柄、针管和保护套组成。本产品制造材料聚氯乙烯（PVC）中的增塑剂为偏苯三酸三辛酯(TOTM）。经环氧乙烷灭菌，一次性使用。 | 本产品适用于重力作用下的静脉输液。 | 三类 | 本产品应贮存在无腐蚀性气体、通风良好、清洁的环境内，并远离含氯类消毒物品存放。本产品在运输过程中要谨防重压，阳光直晒和雨雪浸淋。有效期2年。 | PVC(不含DEHP)
一次性使用输液器 | 中选 | 无增量资格 | 3 | 24类 | 普通输液器（不含DEHP） | 一次性使用输液器 带针————一次性使用输液器 带针（菲邻苯自排气 带针） | 国械注准20153142327 | 河南曙光汇知康生物科技股份有限公司 | 河南曙光汇知康生物科技股份有限公司 | 0.55X16 RW LB | FPFB-4 | 普通输液器 | PVC非DEHP | 自动排气 | 带针 | 导管长度（mm）：1300 | C1423012020000108496 | 0022295 | 无 | 由瓶塞穿刺器保护套、瓶塞穿刺器、进气器件、管路（软管）、流量调节器、滴管、滴斗、自排气装置、注射件（选配）、药液过滤器（标称孔径为15μm）、外圆锥接头保护套（选配）、输液针（选配）和输液贴（选配，不含药物）组成；输液针是由连接座、防针刺装置（选配）、软管、针柄、针管和保护套组成。本产品制造材料聚氯乙烯（PVC）中的增塑剂为偏苯三酸三辛酯(TOTM）。经环氧乙烷灭菌，一次性使用。 | 本产品适用于重力作用下的静脉输液。 | 三类 | 本产品应贮存在无腐蚀性气体、通风良好、清洁的环境内，并远离含氯类消毒物品存放。本产品在运输过程中要谨防重压，阳光直晒和雨雪浸淋。有效期2年。 | PVC(不含DEHP)
一次性使用输液器 | 中选 | 无增量资格 | 3 | 24类 | 普通输液器（不含DEHP） | 一次性使用输液器 带针————一次性使用输液器 带针（菲邻苯自排气 带针） | 国械注准20153142327 | 河南曙光汇知康生物科技股份有限公司 | 河南曙光汇知康生物科技股份有限公司 | 0.9X27 TW LB | FPFSA-2 | 普通输液器 | PVC非DEHP | 自动排气 | 带针 | 导管长度（mm）：1300 | C1423012020000108496 | 0022296 | 无 | 由瓶塞穿刺器保护套、瓶塞穿刺器、进气器件、管路（软管）、流量调节器、滴管、滴斗、自排气装置、注射件（选配）、药液过滤器（标称孔径为15μm）、外圆锥接头保护套（选配）、输液针（选配）和输液贴（选配，不含药物）组成；输液针是由连接座、防针刺装置（选配）、软管、针柄、针管和保护套组成。本产品制造材料聚氯乙烯（PVC）中的增塑剂为偏苯三酸三辛酯(TOTM）。经环氧乙烷灭菌，一次性使用。 | 本产品适用于重力作用下的静脉输液。 | 三类 | 本产品应贮存在无腐蚀性气体、通风良好、清洁的环境内，并远离含氯类消毒物品存放。本产品在运输过程中要谨防重压，阳光直晒和雨雪浸淋。有效期2年。 | PVC(不含DEHP)
一次性使用输液器 | 中选 | 无增量资格 | 3 | 24类 | 普通输液器（不含DEHP） | 一次性使用输液器 带针————一次性使用输液器 带针（菲邻苯自排气 带针） | 国械注准20153142327 | 河南曙光汇知康生物科技股份有限公司 | 河南曙光汇知康生物科技股份有限公司 | 0.8X27 TW LB | FPFYC-2 | 普通输液器 | PVC非DEHP | 自动排气 | 带针 | 导管长度（mm）：1300 | C1423012020000108496 | 0022299 | 无 | 由瓶塞穿刺器保护套、瓶塞穿刺器、进气器件、管路（软管）、流量调节器、滴管、滴斗、自排气装置、注射件（选配）、药液过滤器（标称孔径为15μm）、外圆锥接头保护套（选配）、输液针（选配）和输液贴（选配，不含药物）组成；输液针是由连接座、防针刺装置（选配）、软管、针柄、针管和保护套组成。本产品制造材料聚氯乙烯（PVC）中的增塑剂为偏苯三酸三辛酯(TOTM）。经环氧乙烷灭菌，一次性使用。 | 本产品适用于重力作用下的静脉输液。 | 三类 | 本产品应贮存在无腐蚀性气体、通风良好、清洁的环境内，并远离含氯类消毒物品存放。本产品在运输过程中要谨防重压，阳光直晒和雨雪浸淋。有效期2年。 | PVC(不含DEHP)
一次性使用输液器 | 中选 | 无增量资格 | 3 | 24类 | 普通输液器（不含DEHP） | 一次性使用输液器 带针————一次性使用输液器 带针（菲邻苯自排气 带针） | 国械注准20153142327 | 河南曙光汇知康生物科技股份有限公司 | 河南曙光汇知康生物科技股份有限公司 | 0.45X16 RW SB | FPFYA-2 | 普通输液器 | PVC非DEHP | 自动排气 | 带针 | 导管长度（mm）：1300 | C1423012020000108496 | 0022304 | 无 | 由瓶塞穿刺器保护套、瓶塞穿刺器、进气器件、管路（软管）、流量调节器、滴管、滴斗、自排气装置、注射件（选配）、药液过滤器（标称孔径为15μm）、外圆锥接头保护套（选配）、输液针（选配）和输液贴（选配，不含药物）组成；输液针是由连接座、防针刺装置（选配）、软管、针柄、针管和保护套组成。本产品制造材料聚氯乙烯（PVC）中的增塑剂为偏苯三酸三辛酯(TOTM）。经环氧乙烷灭菌，一次性使用。 | 本产品适用于重力作用下的静脉输液。 | 三类 | 本产品应贮存在无腐蚀性气体、通风良好、清洁的环境内，并远离含氯类消毒物品存放。本产品在运输过程中要谨防重压，阳光直晒和雨雪浸淋。有效期2年。 | PVC(不含DEHP)
一次性使用输液器 | 中选 | 无增量资格 | 3 | 24类 | 普通输液器（不含DEHP） | 一次性使用输液器 带针————一次性使用输液器 带针（菲邻苯自排气 带针） | 国械注准20153142327 | 河南曙光汇知康生物科技股份有限公司 | 河南曙光汇知康生物科技股份有限公司 | 0.55X16 RW LB | FPFD-3 | 普通输液器 | PVC非DEHP | 自动排气 | 带针 | 导管长度（mm）：1300 | C1423012020000108496 | 0022309 | 无 | 由瓶塞穿刺器保护套、瓶塞穿刺器、进气器件、管路（软管）、流量调节器、滴管、滴斗、自排气装置、注射件（选配）、药液过滤器（标称孔径为15μm）、外圆锥接头保护套（选配）、输液针（选配）和输液贴（选配，不含药物）组成；输液针是由连接座、防针刺装置（选配）、软管、针柄、针管和保护套组成。本产品制造材料聚氯乙烯（PVC）中的增塑剂为偏苯三酸三辛酯(TOTM）。经环氧乙烷灭菌，一次性使用。 | 本产品适用于重力作用下的静脉输液。 | 三类 | 本产品应贮存在无腐蚀性气体、通风良好、清洁的环境内，并远离含氯类消毒物品存放。本产品在运输过程中要谨防重压，阳光直晒和雨雪浸淋。有效期2年。 | PVC(不含DEHP)
一次性使用输液器 | 中选 | 无增量资格 | 3 | 24类 | 普通输液器（不含DEHP） | 一次性使用输液器 带针————一次性使用输液器 带针（菲邻苯自排气 带针） | 国械注准20153142327 | 河南曙光汇知康生物科技股份有限公司 | 河南曙光汇知康生物科技股份有限公司 | 0.6X19 TW LB | FPFYB-2 | 普通输液器 | PVC非DEHP | 自动排气 | 带针 | 导管长度（mm）：1300 | C1423012020000108496 | 0022310 | 无 | 由瓶塞穿刺器保护套、瓶塞穿刺器、进气器件、管路（软管）、流量调节器、滴管、滴斗、自排气装置、注射件（选配）、药液过滤器（标称孔径为15μm）、外圆锥接头保护套（选配）、输液针（选配）和输液贴（选配，不含药物）组成；输液针是由连接座、防针刺装置（选配）、软管、针柄、针管和保护套组成。本产品制造材料聚氯乙烯（PVC）中的增塑剂为偏苯三酸三辛酯(TOTM）。经环氧乙烷灭菌，一次性使用。 | 本产品适用于重力作用下的静脉输液。 | 三类 | 本产品应贮存在无腐蚀性气体、通风良好、清洁的环境内，并远离含氯类消毒物品存放。本产品在运输过程中要谨防重压，阳光直晒和雨雪浸淋。有效期2年。 | PVC(不含DEHP)
一次性使用输液器 | 中选 | 无增量资格 | 3 | 24类 | 普通输液器（不含DEHP） | 一次性使用输液器 带针————一次性使用输液器 带针（菲邻苯自排气 带针） | 国械注准20153142327 | 河南曙光汇知康生物科技股份有限公司 | 河南曙光汇知康生物科技股份有限公司 | 0.6X25 TW LB | FPFYB-8 | 普通输液器 | PVC非DEHP | 自动排气 | 带针 | 导管长度（mm）：1300 | C1423012020000108496 | 0022311 | 无 | 由瓶塞穿刺器保护套、瓶塞穿刺器、进气器件、管路（软管）、流量调节器、滴管、滴斗、自排气装置、注射件（选配）、药液过滤器（标称孔径为15μm）、外圆锥接头保护套（选配）、输液针（选配）和输液贴（选配，不含药物）组成；输液针是由连接座、防针刺装置（选配）、软管、针柄、针管和保护套组成。本产品制造材料聚氯乙烯（PVC）中的增塑剂为偏苯三酸三辛酯(TOTM）。经环氧乙烷灭菌，一次性使用。 | 本产品适用于重力作用下的静脉输液。 | 三类 | 本产品应贮存在无腐蚀性气体、通风良好、清洁的环境内，并远离含氯类消毒物品存放。本产品在运输过程中要谨防重压，阳光直晒和雨雪浸淋。有效期2年。 | PVC(不含DEHP)
一次性使用输液器 | 中选 | 无增量资格 | 3 | 24类 | 普通输液器（不含DEHP） | 一次性使用输液器 带针————一次性使用输液器 带针（菲邻苯自排气 带针） | 国械注准20153142327 | 河南曙光汇知康生物科技股份有限公司 | 河南曙光汇知康生物科技股份有限公司 | 0.55X25 RW LB | FPFYA-7 | 普通输液器 | PVC非DEHP | 自动排气 | 带针 | 导管长度（mm）：1300 | C1423012020000108496 | 0022313 | 无 | 由瓶塞穿刺器保护套、瓶塞穿刺器、进气器件、管路（软管）、流量调节器、滴管、滴斗、自排气装置、注射件（选配）、药液过滤器（标称孔径为15μm）、外圆锥接头保护套（选配）、输液针（选配）和输液贴（选配，不含药物）组成；输液针是由连接座、防针刺装置（选配）、软管、针柄、针管和保护套组成。本产品制造材料聚氯乙烯（PVC）中的增塑剂为偏苯三酸三辛酯(TOTM）。经环氧乙烷灭菌，一次性使用。 | 本产品适用于重力作用下的静脉输液。 | 三类 | 本产品应贮存在无腐蚀性气体、通风良好、清洁的环境内，并远离含氯类消毒物品存放。本产品在运输过程中要谨防重压，阳光直晒和雨雪浸淋。有效期2年。 | PVC(不含DEHP)
一次性使用输液器 | 中选 | 无增量资格 | 3 | 24类 | 普通输液器（不含DEHP） | 一次性使用输液器 带针————一次性使用输液器 带针（菲邻苯自排气 带针） | 国械注准20153142327 | 河南曙光汇知康生物科技股份有限公司 | 河南曙光汇知康生物科技股份有限公司 | 0.6X19 TW LB | FPFC-4 | 普通输液器 | PVC非DEHP | 自动排气 | 带针 | 导管长度（mm）：1300 | C1423012020000108496 | 0022314 | 无 | 由瓶塞穿刺器保护套、瓶塞穿刺器、进气器件、管路（软管）、流量调节器、滴管、滴斗、自排气装置、注射件（选配）、药液过滤器（标称孔径为15μm）、外圆锥接头保护套（选配）、输液针（选配）和输液贴（选配，不含药物）组成；输液针是由连接座、防针刺装置（选配）、软管、针柄、针管和保护套组成。本产品制造材料聚氯乙烯（PVC）中的增塑剂为偏苯三酸三辛酯(TOTM）。经环氧乙烷灭菌，一次性使用。 | 本产品适用于重力作用下的静脉输液。 | 三类 | 本产品应贮存在无腐蚀性气体、通风良好、清洁的环境内，并远离含氯类消毒物品存放。本产品在运输过程中要谨防重压，阳光直晒和雨雪浸淋。有效期2年。 | PVC(不含DEHP)
一次性使用输液器 | 中选 | 无增量资格 | 3 | 24类 | 普通输液器（不含DEHP） | 一次性使用输液器 带针————一次性使用输液器 带针（菲邻苯自排气 带针） | 国械注准20153142327 | 河南曙光汇知康生物科技股份有限公司 | 河南曙光汇知康生物科技股份有限公司 | 1.2X31 TW LB | FPFSA-6 | 普通输液器 | PVC非DEHP | 自动排气 | 带针 | 导管长度（mm）：1300 | C1423012020000108496 | 0022315 | 无 | 由瓶塞穿刺器保护套、瓶塞穿刺器、进气器件、管路（软管）、流量调节器、滴管、滴斗、自排气装置、注射件（选配）、药液过滤器（标称孔径为15μm）、外圆锥接头保护套（选配）、输液针（选配）和输液贴（选配，不含药物）组成；输液针是由连接座、防针刺装置（选配）、软管、针柄、针管和保护套组成。本产品制造材料聚氯乙烯（PVC）中的增塑剂为偏苯三酸三辛酯(TOTM）。经环氧乙烷灭菌，一次性使用。 | 本产品适用于重力作用下的静脉输液。 | 三类 | 本产品应贮存在无腐蚀性气体、通风良好、清洁的环境内，并远离含氯类消毒物品存放。本产品在运输过程中要谨防重压，阳光直晒和雨雪浸淋。有效期2年。 | PVC(不含DEHP)
一次性使用输液器 | 中选 | 无增量资格 | 3 | 24类 | 普通输液器（不含DEHP） | 一次性使用输液器 带针————一次性使用输液器 带针（菲邻苯自排气 带针） | 国械注准20153142327 | 河南曙光汇知康生物科技股份有限公司 | 河南曙光汇知康生物科技股份有限公司 | 0.6X19 TW LB | FPFYB-8 | 普通输液器 | PVC非DEHP | 自动排气 | 带针 | 导管长度（mm）：1300 | C1423012020000108496 | 0022317 | 无 | 由瓶塞穿刺器保护套、瓶塞穿刺器、进气器件、管路（软管）、流量调节器、滴管、滴斗、自排气装置、注射件（选配）、药液过滤器（标称孔径为15μm）、外圆锥接头保护套（选配）、输液针（选配）和输液贴（选配，不含药物）组成；输液针是由连接座、防针刺装置（选配）、软管、针柄、针管和保护套组成。本产品制造材料聚氯乙烯（PVC）中的增塑剂为偏苯三酸三辛酯(TOTM）。经环氧乙烷灭菌，一次性使用。 | 本产品适用于重力作用下的静脉输液。 | 三类 | 本产品应贮存在无腐蚀性气体、通风良好、清洁的环境内，并远离含氯类消毒物品存放。本产品在运输过程中要谨防重压，阳光直晒和雨雪浸淋。有效期2年。 | PVC(不含DEHP)
一次性使用输液器 | 中选 | 无增量资格 | 3 | 24类 | 普通输液器（不含DEHP） | 一次性使用输液器 带针————一次性使用输液器 带针（菲邻苯自排气 带针） | 国械注准20153142327 | 河南曙光汇知康生物科技股份有限公司 | 河南曙光汇知康生物科技股份有限公司 | 0.55X25 RW LB | FPFYD-3 | 普通输液器 | PVC非DEHP | 自动排气 | 带针 | 导管长度（mm）：1300 | C1423012020000108496 | 0022323 | 无 | 由瓶塞穿刺器保护套、瓶塞穿刺器、进气器件、管路（软管）、流量调节器、滴管、滴斗、自排气装置、注射件（选配）、药液过滤器（标称孔径为15μm）、外圆锥接头保护套（选配）、输液针（选配）和输液贴（选配，不含药物）组成；输液针是由连接座、防针刺装置（选配）、软管、针柄、针管和保护套组成。本产品制造材料聚氯乙烯（PVC）中的增塑剂为偏苯三酸三辛酯(TOTM）。经环氧乙烷灭菌，一次性使用。 | 本产品适用于重力作用下的静脉输液。 | 三类 | 本产品应贮存在无腐蚀性气体、通风良好、清洁的环境内，并远离含氯类消毒物品存放。本产品在运输过程中要谨防重压，阳光直晒和雨雪浸淋。有效期2年。 | PVC(不含DEHP)
一次性使用输液器 | 中选 | 无增量资格 | 3 | 24类 | 普通输液器（不含DEHP） | 一次性使用输液器 带针————一次性使用输液器 带针（菲邻苯自排气 带针） | 国械注准20153142327 | 河南曙光汇知康生物科技股份有限公司 | 河南曙光汇知康生物科技股份有限公司 | 0.55X25 RW LB | FPFYB-8 | 普通输液器 | PVC非DEHP | 自动排气 | 带针 | 导管长度（mm）：1300 | C1423012020000108496 | 0022325 | 无 | 由瓶塞穿刺器保护套、瓶塞穿刺器、进气器件、管路（软管）、流量调节器、滴管、滴斗、自排气装置、注射件（选配）、药液过滤器（标称孔径为15μm）、外圆锥接头保护套（选配）、输液针（选配）和输液贴（选配，不含药物）组成；输液针是由连接座、防针刺装置（选配）、软管、针柄、针管和保护套组成。本产品制造材料聚氯乙烯（PVC）中的增塑剂为偏苯三酸三辛酯(TOTM）。经环氧乙烷灭菌，一次性使用。 | 本产品适用于重力作用下的静脉输液。 | 三类 | 本产品应贮存在无腐蚀性气体、通风良好、清洁的环境内，并远离含氯类消毒物品存放。本产品在运输过程中要谨防重压，阳光直晒和雨雪浸淋。有效期2年。 | PVC(不含DEHP)
一次性使用输液器 | 中选 | 无增量资格 | 3 | 24类 | 普通输液器（不含DEHP） | 一次性使用输液器 带针————一次性使用输液器 带针（菲邻苯自排气 带针） | 国械注准20153142327 | 河南曙光汇知康生物科技股份有限公司 | 河南曙光汇知康生物科技股份有限公司 | 0.45X16 RW SB | FPFYB-2 | 普通输液器 | PVC非DEHP | 自动排气 | 带针 | 导管长度（mm）：1300 | C1423012020000108496 | 0022327 | 无 | 由瓶塞穿刺器保护套、瓶塞穿刺器、进气器件、管路（软管）、流量调节器、滴管、滴斗、自排气装置、注射件（选配）、药液过滤器（标称孔径为15μm）、外圆锥接头保护套（选配）、输液针（选配）和输液贴（选配，不含药物）组成；输液针是由连接座、防针刺装置（选配）、软管、针柄、针管和保护套组成。本产品制造材料聚氯乙烯（PVC）中的增塑剂为偏苯三酸三辛酯(TOTM）。经环氧乙烷灭菌，一次性使用。 | 本产品适用于重力作用下的静脉输液。 | 三类 | 本产品应贮存在无腐蚀性气体、通风良好、清洁的环境内，并远离含氯类消毒物品存放。本产品在运输过程中要谨防重压，阳光直晒和雨雪浸淋。有效期2年。 | PVC(不含DEHP)
一次性使用输液器 | 中选 | 无增量资格 | 3 | 24类 | 普通输液器（不含DEHP） | 一次性使用输液器 带针————一次性使用输液器 带针（菲邻苯自排气 带针） | 国械注准20153142327 | 河南曙光汇知康生物科技股份有限公司 | 河南曙光汇知康生物科技股份有限公司 | 0.7X19 TW LB | FPFYA-2 | 普通输液器 | PVC非DEHP | 自动排气 | 带针 | 导管长度（mm）：1300 | C1423012020000108496 | 0022330 | 无 | 由瓶塞穿刺器保护套、瓶塞穿刺器、进气器件、管路（软管）、流量调节器、滴管、滴斗、自排气装置、注射件（选配）、药液过滤器（标称孔径为15μm）、外圆锥接头保护套（选配）、输液针（选配）和输液贴（选配，不含药物）组成；输液针是由连接座、防针刺装置（选配）、软管、针柄、针管和保护套组成。本产品制造材料聚氯乙烯（PVC）中的增塑剂为偏苯三酸三辛酯(TOTM）。经环氧乙烷灭菌，一次性使用。 | 本产品适用于重力作用下的静脉输液。 | 三类 | 本产品应贮存在无腐蚀性气体、通风良好、清洁的环境内，并远离含氯类消毒物品存放。本产品在运输过程中要谨防重压，阳光直晒和雨雪浸淋。有效期2年。 | PVC(不含DEHP)
一次性使用输液器 | 中选 | 无增量资格 | 3 | 24类 | 普通输液器（不含DEHP） | 一次性使用输液器 带针————一次性使用输液器 带针（菲邻苯自排气 带针） | 国械注准20153142327 | 河南曙光汇知康生物科技股份有限公司 | 河南曙光汇知康生物科技股份有限公司 | 0.9X27 TW LB | FPFYB-8 | 普通输液器 | PVC非DEHP | 自动排气 | 带针 | 导管长度（mm）：1300 | C1423012020000108496 | 0022333 | 无 | 由瓶塞穿刺器保护套、瓶塞穿刺器、进气器件、管路（软管）、流量调节器、滴管、滴斗、自排气装置、注射件（选配）、药液过滤器（标称孔径为15μm）、外圆锥接头保护套（选配）、输液针（选配）和输液贴（选配，不含药物）组成；输液针是由连接座、防针刺装置（选配）、软管、针柄、针管和保护套组成。本产品制造材料聚氯乙烯（PVC）中的增塑剂为偏苯三酸三辛酯(TOTM）。经环氧乙烷灭菌，一次性使用。 | 本产品适用于重力作用下的静脉输液。 | 三类 | 本产品应贮存在无腐蚀性气体、通风良好、清洁的环境内，并远离含氯类消毒物品存放。本产品在运输过程中要谨防重压，阳光直晒和雨雪浸淋。有效期2年。 | PVC(不含DEHP)
一次性使用输液器 | 中选 | 无增量资格 | 3 | 24类 | 普通输液器（不含DEHP） | 一次性使用输液器 带针————一次性使用输液器 带针（菲邻苯自排气 带针） | 国械注准20153142327 | 河南曙光汇知康生物科技股份有限公司 | 河南曙光汇知康生物科技股份有限公司 | 0.7X 16TW LB | FPFYB-7 | 普通输液器 | PVC非DEHP | 自动排气 | 带针 | 导管长度（mm）：1300 | C1423012020000108496 | 0022340 | 无 | 由瓶塞穿刺器保护套、瓶塞穿刺器、进气器件、管路（软管）、流量调节器、滴管、滴斗、自排气装置、注射件（选配）、药液过滤器（标称孔径为15μm）、外圆锥接头保护套（选配）、输液针（选配）和输液贴（选配，不含药物）组成；输液针是由连接座、防针刺装置（选配）、软管、针柄、针管和保护套组成。本产品制造材料聚氯乙烯（PVC）中的增塑剂为偏苯三酸三辛酯(TOTM）。经环氧乙烷灭菌，一次性使用。 | 本产品适用于重力作用下的静脉输液。 | 三类 | 本产品应贮存在无腐蚀性气体、通风良好、清洁的环境内，并远离含氯类消毒物品存放。本产品在运输过程中要谨防重压，阳光直晒和雨雪浸淋。有效期2年。 | PVC(不含DEHP)
一次性使用输液器 | 中选 | 无增量资格 | 3 | 24类 | 普通输液器（不含DEHP） | 一次性使用输液器 带针————一次性使用输液器 带针（菲邻苯自排气 带针） | 国械注准20153142327 | 河南曙光汇知康生物科技股份有限公司 | 河南曙光汇知康生物科技股份有限公司 | 0.7X 16TW LB | FPFYA-8 | 普通输液器 | PVC非DEHP | 自动排气 | 带针 | 导管长度（mm）：1300 | C1423012020000108496 | 0022341 | 无 | 由瓶塞穿刺器保护套、瓶塞穿刺器、进气器件、管路（软管）、流量调节器、滴管、滴斗、自排气装置、注射件（选配）、药液过滤器（标称孔径为15μm）、外圆锥接头保护套（选配）、输液针（选配）和输液贴（选配，不含药物）组成；输液针是由连接座、防针刺装置（选配）、软管、针柄、针管和保护套组成。本产品制造材料聚氯乙烯（PVC）中的增塑剂为偏苯三酸三辛酯(TOTM）。经环氧乙烷灭菌，一次性使用。 | 本产品适用于重力作用下的静脉输液。 | 三类 | 本产品应贮存在无腐蚀性气体、通风良好、清洁的环境内，并远离含氯类消毒物品存放。本产品在运输过程中要谨防重压，阳光直晒和雨雪浸淋。有效期2年。 | PVC(不含DEHP)
一次性使用输液器 | 中选 | 无增量资格 | 3 | 24类 | 普通输液器（不含DEHP） | 一次性使用输液器 带针————一次性使用输液器 带针（菲邻苯自排气 带针） | 国械注准20153142327 | 河南曙光汇知康生物科技股份有限公司 | 河南曙光汇知康生物科技股份有限公司 | 0.55X25 RW LB | FPFYA-9 | 普通输液器 | PVC非DEHP | 自动排气 | 带针 | 导管长度（mm）：1300 | C1423012020000108496 | 0022343 | 无 | 由瓶塞穿刺器保护套、瓶塞穿刺器、进气器件、管路（软管）、流量调节器、滴管、滴斗、自排气装置、注射件（选配）、药液过滤器（标称孔径为15μm）、外圆锥接头保护套（选配）、输液针（选配）和输液贴（选配，不含药物）组成；输液针是由连接座、防针刺装置（选配）、软管、针柄、针管和保护套组成。本产品制造材料聚氯乙烯（PVC）中的增塑剂为偏苯三酸三辛酯(TOTM）。经环氧乙烷灭菌，一次性使用。 | 本产品适用于重力作用下的静脉输液。 | 三类 | 本产品应贮存在无腐蚀性气体、通风良好、清洁的环境内，并远离含氯类消毒物品存放。本产品在运输过程中要谨防重压，阳光直晒和雨雪浸淋。有效期2年。 | PVC(不含DEHP)
一次性使用输液器 | 中选 | 无增量资格 | 3 | 24类 | 普通输液器（不含DEHP） | 一次性使用输液器 带针————一次性使用输液器 带针（菲邻苯自排气 带针） | 国械注准20153142327 | 河南曙光汇知康生物科技股份有限公司 | 河南曙光汇知康生物科技股份有限公司 | 0.6X16 TW LB | FPFSB-2 | 普通输液器 | PVC非DEHP | 自动排气 | 带针 | 导管长度（mm）：1300 | C1423012020000108496 | 0022347 | 无 | 由瓶塞穿刺器保护套、瓶塞穿刺器、进气器件、管路（软管）、流量调节器、滴管、滴斗、自排气装置、注射件（选配）、药液过滤器（标称孔径为15μm）、外圆锥接头保护套（选配）、输液针（选配）和输液贴（选配，不含药物）组成；输液针是由连接座、防针刺装置（选配）、软管、针柄、针管和保护套组成。本产品制造材料聚氯乙烯（PVC）中的增塑剂为偏苯三酸三辛酯(TOTM）。经环氧乙烷灭菌，一次性使用。 | 本产品适用于重力作用下的静脉输液。 | 三类 | 本产品应贮存在无腐蚀性气体、通风良好、清洁的环境内，并远离含氯类消毒物品存放。本产品在运输过程中要谨防重压，阳光直晒和雨雪浸淋。有效期2年。 | PVC(不含DEHP)
一次性使用输液器 | 中选 | 无增量资格 | 3 | 24类 | 普通输液器（不含DEHP） | 一次性使用输液器 带针————一次性使用输液器 带针（菲邻苯自排气 带针） | 国械注准20153142327 | 河南曙光汇知康生物科技股份有限公司 | 河南曙光汇知康生物科技股份有限公司 | 0.8X27 TW LB | FPFSA-6 | 普通输液器 | PVC非DEHP | 自动排气 | 带针 | 导管长度（mm）：1300 | C1423012020000108496 | 0022363 | 无 | 由瓶塞穿刺器保护套、瓶塞穿刺器、进气器件、管路（软管）、流量调节器、滴管、滴斗、自排气装置、注射件（选配）、药液过滤器（标称孔径为15μm）、外圆锥接头保护套（选配）、输液针（选配）和输液贴（选配，不含药物）组成；输液针是由连接座、防针刺装置（选配）、软管、针柄、针管和保护套组成。本产品制造材料聚氯乙烯（PVC）中的增塑剂为偏苯三酸三辛酯(TOTM）。经环氧乙烷灭菌，一次性使用。 | 本产品适用于重力作用下的静脉输液。 | 三类 | 本产品应贮存在无腐蚀性气体、通风良好、清洁的环境内，并远离含氯类消毒物品存放。本产品在运输过程中要谨防重压，阳光直晒和雨雪浸淋。有效期2年。 | PVC(不含DEHP)
一次性使用输液器 | 中选 | 无增量资格 | 3 | 24类 | 普通输液器（不含DEHP） | 一次性使用输液器 带针————一次性使用输液器 带针（菲邻苯自排气 带针） | 国械注准20153142327 | 河南曙光汇知康生物科技股份有限公司 | 河南曙光汇知康生物科技股份有限公司 | 0.55X19 RW LB | FPFSB-3 | 普通输液器 | PVC非DEHP | 自动排气 | 带针 | 导管长度（mm）：1300 | C1423012020000108496 | 0022369 | 无 | 由瓶塞穿刺器保护套、瓶塞穿刺器、进气器件、管路（软管）、流量调节器、滴管、滴斗、自排气装置、注射件（选配）、药液过滤器（标称孔径为15μm）、外圆锥接头保护套（选配）、输液针（选配）和输液贴（选配，不含药物）组成；输液针是由连接座、防针刺装置（选配）、软管、针柄、针管和保护套组成。本产品制造材料聚氯乙烯（PVC）中的增塑剂为偏苯三酸三辛酯(TOTM）。经环氧乙烷灭菌，一次性使用。 | 本产品适用于重力作用下的静脉输液。 | 三类 | 本产品应贮存在无腐蚀性气体、通风良好、清洁的环境内，并远离含氯类消毒物品存放。本产品在运输过程中要谨防重压，阳光直晒和雨雪浸淋。有效期2年。 | PVC(不含DEHP)
一次性使用输液器 | 中选 | 无增量资格 | 3 | 24类 | 普通输液器（不含DEHP） | 一次性使用输液器 带针————一次性使用输液器 带针（菲邻苯自排气 带针） | 国械注准20153142327 | 河南曙光汇知康生物科技股份有限公司 | 河南曙光汇知康生物科技股份有限公司 | 0.8X27 TW LB | FPFSB-1 | 普通输液器 | PVC非DEHP | 自动排气 | 带针 | 导管长度（mm）：1300 | C1423012020000108496 | 0022370 | 无 | 由瓶塞穿刺器保护套、瓶塞穿刺器、进气器件、管路（软管）、流量调节器、滴管、滴斗、自排气装置、注射件（选配）、药液过滤器（标称孔径为15μm）、外圆锥接头保护套（选配）、输液针（选配）和输液贴（选配，不含药物）组成；输液针是由连接座、防针刺装置（选配）、软管、针柄、针管和保护套组成。本产品制造材料聚氯乙烯（PVC）中的增塑剂为偏苯三酸三辛酯(TOTM）。经环氧乙烷灭菌，一次性使用。 | 本产品适用于重力作用下的静脉输液。 | 三类 | 本产品应贮存在无腐蚀性气体、通风良好、清洁的环境内，并远离含氯类消毒物品存放。本产品在运输过程中要谨防重压，阳光直晒和雨雪浸淋。有效期2年。 | PVC(不含DEHP)
一次性使用输液器 | 中选 | 无增量资格 | 3 | 24类 | 普通输液器（不含DEHP） | 一次性使用输液器 带针————一次性使用输液器 带针（菲邻苯自排气 带针） | 国械注准20153142327 | 河南曙光汇知康生物科技股份有限公司 | 河南曙光汇知康生物科技股份有限公司 | 0.55X25 RW LB | FPFYB-6 | 普通输液器 | PVC非DEHP | 自动排气 | 带针 | 导管长度（mm）：1300 | C1423012020000108496 | 0022376 | 无 | 由瓶塞穿刺器保护套、瓶塞穿刺器、进气器件、管路（软管）、流量调节器、滴管、滴斗、自排气装置、注射件（选配）、药液过滤器（标称孔径为15μm）、外圆锥接头保护套（选配）、输液针（选配）和输液贴（选配，不含药物）组成；输液针是由连接座、防针刺装置（选配）、软管、针柄、针管和保护套组成。本产品制造材料聚氯乙烯（PVC）中的增塑剂为偏苯三酸三辛酯(TOTM）。经环氧乙烷灭菌，一次性使用。 | 本产品适用于重力作用下的静脉输液。 | 三类 | 本产品应贮存在无腐蚀性气体、通风良好、清洁的环境内，并远离含氯类消毒物品存放。本产品在运输过程中要谨防重压，阳光直晒和雨雪浸淋。有效期2年。 | PVC(不含DEHP)
一次性使用输液器 | 中选 | 无增量资格 | 3 | 24类 | 普通输液器（不含DEHP） | 一次性使用输液器 带针————一次性使用输液器 带针（菲邻苯自排气 带针） | 国械注准20153142327 | 河南曙光汇知康生物科技股份有限公司 | 河南曙光汇知康生物科技股份有限公司 | 1.2X31 TW LB | FPFYD-1 | 普通输液器 | PVC非DEHP | 自动排气 | 带针 | 导管长度（mm）：1300 | C1423012020000108496 | 0022378 | 无 | 由瓶塞穿刺器保护套、瓶塞穿刺器、进气器件、管路（软管）、流量调节器、滴管、滴斗、自排气装置、注射件（选配）、药液过滤器（标称孔径为15μm）、外圆锥接头保护套（选配）、输液针（选配）和输液贴（选配，不含药物）组成；输液针是由连接座、防针刺装置（选配）、软管、针柄、针管和保护套组成。本产品制造材料聚氯乙烯（PVC）中的增塑剂为偏苯三酸三辛酯(TOTM）。经环氧乙烷灭菌，一次性使用。 | 本产品适用于重力作用下的静脉输液。 | 三类 | 本产品应贮存在无腐蚀性气体、通风良好、清洁的环境内，并远离含氯类消毒物品存放。本产品在运输过程中要谨防重压，阳光直晒和雨雪浸淋。有效期2年。 | PVC(不含DEHP)
一次性使用输液器 | 中选 | 无增量资格 | 3 | 24类 | 普通输液器（不含DEHP） | 一次性使用输液器 带针————一次性使用输液器 带针（菲邻苯自排气 带针） | 国械注准20153142327 | 河南曙光汇知康生物科技股份有限公司 | 河南曙光汇知康生物科技股份有限公司 | 0.7X19 TW LB | FPFC-3 | 普通输液器 | PVC非DEHP | 自动排气 | 带针 | 导管长度（mm）：1300 | C1423012020000108496 | 0022380 | 无 | 由瓶塞穿刺器保护套、瓶塞穿刺器、进气器件、管路（软管）、流量调节器、滴管、滴斗、自排气装置、注射件（选配）、药液过滤器（标称孔径为15μm）、外圆锥接头保护套（选配）、输液针（选配）和输液贴（选配，不含药物）组成；输液针是由连接座、防针刺装置（选配）、软管、针柄、针管和保护套组成。本产品制造材料聚氯乙烯（PVC）中的增塑剂为偏苯三酸三辛酯(TOTM）。经环氧乙烷灭菌，一次性使用。 | 本产品适用于重力作用下的静脉输液。 | 三类 | 本产品应贮存在无腐蚀性气体、通风良好、清洁的环境内，并远离含氯类消毒物品存放。本产品在运输过程中要谨防重压，阳光直晒和雨雪浸淋。有效期2年。 | PVC(不含DEHP)
一次性使用输液器 | 中选 | 无增量资格 | 3 | 24类 | 普通输液器（不含DEHP） | 一次性使用输液器 带针————一次性使用输液器 带针（菲邻苯自排气 带针） | 国械注准20153142327 | 河南曙光汇知康生物科技股份有限公司 | 河南曙光汇知康生物科技股份有限公司 | 0.7X 16TW LB | FPFSB-2 | 普通输液器 | PVC非DEHP | 自动排气 | 带针 | 导管长度（mm）：1300 | C1423012020000108496 | 0022382 | 无 | 由瓶塞穿刺器保护套、瓶塞穿刺器、进气器件、管路（软管）、流量调节器、滴管、滴斗、自排气装置、注射件（选配）、药液过滤器（标称孔径为15μm）、外圆锥接头保护套（选配）、输液针（选配）和输液贴（选配，不含药物）组成；输液针是由连接座、防针刺装置（选配）、软管、针柄、针管和保护套组成。本产品制造材料聚氯乙烯（PVC）中的增塑剂为偏苯三酸三辛酯(TOTM）。经环氧乙烷灭菌，一次性使用。 | 本产品适用于重力作用下的静脉输液。 | 三类 | 本产品应贮存在无腐蚀性气体、通风良好、清洁的环境内，并远离含氯类消毒物品存放。本产品在运输过程中要谨防重压，阳光直晒和雨雪浸淋。有效期2年。 | PVC(不含DEHP)
一次性使用输液器 | 中选 | 无增量资格 | 3 | 24类 | 普通输液器（不含DEHP） | 一次性使用输液器 带针————一次性使用输液器 带针（菲邻苯自排气 带针） | 国械注准20153142327 | 河南曙光汇知康生物科技股份有限公司 | 河南曙光汇知康生物科技股份有限公司 | 0.55X25 RW LB | FPFA-7 | 普通输液器 | PVC非DEHP | 自动排气 | 带针 | 导管长度（mm）：1300 | C1423012020000108496 | 0022383 | 无 | 由瓶塞穿刺器保护套、瓶塞穿刺器、进气器件、管路（软管）、流量调节器、滴管、滴斗、自排气装置、注射件（选配）、药液过滤器（标称孔径为15μm）、外圆锥接头保护套（选配）、输液针（选配）和输液贴（选配，不含药物）组成；输液针是由连接座、防针刺装置（选配）、软管、针柄、针管和保护套组成。本产品制造材料聚氯乙烯（PVC）中的增塑剂为偏苯三酸三辛酯(TOTM）。经环氧乙烷灭菌，一次性使用。 | 本产品适用于重力作用下的静脉输液。 | 三类 | 本产品应贮存在无腐蚀性气体、通风良好、清洁的环境内，并远离含氯类消毒物品存放。本产品在运输过程中要谨防重压，阳光直晒和雨雪浸淋。有效期2年。 | PVC(不含DEHP)
一次性使用输液器 | 中选 | 无增量资格 | 3 | 24类 | 普通输液器（不含DEHP） | 一次性使用输液器 带针————一次性使用输液器 带针（菲邻苯自排气 带针） | 国械注准20153142327 | 河南曙光汇知康生物科技股份有限公司 | 河南曙光汇知康生物科技股份有限公司 | 0.6X19 TW LB | FPFC-1 | 普通输液器 | PVC非DEHP | 自动排气 | 带针 | 导管长度（mm）：1300 | C1423012020000108496 | 0022384 | 无 | 由瓶塞穿刺器保护套、瓶塞穿刺器、进气器件、管路（软管）、流量调节器、滴管、滴斗、自排气装置、注射件（选配）、药液过滤器（标称孔径为15μm）、外圆锥接头保护套（选配）、输液针（选配）和输液贴（选配，不含药物）组成；输液针是由连接座、防针刺装置（选配）、软管、针柄、针管和保护套组成。本产品制造材料聚氯乙烯（PVC）中的增塑剂为偏苯三酸三辛酯(TOTM）。经环氧乙烷灭菌，一次性使用。 | 本产品适用于重力作用下的静脉输液。 | 三类 | 本产品应贮存在无腐蚀性气体、通风良好、清洁的环境内，并远离含氯类消毒物品存放。本产品在运输过程中要谨防重压，阳光直晒和雨雪浸淋。有效期2年。 | PVC(不含DEHP)
一次性使用输液器 | 中选 | 无增量资格 | 3 | 24类 | 普通输液器（不含DEHP） | 一次性使用输液器 带针————一次性使用输液器 带针（菲邻苯自排气 带针） | 国械注准20153142327 | 河南曙光汇知康生物科技股份有限公司 | 河南曙光汇知康生物科技股份有限公司 | 0.6X19 TW LB | FPFB-7 | 普通输液器 | PVC非DEHP | 自动排气 | 带针 | 导管长度（mm）：1300 | C1423012020000108496 | 0022387 | 无 | 由瓶塞穿刺器保护套、瓶塞穿刺器、进气器件、管路（软管）、流量调节器、滴管、滴斗、自排气装置、注射件（选配）、药液过滤器（标称孔径为15μm）、外圆锥接头保护套（选配）、输液针（选配）和输液贴（选配，不含药物）组成；输液针是由连接座、防针刺装置（选配）、软管、针柄、针管和保护套组成。本产品制造材料聚氯乙烯（PVC）中的增塑剂为偏苯三酸三辛酯(TOTM）。经环氧乙烷灭菌，一次性使用。 | 本产品适用于重力作用下的静脉输液。 | 三类 | 本产品应贮存在无腐蚀性气体、通风良好、清洁的环境内，并远离含氯类消毒物品存放。本产品在运输过程中要谨防重压，阳光直晒和雨雪浸淋。有效期2年。 | PVC(不含DEHP)
一次性使用输液器 | 中选 | 无增量资格 | 3 | 24类 | 普通输液器（不含DEHP） | 一次性使用输液器 带针————一次性使用输液器 带针（菲邻苯自排气 带针） | 国械注准20153142327 | 河南曙光汇知康生物科技股份有限公司 | 河南曙光汇知康生物科技股份有限公司 | 0.5X19 RW LB | FPFYD-1 | 普通输液器 | PVC非DEHP | 自动排气 | 带针 | 导管长度（mm）：1300 | C1423012020000108496 | 0022401 | 无 | 由瓶塞穿刺器保护套、瓶塞穿刺器、进气器件、管路（软管）、流量调节器、滴管、滴斗、自排气装置、注射件（选配）、药液过滤器（标称孔径为15μm）、外圆锥接头保护套（选配）、输液针（选配）和输液贴（选配，不含药物）组成；输液针是由连接座、防针刺装置（选配）、软管、针柄、针管和保护套组成。本产品制造材料聚氯乙烯（PVC）中的增塑剂为偏苯三酸三辛酯(TOTM）。经环氧乙烷灭菌，一次性使用。 | 本产品适用于重力作用下的静脉输液。 | 三类 | 本产品应贮存在无腐蚀性气体、通风良好、清洁的环境内，并远离含氯类消毒物品存放。本产品在运输过程中要谨防重压，阳光直晒和雨雪浸淋。有效期2年。 | PVC(不含DEHP)
一次性使用输液器 | 中选 | 无增量资格 | 3 | 24类 | 普通输液器（不含DEHP） | 一次性使用输液器 带针————一次性使用输液器 带针（菲邻苯自排气 带针） | 国械注准20153142327 | 河南曙光汇知康生物科技股份有限公司 | 河南曙光汇知康生物科技股份有限公司 | 0.9X27 TW LB | FPFB-7 | 普通输液器 | PVC非DEHP | 自动排气 | 带针 | 导管长度（mm）：1300 | C1423012020000108496 | 0022409 | 无 | 由瓶塞穿刺器保护套、瓶塞穿刺器、进气器件、管路（软管）、流量调节器、滴管、滴斗、自排气装置、注射件（选配）、药液过滤器（标称孔径为15μm）、外圆锥接头保护套（选配）、输液针（选配）和输液贴（选配，不含药物）组成；输液针是由连接座、防针刺装置（选配）、软管、针柄、针管和保护套组成。本产品制造材料聚氯乙烯（PVC）中的增塑剂为偏苯三酸三辛酯(TOTM）。经环氧乙烷灭菌，一次性使用。 | 本产品适用于重力作用下的静脉输液。 | 三类 | 本产品应贮存在无腐蚀性气体、通风良好、清洁的环境内，并远离含氯类消毒物品存放。本产品在运输过程中要谨防重压，阳光直晒和雨雪浸淋。有效期2年。 | PVC(不含DEHP)
一次性使用输液器 | 中选 | 无增量资格 | 3 | 24类 | 普通输液器（不含DEHP） | 一次性使用输液器 带针————一次性使用输液器 带针（菲邻苯自排气 带针） | 国械注准20153142327 | 河南曙光汇知康生物科技股份有限公司 | 河南曙光汇知康生物科技股份有限公司 | 0.6X19 TW LB | FPFD-4 | 普通输液器 | PVC非DEHP | 自动排气 | 带针 | 导管长度（mm）：1300 | C1423012020000108496 | 0022412 | 无 | 由瓶塞穿刺器保护套、瓶塞穿刺器、进气器件、管路（软管）、流量调节器、滴管、滴斗、自排气装置、注射件（选配）、药液过滤器（标称孔径为15μm）、外圆锥接头保护套（选配）、输液针（选配）和输液贴（选配，不含药物）组成；输液针是由连接座、防针刺装置（选配）、软管、针柄、针管和保护套组成。本产品制造材料聚氯乙烯（PVC）中的增塑剂为偏苯三酸三辛酯(TOTM）。经环氧乙烷灭菌，一次性使用。 | 本产品适用于重力作用下的静脉输液。 | 三类 | 本产品应贮存在无腐蚀性气体、通风良好、清洁的环境内，并远离含氯类消毒物品存放。本产品在运输过程中要谨防重压，阳光直晒和雨雪浸淋。有效期2年。 | PVC(不含DEHP)
一次性使用输液器 | 中选 | 无增量资格 | 3 | 24类 | 普通输液器（不含DEHP） | 一次性使用输液器 带针————一次性使用输液器 带针（菲邻苯自排气 带针） | 国械注准20153142327 | 河南曙光汇知康生物科技股份有限公司 | 河南曙光汇知康生物科技股份有限公司 | 0.6X19 TW LB | FPFYB-7 | 普通输液器 | PVC非DEHP | 自动排气 | 带针 | 导管长度（mm）：1300 | C1423012020000108496 | 0022413 | 无 | 由瓶塞穿刺器保护套、瓶塞穿刺器、进气器件、管路（软管）、流量调节器、滴管、滴斗、自排气装置、注射件（选配）、药液过滤器（标称孔径为15μm）、外圆锥接头保护套（选配）、输液针（选配）和输液贴（选配，不含药物）组成；输液针是由连接座、防针刺装置（选配）、软管、针柄、针管和保护套组成。本产品制造材料聚氯乙烯（PVC）中的增塑剂为偏苯三酸三辛酯(TOTM）。经环氧乙烷灭菌，一次性使用。 | 本产品适用于重力作用下的静脉输液。 | 三类 | 本产品应贮存在无腐蚀性气体、通风良好、清洁的环境内，并远离含氯类消毒物品存放。本产品在运输过程中要谨防重压，阳光直晒和雨雪浸淋。有效期2年。 | PVC(不含DEHP)
一次性使用输液器 | 中选 | 无增量资格 | 3 | 24类 | 普通输液器（不含DEHP） | 一次性使用输液器 带针————一次性使用输液器 带针（菲邻苯自排气 带针） | 国械注准20153142327 | 河南曙光汇知康生物科技股份有限公司 | 河南曙光汇知康生物科技股份有限公司 | 0.6X16 TW LB | FPFSA-2 | 普通输液器 | PVC非DEHP | 自动排气 | 带针 | 导管长度（mm）：1300 | C1423012020000108496 | 0022417 | 无 | 由瓶塞穿刺器保护套、瓶塞穿刺器、进气器件、管路（软管）、流量调节器、滴管、滴斗、自排气装置、注射件（选配）、药液过滤器（标称孔径为15μm）、外圆锥接头保护套（选配）、输液针（选配）和输液贴（选配，不含药物）组成；输液针是由连接座、防针刺装置（选配）、软管、针柄、针管和保护套组成。本产品制造材料聚氯乙烯（PVC）中的增塑剂为偏苯三酸三辛酯(TOTM）。经环氧乙烷灭菌，一次性使用。 | 本产品适用于重力作用下的静脉输液。 | 三类 | 本产品应贮存在无腐蚀性气体、通风良好、清洁的环境内，并远离含氯类消毒物品存放。本产品在运输过程中要谨防重压，阳光直晒和雨雪浸淋。有效期2年。 | PVC(不含DEHP)
一次性使用输液器 | 中选 | 无增量资格 | 3 | 24类 | 普通输液器（不含DEHP） | 一次性使用输液器 带针————一次性使用输液器 带针（菲邻苯自排气 带针） | 国械注准20153142327 | 河南曙光汇知康生物科技股份有限公司 | 河南曙光汇知康生物科技股份有限公司 | 0.55X25 RW LB | FPFB-6 | 普通输液器 | PVC非DEHP | 自动排气 | 带针 | 导管长度（mm）：1300 | C1423012020000108496 | 0022423 | 无 | 由瓶塞穿刺器保护套、瓶塞穿刺器、进气器件、管路（软管）、流量调节器、滴管、滴斗、自排气装置、注射件（选配）、药液过滤器（标称孔径为15μm）、外圆锥接头保护套（选配）、输液针（选配）和输液贴（选配，不含药物）组成；输液针是由连接座、防针刺装置（选配）、软管、针柄、针管和保护套组成。本产品制造材料聚氯乙烯（PVC）中的增塑剂为偏苯三酸三辛酯(TOTM）。经环氧乙烷灭菌，一次性使用。 | 本产品适用于重力作用下的静脉输液。 | 三类 | 本产品应贮存在无腐蚀性气体、通风良好、清洁的环境内，并远离含氯类消毒物品存放。本产品在运输过程中要谨防重压，阳光直晒和雨雪浸淋。有效期2年。 | PVC(不含DEHP)
一次性使用输液器 | 中选 | 无增量资格 | 3 | 24类 | 普通输液器（不含DEHP） | 一次性使用输液器 带针————一次性使用输液器 带针（菲邻苯自排气 带针） | 国械注准20153142327 | 河南曙光汇知康生物科技股份有限公司 | 河南曙光汇知康生物科技股份有限公司 | 0.55X25 RW LB | FPFC-4 | 普通输液器 | PVC非DEHP | 自动排气 | 带针 | 导管长度（mm）：1300 | C1423012020000108496 | 0022428 | 无 | 由瓶塞穿刺器保护套、瓶塞穿刺器、进气器件、管路（软管）、流量调节器、滴管、滴斗、自排气装置、注射件（选配）、药液过滤器（标称孔径为15μm）、外圆锥接头保护套（选配）、输液针（选配）和输液贴（选配，不含药物）组成；输液针是由连接座、防针刺装置（选配）、软管、针柄、针管和保护套组成。本产品制造材料聚氯乙烯（PVC）中的增塑剂为偏苯三酸三辛酯(TOTM）。经环氧乙烷灭菌，一次性使用。 | 本产品适用于重力作用下的静脉输液。 | 三类 | 本产品应贮存在无腐蚀性气体、通风良好、清洁的环境内，并远离含氯类消毒物品存放。本产品在运输过程中要谨防重压，阳光直晒和雨雪浸淋。有效期2年。 | PVC(不含DEHP)
一次性使用输液器 | 中选 | 无增量资格 | 3 | 24类 | 普通输液器（不含DEHP） | 一次性使用输液器 带针————一次性使用输液器 带针（菲邻苯自排气 带针） | 国械注准20153142327 | 河南曙光汇知康生物科技股份有限公司 | 河南曙光汇知康生物科技股份有限公司 | 0.6X25 TW LB | FPFB-6 | 普通输液器 | PVC非DEHP | 自动排气 | 带针 | 导管长度（mm）：1300 | C1423012020000108496 | 0022430 | 无 | 由瓶塞穿刺器保护套、瓶塞穿刺器、进气器件、管路（软管）、流量调节器、滴管、滴斗、自排气装置、注射件（选配）、药液过滤器（标称孔径为15μm）、外圆锥接头保护套（选配）、输液针（选配）和输液贴（选配，不含药物）组成；输液针是由连接座、防针刺装置（选配）、软管、针柄、针管和保护套组成。本产品制造材料聚氯乙烯（PVC）中的增塑剂为偏苯三酸三辛酯(TOTM）。经环氧乙烷灭菌，一次性使用。 | 本产品适用于重力作用下的静脉输液。 | 三类 | 本产品应贮存在无腐蚀性气体、通风良好、清洁的环境内，并远离含氯类消毒物品存放。本产品在运输过程中要谨防重压，阳光直晒和雨雪浸淋。有效期2年。 | PVC(不含DEHP)
一次性使用输液器 | 中选 | 无增量资格 | 3 | 24类 | 普通输液器（不含DEHP） | 一次性使用输液器 带针————一次性使用输液器 带针（菲邻苯自排气 带针） | 国械注准20153142327 | 河南曙光汇知康生物科技股份有限公司 | 河南曙光汇知康生物科技股份有限公司 | 0.55X19 RW LB | FPFYB-8 | 普通输液器 | PVC非DEHP | 自动排气 | 带针 | 导管长度（mm）：1300 | C1423012020000108496 | 0022431 | 无 | 由瓶塞穿刺器保护套、瓶塞穿刺器、进气器件、管路（软管）、流量调节器、滴管、滴斗、自排气装置、注射件（选配）、药液过滤器（标称孔径为15μm）、外圆锥接头保护套（选配）、输液针（选配）和输液贴（选配，不含药物）组成；输液针是由连接座、防针刺装置（选配）、软管、针柄、针管和保护套组成。本产品制造材料聚氯乙烯（PVC）中的增塑剂为偏苯三酸三辛酯(TOTM）。经环氧乙烷灭菌，一次性使用。 | 本产品适用于重力作用下的静脉输液。 | 三类 | 本产品应贮存在无腐蚀性气体、通风良好、清洁的环境内，并远离含氯类消毒物品存放。本产品在运输过程中要谨防重压，阳光直晒和雨雪浸淋。有效期2年。 | PVC(不含DEHP)
一次性使用输液器 | 中选 | 无增量资格 | 3 | 24类 | 普通输液器（不含DEHP） | 一次性使用输液器 带针————一次性使用输液器 带针（菲邻苯自排气 带针） | 国械注准20153142327 | 河南曙光汇知康生物科技股份有限公司 | 河南曙光汇知康生物科技股份有限公司 | 0.55X16 RW LB | FPFSB-1 | 普通输液器 | PVC非DEHP | 自动排气 | 带针 | 导管长度（mm）：1300 | C1423012020000108496 | 0022440 | 无 | 由瓶塞穿刺器保护套、瓶塞穿刺器、进气器件、管路（软管）、流量调节器、滴管、滴斗、自排气装置、注射件（选配）、药液过滤器（标称孔径为15μm）、外圆锥接头保护套（选配）、输液针（选配）和输液贴（选配，不含药物）组成；输液针是由连接座、防针刺装置（选配）、软管、针柄、针管和保护套组成。本产品制造材料聚氯乙烯（PVC）中的增塑剂为偏苯三酸三辛酯(TOTM）。经环氧乙烷灭菌，一次性使用。 | 本产品适用于重力作用下的静脉输液。 | 三类 | 本产品应贮存在无腐蚀性气体、通风良好、清洁的环境内，并远离含氯类消毒物品存放。本产品在运输过程中要谨防重压，阳光直晒和雨雪浸淋。有效期2年。 | PVC(不含DEHP)
一次性使用输液器 | 中选 | 无增量资格 | 3 | 24类 | 普通输液器（不含DEHP） | 一次性使用输液器 带针————一次性使用输液器 带针（菲邻苯自排气 带针） | 国械注准20153142327 | 河南曙光汇知康生物科技股份有限公司 | 河南曙光汇知康生物科技股份有限公司 | 0.7X25 TW LB | FPFSA-2 | 普通输液器 | PVC非DEHP | 自动排气 | 带针 | 导管长度（mm）：1300 | C1423012020000108496 | 0022441 | 无 | 由瓶塞穿刺器保护套、瓶塞穿刺器、进气器件、管路（软管）、流量调节器、滴管、滴斗、自排气装置、注射件（选配）、药液过滤器（标称孔径为15μm）、外圆锥接头保护套（选配）、输液针（选配）和输液贴（选配，不含药物）组成；输液针是由连接座、防针刺装置（选配）、软管、针柄、针管和保护套组成。本产品制造材料聚氯乙烯（PVC）中的增塑剂为偏苯三酸三辛酯(TOTM）。经环氧乙烷灭菌，一次性使用。 | 本产品适用于重力作用下的静脉输液。 | 三类 | 本产品应贮存在无腐蚀性气体、通风良好、清洁的环境内，并远离含氯类消毒物品存放。本产品在运输过程中要谨防重压，阳光直晒和雨雪浸淋。有效期2年。 | PVC(不含DEHP)
一次性使用输液器 | 中选 | 无增量资格 | 3 | 24类 | 普通输液器（不含DEHP） | 一次性使用输液器 带针————一次性使用输液器 带针（菲邻苯自排气 带针） | 国械注准20153142327 | 河南曙光汇知康生物科技股份有限公司 | 河南曙光汇知康生物科技股份有限公司 | 0.6X16 TW LB | FPFYB-3 | 普通输液器 | PVC非DEHP | 自动排气 | 带针 | 导管长度（mm）：1300 | C1423012020000108496 | 0022442 | 无 | 由瓶塞穿刺器保护套、瓶塞穿刺器、进气器件、管路（软管）、流量调节器、滴管、滴斗、自排气装置、注射件（选配）、药液过滤器（标称孔径为15μm）、外圆锥接头保护套（选配）、输液针（选配）和输液贴（选配，不含药物）组成；输液针是由连接座、防针刺装置（选配）、软管、针柄、针管和保护套组成。本产品制造材料聚氯乙烯（PVC）中的增塑剂为偏苯三酸三辛酯(TOTM）。经环氧乙烷灭菌，一次性使用。 | 本产品适用于重力作用下的静脉输液。 | 三类 | 本产品应贮存在无腐蚀性气体、通风良好、清洁的环境内，并远离含氯类消毒物品存放。本产品在运输过程中要谨防重压，阳光直晒和雨雪浸淋。有效期2年。 | PVC(不含DEHP)
一次性使用输液器 | 中选 | 无增量资格 | 3 | 24类 | 普通输液器（不含DEHP） | 一次性使用输液器 带针————一次性使用输液器 带针（菲邻苯自排气 带针） | 国械注准20153142327 | 河南曙光汇知康生物科技股份有限公司 | 河南曙光汇知康生物科技股份有限公司 | 0.55X25 RW LB | FPFYA-8 | 普通输液器 | PVC非DEHP | 自动排气 | 带针 | 导管长度（mm）：1300 | C1423012020000108496 | 0022444 | 无 | 由瓶塞穿刺器保护套、瓶塞穿刺器、进气器件、管路（软管）、流量调节器、滴管、滴斗、自排气装置、注射件（选配）、药液过滤器（标称孔径为15μm）、外圆锥接头保护套（选配）、输液针（选配）和输液贴（选配，不含药物）组成；输液针是由连接座、防针刺装置（选配）、软管、针柄、针管和保护套组成。本产品制造材料聚氯乙烯（PVC）中的增塑剂为偏苯三酸三辛酯(TOTM）。经环氧乙烷灭菌，一次性使用。 | 本产品适用于重力作用下的静脉输液。 | 三类 | 本产品应贮存在无腐蚀性气体、通风良好、清洁的环境内，并远离含氯类消毒物品存放。本产品在运输过程中要谨防重压，阳光直晒和雨雪浸淋。有效期2年。 | PVC(不含DEHP)
一次性使用输液器 | 中选 | 无增量资格 | 3 | 24类 | 普通输液器（不含DEHP） | 一次性使用输液器 带针————一次性使用输液器 带针（菲邻苯自排气 带针） | 国械注准20153142327 | 河南曙光汇知康生物科技股份有限公司 | 河南曙光汇知康生物科技股份有限公司 | 0.6X19 TW LB | FPFYA-3 | 普通输液器 | PVC非DEHP | 自动排气 | 带针 | 导管长度（mm）：1300 | C1423012020000108496 | 0022446 | 无 | 由瓶塞穿刺器保护套、瓶塞穿刺器、进气器件、管路（软管）、流量调节器、滴管、滴斗、自排气装置、注射件（选配）、药液过滤器（标称孔径为15μm）、外圆锥接头保护套（选配）、输液针（选配）和输液贴（选配，不含药物）组成；输液针是由连接座、防针刺装置（选配）、软管、针柄、针管和保护套组成。本产品制造材料聚氯乙烯（PVC）中的增塑剂为偏苯三酸三辛酯(TOTM）。经环氧乙烷灭菌，一次性使用。 | 本产品适用于重力作用下的静脉输液。 | 三类 | 本产品应贮存在无腐蚀性气体、通风良好、清洁的环境内，并远离含氯类消毒物品存放。本产品在运输过程中要谨防重压，阳光直晒和雨雪浸淋。有效期2年。 | PVC(不含DEHP)
一次性使用输液器 | 中选 | 无增量资格 | 3 | 24类 | 普通输液器（不含DEHP） | 一次性使用输液器 带针————一次性使用输液器 带针（菲邻苯自排气 带针） | 国械注准20153142327 | 河南曙光汇知康生物科技股份有限公司 | 河南曙光汇知康生物科技股份有限公司 | 0.5X19 RW LB | FPFSA-3 | 普通输液器 | PVC非DEHP | 自动排气 | 带针 | 导管长度（mm）：1300 | C1423012020000108496 | 0022447 | 无 | 由瓶塞穿刺器保护套、瓶塞穿刺器、进气器件、管路（软管）、流量调节器、滴管、滴斗、自排气装置、注射件（选配）、药液过滤器（标称孔径为15μm）、外圆锥接头保护套（选配）、输液针（选配）和输液贴（选配，不含药物）组成；输液针是由连接座、防针刺装置（选配）、软管、针柄、针管和保护套组成。本产品制造材料聚氯乙烯（PVC）中的增塑剂为偏苯三酸三辛酯(TOTM）。经环氧乙烷灭菌，一次性使用。 | 本产品适用于重力作用下的静脉输液。 | 三类 | 本产品应贮存在无腐蚀性气体、通风良好、清洁的环境内，并远离含氯类消毒物品存放。本产品在运输过程中要谨防重压，阳光直晒和雨雪浸淋。有效期2年。 | PVC(不含DEHP)
一次性使用输液器 | 中选 | 无增量资格 | 3 | 24类 | 普通输液器（不含DEHP） | 一次性使用输液器 带针————一次性使用输液器 带针（菲邻苯自排气 带针） | 国械注准20153142327 | 河南曙光汇知康生物科技股份有限公司 | 河南曙光汇知康生物科技股份有限公司 | 0.6X16 TW LB | FPFYA-7 | 普通输液器 | PVC非DEHP | 自动排气 | 带针 | 导管长度（mm）：1300 | C1423012020000108496 | 0022449 | 无 | 由瓶塞穿刺器保护套、瓶塞穿刺器、进气器件、管路（软管）、流量调节器、滴管、滴斗、自排气装置、注射件（选配）、药液过滤器（标称孔径为15μm）、外圆锥接头保护套（选配）、输液针（选配）和输液贴（选配，不含药物）组成；输液针是由连接座、防针刺装置（选配）、软管、针柄、针管和保护套组成。本产品制造材料聚氯乙烯（PVC）中的增塑剂为偏苯三酸三辛酯(TOTM）。经环氧乙烷灭菌，一次性使用。 | 本产品适用于重力作用下的静脉输液。 | 三类 | 本产品应贮存在无腐蚀性气体、通风良好、清洁的环境内，并远离含氯类消毒物品存放。本产品在运输过程中要谨防重压，阳光直晒和雨雪浸淋。有效期2年。 | PVC(不含DEHP)
一次性使用输液器 | 中选 | 无增量资格 | 3 | 24类 | 普通输液器（不含DEHP） | 一次性使用输液器 带针————一次性使用输液器 带针（菲邻苯自排气 带针） | 国械注准20153142327 | 河南曙光汇知康生物科技股份有限公司 | 河南曙光汇知康生物科技股份有限公司 | 0.45X16 RW SB | FPFSA-6 | 普通输液器 | PVC非DEHP | 自动排气 | 带针 | 导管长度（mm）：1300 | C1423012020000108496 | 0022453 | 无 | 由瓶塞穿刺器保护套、瓶塞穿刺器、进气器件、管路（软管）、流量调节器、滴管、滴斗、自排气装置、注射件（选配）、药液过滤器（标称孔径为15μm）、外圆锥接头保护套（选配）、输液针（选配）和输液贴（选配，不含药物）组成；输液针是由连接座、防针刺装置（选配）、软管、针柄、针管和保护套组成。本产品制造材料聚氯乙烯（PVC）中的增塑剂为偏苯三酸三辛酯(TOTM）。经环氧乙烷灭菌，一次性使用。 | 本产品适用于重力作用下的静脉输液。 | 三类 | 本产品应贮存在无腐蚀性气体、通风良好、清洁的环境内，并远离含氯类消毒物品存放。本产品在运输过程中要谨防重压，阳光直晒和雨雪浸淋。有效期2年。 | PVC(不含DEHP)
一次性使用输液器 | 中选 | 无增量资格 | 3 | 24类 | 普通输液器（不含DEHP） | 一次性使用输液器 带针————一次性使用输液器 带针（菲邻苯自排气 带针） | 国械注准20153142327 | 河南曙光汇知康生物科技股份有限公司 | 河南曙光汇知康生物科技股份有限公司 | 0.6X19 TW LB | FPFYB-4 | 普通输液器 | PVC非DEHP | 自动排气 | 带针 | 导管长度（mm）：1300 | C1423012020000108496 | 0022454 | 无 | 由瓶塞穿刺器保护套、瓶塞穿刺器、进气器件、管路（软管）、流量调节器、滴管、滴斗、自排气装置、注射件（选配）、药液过滤器（标称孔径为15μm）、外圆锥接头保护套（选配）、输液针（选配）和输液贴（选配，不含药物）组成；输液针是由连接座、防针刺装置（选配）、软管、针柄、针管和保护套组成。本产品制造材料聚氯乙烯（PVC）中的增塑剂为偏苯三酸三辛酯(TOTM）。经环氧乙烷灭菌，一次性使用。 | 本产品适用于重力作用下的静脉输液。 | 三类 | 本产品应贮存在无腐蚀性气体、通风良好、清洁的环境内，并远离含氯类消毒物品存放。本产品在运输过程中要谨防重压，阳光直晒和雨雪浸淋。有效期2年。 | PVC(不含DEHP)
一次性使用输液器 | 中选 | 无增量资格 | 3 | 24类 | 普通输液器（不含DEHP） | 一次性使用输液器 带针————一次性使用输液器 带针（菲邻苯自排气 带针） | 国械注准20153142327 | 河南曙光汇知康生物科技股份有限公司 | 河南曙光汇知康生物科技股份有限公司 | 0.7X 16TW LB | FPFA-2 | 普通输液器 | PVC非DEHP | 自动排气 | 带针 | 导管长度（mm）：1300 | C1423012020000108496 | 0022455 | 无 | 由瓶塞穿刺器保护套、瓶塞穿刺器、进气器件、管路（软管）、流量调节器、滴管、滴斗、自排气装置、注射件（选配）、药液过滤器（标称孔径为15μm）、外圆锥接头保护套（选配）、输液针（选配）和输液贴（选配，不含药物）组成；输液针是由连接座、防针刺装置（选配）、软管、针柄、针管和保护套组成。本产品制造材料聚氯乙烯（PVC）中的增塑剂为偏苯三酸三辛酯(TOTM）。经环氧乙烷灭菌，一次性使用。 | 本产品适用于重力作用下的静脉输液。 | 三类 | 本产品应贮存在无腐蚀性气体、通风良好、清洁的环境内，并远离含氯类消毒物品存放。本产品在运输过程中要谨防重压，阳光直晒和雨雪浸淋。有效期2年。 | PVC(不含DEHP)
一次性使用输液器 | 中选 | 无增量资格 | 3 | 24类 | 普通输液器（不含DEHP） | 一次性使用输液器 带针————一次性使用输液器 带针（菲邻苯自排气 带针） | 国械注准20153142327 | 河南曙光汇知康生物科技股份有限公司 | 河南曙光汇知康生物科技股份有限公司 | 0.55X25 RW LB | FPFA-1 | 普通输液器 | PVC非DEHP | 自动排气 | 带针 | 导管长度（mm）：1300 | C1423012020000108496 | 0022459 | 无 | 由瓶塞穿刺器保护套、瓶塞穿刺器、进气器件、管路（软管）、流量调节器、滴管、滴斗、自排气装置、注射件（选配）、药液过滤器（标称孔径为15μm）、外圆锥接头保护套（选配）、输液针（选配）和输液贴（选配，不含药物）组成；输液针是由连接座、防针刺装置（选配）、软管、针柄、针管和保护套组成。本产品制造材料聚氯乙烯（PVC）中的增塑剂为偏苯三酸三辛酯(TOTM）。经环氧乙烷灭菌，一次性使用。 | 本产品适用于重力作用下的静脉输液。 | 三类 | 本产品应贮存在无腐蚀性气体、通风良好、清洁的环境内，并远离含氯类消毒物品存放。本产品在运输过程中要谨防重压，阳光直晒和雨雪浸淋。有效期2年。 | PVC(不含DEHP)
一次性使用输液器 | 中选 | 无增量资格 | 3 | 24类 | 普通输液器（不含DEHP） | 一次性使用输液器 带针————一次性使用输液器 带针（菲邻苯自排气 带针） | 国械注准20153142327 | 河南曙光汇知康生物科技股份有限公司 | 河南曙光汇知康生物科技股份有限公司 | 0.6X25 TW LB | FPFYA-9 | 普通输液器 | PVC非DEHP | 自动排气 | 带针 | 导管长度（mm）：1300 | C1423012020000108496 | 0022460 | 无 | 由瓶塞穿刺器保护套、瓶塞穿刺器、进气器件、管路（软管）、流量调节器、滴管、滴斗、自排气装置、注射件（选配）、药液过滤器（标称孔径为15μm）、外圆锥接头保护套（选配）、输液针（选配）和输液贴（选配，不含药物）组成；输液针是由连接座、防针刺装置（选配）、软管、针柄、针管和保护套组成。本产品制造材料聚氯乙烯（PVC）中的增塑剂为偏苯三酸三辛酯(TOTM）。经环氧乙烷灭菌，一次性使用。 | 本产品适用于重力作用下的静脉输液。 | 三类 | 本产品应贮存在无腐蚀性气体、通风良好、清洁的环境内，并远离含氯类消毒物品存放。本产品在运输过程中要谨防重压，阳光直晒和雨雪浸淋。有效期2年。 | PVC(不含DEHP)
一次性使用输液器 | 中选 | 无增量资格 | 3 | 24类 | 普通输液器（不含DEHP） | 一次性使用输液器 带针————一次性使用输液器 带针（菲邻苯自排气 带针） | 国械注准20153142327 | 河南曙光汇知康生物科技股份有限公司 | 河南曙光汇知康生物科技股份有限公司 | 0.45X16 RW SB | FPFYD-4 | 普通输液器 | PVC非DEHP | 自动排气 | 带针 | 导管长度（mm）：1300 | C1423012020000108496 | 0022461 | 无 | 由瓶塞穿刺器保护套、瓶塞穿刺器、进气器件、管路（软管）、流量调节器、滴管、滴斗、自排气装置、注射件（选配）、药液过滤器（标称孔径为15μm）、外圆锥接头保护套（选配）、输液针（选配）和输液贴（选配，不含药物）组成；输液针是由连接座、防针刺装置（选配）、软管、针柄、针管和保护套组成。本产品制造材料聚氯乙烯（PVC）中的增塑剂为偏苯三酸三辛酯(TOTM）。经环氧乙烷灭菌，一次性使用。 | 本产品适用于重力作用下的静脉输液。 | 三类 | 本产品应贮存在无腐蚀性气体、通风良好、清洁的环境内，并远离含氯类消毒物品存放。本产品在运输过程中要谨防重压，阳光直晒和雨雪浸淋。有效期2年。 | PVC(不含DEHP)
一次性使用输液器 | 中选 | 无增量资格 | 3 | 24类 | 普通输液器（不含DEHP） | 一次性使用输液器 带针————一次性使用输液器 带针（菲邻苯自排气 带针） | 国械注准20153142327 | 河南曙光汇知康生物科技股份有限公司 | 河南曙光汇知康生物科技股份有限公司 | 0.5X19 RW LB | FPFYD-3 | 普通输液器 | PVC非DEHP | 自动排气 | 带针 | 导管长度（mm）：1300 | C1423012020000108496 | 0022463 | 无 | 由瓶塞穿刺器保护套、瓶塞穿刺器、进气器件、管路（软管）、流量调节器、滴管、滴斗、自排气装置、注射件（选配）、药液过滤器（标称孔径为15μm）、外圆锥接头保护套（选配）、输液针（选配）和输液贴（选配，不含药物）组成；输液针是由连接座、防针刺装置（选配）、软管、针柄、针管和保护套组成。本产品制造材料聚氯乙烯（PVC）中的增塑剂为偏苯三酸三辛酯(TOTM）。经环氧乙烷灭菌，一次性使用。 | 本产品适用于重力作用下的静脉输液。 | 三类 | 本产品应贮存在无腐蚀性气体、通风良好、清洁的环境内，并远离含氯类消毒物品存放。本产品在运输过程中要谨防重压，阳光直晒和雨雪浸淋。有效期2年。 | PVC(不含DEHP)
一次性使用输液器 | 中选 | 无增量资格 | 3 | 24类 | 普通输液器（不含DEHP） | 一次性使用输液器 带针————一次性使用输液器 带针（菲邻苯自排气 带针） | 国械注准20153142327 | 河南曙光汇知康生物科技股份有限公司 | 河南曙光汇知康生物科技股份有限公司 | 0.55X19 RW LB | FPFA-8 | 普通输液器 | PVC非DEHP | 自动排气 | 带针 | 导管长度（mm）：1300 | C1423012020000108496 | 0022465 | 无 | 由瓶塞穿刺器保护套、瓶塞穿刺器、进气器件、管路（软管）、流量调节器、滴管、滴斗、自排气装置、注射件（选配）、药液过滤器（标称孔径为15μm）、外圆锥接头保护套（选配）、输液针（选配）和输液贴（选配，不含药物）组成；输液针是由连接座、防针刺装置（选配）、软管、针柄、针管和保护套组成。本产品制造材料聚氯乙烯（PVC）中的增塑剂为偏苯三酸三辛酯(TOTM）。经环氧乙烷灭菌，一次性使用。 | 本产品适用于重力作用下的静脉输液。 | 三类 | 本产品应贮存在无腐蚀性气体、通风良好、清洁的环境内，并远离含氯类消毒物品存放。本产品在运输过程中要谨防重压，阳光直晒和雨雪浸淋。有效期2年。 | PVC(不含DEHP)
一次性使用输液器 | 中选 | 无增量资格 | 3 | 24类 | 普通输液器（不含DEHP） | 一次性使用输液器 带针————一次性使用输液器 带针（菲邻苯自排气 带针） | 国械注准20153142327 | 河南曙光汇知康生物科技股份有限公司 | 河南曙光汇知康生物科技股份有限公司 | 0.7X 16TW LB | FPFA-6 | 普通输液器 | PVC非DEHP | 自动排气 | 带针 | 导管长度（mm）：1300 | C1423012020000108496 | 0022479 | 无 | 由瓶塞穿刺器保护套、瓶塞穿刺器、进气器件、管路（软管）、流量调节器、滴管、滴斗、自排气装置、注射件（选配）、药液过滤器（标称孔径为15μm）、外圆锥接头保护套（选配）、输液针（选配）和输液贴（选配，不含药物）组成；输液针是由连接座、防针刺装置（选配）、软管、针柄、针管和保护套组成。本产品制造材料聚氯乙烯（PVC）中的增塑剂为偏苯三酸三辛酯(TOTM）。经环氧乙烷灭菌，一次性使用。 | 本产品适用于重力作用下的静脉输液。 | 三类 | 本产品应贮存在无腐蚀性气体、通风良好、清洁的环境内，并远离含氯类消毒物品存放。本产品在运输过程中要谨防重压，阳光直晒和雨雪浸淋。有效期2年。 | PVC(不含DEHP)
一次性使用输液器 | 中选 | 无增量资格 | 3 | 24类 | 普通输液器（不含DEHP） | 一次性使用输液器 带针————一次性使用输液器 带针（菲邻苯自排气 带针） | 国械注准20153142327 | 河南曙光汇知康生物科技股份有限公司 | 河南曙光汇知康生物科技股份有限公司 | 0.6X19 TW LB | FPFSA-2 | 普通输液器 | PVC非DEHP | 自动排气 | 带针 | 导管长度（mm）：1300 | C1423012020000108496 | 0022482 | 无 | 由瓶塞穿刺器保护套、瓶塞穿刺器、进气器件、管路（软管）、流量调节器、滴管、滴斗、自排气装置、注射件（选配）、药液过滤器（标称孔径为15μm）、外圆锥接头保护套（选配）、输液针（选配）和输液贴（选配，不含药物）组成；输液针是由连接座、防针刺装置（选配）、软管、针柄、针管和保护套组成。本产品制造材料聚氯乙烯（PVC）中的增塑剂为偏苯三酸三辛酯(TOTM）。经环氧乙烷灭菌，一次性使用。 | 本产品适用于重力作用下的静脉输液。 | 三类 | 本产品应贮存在无腐蚀性气体、通风良好、清洁的环境内，并远离含氯类消毒物品存放。本产品在运输过程中要谨防重压，阳光直晒和雨雪浸淋。有效期2年。 | PVC(不含DEHP)
一次性使用输液器 | 中选 | 无增量资格 | 3 | 24类 | 普通输液器（不含DEHP） | 一次性使用输液器 带针————一次性使用输液器 带针（菲邻苯自排气 带针） | 国械注准20153142327 | 河南曙光汇知康生物科技股份有限公司 | 河南曙光汇知康生物科技股份有限公司 | 0.6X16 TW LB | FPFSA-3 | 普通输液器 | PVC非DEHP | 自动排气 | 带针 | 导管长度（mm）：1300 | C1423012020000108496 | 0022495 | 无 | 由瓶塞穿刺器保护套、瓶塞穿刺器、进气器件、管路（软管）、流量调节器、滴管、滴斗、自排气装置、注射件（选配）、药液过滤器（标称孔径为15μm）、外圆锥接头保护套（选配）、输液针（选配）和输液贴（选配，不含药物）组成；输液针是由连接座、防针刺装置（选配）、软管、针柄、针管和保护套组成。本产品制造材料聚氯乙烯（PVC）中的增塑剂为偏苯三酸三辛酯(TOTM）。经环氧乙烷灭菌，一次性使用。 | 本产品适用于重力作用下的静脉输液。 | 三类 | 本产品应贮存在无腐蚀性气体、通风良好、清洁的环境内，并远离含氯类消毒物品存放。本产品在运输过程中要谨防重压，阳光直晒和雨雪浸淋。有效期2年。 | PVC(不含DEHP)
一次性使用输液器 | 中选 | 无增量资格 | 3 | 24类 | 普通输液器（不含DEHP） | 一次性使用输液器 带针————一次性使用输液器 带针（菲邻苯自排气 带针） | 国械注准20153142327 | 河南曙光汇知康生物科技股份有限公司 | 河南曙光汇知康生物科技股份有限公司 | 0.5X19 RW LB | FPFYB-6 | 普通输液器 | PVC非DEHP | 自动排气 | 带针 | 导管长度（mm）：1300 | C1423012020000108496 | 0022498 | 无 | 由瓶塞穿刺器保护套、瓶塞穿刺器、进气器件、管路（软管）、流量调节器、滴管、滴斗、自排气装置、注射件（选配）、药液过滤器（标称孔径为15μm）、外圆锥接头保护套（选配）、输液针（选配）和输液贴（选配，不含药物）组成；输液针是由连接座、防针刺装置（选配）、软管、针柄、针管和保护套组成。本产品制造材料聚氯乙烯（PVC）中的增塑剂为偏苯三酸三辛酯(TOTM）。经环氧乙烷灭菌，一次性使用。 | 本产品适用于重力作用下的静脉输液。 | 三类 | 本产品应贮存在无腐蚀性气体、通风良好、清洁的环境内，并远离含氯类消毒物品存放。本产品在运输过程中要谨防重压，阳光直晒和雨雪浸淋。有效期2年。 | PVC(不含DEHP)
一次性使用输液器 | 中选 | 无增量资格 | 3 | 24类 | 普通输液器（不含DEHP） | 一次性使用输液器 带针————一次性使用输液器 带针（菲邻苯自排气 带针） | 国械注准20153142327 | 河南曙光汇知康生物科技股份有限公司 | 河南曙光汇知康生物科技股份有限公司 | 0.7X 16TW LB | FPFYB-3 | 普通输液器 | PVC非DEHP | 自动排气 | 带针 | 导管长度（mm）：1300 | C1423012020000108496 | 0022500 | 无 | 由瓶塞穿刺器保护套、瓶塞穿刺器、进气器件、管路（软管）、流量调节器、滴管、滴斗、自排气装置、注射件（选配）、药液过滤器（标称孔径为15μm）、外圆锥接头保护套（选配）、输液针（选配）和输液贴（选配，不含药物）组成；输液针是由连接座、防针刺装置（选配）、软管、针柄、针管和保护套组成。本产品制造材料聚氯乙烯（PVC）中的增塑剂为偏苯三酸三辛酯(TOTM）。经环氧乙烷灭菌，一次性使用。 | 本产品适用于重力作用下的静脉输液。 | 三类 | 本产品应贮存在无腐蚀性气体、通风良好、清洁的环境内，并远离含氯类消毒物品存放。本产品在运输过程中要谨防重压，阳光直晒和雨雪浸淋。有效期2年。 | PVC(不含DEHP)
一次性使用输液器 | 中选 | 无增量资格 | 3 | 24类 | 普通输液器（不含DEHP） | 一次性使用输液器 带针————一次性使用输液器 带针（菲邻苯自排气 带针） | 国械注准20153142327 | 河南曙光汇知康生物科技股份有限公司 | 河南曙光汇知康生物科技股份有限公司 | 0.7X 16TW LB | FPFYB-8 | 普通输液器 | PVC非DEHP | 自动排气 | 带针 | 导管长度（mm）：1300 | C1423012020000108496 | 0022501 | 无 | 由瓶塞穿刺器保护套、瓶塞穿刺器、进气器件、管路（软管）、流量调节器、滴管、滴斗、自排气装置、注射件（选配）、药液过滤器（标称孔径为15μm）、外圆锥接头保护套（选配）、输液针（选配）和输液贴（选配，不含药物）组成；输液针是由连接座、防针刺装置（选配）、软管、针柄、针管和保护套组成。本产品制造材料聚氯乙烯（PVC）中的增塑剂为偏苯三酸三辛酯(TOTM）。经环氧乙烷灭菌，一次性使用。 | 本产品适用于重力作用下的静脉输液。 | 三类 | 本产品应贮存在无腐蚀性气体、通风良好、清洁的环境内，并远离含氯类消毒物品存放。本产品在运输过程中要谨防重压，阳光直晒和雨雪浸淋。有效期2年。 | PVC(不含DEHP)
一次性使用输液器 | 中选 | 无增量资格 | 3 | 24类 | 普通输液器（不含DEHP） | 一次性使用输液器 带针————一次性使用输液器 带针（菲邻苯自排气 带针） | 国械注准20153142327 | 河南曙光汇知康生物科技股份有限公司 | 河南曙光汇知康生物科技股份有限公司 | 0.7X25 TW LB | FPFYD-4 | 普通输液器 | PVC非DEHP | 自动排气 | 带针 | 导管长度（mm）：1300 | C1423012020000108496 | 0022508 | 无 | 由瓶塞穿刺器保护套、瓶塞穿刺器、进气器件、管路（软管）、流量调节器、滴管、滴斗、自排气装置、注射件（选配）、药液过滤器（标称孔径为15μm）、外圆锥接头保护套（选配）、输液针（选配）和输液贴（选配，不含药物）组成；输液针是由连接座、防针刺装置（选配）、软管、针柄、针管和保护套组成。本产品制造材料聚氯乙烯（PVC）中的增塑剂为偏苯三酸三辛酯(TOTM）。经环氧乙烷灭菌，一次性使用。 | 本产品适用于重力作用下的静脉输液。 | 三类 | 本产品应贮存在无腐蚀性气体、通风良好、清洁的环境内，并远离含氯类消毒物品存放。本产品在运输过程中要谨防重压，阳光直晒和雨雪浸淋。有效期2年。 | PVC(不含DEHP)
一次性使用输液器 | 中选 | 无增量资格 | 3 | 24类 | 普通输液器（不含DEHP） | 一次性使用输液器 带针————一次性使用输液器 带针（菲邻苯自排气 带针） | 国械注准20153142327 | 河南曙光汇知康生物科技股份有限公司 | 河南曙光汇知康生物科技股份有限公司 | 0.9X27 TW LB | FPFSA-7 | 普通输液器 | PVC非DEHP | 自动排气 | 带针 | 导管长度（mm）：1300 | C1423012020000108496 | 0022512 | 无 | 由瓶塞穿刺器保护套、瓶塞穿刺器、进气器件、管路（软管）、流量调节器、滴管、滴斗、自排气装置、注射件（选配）、药液过滤器（标称孔径为15μm）、外圆锥接头保护套（选配）、输液针（选配）和输液贴（选配，不含药物）组成；输液针是由连接座、防针刺装置（选配）、软管、针柄、针管和保护套组成。本产品制造材料聚氯乙烯（PVC）中的增塑剂为偏苯三酸三辛酯(TOTM）。经环氧乙烷灭菌，一次性使用。 | 本产品适用于重力作用下的静脉输液。 | 三类 | 本产品应贮存在无腐蚀性气体、通风良好、清洁的环境内，并远离含氯类消毒物品存放。本产品在运输过程中要谨防重压，阳光直晒和雨雪浸淋。有效期2年。 | PVC(不含DEHP)
一次性使用输液器 | 中选 | 无增量资格 | 3 | 24类 | 普通输液器（不含DEHP） | 一次性使用输液器 带针————一次性使用输液器 带针（菲邻苯自排气 带针） | 国械注准20153142327 | 河南曙光汇知康生物科技股份有限公司 | 河南曙光汇知康生物科技股份有限公司 | 0.7X19 TW LB | FPFYA-1 | 普通输液器 | PVC非DEHP | 自动排气 | 带针 | 导管长度（mm）：1300 | C1423012020000108496 | 0022517 | 无 | 由瓶塞穿刺器保护套、瓶塞穿刺器、进气器件、管路（软管）、流量调节器、滴管、滴斗、自排气装置、注射件（选配）、药液过滤器（标称孔径为15μm）、外圆锥接头保护套（选配）、输液针（选配）和输液贴（选配，不含药物）组成；输液针是由连接座、防针刺装置（选配）、软管、针柄、针管和保护套组成。本产品制造材料聚氯乙烯（PVC）中的增塑剂为偏苯三酸三辛酯(TOTM）。经环氧乙烷灭菌，一次性使用。 | 本产品适用于重力作用下的静脉输液。 | 三类 | 本产品应贮存在无腐蚀性气体、通风良好、清洁的环境内，并远离含氯类消毒物品存放。本产品在运输过程中要谨防重压，阳光直晒和雨雪浸淋。有效期2年。 | PVC(不含DEHP)
一次性使用输液器 | 中选 | 无增量资格 | 3 | 24类 | 普通输液器（不含DEHP） | 一次性使用输液器 带针————一次性使用输液器 带针（菲邻苯自排气 带针） | 国械注准20153142327 | 河南曙光汇知康生物科技股份有限公司 | 河南曙光汇知康生物科技股份有限公司 | 0.6X19 TW LB | FPFYB-1 | 普通输液器 | PVC非DEHP | 自动排气 | 带针 | 导管长度（mm）：1300 | C1423012020000108496 | 0022522 | 无 | 由瓶塞穿刺器保护套、瓶塞穿刺器、进气器件、管路（软管）、流量调节器、滴管、滴斗、自排气装置、注射件（选配）、药液过滤器（标称孔径为15μm）、外圆锥接头保护套（选配）、输液针（选配）和输液贴（选配，不含药物）组成；输液针是由连接座、防针刺装置（选配）、软管、针柄、针管和保护套组成。本产品制造材料聚氯乙烯（PVC）中的增塑剂为偏苯三酸三辛酯(TOTM）。经环氧乙烷灭菌，一次性使用。 | 本产品适用于重力作用下的静脉输液。 | 三类 | 本产品应贮存在无腐蚀性气体、通风良好、清洁的环境内，并远离含氯类消毒物品存放。本产品在运输过程中要谨防重压，阳光直晒和雨雪浸淋。有效期2年。 | PVC(不含DEHP)
一次性使用输液器 | 中选 | 无增量资格 | 3 | 24类 | 普通输液器（不含DEHP） | 一次性使用输液器 带针————一次性使用输液器 带针（菲邻苯自排气 带针） | 国械注准20153142327 | 河南曙光汇知康生物科技股份有限公司 | 河南曙光汇知康生物科技股份有限公司 | 0.6X19 TW LB | FPFA-2 | 普通输液器 | PVC非DEHP | 自动排气 | 带针 | 导管长度（mm）：1300 | C1423012020000108496 | 0022523 | 无 | 由瓶塞穿刺器保护套、瓶塞穿刺器、进气器件、管路（软管）、流量调节器、滴管、滴斗、自排气装置、注射件（选配）、药液过滤器（标称孔径为15μm）、外圆锥接头保护套（选配）、输液针（选配）和输液贴（选配，不含药物）组成；输液针是由连接座、防针刺装置（选配）、软管、针柄、针管和保护套组成。本产品制造材料聚氯乙烯（PVC）中的增塑剂为偏苯三酸三辛酯(TOTM）。经环氧乙烷灭菌，一次性使用。 | 本产品适用于重力作用下的静脉输液。 | 三类 | 本产品应贮存在无腐蚀性气体、通风良好、清洁的环境内，并远离含氯类消毒物品存放。本产品在运输过程中要谨防重压，阳光直晒和雨雪浸淋。有效期2年。 | PVC(不含DEHP)
一次性使用输液器 | 中选 | 无增量资格 | 3 | 24类 | 普通输液器（不含DEHP） | 一次性使用输液器 带针————一次性使用输液器 带针（菲邻苯自排气 带针） | 国械注准20153142327 | 河南曙光汇知康生物科技股份有限公司 | 河南曙光汇知康生物科技股份有限公司 | 0.6X19 TW LB | FPFYA-6 | 普通输液器 | PVC非DEHP | 自动排气 | 带针 | 导管长度（mm）：1300 | C1423012020000108496 | 0022529 | 无 | 由瓶塞穿刺器保护套、瓶塞穿刺器、进气器件、管路（软管）、流量调节器、滴管、滴斗、自排气装置、注射件（选配）、药液过滤器（标称孔径为15μm）、外圆锥接头保护套（选配）、输液针（选配）和输液贴（选配，不含药物）组成；输液针是由连接座、防针刺装置（选配）、软管、针柄、针管和保护套组成。本产品制造材料聚氯乙烯（PVC）中的增塑剂为偏苯三酸三辛酯(TOTM）。经环氧乙烷灭菌，一次性使用。 | 本产品适用于重力作用下的静脉输液。 | 三类 | 本产品应贮存在无腐蚀性气体、通风良好、清洁的环境内，并远离含氯类消毒物品存放。本产品在运输过程中要谨防重压，阳光直晒和雨雪浸淋。有效期2年。 | PVC(不含DEHP)
一次性使用输液器 | 中选 | 无增量资格 | 3 | 24类 | 普通输液器（不含DEHP） | 一次性使用输液器 带针————一次性使用输液器 带针（菲邻苯自排气 带针） | 国械注准20153142327 | 河南曙光汇知康生物科技股份有限公司 | 河南曙光汇知康生物科技股份有限公司 | 0.55X16 RW LB | FPFYB-2 | 普通输液器 | PVC非DEHP | 自动排气 | 带针 | 导管长度（mm）：1300 | C1423012020000108496 | 0022530 | 无 | 由瓶塞穿刺器保护套、瓶塞穿刺器、进气器件、管路（软管）、流量调节器、滴管、滴斗、自排气装置、注射件（选配）、药液过滤器（标称孔径为15μm）、外圆锥接头保护套（选配）、输液针（选配）和输液贴（选配，不含药物）组成；输液针是由连接座、防针刺装置（选配）、软管、针柄、针管和保护套组成。本产品制造材料聚氯乙烯（PVC）中的增塑剂为偏苯三酸三辛酯(TOTM）。经环氧乙烷灭菌，一次性使用。 | 本产品适用于重力作用下的静脉输液。 | 三类 | 本产品应贮存在无腐蚀性气体、通风良好、清洁的环境内，并远离含氯类消毒物品存放。本产品在运输过程中要谨防重压，阳光直晒和雨雪浸淋。有效期2年。 | PVC(不含DEHP)
一次性使用输液器 | 中选 | 无增量资格 | 3 | 24类 | 普通输液器（不含DEHP） | 一次性使用输液器 带针————一次性使用输液器 带针（菲邻苯自排气 带针） | 国械注准20153142327 | 河南曙光汇知康生物科技股份有限公司 | 河南曙光汇知康生物科技股份有限公司 | 1.2X31 TW LB | FPFYC-4 | 普通输液器 | PVC非DEHP | 自动排气 | 带针 | 导管长度（mm）：1300 | C1423012020000108496 | 0022533 | 无 | 由瓶塞穿刺器保护套、瓶塞穿刺器、进气器件、管路（软管）、流量调节器、滴管、滴斗、自排气装置、注射件（选配）、药液过滤器（标称孔径为15μm）、外圆锥接头保护套（选配）、输液针（选配）和输液贴（选配，不含药物）组成；输液针是由连接座、防针刺装置（选配）、软管、针柄、针管和保护套组成。本产品制造材料聚氯乙烯（PVC）中的增塑剂为偏苯三酸三辛酯(TOTM）。经环氧乙烷灭菌，一次性使用。 | 本产品适用于重力作用下的静脉输液。 | 三类 | 本产品应贮存在无腐蚀性气体、通风良好、清洁的环境内，并远离含氯类消毒物品存放。本产品在运输过程中要谨防重压，阳光直晒和雨雪浸淋。有效期2年。 | PVC(不含DEHP)
一次性使用输液器 | 中选 | 无增量资格 | 3 | 24类 | 普通输液器（不含DEHP） | 一次性使用输液器 带针————一次性使用输液器 带针（菲邻苯自排气 带针） | 国械注准20153142327 | 河南曙光汇知康生物科技股份有限公司 | 河南曙光汇知康生物科技股份有限公司 | 0.8X27 TW LB | FPFYB-6 | 普通输液器 | PVC非DEHP | 自动排气 | 带针 | 导管长度（mm）：1300 | C1423012020000108496 | 0022534 | 无 | 由瓶塞穿刺器保护套、瓶塞穿刺器、进气器件、管路（软管）、流量调节器、滴管、滴斗、自排气装置、注射件（选配）、药液过滤器（标称孔径为15μm）、外圆锥接头保护套（选配）、输液针（选配）和输液贴（选配，不含药物）组成；输液针是由连接座、防针刺装置（选配）、软管、针柄、针管和保护套组成。本产品制造材料聚氯乙烯（PVC）中的增塑剂为偏苯三酸三辛酯(TOTM）。经环氧乙烷灭菌，一次性使用。 | 本产品适用于重力作用下的静脉输液。 | 三类 | 本产品应贮存在无腐蚀性气体、通风良好、清洁的环境内，并远离含氯类消毒物品存放。本产品在运输过程中要谨防重压，阳光直晒和雨雪浸淋。有效期2年。 | PVC(不含DEHP)
一次性使用输液器 | 中选 | 无增量资格 | 3 | 24类 | 普通输液器（不含DEHP） | 一次性使用输液器 带针————一次性使用输液器 带针（菲邻苯自排气 带针） | 国械注准20153142327 | 河南曙光汇知康生物科技股份有限公司 | 河南曙光汇知康生物科技股份有限公司 | 0.55X25 RW LB | FPFYA-2 | 普通输液器 | PVC非DEHP | 自动排气 | 带针 | 导管长度（mm）：1300 | C1423012020000108496 | 0022536 | 无 | 由瓶塞穿刺器保护套、瓶塞穿刺器、进气器件、管路（软管）、流量调节器、滴管、滴斗、自排气装置、注射件（选配）、药液过滤器（标称孔径为15μm）、外圆锥接头保护套（选配）、输液针（选配）和输液贴（选配，不含药物）组成；输液针是由连接座、防针刺装置（选配）、软管、针柄、针管和保护套组成。本产品制造材料聚氯乙烯（PVC）中的增塑剂为偏苯三酸三辛酯(TOTM）。经环氧乙烷灭菌，一次性使用。 | 本产品适用于重力作用下的静脉输液。 | 三类 | 本产品应贮存在无腐蚀性气体、通风良好、清洁的环境内，并远离含氯类消毒物品存放。本产品在运输过程中要谨防重压，阳光直晒和雨雪浸淋。有效期2年。 | PVC(不含DEHP)
一次性使用输液器 | 中选 | 无增量资格 | 3 | 24类 | 普通输液器（不含DEHP） | 一次性使用输液器 带针————一次性使用输液器 带针（菲邻苯自排气 带针） | 国械注准20153142327 | 河南曙光汇知康生物科技股份有限公司 | 河南曙光汇知康生物科技股份有限公司 | 0.55X16 RW LB | FPFYA-9 | 普通输液器 | PVC非DEHP | 自动排气 | 带针 | 导管长度（mm）：1300 | C1423012020000108496 | 0022539 | 无 | 由瓶塞穿刺器保护套、瓶塞穿刺器、进气器件、管路（软管）、流量调节器、滴管、滴斗、自排气装置、注射件（选配）、药液过滤器（标称孔径为15μm）、外圆锥接头保护套（选配）、输液针（选配）和输液贴（选配，不含药物）组成；输液针是由连接座、防针刺装置（选配）、软管、针柄、针管和保护套组成。本产品制造材料聚氯乙烯（PVC）中的增塑剂为偏苯三酸三辛酯(TOTM）。经环氧乙烷灭菌，一次性使用。 | 本产品适用于重力作用下的静脉输液。 | 三类 | 本产品应贮存在无腐蚀性气体、通风良好、清洁的环境内，并远离含氯类消毒物品存放。本产品在运输过程中要谨防重压，阳光直晒和雨雪浸淋。有效期2年。 | PVC(不含DEHP)
一次性使用输液器 | 中选 | 无增量资格 | 3 | 24类 | 普通输液器（不含DEHP） | 一次性使用输液器 带针————一次性使用输液器 带针（菲邻苯自排气 带针） | 国械注准20153142327 | 河南曙光汇知康生物科技股份有限公司 | 河南曙光汇知康生物科技股份有限公司 | 0.6X25 TW LB | FPFYA-7 | 普通输液器 | PVC非DEHP | 自动排气 | 带针 | 导管长度（mm）：1300 | C1423012020000108496 | 0022543 | 无 | 由瓶塞穿刺器保护套、瓶塞穿刺器、进气器件、管路（软管）、流量调节器、滴管、滴斗、自排气装置、注射件（选配）、药液过滤器（标称孔径为15μm）、外圆锥接头保护套（选配）、输液针（选配）和输液贴（选配，不含药物）组成；输液针是由连接座、防针刺装置（选配）、软管、针柄、针管和保护套组成。本产品制造材料聚氯乙烯（PVC）中的增塑剂为偏苯三酸三辛酯(TOTM）。经环氧乙烷灭菌，一次性使用。 | 本产品适用于重力作用下的静脉输液。 | 三类 | 本产品应贮存在无腐蚀性气体、通风良好、清洁的环境内，并远离含氯类消毒物品存放。本产品在运输过程中要谨防重压，阳光直晒和雨雪浸淋。有效期2年。 | PVC(不含DEHP)
一次性使用输液器 | 中选 | 无增量资格 | 3 | 24类 | 普通输液器（不含DEHP） | 一次性使用输液器 带针————一次性使用输液器 带针（菲邻苯自排气 带针） | 国械注准20153142327 | 河南曙光汇知康生物科技股份有限公司 | 河南曙光汇知康生物科技股份有限公司 | 0.7X19 TW LB | FPFB-9 | 普通输液器 | PVC非DEHP | 自动排气 | 带针 | 导管长度（mm）：1300 | C1423012020000108496 | 0022558 | 无 | 由瓶塞穿刺器保护套、瓶塞穿刺器、进气器件、管路（软管）、流量调节器、滴管、滴斗、自排气装置、注射件（选配）、药液过滤器（标称孔径为15μm）、外圆锥接头保护套（选配）、输液针（选配）和输液贴（选配，不含药物）组成；输液针是由连接座、防针刺装置（选配）、软管、针柄、针管和保护套组成。本产品制造材料聚氯乙烯（PVC）中的增塑剂为偏苯三酸三辛酯(TOTM）。经环氧乙烷灭菌，一次性使用。 | 本产品适用于重力作用下的静脉输液。 | 三类 | 本产品应贮存在无腐蚀性气体、通风良好、清洁的环境内，并远离含氯类消毒物品存放。本产品在运输过程中要谨防重压，阳光直晒和雨雪浸淋。有效期2年。 | PVC(不含DEHP)
一次性使用输液器 | 中选 | 无增量资格 | 3 | 24类 | 普通输液器（不含DEHP） | 一次性使用输液器 带针————一次性使用输液器 带针（菲邻苯自排气 带针） | 国械注准20153142327 | 河南曙光汇知康生物科技股份有限公司 | 河南曙光汇知康生物科技股份有限公司 | 0.55X19 RW LB | FPFYD-3 | 普通输液器 | PVC非DEHP | 自动排气 | 带针 | 导管长度（mm）：1300 | C1423012020000108496 | 0022559 | 无 | 由瓶塞穿刺器保护套、瓶塞穿刺器、进气器件、管路（软管）、流量调节器、滴管、滴斗、自排气装置、注射件（选配）、药液过滤器（标称孔径为15μm）、外圆锥接头保护套（选配）、输液针（选配）和输液贴（选配，不含药物）组成；输液针是由连接座、防针刺装置（选配）、软管、针柄、针管和保护套组成。本产品制造材料聚氯乙烯（PVC）中的增塑剂为偏苯三酸三辛酯(TOTM）。经环氧乙烷灭菌，一次性使用。 | 本产品适用于重力作用下的静脉输液。 | 三类 | 本产品应贮存在无腐蚀性气体、通风良好、清洁的环境内，并远离含氯类消毒物品存放。本产品在运输过程中要谨防重压，阳光直晒和雨雪浸淋。有效期2年。 | PVC(不含DEHP)
一次性使用输液器 | 中选 | 无增量资格 | 3 | 24类 | 普通输液器（不含DEHP） | 一次性使用输液器 带针————一次性使用输液器 带针（菲邻苯自排气 带针） | 国械注准20153142327 | 河南曙光汇知康生物科技股份有限公司 | 河南曙光汇知康生物科技股份有限公司 | 0.7X25 TW LB | FPFYB-4 | 普通输液器 | PVC非DEHP | 自动排气 | 带针 | 导管长度（mm）：1300 | C1423012020000108496 | 0022563 | 无 | 由瓶塞穿刺器保护套、瓶塞穿刺器、进气器件、管路（软管）、流量调节器、滴管、滴斗、自排气装置、注射件（选配）、药液过滤器（标称孔径为15μm）、外圆锥接头保护套（选配）、输液针（选配）和输液贴（选配，不含药物）组成；输液针是由连接座、防针刺装置（选配）、软管、针柄、针管和保护套组成。本产品制造材料聚氯乙烯（PVC）中的增塑剂为偏苯三酸三辛酯(TOTM）。经环氧乙烷灭菌，一次性使用。 | 本产品适用于重力作用下的静脉输液。 | 三类 | 本产品应贮存在无腐蚀性气体、通风良好、清洁的环境内，并远离含氯类消毒物品存放。本产品在运输过程中要谨防重压，阳光直晒和雨雪浸淋。有效期2年。 | PVC(不含DEHP)
一次性使用输液器 | 中选 | 无增量资格 | 3 | 24类 | 普通输液器（不含DEHP） | 一次性使用输液器 带针————一次性使用输液器 带针（菲邻苯自排气 带针） | 国械注准20153142327 | 河南曙光汇知康生物科技股份有限公司 | 河南曙光汇知康生物科技股份有限公司 | 0.6X16 TW LB | FPFA-7 | 普通输液器 | PVC非DEHP | 自动排气 | 带针 | 导管长度（mm）：1300 | C1423012020000108496 | 0022567 | 无 | 由瓶塞穿刺器保护套、瓶塞穿刺器、进气器件、管路（软管）、流量调节器、滴管、滴斗、自排气装置、注射件（选配）、药液过滤器（标称孔径为15μm）、外圆锥接头保护套（选配）、输液针（选配）和输液贴（选配，不含药物）组成；输液针是由连接座、防针刺装置（选配）、软管、针柄、针管和保护套组成。本产品制造材料聚氯乙烯（PVC）中的增塑剂为偏苯三酸三辛酯(TOTM）。经环氧乙烷灭菌，一次性使用。 | 本产品适用于重力作用下的静脉输液。 | 三类 | 本产品应贮存在无腐蚀性气体、通风良好、清洁的环境内，并远离含氯类消毒物品存放。本产品在运输过程中要谨防重压，阳光直晒和雨雪浸淋。有效期2年。 | PVC(不含DEHP)
一次性使用输液器 | 中选 | 无增量资格 | 3 | 24类 | 普通输液器（不含DEHP） | 一次性使用输液器 带针————一次性使用输液器 带针（菲邻苯自排气 带针） | 国械注准20153142327 | 河南曙光汇知康生物科技股份有限公司 | 河南曙光汇知康生物科技股份有限公司 | 0.8X27 TW LB | FPFSB-3 | 普通输液器 | PVC非DEHP | 自动排气 | 带针 | 导管长度（mm）：1300 | C1423012020000108496 | 0022569 | 无 | 由瓶塞穿刺器保护套、瓶塞穿刺器、进气器件、管路（软管）、流量调节器、滴管、滴斗、自排气装置、注射件（选配）、药液过滤器（标称孔径为15μm）、外圆锥接头保护套（选配）、输液针（选配）和输液贴（选配，不含药物）组成；输液针是由连接座、防针刺装置（选配）、软管、针柄、针管和保护套组成。本产品制造材料聚氯乙烯（PVC）中的增塑剂为偏苯三酸三辛酯(TOTM）。经环氧乙烷灭菌，一次性使用。 | 本产品适用于重力作用下的静脉输液。 | 三类 | 本产品应贮存在无腐蚀性气体、通风良好、清洁的环境内，并远离含氯类消毒物品存放。本产品在运输过程中要谨防重压，阳光直晒和雨雪浸淋。有效期2年。 | PVC(不含DEHP)
一次性使用输液器 | 中选 | 无增量资格 | 3 | 24类 | 普通输液器（不含DEHP） | 一次性使用输液器 带针————一次性使用输液器 带针（菲邻苯自排气 带针） | 国械注准20153142327 | 河南曙光汇知康生物科技股份有限公司 | 河南曙光汇知康生物科技股份有限公司 | 0.5X19 RW LB | FPFSA-9 | 普通输液器 | PVC非DEHP | 自动排气 | 带针 | 导管长度（mm）：1300 | C1423012020000108496 | 0022571 | 无 | 由瓶塞穿刺器保护套、瓶塞穿刺器、进气器件、管路（软管）、流量调节器、滴管、滴斗、自排气装置、注射件（选配）、药液过滤器（标称孔径为15μm）、外圆锥接头保护套（选配）、输液针（选配）和输液贴（选配，不含药物）组成；输液针是由连接座、防针刺装置（选配）、软管、针柄、针管和保护套组成。本产品制造材料聚氯乙烯（PVC）中的增塑剂为偏苯三酸三辛酯(TOTM）。经环氧乙烷灭菌，一次性使用。 | 本产品适用于重力作用下的静脉输液。 | 三类 | 本产品应贮存在无腐蚀性气体、通风良好、清洁的环境内，并远离含氯类消毒物品存放。本产品在运输过程中要谨防重压，阳光直晒和雨雪浸淋。有效期2年。 | PVC(不含DEHP)
一次性使用输液器 | 中选 | 无增量资格 | 3 | 24类 | 普通输液器（不含DEHP） | 一次性使用输液器 带针————一次性使用输液器 带针（菲邻苯自排气 带针） | 国械注准20153142327 | 河南曙光汇知康生物科技股份有限公司 | 河南曙光汇知康生物科技股份有限公司 | 0.7X25 TW LB | FPFA-6 | 普通输液器 | PVC非DEHP | 自动排气 | 带针 | 导管长度（mm）：1300 | C1423012020000108496 | 0022574 | 无 | 由瓶塞穿刺器保护套、瓶塞穿刺器、进气器件、管路（软管）、流量调节器、滴管、滴斗、自排气装置、注射件（选配）、药液过滤器（标称孔径为15μm）、外圆锥接头保护套（选配）、输液针（选配）和输液贴（选配，不含药物）组成；输液针是由连接座、防针刺装置（选配）、软管、针柄、针管和保护套组成。本产品制造材料聚氯乙烯（PVC）中的增塑剂为偏苯三酸三辛酯(TOTM）。经环氧乙烷灭菌，一次性使用。 | 本产品适用于重力作用下的静脉输液。 | 三类 | 本产品应贮存在无腐蚀性气体、通风良好、清洁的环境内，并远离含氯类消毒物品存放。本产品在运输过程中要谨防重压，阳光直晒和雨雪浸淋。有效期2年。 | PVC(不含DEHP)
一次性使用输液器 | 中选 | 无增量资格 | 3 | 24类 | 普通输液器（不含DEHP） | 一次性使用输液器 带针————一次性使用输液器 带针（菲邻苯自排气 带针） | 国械注准20153142327 | 河南曙光汇知康生物科技股份有限公司 | 河南曙光汇知康生物科技股份有限公司 | 0.5X19 RW LB | FPFYC-2 | 普通输液器 | PVC非DEHP | 自动排气 | 带针 | 导管长度（mm）：1300 | C1423012020000108496 | 0022585 | 无 | 由瓶塞穿刺器保护套、瓶塞穿刺器、进气器件、管路（软管）、流量调节器、滴管、滴斗、自排气装置、注射件（选配）、药液过滤器（标称孔径为15μm）、外圆锥接头保护套（选配）、输液针（选配）和输液贴（选配，不含药物）组成；输液针是由连接座、防针刺装置（选配）、软管、针柄、针管和保护套组成。本产品制造材料聚氯乙烯（PVC）中的增塑剂为偏苯三酸三辛酯(TOTM）。经环氧乙烷灭菌，一次性使用。 | 本产品适用于重力作用下的静脉输液。 | 三类 | 本产品应贮存在无腐蚀性气体、通风良好、清洁的环境内，并远离含氯类消毒物品存放。本产品在运输过程中要谨防重压，阳光直晒和雨雪浸淋。有效期2年。 | PVC(不含DEHP)
一次性使用输液器 | 中选 | 无增量资格 | 3 | 24类 | 普通输液器（不含DEHP） | 一次性使用输液器 带针————一次性使用输液器 带针（菲邻苯自排气 带针） | 国械注准20153142327 | 河南曙光汇知康生物科技股份有限公司 | 河南曙光汇知康生物科技股份有限公司 | 0.5X19 RW LB | FPFYA-8 | 普通输液器 | PVC非DEHP | 自动排气 | 带针 | 导管长度（mm）：1300 | C1423012020000108496 | 0022587 | 无 | 由瓶塞穿刺器保护套、瓶塞穿刺器、进气器件、管路（软管）、流量调节器、滴管、滴斗、自排气装置、注射件（选配）、药液过滤器（标称孔径为15μm）、外圆锥接头保护套（选配）、输液针（选配）和输液贴（选配，不含药物）组成；输液针是由连接座、防针刺装置（选配）、软管、针柄、针管和保护套组成。本产品制造材料聚氯乙烯（PVC）中的增塑剂为偏苯三酸三辛酯(TOTM）。经环氧乙烷灭菌，一次性使用。 | 本产品适用于重力作用下的静脉输液。 | 三类 | 本产品应贮存在无腐蚀性气体、通风良好、清洁的环境内，并远离含氯类消毒物品存放。本产品在运输过程中要谨防重压，阳光直晒和雨雪浸淋。有效期2年。 | PVC(不含DEHP)
一次性使用输液器 | 中选 | 无增量资格 | 3 | 24类 | 普通输液器（不含DEHP） | 一次性使用输液器 带针————一次性使用输液器 带针（菲邻苯自排气 带针） | 国械注准20153142327 | 河南曙光汇知康生物科技股份有限公司 | 河南曙光汇知康生物科技股份有限公司 | 0.55X19 RW LB | FPFYD-4 | 普通输液器 | PVC非DEHP | 自动排气 | 带针 | 导管长度（mm）：1300 | C1423012020000108496 | 0022590 | 无 | 由瓶塞穿刺器保护套、瓶塞穿刺器、进气器件、管路（软管）、流量调节器、滴管、滴斗、自排气装置、注射件（选配）、药液过滤器（标称孔径为15μm）、外圆锥接头保护套（选配）、输液针（选配）和输液贴（选配，不含药物）组成；输液针是由连接座、防针刺装置（选配）、软管、针柄、针管和保护套组成。本产品制造材料聚氯乙烯（PVC）中的增塑剂为偏苯三酸三辛酯(TOTM）。经环氧乙烷灭菌，一次性使用。 | 本产品适用于重力作用下的静脉输液。 | 三类 | 本产品应贮存在无腐蚀性气体、通风良好、清洁的环境内，并远离含氯类消毒物品存放。本产品在运输过程中要谨防重压，阳光直晒和雨雪浸淋。有效期2年。 | PVC(不含DEHP)
一次性使用输液器 | 中选 | 无增量资格 | 3 | 24类 | 普通输液器（不含DEHP） | 一次性使用输液器 带针————一次性使用输液器 带针（菲邻苯自排气 带针） | 国械注准20153142327 | 河南曙光汇知康生物科技股份有限公司 | 河南曙光汇知康生物科技股份有限公司 | 0.55X25 RW LB | FPFB-2 | 普通输液器 | PVC非DEHP | 自动排气 | 带针 | 导管长度（mm）：1300 | C1423012020000108496 | 0022593 | 无 | 由瓶塞穿刺器保护套、瓶塞穿刺器、进气器件、管路（软管）、流量调节器、滴管、滴斗、自排气装置、注射件（选配）、药液过滤器（标称孔径为15μm）、外圆锥接头保护套（选配）、输液针（选配）和输液贴（选配，不含药物）组成；输液针是由连接座、防针刺装置（选配）、软管、针柄、针管和保护套组成。本产品制造材料聚氯乙烯（PVC）中的增塑剂为偏苯三酸三辛酯(TOTM）。经环氧乙烷灭菌，一次性使用。 | 本产品适用于重力作用下的静脉输液。 | 三类 | 本产品应贮存在无腐蚀性气体、通风良好、清洁的环境内，并远离含氯类消毒物品存放。本产品在运输过程中要谨防重压，阳光直晒和雨雪浸淋。有效期2年。 | PVC(不含DEHP)
一次性使用输液器 | 中选 | 无增量资格 | 3 | 24类 | 普通输液器（不含DEHP） | 一次性使用输液器 带针————一次性使用输液器 带针（菲邻苯自排气 带针） | 国械注准20153142327 | 河南曙光汇知康生物科技股份有限公司 | 河南曙光汇知康生物科技股份有限公司 | 0.7X25 TW LB | FPFYA-8 | 普通输液器 | PVC非DEHP | 自动排气 | 带针 | 导管长度（mm）：1300 | C1423012020000108496 | 0022595 | 无 | 由瓶塞穿刺器保护套、瓶塞穿刺器、进气器件、管路（软管）、流量调节器、滴管、滴斗、自排气装置、注射件（选配）、药液过滤器（标称孔径为15μm）、外圆锥接头保护套（选配）、输液针（选配）和输液贴（选配，不含药物）组成；输液针是由连接座、防针刺装置（选配）、软管、针柄、针管和保护套组成。本产品制造材料聚氯乙烯（PVC）中的增塑剂为偏苯三酸三辛酯(TOTM）。经环氧乙烷灭菌，一次性使用。 | 本产品适用于重力作用下的静脉输液。 | 三类 | 本产品应贮存在无腐蚀性气体、通风良好、清洁的环境内，并远离含氯类消毒物品存放。本产品在运输过程中要谨防重压，阳光直晒和雨雪浸淋。有效期2年。 | PVC(不含DEHP)
一次性使用输液器 | 中选 | 无增量资格 | 3 | 24类 | 普通输液器（不含DEHP） | 一次性使用输液器 带针————一次性使用输液器 带针（菲邻苯自排气 带针） | 国械注准20153142327 | 河南曙光汇知康生物科技股份有限公司 | 河南曙光汇知康生物科技股份有限公司 | 0.6X16 TW LB | FPFYD-2 | 普通输液器 | PVC非DEHP | 自动排气 | 带针 | 导管长度（mm）：1300 | C1423012020000108496 | 0022596 | 无 | 由瓶塞穿刺器保护套、瓶塞穿刺器、进气器件、管路（软管）、流量调节器、滴管、滴斗、自排气装置、注射件（选配）、药液过滤器（标称孔径为15μm）、外圆锥接头保护套（选配）、输液针（选配）和输液贴（选配，不含药物）组成；输液针是由连接座、防针刺装置（选配）、软管、针柄、针管和保护套组成。本产品制造材料聚氯乙烯（PVC）中的增塑剂为偏苯三酸三辛酯(TOTM）。经环氧乙烷灭菌，一次性使用。 | 本产品适用于重力作用下的静脉输液。 | 三类 | 本产品应贮存在无腐蚀性气体、通风良好、清洁的环境内，并远离含氯类消毒物品存放。本产品在运输过程中要谨防重压，阳光直晒和雨雪浸淋。有效期2年。 | PVC(不含DEHP)
一次性使用输液器 | 中选 | 无增量资格 | 3 | 24类 | 普通输液器（不含DEHP） | 一次性使用输液器 带针————一次性使用输液器 带针（菲邻苯自排气 带针） | 国械注准20153142327 | 河南曙光汇知康生物科技股份有限公司 | 河南曙光汇知康生物科技股份有限公司 | 0.7X19 TW LB | FPFSB-3 | 普通输液器 | PVC非DEHP | 自动排气 | 带针 | 导管长度（mm）：1300 | C1423012020000108496 | 0022604 | 无 | 由瓶塞穿刺器保护套、瓶塞穿刺器、进气器件、管路（软管）、流量调节器、滴管、滴斗、自排气装置、注射件（选配）、药液过滤器（标称孔径为15μm）、外圆锥接头保护套（选配）、输液针（选配）和输液贴（选配，不含药物）组成；输液针是由连接座、防针刺装置（选配）、软管、针柄、针管和保护套组成。本产品制造材料聚氯乙烯（PVC）中的增塑剂为偏苯三酸三辛酯(TOTM）。经环氧乙烷灭菌，一次性使用。 | 本产品适用于重力作用下的静脉输液。 | 三类 | 本产品应贮存在无腐蚀性气体、通风良好、清洁的环境内，并远离含氯类消毒物品存放。本产品在运输过程中要谨防重压，阳光直晒和雨雪浸淋。有效期2年。 | PVC(不含DEHP)
一次性使用输液器 | 中选 | 无增量资格 | 3 | 24类 | 普通输液器（不含DEHP） | 一次性使用输液器 带针————一次性使用输液器 带针（菲邻苯自排气 带针） | 国械注准20153142327 | 河南曙光汇知康生物科技股份有限公司 | 河南曙光汇知康生物科技股份有限公司 | 0.9X27 TW LB | FPFB-8 | 普通输液器 | PVC非DEHP | 自动排气 | 带针 | 导管长度（mm）：1300 | C1423012020000108496 | 0022610 | 无 | 由瓶塞穿刺器保护套、瓶塞穿刺器、进气器件、管路（软管）、流量调节器、滴管、滴斗、自排气装置、注射件（选配）、药液过滤器（标称孔径为15μm）、外圆锥接头保护套（选配）、输液针（选配）和输液贴（选配，不含药物）组成；输液针是由连接座、防针刺装置（选配）、软管、针柄、针管和保护套组成。本产品制造材料聚氯乙烯（PVC）中的增塑剂为偏苯三酸三辛酯(TOTM）。经环氧乙烷灭菌，一次性使用。 | 本产品适用于重力作用下的静脉输液。 | 三类 | 本产品应贮存在无腐蚀性气体、通风良好、清洁的环境内，并远离含氯类消毒物品存放。本产品在运输过程中要谨防重压，阳光直晒和雨雪浸淋。有效期2年。 | PVC(不含DEHP)
一次性使用输液器 | 中选 | 无增量资格 | 3 | 24类 | 普通输液器（不含DEHP） | 一次性使用输液器 带针————一次性使用输液器 带针（菲邻苯自排气 带针） | 国械注准20153142327 | 河南曙光汇知康生物科技股份有限公司 | 河南曙光汇知康生物科技股份有限公司 | 0.55X16 RW LB | FPFYB-4 | 普通输液器 | PVC非DEHP | 自动排气 | 带针 | 导管长度（mm）：1300 | C1423012020000108496 | 0022615 | 无 | 由瓶塞穿刺器保护套、瓶塞穿刺器、进气器件、管路（软管）、流量调节器、滴管、滴斗、自排气装置、注射件（选配）、药液过滤器（标称孔径为15μm）、外圆锥接头保护套（选配）、输液针（选配）和输液贴（选配，不含药物）组成；输液针是由连接座、防针刺装置（选配）、软管、针柄、针管和保护套组成。本产品制造材料聚氯乙烯（PVC）中的增塑剂为偏苯三酸三辛酯(TOTM）。经环氧乙烷灭菌，一次性使用。 | 本产品适用于重力作用下的静脉输液。 | 三类 | 本产品应贮存在无腐蚀性气体、通风良好、清洁的环境内，并远离含氯类消毒物品存放。本产品在运输过程中要谨防重压，阳光直晒和雨雪浸淋。有效期2年。 | PVC(不含DEHP)
一次性使用输液器 | 中选 | 无增量资格 | 3 | 24类 | 普通输液器（不含DEHP） | 一次性使用输液器 带针————一次性使用输液器 带针（菲邻苯自排气 带针） | 国械注准20153142327 | 河南曙光汇知康生物科技股份有限公司 | 河南曙光汇知康生物科技股份有限公司 | 0.7X19 TW LB | FPFYA-4 | 普通输液器 | PVC非DEHP | 自动排气 | 带针 | 导管长度（mm）：1300 | C1423012020000108496 | 0022618 | 无 | 由瓶塞穿刺器保护套、瓶塞穿刺器、进气器件、管路（软管）、流量调节器、滴管、滴斗、自排气装置、注射件（选配）、药液过滤器（标称孔径为15μm）、外圆锥接头保护套（选配）、输液针（选配）和输液贴（选配，不含药物）组成；输液针是由连接座、防针刺装置（选配）、软管、针柄、针管和保护套组成。本产品制造材料聚氯乙烯（PVC）中的增塑剂为偏苯三酸三辛酯(TOTM）。经环氧乙烷灭菌，一次性使用。 | 本产品适用于重力作用下的静脉输液。 | 三类 | 本产品应贮存在无腐蚀性气体、通风良好、清洁的环境内，并远离含氯类消毒物品存放。本产品在运输过程中要谨防重压，阳光直晒和雨雪浸淋。有效期2年。 | PVC(不含DEHP)
一次性使用输液器 | 中选 | 无增量资格 | 3 | 24类 | 普通输液器（不含DEHP） | 一次性使用输液器 带针————一次性使用输液器 带针（菲邻苯自排气 带针） | 国械注准20153142327 | 河南曙光汇知康生物科技股份有限公司 | 河南曙光汇知康生物科技股份有限公司 | 0.6X19 TW LB | FPFYD-3 | 普通输液器 | PVC非DEHP | 自动排气 | 带针 | 导管长度（mm）：1300 | C1423012020000108496 | 0022622 | 无 | 由瓶塞穿刺器保护套、瓶塞穿刺器、进气器件、管路（软管）、流量调节器、滴管、滴斗、自排气装置、注射件（选配）、药液过滤器（标称孔径为15μm）、外圆锥接头保护套（选配）、输液针（选配）和输液贴（选配，不含药物）组成；输液针是由连接座、防针刺装置（选配）、软管、针柄、针管和保护套组成。本产品制造材料聚氯乙烯（PVC）中的增塑剂为偏苯三酸三辛酯(TOTM）。经环氧乙烷灭菌，一次性使用。 | 本产品适用于重力作用下的静脉输液。 | 三类 | 本产品应贮存在无腐蚀性气体、通风良好、清洁的环境内，并远离含氯类消毒物品存放。本产品在运输过程中要谨防重压，阳光直晒和雨雪浸淋。有效期2年。 | PVC(不含DEHP)
一次性使用输液器 | 中选 | 无增量资格 | 3 | 24类 | 普通输液器（不含DEHP） | 一次性使用输液器 带针————一次性使用输液器 带针（菲邻苯自排气 带针） | 国械注准20153142327 | 河南曙光汇知康生物科技股份有限公司 | 河南曙光汇知康生物科技股份有限公司 | 0.55X16 RW LB | FPFSA-2 | 普通输液器 | PVC非DEHP | 自动排气 | 带针 | 导管长度（mm）：1300 | C1423012020000108496 | 0022623 | 无 | 由瓶塞穿刺器保护套、瓶塞穿刺器、进气器件、管路（软管）、流量调节器、滴管、滴斗、自排气装置、注射件（选配）、药液过滤器（标称孔径为15μm）、外圆锥接头保护套（选配）、输液针（选配）和输液贴（选配，不含药物）组成；输液针是由连接座、防针刺装置（选配）、软管、针柄、针管和保护套组成。本产品制造材料聚氯乙烯（PVC）中的增塑剂为偏苯三酸三辛酯(TOTM）。经环氧乙烷灭菌，一次性使用。 | 本产品适用于重力作用下的静脉输液。 | 三类 | 本产品应贮存在无腐蚀性气体、通风良好、清洁的环境内，并远离含氯类消毒物品存放。本产品在运输过程中要谨防重压，阳光直晒和雨雪浸淋。有效期2年。 | PVC(不含DEHP)
一次性使用输液器 | 中选 | 无增量资格 | 3 | 24类 | 普通输液器（不含DEHP） | 一次性使用输液器 带针————一次性使用输液器 带针（菲邻苯自排气 带针） | 国械注准20153142327 | 河南曙光汇知康生物科技股份有限公司 | 河南曙光汇知康生物科技股份有限公司 | 0.55X25 RW LB | FPFYD-4 | 普通输液器 | PVC非DEHP | 自动排气 | 带针 | 导管长度（mm）：1300 | C1423012020000108496 | 0022624 | 无 | 由瓶塞穿刺器保护套、瓶塞穿刺器、进气器件、管路（软管）、流量调节器、滴管、滴斗、自排气装置、注射件（选配）、药液过滤器（标称孔径为15μm）、外圆锥接头保护套（选配）、输液针（选配）和输液贴（选配，不含药物）组成；输液针是由连接座、防针刺装置（选配）、软管、针柄、针管和保护套组成。本产品制造材料聚氯乙烯（PVC）中的增塑剂为偏苯三酸三辛酯(TOTM）。经环氧乙烷灭菌，一次性使用。 | 本产品适用于重力作用下的静脉输液。 | 三类 | 本产品应贮存在无腐蚀性气体、通风良好、清洁的环境内，并远离含氯类消毒物品存放。本产品在运输过程中要谨防重压，阳光直晒和雨雪浸淋。有效期2年。 | PVC(不含DEHP)
一次性使用输液器 | 中选 | 无增量资格 | 3 | 24类 | 普通输液器（不含DEHP） | 一次性使用输液器 带针————一次性使用输液器 带针（菲邻苯自排气 带针） | 国械注准20153142327 | 河南曙光汇知康生物科技股份有限公司 | 河南曙光汇知康生物科技股份有限公司 | 0.8X27 TW LB | FPFYA-4 | 普通输液器 | PVC非DEHP | 自动排气 | 带针 | 导管长度（mm）：1300 | C1423012020000108496 | 0022625 | 无 | 由瓶塞穿刺器保护套、瓶塞穿刺器、进气器件、管路（软管）、流量调节器、滴管、滴斗、自排气装置、注射件（选配）、药液过滤器（标称孔径为15μm）、外圆锥接头保护套（选配）、输液针（选配）和输液贴（选配，不含药物）组成；输液针是由连接座、防针刺装置（选配）、软管、针柄、针管和保护套组成。本产品制造材料聚氯乙烯（PVC）中的增塑剂为偏苯三酸三辛酯(TOTM）。经环氧乙烷灭菌，一次性使用。 | 本产品适用于重力作用下的静脉输液。 | 三类 | 本产品应贮存在无腐蚀性气体、通风良好、清洁的环境内，并远离含氯类消毒物品存放。本产品在运输过程中要谨防重压，阳光直晒和雨雪浸淋。有效期2年。 | PVC(不含DEHP)
一次性使用输液器 | 中选 | 无增量资格 | 3 | 24类 | 普通输液器（不含DEHP） | 一次性使用输液器 带针————一次性使用输液器 带针（菲邻苯自排气 带针） | 国械注准20153142327 | 河南曙光汇知康生物科技股份有限公司 | 河南曙光汇知康生物科技股份有限公司 | 0.9X27 TW LB | FPFSA-6 | 普通输液器 | PVC非DEHP | 自动排气 | 带针 | 导管长度（mm）：1300 | C1423012020000108496 | 0022626 | 无 | 由瓶塞穿刺器保护套、瓶塞穿刺器、进气器件、管路（软管）、流量调节器、滴管、滴斗、自排气装置、注射件（选配）、药液过滤器（标称孔径为15μm）、外圆锥接头保护套（选配）、输液针（选配）和输液贴（选配，不含药物）组成；输液针是由连接座、防针刺装置（选配）、软管、针柄、针管和保护套组成。本产品制造材料聚氯乙烯（PVC）中的增塑剂为偏苯三酸三辛酯(TOTM）。经环氧乙烷灭菌，一次性使用。 | 本产品适用于重力作用下的静脉输液。 | 三类 | 本产品应贮存在无腐蚀性气体、通风良好、清洁的环境内，并远离含氯类消毒物品存放。本产品在运输过程中要谨防重压，阳光直晒和雨雪浸淋。有效期2年。 | PVC(不含DEHP)
一次性使用输液器 | 中选 | 无增量资格 | 3 | 24类 | 普通输液器（不含DEHP） | 一次性使用输液器 带针————一次性使用输液器 带针（菲邻苯自排气 带针） | 国械注准20153142327 | 河南曙光汇知康生物科技股份有限公司 | 河南曙光汇知康生物科技股份有限公司 | 0.9X27 TW LB | FPFSA-9 | 普通输液器 | PVC非DEHP | 自动排气 | 带针 | 导管长度（mm）：1300 | C1423012020000108496 | 0022635 | 无 | 由瓶塞穿刺器保护套、瓶塞穿刺器、进气器件、管路（软管）、流量调节器、滴管、滴斗、自排气装置、注射件（选配）、药液过滤器（标称孔径为15μm）、外圆锥接头保护套（选配）、输液针（选配）和输液贴（选配，不含药物）组成；输液针是由连接座、防针刺装置（选配）、软管、针柄、针管和保护套组成。本产品制造材料聚氯乙烯（PVC）中的增塑剂为偏苯三酸三辛酯(TOTM）。经环氧乙烷灭菌，一次性使用。 | 本产品适用于重力作用下的静脉输液。 | 三类 | 本产品应贮存在无腐蚀性气体、通风良好、清洁的环境内，并远离含氯类消毒物品存放。本产品在运输过程中要谨防重压，阳光直晒和雨雪浸淋。有效期2年。 | PVC(不含DEHP)
一次性使用输液器 | 中选 | 无增量资格 | 3 | 24类 | 普通输液器（不含DEHP） | 一次性使用输液器 带针————一次性使用输液器 带针（菲邻苯自排气 带针） | 国械注准20153142327 | 河南曙光汇知康生物科技股份有限公司 | 河南曙光汇知康生物科技股份有限公司 | 0.55X16 RW LB | FPFB-3 | 普通输液器 | PVC非DEHP | 自动排气 | 带针 | 导管长度（mm）：1300 | C1423012020000108496 | 0022639 | 无 | 由瓶塞穿刺器保护套、瓶塞穿刺器、进气器件、管路（软管）、流量调节器、滴管、滴斗、自排气装置、注射件（选配）、药液过滤器（标称孔径为15μm）、外圆锥接头保护套（选配）、输液针（选配）和输液贴（选配，不含药物）组成；输液针是由连接座、防针刺装置（选配）、软管、针柄、针管和保护套组成。本产品制造材料聚氯乙烯（PVC）中的增塑剂为偏苯三酸三辛酯(TOTM）。经环氧乙烷灭菌，一次性使用。 | 本产品适用于重力作用下的静脉输液。 | 三类 | 本产品应贮存在无腐蚀性气体、通风良好、清洁的环境内，并远离含氯类消毒物品存放。本产品在运输过程中要谨防重压，阳光直晒和雨雪浸淋。有效期2年。 | PVC(不含DEHP)
一次性使用输液器 | 中选 | 无增量资格 | 3 | 24类 | 普通输液器（不含DEHP） | 一次性使用输液器 带针————一次性使用输液器 带针（菲邻苯自排气 带针） | 国械注准20153142327 | 河南曙光汇知康生物科技股份有限公司 | 河南曙光汇知康生物科技股份有限公司 | 0.5X19 RW LB | FPFYB-2 | 普通输液器 | PVC非DEHP | 自动排气 | 带针 | 导管长度（mm）：1300 | C1423012020000108496 | 0022641 | 无 | 由瓶塞穿刺器保护套、瓶塞穿刺器、进气器件、管路（软管）、流量调节器、滴管、滴斗、自排气装置、注射件（选配）、药液过滤器（标称孔径为15μm）、外圆锥接头保护套（选配）、输液针（选配）和输液贴（选配，不含药物）组成；输液针是由连接座、防针刺装置（选配）、软管、针柄、针管和保护套组成。本产品制造材料聚氯乙烯（PVC）中的增塑剂为偏苯三酸三辛酯(TOTM）。经环氧乙烷灭菌，一次性使用。 | 本产品适用于重力作用下的静脉输液。 | 三类 | 本产品应贮存在无腐蚀性气体、通风良好、清洁的环境内，并远离含氯类消毒物品存放。本产品在运输过程中要谨防重压，阳光直晒和雨雪浸淋。有效期2年。 | PVC(不含DEHP)
一次性使用输液器 | 中选 | 无增量资格 | 3 | 24类 | 普通输液器（不含DEHP） | 一次性使用输液器 带针————一次性使用输液器 带针（菲邻苯自排气 带针） | 国械注准20153142327 | 河南曙光汇知康生物科技股份有限公司 | 河南曙光汇知康生物科技股份有限公司 | 0.55X16 RW LB | FPFB-7 | 普通输液器 | PVC非DEHP | 自动排气 | 带针 | 导管长度（mm）：1300 | C1423012020000108496 | 0022643 | 无 | 由瓶塞穿刺器保护套、瓶塞穿刺器、进气器件、管路（软管）、流量调节器、滴管、滴斗、自排气装置、注射件（选配）、药液过滤器（标称孔径为15μm）、外圆锥接头保护套（选配）、输液针（选配）和输液贴（选配，不含药物）组成；输液针是由连接座、防针刺装置（选配）、软管、针柄、针管和保护套组成。本产品制造材料聚氯乙烯（PVC）中的增塑剂为偏苯三酸三辛酯(TOTM）。经环氧乙烷灭菌，一次性使用。 | 本产品适用于重力作用下的静脉输液。 | 三类 | 本产品应贮存在无腐蚀性气体、通风良好、清洁的环境内，并远离含氯类消毒物品存放。本产品在运输过程中要谨防重压，阳光直晒和雨雪浸淋。有效期2年。 | PVC(不含DEHP)
一次性使用输液器 | 中选 | 无增量资格 | 3 | 24类 | 普通输液器（不含DEHP） | 一次性使用输液器 带针————一次性使用输液器 带针（菲邻苯自排气 带针） | 国械注准20153142327 | 河南曙光汇知康生物科技股份有限公司 | 河南曙光汇知康生物科技股份有限公司 | 0.55X16 RW LB | FPFSB-2 | 普通输液器 | PVC非DEHP | 自动排气 | 带针 | 导管长度（mm）：1300 | C1423012020000108496 | 0022644 | 无 | 由瓶塞穿刺器保护套、瓶塞穿刺器、进气器件、管路（软管）、流量调节器、滴管、滴斗、自排气装置、注射件（选配）、药液过滤器（标称孔径为15μm）、外圆锥接头保护套（选配）、输液针（选配）和输液贴（选配，不含药物）组成；输液针是由连接座、防针刺装置（选配）、软管、针柄、针管和保护套组成。本产品制造材料聚氯乙烯（PVC）中的增塑剂为偏苯三酸三辛酯(TOTM）。经环氧乙烷灭菌，一次性使用。 | 本产品适用于重力作用下的静脉输液。 | 三类 | 本产品应贮存在无腐蚀性气体、通风良好、清洁的环境内，并远离含氯类消毒物品存放。本产品在运输过程中要谨防重压，阳光直晒和雨雪浸淋。有效期2年。 | PVC(不含DEHP)
一次性使用输液器 | 中选 | 无增量资格 | 3 | 24类 | 普通输液器（不含DEHP） | 一次性使用输液器 带针————一次性使用输液器 带针（菲邻苯自排气 带针） | 国械注准20153142327 | 河南曙光汇知康生物科技股份有限公司 | 河南曙光汇知康生物科技股份有限公司 | 0.55X25 RW LB | FPFSB-2 | 普通输液器 | PVC非DEHP | 自动排气 | 带针 | 导管长度（mm）：1300 | C1423012020000108496 | 0022646 | 无 | 由瓶塞穿刺器保护套、瓶塞穿刺器、进气器件、管路（软管）、流量调节器、滴管、滴斗、自排气装置、注射件（选配）、药液过滤器（标称孔径为15μm）、外圆锥接头保护套（选配）、输液针（选配）和输液贴（选配，不含药物）组成；输液针是由连接座、防针刺装置（选配）、软管、针柄、针管和保护套组成。本产品制造材料聚氯乙烯（PVC）中的增塑剂为偏苯三酸三辛酯(TOTM）。经环氧乙烷灭菌，一次性使用。 | 本产品适用于重力作用下的静脉输液。 | 三类 | 本产品应贮存在无腐蚀性气体、通风良好、清洁的环境内，并远离含氯类消毒物品存放。本产品在运输过程中要谨防重压，阳光直晒和雨雪浸淋。有效期2年。 | PVC(不含DEHP)
一次性使用输液器 | 中选 | 无增量资格 | 3 | 24类 | 普通输液器（不含DEHP） | 一次性使用输液器 带针————一次性使用输液器 带针（菲邻苯自排气 带针） | 国械注准20153142327 | 河南曙光汇知康生物科技股份有限公司 | 河南曙光汇知康生物科技股份有限公司 | 0.55X19 RW LB | FPFA-9 | 普通输液器 | PVC非DEHP | 自动排气 | 带针 | 导管长度（mm）：1300 | C1423012020000108496 | 0022647 | 无 | 由瓶塞穿刺器保护套、瓶塞穿刺器、进气器件、管路（软管）、流量调节器、滴管、滴斗、自排气装置、注射件（选配）、药液过滤器（标称孔径为15μm）、外圆锥接头保护套（选配）、输液针（选配）和输液贴（选配，不含药物）组成；输液针是由连接座、防针刺装置（选配）、软管、针柄、针管和保护套组成。本产品制造材料聚氯乙烯（PVC）中的增塑剂为偏苯三酸三辛酯(TOTM）。经环氧乙烷灭菌，一次性使用。 | 本产品适用于重力作用下的静脉输液。 | 三类 | 本产品应贮存在无腐蚀性气体、通风良好、清洁的环境内，并远离含氯类消毒物品存放。本产品在运输过程中要谨防重压，阳光直晒和雨雪浸淋。有效期2年。 | PVC(不含DEHP)
一次性使用输液器 | 中选 | 无增量资格 | 3 | 24类 | 普通输液器（不含DEHP） | 一次性使用输液器 带针————一次性使用输液器 带针（菲邻苯自排气 带针） | 国械注准20153142327 | 河南曙光汇知康生物科技股份有限公司 | 河南曙光汇知康生物科技股份有限公司 | 0.6X16 TW LB | FPFSA-7 | 普通输液器 | PVC非DEHP | 自动排气 | 带针 | 导管长度（mm）：1300 | C1423012020000108496 | 0022649 | 无 | 由瓶塞穿刺器保护套、瓶塞穿刺器、进气器件、管路（软管）、流量调节器、滴管、滴斗、自排气装置、注射件（选配）、药液过滤器（标称孔径为15μm）、外圆锥接头保护套（选配）、输液针（选配）和输液贴（选配，不含药物）组成；输液针是由连接座、防针刺装置（选配）、软管、针柄、针管和保护套组成。本产品制造材料聚氯乙烯（PVC）中的增塑剂为偏苯三酸三辛酯(TOTM）。经环氧乙烷灭菌，一次性使用。 | 本产品适用于重力作用下的静脉输液。 | 三类 | 本产品应贮存在无腐蚀性气体、通风良好、清洁的环境内，并远离含氯类消毒物品存放。本产品在运输过程中要谨防重压，阳光直晒和雨雪浸淋。有效期2年。 | PVC(不含DEHP)
一次性使用输液器 | 中选 | 无增量资格 | 3 | 24类 | 普通输液器（不含DEHP） | 一次性使用输液器 带针————一次性使用输液器 带针（菲邻苯自排气 带针） | 国械注准20153142327 | 河南曙光汇知康生物科技股份有限公司 | 河南曙光汇知康生物科技股份有限公司 | 0.8X27 TW LB | FPFB-6 | 普通输液器 | PVC非DEHP | 自动排气 | 带针 | 导管长度（mm）：1300 | C1423012020000108496 | 0022653 | 无 | 由瓶塞穿刺器保护套、瓶塞穿刺器、进气器件、管路（软管）、流量调节器、滴管、滴斗、自排气装置、注射件（选配）、药液过滤器（标称孔径为15μm）、外圆锥接头保护套（选配）、输液针（选配）和输液贴（选配，不含药物）组成；输液针是由连接座、防针刺装置（选配）、软管、针柄、针管和保护套组成。本产品制造材料聚氯乙烯（PVC）中的增塑剂为偏苯三酸三辛酯(TOTM）。经环氧乙烷灭菌，一次性使用。 | 本产品适用于重力作用下的静脉输液。 | 三类 | 本产品应贮存在无腐蚀性气体、通风良好、清洁的环境内，并远离含氯类消毒物品存放。本产品在运输过程中要谨防重压，阳光直晒和雨雪浸淋。有效期2年。 | PVC(不含DEHP)
一次性使用输液器 | 中选 | 无增量资格 | 3 | 24类 | 普通输液器（不含DEHP） | 一次性使用输液器 带针————一次性使用输液器 带针（菲邻苯自排气 带针） | 国械注准20153142327 | 河南曙光汇知康生物科技股份有限公司 | 河南曙光汇知康生物科技股份有限公司 | 0.55X16 RW LB | FPFSB-6 | 普通输液器 | PVC非DEHP | 自动排气 | 带针 | 导管长度（mm）：1300 | C1423012020000108496 | 0022654 | 无 | 由瓶塞穿刺器保护套、瓶塞穿刺器、进气器件、管路（软管）、流量调节器、滴管、滴斗、自排气装置、注射件（选配）、药液过滤器（标称孔径为15μm）、外圆锥接头保护套（选配）、输液针（选配）和输液贴（选配，不含药物）组成；输液针是由连接座、防针刺装置（选配）、软管、针柄、针管和保护套组成。本产品制造材料聚氯乙烯（PVC）中的增塑剂为偏苯三酸三辛酯(TOTM）。经环氧乙烷灭菌，一次性使用。 | 本产品适用于重力作用下的静脉输液。 | 三类 | 本产品应贮存在无腐蚀性气体、通风良好、清洁的环境内，并远离含氯类消毒物品存放。本产品在运输过程中要谨防重压，阳光直晒和雨雪浸淋。有效期2年。 | PVC(不含DEHP)
一次性使用输液器 | 中选 | 无增量资格 | 3 | 24类 | 普通输液器（不含DEHP） | 一次性使用输液器 带针————一次性使用输液器 带针（菲邻苯自排气 带针） | 国械注准20153142327 | 河南曙光汇知康生物科技股份有限公司 | 河南曙光汇知康生物科技股份有限公司 | 1.2X31 TW LB | FPFSB-1 | 普通输液器 | PVC非DEHP | 自动排气 | 带针 | 导管长度（mm）：1300 | C1423012020000108496 | 0022661 | 无 | 由瓶塞穿刺器保护套、瓶塞穿刺器、进气器件、管路（软管）、流量调节器、滴管、滴斗、自排气装置、注射件（选配）、药液过滤器（标称孔径为15μm）、外圆锥接头保护套（选配）、输液针（选配）和输液贴（选配，不含药物）组成；输液针是由连接座、防针刺装置（选配）、软管、针柄、针管和保护套组成。本产品制造材料聚氯乙烯（PVC）中的增塑剂为偏苯三酸三辛酯(TOTM）。经环氧乙烷灭菌，一次性使用。 | 本产品适用于重力作用下的静脉输液。 | 三类 | 本产品应贮存在无腐蚀性气体、通风良好、清洁的环境内，并远离含氯类消毒物品存放。本产品在运输过程中要谨防重压，阳光直晒和雨雪浸淋。有效期2年。 | PVC(不含DEHP)
一次性使用输液器 | 中选 | 无增量资格 | 3 | 24类 | 普通输液器（不含DEHP） | 一次性使用输液器 带针————一次性使用输液器 带针（菲邻苯自排气 带针） | 国械注准20153142327 | 河南曙光汇知康生物科技股份有限公司 | 河南曙光汇知康生物科技股份有限公司 | 0.8X27 TW LB | FPFSA-4 | 普通输液器 | PVC非DEHP | 自动排气 | 带针 | 导管长度（mm）：1300 | C1423012020000108496 | 0022667 | 无 | 由瓶塞穿刺器保护套、瓶塞穿刺器、进气器件、管路（软管）、流量调节器、滴管、滴斗、自排气装置、注射件（选配）、药液过滤器（标称孔径为15μm）、外圆锥接头保护套（选配）、输液针（选配）和输液贴（选配，不含药物）组成；输液针是由连接座、防针刺装置（选配）、软管、针柄、针管和保护套组成。本产品制造材料聚氯乙烯（PVC）中的增塑剂为偏苯三酸三辛酯(TOTM）。经环氧乙烷灭菌，一次性使用。 | 本产品适用于重力作用下的静脉输液。 | 三类 | 本产品应贮存在无腐蚀性气体、通风良好、清洁的环境内，并远离含氯类消毒物品存放。本产品在运输过程中要谨防重压，阳光直晒和雨雪浸淋。有效期2年。 | PVC(不含DEHP)
一次性使用输液器 | 中选 | 无增量资格 | 3 | 24类 | 普通输液器（不含DEHP） | 一次性使用输液器 带针————一次性使用输液器 带针（菲邻苯自排气 带针） | 国械注准20153142327 | 河南曙光汇知康生物科技股份有限公司 | 河南曙光汇知康生物科技股份有限公司 | 0.6X16 TW LB | FPFA-6 | 普通输液器 | PVC非DEHP | 自动排气 | 带针 | 导管长度（mm）：1300 | C1423012020000108496 | 0022669 | 无 | 由瓶塞穿刺器保护套、瓶塞穿刺器、进气器件、管路（软管）、流量调节器、滴管、滴斗、自排气装置、注射件（选配）、药液过滤器（标称孔径为15μm）、外圆锥接头保护套（选配）、输液针（选配）和输液贴（选配，不含药物）组成；输液针是由连接座、防针刺装置（选配）、软管、针柄、针管和保护套组成。本产品制造材料聚氯乙烯（PVC）中的增塑剂为偏苯三酸三辛酯(TOTM）。经环氧乙烷灭菌，一次性使用。 | 本产品适用于重力作用下的静脉输液。 | 三类 | 本产品应贮存在无腐蚀性气体、通风良好、清洁的环境内，并远离含氯类消毒物品存放。本产品在运输过程中要谨防重压，阳光直晒和雨雪浸淋。有效期2年。 | PVC(不含DEHP)
一次性使用输液器 | 中选 | 无增量资格 | 3 | 24类 | 普通输液器（不含DEHP） | 一次性使用输液器 带针————一次性使用输液器 带针（菲邻苯自排气 带针） | 国械注准20153142327 | 河南曙光汇知康生物科技股份有限公司 | 河南曙光汇知康生物科技股份有限公司 | 0.45X16 RW SB | FPFB-7 | 普通输液器 | PVC非DEHP | 自动排气 | 带针 | 导管长度（mm）：1300 | C1423012020000108496 | 0022674 | 无 | 由瓶塞穿刺器保护套、瓶塞穿刺器、进气器件、管路（软管）、流量调节器、滴管、滴斗、自排气装置、注射件（选配）、药液过滤器（标称孔径为15μm）、外圆锥接头保护套（选配）、输液针（选配）和输液贴（选配，不含药物）组成；输液针是由连接座、防针刺装置（选配）、软管、针柄、针管和保护套组成。本产品制造材料聚氯乙烯（PVC）中的增塑剂为偏苯三酸三辛酯(TOTM）。经环氧乙烷灭菌，一次性使用。 | 本产品适用于重力作用下的静脉输液。 | 三类 | 本产品应贮存在无腐蚀性气体、通风良好、清洁的环境内，并远离含氯类消毒物品存放。本产品在运输过程中要谨防重压，阳光直晒和雨雪浸淋。有效期2年。 | PVC(不含DEHP)
一次性使用输液器 | 中选 | 无增量资格 | 3 | 24类 | 普通输液器（不含DEHP） | 一次性使用输液器 带针————一次性使用输液器 带针（菲邻苯自排气 带针） | 国械注准20153142327 | 河南曙光汇知康生物科技股份有限公司 | 河南曙光汇知康生物科技股份有限公司 | 0.7X19 TW LB | FPFB-8 | 普通输液器 | PVC非DEHP | 自动排气 | 带针 | 导管长度（mm）：1300 | C1423012020000108496 | 0022675 | 无 | 由瓶塞穿刺器保护套、瓶塞穿刺器、进气器件、管路（软管）、流量调节器、滴管、滴斗、自排气装置、注射件（选配）、药液过滤器（标称孔径为15μm）、外圆锥接头保护套（选配）、输液针（选配）和输液贴（选配，不含药物）组成；输液针是由连接座、防针刺装置（选配）、软管、针柄、针管和保护套组成。本产品制造材料聚氯乙烯（PVC）中的增塑剂为偏苯三酸三辛酯(TOTM）。经环氧乙烷灭菌，一次性使用。 | 本产品适用于重力作用下的静脉输液。 | 三类 | 本产品应贮存在无腐蚀性气体、通风良好、清洁的环境内，并远离含氯类消毒物品存放。本产品在运输过程中要谨防重压，阳光直晒和雨雪浸淋。有效期2年。 | PVC(不含DEHP)
一次性使用输液器 | 中选 | 无增量资格 | 3 | 24类 | 普通输液器（不含DEHP） | 一次性使用输液器 带针————一次性使用输液器 带针（菲邻苯自排气 带针） | 国械注准20153142327 | 河南曙光汇知康生物科技股份有限公司 | 河南曙光汇知康生物科技股份有限公司 | 0.55X16 RW LB | FPFYB-9 | 普通输液器 | PVC非DEHP | 自动排气 | 带针 | 导管长度（mm）：1300 | C1423012020000108496 | 0022677 | 无 | 由瓶塞穿刺器保护套、瓶塞穿刺器、进气器件、管路（软管）、流量调节器、滴管、滴斗、自排气装置、注射件（选配）、药液过滤器（标称孔径为15μm）、外圆锥接头保护套（选配）、输液针（选配）和输液贴（选配，不含药物）组成；输液针是由连接座、防针刺装置（选配）、软管、针柄、针管和保护套组成。本产品制造材料聚氯乙烯（PVC）中的增塑剂为偏苯三酸三辛酯(TOTM）。经环氧乙烷灭菌，一次性使用。 | 本产品适用于重力作用下的静脉输液。 | 三类 | 本产品应贮存在无腐蚀性气体、通风良好、清洁的环境内，并远离含氯类消毒物品存放。本产品在运输过程中要谨防重压，阳光直晒和雨雪浸淋。有效期2年。 | PVC(不含DEHP)
一次性使用输液器 | 中选 | 无增量资格 | 3 | 24类 | 普通输液器（不含DEHP） | 一次性使用输液器 带针————一次性使用输液器 带针（菲邻苯自排气 带针） | 国械注准20153142327 | 河南曙光汇知康生物科技股份有限公司 | 河南曙光汇知康生物科技股份有限公司 | 0.7X 16TW LB | FPFB-3 | 普通输液器 | PVC非DEHP | 自动排气 | 带针 | 导管长度（mm）：1300 | C1423012020000108496 | 0022678 | 无 | 由瓶塞穿刺器保护套、瓶塞穿刺器、进气器件、管路（软管）、流量调节器、滴管、滴斗、自排气装置、注射件（选配）、药液过滤器（标称孔径为15μm）、外圆锥接头保护套（选配）、输液针（选配）和输液贴（选配，不含药物）组成；输液针是由连接座、防针刺装置（选配）、软管、针柄、针管和保护套组成。本产品制造材料聚氯乙烯（PVC）中的增塑剂为偏苯三酸三辛酯(TOTM）。经环氧乙烷灭菌，一次性使用。 | 本产品适用于重力作用下的静脉输液。 | 三类 | 本产品应贮存在无腐蚀性气体、通风良好、清洁的环境内，并远离含氯类消毒物品存放。本产品在运输过程中要谨防重压，阳光直晒和雨雪浸淋。有效期2年。 | PVC(不含DEHP)
一次性使用输液器 | 中选 | 无增量资格 | 3 | 24类 | 普通输液器（不含DEHP） | 一次性使用输液器 带针————一次性使用输液器 带针（菲邻苯自排气 带针） | 国械注准20153142327 | 河南曙光汇知康生物科技股份有限公司 | 河南曙光汇知康生物科技股份有限公司 | 0.7X 16TW LB | FPFB-9 | 普通输液器 | PVC非DEHP | 自动排气 | 带针 | 导管长度（mm）：1300 | C1423012020000108496 | 0022680 | 无 | 由瓶塞穿刺器保护套、瓶塞穿刺器、进气器件、管路（软管）、流量调节器、滴管、滴斗、自排气装置、注射件（选配）、药液过滤器（标称孔径为15μm）、外圆锥接头保护套（选配）、输液针（选配）和输液贴（选配，不含药物）组成；输液针是由连接座、防针刺装置（选配）、软管、针柄、针管和保护套组成。本产品制造材料聚氯乙烯（PVC）中的增塑剂为偏苯三酸三辛酯(TOTM）。经环氧乙烷灭菌，一次性使用。 | 本产品适用于重力作用下的静脉输液。 | 三类 | 本产品应贮存在无腐蚀性气体、通风良好、清洁的环境内，并远离含氯类消毒物品存放。本产品在运输过程中要谨防重压，阳光直晒和雨雪浸淋。有效期2年。 | PVC(不含DEHP)
一次性使用输液器 | 中选 | 无增量资格 | 3 | 24类 | 普通输液器（不含DEHP） | 一次性使用输液器 带针————一次性使用输液器 带针（菲邻苯自排气 带针） | 国械注准20153142327 | 河南曙光汇知康生物科技股份有限公司 | 河南曙光汇知康生物科技股份有限公司 | 0.5X19 RW LB | FPFSA-4 | 普通输液器 | PVC非DEHP | 自动排气 | 带针 | 导管长度（mm）：1300 | C1423012020000108496 | 0022682 | 无 | 由瓶塞穿刺器保护套、瓶塞穿刺器、进气器件、管路（软管）、流量调节器、滴管、滴斗、自排气装置、注射件（选配）、药液过滤器（标称孔径为15μm）、外圆锥接头保护套（选配）、输液针（选配）和输液贴（选配，不含药物）组成；输液针是由连接座、防针刺装置（选配）、软管、针柄、针管和保护套组成。本产品制造材料聚氯乙烯（PVC）中的增塑剂为偏苯三酸三辛酯(TOTM）。经环氧乙烷灭菌，一次性使用。 | 本产品适用于重力作用下的静脉输液。 | 三类 | 本产品应贮存在无腐蚀性气体、通风良好、清洁的环境内，并远离含氯类消毒物品存放。本产品在运输过程中要谨防重压，阳光直晒和雨雪浸淋。有效期2年。 | PVC(不含DEHP)
一次性使用输液器 | 中选 | 无增量资格 | 3 | 24类 | 普通输液器（不含DEHP） | 一次性使用输液器 带针————一次性使用输液器 带针（菲邻苯自排气 带针） | 国械注准20153142327 | 河南曙光汇知康生物科技股份有限公司 | 河南曙光汇知康生物科技股份有限公司 | 0.7X 16TW LB | FPFYA-4 | 普通输液器 | PVC非DEHP | 自动排气 | 带针 | 导管长度（mm）：1300 | C1423012020000108496 | 0022684 | 无 | 由瓶塞穿刺器保护套、瓶塞穿刺器、进气器件、管路（软管）、流量调节器、滴管、滴斗、自排气装置、注射件（选配）、药液过滤器（标称孔径为15μm）、外圆锥接头保护套（选配）、输液针（选配）和输液贴（选配，不含药物）组成；输液针是由连接座、防针刺装置（选配）、软管、针柄、针管和保护套组成。本产品制造材料聚氯乙烯（PVC）中的增塑剂为偏苯三酸三辛酯(TOTM）。经环氧乙烷灭菌，一次性使用。 | 本产品适用于重力作用下的静脉输液。 | 三类 | 本产品应贮存在无腐蚀性气体、通风良好、清洁的环境内，并远离含氯类消毒物品存放。本产品在运输过程中要谨防重压，阳光直晒和雨雪浸淋。有效期2年。 | PVC(不含DEHP)
一次性使用输液器 | 中选 | 无增量资格 | 3 | 24类 | 普通输液器（不含DEHP） | 一次性使用输液器 带针————一次性使用输液器 带针（菲邻苯自排气 带针） | 国械注准20153142327 | 河南曙光汇知康生物科技股份有限公司 | 河南曙光汇知康生物科技股份有限公司 | 0.45X16 RW SB | FPFYA-7 | 普通输液器 | PVC非DEHP | 自动排气 | 带针 | 导管长度（mm）：1300 | C1423012020000108496 | 0022686 | 无 | 由瓶塞穿刺器保护套、瓶塞穿刺器、进气器件、管路（软管）、流量调节器、滴管、滴斗、自排气装置、注射件（选配）、药液过滤器（标称孔径为15μm）、外圆锥接头保护套（选配）、输液针（选配）和输液贴（选配，不含药物）组成；输液针是由连接座、防针刺装置（选配）、软管、针柄、针管和保护套组成。本产品制造材料聚氯乙烯（PVC）中的增塑剂为偏苯三酸三辛酯(TOTM）。经环氧乙烷灭菌，一次性使用。 | 本产品适用于重力作用下的静脉输液。 | 三类 | 本产品应贮存在无腐蚀性气体、通风良好、清洁的环境内，并远离含氯类消毒物品存放。本产品在运输过程中要谨防重压，阳光直晒和雨雪浸淋。有效期2年。 | PVC(不含DEHP)
一次性使用输液器 | 中选 | 无增量资格 | 3 | 24类 | 普通输液器（不含DEHP） | 一次性使用输液器 带针————一次性使用输液器 带针（菲邻苯自排气 带针） | 国械注准20153142327 | 河南曙光汇知康生物科技股份有限公司 | 河南曙光汇知康生物科技股份有限公司 | 0.9X27 TW LB | FPFA-9 | 普通输液器 | PVC非DEHP | 自动排气 | 带针 | 导管长度（mm）：1300 | C1423012020000108496 | 0022687 | 无 | 由瓶塞穿刺器保护套、瓶塞穿刺器、进气器件、管路（软管）、流量调节器、滴管、滴斗、自排气装置、注射件（选配）、药液过滤器（标称孔径为15μm）、外圆锥接头保护套（选配）、输液针（选配）和输液贴（选配，不含药物）组成；输液针是由连接座、防针刺装置（选配）、软管、针柄、针管和保护套组成。本产品制造材料聚氯乙烯（PVC）中的增塑剂为偏苯三酸三辛酯(TOTM）。经环氧乙烷灭菌，一次性使用。 | 本产品适用于重力作用下的静脉输液。 | 三类 | 本产品应贮存在无腐蚀性气体、通风良好、清洁的环境内，并远离含氯类消毒物品存放。本产品在运输过程中要谨防重压，阳光直晒和雨雪浸淋。有效期2年。 | PVC(不含DEHP)
一次性使用输液器 | 中选 | 无增量资格 | 3 | 24类 | 普通输液器（不含DEHP） | 一次性使用输液器 带针————一次性使用输液器 带针（菲邻苯自排气 带针） | 国械注准20153142327 | 河南曙光汇知康生物科技股份有限公司 | 河南曙光汇知康生物科技股份有限公司 | 1.2X31 TW LB | FPFA-7 | 普通输液器 | PVC非DEHP | 自动排气 | 带针 | 导管长度（mm）：1300 | C1423012020000108496 | 0022700 | 无 | 由瓶塞穿刺器保护套、瓶塞穿刺器、进气器件、管路（软管）、流量调节器、滴管、滴斗、自排气装置、注射件（选配）、药液过滤器（标称孔径为15μm）、外圆锥接头保护套（选配）、输液针（选配）和输液贴（选配，不含药物）组成；输液针是由连接座、防针刺装置（选配）、软管、针柄、针管和保护套组成。本产品制造材料聚氯乙烯（PVC）中的增塑剂为偏苯三酸三辛酯(TOTM）。经环氧乙烷灭菌，一次性使用。 | 本产品适用于重力作用下的静脉输液。 | 三类 | 本产品应贮存在无腐蚀性气体、通风良好、清洁的环境内，并远离含氯类消毒物品存放。本产品在运输过程中要谨防重压，阳光直晒和雨雪浸淋。有效期2年。 | PVC(不含DEHP)
一次性使用输液器 | 中选 | 无增量资格 | 3 | 24类 | 普通输液器（不含DEHP） | 一次性使用输液器 带针————一次性使用输液器 带针（菲邻苯自排气 带针） | 国械注准20153142327 | 河南曙光汇知康生物科技股份有限公司 | 河南曙光汇知康生物科技股份有限公司 | 0.7X 16TW LB | FPFYB-1 | 普通输液器 | PVC非DEHP | 自动排气 | 带针 | 导管长度（mm）：1300 | C1423012020000108496 | 0022702 | 无 | 由瓶塞穿刺器保护套、瓶塞穿刺器、进气器件、管路（软管）、流量调节器、滴管、滴斗、自排气装置、注射件（选配）、药液过滤器（标称孔径为15μm）、外圆锥接头保护套（选配）、输液针（选配）和输液贴（选配，不含药物）组成；输液针是由连接座、防针刺装置（选配）、软管、针柄、针管和保护套组成。本产品制造材料聚氯乙烯（PVC）中的增塑剂为偏苯三酸三辛酯(TOTM）。经环氧乙烷灭菌，一次性使用。 | 本产品适用于重力作用下的静脉输液。 | 三类 | 本产品应贮存在无腐蚀性气体、通风良好、清洁的环境内，并远离含氯类消毒物品存放。本产品在运输过程中要谨防重压，阳光直晒和雨雪浸淋。有效期2年。 | PVC(不含DEHP)
一次性使用输液器 | 中选 | 无增量资格 | 3 | 24类 | 普通输液器（不含DEHP） | 一次性使用输液器 带针————一次性使用输液器 带针（菲邻苯自排气 带针） | 国械注准20153142327 | 河南曙光汇知康生物科技股份有限公司 | 河南曙光汇知康生物科技股份有限公司 | 0.55X19 RW LB | FPFSA-4 | 普通输液器 | PVC非DEHP | 自动排气 | 带针 | 导管长度（mm）：1300 | C1423012020000108496 | 0022704 | 无 | 由瓶塞穿刺器保护套、瓶塞穿刺器、进气器件、管路（软管）、流量调节器、滴管、滴斗、自排气装置、注射件（选配）、药液过滤器（标称孔径为15μm）、外圆锥接头保护套（选配）、输液针（选配）和输液贴（选配，不含药物）组成；输液针是由连接座、防针刺装置（选配）、软管、针柄、针管和保护套组成。本产品制造材料聚氯乙烯（PVC）中的增塑剂为偏苯三酸三辛酯(TOTM）。经环氧乙烷灭菌，一次性使用。 | 本产品适用于重力作用下的静脉输液。 | 三类 | 本产品应贮存在无腐蚀性气体、通风良好、清洁的环境内，并远离含氯类消毒物品存放。本产品在运输过程中要谨防重压，阳光直晒和雨雪浸淋。有效期2年。 | PVC(不含DEHP)
一次性使用输液器 | 中选 | 无增量资格 | 3 | 24类 | 普通输液器（不含DEHP） | 一次性使用输液器 带针————一次性使用输液器 带针（菲邻苯自排气 带针） | 国械注准20153142327 | 河南曙光汇知康生物科技股份有限公司 | 河南曙光汇知康生物科技股份有限公司 | 0.55X19 RW LB | FPFYB-3 | 普通输液器 | PVC非DEHP | 自动排气 | 带针 | 导管长度（mm）：1300 | C1423012020000108496 | 0022705 | 无 | 由瓶塞穿刺器保护套、瓶塞穿刺器、进气器件、管路（软管）、流量调节器、滴管、滴斗、自排气装置、注射件（选配）、药液过滤器（标称孔径为15μm）、外圆锥接头保护套（选配）、输液针（选配）和输液贴（选配，不含药物）组成；输液针是由连接座、防针刺装置（选配）、软管、针柄、针管和保护套组成。本产品制造材料聚氯乙烯（PVC）中的增塑剂为偏苯三酸三辛酯(TOTM）。经环氧乙烷灭菌，一次性使用。 | 本产品适用于重力作用下的静脉输液。 | 三类 | 本产品应贮存在无腐蚀性气体、通风良好、清洁的环境内，并远离含氯类消毒物品存放。本产品在运输过程中要谨防重压，阳光直晒和雨雪浸淋。有效期2年。 | PVC(不含DEHP)
一次性使用输液器 | 中选 | 无增量资格 | 3 | 24类 | 普通输液器（不含DEHP） | 一次性使用输液器 带针————一次性使用输液器 带针（菲邻苯自排气 带针） | 国械注准20153142327 | 河南曙光汇知康生物科技股份有限公司 | 河南曙光汇知康生物科技股份有限公司 | 0.55X25 RW LB | FPFB-1 | 普通输液器 | PVC非DEHP | 自动排气 | 带针 | 导管长度（mm）：1300 | C1423012020000108496 | 0022711 | 无 | 由瓶塞穿刺器保护套、瓶塞穿刺器、进气器件、管路（软管）、流量调节器、滴管、滴斗、自排气装置、注射件（选配）、药液过滤器（标称孔径为15μm）、外圆锥接头保护套（选配）、输液针（选配）和输液贴（选配，不含药物）组成；输液针是由连接座、防针刺装置（选配）、软管、针柄、针管和保护套组成。本产品制造材料聚氯乙烯（PVC）中的增塑剂为偏苯三酸三辛酯(TOTM）。经环氧乙烷灭菌，一次性使用。 | 本产品适用于重力作用下的静脉输液。 | 三类 | 本产品应贮存在无腐蚀性气体、通风良好、清洁的环境内，并远离含氯类消毒物品存放。本产品在运输过程中要谨防重压，阳光直晒和雨雪浸淋。有效期2年。 | PVC(不含DEHP)
一次性使用输液器 | 中选 | 无增量资格 | 3 | 24类 | 普通输液器（不含DEHP） | 一次性使用输液器 带针————一次性使用输液器 带针（菲邻苯自排气 带针） | 国械注准20153142327 | 河南曙光汇知康生物科技股份有限公司 | 河南曙光汇知康生物科技股份有限公司 | 0.7X19 TW LB | FPFYD-2 | 普通输液器 | PVC非DEHP | 自动排气 | 带针 | 导管长度（mm）：1300 | C1423012020000108496 | 0022712 | 无 | 由瓶塞穿刺器保护套、瓶塞穿刺器、进气器件、管路（软管）、流量调节器、滴管、滴斗、自排气装置、注射件（选配）、药液过滤器（标称孔径为15μm）、外圆锥接头保护套（选配）、输液针（选配）和输液贴（选配，不含药物）组成；输液针是由连接座、防针刺装置（选配）、软管、针柄、针管和保护套组成。本产品制造材料聚氯乙烯（PVC）中的增塑剂为偏苯三酸三辛酯(TOTM）。经环氧乙烷灭菌，一次性使用。 | 本产品适用于重力作用下的静脉输液。 | 三类 | 本产品应贮存在无腐蚀性气体、通风良好、清洁的环境内，并远离含氯类消毒物品存放。本产品在运输过程中要谨防重压，阳光直晒和雨雪浸淋。有效期2年。 | PVC(不含DEHP)
一次性使用输液器 | 中选 | 无增量资格 | 3 | 24类 | 普通输液器（不含DEHP） | 一次性使用输液器 带针————一次性使用输液器 带针（菲邻苯自排气 带针） | 国械注准20153142327 | 河南曙光汇知康生物科技股份有限公司 | 河南曙光汇知康生物科技股份有限公司 | 0.45X16 RW SB | FPFYA-6 | 普通输液器 | PVC非DEHP | 自动排气 | 带针 | 导管长度（mm）：1300 | C1423012020000108496 | 0022713 | 无 | 由瓶塞穿刺器保护套、瓶塞穿刺器、进气器件、管路（软管）、流量调节器、滴管、滴斗、自排气装置、注射件（选配）、药液过滤器（标称孔径为15μm）、外圆锥接头保护套（选配）、输液针（选配）和输液贴（选配，不含药物）组成；输液针是由连接座、防针刺装置（选配）、软管、针柄、针管和保护套组成。本产品制造材料聚氯乙烯（PVC）中的增塑剂为偏苯三酸三辛酯(TOTM）。经环氧乙烷灭菌，一次性使用。 | 本产品适用于重力作用下的静脉输液。 | 三类 | 本产品应贮存在无腐蚀性气体、通风良好、清洁的环境内，并远离含氯类消毒物品存放。本产品在运输过程中要谨防重压，阳光直晒和雨雪浸淋。有效期2年。 | PVC(不含DEHP)
一次性使用输液器 | 中选 | 无增量资格 | 3 | 24类 | 普通输液器（不含DEHP） | 一次性使用输液器 带针————一次性使用输液器 带针（菲邻苯自排气 带针） | 国械注准20153142327 | 河南曙光汇知康生物科技股份有限公司 | 河南曙光汇知康生物科技股份有限公司 | 0.55X25 RW LB | FPFSA-3 | 普通输液器 | PVC非DEHP | 自动排气 | 带针 | 导管长度（mm）：1300 | C1423012020000108496 | 0022726 | 无 | 由瓶塞穿刺器保护套、瓶塞穿刺器、进气器件、管路（软管）、流量调节器、滴管、滴斗、自排气装置、注射件（选配）、药液过滤器（标称孔径为15μm）、外圆锥接头保护套（选配）、输液针（选配）和输液贴（选配，不含药物）组成；输液针是由连接座、防针刺装置（选配）、软管、针柄、针管和保护套组成。本产品制造材料聚氯乙烯（PVC）中的增塑剂为偏苯三酸三辛酯(TOTM）。经环氧乙烷灭菌，一次性使用。 | 本产品适用于重力作用下的静脉输液。 | 三类 | 本产品应贮存在无腐蚀性气体、通风良好、清洁的环境内，并远离含氯类消毒物品存放。本产品在运输过程中要谨防重压，阳光直晒和雨雪浸淋。有效期2年。 | PVC(不含DEHP)
一次性使用输液器 | 中选 | 无增量资格 | 3 | 24类 | 普通输液器（不含DEHP） | 一次性使用输液器 带针————一次性使用输液器 带针（菲邻苯自排气 带针） | 国械注准20153142327 | 河南曙光汇知康生物科技股份有限公司 | 河南曙光汇知康生物科技股份有限公司 | 0.55X25 RW LB | FPFYA-1 | 普通输液器 | PVC非DEHP | 自动排气 | 带针 | 导管长度（mm）：1300 | C1423012020000108496 | 0022728 | 无 | 由瓶塞穿刺器保护套、瓶塞穿刺器、进气器件、管路（软管）、流量调节器、滴管、滴斗、自排气装置、注射件（选配）、药液过滤器（标称孔径为15μm）、外圆锥接头保护套（选配）、输液针（选配）和输液贴（选配，不含药物）组成；输液针是由连接座、防针刺装置（选配）、软管、针柄、针管和保护套组成。本产品制造材料聚氯乙烯（PVC）中的增塑剂为偏苯三酸三辛酯(TOTM）。经环氧乙烷灭菌，一次性使用。 | 本产品适用于重力作用下的静脉输液。 | 三类 | 本产品应贮存在无腐蚀性气体、通风良好、清洁的环境内，并远离含氯类消毒物品存放。本产品在运输过程中要谨防重压，阳光直晒和雨雪浸淋。有效期2年。 | PVC(不含DEHP)
一次性使用输液器 | 中选 | 无增量资格 | 3 | 24类 | 普通输液器（不含DEHP） | 一次性使用输液器 带针————一次性使用输液器 带针（菲邻苯自排气 带针） | 国械注准20153142327 | 河南曙光汇知康生物科技股份有限公司 | 河南曙光汇知康生物科技股份有限公司 | 0.7X25 TW LB | FPFYA-7 | 普通输液器 | PVC非DEHP | 自动排气 | 带针 | 导管长度（mm）：1300 | C1423012020000108496 | 0022735 | 无 | 由瓶塞穿刺器保护套、瓶塞穿刺器、进气器件、管路（软管）、流量调节器、滴管、滴斗、自排气装置、注射件（选配）、药液过滤器（标称孔径为15μm）、外圆锥接头保护套（选配）、输液针（选配）和输液贴（选配，不含药物）组成；输液针是由连接座、防针刺装置（选配）、软管、针柄、针管和保护套组成。本产品制造材料聚氯乙烯（PVC）中的增塑剂为偏苯三酸三辛酯(TOTM）。经环氧乙烷灭菌，一次性使用。 | 本产品适用于重力作用下的静脉输液。 | 三类 | 本产品应贮存在无腐蚀性气体、通风良好、清洁的环境内，并远离含氯类消毒物品存放。本产品在运输过程中要谨防重压，阳光直晒和雨雪浸淋。有效期2年。 | PVC(不含DEHP)
一次性使用输液器 | 中选 | 无增量资格 | 3 | 24类 | 普通输液器（不含DEHP） | 一次性使用输液器 带针————一次性使用输液器 带针（菲邻苯自排气 带针） | 国械注准20153142327 | 河南曙光汇知康生物科技股份有限公司 | 河南曙光汇知康生物科技股份有限公司 | 0.6X25 TW LB | FPFYC-2 | 普通输液器 | PVC非DEHP | 自动排气 | 带针 | 导管长度（mm）：1300 | C1423012020000108496 | 0022737 | 无 | 由瓶塞穿刺器保护套、瓶塞穿刺器、进气器件、管路（软管）、流量调节器、滴管、滴斗、自排气装置、注射件（选配）、药液过滤器（标称孔径为15μm）、外圆锥接头保护套（选配）、输液针（选配）和输液贴（选配，不含药物）组成；输液针是由连接座、防针刺装置（选配）、软管、针柄、针管和保护套组成。本产品制造材料聚氯乙烯（PVC）中的增塑剂为偏苯三酸三辛酯(TOTM）。经环氧乙烷灭菌，一次性使用。 | 本产品适用于重力作用下的静脉输液。 | 三类 | 本产品应贮存在无腐蚀性气体、通风良好、清洁的环境内，并远离含氯类消毒物品存放。本产品在运输过程中要谨防重压，阳光直晒和雨雪浸淋。有效期2年。 | PVC(不含DEHP)
一次性使用输液器 | 中选 | 无增量资格 | 3 | 24类 | 普通输液器（不含DEHP） | 一次性使用输液器 带针————一次性使用输液器 带针（菲邻苯自排气 带针） | 国械注准20153142327 | 河南曙光汇知康生物科技股份有限公司 | 河南曙光汇知康生物科技股份有限公司 | 0.6X19 TW LB | FPFC-2 | 普通输液器 | PVC非DEHP | 自动排气 | 带针 | 导管长度（mm）：1300 | C1423012020000108496 | 0022741 | 无 | 由瓶塞穿刺器保护套、瓶塞穿刺器、进气器件、管路（软管）、流量调节器、滴管、滴斗、自排气装置、注射件（选配）、药液过滤器（标称孔径为15μm）、外圆锥接头保护套（选配）、输液针（选配）和输液贴（选配，不含药物）组成；输液针是由连接座、防针刺装置（选配）、软管、针柄、针管和保护套组成。本产品制造材料聚氯乙烯（PVC）中的增塑剂为偏苯三酸三辛酯(TOTM）。经环氧乙烷灭菌，一次性使用。 | 本产品适用于重力作用下的静脉输液。 | 三类 | 本产品应贮存在无腐蚀性气体、通风良好、清洁的环境内，并远离含氯类消毒物品存放。本产品在运输过程中要谨防重压，阳光直晒和雨雪浸淋。有效期2年。 | PVC(不含DEHP)
一次性使用输液器 | 中选 | 无增量资格 | 3 | 24类 | 普通输液器（不含DEHP） | 一次性使用输液器 带针————一次性使用输液器 带针（菲邻苯自排气 带针） | 国械注准20153142327 | 河南曙光汇知康生物科技股份有限公司 | 河南曙光汇知康生物科技股份有限公司 | 0.7X25 TW LB | FPFA-9 | 普通输液器 | PVC非DEHP | 自动排气 | 带针 | 导管长度（mm）：1300 | C1423012020000108496 | 0022744 | 无 | 由瓶塞穿刺器保护套、瓶塞穿刺器、进气器件、管路（软管）、流量调节器、滴管、滴斗、自排气装置、注射件（选配）、药液过滤器（标称孔径为15μm）、外圆锥接头保护套（选配）、输液针（选配）和输液贴（选配，不含药物）组成；输液针是由连接座、防针刺装置（选配）、软管、针柄、针管和保护套组成。本产品制造材料聚氯乙烯（PVC）中的增塑剂为偏苯三酸三辛酯(TOTM）。经环氧乙烷灭菌，一次性使用。 | 本产品适用于重力作用下的静脉输液。 | 三类 | 本产品应贮存在无腐蚀性气体、通风良好、清洁的环境内，并远离含氯类消毒物品存放。本产品在运输过程中要谨防重压，阳光直晒和雨雪浸淋。有效期2年。 | PVC(不含DEHP)
一次性使用输液器 | 中选 | 无增量资格 | 3 | 24类 | 普通输液器（不含DEHP） | 一次性使用输液器 带针————一次性使用输液器 带针（菲邻苯自排气 带针） | 国械注准20153142327 | 河南曙光汇知康生物科技股份有限公司 | 河南曙光汇知康生物科技股份有限公司 | 0.9X27 TW LB | FPFYA-1 | 普通输液器 | PVC非DEHP | 自动排气 | 带针 | 导管长度（mm）：1300 | C1423012020000108496 | 0022747 | 无 | 由瓶塞穿刺器保护套、瓶塞穿刺器、进气器件、管路（软管）、流量调节器、滴管、滴斗、自排气装置、注射件（选配）、药液过滤器（标称孔径为15μm）、外圆锥接头保护套（选配）、输液针（选配）和输液贴（选配，不含药物）组成；输液针是由连接座、防针刺装置（选配）、软管、针柄、针管和保护套组成。本产品制造材料聚氯乙烯（PVC）中的增塑剂为偏苯三酸三辛酯(TOTM）。经环氧乙烷灭菌，一次性使用。 | 本产品适用于重力作用下的静脉输液。 | 三类 | 本产品应贮存在无腐蚀性气体、通风良好、清洁的环境内，并远离含氯类消毒物品存放。本产品在运输过程中要谨防重压，阳光直晒和雨雪浸淋。有效期2年。 | PVC(不含DEHP)
一次性使用输液器 | 中选 | 无增量资格 | 3 | 24类 | 普通输液器（不含DEHP） | 一次性使用输液器 带针————一次性使用输液器 带针（菲邻苯自排气 带针） | 国械注准20153142327 | 河南曙光汇知康生物科技股份有限公司 | 河南曙光汇知康生物科技股份有限公司 | 1.2X31 TW LB | FPFYA-6 | 普通输液器 | PVC非DEHP | 自动排气 | 带针 | 导管长度（mm）：1300 | C1423012020000108496 | 0022751 | 无 | 由瓶塞穿刺器保护套、瓶塞穿刺器、进气器件、管路（软管）、流量调节器、滴管、滴斗、自排气装置、注射件（选配）、药液过滤器（标称孔径为15μm）、外圆锥接头保护套（选配）、输液针（选配）和输液贴（选配，不含药物）组成；输液针是由连接座、防针刺装置（选配）、软管、针柄、针管和保护套组成。本产品制造材料聚氯乙烯（PVC）中的增塑剂为偏苯三酸三辛酯(TOTM）。经环氧乙烷灭菌，一次性使用。 | 本产品适用于重力作用下的静脉输液。 | 三类 | 本产品应贮存在无腐蚀性气体、通风良好、清洁的环境内，并远离含氯类消毒物品存放。本产品在运输过程中要谨防重压，阳光直晒和雨雪浸淋。有效期2年。 | PVC(不含DEHP)
一次性使用输液器 | 中选 | 无增量资格 | 3 | 24类 | 普通输液器（不含DEHP） | 一次性使用输液器 带针————一次性使用输液器 带针（菲邻苯自排气 带针） | 国械注准20153142327 | 河南曙光汇知康生物科技股份有限公司 | 河南曙光汇知康生物科技股份有限公司 | 0.45X16 RW SB | FPFYB-8 | 普通输液器 | PVC非DEHP | 自动排气 | 带针 | 导管长度（mm）：1300 | C1423012020000108496 | 0022753 | 无 | 由瓶塞穿刺器保护套、瓶塞穿刺器、进气器件、管路（软管）、流量调节器、滴管、滴斗、自排气装置、注射件（选配）、药液过滤器（标称孔径为15μm）、外圆锥接头保护套（选配）、输液针（选配）和输液贴（选配，不含药物）组成；输液针是由连接座、防针刺装置（选配）、软管、针柄、针管和保护套组成。本产品制造材料聚氯乙烯（PVC）中的增塑剂为偏苯三酸三辛酯(TOTM）。经环氧乙烷灭菌，一次性使用。 | 本产品适用于重力作用下的静脉输液。 | 三类 | 本产品应贮存在无腐蚀性气体、通风良好、清洁的环境内，并远离含氯类消毒物品存放。本产品在运输过程中要谨防重压，阳光直晒和雨雪浸淋。有效期2年。 | PVC(不含DEHP)
一次性使用输液器 | 中选 | 无增量资格 | 3 | 24类 | 普通输液器（不含DEHP） | 一次性使用输液器 带针————一次性使用输液器 带针（菲邻苯自排气 带针） | 国械注准20153142327 | 河南曙光汇知康生物科技股份有限公司 | 河南曙光汇知康生物科技股份有限公司 | 0.8X27 TW LB | FPFYB-1 | 普通输液器 | PVC非DEHP | 自动排气 | 带针 | 导管长度（mm）：1300 | C1423012020000108496 | 0022754 | 无 | 由瓶塞穿刺器保护套、瓶塞穿刺器、进气器件、管路（软管）、流量调节器、滴管、滴斗、自排气装置、注射件（选配）、药液过滤器（标称孔径为15μm）、外圆锥接头保护套（选配）、输液针（选配）和输液贴（选配，不含药物）组成；输液针是由连接座、防针刺装置（选配）、软管、针柄、针管和保护套组成。本产品制造材料聚氯乙烯（PVC）中的增塑剂为偏苯三酸三辛酯(TOTM）。经环氧乙烷灭菌，一次性使用。 | 本产品适用于重力作用下的静脉输液。 | 三类 | 本产品应贮存在无腐蚀性气体、通风良好、清洁的环境内，并远离含氯类消毒物品存放。本产品在运输过程中要谨防重压，阳光直晒和雨雪浸淋。有效期2年。 | PVC(不含DEHP)
一次性使用输液器 | 中选 | 无增量资格 | 3 | 24类 | 普通输液器（不含DEHP） | 一次性使用输液器 带针————一次性使用输液器 带针（菲邻苯自排气 带针） | 国械注准20153142327 | 河南曙光汇知康生物科技股份有限公司 | 河南曙光汇知康生物科技股份有限公司 | 0.5X19 RW LB | FPFB-6 | 普通输液器 | PVC非DEHP | 自动排气 | 带针 | 导管长度（mm）：1300 | C1423012020000108496 | 0022755 | 无 | 由瓶塞穿刺器保护套、瓶塞穿刺器、进气器件、管路（软管）、流量调节器、滴管、滴斗、自排气装置、注射件（选配）、药液过滤器（标称孔径为15μm）、外圆锥接头保护套（选配）、输液针（选配）和输液贴（选配，不含药物）组成；输液针是由连接座、防针刺装置（选配）、软管、针柄、针管和保护套组成。本产品制造材料聚氯乙烯（PVC）中的增塑剂为偏苯三酸三辛酯(TOTM）。经环氧乙烷灭菌，一次性使用。 | 本产品适用于重力作用下的静脉输液。 | 三类 | 本产品应贮存在无腐蚀性气体、通风良好、清洁的环境内，并远离含氯类消毒物品存放。本产品在运输过程中要谨防重压，阳光直晒和雨雪浸淋。有效期2年。 | PVC(不含DEHP)
一次性使用输液器 | 中选 | 无增量资格 | 3 | 24类 | 普通输液器（不含DEHP） | 一次性使用输液器 带针————一次性使用输液器 带针（菲邻苯自排气 带针） | 国械注准20153142327 | 河南曙光汇知康生物科技股份有限公司 | 河南曙光汇知康生物科技股份有限公司 | 0.55X25 RW LB | FPFSB-6 | 普通输液器 | PVC非DEHP | 自动排气 | 带针 | 导管长度（mm）：1300 | C1423012020000108496 | 0022756 | 无 | 由瓶塞穿刺器保护套、瓶塞穿刺器、进气器件、管路（软管）、流量调节器、滴管、滴斗、自排气装置、注射件（选配）、药液过滤器（标称孔径为15μm）、外圆锥接头保护套（选配）、输液针（选配）和输液贴（选配，不含药物）组成；输液针是由连接座、防针刺装置（选配）、软管、针柄、针管和保护套组成。本产品制造材料聚氯乙烯（PVC）中的增塑剂为偏苯三酸三辛酯(TOTM）。经环氧乙烷灭菌，一次性使用。 | 本产品适用于重力作用下的静脉输液。 | 三类 | 本产品应贮存在无腐蚀性气体、通风良好、清洁的环境内，并远离含氯类消毒物品存放。本产品在运输过程中要谨防重压，阳光直晒和雨雪浸淋。有效期2年。 | PVC(不含DEHP)
一次性使用输液器 | 中选 | 无增量资格 | 3 | 24类 | 普通输液器（不含DEHP） | 一次性使用输液器 带针————一次性使用输液器 带针（菲邻苯自排气 带针） | 国械注准20153142327 | 河南曙光汇知康生物科技股份有限公司 | 河南曙光汇知康生物科技股份有限公司 | 0.6X16 TW LB | FPFSA-6 | 普通输液器 | PVC非DEHP | 自动排气 | 带针 | 导管长度（mm）：1300 | C1423012020000108496 | 0022763 | 无 | 由瓶塞穿刺器保护套、瓶塞穿刺器、进气器件、管路（软管）、流量调节器、滴管、滴斗、自排气装置、注射件（选配）、药液过滤器（标称孔径为15μm）、外圆锥接头保护套（选配）、输液针（选配）和输液贴（选配，不含药物）组成；输液针是由连接座、防针刺装置（选配）、软管、针柄、针管和保护套组成。本产品制造材料聚氯乙烯（PVC）中的增塑剂为偏苯三酸三辛酯(TOTM）。经环氧乙烷灭菌，一次性使用。 | 本产品适用于重力作用下的静脉输液。 | 三类 | 本产品应贮存在无腐蚀性气体、通风良好、清洁的环境内，并远离含氯类消毒物品存放。本产品在运输过程中要谨防重压，阳光直晒和雨雪浸淋。有效期2年。 | PVC(不含DEHP)
一次性使用输液器 | 中选 | 无增量资格 | 3 | 24类 | 普通输液器（不含DEHP） | 一次性使用输液器 带针————一次性使用输液器 带针（菲邻苯自排气 带针） | 国械注准20153142327 | 河南曙光汇知康生物科技股份有限公司 | 河南曙光汇知康生物科技股份有限公司 | 0.5X19 RW LB | FPFYC-3 | 普通输液器 | PVC非DEHP | 自动排气 | 带针 | 导管长度（mm）：1300 | C1423012020000108496 | 0022764 | 无 | 由瓶塞穿刺器保护套、瓶塞穿刺器、进气器件、管路（软管）、流量调节器、滴管、滴斗、自排气装置、注射件（选配）、药液过滤器（标称孔径为15μm）、外圆锥接头保护套（选配）、输液针（选配）和输液贴（选配，不含药物）组成；输液针是由连接座、防针刺装置（选配）、软管、针柄、针管和保护套组成。本产品制造材料聚氯乙烯（PVC）中的增塑剂为偏苯三酸三辛酯(TOTM）。经环氧乙烷灭菌，一次性使用。 | 本产品适用于重力作用下的静脉输液。 | 三类 | 本产品应贮存在无腐蚀性气体、通风良好、清洁的环境内，并远离含氯类消毒物品存放。本产品在运输过程中要谨防重压，阳光直晒和雨雪浸淋。有效期2年。 | PVC(不含DEHP)
一次性使用输液器 | 中选 | 无增量资格 | 3 | 24类 | 普通输液器（不含DEHP） | 一次性使用输液器 带针————一次性使用输液器 带针（菲邻苯自排气 带针） | 国械注准20153142327 | 河南曙光汇知康生物科技股份有限公司 | 河南曙光汇知康生物科技股份有限公司 | 0.6X19 TW LB | FPFB-6 | 普通输液器 | PVC非DEHP | 自动排气 | 带针 | 导管长度（mm）：1300 | C1423012020000108496 | 0022765 | 无 | 由瓶塞穿刺器保护套、瓶塞穿刺器、进气器件、管路（软管）、流量调节器、滴管、滴斗、自排气装置、注射件（选配）、药液过滤器（标称孔径为15μm）、外圆锥接头保护套（选配）、输液针（选配）和输液贴（选配，不含药物）组成；输液针是由连接座、防针刺装置（选配）、软管、针柄、针管和保护套组成。本产品制造材料聚氯乙烯（PVC）中的增塑剂为偏苯三酸三辛酯(TOTM）。经环氧乙烷灭菌，一次性使用。 | 本产品适用于重力作用下的静脉输液。 | 三类 | 本产品应贮存在无腐蚀性气体、通风良好、清洁的环境内，并远离含氯类消毒物品存放。本产品在运输过程中要谨防重压，阳光直晒和雨雪浸淋。有效期2年。 | PVC(不含DEHP)
一次性使用输液器 | 中选 | 无增量资格 | 3 | 24类 | 普通输液器（不含DEHP） | 一次性使用输液器 带针————一次性使用输液器 带针（菲邻苯自排气 带针） | 国械注准20153142327 | 河南曙光汇知康生物科技股份有限公司 | 河南曙光汇知康生物科技股份有限公司 | 0.7X19 TW LB | FPFYB-6 | 普通输液器 | PVC非DEHP | 自动排气 | 带针 | 导管长度（mm）：1300 | C1423012020000108496 | 0022766 | 无 | 由瓶塞穿刺器保护套、瓶塞穿刺器、进气器件、管路（软管）、流量调节器、滴管、滴斗、自排气装置、注射件（选配）、药液过滤器（标称孔径为15μm）、外圆锥接头保护套（选配）、输液针（选配）和输液贴（选配，不含药物）组成；输液针是由连接座、防针刺装置（选配）、软管、针柄、针管和保护套组成。本产品制造材料聚氯乙烯（PVC）中的增塑剂为偏苯三酸三辛酯(TOTM）。经环氧乙烷灭菌，一次性使用。 | 本产品适用于重力作用下的静脉输液。 | 三类 | 本产品应贮存在无腐蚀性气体、通风良好、清洁的环境内，并远离含氯类消毒物品存放。本产品在运输过程中要谨防重压，阳光直晒和雨雪浸淋。有效期2年。 | PVC(不含DEHP)
一次性使用输液器 | 中选 | 无增量资格 | 3 | 24类 | 普通输液器（不含DEHP） | 一次性使用输液器 带针————一次性使用输液器 带针（菲邻苯自排气 带针） | 国械注准20153142327 | 河南曙光汇知康生物科技股份有限公司 | 河南曙光汇知康生物科技股份有限公司 | 0.7X25 TW LB | FPFSA-4 | 普通输液器 | PVC非DEHP | 自动排气 | 带针 | 导管长度（mm）：1300 | C1423012020000108496 | 0022768 | 无 | 由瓶塞穿刺器保护套、瓶塞穿刺器、进气器件、管路（软管）、流量调节器、滴管、滴斗、自排气装置、注射件（选配）、药液过滤器（标称孔径为15μm）、外圆锥接头保护套（选配）、输液针（选配）和输液贴（选配，不含药物）组成；输液针是由连接座、防针刺装置（选配）、软管、针柄、针管和保护套组成。本产品制造材料聚氯乙烯（PVC）中的增塑剂为偏苯三酸三辛酯(TOTM）。经环氧乙烷灭菌，一次性使用。 | 本产品适用于重力作用下的静脉输液。 | 三类 | 本产品应贮存在无腐蚀性气体、通风良好、清洁的环境内，并远离含氯类消毒物品存放。本产品在运输过程中要谨防重压，阳光直晒和雨雪浸淋。有效期2年。 | PVC(不含DEHP)
一次性使用输液器 | 中选 | 无增量资格 | 3 | 24类 | 普通输液器（不含DEHP） | 一次性使用输液器 带针————一次性使用输液器 带针（菲邻苯自排气 带针） | 国械注准20153142327 | 河南曙光汇知康生物科技股份有限公司 | 河南曙光汇知康生物科技股份有限公司 | 0.8X27 TW LB | FPFSA-7 | 普通输液器 | PVC非DEHP | 自动排气 | 带针 | 导管长度（mm）：1300 | C1423012020000108496 | 0022773 | 无 | 由瓶塞穿刺器保护套、瓶塞穿刺器、进气器件、管路（软管）、流量调节器、滴管、滴斗、自排气装置、注射件（选配）、药液过滤器（标称孔径为15μm）、外圆锥接头保护套（选配）、输液针（选配）和输液贴（选配，不含药物）组成；输液针是由连接座、防针刺装置（选配）、软管、针柄、针管和保护套组成。本产品制造材料聚氯乙烯（PVC）中的增塑剂为偏苯三酸三辛酯(TOTM）。经环氧乙烷灭菌，一次性使用。 | 本产品适用于重力作用下的静脉输液。 | 三类 | 本产品应贮存在无腐蚀性气体、通风良好、清洁的环境内，并远离含氯类消毒物品存放。本产品在运输过程中要谨防重压，阳光直晒和雨雪浸淋。有效期2年。 | PVC(不含DEHP)
一次性使用输液器 | 中选 | 无增量资格 | 3 | 24类 | 普通输液器（不含DEHP） | 一次性使用输液器 带针————一次性使用输液器 带针（菲邻苯自排气 带针） | 国械注准20153142327 | 河南曙光汇知康生物科技股份有限公司 | 河南曙光汇知康生物科技股份有限公司 | 0.45X16 RW SB | FPFYB-9 | 普通输液器 | PVC非DEHP | 自动排气 | 带针 | 导管长度（mm）：1300 | C1423012020000108496 | 0022775 | 无 | 由瓶塞穿刺器保护套、瓶塞穿刺器、进气器件、管路（软管）、流量调节器、滴管、滴斗、自排气装置、注射件（选配）、药液过滤器（标称孔径为15μm）、外圆锥接头保护套（选配）、输液针（选配）和输液贴（选配，不含药物）组成；输液针是由连接座、防针刺装置（选配）、软管、针柄、针管和保护套组成。本产品制造材料聚氯乙烯（PVC）中的增塑剂为偏苯三酸三辛酯(TOTM）。经环氧乙烷灭菌，一次性使用。 | 本产品适用于重力作用下的静脉输液。 | 三类 | 本产品应贮存在无腐蚀性气体、通风良好、清洁的环境内，并远离含氯类消毒物品存放。本产品在运输过程中要谨防重压，阳光直晒和雨雪浸淋。有效期2年。 | PVC(不含DEHP)
一次性使用输液器 | 中选 | 无增量资格 | 3 | 24类 | 普通输液器（不含DEHP） | 一次性使用输液器 带针————一次性使用输液器 带针（菲邻苯自排气 带针） | 国械注准20153142327 | 河南曙光汇知康生物科技股份有限公司 | 河南曙光汇知康生物科技股份有限公司 | 0.45X16 RW SB | FPFSB-4 | 普通输液器 | PVC非DEHP | 自动排气 | 带针 | 导管长度（mm）：1300 | C1423012020000108496 | 0022779 | 无 | 由瓶塞穿刺器保护套、瓶塞穿刺器、进气器件、管路（软管）、流量调节器、滴管、滴斗、自排气装置、注射件（选配）、药液过滤器（标称孔径为15μm）、外圆锥接头保护套（选配）、输液针（选配）和输液贴（选配，不含药物）组成；输液针是由连接座、防针刺装置（选配）、软管、针柄、针管和保护套组成。本产品制造材料聚氯乙烯（PVC）中的增塑剂为偏苯三酸三辛酯(TOTM）。经环氧乙烷灭菌，一次性使用。 | 本产品适用于重力作用下的静脉输液。 | 三类 | 本产品应贮存在无腐蚀性气体、通风良好、清洁的环境内，并远离含氯类消毒物品存放。本产品在运输过程中要谨防重压，阳光直晒和雨雪浸淋。有效期2年。 | PVC(不含DEHP)
一次性使用输液器 | 中选 | 无增量资格 | 3 | 24类 | 普通输液器（不含DEHP） | 一次性使用输液器 带针————一次性使用输液器 带针（菲邻苯自排气 带针） | 国械注准20153142327 | 河南曙光汇知康生物科技股份有限公司 | 河南曙光汇知康生物科技股份有限公司 | 0.9X27 TW LB | FPFYB-1 | 普通输液器 | PVC非DEHP | 自动排气 | 带针 | 导管长度（mm）：1300 | C1423012020000108496 | 0022783 | 无 | 由瓶塞穿刺器保护套、瓶塞穿刺器、进气器件、管路（软管）、流量调节器、滴管、滴斗、自排气装置、注射件（选配）、药液过滤器（标称孔径为15μm）、外圆锥接头保护套（选配）、输液针（选配）和输液贴（选配，不含药物）组成；输液针是由连接座、防针刺装置（选配）、软管、针柄、针管和保护套组成。本产品制造材料聚氯乙烯（PVC）中的增塑剂为偏苯三酸三辛酯(TOTM）。经环氧乙烷灭菌，一次性使用。 | 本产品适用于重力作用下的静脉输液。 | 三类 | 本产品应贮存在无腐蚀性气体、通风良好、清洁的环境内，并远离含氯类消毒物品存放。本产品在运输过程中要谨防重压，阳光直晒和雨雪浸淋。有效期2年。 | PVC(不含DEHP)
一次性使用输液器 | 中选 | 无增量资格 | 3 | 24类 | 普通输液器（不含DEHP） | 一次性使用输液器 带针————一次性使用输液器 带针（菲邻苯自排气 带针） | 国械注准20153142327 | 河南曙光汇知康生物科技股份有限公司 | 河南曙光汇知康生物科技股份有限公司 | 0.55X16 RW LB | FPFYB-6 | 普通输液器 | PVC非DEHP | 自动排气 | 带针 | 导管长度（mm）：1300 | C1423012020000108496 | 0022785 | 无 | 由瓶塞穿刺器保护套、瓶塞穿刺器、进气器件、管路（软管）、流量调节器、滴管、滴斗、自排气装置、注射件（选配）、药液过滤器（标称孔径为15μm）、外圆锥接头保护套（选配）、输液针（选配）和输液贴（选配，不含药物）组成；输液针是由连接座、防针刺装置（选配）、软管、针柄、针管和保护套组成。本产品制造材料聚氯乙烯（PVC）中的增塑剂为偏苯三酸三辛酯(TOTM）。经环氧乙烷灭菌，一次性使用。 | 本产品适用于重力作用下的静脉输液。 | 三类 | 本产品应贮存在无腐蚀性气体、通风良好、清洁的环境内，并远离含氯类消毒物品存放。本产品在运输过程中要谨防重压，阳光直晒和雨雪浸淋。有效期2年。 | PVC(不含DEHP)
一次性使用输液器 | 中选 | 无增量资格 | 3 | 24类 | 普通输液器（不含DEHP） | 一次性使用输液器 带针————一次性使用输液器 带针（菲邻苯自排气 带针） | 国械注准20153142327 | 河南曙光汇知康生物科技股份有限公司 | 河南曙光汇知康生物科技股份有限公司 | 0.7X 16TW LB | FPFYD-3 | 普通输液器 | PVC非DEHP | 自动排气 | 带针 | 导管长度（mm）：1300 | C1423012020000108496 | 0022788 | 无 | 由瓶塞穿刺器保护套、瓶塞穿刺器、进气器件、管路（软管）、流量调节器、滴管、滴斗、自排气装置、注射件（选配）、药液过滤器（标称孔径为15μm）、外圆锥接头保护套（选配）、输液针（选配）和输液贴（选配，不含药物）组成；输液针是由连接座、防针刺装置（选配）、软管、针柄、针管和保护套组成。本产品制造材料聚氯乙烯（PVC）中的增塑剂为偏苯三酸三辛酯(TOTM）。经环氧乙烷灭菌，一次性使用。 | 本产品适用于重力作用下的静脉输液。 | 三类 | 本产品应贮存在无腐蚀性气体、通风良好、清洁的环境内，并远离含氯类消毒物品存放。本产品在运输过程中要谨防重压，阳光直晒和雨雪浸淋。有效期2年。 | PVC(不含DEHP)
一次性使用输液器 | 中选 | 无增量资格 | 3 | 24类 | 普通输液器（不含DEHP） | 一次性使用输液器 带针————一次性使用输液器 带针（菲邻苯自排气 带针） | 国械注准20153142327 | 河南曙光汇知康生物科技股份有限公司 | 河南曙光汇知康生物科技股份有限公司 | 0.55X25 RW LB | FPFYC-4 | 普通输液器 | PVC非DEHP | 自动排气 | 带针 | 导管长度（mm）：1300 | C1423012020000108496 | 0022789 | 无 | 由瓶塞穿刺器保护套、瓶塞穿刺器、进气器件、管路（软管）、流量调节器、滴管、滴斗、自排气装置、注射件（选配）、药液过滤器（标称孔径为15μm）、外圆锥接头保护套（选配）、输液针（选配）和输液贴（选配，不含药物）组成；输液针是由连接座、防针刺装置（选配）、软管、针柄、针管和保护套组成。本产品制造材料聚氯乙烯（PVC）中的增塑剂为偏苯三酸三辛酯(TOTM）。经环氧乙烷灭菌，一次性使用。 | 本产品适用于重力作用下的静脉输液。 | 三类 | 本产品应贮存在无腐蚀性气体、通风良好、清洁的环境内，并远离含氯类消毒物品存放。本产品在运输过程中要谨防重压，阳光直晒和雨雪浸淋。有效期2年。 | PVC(不含DEHP)
一次性使用输液器 | 中选 | 无增量资格 | 3 | 24类 | 普通输液器（不含DEHP） | 一次性使用输液器 带针————一次性使用输液器 带针（菲邻苯自排气 带针） | 国械注准20153142327 | 河南曙光汇知康生物科技股份有限公司 | 河南曙光汇知康生物科技股份有限公司 | 0.55X19 RW LB | FPFYC-1 | 普通输液器 | PVC非DEHP | 自动排气 | 带针 | 导管长度（mm）：1300 | C1423012020000108496 | 0022790 | 无 | 由瓶塞穿刺器保护套、瓶塞穿刺器、进气器件、管路（软管）、流量调节器、滴管、滴斗、自排气装置、注射件（选配）、药液过滤器（标称孔径为15μm）、外圆锥接头保护套（选配）、输液针（选配）和输液贴（选配，不含药物）组成；输液针是由连接座、防针刺装置（选配）、软管、针柄、针管和保护套组成。本产品制造材料聚氯乙烯（PVC）中的增塑剂为偏苯三酸三辛酯(TOTM）。经环氧乙烷灭菌，一次性使用。 | 本产品适用于重力作用下的静脉输液。 | 三类 | 本产品应贮存在无腐蚀性气体、通风良好、清洁的环境内，并远离含氯类消毒物品存放。本产品在运输过程中要谨防重压，阳光直晒和雨雪浸淋。有效期2年。 | PVC(不含DEHP)
一次性使用输液器 | 中选 | 无增量资格 | 3 | 24类 | 普通输液器（不含DEHP） | 一次性使用输液器 带针————一次性使用输液器 带针（菲邻苯自排气 带针） | 国械注准20153142327 | 河南曙光汇知康生物科技股份有限公司 | 河南曙光汇知康生物科技股份有限公司 | 0.6X19 TW LB | FPFYB-9 | 普通输液器 | PVC非DEHP | 自动排气 | 带针 | 导管长度（mm）：1300 | C1423012020000108496 | 0022799 | 无 | 由瓶塞穿刺器保护套、瓶塞穿刺器、进气器件、管路（软管）、流量调节器、滴管、滴斗、自排气装置、注射件（选配）、药液过滤器（标称孔径为15μm）、外圆锥接头保护套（选配）、输液针（选配）和输液贴（选配，不含药物）组成；输液针是由连接座、防针刺装置（选配）、软管、针柄、针管和保护套组成。本产品制造材料聚氯乙烯（PVC）中的增塑剂为偏苯三酸三辛酯(TOTM）。经环氧乙烷灭菌，一次性使用。 | 本产品适用于重力作用下的静脉输液。 | 三类 | 本产品应贮存在无腐蚀性气体、通风良好、清洁的环境内，并远离含氯类消毒物品存放。本产品在运输过程中要谨防重压，阳光直晒和雨雪浸淋。有效期2年。 | PVC(不含DEHP)
一次性使用输液器 | 中选 | 无增量资格 | 3 | 24类 | 普通输液器（不含DEHP） | 一次性使用输液器 带针————一次性使用输液器 带针（菲邻苯自排气 带针） | 国械注准20153142327 | 河南曙光汇知康生物科技股份有限公司 | 河南曙光汇知康生物科技股份有限公司 | 0.55X16 RW LB | FPFA-2 | 普通输液器 | PVC非DEHP | 自动排气 | 带针 | 导管长度（mm）：1300 | C1423012020000108496 | 0022802 | 无 | 由瓶塞穿刺器保护套、瓶塞穿刺器、进气器件、管路（软管）、流量调节器、滴管、滴斗、自排气装置、注射件（选配）、药液过滤器（标称孔径为15μm）、外圆锥接头保护套（选配）、输液针（选配）和输液贴（选配，不含药物）组成；输液针是由连接座、防针刺装置（选配）、软管、针柄、针管和保护套组成。本产品制造材料聚氯乙烯（PVC）中的增塑剂为偏苯三酸三辛酯(TOTM）。经环氧乙烷灭菌，一次性使用。 | 本产品适用于重力作用下的静脉输液。 | 三类 | 本产品应贮存在无腐蚀性气体、通风良好、清洁的环境内，并远离含氯类消毒物品存放。本产品在运输过程中要谨防重压，阳光直晒和雨雪浸淋。有效期2年。 | PVC(不含DEHP)
一次性使用输液器 | 中选 | 无增量资格 | 3 | 24类 | 普通输液器（不含DEHP） | 一次性使用输液器 带针————一次性使用输液器 带针（菲邻苯自排气 带针） | 国械注准20153142327 | 河南曙光汇知康生物科技股份有限公司 | 河南曙光汇知康生物科技股份有限公司 | 0.55X25 RW LB | FPFB-8 | 普通输液器 | PVC非DEHP | 自动排气 | 带针 | 导管长度（mm）：1300 | C1423012020000108496 | 0022807 | 无 | 由瓶塞穿刺器保护套、瓶塞穿刺器、进气器件、管路（软管）、流量调节器、滴管、滴斗、自排气装置、注射件（选配）、药液过滤器（标称孔径为15μm）、外圆锥接头保护套（选配）、输液针（选配）和输液贴（选配，不含药物）组成；输液针是由连接座、防针刺装置（选配）、软管、针柄、针管和保护套组成。本产品制造材料聚氯乙烯（PVC）中的增塑剂为偏苯三酸三辛酯(TOTM）。经环氧乙烷灭菌，一次性使用。 | 本产品适用于重力作用下的静脉输液。 | 三类 | 本产品应贮存在无腐蚀性气体、通风良好、清洁的环境内，并远离含氯类消毒物品存放。本产品在运输过程中要谨防重压，阳光直晒和雨雪浸淋。有效期2年。 | PVC(不含DEHP)
一次性使用输液器 | 中选 | 无增量资格 | 3 | 24类 | 普通输液器（不含DEHP） | 一次性使用输液器 带针————一次性使用输液器 带针（菲邻苯自排气 带针） | 国械注准20153142327 | 河南曙光汇知康生物科技股份有限公司 | 河南曙光汇知康生物科技股份有限公司 | 0.9X27 TW LB | FPFSB-1 | 普通输液器 | PVC非DEHP | 自动排气 | 带针 | 导管长度（mm）：1300 | C1423012020000108496 | 0022812 | 无 | 由瓶塞穿刺器保护套、瓶塞穿刺器、进气器件、管路（软管）、流量调节器、滴管、滴斗、自排气装置、注射件（选配）、药液过滤器（标称孔径为15μm）、外圆锥接头保护套（选配）、输液针（选配）和输液贴（选配，不含药物）组成；输液针是由连接座、防针刺装置（选配）、软管、针柄、针管和保护套组成。本产品制造材料聚氯乙烯（PVC）中的增塑剂为偏苯三酸三辛酯(TOTM）。经环氧乙烷灭菌，一次性使用。 | 本产品适用于重力作用下的静脉输液。 | 三类 | 本产品应贮存在无腐蚀性气体、通风良好、清洁的环境内，并远离含氯类消毒物品存放。本产品在运输过程中要谨防重压，阳光直晒和雨雪浸淋。有效期2年。 | PVC(不含DEHP)
一次性使用输液器 | 中选 | 无增量资格 | 3 | 24类 | 普通输液器（不含DEHP） | 一次性使用输液器 带针————一次性使用输液器 带针（菲邻苯自排气 带针） | 国械注准20153142327 | 河南曙光汇知康生物科技股份有限公司 | 河南曙光汇知康生物科技股份有限公司 | 0.5X19 RW LB | FPFYA-7 | 普通输液器 | PVC非DEHP | 自动排气 | 带针 | 导管长度（mm）：1300 | C1423012020000108496 | 0022820 | 无 | 由瓶塞穿刺器保护套、瓶塞穿刺器、进气器件、管路（软管）、流量调节器、滴管、滴斗、自排气装置、注射件（选配）、药液过滤器（标称孔径为15μm）、外圆锥接头保护套（选配）、输液针（选配）和输液贴（选配，不含药物）组成；输液针是由连接座、防针刺装置（选配）、软管、针柄、针管和保护套组成。本产品制造材料聚氯乙烯（PVC）中的增塑剂为偏苯三酸三辛酯(TOTM）。经环氧乙烷灭菌，一次性使用。 | 本产品适用于重力作用下的静脉输液。 | 三类 | 本产品应贮存在无腐蚀性气体、通风良好、清洁的环境内，并远离含氯类消毒物品存放。本产品在运输过程中要谨防重压，阳光直晒和雨雪浸淋。有效期2年。 | PVC(不含DEHP)
一次性使用输液器 | 中选 | 无增量资格 | 3 | 24类 | 普通输液器（不含DEHP） | 一次性使用输液器 带针————一次性使用输液器 带针（菲邻苯自排气 带针） | 国械注准20153142327 | 河南曙光汇知康生物科技股份有限公司 | 河南曙光汇知康生物科技股份有限公司 | 1.2X31 TW LB | FPFYA-4 | 普通输液器 | PVC非DEHP | 自动排气 | 带针 | 导管长度（mm）：1300 | C1423012020000108496 | 0022823 | 无 | 由瓶塞穿刺器保护套、瓶塞穿刺器、进气器件、管路（软管）、流量调节器、滴管、滴斗、自排气装置、注射件（选配）、药液过滤器（标称孔径为15μm）、外圆锥接头保护套（选配）、输液针（选配）和输液贴（选配，不含药物）组成；输液针是由连接座、防针刺装置（选配）、软管、针柄、针管和保护套组成。本产品制造材料聚氯乙烯（PVC）中的增塑剂为偏苯三酸三辛酯(TOTM）。经环氧乙烷灭菌，一次性使用。 | 本产品适用于重力作用下的静脉输液。 | 三类 | 本产品应贮存在无腐蚀性气体、通风良好、清洁的环境内，并远离含氯类消毒物品存放。本产品在运输过程中要谨防重压，阳光直晒和雨雪浸淋。有效期2年。 | PVC(不含DEHP)
一次性使用输液器 | 中选 | 无增量资格 | 3 | 24类 | 普通输液器（不含DEHP） | 一次性使用输液器 带针————一次性使用输液器 带针（菲邻苯自排气 带针） | 国械注准20153142327 | 河南曙光汇知康生物科技股份有限公司 | 河南曙光汇知康生物科技股份有限公司 | 1.2X31 TW LB | FPFYD-2 | 普通输液器 | PVC非DEHP | 自动排气 | 带针 | 导管长度（mm）：1300 | C1423012020000108496 | 0022826 | 无 | 由瓶塞穿刺器保护套、瓶塞穿刺器、进气器件、管路（软管）、流量调节器、滴管、滴斗、自排气装置、注射件（选配）、药液过滤器（标称孔径为15μm）、外圆锥接头保护套（选配）、输液针（选配）和输液贴（选配，不含药物）组成；输液针是由连接座、防针刺装置（选配）、软管、针柄、针管和保护套组成。本产品制造材料聚氯乙烯（PVC）中的增塑剂为偏苯三酸三辛酯(TOTM）。经环氧乙烷灭菌，一次性使用。 | 本产品适用于重力作用下的静脉输液。 | 三类 | 本产品应贮存在无腐蚀性气体、通风良好、清洁的环境内，并远离含氯类消毒物品存放。本产品在运输过程中要谨防重压，阳光直晒和雨雪浸淋。有效期2年。 | PVC(不含DEHP)
一次性使用输液器 | 中选 | 无增量资格 | 3 | 24类 | 普通输液器（不含DEHP） | 一次性使用输液器 带针————一次性使用输液器 带针（菲邻苯自排气 带针） | 国械注准20153142327 | 河南曙光汇知康生物科技股份有限公司 | 河南曙光汇知康生物科技股份有限公司 | 0.9X27 TW LB | FPFYD-1 | 普通输液器 | PVC非DEHP | 自动排气 | 带针 | 导管长度（mm）：1300 | C1423012020000108496 | 0022828 | 无 | 由瓶塞穿刺器保护套、瓶塞穿刺器、进气器件、管路（软管）、流量调节器、滴管、滴斗、自排气装置、注射件（选配）、药液过滤器（标称孔径为15μm）、外圆锥接头保护套（选配）、输液针（选配）和输液贴（选配，不含药物）组成；输液针是由连接座、防针刺装置（选配）、软管、针柄、针管和保护套组成。本产品制造材料聚氯乙烯（PVC）中的增塑剂为偏苯三酸三辛酯(TOTM）。经环氧乙烷灭菌，一次性使用。 | 本产品适用于重力作用下的静脉输液。 | 三类 | 本产品应贮存在无腐蚀性气体、通风良好、清洁的环境内，并远离含氯类消毒物品存放。本产品在运输过程中要谨防重压，阳光直晒和雨雪浸淋。有效期2年。 | PVC(不含DEHP)
一次性使用输液器 | 中选 | 无增量资格 | 3 | 24类 | 普通输液器（不含DEHP） | 一次性使用输液器 带针————一次性使用输液器 带针（菲邻苯自排气 带针） | 国械注准20153142327 | 河南曙光汇知康生物科技股份有限公司 | 河南曙光汇知康生物科技股份有限公司 | 0.7X19 TW LB | FPFYA-3 | 普通输液器 | PVC非DEHP | 自动排气 | 带针 | 导管长度（mm）：1300 | C1423012020000108496 | 0022832 | 无 | 由瓶塞穿刺器保护套、瓶塞穿刺器、进气器件、管路（软管）、流量调节器、滴管、滴斗、自排气装置、注射件（选配）、药液过滤器（标称孔径为15μm）、外圆锥接头保护套（选配）、输液针（选配）和输液贴（选配，不含药物）组成；输液针是由连接座、防针刺装置（选配）、软管、针柄、针管和保护套组成。本产品制造材料聚氯乙烯（PVC）中的增塑剂为偏苯三酸三辛酯(TOTM）。经环氧乙烷灭菌，一次性使用。 | 本产品适用于重力作用下的静脉输液。 | 三类 | 本产品应贮存在无腐蚀性气体、通风良好、清洁的环境内，并远离含氯类消毒物品存放。本产品在运输过程中要谨防重压，阳光直晒和雨雪浸淋。有效期2年。 | PVC(不含DEHP)
一次性使用输液器 | 中选 | 无增量资格 | 3 | 24类 | 普通输液器（不含DEHP） | 一次性使用输液器 带针————一次性使用输液器 带针（菲邻苯自排气 带针） | 国械注准20153142327 | 河南曙光汇知康生物科技股份有限公司 | 河南曙光汇知康生物科技股份有限公司 | 0.55X16 RW LB | FPFC-2 | 普通输液器 | PVC非DEHP | 自动排气 | 带针 | 导管长度（mm）：1300 | C1423012020000108496 | 0022833 | 无 | 由瓶塞穿刺器保护套、瓶塞穿刺器、进气器件、管路（软管）、流量调节器、滴管、滴斗、自排气装置、注射件（选配）、药液过滤器（标称孔径为15μm）、外圆锥接头保护套（选配）、输液针（选配）和输液贴（选配，不含药物）组成；输液针是由连接座、防针刺装置（选配）、软管、针柄、针管和保护套组成。本产品制造材料聚氯乙烯（PVC）中的增塑剂为偏苯三酸三辛酯(TOTM）。经环氧乙烷灭菌，一次性使用。 | 本产品适用于重力作用下的静脉输液。 | 三类 | 本产品应贮存在无腐蚀性气体、通风良好、清洁的环境内，并远离含氯类消毒物品存放。本产品在运输过程中要谨防重压，阳光直晒和雨雪浸淋。有效期2年。 | PVC(不含DEHP)
一次性使用输液器 | 中选 | 无增量资格 | 3 | 24类 | 普通输液器（不含DEHP） | 一次性使用输液器 带针————一次性使用输液器 带针（菲邻苯自排气 带针） | 国械注准20153142327 | 河南曙光汇知康生物科技股份有限公司 | 河南曙光汇知康生物科技股份有限公司 | 0.55X16 RW LB | FPFYA-2 | 普通输液器 | PVC非DEHP | 自动排气 | 带针 | 导管长度（mm）：1300 | C1423012020000108496 | 0022839 | 无 | 由瓶塞穿刺器保护套、瓶塞穿刺器、进气器件、管路（软管）、流量调节器、滴管、滴斗、自排气装置、注射件（选配）、药液过滤器（标称孔径为15μm）、外圆锥接头保护套（选配）、输液针（选配）和输液贴（选配，不含药物）组成；输液针是由连接座、防针刺装置（选配）、软管、针柄、针管和保护套组成。本产品制造材料聚氯乙烯（PVC）中的增塑剂为偏苯三酸三辛酯(TOTM）。经环氧乙烷灭菌，一次性使用。 | 本产品适用于重力作用下的静脉输液。 | 三类 | 本产品应贮存在无腐蚀性气体、通风良好、清洁的环境内，并远离含氯类消毒物品存放。本产品在运输过程中要谨防重压，阳光直晒和雨雪浸淋。有效期2年。 | PVC(不含DEHP)
一次性使用输液器 | 中选 | 无增量资格 | 3 | 24类 | 普通输液器（不含DEHP） | 一次性使用输液器 带针————一次性使用输液器 带针（菲邻苯自排气 带针） | 国械注准20153142327 | 河南曙光汇知康生物科技股份有限公司 | 河南曙光汇知康生物科技股份有限公司 | 0.55X16 RW LB | FPFSB-4 | 普通输液器 | PVC非DEHP | 自动排气 | 带针 | 导管长度（mm）：1300 | C1423012020000108496 | 0022843 | 无 | 由瓶塞穿刺器保护套、瓶塞穿刺器、进气器件、管路（软管）、流量调节器、滴管、滴斗、自排气装置、注射件（选配）、药液过滤器（标称孔径为15μm）、外圆锥接头保护套（选配）、输液针（选配）和输液贴（选配，不含药物）组成；输液针是由连接座、防针刺装置（选配）、软管、针柄、针管和保护套组成。本产品制造材料聚氯乙烯（PVC）中的增塑剂为偏苯三酸三辛酯(TOTM）。经环氧乙烷灭菌，一次性使用。 | 本产品适用于重力作用下的静脉输液。 | 三类 | 本产品应贮存在无腐蚀性气体、通风良好、清洁的环境内，并远离含氯类消毒物品存放。本产品在运输过程中要谨防重压，阳光直晒和雨雪浸淋。有效期2年。 | PVC(不含DEHP)
一次性使用输液器 | 中选 | 无增量资格 | 3 | 24类 | 普通输液器（不含DEHP） | 一次性使用输液器 带针————一次性使用输液器 带针（菲邻苯自排气 带针） | 国械注准20153142327 | 河南曙光汇知康生物科技股份有限公司 | 河南曙光汇知康生物科技股份有限公司 | 0.6X25 TW LB | FPFSA-3 | 普通输液器 | PVC非DEHP | 自动排气 | 带针 | 导管长度（mm）：1300 | C1423012020000108496 | 0022848 | 无 | 由瓶塞穿刺器保护套、瓶塞穿刺器、进气器件、管路（软管）、流量调节器、滴管、滴斗、自排气装置、注射件（选配）、药液过滤器（标称孔径为15μm）、外圆锥接头保护套（选配）、输液针（选配）和输液贴（选配，不含药物）组成；输液针是由连接座、防针刺装置（选配）、软管、针柄、针管和保护套组成。本产品制造材料聚氯乙烯（PVC）中的增塑剂为偏苯三酸三辛酯(TOTM）。经环氧乙烷灭菌，一次性使用。 | 本产品适用于重力作用下的静脉输液。 | 三类 | 本产品应贮存在无腐蚀性气体、通风良好、清洁的环境内，并远离含氯类消毒物品存放。本产品在运输过程中要谨防重压，阳光直晒和雨雪浸淋。有效期2年。 | PVC(不含DEHP)
一次性使用输液器 | 中选 | 无增量资格 | 3 | 24类 | 普通输液器（不含DEHP） | 一次性使用输液器 带针————一次性使用输液器 带针（菲邻苯自排气 带针） | 国械注准20153142327 | 河南曙光汇知康生物科技股份有限公司 | 河南曙光汇知康生物科技股份有限公司 | 0.55X16 RW LB | FPFA-7 | 普通输液器 | PVC非DEHP | 自动排气 | 带针 | 导管长度（mm）：1300 | C1423012020000108496 | 0022854 | 无 | 由瓶塞穿刺器保护套、瓶塞穿刺器、进气器件、管路（软管）、流量调节器、滴管、滴斗、自排气装置、注射件（选配）、药液过滤器（标称孔径为15μm）、外圆锥接头保护套（选配）、输液针（选配）和输液贴（选配，不含药物）组成；输液针是由连接座、防针刺装置（选配）、软管、针柄、针管和保护套组成。本产品制造材料聚氯乙烯（PVC）中的增塑剂为偏苯三酸三辛酯(TOTM）。经环氧乙烷灭菌，一次性使用。 | 本产品适用于重力作用下的静脉输液。 | 三类 | 本产品应贮存在无腐蚀性气体、通风良好、清洁的环境内，并远离含氯类消毒物品存放。本产品在运输过程中要谨防重压，阳光直晒和雨雪浸淋。有效期2年。 | PVC(不含DEHP)
一次性使用输液器 | 中选 | 无增量资格 | 3 | 24类 | 普通输液器（不含DEHP） | 一次性使用输液器 带针————一次性使用输液器 带针（菲邻苯自排气 带针） | 国械注准20153142327 | 河南曙光汇知康生物科技股份有限公司 | 河南曙光汇知康生物科技股份有限公司 | 0.6X25 TW LB | FPFSA-1 | 普通输液器 | PVC非DEHP | 自动排气 | 带针 | 导管长度（mm）：1300 | C1423012020000108496 | 0022858 | 无 | 由瓶塞穿刺器保护套、瓶塞穿刺器、进气器件、管路（软管）、流量调节器、滴管、滴斗、自排气装置、注射件（选配）、药液过滤器（标称孔径为15μm）、外圆锥接头保护套（选配）、输液针（选配）和输液贴（选配，不含药物）组成；输液针是由连接座、防针刺装置（选配）、软管、针柄、针管和保护套组成。本产品制造材料聚氯乙烯（PVC）中的增塑剂为偏苯三酸三辛酯(TOTM）。经环氧乙烷灭菌，一次性使用。 | 本产品适用于重力作用下的静脉输液。 | 三类 | 本产品应贮存在无腐蚀性气体、通风良好、清洁的环境内，并远离含氯类消毒物品存放。本产品在运输过程中要谨防重压，阳光直晒和雨雪浸淋。有效期2年。 | PVC(不含DEHP)
一次性使用输液器 | 中选 | 无增量资格 | 3 | 24类 | 普通输液器（不含DEHP） | 一次性使用输液器 带针————一次性使用输液器 带针（菲邻苯自排气 带针） | 国械注准20153142327 | 河南曙光汇知康生物科技股份有限公司 | 河南曙光汇知康生物科技股份有限公司 | 0.6X25 TW LB | FPFSB-4 | 普通输液器 | PVC非DEHP | 自动排气 | 带针 | 导管长度（mm）：1300 | C1423012020000108496 | 0022861 | 无 | 由瓶塞穿刺器保护套、瓶塞穿刺器、进气器件、管路（软管）、流量调节器、滴管、滴斗、自排气装置、注射件（选配）、药液过滤器（标称孔径为15μm）、外圆锥接头保护套（选配）、输液针（选配）和输液贴（选配，不含药物）组成；输液针是由连接座、防针刺装置（选配）、软管、针柄、针管和保护套组成。本产品制造材料聚氯乙烯（PVC）中的增塑剂为偏苯三酸三辛酯(TOTM）。经环氧乙烷灭菌，一次性使用。 | 本产品适用于重力作用下的静脉输液。 | 三类 | 本产品应贮存在无腐蚀性气体、通风良好、清洁的环境内，并远离含氯类消毒物品存放。本产品在运输过程中要谨防重压，阳光直晒和雨雪浸淋。有效期2年。 | PVC(不含DEHP)
一次性使用输液器 | 中选 | 无增量资格 | 3 | 24类 | 普通输液器（不含DEHP） | 一次性使用输液器 带针————一次性使用输液器 带针（菲邻苯自排气 带针） | 国械注准20153142327 | 河南曙光汇知康生物科技股份有限公司 | 河南曙光汇知康生物科技股份有限公司 | 0.5X19 RW LB | FPFA-9 | 普通输液器 | PVC非DEHP | 自动排气 | 带针 | 导管长度（mm）：1300 | C1423012020000108496 | 0022863 | 无 | 由瓶塞穿刺器保护套、瓶塞穿刺器、进气器件、管路（软管）、流量调节器、滴管、滴斗、自排气装置、注射件（选配）、药液过滤器（标称孔径为15μm）、外圆锥接头保护套（选配）、输液针（选配）和输液贴（选配，不含药物）组成；输液针是由连接座、防针刺装置（选配）、软管、针柄、针管和保护套组成。本产品制造材料聚氯乙烯（PVC）中的增塑剂为偏苯三酸三辛酯(TOTM）。经环氧乙烷灭菌，一次性使用。 | 本产品适用于重力作用下的静脉输液。 | 三类 | 本产品应贮存在无腐蚀性气体、通风良好、清洁的环境内，并远离含氯类消毒物品存放。本产品在运输过程中要谨防重压，阳光直晒和雨雪浸淋。有效期2年。 | PVC(不含DEHP)
一次性使用输液器 | 中选 | 无增量资格 | 3 | 24类 | 普通输液器（不含DEHP） | 一次性使用输液器 带针————一次性使用输液器 带针（菲邻苯自排气 带针） | 国械注准20153142327 | 河南曙光汇知康生物科技股份有限公司 | 河南曙光汇知康生物科技股份有限公司 | 0.7X25 TW LB | FPFYA-9 | 普通输液器 | PVC非DEHP | 自动排气 | 带针 | 导管长度（mm）：1300 | C1423012020000108496 | 0022864 | 无 | 由瓶塞穿刺器保护套、瓶塞穿刺器、进气器件、管路（软管）、流量调节器、滴管、滴斗、自排气装置、注射件（选配）、药液过滤器（标称孔径为15μm）、外圆锥接头保护套（选配）、输液针（选配）和输液贴（选配，不含药物）组成；输液针是由连接座、防针刺装置（选配）、软管、针柄、针管和保护套组成。本产品制造材料聚氯乙烯（PVC）中的增塑剂为偏苯三酸三辛酯(TOTM）。经环氧乙烷灭菌，一次性使用。 | 本产品适用于重力作用下的静脉输液。 | 三类 | 本产品应贮存在无腐蚀性气体、通风良好、清洁的环境内，并远离含氯类消毒物品存放。本产品在运输过程中要谨防重压，阳光直晒和雨雪浸淋。有效期2年。 | PVC(不含DEHP)
一次性使用输液器 | 中选 | 无增量资格 | 3 | 24类 | 普通输液器（不含DEHP） | 一次性使用输液器 带针————一次性使用输液器 带针（菲邻苯自排气 带针） | 国械注准20153142327 | 河南曙光汇知康生物科技股份有限公司 | 河南曙光汇知康生物科技股份有限公司 | 0.55X16 RW LB | FPFYB-3 | 普通输液器 | PVC非DEHP | 自动排气 | 带针 | 导管长度（mm）：1300 | C1423012020000108496 | 0022865 | 无 | 由瓶塞穿刺器保护套、瓶塞穿刺器、进气器件、管路（软管）、流量调节器、滴管、滴斗、自排气装置、注射件（选配）、药液过滤器（标称孔径为15μm）、外圆锥接头保护套（选配）、输液针（选配）和输液贴（选配，不含药物）组成；输液针是由连接座、防针刺装置（选配）、软管、针柄、针管和保护套组成。本产品制造材料聚氯乙烯（PVC）中的增塑剂为偏苯三酸三辛酯(TOTM）。经环氧乙烷灭菌，一次性使用。 | 本产品适用于重力作用下的静脉输液。 | 三类 | 本产品应贮存在无腐蚀性气体、通风良好、清洁的环境内，并远离含氯类消毒物品存放。本产品在运输过程中要谨防重压，阳光直晒和雨雪浸淋。有效期2年。 | PVC(不含DEHP)
一次性使用输液器 | 中选 | 无增量资格 | 3 | 24类 | 普通输液器（不含DEHP） | 一次性使用输液器 带针————一次性使用输液器 带针（菲邻苯自排气 带针） | 国械注准20153142327 | 河南曙光汇知康生物科技股份有限公司 | 河南曙光汇知康生物科技股份有限公司 | 0.7X 16TW LB | FPFYD-1 | 普通输液器 | PVC非DEHP | 自动排气 | 带针 | 导管长度（mm）：1300 | C1423012020000108496 | 0022866 | 无 | 由瓶塞穿刺器保护套、瓶塞穿刺器、进气器件、管路（软管）、流量调节器、滴管、滴斗、自排气装置、注射件（选配）、药液过滤器（标称孔径为15μm）、外圆锥接头保护套（选配）、输液针（选配）和输液贴（选配，不含药物）组成；输液针是由连接座、防针刺装置（选配）、软管、针柄、针管和保护套组成。本产品制造材料聚氯乙烯（PVC）中的增塑剂为偏苯三酸三辛酯(TOTM）。经环氧乙烷灭菌，一次性使用。 | 本产品适用于重力作用下的静脉输液。 | 三类 | 本产品应贮存在无腐蚀性气体、通风良好、清洁的环境内，并远离含氯类消毒物品存放。本产品在运输过程中要谨防重压，阳光直晒和雨雪浸淋。有效期2年。 | PVC(不含DEHP)
一次性使用输液器 | 中选 | 无增量资格 | 3 | 24类 | 普通输液器（不含DEHP） | 一次性使用输液器 带针————一次性使用输液器 带针（菲邻苯自排气 带针） | 国械注准20153142327 | 河南曙光汇知康生物科技股份有限公司 | 河南曙光汇知康生物科技股份有限公司 | 0.7X 16TW LB | FPFA-8 | 普通输液器 | PVC非DEHP | 自动排气 | 带针 | 导管长度（mm）：1300 | C1423012020000108496 | 0022868 | 无 | 由瓶塞穿刺器保护套、瓶塞穿刺器、进气器件、管路（软管）、流量调节器、滴管、滴斗、自排气装置、注射件（选配）、药液过滤器（标称孔径为15μm）、外圆锥接头保护套（选配）、输液针（选配）和输液贴（选配，不含药物）组成；输液针是由连接座、防针刺装置（选配）、软管、针柄、针管和保护套组成。本产品制造材料聚氯乙烯（PVC）中的增塑剂为偏苯三酸三辛酯(TOTM）。经环氧乙烷灭菌，一次性使用。 | 本产品适用于重力作用下的静脉输液。 | 三类 | 本产品应贮存在无腐蚀性气体、通风良好、清洁的环境内，并远离含氯类消毒物品存放。本产品在运输过程中要谨防重压，阳光直晒和雨雪浸淋。有效期2年。 | PVC(不含DEHP)
一次性使用输液器 | 中选 | 无增量资格 | 3 | 24类 | 普通输液器（不含DEHP） | 一次性使用输液器 带针————一次性使用输液器 带针（菲邻苯自排气 带针） | 国械注准20153142327 | 河南曙光汇知康生物科技股份有限公司 | 河南曙光汇知康生物科技股份有限公司 | 0.6X16 TW LB | FPFB-9 | 普通输液器 | PVC非DEHP | 自动排气 | 带针 | 导管长度（mm）：1300 | C1423012020000108496 | 0022874 | 无 | 由瓶塞穿刺器保护套、瓶塞穿刺器、进气器件、管路（软管）、流量调节器、滴管、滴斗、自排气装置、注射件（选配）、药液过滤器（标称孔径为15μm）、外圆锥接头保护套（选配）、输液针（选配）和输液贴（选配，不含药物）组成；输液针是由连接座、防针刺装置（选配）、软管、针柄、针管和保护套组成。本产品制造材料聚氯乙烯（PVC）中的增塑剂为偏苯三酸三辛酯(TOTM）。经环氧乙烷灭菌，一次性使用。 | 本产品适用于重力作用下的静脉输液。 | 三类 | 本产品应贮存在无腐蚀性气体、通风良好、清洁的环境内，并远离含氯类消毒物品存放。本产品在运输过程中要谨防重压，阳光直晒和雨雪浸淋。有效期2年。 | PVC(不含DEHP)
一次性使用输液器 | 中选 | 无增量资格 | 3 | 24类 | 普通输液器（不含DEHP） | 一次性使用输液器 带针————一次性使用输液器 带针（菲邻苯自排气 带针） | 国械注准20153142327 | 河南曙光汇知康生物科技股份有限公司 | 河南曙光汇知康生物科技股份有限公司 | 0.55X25 RW LB | FPFYC-3 | 普通输液器 | PVC非DEHP | 自动排气 | 带针 | 导管长度（mm）：1300 | C1423012020000108496 | 0022878 | 无 | 由瓶塞穿刺器保护套、瓶塞穿刺器、进气器件、管路（软管）、流量调节器、滴管、滴斗、自排气装置、注射件（选配）、药液过滤器（标称孔径为15μm）、外圆锥接头保护套（选配）、输液针（选配）和输液贴（选配，不含药物）组成；输液针是由连接座、防针刺装置（选配）、软管、针柄、针管和保护套组成。本产品制造材料聚氯乙烯（PVC）中的增塑剂为偏苯三酸三辛酯(TOTM）。经环氧乙烷灭菌，一次性使用。 | 本产品适用于重力作用下的静脉输液。 | 三类 | 本产品应贮存在无腐蚀性气体、通风良好、清洁的环境内，并远离含氯类消毒物品存放。本产品在运输过程中要谨防重压，阳光直晒和雨雪浸淋。有效期2年。 | PVC(不含DEHP)
一次性使用输液器 | 中选 | 无增量资格 | 3 | 24类 | 普通输液器（不含DEHP） | 一次性使用输液器 带针————一次性使用输液器 带针（菲邻苯自排气 带针） | 国械注准20153142327 | 河南曙光汇知康生物科技股份有限公司 | 河南曙光汇知康生物科技股份有限公司 | 0.6X16 TW LB | FPFYA-1 | 普通输液器 | PVC非DEHP | 自动排气 | 带针 | 导管长度（mm）：1300 | C1423012020000108496 | 0022879 | 无 | 由瓶塞穿刺器保护套、瓶塞穿刺器、进气器件、管路（软管）、流量调节器、滴管、滴斗、自排气装置、注射件（选配）、药液过滤器（标称孔径为15μm）、外圆锥接头保护套（选配）、输液针（选配）和输液贴（选配，不含药物）组成；输液针是由连接座、防针刺装置（选配）、软管、针柄、针管和保护套组成。本产品制造材料聚氯乙烯（PVC）中的增塑剂为偏苯三酸三辛酯(TOTM）。经环氧乙烷灭菌，一次性使用。 | 本产品适用于重力作用下的静脉输液。 | 三类 | 本产品应贮存在无腐蚀性气体、通风良好、清洁的环境内，并远离含氯类消毒物品存放。本产品在运输过程中要谨防重压，阳光直晒和雨雪浸淋。有效期2年。 | PVC(不含DEHP)
一次性使用输液器 | 中选 | 无增量资格 | 3 | 24类 | 普通输液器（不含DEHP） | 一次性使用输液器 带针————一次性使用输液器 带针（菲邻苯自排气 带针） | 国械注准20153142327 | 河南曙光汇知康生物科技股份有限公司 | 河南曙光汇知康生物科技股份有限公司 | 0.7X19 TW LB | FPFSA-4 | 普通输液器 | PVC非DEHP | 自动排气 | 带针 | 导管长度（mm）：1300 | C1423012020000108496 | 0022885 | 无 | 由瓶塞穿刺器保护套、瓶塞穿刺器、进气器件、管路（软管）、流量调节器、滴管、滴斗、自排气装置、注射件（选配）、药液过滤器（标称孔径为15μm）、外圆锥接头保护套（选配）、输液针（选配）和输液贴（选配，不含药物）组成；输液针是由连接座、防针刺装置（选配）、软管、针柄、针管和保护套组成。本产品制造材料聚氯乙烯（PVC）中的增塑剂为偏苯三酸三辛酯(TOTM）。经环氧乙烷灭菌，一次性使用。 | 本产品适用于重力作用下的静脉输液。 | 三类 | 本产品应贮存在无腐蚀性气体、通风良好、清洁的环境内，并远离含氯类消毒物品存放。本产品在运输过程中要谨防重压，阳光直晒和雨雪浸淋。有效期2年。 | PVC(不含DEHP)
一次性使用输液器 | 中选 | 无增量资格 | 3 | 24类 | 普通输液器（不含DEHP） | 一次性使用输液器 带针————一次性使用输液器 带针（菲邻苯自排气 带针） | 国械注准20153142327 | 河南曙光汇知康生物科技股份有限公司 | 河南曙光汇知康生物科技股份有限公司 | 0.55X19 RW LB | FPFYD-2 | 普通输液器 | PVC非DEHP | 自动排气 | 带针 | 导管长度（mm）：1300 | C1423012020000108496 | 0022886 | 无 | 由瓶塞穿刺器保护套、瓶塞穿刺器、进气器件、管路（软管）、流量调节器、滴管、滴斗、自排气装置、注射件（选配）、药液过滤器（标称孔径为15μm）、外圆锥接头保护套（选配）、输液针（选配）和输液贴（选配，不含药物）组成；输液针是由连接座、防针刺装置（选配）、软管、针柄、针管和保护套组成。本产品制造材料聚氯乙烯（PVC）中的增塑剂为偏苯三酸三辛酯(TOTM）。经环氧乙烷灭菌，一次性使用。 | 本产品适用于重力作用下的静脉输液。 | 三类 | 本产品应贮存在无腐蚀性气体、通风良好、清洁的环境内，并远离含氯类消毒物品存放。本产品在运输过程中要谨防重压，阳光直晒和雨雪浸淋。有效期2年。 | PVC(不含DEHP)
一次性使用输液器 | 中选 | 无增量资格 | 3 | 24类 | 普通输液器（不含DEHP） | 一次性使用输液器 带针————一次性使用输液器 带针（菲邻苯自排气 带针） | 国械注准20153142327 | 河南曙光汇知康生物科技股份有限公司 | 河南曙光汇知康生物科技股份有限公司 | 0.7X19 TW LB | FPFYA-6 | 普通输液器 | PVC非DEHP | 自动排气 | 带针 | 导管长度（mm）：1300 | C1423012020000108496 | 0022888 | 无 | 由瓶塞穿刺器保护套、瓶塞穿刺器、进气器件、管路（软管）、流量调节器、滴管、滴斗、自排气装置、注射件（选配）、药液过滤器（标称孔径为15μm）、外圆锥接头保护套（选配）、输液针（选配）和输液贴（选配，不含药物）组成；输液针是由连接座、防针刺装置（选配）、软管、针柄、针管和保护套组成。本产品制造材料聚氯乙烯（PVC）中的增塑剂为偏苯三酸三辛酯(TOTM）。经环氧乙烷灭菌，一次性使用。 | 本产品适用于重力作用下的静脉输液。 | 三类 | 本产品应贮存在无腐蚀性气体、通风良好、清洁的环境内，并远离含氯类消毒物品存放。本产品在运输过程中要谨防重压，阳光直晒和雨雪浸淋。有效期2年。 | PVC(不含DEHP)
一次性使用输液器 | 中选 | 无增量资格 | 3 | 24类 | 普通输液器（不含DEHP） | 一次性使用输液器 带针————一次性使用输液器 带针（菲邻苯自排气 带针） | 国械注准20153142327 | 河南曙光汇知康生物科技股份有限公司 | 河南曙光汇知康生物科技股份有限公司 | 0.6X16 TW LB | FPFYD-1 | 普通输液器 | PVC非DEHP | 自动排气 | 带针 | 导管长度（mm）：1300 | C1423012020000108496 | 0022893 | 无 | 由瓶塞穿刺器保护套、瓶塞穿刺器、进气器件、管路（软管）、流量调节器、滴管、滴斗、自排气装置、注射件（选配）、药液过滤器（标称孔径为15μm）、外圆锥接头保护套（选配）、输液针（选配）和输液贴（选配，不含药物）组成；输液针是由连接座、防针刺装置（选配）、软管、针柄、针管和保护套组成。本产品制造材料聚氯乙烯（PVC）中的增塑剂为偏苯三酸三辛酯(TOTM）。经环氧乙烷灭菌，一次性使用。 | 本产品适用于重力作用下的静脉输液。 | 三类 | 本产品应贮存在无腐蚀性气体、通风良好、清洁的环境内，并远离含氯类消毒物品存放。本产品在运输过程中要谨防重压，阳光直晒和雨雪浸淋。有效期2年。 | PVC(不含DEHP)
一次性使用输液器 | 中选 | 无增量资格 | 3 | 24类 | 普通输液器（不含DEHP） | 一次性使用输液器 带针————一次性使用输液器 带针（菲邻苯自排气 带针） | 国械注准20153142327 | 河南曙光汇知康生物科技股份有限公司 | 河南曙光汇知康生物科技股份有限公司 | 0.7X19 TW LB | FPFA-6 | 普通输液器 | PVC非DEHP | 自动排气 | 带针 | 导管长度（mm）：1300 | C1423012020000108496 | 0022895 | 无 | 由瓶塞穿刺器保护套、瓶塞穿刺器、进气器件、管路（软管）、流量调节器、滴管、滴斗、自排气装置、注射件（选配）、药液过滤器（标称孔径为15μm）、外圆锥接头保护套（选配）、输液针（选配）和输液贴（选配，不含药物）组成；输液针是由连接座、防针刺装置（选配）、软管、针柄、针管和保护套组成。本产品制造材料聚氯乙烯（PVC）中的增塑剂为偏苯三酸三辛酯(TOTM）。经环氧乙烷灭菌，一次性使用。 | 本产品适用于重力作用下的静脉输液。 | 三类 | 本产品应贮存在无腐蚀性气体、通风良好、清洁的环境内，并远离含氯类消毒物品存放。本产品在运输过程中要谨防重压，阳光直晒和雨雪浸淋。有效期2年。 | PVC(不含DEHP)
一次性使用输液器 | 中选 | 无增量资格 | 3 | 24类 | 普通输液器（不含DEHP） | 一次性使用输液器 带针————一次性使用输液器 带针（菲邻苯自排气 带针） | 国械注准20153142327 | 河南曙光汇知康生物科技股份有限公司 | 河南曙光汇知康生物科技股份有限公司 | 0.7X 16TW LB | FPFD-1 | 普通输液器 | PVC非DEHP | 自动排气 | 带针 | 导管长度（mm）：1300 | C1423012020000108496 | 0022898 | 无 | 由瓶塞穿刺器保护套、瓶塞穿刺器、进气器件、管路（软管）、流量调节器、滴管、滴斗、自排气装置、注射件（选配）、药液过滤器（标称孔径为15μm）、外圆锥接头保护套（选配）、输液针（选配）和输液贴（选配，不含药物）组成；输液针是由连接座、防针刺装置（选配）、软管、针柄、针管和保护套组成。本产品制造材料聚氯乙烯（PVC）中的增塑剂为偏苯三酸三辛酯(TOTM）。经环氧乙烷灭菌，一次性使用。 | 本产品适用于重力作用下的静脉输液。 | 三类 | 本产品应贮存在无腐蚀性气体、通风良好、清洁的环境内，并远离含氯类消毒物品存放。本产品在运输过程中要谨防重压，阳光直晒和雨雪浸淋。有效期2年。 | PVC(不含DEHP)
一次性使用输液器 | 中选 | 无增量资格 | 3 | 24类 | 普通输液器（不含DEHP） | 一次性使用输液器 带针————一次性使用输液器 带针（菲邻苯自排气 带针） | 国械注准20153142327 | 河南曙光汇知康生物科技股份有限公司 | 河南曙光汇知康生物科技股份有限公司 | 0.6X25 TW LB | FPFA-6 | 普通输液器 | PVC非DEHP | 自动排气 | 带针 | 导管长度（mm）：1300 | C1423012020000108496 | 0022900 | 无 | 由瓶塞穿刺器保护套、瓶塞穿刺器、进气器件、管路（软管）、流量调节器、滴管、滴斗、自排气装置、注射件（选配）、药液过滤器（标称孔径为15μm）、外圆锥接头保护套（选配）、输液针（选配）和输液贴（选配，不含药物）组成；输液针是由连接座、防针刺装置（选配）、软管、针柄、针管和保护套组成。本产品制造材料聚氯乙烯（PVC）中的增塑剂为偏苯三酸三辛酯(TOTM）。经环氧乙烷灭菌，一次性使用。 | 本产品适用于重力作用下的静脉输液。 | 三类 | 本产品应贮存在无腐蚀性气体、通风良好、清洁的环境内，并远离含氯类消毒物品存放。本产品在运输过程中要谨防重压，阳光直晒和雨雪浸淋。有效期2年。 | PVC(不含DEHP)
一次性使用输液器 | 中选 | 无增量资格 | 3 | 24类 | 普通输液器（不含DEHP） | 一次性使用输液器 带针————一次性使用输液器 带针（菲邻苯自排气 带针） | 国械注准20153142327 | 河南曙光汇知康生物科技股份有限公司 | 河南曙光汇知康生物科技股份有限公司 | 0.7X 16TW LB | FPFB-2 | 普通输液器 | PVC非DEHP | 自动排气 | 带针 | 导管长度（mm）：1300 | C1423012020000108496 | 0022904 | 无 | 由瓶塞穿刺器保护套、瓶塞穿刺器、进气器件、管路（软管）、流量调节器、滴管、滴斗、自排气装置、注射件（选配）、药液过滤器（标称孔径为15μm）、外圆锥接头保护套（选配）、输液针（选配）和输液贴（选配，不含药物）组成；输液针是由连接座、防针刺装置（选配）、软管、针柄、针管和保护套组成。本产品制造材料聚氯乙烯（PVC）中的增塑剂为偏苯三酸三辛酯(TOTM）。经环氧乙烷灭菌，一次性使用。 | 本产品适用于重力作用下的静脉输液。 | 三类 | 本产品应贮存在无腐蚀性气体、通风良好、清洁的环境内，并远离含氯类消毒物品存放。本产品在运输过程中要谨防重压，阳光直晒和雨雪浸淋。有效期2年。 | PVC(不含DEHP)
一次性使用输液器 | 中选 | 无增量资格 | 3 | 24类 | 普通输液器（不含DEHP） | 一次性使用输液器 带针————一次性使用输液器 带针（菲邻苯自排气 带针） | 国械注准20153142327 | 河南曙光汇知康生物科技股份有限公司 | 河南曙光汇知康生物科技股份有限公司 | 0.7X25 TW LB | FPFYA-1 | 普通输液器 | PVC非DEHP | 自动排气 | 带针 | 导管长度（mm）：1300 | C1423012020000108496 | 0022907 | 无 | 由瓶塞穿刺器保护套、瓶塞穿刺器、进气器件、管路（软管）、流量调节器、滴管、滴斗、自排气装置、注射件（选配）、药液过滤器（标称孔径为15μm）、外圆锥接头保护套（选配）、输液针（选配）和输液贴（选配，不含药物）组成；输液针是由连接座、防针刺装置（选配）、软管、针柄、针管和保护套组成。本产品制造材料聚氯乙烯（PVC）中的增塑剂为偏苯三酸三辛酯(TOTM）。经环氧乙烷灭菌，一次性使用。 | 本产品适用于重力作用下的静脉输液。 | 三类 | 本产品应贮存在无腐蚀性气体、通风良好、清洁的环境内，并远离含氯类消毒物品存放。本产品在运输过程中要谨防重压，阳光直晒和雨雪浸淋。有效期2年。 | PVC(不含DEHP)
一次性使用输液器 | 中选 | 无增量资格 | 3 | 24类 | 普通输液器（不含DEHP） | 一次性使用输液器 带针————一次性使用输液器 带针（菲邻苯自排气 带针） | 国械注准20153142327 | 河南曙光汇知康生物科技股份有限公司 | 河南曙光汇知康生物科技股份有限公司 | 0.6X25 TW LB | FPFB-7 | 普通输液器 | PVC非DEHP | 自动排气 | 带针 | 导管长度（mm）：1300 | C1423012020000108496 | 0022908 | 无 | 由瓶塞穿刺器保护套、瓶塞穿刺器、进气器件、管路（软管）、流量调节器、滴管、滴斗、自排气装置、注射件（选配）、药液过滤器（标称孔径为15μm）、外圆锥接头保护套（选配）、输液针（选配）和输液贴（选配，不含药物）组成；输液针是由连接座、防针刺装置（选配）、软管、针柄、针管和保护套组成。本产品制造材料聚氯乙烯（PVC）中的增塑剂为偏苯三酸三辛酯(TOTM）。经环氧乙烷灭菌，一次性使用。 | 本产品适用于重力作用下的静脉输液。 | 三类 | 本产品应贮存在无腐蚀性气体、通风良好、清洁的环境内，并远离含氯类消毒物品存放。本产品在运输过程中要谨防重压，阳光直晒和雨雪浸淋。有效期2年。 | PVC(不含DEHP)
一次性使用输液器 | 中选 | 无增量资格 | 3 | 24类 | 普通输液器（不含DEHP） | 一次性使用输液器 带针————一次性使用输液器 带针（菲邻苯自排气 带针） | 国械注准20153142327 | 河南曙光汇知康生物科技股份有限公司 | 河南曙光汇知康生物科技股份有限公司 | 0.5X19 RW LB | FPFA-7 | 普通输液器 | PVC非DEHP | 自动排气 | 带针 | 导管长度（mm）：1300 | C1423012020000108496 | 0022909 | 无 | 由瓶塞穿刺器保护套、瓶塞穿刺器、进气器件、管路（软管）、流量调节器、滴管、滴斗、自排气装置、注射件（选配）、药液过滤器（标称孔径为15μm）、外圆锥接头保护套（选配）、输液针（选配）和输液贴（选配，不含药物）组成；输液针是由连接座、防针刺装置（选配）、软管、针柄、针管和保护套组成。本产品制造材料聚氯乙烯（PVC）中的增塑剂为偏苯三酸三辛酯(TOTM）。经环氧乙烷灭菌，一次性使用。 | 本产品适用于重力作用下的静脉输液。 | 三类 | 本产品应贮存在无腐蚀性气体、通风良好、清洁的环境内，并远离含氯类消毒物品存放。本产品在运输过程中要谨防重压，阳光直晒和雨雪浸淋。有效期2年。 | PVC(不含DEHP)
一次性使用输液器 | 中选 | 无增量资格 | 3 | 24类 | 普通输液器（不含DEHP） | 一次性使用输液器 带针————一次性使用输液器 带针（菲邻苯自排气 带针） | 国械注准20153142327 | 河南曙光汇知康生物科技股份有限公司 | 河南曙光汇知康生物科技股份有限公司 | 0.7X19 TW LB | FPFYC-2 | 普通输液器 | PVC非DEHP | 自动排气 | 带针 | 导管长度（mm）：1300 | C1423012020000108496 | 0022914 | 无 | 由瓶塞穿刺器保护套、瓶塞穿刺器、进气器件、管路（软管）、流量调节器、滴管、滴斗、自排气装置、注射件（选配）、药液过滤器（标称孔径为15μm）、外圆锥接头保护套（选配）、输液针（选配）和输液贴（选配，不含药物）组成；输液针是由连接座、防针刺装置（选配）、软管、针柄、针管和保护套组成。本产品制造材料聚氯乙烯（PVC）中的增塑剂为偏苯三酸三辛酯(TOTM）。经环氧乙烷灭菌，一次性使用。 | 本产品适用于重力作用下的静脉输液。 | 三类 | 本产品应贮存在无腐蚀性气体、通风良好、清洁的环境内，并远离含氯类消毒物品存放。本产品在运输过程中要谨防重压，阳光直晒和雨雪浸淋。有效期2年。 | PVC(不含DEHP)
一次性使用输液器 | 中选 | 无增量资格 | 3 | 24类 | 普通输液器（不含DEHP） | 一次性使用输液器 带针————一次性使用输液器 带针（菲邻苯自排气 带针） | 国械注准20153142327 | 河南曙光汇知康生物科技股份有限公司 | 河南曙光汇知康生物科技股份有限公司 | 0.7X 16TW LB | FPFC-3 | 普通输液器 | PVC非DEHP | 自动排气 | 带针 | 导管长度（mm）：1300 | C1423012020000108496 | 0022915 | 无 | 由瓶塞穿刺器保护套、瓶塞穿刺器、进气器件、管路（软管）、流量调节器、滴管、滴斗、自排气装置、注射件（选配）、药液过滤器（标称孔径为15μm）、外圆锥接头保护套（选配）、输液针（选配）和输液贴（选配，不含药物）组成；输液针是由连接座、防针刺装置（选配）、软管、针柄、针管和保护套组成。本产品制造材料聚氯乙烯（PVC）中的增塑剂为偏苯三酸三辛酯(TOTM）。经环氧乙烷灭菌，一次性使用。 | 本产品适用于重力作用下的静脉输液。 | 三类 | 本产品应贮存在无腐蚀性气体、通风良好、清洁的环境内，并远离含氯类消毒物品存放。本产品在运输过程中要谨防重压，阳光直晒和雨雪浸淋。有效期2年。 | PVC(不含DEHP)
一次性使用输液器 | 中选 | 无增量资格 | 3 | 24类 | 普通输液器（不含DEHP） | 一次性使用输液器 带针————一次性使用输液器 带针（菲邻苯自排气 带针） | 国械注准20153142327 | 河南曙光汇知康生物科技股份有限公司 | 河南曙光汇知康生物科技股份有限公司 | 0.9X27 TW LB | FPFSA-1 | 普通输液器 | PVC非DEHP | 自动排气 | 带针 | 导管长度（mm）：1300 | C1423012020000108496 | 0022916 | 无 | 由瓶塞穿刺器保护套、瓶塞穿刺器、进气器件、管路（软管）、流量调节器、滴管、滴斗、自排气装置、注射件（选配）、药液过滤器（标称孔径为15μm）、外圆锥接头保护套（选配）、输液针（选配）和输液贴（选配，不含药物）组成；输液针是由连接座、防针刺装置（选配）、软管、针柄、针管和保护套组成。本产品制造材料聚氯乙烯（PVC）中的增塑剂为偏苯三酸三辛酯(TOTM）。经环氧乙烷灭菌，一次性使用。 | 本产品适用于重力作用下的静脉输液。 | 三类 | 本产品应贮存在无腐蚀性气体、通风良好、清洁的环境内，并远离含氯类消毒物品存放。本产品在运输过程中要谨防重压，阳光直晒和雨雪浸淋。有效期2年。 | PVC(不含DEHP)
一次性使用输液器 | 中选 | 无增量资格 | 3 | 24类 | 普通输液器（不含DEHP） | 一次性使用输液器 带针————一次性使用输液器 带针（菲邻苯自排气 带针） | 国械注准20153142327 | 河南曙光汇知康生物科技股份有限公司 | 河南曙光汇知康生物科技股份有限公司 | 0.5X19 RW LB | FPFYA-3 | 普通输液器 | PVC非DEHP | 自动排气 | 带针 | 导管长度（mm）：1300 | C1423012020000108496 | 0022919 | 无 | 由瓶塞穿刺器保护套、瓶塞穿刺器、进气器件、管路（软管）、流量调节器、滴管、滴斗、自排气装置、注射件（选配）、药液过滤器（标称孔径为15μm）、外圆锥接头保护套（选配）、输液针（选配）和输液贴（选配，不含药物）组成；输液针是由连接座、防针刺装置（选配）、软管、针柄、针管和保护套组成。本产品制造材料聚氯乙烯（PVC）中的增塑剂为偏苯三酸三辛酯(TOTM）。经环氧乙烷灭菌，一次性使用。 | 本产品适用于重力作用下的静脉输液。 | 三类 | 本产品应贮存在无腐蚀性气体、通风良好、清洁的环境内，并远离含氯类消毒物品存放。本产品在运输过程中要谨防重压，阳光直晒和雨雪浸淋。有效期2年。 | PVC(不含DEHP)
一次性使用输液器 | 中选 | 无增量资格 | 3 | 24类 | 普通输液器（不含DEHP） | 一次性使用输液器 带针————一次性使用输液器 带针（菲邻苯自排气 带针） | 国械注准20153142327 | 河南曙光汇知康生物科技股份有限公司 | 河南曙光汇知康生物科技股份有限公司 | 0.45X16 RW SB | FPFYA-8 | 普通输液器 | PVC非DEHP | 自动排气 | 带针 | 导管长度（mm）：1300 | C1423012020000108496 | 0022921 | 无 | 由瓶塞穿刺器保护套、瓶塞穿刺器、进气器件、管路（软管）、流量调节器、滴管、滴斗、自排气装置、注射件（选配）、药液过滤器（标称孔径为15μm）、外圆锥接头保护套（选配）、输液针（选配）和输液贴（选配，不含药物）组成；输液针是由连接座、防针刺装置（选配）、软管、针柄、针管和保护套组成。本产品制造材料聚氯乙烯（PVC）中的增塑剂为偏苯三酸三辛酯(TOTM）。经环氧乙烷灭菌，一次性使用。 | 本产品适用于重力作用下的静脉输液。 | 三类 | 本产品应贮存在无腐蚀性气体、通风良好、清洁的环境内，并远离含氯类消毒物品存放。本产品在运输过程中要谨防重压，阳光直晒和雨雪浸淋。有效期2年。 | PVC(不含DEHP)
一次性使用输液器 | 中选 | 无增量资格 | 3 | 24类 | 普通输液器（不含DEHP） | 一次性使用输液器 带针————一次性使用输液器 带针（菲邻苯自排气 带针） | 国械注准20153142327 | 河南曙光汇知康生物科技股份有限公司 | 河南曙光汇知康生物科技股份有限公司 | 0.6X16 TW LB | FPFA-3 | 普通输液器 | PVC非DEHP | 自动排气 | 带针 | 导管长度（mm）：1300 | C1423012020000108496 | 0022924 | 无 | 由瓶塞穿刺器保护套、瓶塞穿刺器、进气器件、管路（软管）、流量调节器、滴管、滴斗、自排气装置、注射件（选配）、药液过滤器（标称孔径为15μm）、外圆锥接头保护套（选配）、输液针（选配）和输液贴（选配，不含药物）组成；输液针是由连接座、防针刺装置（选配）、软管、针柄、针管和保护套组成。本产品制造材料聚氯乙烯（PVC）中的增塑剂为偏苯三酸三辛酯(TOTM）。经环氧乙烷灭菌，一次性使用。 | 本产品适用于重力作用下的静脉输液。 | 三类 | 本产品应贮存在无腐蚀性气体、通风良好、清洁的环境内，并远离含氯类消毒物品存放。本产品在运输过程中要谨防重压，阳光直晒和雨雪浸淋。有效期2年。 | PVC(不含DEHP)
一次性使用输液器 | 中选 | 无增量资格 | 3 | 24类 | 普通输液器（不含DEHP） | 一次性使用输液器 带针————一次性使用输液器 带针（菲邻苯自排气 带针） | 国械注准20153142327 | 河南曙光汇知康生物科技股份有限公司 | 河南曙光汇知康生物科技股份有限公司 | 0.8X27 TW LB | FPFYB-4 | 普通输液器 | PVC非DEHP | 自动排气 | 带针 | 导管长度（mm）：1300 | C1423012020000108496 | 0022925 | 无 | 由瓶塞穿刺器保护套、瓶塞穿刺器、进气器件、管路（软管）、流量调节器、滴管、滴斗、自排气装置、注射件（选配）、药液过滤器（标称孔径为15μm）、外圆锥接头保护套（选配）、输液针（选配）和输液贴（选配，不含药物）组成；输液针是由连接座、防针刺装置（选配）、软管、针柄、针管和保护套组成。本产品制造材料聚氯乙烯（PVC）中的增塑剂为偏苯三酸三辛酯(TOTM）。经环氧乙烷灭菌，一次性使用。 | 本产品适用于重力作用下的静脉输液。 | 三类 | 本产品应贮存在无腐蚀性气体、通风良好、清洁的环境内，并远离含氯类消毒物品存放。本产品在运输过程中要谨防重压，阳光直晒和雨雪浸淋。有效期2年。 | PVC(不含DEHP)
一次性使用输液器 | 中选 | 无增量资格 | 3 | 24类 | 普通输液器（不含DEHP） | 一次性使用输液器 带针————一次性使用输液器 带针（菲邻苯自排气 带针） | 国械注准20153142327 | 河南曙光汇知康生物科技股份有限公司 | 河南曙光汇知康生物科技股份有限公司 | 0.7X25 TW LB | FPFSA-8 | 普通输液器 | PVC非DEHP | 自动排气 | 带针 | 导管长度（mm）：1300 | C1423012020000108496 | 0022930 | 无 | 由瓶塞穿刺器保护套、瓶塞穿刺器、进气器件、管路（软管）、流量调节器、滴管、滴斗、自排气装置、注射件（选配）、药液过滤器（标称孔径为15μm）、外圆锥接头保护套（选配）、输液针（选配）和输液贴（选配，不含药物）组成；输液针是由连接座、防针刺装置（选配）、软管、针柄、针管和保护套组成。本产品制造材料聚氯乙烯（PVC）中的增塑剂为偏苯三酸三辛酯(TOTM）。经环氧乙烷灭菌，一次性使用。 | 本产品适用于重力作用下的静脉输液。 | 三类 | 本产品应贮存在无腐蚀性气体、通风良好、清洁的环境内，并远离含氯类消毒物品存放。本产品在运输过程中要谨防重压，阳光直晒和雨雪浸淋。有效期2年。 | PVC(不含DEHP)
一次性使用输液器 | 中选 | 无增量资格 | 3 | 24类 | 普通输液器（不含DEHP） | 一次性使用输液器 带针————一次性使用输液器 带针（菲邻苯自排气 带针） | 国械注准20153142327 | 河南曙光汇知康生物科技股份有限公司 | 河南曙光汇知康生物科技股份有限公司 | 0.55X16 RW LB | FPFB-8 | 普通输液器 | PVC非DEHP | 自动排气 | 带针 | 导管长度（mm）：1300 | C1423012020000108496 | 0022931 | 无 | 由瓶塞穿刺器保护套、瓶塞穿刺器、进气器件、管路（软管）、流量调节器、滴管、滴斗、自排气装置、注射件（选配）、药液过滤器（标称孔径为15μm）、外圆锥接头保护套（选配）、输液针（选配）和输液贴（选配，不含药物）组成；输液针是由连接座、防针刺装置（选配）、软管、针柄、针管和保护套组成。本产品制造材料聚氯乙烯（PVC）中的增塑剂为偏苯三酸三辛酯(TOTM）。经环氧乙烷灭菌，一次性使用。 | 本产品适用于重力作用下的静脉输液。 | 三类 | 本产品应贮存在无腐蚀性气体、通风良好、清洁的环境内，并远离含氯类消毒物品存放。本产品在运输过程中要谨防重压，阳光直晒和雨雪浸淋。有效期2年。 | PVC(不含DEHP)
一次性使用输液器 | 中选 | 无增量资格 | 3 | 24类 | 普通输液器（不含DEHP） | 一次性使用输液器 带针————一次性使用输液器 带针（菲邻苯自排气 带针） | 国械注准20153142327 | 河南曙光汇知康生物科技股份有限公司 | 河南曙光汇知康生物科技股份有限公司 | 0.7X19 TW LB | FPFB-3 | 普通输液器 | PVC非DEHP | 自动排气 | 带针 | 导管长度（mm）：1300 | C1423012020000108496 | 0022932 | 无 | 由瓶塞穿刺器保护套、瓶塞穿刺器、进气器件、管路（软管）、流量调节器、滴管、滴斗、自排气装置、注射件（选配）、药液过滤器（标称孔径为15μm）、外圆锥接头保护套（选配）、输液针（选配）和输液贴（选配，不含药物）组成；输液针是由连接座、防针刺装置（选配）、软管、针柄、针管和保护套组成。本产品制造材料聚氯乙烯（PVC）中的增塑剂为偏苯三酸三辛酯(TOTM）。经环氧乙烷灭菌，一次性使用。 | 本产品适用于重力作用下的静脉输液。 | 三类 | 本产品应贮存在无腐蚀性气体、通风良好、清洁的环境内，并远离含氯类消毒物品存放。本产品在运输过程中要谨防重压，阳光直晒和雨雪浸淋。有效期2年。 | PVC(不含DEHP)
一次性使用输液器 | 中选 | 无增量资格 | 3 | 24类 | 普通输液器（不含DEHP） | 一次性使用输液器 带针————一次性使用输液器 带针（菲邻苯自排气 带针） | 国械注准20153142327 | 河南曙光汇知康生物科技股份有限公司 | 河南曙光汇知康生物科技股份有限公司 | 1.2X31 TW LB | FPFSB-2 | 普通输液器 | PVC非DEHP | 自动排气 | 带针 | 导管长度（mm）：1300 | C1423012020000108496 | 0022933 | 无 | 由瓶塞穿刺器保护套、瓶塞穿刺器、进气器件、管路（软管）、流量调节器、滴管、滴斗、自排气装置、注射件（选配）、药液过滤器（标称孔径为15μm）、外圆锥接头保护套（选配）、输液针（选配）和输液贴（选配，不含药物）组成；输液针是由连接座、防针刺装置（选配）、软管、针柄、针管和保护套组成。本产品制造材料聚氯乙烯（PVC）中的增塑剂为偏苯三酸三辛酯(TOTM）。经环氧乙烷灭菌，一次性使用。 | 本产品适用于重力作用下的静脉输液。 | 三类 | 本产品应贮存在无腐蚀性气体、通风良好、清洁的环境内，并远离含氯类消毒物品存放。本产品在运输过程中要谨防重压，阳光直晒和雨雪浸淋。有效期2年。 | PVC(不含DEHP)
一次性使用输液器 | 中选 | 无增量资格 | 3 | 24类 | 普通输液器（不含DEHP） | 一次性使用输液器 带针————一次性使用输液器 带针（菲邻苯自排气 带针） | 国械注准20153142327 | 河南曙光汇知康生物科技股份有限公司 | 河南曙光汇知康生物科技股份有限公司 | 0.7X19 TW LB | FPFSB-2 | 普通输液器 | PVC非DEHP | 自动排气 | 带针 | 导管长度（mm）：1300 | C1423012020000108496 | 0022944 | 无 | 由瓶塞穿刺器保护套、瓶塞穿刺器、进气器件、管路（软管）、流量调节器、滴管、滴斗、自排气装置、注射件（选配）、药液过滤器（标称孔径为15μm）、外圆锥接头保护套（选配）、输液针（选配）和输液贴（选配，不含药物）组成；输液针是由连接座、防针刺装置（选配）、软管、针柄、针管和保护套组成。本产品制造材料聚氯乙烯（PVC）中的增塑剂为偏苯三酸三辛酯(TOTM）。经环氧乙烷灭菌，一次性使用。 | 本产品适用于重力作用下的静脉输液。 | 三类 | 本产品应贮存在无腐蚀性气体、通风良好、清洁的环境内，并远离含氯类消毒物品存放。本产品在运输过程中要谨防重压，阳光直晒和雨雪浸淋。有效期2年。 | PVC(不含DEHP)
一次性使用输液器 | 中选 | 无增量资格 | 3 | 24类 | 普通输液器（不含DEHP） | 一次性使用输液器 带针————一次性使用输液器 带针（菲邻苯自排气 带针） | 国械注准20153142327 | 河南曙光汇知康生物科技股份有限公司 | 河南曙光汇知康生物科技股份有限公司 | 0.45X16 RW SB | FPFSA-1 | 普通输液器 | PVC非DEHP | 自动排气 | 带针 | 导管长度（mm）：1300 | C1423012020000108496 | 0022946 | 无 | 由瓶塞穿刺器保护套、瓶塞穿刺器、进气器件、管路（软管）、流量调节器、滴管、滴斗、自排气装置、注射件（选配）、药液过滤器（标称孔径为15μm）、外圆锥接头保护套（选配）、输液针（选配）和输液贴（选配，不含药物）组成；输液针是由连接座、防针刺装置（选配）、软管、针柄、针管和保护套组成。本产品制造材料聚氯乙烯（PVC）中的增塑剂为偏苯三酸三辛酯(TOTM）。经环氧乙烷灭菌，一次性使用。 | 本产品适用于重力作用下的静脉输液。 | 三类 | 本产品应贮存在无腐蚀性气体、通风良好、清洁的环境内，并远离含氯类消毒物品存放。本产品在运输过程中要谨防重压，阳光直晒和雨雪浸淋。有效期2年。 | PVC(不含DEHP)
一次性使用输液器 | 中选 | 无增量资格 | 3 | 24类 | 普通输液器（不含DEHP） | 一次性使用输液器 带针————一次性使用输液器 带针（菲邻苯自排气 带针） | 国械注准20153142327 | 河南曙光汇知康生物科技股份有限公司 | 河南曙光汇知康生物科技股份有限公司 | 0.7X 16TW LB | FPFYD-4 | 普通输液器 | PVC非DEHP | 自动排气 | 带针 | 导管长度（mm）：1300 | C1423012020000108496 | 0022949 | 无 | 由瓶塞穿刺器保护套、瓶塞穿刺器、进气器件、管路（软管）、流量调节器、滴管、滴斗、自排气装置、注射件（选配）、药液过滤器（标称孔径为15μm）、外圆锥接头保护套（选配）、输液针（选配）和输液贴（选配，不含药物）组成；输液针是由连接座、防针刺装置（选配）、软管、针柄、针管和保护套组成。本产品制造材料聚氯乙烯（PVC）中的增塑剂为偏苯三酸三辛酯(TOTM）。经环氧乙烷灭菌，一次性使用。 | 本产品适用于重力作用下的静脉输液。 | 三类 | 本产品应贮存在无腐蚀性气体、通风良好、清洁的环境内，并远离含氯类消毒物品存放。本产品在运输过程中要谨防重压，阳光直晒和雨雪浸淋。有效期2年。 | PVC(不含DEHP)
一次性使用输液器 | 中选 | 无增量资格 | 3 | 24类 | 普通输液器（不含DEHP） | 一次性使用输液器 带针————一次性使用输液器 带针（菲邻苯自排气 带针） | 国械注准20153142327 | 河南曙光汇知康生物科技股份有限公司 | 河南曙光汇知康生物科技股份有限公司 | 0.6X19 TW LB | FPFYA-7 | 普通输液器 | PVC非DEHP | 自动排气 | 带针 | 导管长度（mm）：1300 | C1423012020000108496 | 0022951 | 无 | 由瓶塞穿刺器保护套、瓶塞穿刺器、进气器件、管路（软管）、流量调节器、滴管、滴斗、自排气装置、注射件（选配）、药液过滤器（标称孔径为15μm）、外圆锥接头保护套（选配）、输液针（选配）和输液贴（选配，不含药物）组成；输液针是由连接座、防针刺装置（选配）、软管、针柄、针管和保护套组成。本产品制造材料聚氯乙烯（PVC）中的增塑剂为偏苯三酸三辛酯(TOTM）。经环氧乙烷灭菌，一次性使用。 | 本产品适用于重力作用下的静脉输液。 | 三类 | 本产品应贮存在无腐蚀性气体、通风良好、清洁的环境内，并远离含氯类消毒物品存放。本产品在运输过程中要谨防重压，阳光直晒和雨雪浸淋。有效期2年。 | PVC(不含DEHP)
一次性使用输液器 | 中选 | 无增量资格 | 3 | 24类 | 普通输液器（不含DEHP） | 一次性使用输液器 带针————一次性使用输液器 带针（菲邻苯自排气 带针） | 国械注准20153142327 | 河南曙光汇知康生物科技股份有限公司 | 河南曙光汇知康生物科技股份有限公司 | 0.7X19 TW LB | FPFA-8 | 普通输液器 | PVC非DEHP | 自动排气 | 带针 | 导管长度（mm）：1300 | C1423012020000108496 | 0022952 | 无 | 由瓶塞穿刺器保护套、瓶塞穿刺器、进气器件、管路（软管）、流量调节器、滴管、滴斗、自排气装置、注射件（选配）、药液过滤器（标称孔径为15μm）、外圆锥接头保护套（选配）、输液针（选配）和输液贴（选配，不含药物）组成；输液针是由连接座、防针刺装置（选配）、软管、针柄、针管和保护套组成。本产品制造材料聚氯乙烯（PVC）中的增塑剂为偏苯三酸三辛酯(TOTM）。经环氧乙烷灭菌，一次性使用。 | 本产品适用于重力作用下的静脉输液。 | 三类 | 本产品应贮存在无腐蚀性气体、通风良好、清洁的环境内，并远离含氯类消毒物品存放。本产品在运输过程中要谨防重压，阳光直晒和雨雪浸淋。有效期2年。 | PVC(不含DEHP)
一次性使用输液器 | 中选 | 无增量资格 | 3 | 24类 | 普通输液器（不含DEHP） | 一次性使用输液器 带针————一次性使用输液器 带针（菲邻苯自排气 带针） | 国械注准20153142327 | 河南曙光汇知康生物科技股份有限公司 | 河南曙光汇知康生物科技股份有限公司 | 0.45X16 RW SB | FPFA-6 | 普通输液器 | PVC非DEHP | 自动排气 | 带针 | 导管长度（mm）：1300 | C1423012020000108496 | 0022953 | 无 | 由瓶塞穿刺器保护套、瓶塞穿刺器、进气器件、管路（软管）、流量调节器、滴管、滴斗、自排气装置、注射件（选配）、药液过滤器（标称孔径为15μm）、外圆锥接头保护套（选配）、输液针（选配）和输液贴（选配，不含药物）组成；输液针是由连接座、防针刺装置（选配）、软管、针柄、针管和保护套组成。本产品制造材料聚氯乙烯（PVC）中的增塑剂为偏苯三酸三辛酯(TOTM）。经环氧乙烷灭菌，一次性使用。 | 本产品适用于重力作用下的静脉输液。 | 三类 | 本产品应贮存在无腐蚀性气体、通风良好、清洁的环境内，并远离含氯类消毒物品存放。本产品在运输过程中要谨防重压，阳光直晒和雨雪浸淋。有效期2年。 | PVC(不含DEHP)
一次性使用输液器 | 中选 | 无增量资格 | 3 | 24类 | 普通输液器（不含DEHP） | 一次性使用输液器 带针————一次性使用输液器 带针（菲邻苯自排气 带针） | 国械注准20153142327 | 河南曙光汇知康生物科技股份有限公司 | 河南曙光汇知康生物科技股份有限公司 | 0.7X19 TW LB | FPFYB-7 | 普通输液器 | PVC非DEHP | 自动排气 | 带针 | 导管长度（mm）：1300 | C1423012020000108496 | 0022954 | 无 | 由瓶塞穿刺器保护套、瓶塞穿刺器、进气器件、管路（软管）、流量调节器、滴管、滴斗、自排气装置、注射件（选配）、药液过滤器（标称孔径为15μm）、外圆锥接头保护套（选配）、输液针（选配）和输液贴（选配，不含药物）组成；输液针是由连接座、防针刺装置（选配）、软管、针柄、针管和保护套组成。本产品制造材料聚氯乙烯（PVC）中的增塑剂为偏苯三酸三辛酯(TOTM）。经环氧乙烷灭菌，一次性使用。 | 本产品适用于重力作用下的静脉输液。 | 三类 | 本产品应贮存在无腐蚀性气体、通风良好、清洁的环境内，并远离含氯类消毒物品存放。本产品在运输过程中要谨防重压，阳光直晒和雨雪浸淋。有效期2年。 | PVC(不含DEHP)
一次性使用输液器 | 中选 | 无增量资格 | 3 | 24类 | 普通输液器（不含DEHP） | 一次性使用输液器 带针————一次性使用输液器 带针（菲邻苯自排气 带针） | 国械注准20153142327 | 河南曙光汇知康生物科技股份有限公司 | 河南曙光汇知康生物科技股份有限公司 | 0.55X25 RW LB | FPFB-4 | 普通输液器 | PVC非DEHP | 自动排气 | 带针 | 导管长度（mm）：1300 | C1423012020000108496 | 0022963 | 无 | 由瓶塞穿刺器保护套、瓶塞穿刺器、进气器件、管路（软管）、流量调节器、滴管、滴斗、自排气装置、注射件（选配）、药液过滤器（标称孔径为15μm）、外圆锥接头保护套（选配）、输液针（选配）和输液贴（选配，不含药物）组成；输液针是由连接座、防针刺装置（选配）、软管、针柄、针管和保护套组成。本产品制造材料聚氯乙烯（PVC）中的增塑剂为偏苯三酸三辛酯(TOTM）。经环氧乙烷灭菌，一次性使用。 | 本产品适用于重力作用下的静脉输液。 | 三类 | 本产品应贮存在无腐蚀性气体、通风良好、清洁的环境内，并远离含氯类消毒物品存放。本产品在运输过程中要谨防重压，阳光直晒和雨雪浸淋。有效期2年。 | PVC(不含DEHP)
一次性使用输液器 | 中选 | 无增量资格 | 3 | 24类 | 普通输液器（不含DEHP） | 一次性使用输液器 带针————一次性使用输液器 带针（菲邻苯自排气 带针） | 国械注准20153142327 | 河南曙光汇知康生物科技股份有限公司 | 河南曙光汇知康生物科技股份有限公司 | 0.6X16 TW LB | FPFSA-8 | 普通输液器 | PVC非DEHP | 自动排气 | 带针 | 导管长度（mm）：1300 | C1423012020000108496 | 0022965 | 无 | 由瓶塞穿刺器保护套、瓶塞穿刺器、进气器件、管路（软管）、流量调节器、滴管、滴斗、自排气装置、注射件（选配）、药液过滤器（标称孔径为15μm）、外圆锥接头保护套（选配）、输液针（选配）和输液贴（选配，不含药物）组成；输液针是由连接座、防针刺装置（选配）、软管、针柄、针管和保护套组成。本产品制造材料聚氯乙烯（PVC）中的增塑剂为偏苯三酸三辛酯(TOTM）。经环氧乙烷灭菌，一次性使用。 | 本产品适用于重力作用下的静脉输液。 | 三类 | 本产品应贮存在无腐蚀性气体、通风良好、清洁的环境内，并远离含氯类消毒物品存放。本产品在运输过程中要谨防重压，阳光直晒和雨雪浸淋。有效期2年。 | PVC(不含DEHP)
一次性使用输液器 | 中选 | 无增量资格 | 3 | 24类 | 普通输液器（不含DEHP） | 一次性使用输液器 带针————一次性使用输液器 带针（菲邻苯自排气 带针） | 国械注准20153142327 | 河南曙光汇知康生物科技股份有限公司 | 河南曙光汇知康生物科技股份有限公司 | 0.9X27 TW LB | FPFYB-3 | 普通输液器 | PVC非DEHP | 自动排气 | 带针 | 导管长度（mm）：1300 | C1423012020000108496 | 0022967 | 无 | 由瓶塞穿刺器保护套、瓶塞穿刺器、进气器件、管路（软管）、流量调节器、滴管、滴斗、自排气装置、注射件（选配）、药液过滤器（标称孔径为15μm）、外圆锥接头保护套（选配）、输液针（选配）和输液贴（选配，不含药物）组成；输液针是由连接座、防针刺装置（选配）、软管、针柄、针管和保护套组成。本产品制造材料聚氯乙烯（PVC）中的增塑剂为偏苯三酸三辛酯(TOTM）。经环氧乙烷灭菌，一次性使用。 | 本产品适用于重力作用下的静脉输液。 | 三类 | 本产品应贮存在无腐蚀性气体、通风良好、清洁的环境内，并远离含氯类消毒物品存放。本产品在运输过程中要谨防重压，阳光直晒和雨雪浸淋。有效期2年。 | PVC(不含DEHP)
一次性使用输液器 | 中选 | 无增量资格 | 3 | 24类 | 普通输液器（不含DEHP） | 一次性使用输液器 带针————一次性使用输液器 带针（菲邻苯自排气 带针） | 国械注准20153142327 | 河南曙光汇知康生物科技股份有限公司 | 河南曙光汇知康生物科技股份有限公司 | 0.7X 16TW LB | FPFYC-1 | 普通输液器 | PVC非DEHP | 自动排气 | 带针 | 导管长度（mm）：1300 | C1423012020000108496 | 0022970 | 无 | 由瓶塞穿刺器保护套、瓶塞穿刺器、进气器件、管路（软管）、流量调节器、滴管、滴斗、自排气装置、注射件（选配）、药液过滤器（标称孔径为15μm）、外圆锥接头保护套（选配）、输液针（选配）和输液贴（选配，不含药物）组成；输液针是由连接座、防针刺装置（选配）、软管、针柄、针管和保护套组成。本产品制造材料聚氯乙烯（PVC）中的增塑剂为偏苯三酸三辛酯(TOTM）。经环氧乙烷灭菌，一次性使用。 | 本产品适用于重力作用下的静脉输液。 | 三类 | 本产品应贮存在无腐蚀性气体、通风良好、清洁的环境内，并远离含氯类消毒物品存放。本产品在运输过程中要谨防重压，阳光直晒和雨雪浸淋。有效期2年。 | PVC(不含DEHP)
一次性使用输液器 | 中选 | 无增量资格 | 3 | 24类 | 普通输液器（不含DEHP） | 一次性使用输液器 带针————一次性使用输液器 带针（菲邻苯自排气 带针） | 国械注准20153142327 | 河南曙光汇知康生物科技股份有限公司 | 河南曙光汇知康生物科技股份有限公司 | 0.7X25 TW LB | FPFSB-4 | 普通输液器 | PVC非DEHP | 自动排气 | 带针 | 导管长度（mm）：1300 | C1423012020000108496 | 0022972 | 无 | 由瓶塞穿刺器保护套、瓶塞穿刺器、进气器件、管路（软管）、流量调节器、滴管、滴斗、自排气装置、注射件（选配）、药液过滤器（标称孔径为15μm）、外圆锥接头保护套（选配）、输液针（选配）和输液贴（选配，不含药物）组成；输液针是由连接座、防针刺装置（选配）、软管、针柄、针管和保护套组成。本产品制造材料聚氯乙烯（PVC）中的增塑剂为偏苯三酸三辛酯(TOTM）。经环氧乙烷灭菌，一次性使用。 | 本产品适用于重力作用下的静脉输液。 | 三类 | 本产品应贮存在无腐蚀性气体、通风良好、清洁的环境内，并远离含氯类消毒物品存放。本产品在运输过程中要谨防重压，阳光直晒和雨雪浸淋。有效期2年。 | PVC(不含DEHP)
一次性使用输液器 | 中选 | 无增量资格 | 3 | 24类 | 普通输液器（不含DEHP） | 一次性使用输液器 带针————一次性使用输液器 带针（菲邻苯自排气 带针） | 国械注准20153142327 | 河南曙光汇知康生物科技股份有限公司 | 河南曙光汇知康生物科技股份有限公司 | 0.6X19 TW LB | FPFSA-4 | 普通输液器 | PVC非DEHP | 自动排气 | 带针 | 导管长度（mm）：1300 | C1423012020000108496 | 0022973 | 无 | 由瓶塞穿刺器保护套、瓶塞穿刺器、进气器件、管路（软管）、流量调节器、滴管、滴斗、自排气装置、注射件（选配）、药液过滤器（标称孔径为15μm）、外圆锥接头保护套（选配）、输液针（选配）和输液贴（选配，不含药物）组成；输液针是由连接座、防针刺装置（选配）、软管、针柄、针管和保护套组成。本产品制造材料聚氯乙烯（PVC）中的增塑剂为偏苯三酸三辛酯(TOTM）。经环氧乙烷灭菌，一次性使用。 | 本产品适用于重力作用下的静脉输液。 | 三类 | 本产品应贮存在无腐蚀性气体、通风良好、清洁的环境内，并远离含氯类消毒物品存放。本产品在运输过程中要谨防重压，阳光直晒和雨雪浸淋。有效期2年。 | PVC(不含DEHP)
一次性使用输液器 | 中选 | 无增量资格 | 3 | 24类 | 普通输液器（不含DEHP） | 一次性使用输液器 带针————一次性使用输液器 带针（菲邻苯自排气 带针） | 国械注准20153142327 | 河南曙光汇知康生物科技股份有限公司 | 河南曙光汇知康生物科技股份有限公司 | 0.6X16 TW LB | FPFA-9 | 普通输液器 | PVC非DEHP | 自动排气 | 带针 | 导管长度（mm）：1300 | C1423012020000108496 | 0022978 | 无 | 由瓶塞穿刺器保护套、瓶塞穿刺器、进气器件、管路（软管）、流量调节器、滴管、滴斗、自排气装置、注射件（选配）、药液过滤器（标称孔径为15μm）、外圆锥接头保护套（选配）、输液针（选配）和输液贴（选配，不含药物）组成；输液针是由连接座、防针刺装置（选配）、软管、针柄、针管和保护套组成。本产品制造材料聚氯乙烯（PVC）中的增塑剂为偏苯三酸三辛酯(TOTM）。经环氧乙烷灭菌，一次性使用。 | 本产品适用于重力作用下的静脉输液。 | 三类 | 本产品应贮存在无腐蚀性气体、通风良好、清洁的环境内，并远离含氯类消毒物品存放。本产品在运输过程中要谨防重压，阳光直晒和雨雪浸淋。有效期2年。 | PVC(不含DEHP)
一次性使用输液器 | 中选 | 无增量资格 | 3 | 24类 | 普通输液器（不含DEHP） | 一次性使用输液器 带针————一次性使用输液器 带针（菲邻苯自排气 带针） | 国械注准20153142327 | 河南曙光汇知康生物科技股份有限公司 | 河南曙光汇知康生物科技股份有限公司 | 0.6X16 TW LB | FPFB-4 | 普通输液器 | PVC非DEHP | 自动排气 | 带针 | 导管长度（mm）：1300 | C1423012020000108496 | 0022980 | 无 | 由瓶塞穿刺器保护套、瓶塞穿刺器、进气器件、管路（软管）、流量调节器、滴管、滴斗、自排气装置、注射件（选配）、药液过滤器（标称孔径为15μm）、外圆锥接头保护套（选配）、输液针（选配）和输液贴（选配，不含药物）组成；输液针是由连接座、防针刺装置（选配）、软管、针柄、针管和保护套组成。本产品制造材料聚氯乙烯（PVC）中的增塑剂为偏苯三酸三辛酯(TOTM）。经环氧乙烷灭菌，一次性使用。 | 本产品适用于重力作用下的静脉输液。 | 三类 | 本产品应贮存在无腐蚀性气体、通风良好、清洁的环境内，并远离含氯类消毒物品存放。本产品在运输过程中要谨防重压，阳光直晒和雨雪浸淋。有效期2年。 | PVC(不含DEHP)
一次性使用输液器 | 中选 | 无增量资格 | 3 | 24类 | 普通输液器（不含DEHP） | 一次性使用输液器 带针————一次性使用输液器 带针（菲邻苯自排气 带针） | 国械注准20153142327 | 河南曙光汇知康生物科技股份有限公司 | 河南曙光汇知康生物科技股份有限公司 | 0.6X16 TW LB | FPFYB-8 | 普通输液器 | PVC非DEHP | 自动排气 | 带针 | 导管长度（mm）：1300 | C1423012020000108496 | 0022984 | 无 | 由瓶塞穿刺器保护套、瓶塞穿刺器、进气器件、管路（软管）、流量调节器、滴管、滴斗、自排气装置、注射件（选配）、药液过滤器（标称孔径为15μm）、外圆锥接头保护套（选配）、输液针（选配）和输液贴（选配，不含药物）组成；输液针是由连接座、防针刺装置（选配）、软管、针柄、针管和保护套组成。本产品制造材料聚氯乙烯（PVC）中的增塑剂为偏苯三酸三辛酯(TOTM）。经环氧乙烷灭菌，一次性使用。 | 本产品适用于重力作用下的静脉输液。 | 三类 | 本产品应贮存在无腐蚀性气体、通风良好、清洁的环境内，并远离含氯类消毒物品存放。本产品在运输过程中要谨防重压，阳光直晒和雨雪浸淋。有效期2年。 | PVC(不含DEHP)
一次性使用输液器 | 中选 | 无增量资格 | 3 | 24类 | 普通输液器（不含DEHP） | 一次性使用输液器 带针————一次性使用输液器 带针（菲邻苯自排气 带针） | 国械注准20153142327 | 河南曙光汇知康生物科技股份有限公司 | 河南曙光汇知康生物科技股份有限公司 | 0.55X16 RW LB | FPFC-4 | 普通输液器 | PVC非DEHP | 自动排气 | 带针 | 导管长度（mm）：1300 | C1423012020000108496 | 0022991 | 无 | 由瓶塞穿刺器保护套、瓶塞穿刺器、进气器件、管路（软管）、流量调节器、滴管、滴斗、自排气装置、注射件（选配）、药液过滤器（标称孔径为15μm）、外圆锥接头保护套（选配）、输液针（选配）和输液贴（选配，不含药物）组成；输液针是由连接座、防针刺装置（选配）、软管、针柄、针管和保护套组成。本产品制造材料聚氯乙烯（PVC）中的增塑剂为偏苯三酸三辛酯(TOTM）。经环氧乙烷灭菌，一次性使用。 | 本产品适用于重力作用下的静脉输液。 | 三类 | 本产品应贮存在无腐蚀性气体、通风良好、清洁的环境内，并远离含氯类消毒物品存放。本产品在运输过程中要谨防重压，阳光直晒和雨雪浸淋。有效期2年。 | PVC(不含DEHP)
一次性使用输液器 | 中选 | 无增量资格 | 3 | 24类 | 普通输液器（不含DEHP） | 一次性使用输液器 带针————一次性使用输液器 带针（菲邻苯自排气 带针） | 国械注准20153142327 | 河南曙光汇知康生物科技股份有限公司 | 河南曙光汇知康生物科技股份有限公司 | 0.6X25 TW LB | FPFB-8 | 普通输液器 | PVC非DEHP | 自动排气 | 带针 | 导管长度（mm）：1300 | C1423012020000108496 | 0022993 | 无 | 由瓶塞穿刺器保护套、瓶塞穿刺器、进气器件、管路（软管）、流量调节器、滴管、滴斗、自排气装置、注射件（选配）、药液过滤器（标称孔径为15μm）、外圆锥接头保护套（选配）、输液针（选配）和输液贴（选配，不含药物）组成；输液针是由连接座、防针刺装置（选配）、软管、针柄、针管和保护套组成。本产品制造材料聚氯乙烯（PVC）中的增塑剂为偏苯三酸三辛酯(TOTM）。经环氧乙烷灭菌，一次性使用。 | 本产品适用于重力作用下的静脉输液。 | 三类 | 本产品应贮存在无腐蚀性气体、通风良好、清洁的环境内，并远离含氯类消毒物品存放。本产品在运输过程中要谨防重压，阳光直晒和雨雪浸淋。有效期2年。 | PVC(不含DEHP)
一次性使用输液器 | 中选 | 无增量资格 | 3 | 24类 | 普通输液器（不含DEHP） | 一次性使用输液器 带针————一次性使用输液器 带针（菲邻苯自排气 带针） | 国械注准20153142327 | 河南曙光汇知康生物科技股份有限公司 | 河南曙光汇知康生物科技股份有限公司 | 0.8X27 TW LB | FPFSB-4 | 普通输液器 | PVC非DEHP | 自动排气 | 带针 | 导管长度（mm）：1300 | C1423012020000108496 | 0022994 | 无 | 由瓶塞穿刺器保护套、瓶塞穿刺器、进气器件、管路（软管）、流量调节器、滴管、滴斗、自排气装置、注射件（选配）、药液过滤器（标称孔径为15μm）、外圆锥接头保护套（选配）、输液针（选配）和输液贴（选配，不含药物）组成；输液针是由连接座、防针刺装置（选配）、软管、针柄、针管和保护套组成。本产品制造材料聚氯乙烯（PVC）中的增塑剂为偏苯三酸三辛酯(TOTM）。经环氧乙烷灭菌，一次性使用。 | 本产品适用于重力作用下的静脉输液。 | 三类 | 本产品应贮存在无腐蚀性气体、通风良好、清洁的环境内，并远离含氯类消毒物品存放。本产品在运输过程中要谨防重压，阳光直晒和雨雪浸淋。有效期2年。 | PVC(不含DEHP)
一次性使用输液器 | 中选 | 无增量资格 | 3 | 24类 | 普通输液器（不含DEHP） | 一次性使用输液器 带针————一次性使用输液器 带针（菲邻苯自排气 带针） | 国械注准20153142327 | 河南曙光汇知康生物科技股份有限公司 | 河南曙光汇知康生物科技股份有限公司 | 0.6X19 TW LB | FPFSA-9 | 普通输液器 | PVC非DEHP | 自动排气 | 带针 | 导管长度（mm）：1300 | C1423012020000108496 | 0022996 | 无 | 由瓶塞穿刺器保护套、瓶塞穿刺器、进气器件、管路（软管）、流量调节器、滴管、滴斗、自排气装置、注射件（选配）、药液过滤器（标称孔径为15μm）、外圆锥接头保护套（选配）、输液针（选配）和输液贴（选配，不含药物）组成；输液针是由连接座、防针刺装置（选配）、软管、针柄、针管和保护套组成。本产品制造材料聚氯乙烯（PVC）中的增塑剂为偏苯三酸三辛酯(TOTM）。经环氧乙烷灭菌，一次性使用。 | 本产品适用于重力作用下的静脉输液。 | 三类 | 本产品应贮存在无腐蚀性气体、通风良好、清洁的环境内，并远离含氯类消毒物品存放。本产品在运输过程中要谨防重压，阳光直晒和雨雪浸淋。有效期2年。 | PVC(不含DEHP)
一次性使用输液器 | 中选 | 无增量资格 | 3 | 24类 | 普通输液器（不含DEHP） | 一次性使用输液器 带针————一次性使用输液器 带针（菲邻苯自排气 带针） | 国械注准20153142327 | 河南曙光汇知康生物科技股份有限公司 | 河南曙光汇知康生物科技股份有限公司 | 0.7X25 TW LB | FPFB-9 | 普通输液器 | PVC非DEHP | 自动排气 | 带针 | 导管长度（mm）：1300 | C1423012020000108496 | 0022998 | 无 | 由瓶塞穿刺器保护套、瓶塞穿刺器、进气器件、管路（软管）、流量调节器、滴管、滴斗、自排气装置、注射件（选配）、药液过滤器（标称孔径为15μm）、外圆锥接头保护套（选配）、输液针（选配）和输液贴（选配，不含药物）组成；输液针是由连接座、防针刺装置（选配）、软管、针柄、针管和保护套组成。本产品制造材料聚氯乙烯（PVC）中的增塑剂为偏苯三酸三辛酯(TOTM）。经环氧乙烷灭菌，一次性使用。 | 本产品适用于重力作用下的静脉输液。 | 三类 | 本产品应贮存在无腐蚀性气体、通风良好、清洁的环境内，并远离含氯类消毒物品存放。本产品在运输过程中要谨防重压，阳光直晒和雨雪浸淋。有效期2年。 | PVC(不含DEHP)
一次性使用输液器 | 中选 | 无增量资格 | 3 | 24类 | 普通输液器（不含DEHP） | 一次性使用输液器 带针————一次性使用输液器 带针（菲邻苯自排气 带针） | 国械注准20153142327 | 河南曙光汇知康生物科技股份有限公司 | 河南曙光汇知康生物科技股份有限公司 | 0.7X25 TW LB | FPFSA-1 | 普通输液器 | PVC非DEHP | 自动排气 | 带针 | 导管长度（mm）：1300 | C1423012020000108496 | 0023000 | 无 | 由瓶塞穿刺器保护套、瓶塞穿刺器、进气器件、管路（软管）、流量调节器、滴管、滴斗、自排气装置、注射件（选配）、药液过滤器（标称孔径为15μm）、外圆锥接头保护套（选配）、输液针（选配）和输液贴（选配，不含药物）组成；输液针是由连接座、防针刺装置（选配）、软管、针柄、针管和保护套组成。本产品制造材料聚氯乙烯（PVC）中的增塑剂为偏苯三酸三辛酯(TOTM）。经环氧乙烷灭菌，一次性使用。 | 本产品适用于重力作用下的静脉输液。 | 三类 | 本产品应贮存在无腐蚀性气体、通风良好、清洁的环境内，并远离含氯类消毒物品存放。本产品在运输过程中要谨防重压，阳光直晒和雨雪浸淋。有效期2年。 | PVC(不含DEHP)
一次性使用输液器 | 中选 | 无增量资格 | 3 | 24类 | 普通输液器（不含DEHP） | 一次性使用输液器 带针————一次性使用输液器 带针（菲邻苯自排气 带针） | 国械注准20153142327 | 河南曙光汇知康生物科技股份有限公司 | 河南曙光汇知康生物科技股份有限公司 | 0.7X 16TW LB | FPFSB-1 | 普通输液器 | PVC非DEHP | 自动排气 | 带针 | 导管长度（mm）：1300 | C1423012020000108496 | 0023004 | 无 | 由瓶塞穿刺器保护套、瓶塞穿刺器、进气器件、管路（软管）、流量调节器、滴管、滴斗、自排气装置、注射件（选配）、药液过滤器（标称孔径为15μm）、外圆锥接头保护套（选配）、输液针（选配）和输液贴（选配，不含药物）组成；输液针是由连接座、防针刺装置（选配）、软管、针柄、针管和保护套组成。本产品制造材料聚氯乙烯（PVC）中的增塑剂为偏苯三酸三辛酯(TOTM）。经环氧乙烷灭菌，一次性使用。 | 本产品适用于重力作用下的静脉输液。 | 三类 | 本产品应贮存在无腐蚀性气体、通风良好、清洁的环境内，并远离含氯类消毒物品存放。本产品在运输过程中要谨防重压，阳光直晒和雨雪浸淋。有效期2年。 | PVC(不含DEHP)
一次性使用输液器 | 中选 | 无增量资格 | 3 | 24类 | 普通输液器（不含DEHP） | 一次性使用输液器 带针————一次性使用输液器 带针（菲邻苯自排气 带针） | 国械注准20153142327 | 河南曙光汇知康生物科技股份有限公司 | 河南曙光汇知康生物科技股份有限公司 | 0.7X 16TW LB | FPFC-4 | 普通输液器 | PVC非DEHP | 自动排气 | 带针 | 导管长度（mm）：1300 | C1423012020000108496 | 0023005 | 无 | 由瓶塞穿刺器保护套、瓶塞穿刺器、进气器件、管路（软管）、流量调节器、滴管、滴斗、自排气装置、注射件（选配）、药液过滤器（标称孔径为15μm）、外圆锥接头保护套（选配）、输液针（选配）和输液贴（选配，不含药物）组成；输液针是由连接座、防针刺装置（选配）、软管、针柄、针管和保护套组成。本产品制造材料聚氯乙烯（PVC）中的增塑剂为偏苯三酸三辛酯(TOTM）。经环氧乙烷灭菌，一次性使用。 | 本产品适用于重力作用下的静脉输液。 | 三类 | 本产品应贮存在无腐蚀性气体、通风良好、清洁的环境内，并远离含氯类消毒物品存放。本产品在运输过程中要谨防重压，阳光直晒和雨雪浸淋。有效期2年。 | PVC(不含DEHP)
一次性使用输液器 | 中选 | 无增量资格 | 3 | 24类 | 普通输液器（不含DEHP） | 一次性使用输液器 带针————一次性使用输液器 带针（菲邻苯自排气 带针） | 国械注准20153142327 | 河南曙光汇知康生物科技股份有限公司 | 河南曙光汇知康生物科技股份有限公司 | 0.55X25 RW LB | FPFA-3 | 普通输液器 | PVC非DEHP | 自动排气 | 带针 | 导管长度（mm）：1300 | C1423012020000108496 | 0023011 | 无 | 由瓶塞穿刺器保护套、瓶塞穿刺器、进气器件、管路（软管）、流量调节器、滴管、滴斗、自排气装置、注射件（选配）、药液过滤器（标称孔径为15μm）、外圆锥接头保护套（选配）、输液针（选配）和输液贴（选配，不含药物）组成；输液针是由连接座、防针刺装置（选配）、软管、针柄、针管和保护套组成。本产品制造材料聚氯乙烯（PVC）中的增塑剂为偏苯三酸三辛酯(TOTM）。经环氧乙烷灭菌，一次性使用。 | 本产品适用于重力作用下的静脉输液。 | 三类 | 本产品应贮存在无腐蚀性气体、通风良好、清洁的环境内，并远离含氯类消毒物品存放。本产品在运输过程中要谨防重压，阳光直晒和雨雪浸淋。有效期2年。 | PVC(不含DEHP)
一次性使用输液器 | 中选 | 无增量资格 | 3 | 24类 | 普通输液器（不含DEHP） | 一次性使用输液器 带针————一次性使用输液器 带针（菲邻苯自排气 带针） | 国械注准20153142327 | 河南曙光汇知康生物科技股份有限公司 | 河南曙光汇知康生物科技股份有限公司 | 0.8X27 TW LB | FPFYD-2 | 普通输液器 | PVC非DEHP | 自动排气 | 带针 | 导管长度（mm）：1300 | C1423012020000108496 | 0023013 | 无 | 由瓶塞穿刺器保护套、瓶塞穿刺器、进气器件、管路（软管）、流量调节器、滴管、滴斗、自排气装置、注射件（选配）、药液过滤器（标称孔径为15μm）、外圆锥接头保护套（选配）、输液针（选配）和输液贴（选配，不含药物）组成；输液针是由连接座、防针刺装置（选配）、软管、针柄、针管和保护套组成。本产品制造材料聚氯乙烯（PVC）中的增塑剂为偏苯三酸三辛酯(TOTM）。经环氧乙烷灭菌，一次性使用。 | 本产品适用于重力作用下的静脉输液。 | 三类 | 本产品应贮存在无腐蚀性气体、通风良好、清洁的环境内，并远离含氯类消毒物品存放。本产品在运输过程中要谨防重压，阳光直晒和雨雪浸淋。有效期2年。 | PVC(不含DEHP)
一次性使用输液器 | 中选 | 无增量资格 | 3 | 24类 | 普通输液器（不含DEHP） | 一次性使用输液器 带针————一次性使用输液器 带针（菲邻苯自排气 带针） | 国械注准20153142327 | 河南曙光汇知康生物科技股份有限公司 | 河南曙光汇知康生物科技股份有限公司 | 0.7X19 TW LB | FPFYB-9 | 普通输液器 | PVC非DEHP | 自动排气 | 带针 | 导管长度（mm）：1300 | C1423012020000108496 | 0023017 | 无 | 由瓶塞穿刺器保护套、瓶塞穿刺器、进气器件、管路（软管）、流量调节器、滴管、滴斗、自排气装置、注射件（选配）、药液过滤器（标称孔径为15μm）、外圆锥接头保护套（选配）、输液针（选配）和输液贴（选配，不含药物）组成；输液针是由连接座、防针刺装置（选配）、软管、针柄、针管和保护套组成。本产品制造材料聚氯乙烯（PVC）中的增塑剂为偏苯三酸三辛酯(TOTM）。经环氧乙烷灭菌，一次性使用。 | 本产品适用于重力作用下的静脉输液。 | 三类 | 本产品应贮存在无腐蚀性气体、通风良好、清洁的环境内，并远离含氯类消毒物品存放。本产品在运输过程中要谨防重压，阳光直晒和雨雪浸淋。有效期2年。 | PVC(不含DEHP)
一次性使用输液器 | 中选 | 无增量资格 | 3 | 24类 | 普通输液器（不含DEHP） | 一次性使用输液器 带针————一次性使用输液器 带针（菲邻苯自排气 带针） | 国械注准20153142327 | 河南曙光汇知康生物科技股份有限公司 | 河南曙光汇知康生物科技股份有限公司 | 0.55X16 RW LB | FPFSA-9 | 普通输液器 | PVC非DEHP | 自动排气 | 带针 | 导管长度（mm）：1300 | C1423012020000108496 | 0023021 | 无 | 由瓶塞穿刺器保护套、瓶塞穿刺器、进气器件、管路（软管）、流量调节器、滴管、滴斗、自排气装置、注射件（选配）、药液过滤器（标称孔径为15μm）、外圆锥接头保护套（选配）、输液针（选配）和输液贴（选配，不含药物）组成；输液针是由连接座、防针刺装置（选配）、软管、针柄、针管和保护套组成。本产品制造材料聚氯乙烯（PVC）中的增塑剂为偏苯三酸三辛酯(TOTM）。经环氧乙烷灭菌，一次性使用。 | 本产品适用于重力作用下的静脉输液。 | 三类 | 本产品应贮存在无腐蚀性气体、通风良好、清洁的环境内，并远离含氯类消毒物品存放。本产品在运输过程中要谨防重压，阳光直晒和雨雪浸淋。有效期2年。 | PVC(不含DEHP)
一次性使用输液器 | 中选 | 无增量资格 | 3 | 24类 | 普通输液器（不含DEHP） | 一次性使用输液器 带针————一次性使用输液器 带针（菲邻苯自排气 带针） | 国械注准20153142327 | 河南曙光汇知康生物科技股份有限公司 | 河南曙光汇知康生物科技股份有限公司 | 0.55X19 RW LB | FPFA-6 | 普通输液器 | PVC非DEHP | 自动排气 | 带针 | 导管长度（mm）：1300 | C1423012020000108496 | 0023022 | 无 | 由瓶塞穿刺器保护套、瓶塞穿刺器、进气器件、管路（软管）、流量调节器、滴管、滴斗、自排气装置、注射件（选配）、药液过滤器（标称孔径为15μm）、外圆锥接头保护套（选配）、输液针（选配）和输液贴（选配，不含药物）组成；输液针是由连接座、防针刺装置（选配）、软管、针柄、针管和保护套组成。本产品制造材料聚氯乙烯（PVC）中的增塑剂为偏苯三酸三辛酯(TOTM）。经环氧乙烷灭菌，一次性使用。 | 本产品适用于重力作用下的静脉输液。 | 三类 | 本产品应贮存在无腐蚀性气体、通风良好、清洁的环境内，并远离含氯类消毒物品存放。本产品在运输过程中要谨防重压，阳光直晒和雨雪浸淋。有效期2年。 | PVC(不含DEHP)
一次性使用输液器 | 中选 | 无增量资格 | 3 | 24类 | 普通输液器（不含DEHP） | 一次性使用输液器 带针————一次性使用输液器 带针（菲邻苯自排气 带针） | 国械注准20153142327 | 河南曙光汇知康生物科技股份有限公司 | 河南曙光汇知康生物科技股份有限公司 | 0.9X27 TW LB | FPFSA-3 | 普通输液器 | PVC非DEHP | 自动排气 | 带针 | 导管长度（mm）：1300 | C1423012020000108496 | 0023023 | 无 | 由瓶塞穿刺器保护套、瓶塞穿刺器、进气器件、管路（软管）、流量调节器、滴管、滴斗、自排气装置、注射件（选配）、药液过滤器（标称孔径为15μm）、外圆锥接头保护套（选配）、输液针（选配）和输液贴（选配，不含药物）组成；输液针是由连接座、防针刺装置（选配）、软管、针柄、针管和保护套组成。本产品制造材料聚氯乙烯（PVC）中的增塑剂为偏苯三酸三辛酯(TOTM）。经环氧乙烷灭菌，一次性使用。 | 本产品适用于重力作用下的静脉输液。 | 三类 | 本产品应贮存在无腐蚀性气体、通风良好、清洁的环境内，并远离含氯类消毒物品存放。本产品在运输过程中要谨防重压，阳光直晒和雨雪浸淋。有效期2年。 | PVC(不含DEHP)
一次性使用输液器 | 中选 | 无增量资格 | 3 | 24类 | 普通输液器（不含DEHP） | 一次性使用输液器 带针————一次性使用输液器 带针（菲邻苯自排气 带针） | 国械注准20153142327 | 河南曙光汇知康生物科技股份有限公司 | 河南曙光汇知康生物科技股份有限公司 | 0.7X 16TW LB | FPFA-4 | 普通输液器 | PVC非DEHP | 自动排气 | 带针 | 导管长度（mm）：1300 | C1423012020000108496 | 0023027 | 无 | 由瓶塞穿刺器保护套、瓶塞穿刺器、进气器件、管路（软管）、流量调节器、滴管、滴斗、自排气装置、注射件（选配）、药液过滤器（标称孔径为15μm）、外圆锥接头保护套（选配）、输液针（选配）和输液贴（选配，不含药物）组成；输液针是由连接座、防针刺装置（选配）、软管、针柄、针管和保护套组成。本产品制造材料聚氯乙烯（PVC）中的增塑剂为偏苯三酸三辛酯(TOTM）。经环氧乙烷灭菌，一次性使用。 | 本产品适用于重力作用下的静脉输液。 | 三类 | 本产品应贮存在无腐蚀性气体、通风良好、清洁的环境内，并远离含氯类消毒物品存放。本产品在运输过程中要谨防重压，阳光直晒和雨雪浸淋。有效期2年。 | PVC(不含DEHP)
一次性使用输液器 | 中选 | 无增量资格 | 3 | 24类 | 普通输液器（不含DEHP） | 一次性使用输液器 带针————一次性使用输液器 带针（菲邻苯自排气 带针） | 国械注准20153142327 | 河南曙光汇知康生物科技股份有限公司 | 河南曙光汇知康生物科技股份有限公司 | 0.5X19 RW LB | FPFSB-3 | 普通输液器 | PVC非DEHP | 自动排气 | 带针 | 导管长度（mm）：1300 | C1423012020000108496 | 0023032 | 无 | 由瓶塞穿刺器保护套、瓶塞穿刺器、进气器件、管路（软管）、流量调节器、滴管、滴斗、自排气装置、注射件（选配）、药液过滤器（标称孔径为15μm）、外圆锥接头保护套（选配）、输液针（选配）和输液贴（选配，不含药物）组成；输液针是由连接座、防针刺装置（选配）、软管、针柄、针管和保护套组成。本产品制造材料聚氯乙烯（PVC）中的增塑剂为偏苯三酸三辛酯(TOTM）。经环氧乙烷灭菌，一次性使用。 | 本产品适用于重力作用下的静脉输液。 | 三类 | 本产品应贮存在无腐蚀性气体、通风良好、清洁的环境内，并远离含氯类消毒物品存放。本产品在运输过程中要谨防重压，阳光直晒和雨雪浸淋。有效期2年。 | PVC(不含DEHP)
一次性使用输液器 | 中选 | 无增量资格 | 3 | 24类 | 普通输液器（不含DEHP） | 一次性使用输液器 带针————一次性使用输液器 带针（菲邻苯自排气 带针） | 国械注准20153142327 | 河南曙光汇知康生物科技股份有限公司 | 河南曙光汇知康生物科技股份有限公司 | 0.7X 16TW LB | FPFYB-9 | 普通输液器 | PVC非DEHP | 自动排气 | 带针 | 导管长度（mm）：1300 | C1423012020000108496 | 0023038 | 无 | 由瓶塞穿刺器保护套、瓶塞穿刺器、进气器件、管路（软管）、流量调节器、滴管、滴斗、自排气装置、注射件（选配）、药液过滤器（标称孔径为15μm）、外圆锥接头保护套（选配）、输液针（选配）和输液贴（选配，不含药物）组成；输液针是由连接座、防针刺装置（选配）、软管、针柄、针管和保护套组成。本产品制造材料聚氯乙烯（PVC）中的增塑剂为偏苯三酸三辛酯(TOTM）。经环氧乙烷灭菌，一次性使用。 | 本产品适用于重力作用下的静脉输液。 | 三类 | 本产品应贮存在无腐蚀性气体、通风良好、清洁的环境内，并远离含氯类消毒物品存放。本产品在运输过程中要谨防重压，阳光直晒和雨雪浸淋。有效期2年。 | PVC(不含DEHP)
一次性使用输液器 | 中选 | 无增量资格 | 3 | 24类 | 普通输液器（不含DEHP） | 一次性使用输液器 带针————一次性使用输液器 带针（菲邻苯自排气 带针） | 国械注准20153142327 | 河南曙光汇知康生物科技股份有限公司 | 河南曙光汇知康生物科技股份有限公司 | 0.45X16 RW SB | FPFYD-1 | 普通输液器 | PVC非DEHP | 自动排气 | 带针 | 导管长度（mm）：1300 | C1423012020000108496 | 0023039 | 无 | 由瓶塞穿刺器保护套、瓶塞穿刺器、进气器件、管路（软管）、流量调节器、滴管、滴斗、自排气装置、注射件（选配）、药液过滤器（标称孔径为15μm）、外圆锥接头保护套（选配）、输液针（选配）和输液贴（选配，不含药物）组成；输液针是由连接座、防针刺装置（选配）、软管、针柄、针管和保护套组成。本产品制造材料聚氯乙烯（PVC）中的增塑剂为偏苯三酸三辛酯(TOTM）。经环氧乙烷灭菌，一次性使用。 | 本产品适用于重力作用下的静脉输液。 | 三类 | 本产品应贮存在无腐蚀性气体、通风良好、清洁的环境内，并远离含氯类消毒物品存放。本产品在运输过程中要谨防重压，阳光直晒和雨雪浸淋。有效期2年。 | PVC(不含DEHP)
一次性使用输液器 | 中选 | 无增量资格 | 3 | 24类 | 普通输液器（不含DEHP） | 一次性使用输液器 带针————一次性使用输液器 带针（菲邻苯自排气 带针） | 国械注准20153142327 | 河南曙光汇知康生物科技股份有限公司 | 河南曙光汇知康生物科技股份有限公司 | 0.6X16 TW LB | FPFA-8 | 普通输液器 | PVC非DEHP | 自动排气 | 带针 | 导管长度（mm）：1300 | C1423012020000108496 | 0023041 | 无 | 由瓶塞穿刺器保护套、瓶塞穿刺器、进气器件、管路（软管）、流量调节器、滴管、滴斗、自排气装置、注射件（选配）、药液过滤器（标称孔径为15μm）、外圆锥接头保护套（选配）、输液针（选配）和输液贴（选配，不含药物）组成；输液针是由连接座、防针刺装置（选配）、软管、针柄、针管和保护套组成。本产品制造材料聚氯乙烯（PVC）中的增塑剂为偏苯三酸三辛酯(TOTM）。经环氧乙烷灭菌，一次性使用。 | 本产品适用于重力作用下的静脉输液。 | 三类 | 本产品应贮存在无腐蚀性气体、通风良好、清洁的环境内，并远离含氯类消毒物品存放。本产品在运输过程中要谨防重压，阳光直晒和雨雪浸淋。有效期2年。 | PVC(不含DEHP)
一次性使用输液器 | 中选 | 无增量资格 | 3 | 24类 | 普通输液器（不含DEHP） | 一次性使用输液器 带针————一次性使用输液器 带针（菲邻苯自排气 带针） | 国械注准20153142327 | 河南曙光汇知康生物科技股份有限公司 | 河南曙光汇知康生物科技股份有限公司 | 0.7X 16TW LB | FPFYA-7 | 普通输液器 | PVC非DEHP | 自动排气 | 带针 | 导管长度（mm）：1300 | C1423012020000108496 | 0023045 | 无 | 由瓶塞穿刺器保护套、瓶塞穿刺器、进气器件、管路（软管）、流量调节器、滴管、滴斗、自排气装置、注射件（选配）、药液过滤器（标称孔径为15μm）、外圆锥接头保护套（选配）、输液针（选配）和输液贴（选配，不含药物）组成；输液针是由连接座、防针刺装置（选配）、软管、针柄、针管和保护套组成。本产品制造材料聚氯乙烯（PVC）中的增塑剂为偏苯三酸三辛酯(TOTM）。经环氧乙烷灭菌，一次性使用。 | 本产品适用于重力作用下的静脉输液。 | 三类 | 本产品应贮存在无腐蚀性气体、通风良好、清洁的环境内，并远离含氯类消毒物品存放。本产品在运输过程中要谨防重压，阳光直晒和雨雪浸淋。有效期2年。 | PVC(不含DEHP)
一次性使用输液器 | 中选 | 无增量资格 | 3 | 24类 | 普通输液器（不含DEHP） | 一次性使用输液器 带针————一次性使用输液器 带针（菲邻苯自排气 带针） | 国械注准20153142327 | 河南曙光汇知康生物科技股份有限公司 | 河南曙光汇知康生物科技股份有限公司 | 0.55X16 RW LB | FPFB-1 | 普通输液器 | PVC非DEHP | 自动排气 | 带针 | 导管长度（mm）：1300 | C1423012020000108496 | 0023047 | 无 | 由瓶塞穿刺器保护套、瓶塞穿刺器、进气器件、管路（软管）、流量调节器、滴管、滴斗、自排气装置、注射件（选配）、药液过滤器（标称孔径为15μm）、外圆锥接头保护套（选配）、输液针（选配）和输液贴（选配，不含药物）组成；输液针是由连接座、防针刺装置（选配）、软管、针柄、针管和保护套组成。本产品制造材料聚氯乙烯（PVC）中的增塑剂为偏苯三酸三辛酯(TOTM）。经环氧乙烷灭菌，一次性使用。 | 本产品适用于重力作用下的静脉输液。 | 三类 | 本产品应贮存在无腐蚀性气体、通风良好、清洁的环境内，并远离含氯类消毒物品存放。本产品在运输过程中要谨防重压，阳光直晒和雨雪浸淋。有效期2年。 | PVC(不含DEHP)
一次性使用输液器 | 中选 | 无增量资格 | 3 | 24类 | 普通输液器（不含DEHP） | 一次性使用输液器 带针————一次性使用输液器 带针（菲邻苯自排气 带针） | 国械注准20153142327 | 河南曙光汇知康生物科技股份有限公司 | 河南曙光汇知康生物科技股份有限公司 | 0.5X19 RW LB | FPFYA-4 | 普通输液器 | PVC非DEHP | 自动排气 | 带针 | 导管长度（mm）：1300 | C1423012020000108496 | 0023049 | 无 | 由瓶塞穿刺器保护套、瓶塞穿刺器、进气器件、管路（软管）、流量调节器、滴管、滴斗、自排气装置、注射件（选配）、药液过滤器（标称孔径为15μm）、外圆锥接头保护套（选配）、输液针（选配）和输液贴（选配，不含药物）组成；输液针是由连接座、防针刺装置（选配）、软管、针柄、针管和保护套组成。本产品制造材料聚氯乙烯（PVC）中的增塑剂为偏苯三酸三辛酯(TOTM）。经环氧乙烷灭菌，一次性使用。 | 本产品适用于重力作用下的静脉输液。 | 三类 | 本产品应贮存在无腐蚀性气体、通风良好、清洁的环境内，并远离含氯类消毒物品存放。本产品在运输过程中要谨防重压，阳光直晒和雨雪浸淋。有效期2年。 | PVC(不含DEHP)
一次性使用输液器 | 中选 | 无增量资格 | 3 | 24类 | 普通输液器（不含DEHP） | 一次性使用输液器 带针————一次性使用输液器 带针（菲邻苯自排气 带针） | 国械注准20153142327 | 河南曙光汇知康生物科技股份有限公司 | 河南曙光汇知康生物科技股份有限公司 | 1.2X31 TW LB | FPFSA-4 | 普通输液器 | PVC非DEHP | 自动排气 | 带针 | 导管长度（mm）：1300 | C1423012020000108496 | 0023053 | 无 | 由瓶塞穿刺器保护套、瓶塞穿刺器、进气器件、管路（软管）、流量调节器、滴管、滴斗、自排气装置、注射件（选配）、药液过滤器（标称孔径为15μm）、外圆锥接头保护套（选配）、输液针（选配）和输液贴（选配，不含药物）组成；输液针是由连接座、防针刺装置（选配）、软管、针柄、针管和保护套组成。本产品制造材料聚氯乙烯（PVC）中的增塑剂为偏苯三酸三辛酯(TOTM）。经环氧乙烷灭菌，一次性使用。 | 本产品适用于重力作用下的静脉输液。 | 三类 | 本产品应贮存在无腐蚀性气体、通风良好、清洁的环境内，并远离含氯类消毒物品存放。本产品在运输过程中要谨防重压，阳光直晒和雨雪浸淋。有效期2年。 | PVC(不含DEHP)
一次性使用输液器 | 中选 | 无增量资格 | 3 | 24类 | 普通输液器（不含DEHP） | 一次性使用输液器 带针————一次性使用输液器 带针（菲邻苯自排气 带针） | 国械注准20153142327 | 河南曙光汇知康生物科技股份有限公司 | 河南曙光汇知康生物科技股份有限公司 | 0.6X19 TW LB | FPFA-7 | 普通输液器 | PVC非DEHP | 自动排气 | 带针 | 导管长度（mm）：1300 | C1423012020000108496 | 0023055 | 无 | 由瓶塞穿刺器保护套、瓶塞穿刺器、进气器件、管路（软管）、流量调节器、滴管、滴斗、自排气装置、注射件（选配）、药液过滤器（标称孔径为15μm）、外圆锥接头保护套（选配）、输液针（选配）和输液贴（选配，不含药物）组成；输液针是由连接座、防针刺装置（选配）、软管、针柄、针管和保护套组成。本产品制造材料聚氯乙烯（PVC）中的增塑剂为偏苯三酸三辛酯(TOTM）。经环氧乙烷灭菌，一次性使用。 | 本产品适用于重力作用下的静脉输液。 | 三类 | 本产品应贮存在无腐蚀性气体、通风良好、清洁的环境内，并远离含氯类消毒物品存放。本产品在运输过程中要谨防重压，阳光直晒和雨雪浸淋。有效期2年。 | PVC(不含DEHP)
一次性使用输液器 | 中选 | 无增量资格 | 3 | 24类 | 普通输液器（不含DEHP） | 一次性使用输液器 带针————一次性使用输液器 带针（菲邻苯自排气 带针） | 国械注准20153142327 | 河南曙光汇知康生物科技股份有限公司 | 河南曙光汇知康生物科技股份有限公司 | 0.55X16 RW LB | FPFYB-7 | 普通输液器 | PVC非DEHP | 自动排气 | 带针 | 导管长度（mm）：1300 | C1423012020000108496 | 0023056 | 无 | 由瓶塞穿刺器保护套、瓶塞穿刺器、进气器件、管路（软管）、流量调节器、滴管、滴斗、自排气装置、注射件（选配）、药液过滤器（标称孔径为15μm）、外圆锥接头保护套（选配）、输液针（选配）和输液贴（选配，不含药物）组成；输液针是由连接座、防针刺装置（选配）、软管、针柄、针管和保护套组成。本产品制造材料聚氯乙烯（PVC）中的增塑剂为偏苯三酸三辛酯(TOTM）。经环氧乙烷灭菌，一次性使用。 | 本产品适用于重力作用下的静脉输液。 | 三类 | 本产品应贮存在无腐蚀性气体、通风良好、清洁的环境内，并远离含氯类消毒物品存放。本产品在运输过程中要谨防重压，阳光直晒和雨雪浸淋。有效期2年。 | PVC(不含DEHP)
一次性使用输液器 | 中选 | 无增量资格 | 3 | 24类 | 普通输液器（不含DEHP） | 一次性使用输液器 带针————一次性使用输液器 带针（菲邻苯自排气 带针） | 国械注准20153142327 | 河南曙光汇知康生物科技股份有限公司 | 河南曙光汇知康生物科技股份有限公司 | 0.45X16 RW SB | FPFSA-9 | 普通输液器 | PVC非DEHP | 自动排气 | 带针 | 导管长度（mm）：1300 | C1423012020000108496 | 0023058 | 无 | 由瓶塞穿刺器保护套、瓶塞穿刺器、进气器件、管路（软管）、流量调节器、滴管、滴斗、自排气装置、注射件（选配）、药液过滤器（标称孔径为15μm）、外圆锥接头保护套（选配）、输液针（选配）和输液贴（选配，不含药物）组成；输液针是由连接座、防针刺装置（选配）、软管、针柄、针管和保护套组成。本产品制造材料聚氯乙烯（PVC）中的增塑剂为偏苯三酸三辛酯(TOTM）。经环氧乙烷灭菌，一次性使用。 | 本产品适用于重力作用下的静脉输液。 | 三类 | 本产品应贮存在无腐蚀性气体、通风良好、清洁的环境内，并远离含氯类消毒物品存放。本产品在运输过程中要谨防重压，阳光直晒和雨雪浸淋。有效期2年。 | PVC(不含DEHP)
一次性使用输液器 | 中选 | 无增量资格 | 3 | 24类 | 普通输液器（不含DEHP） | 一次性使用输液器 带针————一次性使用输液器 带针（菲邻苯自排气 带针） | 国械注准20153142327 | 河南曙光汇知康生物科技股份有限公司 | 河南曙光汇知康生物科技股份有限公司 | 0.45X16 RW SB | FPFSB-3 | 普通输液器 | PVC非DEHP | 自动排气 | 带针 | 导管长度（mm）：1300 | C1423012020000108496 | 0023059 | 无 | 由瓶塞穿刺器保护套、瓶塞穿刺器、进气器件、管路（软管）、流量调节器、滴管、滴斗、自排气装置、注射件（选配）、药液过滤器（标称孔径为15μm）、外圆锥接头保护套（选配）、输液针（选配）和输液贴（选配，不含药物）组成；输液针是由连接座、防针刺装置（选配）、软管、针柄、针管和保护套组成。本产品制造材料聚氯乙烯（PVC）中的增塑剂为偏苯三酸三辛酯(TOTM）。经环氧乙烷灭菌，一次性使用。 | 本产品适用于重力作用下的静脉输液。 | 三类 | 本产品应贮存在无腐蚀性气体、通风良好、清洁的环境内，并远离含氯类消毒物品存放。本产品在运输过程中要谨防重压，阳光直晒和雨雪浸淋。有效期2年。 | PVC(不含DEHP)
一次性使用输液器 | 中选 | 无增量资格 | 3 | 24类 | 普通输液器（不含DEHP） | 一次性使用输液器 带针————一次性使用输液器 带针（菲邻苯自排气 带针） | 国械注准20153142327 | 河南曙光汇知康生物科技股份有限公司 | 河南曙光汇知康生物科技股份有限公司 | 0.55X19 RW LB | FPFYB-9 | 普通输液器 | PVC非DEHP | 自动排气 | 带针 | 导管长度（mm）：1300 | C1423012020000108496 | 0023061 | 无 | 由瓶塞穿刺器保护套、瓶塞穿刺器、进气器件、管路（软管）、流量调节器、滴管、滴斗、自排气装置、注射件（选配）、药液过滤器（标称孔径为15μm）、外圆锥接头保护套（选配）、输液针（选配）和输液贴（选配，不含药物）组成；输液针是由连接座、防针刺装置（选配）、软管、针柄、针管和保护套组成。本产品制造材料聚氯乙烯（PVC）中的增塑剂为偏苯三酸三辛酯(TOTM）。经环氧乙烷灭菌，一次性使用。 | 本产品适用于重力作用下的静脉输液。 | 三类 | 本产品应贮存在无腐蚀性气体、通风良好、清洁的环境内，并远离含氯类消毒物品存放。本产品在运输过程中要谨防重压，阳光直晒和雨雪浸淋。有效期2年。 | PVC(不含DEHP)
一次性使用输液器 | 中选 | 无增量资格 | 3 | 24类 | 普通输液器（不含DEHP） | 一次性使用输液器 带针————一次性使用输液器 带针（菲邻苯自排气 带针） | 国械注准20153142327 | 河南曙光汇知康生物科技股份有限公司 | 河南曙光汇知康生物科技股份有限公司 | 0.55X25 RW LB | FPFSA-1 | 普通输液器 | PVC非DEHP | 自动排气 | 带针 | 导管长度（mm）：1300 | C1423012020000108496 | 0023066 | 无 | 由瓶塞穿刺器保护套、瓶塞穿刺器、进气器件、管路（软管）、流量调节器、滴管、滴斗、自排气装置、注射件（选配）、药液过滤器（标称孔径为15μm）、外圆锥接头保护套（选配）、输液针（选配）和输液贴（选配，不含药物）组成；输液针是由连接座、防针刺装置（选配）、软管、针柄、针管和保护套组成。本产品制造材料聚氯乙烯（PVC）中的增塑剂为偏苯三酸三辛酯(TOTM）。经环氧乙烷灭菌，一次性使用。 | 本产品适用于重力作用下的静脉输液。 | 三类 | 本产品应贮存在无腐蚀性气体、通风良好、清洁的环境内，并远离含氯类消毒物品存放。本产品在运输过程中要谨防重压，阳光直晒和雨雪浸淋。有效期2年。 | PVC(不含DEHP)
一次性使用输液器 | 中选 | 无增量资格 | 3 | 24类 | 普通输液器（不含DEHP） | 一次性使用输液器 带针————一次性使用输液器 带针（菲邻苯自排气 带针） | 国械注准20153142327 | 河南曙光汇知康生物科技股份有限公司 | 河南曙光汇知康生物科技股份有限公司 | 0.6X25 TW LB | FPFYD-4 | 普通输液器 | PVC非DEHP | 自动排气 | 带针 | 导管长度（mm）：1300 | C1423012020000108496 | 0023067 | 无 | 由瓶塞穿刺器保护套、瓶塞穿刺器、进气器件、管路（软管）、流量调节器、滴管、滴斗、自排气装置、注射件（选配）、药液过滤器（标称孔径为15μm）、外圆锥接头保护套（选配）、输液针（选配）和输液贴（选配，不含药物）组成；输液针是由连接座、防针刺装置（选配）、软管、针柄、针管和保护套组成。本产品制造材料聚氯乙烯（PVC）中的增塑剂为偏苯三酸三辛酯(TOTM）。经环氧乙烷灭菌，一次性使用。 | 本产品适用于重力作用下的静脉输液。 | 三类 | 本产品应贮存在无腐蚀性气体、通风良好、清洁的环境内，并远离含氯类消毒物品存放。本产品在运输过程中要谨防重压，阳光直晒和雨雪浸淋。有效期2年。 | PVC(不含DEHP)
一次性使用输液器 | 中选 | 无增量资格 | 3 | 24类 | 普通输液器（不含DEHP） | 一次性使用输液器 带针————一次性使用输液器 带针（菲邻苯自排气 带针） | 国械注准20153142327 | 河南曙光汇知康生物科技股份有限公司 | 河南曙光汇知康生物科技股份有限公司 | 0.6X25 TW LB | FPFYA-8 | 普通输液器 | PVC非DEHP | 自动排气 | 带针 | 导管长度（mm）：1300 | C1423012020000108496 | 0023069 | 无 | 由瓶塞穿刺器保护套、瓶塞穿刺器、进气器件、管路（软管）、流量调节器、滴管、滴斗、自排气装置、注射件（选配）、药液过滤器（标称孔径为15μm）、外圆锥接头保护套（选配）、输液针（选配）和输液贴（选配，不含药物）组成；输液针是由连接座、防针刺装置（选配）、软管、针柄、针管和保护套组成。本产品制造材料聚氯乙烯（PVC）中的增塑剂为偏苯三酸三辛酯(TOTM）。经环氧乙烷灭菌，一次性使用。 | 本产品适用于重力作用下的静脉输液。 | 三类 | 本产品应贮存在无腐蚀性气体、通风良好、清洁的环境内，并远离含氯类消毒物品存放。本产品在运输过程中要谨防重压，阳光直晒和雨雪浸淋。有效期2年。 | PVC(不含DEHP)
一次性使用输液器 | 中选 | 无增量资格 | 3 | 24类 | 普通输液器（不含DEHP） | 一次性使用输液器 带针————一次性使用输液器 带针（菲邻苯自排气 带针） | 国械注准20153142327 | 河南曙光汇知康生物科技股份有限公司 | 河南曙光汇知康生物科技股份有限公司 | 0.6X16 TW LB | FPFYB-1 | 普通输液器 | PVC非DEHP | 自动排气 | 带针 | 导管长度（mm）：1300 | C1423012020000108496 | 0023079 | 无 | 由瓶塞穿刺器保护套、瓶塞穿刺器、进气器件、管路（软管）、流量调节器、滴管、滴斗、自排气装置、注射件（选配）、药液过滤器（标称孔径为15μm）、外圆锥接头保护套（选配）、输液针（选配）和输液贴（选配，不含药物）组成；输液针是由连接座、防针刺装置（选配）、软管、针柄、针管和保护套组成。本产品制造材料聚氯乙烯（PVC）中的增塑剂为偏苯三酸三辛酯(TOTM）。经环氧乙烷灭菌，一次性使用。 | 本产品适用于重力作用下的静脉输液。 | 三类 | 本产品应贮存在无腐蚀性气体、通风良好、清洁的环境内，并远离含氯类消毒物品存放。本产品在运输过程中要谨防重压，阳光直晒和雨雪浸淋。有效期2年。 | PVC(不含DEHP)
一次性使用输液器 | 中选 | 无增量资格 | 3 | 24类 | 普通输液器（不含DEHP） | 一次性使用输液器 带针————一次性使用输液器 带针（菲邻苯自排气 带针） | 国械注准20153142327 | 河南曙光汇知康生物科技股份有限公司 | 河南曙光汇知康生物科技股份有限公司 | 0.6X16 TW LB | FPFB-3 | 普通输液器 | PVC非DEHP | 自动排气 | 带针 | 导管长度（mm）：1300 | C1423012020000108496 | 0023084 | 无 | 由瓶塞穿刺器保护套、瓶塞穿刺器、进气器件、管路（软管）、流量调节器、滴管、滴斗、自排气装置、注射件（选配）、药液过滤器（标称孔径为15μm）、外圆锥接头保护套（选配）、输液针（选配）和输液贴（选配，不含药物）组成；输液针是由连接座、防针刺装置（选配）、软管、针柄、针管和保护套组成。本产品制造材料聚氯乙烯（PVC）中的增塑剂为偏苯三酸三辛酯(TOTM）。经环氧乙烷灭菌，一次性使用。 | 本产品适用于重力作用下的静脉输液。 | 三类 | 本产品应贮存在无腐蚀性气体、通风良好、清洁的环境内，并远离含氯类消毒物品存放。本产品在运输过程中要谨防重压，阳光直晒和雨雪浸淋。有效期2年。 | PVC(不含DEHP)
一次性使用输液器 | 中选 | 无增量资格 | 3 | 24类 | 普通输液器（不含DEHP） | 一次性使用输液器 带针————一次性使用输液器 带针（菲邻苯自排气 带针） | 国械注准20153142327 | 河南曙光汇知康生物科技股份有限公司 | 河南曙光汇知康生物科技股份有限公司 | 1.2X31 TW LB | FPFSB-6 | 普通输液器 | PVC非DEHP | 自动排气 | 带针 | 导管长度（mm）：1300 | C1423012020000108496 | 0023086 | 无 | 由瓶塞穿刺器保护套、瓶塞穿刺器、进气器件、管路（软管）、流量调节器、滴管、滴斗、自排气装置、注射件（选配）、药液过滤器（标称孔径为15μm）、外圆锥接头保护套（选配）、输液针（选配）和输液贴（选配，不含药物）组成；输液针是由连接座、防针刺装置（选配）、软管、针柄、针管和保护套组成。本产品制造材料聚氯乙烯（PVC）中的增塑剂为偏苯三酸三辛酯(TOTM）。经环氧乙烷灭菌，一次性使用。 | 本产品适用于重力作用下的静脉输液。 | 三类 | 本产品应贮存在无腐蚀性气体、通风良好、清洁的环境内，并远离含氯类消毒物品存放。本产品在运输过程中要谨防重压，阳光直晒和雨雪浸淋。有效期2年。 | PVC(不含DEHP)
一次性使用输液器 | 中选 | 无增量资格 | 3 | 24类 | 普通输液器（不含DEHP） | 一次性使用输液器 带针————一次性使用输液器 带针（菲邻苯自排气 带针） | 国械注准20153142327 | 河南曙光汇知康生物科技股份有限公司 | 河南曙光汇知康生物科技股份有限公司 | 0.6X16 TW LB | FPFD-3 | 普通输液器 | PVC非DEHP | 自动排气 | 带针 | 导管长度（mm）：1300 | C1423012020000108496 | 0023087 | 无 | 由瓶塞穿刺器保护套、瓶塞穿刺器、进气器件、管路（软管）、流量调节器、滴管、滴斗、自排气装置、注射件（选配）、药液过滤器（标称孔径为15μm）、外圆锥接头保护套（选配）、输液针（选配）和输液贴（选配，不含药物）组成；输液针是由连接座、防针刺装置（选配）、软管、针柄、针管和保护套组成。本产品制造材料聚氯乙烯（PVC）中的增塑剂为偏苯三酸三辛酯(TOTM）。经环氧乙烷灭菌，一次性使用。 | 本产品适用于重力作用下的静脉输液。 | 三类 | 本产品应贮存在无腐蚀性气体、通风良好、清洁的环境内，并远离含氯类消毒物品存放。本产品在运输过程中要谨防重压，阳光直晒和雨雪浸淋。有效期2年。 | PVC(不含DEHP)
一次性使用输液器 | 中选 | 无增量资格 | 3 | 24类 | 普通输液器（不含DEHP） | 一次性使用输液器 带针————一次性使用输液器 带针（菲邻苯自排气 带针） | 国械注准20153142327 | 河南曙光汇知康生物科技股份有限公司 | 河南曙光汇知康生物科技股份有限公司 | 0.6X19 TW LB | FPFB-1 | 普通输液器 | PVC非DEHP | 自动排气 | 带针 | 导管长度（mm）：1300 | C1423012020000108496 | 0023093 | 无 | 由瓶塞穿刺器保护套、瓶塞穿刺器、进气器件、管路（软管）、流量调节器、滴管、滴斗、自排气装置、注射件（选配）、药液过滤器（标称孔径为15μm）、外圆锥接头保护套（选配）、输液针（选配）和输液贴（选配，不含药物）组成；输液针是由连接座、防针刺装置（选配）、软管、针柄、针管和保护套组成。本产品制造材料聚氯乙烯（PVC）中的增塑剂为偏苯三酸三辛酯(TOTM）。经环氧乙烷灭菌，一次性使用。 | 本产品适用于重力作用下的静脉输液。 | 三类 | 本产品应贮存在无腐蚀性气体、通风良好、清洁的环境内，并远离含氯类消毒物品存放。本产品在运输过程中要谨防重压，阳光直晒和雨雪浸淋。有效期2年。 | PVC(不含DEHP)
一次性使用输液器 | 中选 | 无增量资格 | 3 | 24类 | 普通输液器（不含DEHP） | 一次性使用输液器 带针————一次性使用输液器 带针（菲邻苯自排气 带针） | 国械注准20153142327 | 河南曙光汇知康生物科技股份有限公司 | 河南曙光汇知康生物科技股份有限公司 | 0.55X19 RW LB | FPFYC-3 | 普通输液器 | PVC非DEHP | 自动排气 | 带针 | 导管长度（mm）：1300 | C1423012020000108496 | 0023094 | 无 | 由瓶塞穿刺器保护套、瓶塞穿刺器、进气器件、管路（软管）、流量调节器、滴管、滴斗、自排气装置、注射件（选配）、药液过滤器（标称孔径为15μm）、外圆锥接头保护套（选配）、输液针（选配）和输液贴（选配，不含药物）组成；输液针是由连接座、防针刺装置（选配）、软管、针柄、针管和保护套组成。本产品制造材料聚氯乙烯（PVC）中的增塑剂为偏苯三酸三辛酯(TOTM）。经环氧乙烷灭菌，一次性使用。 | 本产品适用于重力作用下的静脉输液。 | 三类 | 本产品应贮存在无腐蚀性气体、通风良好、清洁的环境内，并远离含氯类消毒物品存放。本产品在运输过程中要谨防重压，阳光直晒和雨雪浸淋。有效期2年。 | PVC(不含DEHP)
一次性使用输液器 | 中选 | 无增量资格 | 3 | 24类 | 普通输液器（不含DEHP） | 一次性使用输液器 带针————一次性使用输液器 带针（菲邻苯自排气 带针） | 国械注准20153142327 | 河南曙光汇知康生物科技股份有限公司 | 河南曙光汇知康生物科技股份有限公司 | 0.6X16 TW LB | FPFYA-4 | 普通输液器 | PVC非DEHP | 自动排气 | 带针 | 导管长度（mm）：1300 | C1423012020000108496 | 0023095 | 无 | 由瓶塞穿刺器保护套、瓶塞穿刺器、进气器件、管路（软管）、流量调节器、滴管、滴斗、自排气装置、注射件（选配）、药液过滤器（标称孔径为15μm）、外圆锥接头保护套（选配）、输液针（选配）和输液贴（选配，不含药物）组成；输液针是由连接座、防针刺装置（选配）、软管、针柄、针管和保护套组成。本产品制造材料聚氯乙烯（PVC）中的增塑剂为偏苯三酸三辛酯(TOTM）。经环氧乙烷灭菌，一次性使用。 | 本产品适用于重力作用下的静脉输液。 | 三类 | 本产品应贮存在无腐蚀性气体、通风良好、清洁的环境内，并远离含氯类消毒物品存放。本产品在运输过程中要谨防重压，阳光直晒和雨雪浸淋。有效期2年。 | PVC(不含DEHP)
一次性使用输液器 | 中选 | 无增量资格 | 3 | 24类 | 普通输液器（不含DEHP） | 一次性使用输液器 带针————一次性使用输液器 带针（菲邻苯自排气 带针） | 国械注准20153142327 | 河南曙光汇知康生物科技股份有限公司 | 河南曙光汇知康生物科技股份有限公司 | 0.7X25 TW LB | FPFYB-7 | 普通输液器 | PVC非DEHP | 自动排气 | 带针 | 导管长度（mm）：1300 | C1423012020000108496 | 0023096 | 无 | 由瓶塞穿刺器保护套、瓶塞穿刺器、进气器件、管路（软管）、流量调节器、滴管、滴斗、自排气装置、注射件（选配）、药液过滤器（标称孔径为15μm）、外圆锥接头保护套（选配）、输液针（选配）和输液贴（选配，不含药物）组成；输液针是由连接座、防针刺装置（选配）、软管、针柄、针管和保护套组成。本产品制造材料聚氯乙烯（PVC）中的增塑剂为偏苯三酸三辛酯(TOTM）。经环氧乙烷灭菌，一次性使用。 | 本产品适用于重力作用下的静脉输液。 | 三类 | 本产品应贮存在无腐蚀性气体、通风良好、清洁的环境内，并远离含氯类消毒物品存放。本产品在运输过程中要谨防重压，阳光直晒和雨雪浸淋。有效期2年。 | PVC(不含DEHP)
一次性使用输液器 | 中选 | 无增量资格 | 3 | 24类 | 普通输液器（不含DEHP） | 一次性使用输液器 带针————一次性使用输液器 带针（菲邻苯自排气 带针） | 国械注准20153142327 | 河南曙光汇知康生物科技股份有限公司 | 河南曙光汇知康生物科技股份有限公司 | 0.8X27 TW LB | FPFSA-3 | 普通输液器 | PVC非DEHP | 自动排气 | 带针 | 导管长度（mm）：1300 | C1423012020000108496 | 0023097 | 无 | 由瓶塞穿刺器保护套、瓶塞穿刺器、进气器件、管路（软管）、流量调节器、滴管、滴斗、自排气装置、注射件（选配）、药液过滤器（标称孔径为15μm）、外圆锥接头保护套（选配）、输液针（选配）和输液贴（选配，不含药物）组成；输液针是由连接座、防针刺装置（选配）、软管、针柄、针管和保护套组成。本产品制造材料聚氯乙烯（PVC）中的增塑剂为偏苯三酸三辛酯(TOTM）。经环氧乙烷灭菌，一次性使用。 | 本产品适用于重力作用下的静脉输液。 | 三类 | 本产品应贮存在无腐蚀性气体、通风良好、清洁的环境内，并远离含氯类消毒物品存放。本产品在运输过程中要谨防重压，阳光直晒和雨雪浸淋。有效期2年。 | PVC(不含DEHP)
一次性使用输液器 | 中选 | 无增量资格 | 3 | 24类 | 普通输液器（不含DEHP） | 一次性使用输液器 带针————一次性使用输液器 带针（菲邻苯自排气 带针） | 国械注准20153142327 | 河南曙光汇知康生物科技股份有限公司 | 河南曙光汇知康生物科技股份有限公司 | 1.2X31 TW LB | FPFB-8 | 普通输液器 | PVC非DEHP | 自动排气 | 带针 | 导管长度（mm）：1300 | C1423012020000108496 | 0023099 | 无 | 由瓶塞穿刺器保护套、瓶塞穿刺器、进气器件、管路（软管）、流量调节器、滴管、滴斗、自排气装置、注射件（选配）、药液过滤器（标称孔径为15μm）、外圆锥接头保护套（选配）、输液针（选配）和输液贴（选配，不含药物）组成；输液针是由连接座、防针刺装置（选配）、软管、针柄、针管和保护套组成。本产品制造材料聚氯乙烯（PVC）中的增塑剂为偏苯三酸三辛酯(TOTM）。经环氧乙烷灭菌，一次性使用。 | 本产品适用于重力作用下的静脉输液。 | 三类 | 本产品应贮存在无腐蚀性气体、通风良好、清洁的环境内，并远离含氯类消毒物品存放。本产品在运输过程中要谨防重压，阳光直晒和雨雪浸淋。有效期2年。 | PVC(不含DEHP)
一次性使用输液器 | 中选 | 无增量资格 | 3 | 24类 | 普通输液器（不含DEHP） | 一次性使用输液器 带针————一次性使用输液器 带针（菲邻苯自排气 带针） | 国械注准20153142327 | 河南曙光汇知康生物科技股份有限公司 | 河南曙光汇知康生物科技股份有限公司 | 0.6X16 TW LB | FPFC-2 | 普通输液器 | PVC非DEHP | 自动排气 | 带针 | 导管长度（mm）：1300 | C1423012020000108496 | 0023100 | 无 | 由瓶塞穿刺器保护套、瓶塞穿刺器、进气器件、管路（软管）、流量调节器、滴管、滴斗、自排气装置、注射件（选配）、药液过滤器（标称孔径为15μm）、外圆锥接头保护套（选配）、输液针（选配）和输液贴（选配，不含药物）组成；输液针是由连接座、防针刺装置（选配）、软管、针柄、针管和保护套组成。本产品制造材料聚氯乙烯（PVC）中的增塑剂为偏苯三酸三辛酯(TOTM）。经环氧乙烷灭菌，一次性使用。 | 本产品适用于重力作用下的静脉输液。 | 三类 | 本产品应贮存在无腐蚀性气体、通风良好、清洁的环境内，并远离含氯类消毒物品存放。本产品在运输过程中要谨防重压，阳光直晒和雨雪浸淋。有效期2年。 | PVC(不含DEHP)
一次性使用输液器 | 中选 | 无增量资格 | 3 | 24类 | 普通输液器（不含DEHP） | 一次性使用输液器 带针————一次性使用输液器 带针（菲邻苯自排气 带针） | 国械注准20153142327 | 河南曙光汇知康生物科技股份有限公司 | 河南曙光汇知康生物科技股份有限公司 | 0.55X16 RW LB | FPFD-4 | 普通输液器 | PVC非DEHP | 自动排气 | 带针 | 导管长度（mm）：1300 | C1423012020000108496 | 0023105 | 无 | 由瓶塞穿刺器保护套、瓶塞穿刺器、进气器件、管路（软管）、流量调节器、滴管、滴斗、自排气装置、注射件（选配）、药液过滤器（标称孔径为15μm）、外圆锥接头保护套（选配）、输液针（选配）和输液贴（选配，不含药物）组成；输液针是由连接座、防针刺装置（选配）、软管、针柄、针管和保护套组成。本产品制造材料聚氯乙烯（PVC）中的增塑剂为偏苯三酸三辛酯(TOTM）。经环氧乙烷灭菌，一次性使用。 | 本产品适用于重力作用下的静脉输液。 | 三类 | 本产品应贮存在无腐蚀性气体、通风良好、清洁的环境内，并远离含氯类消毒物品存放。本产品在运输过程中要谨防重压，阳光直晒和雨雪浸淋。有效期2年。 | PVC(不含DEHP)
一次性使用输液器 | 中选 | 无增量资格 | 3 | 24类 | 普通输液器（不含DEHP） | 一次性使用输液器 带针————一次性使用输液器 带针（菲邻苯自排气 带针） | 国械注准20153142327 | 河南曙光汇知康生物科技股份有限公司 | 河南曙光汇知康生物科技股份有限公司 | 1.2X31 TW LB | FPFYB-6 | 普通输液器 | PVC非DEHP | 自动排气 | 带针 | 导管长度（mm）：1300 | C1423012020000108496 | 0023108 | 无 | 由瓶塞穿刺器保护套、瓶塞穿刺器、进气器件、管路（软管）、流量调节器、滴管、滴斗、自排气装置、注射件（选配）、药液过滤器（标称孔径为15μm）、外圆锥接头保护套（选配）、输液针（选配）和输液贴（选配，不含药物）组成；输液针是由连接座、防针刺装置（选配）、软管、针柄、针管和保护套组成。本产品制造材料聚氯乙烯（PVC）中的增塑剂为偏苯三酸三辛酯(TOTM）。经环氧乙烷灭菌，一次性使用。 | 本产品适用于重力作用下的静脉输液。 | 三类 | 本产品应贮存在无腐蚀性气体、通风良好、清洁的环境内，并远离含氯类消毒物品存放。本产品在运输过程中要谨防重压，阳光直晒和雨雪浸淋。有效期2年。 | PVC(不含DEHP)
一次性使用输液器 | 中选 | 无增量资格 | 3 | 24类 | 普通输液器（不含DEHP） | 一次性使用输液器 带针————一次性使用输液器 带针（菲邻苯自排气 带针） | 国械注准20153142327 | 河南曙光汇知康生物科技股份有限公司 | 河南曙光汇知康生物科技股份有限公司 | 0.55X25 RW LB | FPFB-9 | 普通输液器 | PVC非DEHP | 自动排气 | 带针 | 导管长度（mm）：1300 | C1423012020000108496 | 0023110 | 无 | 由瓶塞穿刺器保护套、瓶塞穿刺器、进气器件、管路（软管）、流量调节器、滴管、滴斗、自排气装置、注射件（选配）、药液过滤器（标称孔径为15μm）、外圆锥接头保护套（选配）、输液针（选配）和输液贴（选配，不含药物）组成；输液针是由连接座、防针刺装置（选配）、软管、针柄、针管和保护套组成。本产品制造材料聚氯乙烯（PVC）中的增塑剂为偏苯三酸三辛酯(TOTM）。经环氧乙烷灭菌，一次性使用。 | 本产品适用于重力作用下的静脉输液。 | 三类 | 本产品应贮存在无腐蚀性气体、通风良好、清洁的环境内，并远离含氯类消毒物品存放。本产品在运输过程中要谨防重压，阳光直晒和雨雪浸淋。有效期2年。 | PVC(不含DEHP)
一次性使用输液器 | 中选 | 无增量资格 | 3 | 24类 | 普通输液器（不含DEHP） | 一次性使用输液器 带针————一次性使用输液器 带针（菲邻苯自排气 带针） | 国械注准20153142327 | 河南曙光汇知康生物科技股份有限公司 | 河南曙光汇知康生物科技股份有限公司 | 0.9X27 TW LB | FPFYC-2 | 普通输液器 | PVC非DEHP | 自动排气 | 带针 | 导管长度（mm）：1300 | C1423012020000108496 | 0023112 | 无 | 由瓶塞穿刺器保护套、瓶塞穿刺器、进气器件、管路（软管）、流量调节器、滴管、滴斗、自排气装置、注射件（选配）、药液过滤器（标称孔径为15μm）、外圆锥接头保护套（选配）、输液针（选配）和输液贴（选配，不含药物）组成；输液针是由连接座、防针刺装置（选配）、软管、针柄、针管和保护套组成。本产品制造材料聚氯乙烯（PVC）中的增塑剂为偏苯三酸三辛酯(TOTM）。经环氧乙烷灭菌，一次性使用。 | 本产品适用于重力作用下的静脉输液。 | 三类 | 本产品应贮存在无腐蚀性气体、通风良好、清洁的环境内，并远离含氯类消毒物品存放。本产品在运输过程中要谨防重压，阳光直晒和雨雪浸淋。有效期2年。 | PVC(不含DEHP)
一次性使用输液器 | 中选 | 无增量资格 | 3 | 24类 | 普通输液器（不含DEHP） | 一次性使用输液器 带针————一次性使用输液器 带针（菲邻苯自排气 带针） | 国械注准20153142327 | 河南曙光汇知康生物科技股份有限公司 | 河南曙光汇知康生物科技股份有限公司 | 0.9X27 TW LB | FPFSA-4 | 普通输液器 | PVC非DEHP | 自动排气 | 带针 | 导管长度（mm）：1300 | C1423012020000108496 | 0023115 | 无 | 由瓶塞穿刺器保护套、瓶塞穿刺器、进气器件、管路（软管）、流量调节器、滴管、滴斗、自排气装置、注射件（选配）、药液过滤器（标称孔径为15μm）、外圆锥接头保护套（选配）、输液针（选配）和输液贴（选配，不含药物）组成；输液针是由连接座、防针刺装置（选配）、软管、针柄、针管和保护套组成。本产品制造材料聚氯乙烯（PVC）中的增塑剂为偏苯三酸三辛酯(TOTM）。经环氧乙烷灭菌，一次性使用。 | 本产品适用于重力作用下的静脉输液。 | 三类 | 本产品应贮存在无腐蚀性气体、通风良好、清洁的环境内，并远离含氯类消毒物品存放。本产品在运输过程中要谨防重压，阳光直晒和雨雪浸淋。有效期2年。 | PVC(不含DEHP)
一次性使用输液器 | 中选 | 无增量资格 | 3 | 24类 | 普通输液器（不含DEHP） | 一次性使用输液器 带针————一次性使用输液器 带针（菲邻苯自排气 带针） | 国械注准20153142327 | 河南曙光汇知康生物科技股份有限公司 | 河南曙光汇知康生物科技股份有限公司 | 0.6X16 TW LB | FPFC-4 | 普通输液器 | PVC非DEHP | 自动排气 | 带针 | 导管长度（mm）：1300 | C1423012020000108496 | 0023117 | 无 | 由瓶塞穿刺器保护套、瓶塞穿刺器、进气器件、管路（软管）、流量调节器、滴管、滴斗、自排气装置、注射件（选配）、药液过滤器（标称孔径为15μm）、外圆锥接头保护套（选配）、输液针（选配）和输液贴（选配，不含药物）组成；输液针是由连接座、防针刺装置（选配）、软管、针柄、针管和保护套组成。本产品制造材料聚氯乙烯（PVC）中的增塑剂为偏苯三酸三辛酯(TOTM）。经环氧乙烷灭菌，一次性使用。 | 本产品适用于重力作用下的静脉输液。 | 三类 | 本产品应贮存在无腐蚀性气体、通风良好、清洁的环境内，并远离含氯类消毒物品存放。本产品在运输过程中要谨防重压，阳光直晒和雨雪浸淋。有效期2年。 | PVC(不含DEHP)
一次性使用输液器 | 中选 | 无增量资格 | 3 | 24类 | 普通输液器（不含DEHP） | 一次性使用输液器 带针————一次性使用输液器 带针（菲邻苯自排气 带针） | 国械注准20153142327 | 河南曙光汇知康生物科技股份有限公司 | 河南曙光汇知康生物科技股份有限公司 | 0.9X27 TW LB | FPFSB-6 | 普通输液器 | PVC非DEHP | 自动排气 | 带针 | 导管长度（mm）：1300 | C1423012020000108496 | 0023124 | 无 | 由瓶塞穿刺器保护套、瓶塞穿刺器、进气器件、管路（软管）、流量调节器、滴管、滴斗、自排气装置、注射件（选配）、药液过滤器（标称孔径为15μm）、外圆锥接头保护套（选配）、输液针（选配）和输液贴（选配，不含药物）组成；输液针是由连接座、防针刺装置（选配）、软管、针柄、针管和保护套组成。本产品制造材料聚氯乙烯（PVC）中的增塑剂为偏苯三酸三辛酯(TOTM）。经环氧乙烷灭菌，一次性使用。 | 本产品适用于重力作用下的静脉输液。 | 三类 | 本产品应贮存在无腐蚀性气体、通风良好、清洁的环境内，并远离含氯类消毒物品存放。本产品在运输过程中要谨防重压，阳光直晒和雨雪浸淋。有效期2年。 | PVC(不含DEHP)
一次性使用输液器 | 中选 | 无增量资格 | 3 | 24类 | 普通输液器（不含DEHP） | 一次性使用输液器 带针————一次性使用输液器 带针（菲邻苯自排气 带针） | 国械注准20153142327 | 河南曙光汇知康生物科技股份有限公司 | 河南曙光汇知康生物科技股份有限公司 | 0.8X27 TW LB | FPFB-9 | 普通输液器 | PVC非DEHP | 自动排气 | 带针 | 导管长度（mm）：1300 | C1423012020000108496 | 0023133 | 无 | 由瓶塞穿刺器保护套、瓶塞穿刺器、进气器件、管路（软管）、流量调节器、滴管、滴斗、自排气装置、注射件（选配）、药液过滤器（标称孔径为15μm）、外圆锥接头保护套（选配）、输液针（选配）和输液贴（选配，不含药物）组成；输液针是由连接座、防针刺装置（选配）、软管、针柄、针管和保护套组成。本产品制造材料聚氯乙烯（PVC）中的增塑剂为偏苯三酸三辛酯(TOTM）。经环氧乙烷灭菌，一次性使用。 | 本产品适用于重力作用下的静脉输液。 | 三类 | 本产品应贮存在无腐蚀性气体、通风良好、清洁的环境内，并远离含氯类消毒物品存放。本产品在运输过程中要谨防重压，阳光直晒和雨雪浸淋。有效期2年。 | PVC(不含DEHP)
一次性使用输液器 | 中选 | 无增量资格 | 3 | 24类 | 普通输液器（不含DEHP） | 一次性使用输液器 带针————一次性使用输液器 带针（菲邻苯自排气 带针） | 国械注准20153142327 | 河南曙光汇知康生物科技股份有限公司 | 河南曙光汇知康生物科技股份有限公司 | 0.8X27 TW LB | FPFSA-9 | 普通输液器 | PVC非DEHP | 自动排气 | 带针 | 导管长度（mm）：1300 | C1423012020000108496 | 0023141 | 无 | 由瓶塞穿刺器保护套、瓶塞穿刺器、进气器件、管路（软管）、流量调节器、滴管、滴斗、自排气装置、注射件（选配）、药液过滤器（标称孔径为15μm）、外圆锥接头保护套（选配）、输液针（选配）和输液贴（选配，不含药物）组成；输液针是由连接座、防针刺装置（选配）、软管、针柄、针管和保护套组成。本产品制造材料聚氯乙烯（PVC）中的增塑剂为偏苯三酸三辛酯(TOTM）。经环氧乙烷灭菌，一次性使用。 | 本产品适用于重力作用下的静脉输液。 | 三类 | 本产品应贮存在无腐蚀性气体、通风良好、清洁的环境内，并远离含氯类消毒物品存放。本产品在运输过程中要谨防重压，阳光直晒和雨雪浸淋。有效期2年。 | PVC(不含DEHP)
一次性使用输液器 | 中选 | 无增量资格 | 3 | 24类 | 普通输液器（不含DEHP） | 一次性使用输液器 带针————一次性使用输液器 带针（菲邻苯自排气 带针） | 国械注准20153142327 | 河南曙光汇知康生物科技股份有限公司 | 河南曙光汇知康生物科技股份有限公司 | 0.8X27 TW LB | FPFYB-3 | 普通输液器 | PVC非DEHP | 自动排气 | 带针 | 导管长度（mm）：1300 | C1423012020000108496 | 0023145 | 无 | 由瓶塞穿刺器保护套、瓶塞穿刺器、进气器件、管路（软管）、流量调节器、滴管、滴斗、自排气装置、注射件（选配）、药液过滤器（标称孔径为15μm）、外圆锥接头保护套（选配）、输液针（选配）和输液贴（选配，不含药物）组成；输液针是由连接座、防针刺装置（选配）、软管、针柄、针管和保护套组成。本产品制造材料聚氯乙烯（PVC）中的增塑剂为偏苯三酸三辛酯(TOTM）。经环氧乙烷灭菌，一次性使用。 | 本产品适用于重力作用下的静脉输液。 | 三类 | 本产品应贮存在无腐蚀性气体、通风良好、清洁的环境内，并远离含氯类消毒物品存放。本产品在运输过程中要谨防重压，阳光直晒和雨雪浸淋。有效期2年。 | PVC(不含DEHP)
一次性使用输液器 | 中选 | 无增量资格 | 3 | 24类 | 普通输液器（不含DEHP） | 一次性使用输液器 带针————一次性使用输液器 带针（菲邻苯自排气 带针） | 国械注准20153142327 | 河南曙光汇知康生物科技股份有限公司 | 河南曙光汇知康生物科技股份有限公司 | 0.6X16 TW LB | FPFYA-8 | 普通输液器 | PVC非DEHP | 自动排气 | 带针 | 导管长度（mm）：1300 | C1423012020000108496 | 0023147 | 无 | 由瓶塞穿刺器保护套、瓶塞穿刺器、进气器件、管路（软管）、流量调节器、滴管、滴斗、自排气装置、注射件（选配）、药液过滤器（标称孔径为15μm）、外圆锥接头保护套（选配）、输液针（选配）和输液贴（选配，不含药物）组成；输液针是由连接座、防针刺装置（选配）、软管、针柄、针管和保护套组成。本产品制造材料聚氯乙烯（PVC）中的增塑剂为偏苯三酸三辛酯(TOTM）。经环氧乙烷灭菌，一次性使用。 | 本产品适用于重力作用下的静脉输液。 | 三类 | 本产品应贮存在无腐蚀性气体、通风良好、清洁的环境内，并远离含氯类消毒物品存放。本产品在运输过程中要谨防重压，阳光直晒和雨雪浸淋。有效期2年。 | PVC(不含DEHP)
一次性使用输液器 | 中选 | 无增量资格 | 3 | 24类 | 普通输液器（不含DEHP） | 一次性使用输液器 带针————一次性使用输液器 带针（菲邻苯自排气 带针） | 国械注准20153142327 | 河南曙光汇知康生物科技股份有限公司 | 河南曙光汇知康生物科技股份有限公司 | 0.7X 16TW LB | FPFSA-9 | 普通输液器 | PVC非DEHP | 自动排气 | 带针 | 导管长度（mm）：1300 | C1423012020000108496 | 0023150 | 无 | 由瓶塞穿刺器保护套、瓶塞穿刺器、进气器件、管路（软管）、流量调节器、滴管、滴斗、自排气装置、注射件（选配）、药液过滤器（标称孔径为15μm）、外圆锥接头保护套（选配）、输液针（选配）和输液贴（选配，不含药物）组成；输液针是由连接座、防针刺装置（选配）、软管、针柄、针管和保护套组成。本产品制造材料聚氯乙烯（PVC）中的增塑剂为偏苯三酸三辛酯(TOTM）。经环氧乙烷灭菌，一次性使用。 | 本产品适用于重力作用下的静脉输液。 | 三类 | 本产品应贮存在无腐蚀性气体、通风良好、清洁的环境内，并远离含氯类消毒物品存放。本产品在运输过程中要谨防重压，阳光直晒和雨雪浸淋。有效期2年。 | PVC(不含DEHP)
一次性使用输液器 | 中选 | 无增量资格 | 3 | 24类 | 普通输液器（不含DEHP） | 一次性使用输液器 带针————一次性使用输液器 带针（菲邻苯自排气 带针） | 国械注准20153142327 | 河南曙光汇知康生物科技股份有限公司 | 河南曙光汇知康生物科技股份有限公司 | 0.55X19 RW LB | FPFSB-4 | 普通输液器 | PVC非DEHP | 自动排气 | 带针 | 导管长度（mm）：1300 | C1423012020000108496 | 0023151 | 无 | 由瓶塞穿刺器保护套、瓶塞穿刺器、进气器件、管路（软管）、流量调节器、滴管、滴斗、自排气装置、注射件（选配）、药液过滤器（标称孔径为15μm）、外圆锥接头保护套（选配）、输液针（选配）和输液贴（选配，不含药物）组成；输液针是由连接座、防针刺装置（选配）、软管、针柄、针管和保护套组成。本产品制造材料聚氯乙烯（PVC）中的增塑剂为偏苯三酸三辛酯(TOTM）。经环氧乙烷灭菌，一次性使用。 | 本产品适用于重力作用下的静脉输液。 | 三类 | 本产品应贮存在无腐蚀性气体、通风良好、清洁的环境内，并远离含氯类消毒物品存放。本产品在运输过程中要谨防重压，阳光直晒和雨雪浸淋。有效期2年。 | PVC(不含DEHP)
一次性使用输液器 | 中选 | 无增量资格 | 3 | 24类 | 普通输液器（不含DEHP） | 一次性使用输液器 带针————一次性使用输液器 带针（菲邻苯自排气 带针） | 国械注准20153142327 | 河南曙光汇知康生物科技股份有限公司 | 河南曙光汇知康生物科技股份有限公司 | 0.6X16 TW LB | FPFYC-2 | 普通输液器 | PVC非DEHP | 自动排气 | 带针 | 导管长度（mm）：1300 | C1423012020000108496 | 0023165 | 无 | 由瓶塞穿刺器保护套、瓶塞穿刺器、进气器件、管路（软管）、流量调节器、滴管、滴斗、自排气装置、注射件（选配）、药液过滤器（标称孔径为15μm）、外圆锥接头保护套（选配）、输液针（选配）和输液贴（选配，不含药物）组成；输液针是由连接座、防针刺装置（选配）、软管、针柄、针管和保护套组成。本产品制造材料聚氯乙烯（PVC）中的增塑剂为偏苯三酸三辛酯(TOTM）。经环氧乙烷灭菌，一次性使用。 | 本产品适用于重力作用下的静脉输液。 | 三类 | 本产品应贮存在无腐蚀性气体、通风良好、清洁的环境内，并远离含氯类消毒物品存放。本产品在运输过程中要谨防重压，阳光直晒和雨雪浸淋。有效期2年。 | PVC(不含DEHP)
一次性使用输液器 | 中选 | 无增量资格 | 3 | 24类 | 普通输液器（不含DEHP） | 一次性使用输液器 带针————一次性使用输液器 带针（菲邻苯自排气 带针） | 国械注准20153142327 | 河南曙光汇知康生物科技股份有限公司 | 河南曙光汇知康生物科技股份有限公司 | 0.45X16 RW SB | FPFSA-2 | 普通输液器 | PVC非DEHP | 自动排气 | 带针 | 导管长度（mm）：1300 | C1423012020000108496 | 0023167 | 无 | 由瓶塞穿刺器保护套、瓶塞穿刺器、进气器件、管路（软管）、流量调节器、滴管、滴斗、自排气装置、注射件（选配）、药液过滤器（标称孔径为15μm）、外圆锥接头保护套（选配）、输液针（选配）和输液贴（选配，不含药物）组成；输液针是由连接座、防针刺装置（选配）、软管、针柄、针管和保护套组成。本产品制造材料聚氯乙烯（PVC）中的增塑剂为偏苯三酸三辛酯(TOTM）。经环氧乙烷灭菌，一次性使用。 | 本产品适用于重力作用下的静脉输液。 | 三类 | 本产品应贮存在无腐蚀性气体、通风良好、清洁的环境内，并远离含氯类消毒物品存放。本产品在运输过程中要谨防重压，阳光直晒和雨雪浸淋。有效期2年。 | PVC(不含DEHP)
一次性使用输液器 | 中选 | 无增量资格 | 3 | 24类 | 普通输液器（不含DEHP） | 一次性使用输液器 带针————一次性使用输液器 带针（菲邻苯自排气 带针） | 国械注准20153142327 | 河南曙光汇知康生物科技股份有限公司 | 河南曙光汇知康生物科技股份有限公司 | 0.5X19 RW LB | FPFYA-1 | 普通输液器 | PVC非DEHP | 自动排气 | 带针 | 导管长度（mm）：1300 | C1423012020000108496 | 0023169 | 无 | 由瓶塞穿刺器保护套、瓶塞穿刺器、进气器件、管路（软管）、流量调节器、滴管、滴斗、自排气装置、注射件（选配）、药液过滤器（标称孔径为15μm）、外圆锥接头保护套（选配）、输液针（选配）和输液贴（选配，不含药物）组成；输液针是由连接座、防针刺装置（选配）、软管、针柄、针管和保护套组成。本产品制造材料聚氯乙烯（PVC）中的增塑剂为偏苯三酸三辛酯(TOTM）。经环氧乙烷灭菌，一次性使用。 | 本产品适用于重力作用下的静脉输液。 | 三类 | 本产品应贮存在无腐蚀性气体、通风良好、清洁的环境内，并远离含氯类消毒物品存放。本产品在运输过程中要谨防重压，阳光直晒和雨雪浸淋。有效期2年。 | PVC(不含DEHP)
一次性使用输液器 | 中选 | 无增量资格 | 3 | 24类 | 普通输液器（不含DEHP） | 一次性使用输液器 带针————一次性使用输液器 带针（菲邻苯自排气 带针） | 国械注准20153142327 | 河南曙光汇知康生物科技股份有限公司 | 河南曙光汇知康生物科技股份有限公司 | 0.55X16 RW LB | FPFA-6 | 普通输液器 | PVC非DEHP | 自动排气 | 带针 | 导管长度（mm）：1300 | C1423012020000108496 | 0023174 | 无 | 由瓶塞穿刺器保护套、瓶塞穿刺器、进气器件、管路（软管）、流量调节器、滴管、滴斗、自排气装置、注射件（选配）、药液过滤器（标称孔径为15μm）、外圆锥接头保护套（选配）、输液针（选配）和输液贴（选配，不含药物）组成；输液针是由连接座、防针刺装置（选配）、软管、针柄、针管和保护套组成。本产品制造材料聚氯乙烯（PVC）中的增塑剂为偏苯三酸三辛酯(TOTM）。经环氧乙烷灭菌，一次性使用。 | 本产品适用于重力作用下的静脉输液。 | 三类 | 本产品应贮存在无腐蚀性气体、通风良好、清洁的环境内，并远离含氯类消毒物品存放。本产品在运输过程中要谨防重压，阳光直晒和雨雪浸淋。有效期2年。 | PVC(不含DEHP)
一次性使用输液器 | 中选 | 无增量资格 | 3 | 24类 | 普通输液器（不含DEHP） | 一次性使用输液器 带针————一次性使用输液器 带针（菲邻苯自排气 带针） | 国械注准20153142327 | 河南曙光汇知康生物科技股份有限公司 | 河南曙光汇知康生物科技股份有限公司 | 0.55X25 RW LB | FPFB-7 | 普通输液器 | PVC非DEHP | 自动排气 | 带针 | 导管长度（mm）：1300 | C1423012020000108496 | 0023179 | 无 | 由瓶塞穿刺器保护套、瓶塞穿刺器、进气器件、管路（软管）、流量调节器、滴管、滴斗、自排气装置、注射件（选配）、药液过滤器（标称孔径为15μm）、外圆锥接头保护套（选配）、输液针（选配）和输液贴（选配，不含药物）组成；输液针是由连接座、防针刺装置（选配）、软管、针柄、针管和保护套组成。本产品制造材料聚氯乙烯（PVC）中的增塑剂为偏苯三酸三辛酯(TOTM）。经环氧乙烷灭菌，一次性使用。 | 本产品适用于重力作用下的静脉输液。 | 三类 | 本产品应贮存在无腐蚀性气体、通风良好、清洁的环境内，并远离含氯类消毒物品存放。本产品在运输过程中要谨防重压，阳光直晒和雨雪浸淋。有效期2年。 | PVC(不含DEHP)
一次性使用输液器 | 中选 | 无增量资格 | 3 | 24类 | 普通输液器（不含DEHP） | 一次性使用输液器 带针————一次性使用输液器 带针（菲邻苯自排气 带针） | 国械注准20153142327 | 河南曙光汇知康生物科技股份有限公司 | 河南曙光汇知康生物科技股份有限公司 | 0.6X16 TW LB | FPFSA-1 | 普通输液器 | PVC非DEHP | 自动排气 | 带针 | 导管长度（mm）：1300 | C1423012020000108496 | 0023181 | 无 | 由瓶塞穿刺器保护套、瓶塞穿刺器、进气器件、管路（软管）、流量调节器、滴管、滴斗、自排气装置、注射件（选配）、药液过滤器（标称孔径为15μm）、外圆锥接头保护套（选配）、输液针（选配）和输液贴（选配，不含药物）组成；输液针是由连接座、防针刺装置（选配）、软管、针柄、针管和保护套组成。本产品制造材料聚氯乙烯（PVC）中的增塑剂为偏苯三酸三辛酯(TOTM）。经环氧乙烷灭菌，一次性使用。 | 本产品适用于重力作用下的静脉输液。 | 三类 | 本产品应贮存在无腐蚀性气体、通风良好、清洁的环境内，并远离含氯类消毒物品存放。本产品在运输过程中要谨防重压，阳光直晒和雨雪浸淋。有效期2年。 | PVC(不含DEHP)
一次性使用输液器 | 中选 | 无增量资格 | 3 | 24类 | 普通输液器（不含DEHP） | 一次性使用输液器 带针————一次性使用输液器 带针（菲邻苯自排气 带针） | 国械注准20153142327 | 河南曙光汇知康生物科技股份有限公司 | 河南曙光汇知康生物科技股份有限公司 | 0.55X25 RW LB | FPFB-3 | 普通输液器 | PVC非DEHP | 自动排气 | 带针 | 导管长度（mm）：1300 | C1423012020000108496 | 0023182 | 无 | 由瓶塞穿刺器保护套、瓶塞穿刺器、进气器件、管路（软管）、流量调节器、滴管、滴斗、自排气装置、注射件（选配）、药液过滤器（标称孔径为15μm）、外圆锥接头保护套（选配）、输液针（选配）和输液贴（选配，不含药物）组成；输液针是由连接座、防针刺装置（选配）、软管、针柄、针管和保护套组成。本产品制造材料聚氯乙烯（PVC）中的增塑剂为偏苯三酸三辛酯(TOTM）。经环氧乙烷灭菌，一次性使用。 | 本产品适用于重力作用下的静脉输液。 | 三类 | 本产品应贮存在无腐蚀性气体、通风良好、清洁的环境内，并远离含氯类消毒物品存放。本产品在运输过程中要谨防重压，阳光直晒和雨雪浸淋。有效期2年。 | PVC(不含DEHP)
一次性使用输液器 | 中选 | 无增量资格 | 3 | 24类 | 普通输液器（不含DEHP） | 一次性使用输液器 带针————一次性使用输液器 带针（菲邻苯自排气 带针） | 国械注准20153142327 | 河南曙光汇知康生物科技股份有限公司 | 河南曙光汇知康生物科技股份有限公司 | 0.55X19 RW LB | FPFYD-1 | 普通输液器 | PVC非DEHP | 自动排气 | 带针 | 导管长度（mm）：1300 | C1423012020000108496 | 0023183 | 无 | 由瓶塞穿刺器保护套、瓶塞穿刺器、进气器件、管路（软管）、流量调节器、滴管、滴斗、自排气装置、注射件（选配）、药液过滤器（标称孔径为15μm）、外圆锥接头保护套（选配）、输液针（选配）和输液贴（选配，不含药物）组成；输液针是由连接座、防针刺装置（选配）、软管、针柄、针管和保护套组成。本产品制造材料聚氯乙烯（PVC）中的增塑剂为偏苯三酸三辛酯(TOTM）。经环氧乙烷灭菌，一次性使用。 | 本产品适用于重力作用下的静脉输液。 | 三类 | 本产品应贮存在无腐蚀性气体、通风良好、清洁的环境内，并远离含氯类消毒物品存放。本产品在运输过程中要谨防重压，阳光直晒和雨雪浸淋。有效期2年。 | PVC(不含DEHP)
一次性使用输液器 | 中选 | 无增量资格 | 3 | 24类 | 普通输液器（不含DEHP） | 一次性使用输液器 带针————一次性使用输液器 带针（菲邻苯自排气 带针） | 国械注准20153142327 | 河南曙光汇知康生物科技股份有限公司 | 河南曙光汇知康生物科技股份有限公司 | 0.6X25 TW LB | FPFYD-3 | 普通输液器 | PVC非DEHP | 自动排气 | 带针 | 导管长度（mm）：1300 | C1423012020000108496 | 0023187 | 无 | 由瓶塞穿刺器保护套、瓶塞穿刺器、进气器件、管路（软管）、流量调节器、滴管、滴斗、自排气装置、注射件（选配）、药液过滤器（标称孔径为15μm）、外圆锥接头保护套（选配）、输液针（选配）和输液贴（选配，不含药物）组成；输液针是由连接座、防针刺装置（选配）、软管、针柄、针管和保护套组成。本产品制造材料聚氯乙烯（PVC）中的增塑剂为偏苯三酸三辛酯(TOTM）。经环氧乙烷灭菌，一次性使用。 | 本产品适用于重力作用下的静脉输液。 | 三类 | 本产品应贮存在无腐蚀性气体、通风良好、清洁的环境内，并远离含氯类消毒物品存放。本产品在运输过程中要谨防重压，阳光直晒和雨雪浸淋。有效期2年。 | PVC(不含DEHP)
一次性使用输液器 | 中选 | 无增量资格 | 3 | 24类 | 普通输液器（不含DEHP） | 一次性使用输液器 带针————一次性使用输液器 带针（菲邻苯自排气 带针） | 国械注准20153142327 | 河南曙光汇知康生物科技股份有限公司 | 河南曙光汇知康生物科技股份有限公司 | 0.6X25 TW LB | FPFYA-6 | 普通输液器 | PVC非DEHP | 自动排气 | 带针 | 导管长度（mm）：1300 | C1423012020000108496 | 0023189 | 无 | 由瓶塞穿刺器保护套、瓶塞穿刺器、进气器件、管路（软管）、流量调节器、滴管、滴斗、自排气装置、注射件（选配）、药液过滤器（标称孔径为15μm）、外圆锥接头保护套（选配）、输液针（选配）和输液贴（选配，不含药物）组成；输液针是由连接座、防针刺装置（选配）、软管、针柄、针管和保护套组成。本产品制造材料聚氯乙烯（PVC）中的增塑剂为偏苯三酸三辛酯(TOTM）。经环氧乙烷灭菌，一次性使用。 | 本产品适用于重力作用下的静脉输液。 | 三类 | 本产品应贮存在无腐蚀性气体、通风良好、清洁的环境内，并远离含氯类消毒物品存放。本产品在运输过程中要谨防重压，阳光直晒和雨雪浸淋。有效期2年。 | PVC(不含DEHP)
一次性使用输液器 | 中选 | 无增量资格 | 3 | 24类 | 普通输液器（不含DEHP） | 一次性使用输液器 带针————一次性使用输液器 带针（菲邻苯自排气 带针） | 国械注准20153142327 | 河南曙光汇知康生物科技股份有限公司 | 河南曙光汇知康生物科技股份有限公司 | 0.9X27 TW LB | FPFSB-4 | 普通输液器 | PVC非DEHP | 自动排气 | 带针 | 导管长度（mm）：1300 | C1423012020000108496 | 0023190 | 无 | 由瓶塞穿刺器保护套、瓶塞穿刺器、进气器件、管路（软管）、流量调节器、滴管、滴斗、自排气装置、注射件（选配）、药液过滤器（标称孔径为15μm）、外圆锥接头保护套（选配）、输液针（选配）和输液贴（选配，不含药物）组成；输液针是由连接座、防针刺装置（选配）、软管、针柄、针管和保护套组成。本产品制造材料聚氯乙烯（PVC）中的增塑剂为偏苯三酸三辛酯(TOTM）。经环氧乙烷灭菌，一次性使用。 | 本产品适用于重力作用下的静脉输液。 | 三类 | 本产品应贮存在无腐蚀性气体、通风良好、清洁的环境内，并远离含氯类消毒物品存放。本产品在运输过程中要谨防重压，阳光直晒和雨雪浸淋。有效期2年。 | PVC(不含DEHP)
一次性使用输液器 | 中选 | 无增量资格 | 3 | 24类 | 普通输液器（不含DEHP） | 一次性使用输液器 带针————一次性使用输液器 带针（菲邻苯自排气 带针） | 国械注准20153142327 | 河南曙光汇知康生物科技股份有限公司 | 河南曙光汇知康生物科技股份有限公司 | 0.55X16 RW LB | FPFSA-4 | 普通输液器 | PVC非DEHP | 自动排气 | 带针 | 导管长度（mm）：1300 | C1423012020000108496 | 0023192 | 无 | 由瓶塞穿刺器保护套、瓶塞穿刺器、进气器件、管路（软管）、流量调节器、滴管、滴斗、自排气装置、注射件（选配）、药液过滤器（标称孔径为15μm）、外圆锥接头保护套（选配）、输液针（选配）和输液贴（选配，不含药物）组成；输液针是由连接座、防针刺装置（选配）、软管、针柄、针管和保护套组成。本产品制造材料聚氯乙烯（PVC）中的增塑剂为偏苯三酸三辛酯(TOTM）。经环氧乙烷灭菌，一次性使用。 | 本产品适用于重力作用下的静脉输液。 | 三类 | 本产品应贮存在无腐蚀性气体、通风良好、清洁的环境内，并远离含氯类消毒物品存放。本产品在运输过程中要谨防重压，阳光直晒和雨雪浸淋。有效期2年。 | PVC(不含DEHP)
一次性使用输液器 | 中选 | 无增量资格 | 3 | 24类 | 普通输液器（不含DEHP） | 一次性使用输液器 带针————一次性使用输液器 带针（菲邻苯自排气 带针） | 国械注准20153142327 | 河南曙光汇知康生物科技股份有限公司 | 河南曙光汇知康生物科技股份有限公司 | 1.2X31 TW LB | FPFYB-1 | 普通输液器 | PVC非DEHP | 自动排气 | 带针 | 导管长度（mm）：1300 | C1423012020000108496 | 0023193 | 无 | 由瓶塞穿刺器保护套、瓶塞穿刺器、进气器件、管路（软管）、流量调节器、滴管、滴斗、自排气装置、注射件（选配）、药液过滤器（标称孔径为15μm）、外圆锥接头保护套（选配）、输液针（选配）和输液贴（选配，不含药物）组成；输液针是由连接座、防针刺装置（选配）、软管、针柄、针管和保护套组成。本产品制造材料聚氯乙烯（PVC）中的增塑剂为偏苯三酸三辛酯(TOTM）。经环氧乙烷灭菌，一次性使用。 | 本产品适用于重力作用下的静脉输液。 | 三类 | 本产品应贮存在无腐蚀性气体、通风良好、清洁的环境内，并远离含氯类消毒物品存放。本产品在运输过程中要谨防重压，阳光直晒和雨雪浸淋。有效期2年。 | PVC(不含DEHP)
一次性使用输液器 | 中选 | 无增量资格 | 3 | 24类 | 普通输液器（不含DEHP） | 一次性使用输液器 带针————一次性使用输液器 带针（菲邻苯自排气 带针） | 国械注准20153142327 | 河南曙光汇知康生物科技股份有限公司 | 河南曙光汇知康生物科技股份有限公司 | 0.55X16 RW LB | FPFA-1 | 普通输液器 | PVC非DEHP | 自动排气 | 带针 | 导管长度（mm）：1300 | C1423012020000108496 | 0023196 | 无 | 由瓶塞穿刺器保护套、瓶塞穿刺器、进气器件、管路（软管）、流量调节器、滴管、滴斗、自排气装置、注射件（选配）、药液过滤器（标称孔径为15μm）、外圆锥接头保护套（选配）、输液针（选配）和输液贴（选配，不含药物）组成；输液针是由连接座、防针刺装置（选配）、软管、针柄、针管和保护套组成。本产品制造材料聚氯乙烯（PVC）中的增塑剂为偏苯三酸三辛酯(TOTM）。经环氧乙烷灭菌，一次性使用。 | 本产品适用于重力作用下的静脉输液。 | 三类 | 本产品应贮存在无腐蚀性气体、通风良好、清洁的环境内，并远离含氯类消毒物品存放。本产品在运输过程中要谨防重压，阳光直晒和雨雪浸淋。有效期2年。 | PVC(不含DEHP)
一次性使用输液器 | 中选 | 无增量资格 | 3 | 24类 | 普通输液器（不含DEHP） | 一次性使用输液器 带针————一次性使用输液器 带针（菲邻苯自排气 带针） | 国械注准20153142327 | 河南曙光汇知康生物科技股份有限公司 | 河南曙光汇知康生物科技股份有限公司 | 0.7X 16TW LB | FPFA-9 | 普通输液器 | PVC非DEHP | 自动排气 | 带针 | 导管长度（mm）：1300 | C1423012020000108496 | 0023197 | 无 | 由瓶塞穿刺器保护套、瓶塞穿刺器、进气器件、管路（软管）、流量调节器、滴管、滴斗、自排气装置、注射件（选配）、药液过滤器（标称孔径为15μm）、外圆锥接头保护套（选配）、输液针（选配）和输液贴（选配，不含药物）组成；输液针是由连接座、防针刺装置（选配）、软管、针柄、针管和保护套组成。本产品制造材料聚氯乙烯（PVC）中的增塑剂为偏苯三酸三辛酯(TOTM）。经环氧乙烷灭菌，一次性使用。 | 本产品适用于重力作用下的静脉输液。 | 三类 | 本产品应贮存在无腐蚀性气体、通风良好、清洁的环境内，并远离含氯类消毒物品存放。本产品在运输过程中要谨防重压，阳光直晒和雨雪浸淋。有效期2年。 | PVC(不含DEHP)
一次性使用输液器 | 中选 | 无增量资格 | 3 | 24类 | 普通输液器（不含DEHP） | 一次性使用输液器 带针————一次性使用输液器 带针（菲邻苯自排气 带针） | 国械注准20153142327 | 河南曙光汇知康生物科技股份有限公司 | 河南曙光汇知康生物科技股份有限公司 | 0.7X19 TW LB | FPFSB-6 | 普通输液器 | PVC非DEHP | 自动排气 | 带针 | 导管长度（mm）：1300 | C1423012020000108496 | 0023201 | 无 | 由瓶塞穿刺器保护套、瓶塞穿刺器、进气器件、管路（软管）、流量调节器、滴管、滴斗、自排气装置、注射件（选配）、药液过滤器（标称孔径为15μm）、外圆锥接头保护套（选配）、输液针（选配）和输液贴（选配，不含药物）组成；输液针是由连接座、防针刺装置（选配）、软管、针柄、针管和保护套组成。本产品制造材料聚氯乙烯（PVC）中的增塑剂为偏苯三酸三辛酯(TOTM）。经环氧乙烷灭菌，一次性使用。 | 本产品适用于重力作用下的静脉输液。 | 三类 | 本产品应贮存在无腐蚀性气体、通风良好、清洁的环境内，并远离含氯类消毒物品存放。本产品在运输过程中要谨防重压，阳光直晒和雨雪浸淋。有效期2年。 | PVC(不含DEHP)
一次性使用输液器 | 中选 | 无增量资格 | 3 | 24类 | 普通输液器（不含DEHP） | 一次性使用输液器 带针————一次性使用输液器 带针（菲邻苯自排气 带针） | 国械注准20153142327 | 河南曙光汇知康生物科技股份有限公司 | 河南曙光汇知康生物科技股份有限公司 | 0.7X19 TW LB | FPFYD-4 | 普通输液器 | PVC非DEHP | 自动排气 | 带针 | 导管长度（mm）：1300 | C1423012020000108496 | 0023205 | 无 | 由瓶塞穿刺器保护套、瓶塞穿刺器、进气器件、管路（软管）、流量调节器、滴管、滴斗、自排气装置、注射件（选配）、药液过滤器（标称孔径为15μm）、外圆锥接头保护套（选配）、输液针（选配）和输液贴（选配，不含药物）组成；输液针是由连接座、防针刺装置（选配）、软管、针柄、针管和保护套组成。本产品制造材料聚氯乙烯（PVC）中的增塑剂为偏苯三酸三辛酯(TOTM）。经环氧乙烷灭菌，一次性使用。 | 本产品适用于重力作用下的静脉输液。 | 三类 | 本产品应贮存在无腐蚀性气体、通风良好、清洁的环境内，并远离含氯类消毒物品存放。本产品在运输过程中要谨防重压，阳光直晒和雨雪浸淋。有效期2年。 | PVC(不含DEHP)
一次性使用输液器 | 中选 | 无增量资格 | 3 | 24类 | 普通输液器（不含DEHP） | 一次性使用输液器 带针————一次性使用输液器 带针（菲邻苯自排气 带针） | 国械注准20153142327 | 河南曙光汇知康生物科技股份有限公司 | 河南曙光汇知康生物科技股份有限公司 | 0.5X19 RW LB | FPFA-8 | 普通输液器 | PVC非DEHP | 自动排气 | 带针 | 导管长度（mm）：1300 | C1423012020000108496 | 0023206 | 无 | 由瓶塞穿刺器保护套、瓶塞穿刺器、进气器件、管路（软管）、流量调节器、滴管、滴斗、自排气装置、注射件（选配）、药液过滤器（标称孔径为15μm）、外圆锥接头保护套（选配）、输液针（选配）和输液贴（选配，不含药物）组成；输液针是由连接座、防针刺装置（选配）、软管、针柄、针管和保护套组成。本产品制造材料聚氯乙烯（PVC）中的增塑剂为偏苯三酸三辛酯(TOTM）。经环氧乙烷灭菌，一次性使用。 | 本产品适用于重力作用下的静脉输液。 | 三类 | 本产品应贮存在无腐蚀性气体、通风良好、清洁的环境内，并远离含氯类消毒物品存放。本产品在运输过程中要谨防重压，阳光直晒和雨雪浸淋。有效期2年。 | PVC(不含DEHP)
一次性使用输液器 | 中选 | 无增量资格 | 3 | 24类 | 普通输液器（不含DEHP） | 一次性使用输液器 带针————一次性使用输液器 带针（菲邻苯自排气 带针） | 国械注准20153142327 | 河南曙光汇知康生物科技股份有限公司 | 河南曙光汇知康生物科技股份有限公司 | 0.55X19 RW LB | FPFSA-9 | 普通输液器 | PVC非DEHP | 自动排气 | 带针 | 导管长度（mm）：1300 | C1423012020000108496 | 0023207 | 无 | 由瓶塞穿刺器保护套、瓶塞穿刺器、进气器件、管路（软管）、流量调节器、滴管、滴斗、自排气装置、注射件（选配）、药液过滤器（标称孔径为15μm）、外圆锥接头保护套（选配）、输液针（选配）和输液贴（选配，不含药物）组成；输液针是由连接座、防针刺装置（选配）、软管、针柄、针管和保护套组成。本产品制造材料聚氯乙烯（PVC）中的增塑剂为偏苯三酸三辛酯(TOTM）。经环氧乙烷灭菌，一次性使用。 | 本产品适用于重力作用下的静脉输液。 | 三类 | 本产品应贮存在无腐蚀性气体、通风良好、清洁的环境内，并远离含氯类消毒物品存放。本产品在运输过程中要谨防重压，阳光直晒和雨雪浸淋。有效期2年。 | PVC(不含DEHP)
一次性使用输液器 | 中选 | 无增量资格 | 3 | 24类 | 普通输液器（不含DEHP） | 一次性使用输液器 带针————一次性使用输液器 带针（菲邻苯自排气 带针） | 国械注准20153142327 | 河南曙光汇知康生物科技股份有限公司 | 河南曙光汇知康生物科技股份有限公司 | 0.5X19 RW LB | FPFYB-4 | 普通输液器 | PVC非DEHP | 自动排气 | 带针 | 导管长度（mm）：1300 | C1423012020000108496 | 0023208 | 无 | 由瓶塞穿刺器保护套、瓶塞穿刺器、进气器件、管路（软管）、流量调节器、滴管、滴斗、自排气装置、注射件（选配）、药液过滤器（标称孔径为15μm）、外圆锥接头保护套（选配）、输液针（选配）和输液贴（选配，不含药物）组成；输液针是由连接座、防针刺装置（选配）、软管、针柄、针管和保护套组成。本产品制造材料聚氯乙烯（PVC）中的增塑剂为偏苯三酸三辛酯(TOTM）。经环氧乙烷灭菌，一次性使用。 | 本产品适用于重力作用下的静脉输液。 | 三类 | 本产品应贮存在无腐蚀性气体、通风良好、清洁的环境内，并远离含氯类消毒物品存放。本产品在运输过程中要谨防重压，阳光直晒和雨雪浸淋。有效期2年。 | PVC(不含DEHP)
一次性使用输液器 | 中选 | 无增量资格 | 3 | 24类 | 普通输液器（不含DEHP） | 一次性使用输液器 带针————一次性使用输液器 带针（菲邻苯自排气 带针） | 国械注准20153142327 | 河南曙光汇知康生物科技股份有限公司 | 河南曙光汇知康生物科技股份有限公司 | 0.7X 16TW LB | FPFB-7 | 普通输液器 | PVC非DEHP | 自动排气 | 带针 | 导管长度（mm）：1300 | C1423012020000108496 | 0023209 | 无 | 由瓶塞穿刺器保护套、瓶塞穿刺器、进气器件、管路（软管）、流量调节器、滴管、滴斗、自排气装置、注射件（选配）、药液过滤器（标称孔径为15μm）、外圆锥接头保护套（选配）、输液针（选配）和输液贴（选配，不含药物）组成；输液针是由连接座、防针刺装置（选配）、软管、针柄、针管和保护套组成。本产品制造材料聚氯乙烯（PVC）中的增塑剂为偏苯三酸三辛酯(TOTM）。经环氧乙烷灭菌，一次性使用。 | 本产品适用于重力作用下的静脉输液。 | 三类 | 本产品应贮存在无腐蚀性气体、通风良好、清洁的环境内，并远离含氯类消毒物品存放。本产品在运输过程中要谨防重压，阳光直晒和雨雪浸淋。有效期2年。 | PVC(不含DEHP)
一次性使用输液器 | 中选 | 无增量资格 | 3 | 24类 | 普通输液器（不含DEHP） | 一次性使用输液器 带针————一次性使用输液器 带针（菲邻苯自排气 带针） | 国械注准20153142327 | 河南曙光汇知康生物科技股份有限公司 | 河南曙光汇知康生物科技股份有限公司 | 0.9X27 TW LB | FPFYD-2 | 普通输液器 | PVC非DEHP | 自动排气 | 带针 | 导管长度（mm）：1300 | C1423012020000108496 | 0023211 | 无 | 由瓶塞穿刺器保护套、瓶塞穿刺器、进气器件、管路（软管）、流量调节器、滴管、滴斗、自排气装置、注射件（选配）、药液过滤器（标称孔径为15μm）、外圆锥接头保护套（选配）、输液针（选配）和输液贴（选配，不含药物）组成；输液针是由连接座、防针刺装置（选配）、软管、针柄、针管和保护套组成。本产品制造材料聚氯乙烯（PVC）中的增塑剂为偏苯三酸三辛酯(TOTM）。经环氧乙烷灭菌，一次性使用。 | 本产品适用于重力作用下的静脉输液。 | 三类 | 本产品应贮存在无腐蚀性气体、通风良好、清洁的环境内，并远离含氯类消毒物品存放。本产品在运输过程中要谨防重压，阳光直晒和雨雪浸淋。有效期2年。 | PVC(不含DEHP)
一次性使用输液器 | 中选 | 无增量资格 | 3 | 24类 | 普通输液器（不含DEHP） | 一次性使用输液器 带针————一次性使用输液器 带针（菲邻苯自排气 带针） | 国械注准20153142327 | 河南曙光汇知康生物科技股份有限公司 | 河南曙光汇知康生物科技股份有限公司 | 0.6X25 TW LB | FPFYA-4 | 普通输液器 | PVC非DEHP | 自动排气 | 带针 | 导管长度（mm）：1300 | C1423012020000108496 | 0023212 | 无 | 由瓶塞穿刺器保护套、瓶塞穿刺器、进气器件、管路（软管）、流量调节器、滴管、滴斗、自排气装置、注射件（选配）、药液过滤器（标称孔径为15μm）、外圆锥接头保护套（选配）、输液针（选配）和输液贴（选配，不含药物）组成；输液针是由连接座、防针刺装置（选配）、软管、针柄、针管和保护套组成。本产品制造材料聚氯乙烯（PVC）中的增塑剂为偏苯三酸三辛酯(TOTM）。经环氧乙烷灭菌，一次性使用。 | 本产品适用于重力作用下的静脉输液。 | 三类 | 本产品应贮存在无腐蚀性气体、通风良好、清洁的环境内，并远离含氯类消毒物品存放。本产品在运输过程中要谨防重压，阳光直晒和雨雪浸淋。有效期2年。 | PVC(不含DEHP)
一次性使用输液器 | 中选 | 无增量资格 | 3 | 24类 | 普通输液器（不含DEHP） | 一次性使用输液器 带针————一次性使用输液器 带针（菲邻苯自排气 带针） | 国械注准20153142327 | 河南曙光汇知康生物科技股份有限公司 | 河南曙光汇知康生物科技股份有限公司 | 0.55X25 RW LB | FPFYA-6 | 普通输液器 | PVC非DEHP | 自动排气 | 带针 | 导管长度（mm）：1300 | C1423012020000108496 | 0023216 | 无 | 由瓶塞穿刺器保护套、瓶塞穿刺器、进气器件、管路（软管）、流量调节器、滴管、滴斗、自排气装置、注射件（选配）、药液过滤器（标称孔径为15μm）、外圆锥接头保护套（选配）、输液针（选配）和输液贴（选配，不含药物）组成；输液针是由连接座、防针刺装置（选配）、软管、针柄、针管和保护套组成。本产品制造材料聚氯乙烯（PVC）中的增塑剂为偏苯三酸三辛酯(TOTM）。经环氧乙烷灭菌，一次性使用。 | 本产品适用于重力作用下的静脉输液。 | 三类 | 本产品应贮存在无腐蚀性气体、通风良好、清洁的环境内，并远离含氯类消毒物品存放。本产品在运输过程中要谨防重压，阳光直晒和雨雪浸淋。有效期2年。 | PVC(不含DEHP)
一次性使用输液器 | 中选 | 无增量资格 | 3 | 24类 | 普通输液器（不含DEHP） | 一次性使用输液器 带针————一次性使用输液器 带针（菲邻苯自排气 带针） | 国械注准20153142327 | 河南曙光汇知康生物科技股份有限公司 | 河南曙光汇知康生物科技股份有限公司 | 0.7X 16TW LB | FPFSA-8 | 普通输液器 | PVC非DEHP | 自动排气 | 带针 | 导管长度（mm）：1300 | C1423012020000108496 | 0023224 | 无 | 由瓶塞穿刺器保护套、瓶塞穿刺器、进气器件、管路（软管）、流量调节器、滴管、滴斗、自排气装置、注射件（选配）、药液过滤器（标称孔径为15μm）、外圆锥接头保护套（选配）、输液针（选配）和输液贴（选配，不含药物）组成；输液针是由连接座、防针刺装置（选配）、软管、针柄、针管和保护套组成。本产品制造材料聚氯乙烯（PVC）中的增塑剂为偏苯三酸三辛酯(TOTM）。经环氧乙烷灭菌，一次性使用。 | 本产品适用于重力作用下的静脉输液。 | 三类 | 本产品应贮存在无腐蚀性气体、通风良好、清洁的环境内，并远离含氯类消毒物品存放。本产品在运输过程中要谨防重压，阳光直晒和雨雪浸淋。有效期2年。 | PVC(不含DEHP)
一次性使用输液器 | 中选 | 无增量资格 | 3 | 24类 | 普通输液器（不含DEHP） | 一次性使用输液器 带针————一次性使用输液器 带针（菲邻苯自排气 带针） | 国械注准20153142327 | 河南曙光汇知康生物科技股份有限公司 | 河南曙光汇知康生物科技股份有限公司 | 0.7X 16TW LB | FPFYB-4 | 普通输液器 | PVC非DEHP | 自动排气 | 带针 | 导管长度（mm）：1300 | C1423012020000108496 | 0023225 | 无 | 由瓶塞穿刺器保护套、瓶塞穿刺器、进气器件、管路（软管）、流量调节器、滴管、滴斗、自排气装置、注射件（选配）、药液过滤器（标称孔径为15μm）、外圆锥接头保护套（选配）、输液针（选配）和输液贴（选配，不含药物）组成；输液针是由连接座、防针刺装置（选配）、软管、针柄、针管和保护套组成。本产品制造材料聚氯乙烯（PVC）中的增塑剂为偏苯三酸三辛酯(TOTM）。经环氧乙烷灭菌，一次性使用。 | 本产品适用于重力作用下的静脉输液。 | 三类 | 本产品应贮存在无腐蚀性气体、通风良好、清洁的环境内，并远离含氯类消毒物品存放。本产品在运输过程中要谨防重压，阳光直晒和雨雪浸淋。有效期2年。 | PVC(不含DEHP)
一次性使用输液器 | 中选 | 无增量资格 | 3 | 24类 | 普通输液器（不含DEHP） | 一次性使用输液器 带针————一次性使用输液器 带针（菲邻苯自排气 带针） | 国械注准20153142327 | 河南曙光汇知康生物科技股份有限公司 | 河南曙光汇知康生物科技股份有限公司 | 0.7X25 TW LB | FPFB-6 | 普通输液器 | PVC非DEHP | 自动排气 | 带针 | 导管长度（mm）：1300 | C1423012020000108496 | 0023228 | 无 | 由瓶塞穿刺器保护套、瓶塞穿刺器、进气器件、管路（软管）、流量调节器、滴管、滴斗、自排气装置、注射件（选配）、药液过滤器（标称孔径为15μm）、外圆锥接头保护套（选配）、输液针（选配）和输液贴（选配，不含药物）组成；输液针是由连接座、防针刺装置（选配）、软管、针柄、针管和保护套组成。本产品制造材料聚氯乙烯（PVC）中的增塑剂为偏苯三酸三辛酯(TOTM）。经环氧乙烷灭菌，一次性使用。 | 本产品适用于重力作用下的静脉输液。 | 三类 | 本产品应贮存在无腐蚀性气体、通风良好、清洁的环境内，并远离含氯类消毒物品存放。本产品在运输过程中要谨防重压，阳光直晒和雨雪浸淋。有效期2年。 | PVC(不含DEHP)
一次性使用输液器 | 中选 | 无增量资格 | 3 | 24类 | 普通输液器（不含DEHP） | 一次性使用输液器 带针————一次性使用输液器 带针（菲邻苯自排气 带针） | 国械注准20153142327 | 河南曙光汇知康生物科技股份有限公司 | 河南曙光汇知康生物科技股份有限公司 | 1.2X31 TW LB | FPFB-9 | 普通输液器 | PVC非DEHP | 自动排气 | 带针 | 导管长度（mm）：1300 | C1423012020000108496 | 0023230 | 无 | 由瓶塞穿刺器保护套、瓶塞穿刺器、进气器件、管路（软管）、流量调节器、滴管、滴斗、自排气装置、注射件（选配）、药液过滤器（标称孔径为15μm）、外圆锥接头保护套（选配）、输液针（选配）和输液贴（选配，不含药物）组成；输液针是由连接座、防针刺装置（选配）、软管、针柄、针管和保护套组成。本产品制造材料聚氯乙烯（PVC）中的增塑剂为偏苯三酸三辛酯(TOTM）。经环氧乙烷灭菌，一次性使用。 | 本产品适用于重力作用下的静脉输液。 | 三类 | 本产品应贮存在无腐蚀性气体、通风良好、清洁的环境内，并远离含氯类消毒物品存放。本产品在运输过程中要谨防重压，阳光直晒和雨雪浸淋。有效期2年。 | PVC(不含DEHP)
一次性使用输液器 | 中选 | 无增量资格 | 3 | 24类 | 普通输液器（不含DEHP） | 一次性使用输液器 带针————一次性使用输液器 带针（菲邻苯自排气 带针） | 国械注准20153142327 | 河南曙光汇知康生物科技股份有限公司 | 河南曙光汇知康生物科技股份有限公司 | 0.7X 16TW LB | FPFSA-2 | 普通输液器 | PVC非DEHP | 自动排气 | 带针 | 导管长度（mm）：1300 | C1423012020000108496 | 0023233 | 无 | 由瓶塞穿刺器保护套、瓶塞穿刺器、进气器件、管路（软管）、流量调节器、滴管、滴斗、自排气装置、注射件（选配）、药液过滤器（标称孔径为15μm）、外圆锥接头保护套（选配）、输液针（选配）和输液贴（选配，不含药物）组成；输液针是由连接座、防针刺装置（选配）、软管、针柄、针管和保护套组成。本产品制造材料聚氯乙烯（PVC）中的增塑剂为偏苯三酸三辛酯(TOTM）。经环氧乙烷灭菌，一次性使用。 | 本产品适用于重力作用下的静脉输液。 | 三类 | 本产品应贮存在无腐蚀性气体、通风良好、清洁的环境内，并远离含氯类消毒物品存放。本产品在运输过程中要谨防重压，阳光直晒和雨雪浸淋。有效期2年。 | PVC(不含DEHP)
一次性使用输液器 | 中选 | 无增量资格 | 3 | 24类 | 普通输液器（不含DEHP） | 一次性使用输液器 带针————一次性使用输液器 带针（菲邻苯自排气 带针） | 国械注准20153142327 | 河南曙光汇知康生物科技股份有限公司 | 河南曙光汇知康生物科技股份有限公司 | 0.7X19 TW LB | FPFB-4 | 普通输液器 | PVC非DEHP | 自动排气 | 带针 | 导管长度（mm）：1300 | C1423012020000108496 | 0023234 | 无 | 由瓶塞穿刺器保护套、瓶塞穿刺器、进气器件、管路（软管）、流量调节器、滴管、滴斗、自排气装置、注射件（选配）、药液过滤器（标称孔径为15μm）、外圆锥接头保护套（选配）、输液针（选配）和输液贴（选配，不含药物）组成；输液针是由连接座、防针刺装置（选配）、软管、针柄、针管和保护套组成。本产品制造材料聚氯乙烯（PVC）中的增塑剂为偏苯三酸三辛酯(TOTM）。经环氧乙烷灭菌，一次性使用。 | 本产品适用于重力作用下的静脉输液。 | 三类 | 本产品应贮存在无腐蚀性气体、通风良好、清洁的环境内，并远离含氯类消毒物品存放。本产品在运输过程中要谨防重压，阳光直晒和雨雪浸淋。有效期2年。 | PVC(不含DEHP)
一次性使用输液器 | 中选 | 无增量资格 | 3 | 24类 | 普通输液器（不含DEHP） | 一次性使用输液器 带针————一次性使用输液器 带针（菲邻苯自排气 带针） | 国械注准20153142327 | 河南曙光汇知康生物科技股份有限公司 | 河南曙光汇知康生物科技股份有限公司 | 0.7X25 TW LB | FPFYD-3 | 普通输液器 | PVC非DEHP | 自动排气 | 带针 | 导管长度（mm）：1300 | C1423012020000108496 | 0023237 | 无 | 由瓶塞穿刺器保护套、瓶塞穿刺器、进气器件、管路（软管）、流量调节器、滴管、滴斗、自排气装置、注射件（选配）、药液过滤器（标称孔径为15μm）、外圆锥接头保护套（选配）、输液针（选配）和输液贴（选配，不含药物）组成；输液针是由连接座、防针刺装置（选配）、软管、针柄、针管和保护套组成。本产品制造材料聚氯乙烯（PVC）中的增塑剂为偏苯三酸三辛酯(TOTM）。经环氧乙烷灭菌，一次性使用。 | 本产品适用于重力作用下的静脉输液。 | 三类 | 本产品应贮存在无腐蚀性气体、通风良好、清洁的环境内，并远离含氯类消毒物品存放。本产品在运输过程中要谨防重压，阳光直晒和雨雪浸淋。有效期2年。 | PVC(不含DEHP)
一次性使用输液器 | 中选 | 无增量资格 | 3 | 24类 | 普通输液器（不含DEHP） | 一次性使用输液器 带针————一次性使用输液器 带针（菲邻苯自排气 带针） | 国械注准20153142327 | 河南曙光汇知康生物科技股份有限公司 | 河南曙光汇知康生物科技股份有限公司 | 0.55X25 RW LB | FPFYB-9 | 普通输液器 | PVC非DEHP | 自动排气 | 带针 | 导管长度（mm）：1300 | C1423012020000108496 | 0023239 | 无 | 由瓶塞穿刺器保护套、瓶塞穿刺器、进气器件、管路（软管）、流量调节器、滴管、滴斗、自排气装置、注射件（选配）、药液过滤器（标称孔径为15μm）、外圆锥接头保护套（选配）、输液针（选配）和输液贴（选配，不含药物）组成；输液针是由连接座、防针刺装置（选配）、软管、针柄、针管和保护套组成。本产品制造材料聚氯乙烯（PVC）中的增塑剂为偏苯三酸三辛酯(TOTM）。经环氧乙烷灭菌，一次性使用。 | 本产品适用于重力作用下的静脉输液。 | 三类 | 本产品应贮存在无腐蚀性气体、通风良好、清洁的环境内，并远离含氯类消毒物品存放。本产品在运输过程中要谨防重压，阳光直晒和雨雪浸淋。有效期2年。 | PVC(不含DEHP)
一次性使用输液器 | 中选 | 无增量资格 | 3 | 24类 | 普通输液器（不含DEHP） | 一次性使用输液器 带针————一次性使用输液器 带针（菲邻苯自排气 带针） | 国械注准20153142327 | 河南曙光汇知康生物科技股份有限公司 | 河南曙光汇知康生物科技股份有限公司 | 0.6X16 TW LB | FPFYC-4 | 普通输液器 | PVC非DEHP | 自动排气 | 带针 | 导管长度（mm）：1300 | C1423012020000108496 | 0023240 | 无 | 由瓶塞穿刺器保护套、瓶塞穿刺器、进气器件、管路（软管）、流量调节器、滴管、滴斗、自排气装置、注射件（选配）、药液过滤器（标称孔径为15μm）、外圆锥接头保护套（选配）、输液针（选配）和输液贴（选配，不含药物）组成；输液针是由连接座、防针刺装置（选配）、软管、针柄、针管和保护套组成。本产品制造材料聚氯乙烯（PVC）中的增塑剂为偏苯三酸三辛酯(TOTM）。经环氧乙烷灭菌，一次性使用。 | 本产品适用于重力作用下的静脉输液。 | 三类 | 本产品应贮存在无腐蚀性气体、通风良好、清洁的环境内，并远离含氯类消毒物品存放。本产品在运输过程中要谨防重压，阳光直晒和雨雪浸淋。有效期2年。 | PVC(不含DEHP)
一次性使用输液器 | 中选 | 无增量资格 | 3 | 24类 | 普通输液器（不含DEHP） | 一次性使用输液器 带针————一次性使用输液器 带针（菲邻苯自排气 带针） | 国械注准20153142327 | 河南曙光汇知康生物科技股份有限公司 | 河南曙光汇知康生物科技股份有限公司 | 0.7X25 TW LB | FPFSA-6 | 普通输液器 | PVC非DEHP | 自动排气 | 带针 | 导管长度（mm）：1300 | C1423012020000108496 | 0023241 | 无 | 由瓶塞穿刺器保护套、瓶塞穿刺器、进气器件、管路（软管）、流量调节器、滴管、滴斗、自排气装置、注射件（选配）、药液过滤器（标称孔径为15μm）、外圆锥接头保护套（选配）、输液针（选配）和输液贴（选配，不含药物）组成；输液针是由连接座、防针刺装置（选配）、软管、针柄、针管和保护套组成。本产品制造材料聚氯乙烯（PVC）中的增塑剂为偏苯三酸三辛酯(TOTM）。经环氧乙烷灭菌，一次性使用。 | 本产品适用于重力作用下的静脉输液。 | 三类 | 本产品应贮存在无腐蚀性气体、通风良好、清洁的环境内，并远离含氯类消毒物品存放。本产品在运输过程中要谨防重压，阳光直晒和雨雪浸淋。有效期2年。 | PVC(不含DEHP)
一次性使用输液器 | 中选 | 无增量资格 | 3 | 24类 | 普通输液器（不含DEHP） | 一次性使用输液器 带针————一次性使用输液器 带针（菲邻苯自排气 带针） | 国械注准20153142327 | 河南曙光汇知康生物科技股份有限公司 | 河南曙光汇知康生物科技股份有限公司 | 0.55X25 RW LB | FPFD-4 | 普通输液器 | PVC非DEHP | 自动排气 | 带针 | 导管长度（mm）：1300 | C1423012020000108496 | 0023245 | 无 | 由瓶塞穿刺器保护套、瓶塞穿刺器、进气器件、管路（软管）、流量调节器、滴管、滴斗、自排气装置、注射件（选配）、药液过滤器（标称孔径为15μm）、外圆锥接头保护套（选配）、输液针（选配）和输液贴（选配，不含药物）组成；输液针是由连接座、防针刺装置（选配）、软管、针柄、针管和保护套组成。本产品制造材料聚氯乙烯（PVC）中的增塑剂为偏苯三酸三辛酯(TOTM）。经环氧乙烷灭菌，一次性使用。 | 本产品适用于重力作用下的静脉输液。 | 三类 | 本产品应贮存在无腐蚀性气体、通风良好、清洁的环境内，并远离含氯类消毒物品存放。本产品在运输过程中要谨防重压，阳光直晒和雨雪浸淋。有效期2年。 | PVC(不含DEHP)
一次性使用输液器 | 中选 | 无增量资格 | 3 | 24类 | 普通输液器（不含DEHP） | 一次性使用输液器 带针————一次性使用输液器 带针（菲邻苯自排气 带针） | 国械注准20153142327 | 河南曙光汇知康生物科技股份有限公司 | 河南曙光汇知康生物科技股份有限公司 | 1.2X31 TW LB | FPFYB-2 | 普通输液器 | PVC非DEHP | 自动排气 | 带针 | 导管长度（mm）：1300 | C1423012020000108496 | 0023252 | 无 | 由瓶塞穿刺器保护套、瓶塞穿刺器、进气器件、管路（软管）、流量调节器、滴管、滴斗、自排气装置、注射件（选配）、药液过滤器（标称孔径为15μm）、外圆锥接头保护套（选配）、输液针（选配）和输液贴（选配，不含药物）组成；输液针是由连接座、防针刺装置（选配）、软管、针柄、针管和保护套组成。本产品制造材料聚氯乙烯（PVC）中的增塑剂为偏苯三酸三辛酯(TOTM）。经环氧乙烷灭菌，一次性使用。 | 本产品适用于重力作用下的静脉输液。 | 三类 | 本产品应贮存在无腐蚀性气体、通风良好、清洁的环境内，并远离含氯类消毒物品存放。本产品在运输过程中要谨防重压，阳光直晒和雨雪浸淋。有效期2年。 | PVC(不含DEHP)
一次性使用输液器 | 中选 | 无增量资格 | 3 | 24类 | 普通输液器（不含DEHP） | 一次性使用输液器 带针————一次性使用输液器 带针（菲邻苯自排气 带针） | 国械注准20153142327 | 河南曙光汇知康生物科技股份有限公司 | 河南曙光汇知康生物科技股份有限公司 | 0.8X27 TW LB | FPFYA-7 | 普通输液器 | PVC非DEHP | 自动排气 | 带针 | 导管长度（mm）：1300 | C1423012020000108496 | 0023255 | 无 | 由瓶塞穿刺器保护套、瓶塞穿刺器、进气器件、管路（软管）、流量调节器、滴管、滴斗、自排气装置、注射件（选配）、药液过滤器（标称孔径为15μm）、外圆锥接头保护套（选配）、输液针（选配）和输液贴（选配，不含药物）组成；输液针是由连接座、防针刺装置（选配）、软管、针柄、针管和保护套组成。本产品制造材料聚氯乙烯（PVC）中的增塑剂为偏苯三酸三辛酯(TOTM）。经环氧乙烷灭菌，一次性使用。 | 本产品适用于重力作用下的静脉输液。 | 三类 | 本产品应贮存在无腐蚀性气体、通风良好、清洁的环境内，并远离含氯类消毒物品存放。本产品在运输过程中要谨防重压，阳光直晒和雨雪浸淋。有效期2年。 | PVC(不含DEHP)
一次性使用输液器 | 中选 | 无增量资格 | 3 | 24类 | 普通输液器（不含DEHP） | 一次性使用输液器 带针————一次性使用输液器 带针（菲邻苯自排气 带针） | 国械注准20153142327 | 河南曙光汇知康生物科技股份有限公司 | 河南曙光汇知康生物科技股份有限公司 | 0.45X16 RW SB | FPFYA-4 | 普通输液器 | PVC非DEHP | 自动排气 | 带针 | 导管长度（mm）：1300 | C1423012020000108496 | 0023256 | 无 | 由瓶塞穿刺器保护套、瓶塞穿刺器、进气器件、管路（软管）、流量调节器、滴管、滴斗、自排气装置、注射件（选配）、药液过滤器（标称孔径为15μm）、外圆锥接头保护套（选配）、输液针（选配）和输液贴（选配，不含药物）组成；输液针是由连接座、防针刺装置（选配）、软管、针柄、针管和保护套组成。本产品制造材料聚氯乙烯（PVC）中的增塑剂为偏苯三酸三辛酯(TOTM）。经环氧乙烷灭菌，一次性使用。 | 本产品适用于重力作用下的静脉输液。 | 三类 | 本产品应贮存在无腐蚀性气体、通风良好、清洁的环境内，并远离含氯类消毒物品存放。本产品在运输过程中要谨防重压，阳光直晒和雨雪浸淋。有效期2年。 | PVC(不含DEHP)
一次性使用输液器 | 中选 | 无增量资格 | 3 | 24类 | 普通输液器（不含DEHP） | 一次性使用输液器 带针————一次性使用输液器 带针（菲邻苯自排气 带针） | 国械注准20153142327 | 河南曙光汇知康生物科技股份有限公司 | 河南曙光汇知康生物科技股份有限公司 | 1.2X31 TW LB | FPFYA-7 | 普通输液器 | PVC非DEHP | 自动排气 | 带针 | 导管长度（mm）：1300 | C1423012020000108496 | 0023257 | 无 | 由瓶塞穿刺器保护套、瓶塞穿刺器、进气器件、管路（软管）、流量调节器、滴管、滴斗、自排气装置、注射件（选配）、药液过滤器（标称孔径为15μm）、外圆锥接头保护套（选配）、输液针（选配）和输液贴（选配，不含药物）组成；输液针是由连接座、防针刺装置（选配）、软管、针柄、针管和保护套组成。本产品制造材料聚氯乙烯（PVC）中的增塑剂为偏苯三酸三辛酯(TOTM）。经环氧乙烷灭菌，一次性使用。 | 本产品适用于重力作用下的静脉输液。 | 三类 | 本产品应贮存在无腐蚀性气体、通风良好、清洁的环境内，并远离含氯类消毒物品存放。本产品在运输过程中要谨防重压，阳光直晒和雨雪浸淋。有效期2年。 | PVC(不含DEHP)
一次性使用输液器 | 中选 | 无增量资格 | 3 | 24类 | 普通输液器（不含DEHP） | 一次性使用输液器 带针————一次性使用输液器 带针（菲邻苯自排气 带针） | 国械注准20153142327 | 河南曙光汇知康生物科技股份有限公司 | 河南曙光汇知康生物科技股份有限公司 | 0.6X25 TW LB | FPFYB-3 | 普通输液器 | PVC非DEHP | 自动排气 | 带针 | 导管长度（mm）：1300 | C1423012020000108496 | 0023259 | 无 | 由瓶塞穿刺器保护套、瓶塞穿刺器、进气器件、管路（软管）、流量调节器、滴管、滴斗、自排气装置、注射件（选配）、药液过滤器（标称孔径为15μm）、外圆锥接头保护套（选配）、输液针（选配）和输液贴（选配，不含药物）组成；输液针是由连接座、防针刺装置（选配）、软管、针柄、针管和保护套组成。本产品制造材料聚氯乙烯（PVC）中的增塑剂为偏苯三酸三辛酯(TOTM）。经环氧乙烷灭菌，一次性使用。 | 本产品适用于重力作用下的静脉输液。 | 三类 | 本产品应贮存在无腐蚀性气体、通风良好、清洁的环境内，并远离含氯类消毒物品存放。本产品在运输过程中要谨防重压，阳光直晒和雨雪浸淋。有效期2年。 | PVC(不含DEHP)
一次性使用输液器 | 中选 | 无增量资格 | 3 | 24类 | 普通输液器（不含DEHP） | 一次性使用输液器 带针————一次性使用输液器 带针（菲邻苯自排气 带针） | 国械注准20153142327 | 河南曙光汇知康生物科技股份有限公司 | 河南曙光汇知康生物科技股份有限公司 | 0.55X19 RW LB | FPFA-7 | 普通输液器 | PVC非DEHP | 自动排气 | 带针 | 导管长度（mm）：1300 | C1423012020000108496 | 0023266 | 无 | 由瓶塞穿刺器保护套、瓶塞穿刺器、进气器件、管路（软管）、流量调节器、滴管、滴斗、自排气装置、注射件（选配）、药液过滤器（标称孔径为15μm）、外圆锥接头保护套（选配）、输液针（选配）和输液贴（选配，不含药物）组成；输液针是由连接座、防针刺装置（选配）、软管、针柄、针管和保护套组成。本产品制造材料聚氯乙烯（PVC）中的增塑剂为偏苯三酸三辛酯(TOTM）。经环氧乙烷灭菌，一次性使用。 | 本产品适用于重力作用下的静脉输液。 | 三类 | 本产品应贮存在无腐蚀性气体、通风良好、清洁的环境内，并远离含氯类消毒物品存放。本产品在运输过程中要谨防重压，阳光直晒和雨雪浸淋。有效期2年。 | PVC(不含DEHP)
一次性使用输液器 | 中选 | 无增量资格 | 3 | 24类 | 普通输液器（不含DEHP） | 一次性使用输液器 带针————一次性使用输液器 带针（菲邻苯自排气 带针） | 国械注准20153142327 | 河南曙光汇知康生物科技股份有限公司 | 河南曙光汇知康生物科技股份有限公司 | 0.7X 16TW LB | FPFYA-2 | 普通输液器 | PVC非DEHP | 自动排气 | 带针 | 导管长度（mm）：1300 | C1423012020000108496 | 0023270 | 无 | 由瓶塞穿刺器保护套、瓶塞穿刺器、进气器件、管路（软管）、流量调节器、滴管、滴斗、自排气装置、注射件（选配）、药液过滤器（标称孔径为15μm）、外圆锥接头保护套（选配）、输液针（选配）和输液贴（选配，不含药物）组成；输液针是由连接座、防针刺装置（选配）、软管、针柄、针管和保护套组成。本产品制造材料聚氯乙烯（PVC）中的增塑剂为偏苯三酸三辛酯(TOTM）。经环氧乙烷灭菌，一次性使用。 | 本产品适用于重力作用下的静脉输液。 | 三类 | 本产品应贮存在无腐蚀性气体、通风良好、清洁的环境内，并远离含氯类消毒物品存放。本产品在运输过程中要谨防重压，阳光直晒和雨雪浸淋。有效期2年。 | PVC(不含DEHP)
一次性使用输液器 | 中选 | 无增量资格 | 3 | 24类 | 普通输液器（不含DEHP） | 一次性使用输液器 带针————一次性使用输液器 带针（菲邻苯自排气 带针） | 国械注准20153142327 | 河南曙光汇知康生物科技股份有限公司 | 河南曙光汇知康生物科技股份有限公司 | 0.7X19 TW LB | FPFSA-8 | 普通输液器 | PVC非DEHP | 自动排气 | 带针 | 导管长度（mm）：1300 | C1423012020000108496 | 0023272 | 无 | 由瓶塞穿刺器保护套、瓶塞穿刺器、进气器件、管路（软管）、流量调节器、滴管、滴斗、自排气装置、注射件（选配）、药液过滤器（标称孔径为15μm）、外圆锥接头保护套（选配）、输液针（选配）和输液贴（选配，不含药物）组成；输液针是由连接座、防针刺装置（选配）、软管、针柄、针管和保护套组成。本产品制造材料聚氯乙烯（PVC）中的增塑剂为偏苯三酸三辛酯(TOTM）。经环氧乙烷灭菌，一次性使用。 | 本产品适用于重力作用下的静脉输液。 | 三类 | 本产品应贮存在无腐蚀性气体、通风良好、清洁的环境内，并远离含氯类消毒物品存放。本产品在运输过程中要谨防重压，阳光直晒和雨雪浸淋。有效期2年。 | PVC(不含DEHP)
一次性使用输液器 | 中选 | 无增量资格 | 3 | 24类 | 普通输液器（不含DEHP） | 一次性使用输液器 带针————一次性使用输液器 带针（菲邻苯自排气 带针） | 国械注准20153142327 | 河南曙光汇知康生物科技股份有限公司 | 河南曙光汇知康生物科技股份有限公司 | 0.45X16 RW SB | FPFYD-2 | 普通输液器 | PVC非DEHP | 自动排气 | 带针 | 导管长度（mm）：1300 | C1423012020000108496 | 0023273 | 无 | 由瓶塞穿刺器保护套、瓶塞穿刺器、进气器件、管路（软管）、流量调节器、滴管、滴斗、自排气装置、注射件（选配）、药液过滤器（标称孔径为15μm）、外圆锥接头保护套（选配）、输液针（选配）和输液贴（选配，不含药物）组成；输液针是由连接座、防针刺装置（选配）、软管、针柄、针管和保护套组成。本产品制造材料聚氯乙烯（PVC）中的增塑剂为偏苯三酸三辛酯(TOTM）。经环氧乙烷灭菌，一次性使用。 | 本产品适用于重力作用下的静脉输液。 | 三类 | 本产品应贮存在无腐蚀性气体、通风良好、清洁的环境内，并远离含氯类消毒物品存放。本产品在运输过程中要谨防重压，阳光直晒和雨雪浸淋。有效期2年。 | PVC(不含DEHP)
一次性使用输液器 | 中选 | 无增量资格 | 3 | 24类 | 普通输液器（不含DEHP） | 一次性使用输液器 带针————一次性使用输液器 带针（菲邻苯自排气 带针） | 国械注准20153142327 | 河南曙光汇知康生物科技股份有限公司 | 河南曙光汇知康生物科技股份有限公司 | 0.45X16 RW SB | FPFYC-1 | 普通输液器 | PVC非DEHP | 自动排气 | 带针 | 导管长度（mm）：1300 | C1423012020000108496 | 0023274 | 无 | 由瓶塞穿刺器保护套、瓶塞穿刺器、进气器件、管路（软管）、流量调节器、滴管、滴斗、自排气装置、注射件（选配）、药液过滤器（标称孔径为15μm）、外圆锥接头保护套（选配）、输液针（选配）和输液贴（选配，不含药物）组成；输液针是由连接座、防针刺装置（选配）、软管、针柄、针管和保护套组成。本产品制造材料聚氯乙烯（PVC）中的增塑剂为偏苯三酸三辛酯(TOTM）。经环氧乙烷灭菌，一次性使用。 | 本产品适用于重力作用下的静脉输液。 | 三类 | 本产品应贮存在无腐蚀性气体、通风良好、清洁的环境内，并远离含氯类消毒物品存放。本产品在运输过程中要谨防重压，阳光直晒和雨雪浸淋。有效期2年。 | PVC(不含DEHP)
一次性使用输液器 | 中选 | 无增量资格 | 3 | 24类 | 普通输液器（不含DEHP） | 一次性使用输液器 带针————一次性使用输液器 带针（菲邻苯自排气 带针） | 国械注准20153142327 | 河南曙光汇知康生物科技股份有限公司 | 河南曙光汇知康生物科技股份有限公司 | 0.55X25 RW LB | FPFSA-2 | 普通输液器 | PVC非DEHP | 自动排气 | 带针 | 导管长度（mm）：1300 | C1423012020000108496 | 0023275 | 无 | 由瓶塞穿刺器保护套、瓶塞穿刺器、进气器件、管路（软管）、流量调节器、滴管、滴斗、自排气装置、注射件（选配）、药液过滤器（标称孔径为15μm）、外圆锥接头保护套（选配）、输液针（选配）和输液贴（选配，不含药物）组成；输液针是由连接座、防针刺装置（选配）、软管、针柄、针管和保护套组成。本产品制造材料聚氯乙烯（PVC）中的增塑剂为偏苯三酸三辛酯(TOTM）。经环氧乙烷灭菌，一次性使用。 | 本产品适用于重力作用下的静脉输液。 | 三类 | 本产品应贮存在无腐蚀性气体、通风良好、清洁的环境内，并远离含氯类消毒物品存放。本产品在运输过程中要谨防重压，阳光直晒和雨雪浸淋。有效期2年。 | PVC(不含DEHP)
一次性使用输液器 | 中选 | 无增量资格 | 3 | 24类 | 普通输液器（不含DEHP） | 一次性使用输液器 带针————一次性使用输液器 带针（菲邻苯自排气 带针） | 国械注准20153142327 | 河南曙光汇知康生物科技股份有限公司 | 河南曙光汇知康生物科技股份有限公司 | 0.8X27 TW LB | FPFYD-3 | 普通输液器 | PVC非DEHP | 自动排气 | 带针 | 导管长度（mm）：1300 | C1423012020000108496 | 0023276 | 无 | 由瓶塞穿刺器保护套、瓶塞穿刺器、进气器件、管路（软管）、流量调节器、滴管、滴斗、自排气装置、注射件（选配）、药液过滤器（标称孔径为15μm）、外圆锥接头保护套（选配）、输液针（选配）和输液贴（选配，不含药物）组成；输液针是由连接座、防针刺装置（选配）、软管、针柄、针管和保护套组成。本产品制造材料聚氯乙烯（PVC）中的增塑剂为偏苯三酸三辛酯(TOTM）。经环氧乙烷灭菌，一次性使用。 | 本产品适用于重力作用下的静脉输液。 | 三类 | 本产品应贮存在无腐蚀性气体、通风良好、清洁的环境内，并远离含氯类消毒物品存放。本产品在运输过程中要谨防重压，阳光直晒和雨雪浸淋。有效期2年。 | PVC(不含DEHP)
一次性使用输液器 | 中选 | 无增量资格 | 3 | 24类 | 普通输液器（不含DEHP） | 一次性使用输液器 带针————一次性使用输液器 带针（菲邻苯自排气 带针） | 国械注准20153142327 | 河南曙光汇知康生物科技股份有限公司 | 河南曙光汇知康生物科技股份有限公司 | 0.6X25 TW LB | FPFYB-6 | 普通输液器 | PVC非DEHP | 自动排气 | 带针 | 导管长度（mm）：1300 | C1423012020000108496 | 0023280 | 无 | 由瓶塞穿刺器保护套、瓶塞穿刺器、进气器件、管路（软管）、流量调节器、滴管、滴斗、自排气装置、注射件（选配）、药液过滤器（标称孔径为15μm）、外圆锥接头保护套（选配）、输液针（选配）和输液贴（选配，不含药物）组成；输液针是由连接座、防针刺装置（选配）、软管、针柄、针管和保护套组成。本产品制造材料聚氯乙烯（PVC）中的增塑剂为偏苯三酸三辛酯(TOTM）。经环氧乙烷灭菌，一次性使用。 | 本产品适用于重力作用下的静脉输液。 | 三类 | 本产品应贮存在无腐蚀性气体、通风良好、清洁的环境内，并远离含氯类消毒物品存放。本产品在运输过程中要谨防重压，阳光直晒和雨雪浸淋。有效期2年。 | PVC(不含DEHP)
一次性使用输液器 | 中选 | 无增量资格 | 3 | 24类 | 普通输液器（不含DEHP） | 一次性使用输液器 带针————一次性使用输液器 带针（菲邻苯自排气 带针） | 国械注准20153142327 | 河南曙光汇知康生物科技股份有限公司 | 河南曙光汇知康生物科技股份有限公司 | 1.2X31 TW LB | FPFYB-9 | 普通输液器 | PVC非DEHP | 自动排气 | 带针 | 导管长度（mm）：1300 | C1423012020000108496 | 0023281 | 无 | 由瓶塞穿刺器保护套、瓶塞穿刺器、进气器件、管路（软管）、流量调节器、滴管、滴斗、自排气装置、注射件（选配）、药液过滤器（标称孔径为15μm）、外圆锥接头保护套（选配）、输液针（选配）和输液贴（选配，不含药物）组成；输液针是由连接座、防针刺装置（选配）、软管、针柄、针管和保护套组成。本产品制造材料聚氯乙烯（PVC）中的增塑剂为偏苯三酸三辛酯(TOTM）。经环氧乙烷灭菌，一次性使用。 | 本产品适用于重力作用下的静脉输液。 | 三类 | 本产品应贮存在无腐蚀性气体、通风良好、清洁的环境内，并远离含氯类消毒物品存放。本产品在运输过程中要谨防重压，阳光直晒和雨雪浸淋。有效期2年。 | PVC(不含DEHP)
一次性使用输液器 | 中选 | 无增量资格 | 3 | 24类 | 普通输液器（不含DEHP） | 一次性使用输液器 带针————一次性使用输液器 带针（菲邻苯自排气 带针） | 国械注准20153142327 | 河南曙光汇知康生物科技股份有限公司 | 河南曙光汇知康生物科技股份有限公司 | 0.6X16 TW LB | FPFSB-3 | 普通输液器 | PVC非DEHP | 自动排气 | 带针 | 导管长度（mm）：1300 | C1423012020000108496 | 0023292 | 无 | 由瓶塞穿刺器保护套、瓶塞穿刺器、进气器件、管路（软管）、流量调节器、滴管、滴斗、自排气装置、注射件（选配）、药液过滤器（标称孔径为15μm）、外圆锥接头保护套（选配）、输液针（选配）和输液贴（选配，不含药物）组成；输液针是由连接座、防针刺装置（选配）、软管、针柄、针管和保护套组成。本产品制造材料聚氯乙烯（PVC）中的增塑剂为偏苯三酸三辛酯(TOTM）。经环氧乙烷灭菌，一次性使用。 | 本产品适用于重力作用下的静脉输液。 | 三类 | 本产品应贮存在无腐蚀性气体、通风良好、清洁的环境内，并远离含氯类消毒物品存放。本产品在运输过程中要谨防重压，阳光直晒和雨雪浸淋。有效期2年。 | PVC(不含DEHP)
一次性使用输液器 | 中选 | 无增量资格 | 3 | 24类 | 普通输液器（不含DEHP） | 一次性使用输液器 带针————一次性使用输液器 带针（菲邻苯自排气 带针） | 国械注准20153142327 | 河南曙光汇知康生物科技股份有限公司 | 河南曙光汇知康生物科技股份有限公司 | 0.7X 16TW LB | FPFSB-6 | 普通输液器 | PVC非DEHP | 自动排气 | 带针 | 导管长度（mm）：1300 | C1423012020000108496 | 0023297 | 无 | 由瓶塞穿刺器保护套、瓶塞穿刺器、进气器件、管路（软管）、流量调节器、滴管、滴斗、自排气装置、注射件（选配）、药液过滤器（标称孔径为15μm）、外圆锥接头保护套（选配）、输液针（选配）和输液贴（选配，不含药物）组成；输液针是由连接座、防针刺装置（选配）、软管、针柄、针管和保护套组成。本产品制造材料聚氯乙烯（PVC）中的增塑剂为偏苯三酸三辛酯(TOTM）。经环氧乙烷灭菌，一次性使用。 | 本产品适用于重力作用下的静脉输液。 | 三类 | 本产品应贮存在无腐蚀性气体、通风良好、清洁的环境内，并远离含氯类消毒物品存放。本产品在运输过程中要谨防重压，阳光直晒和雨雪浸淋。有效期2年。 | PVC(不含DEHP)
一次性使用输液器 | 中选 | 无增量资格 | 3 | 24类 | 普通输液器（不含DEHP） | 一次性使用输液器 带针————一次性使用输液器 带针（菲邻苯自排气 带针） | 国械注准20153142327 | 河南曙光汇知康生物科技股份有限公司 | 河南曙光汇知康生物科技股份有限公司 | 0.55X25 RW LB | FPFYB-7 | 普通输液器 | PVC非DEHP | 自动排气 | 带针 | 导管长度（mm）：1300 | C1423012020000108496 | 0023299 | 无 | 由瓶塞穿刺器保护套、瓶塞穿刺器、进气器件、管路（软管）、流量调节器、滴管、滴斗、自排气装置、注射件（选配）、药液过滤器（标称孔径为15μm）、外圆锥接头保护套（选配）、输液针（选配）和输液贴（选配，不含药物）组成；输液针是由连接座、防针刺装置（选配）、软管、针柄、针管和保护套组成。本产品制造材料聚氯乙烯（PVC）中的增塑剂为偏苯三酸三辛酯(TOTM）。经环氧乙烷灭菌，一次性使用。 | 本产品适用于重力作用下的静脉输液。 | 三类 | 本产品应贮存在无腐蚀性气体、通风良好、清洁的环境内，并远离含氯类消毒物品存放。本产品在运输过程中要谨防重压，阳光直晒和雨雪浸淋。有效期2年。 | PVC(不含DEHP)
一次性使用输液器 | 中选 | 无增量资格 | 3 | 24类 | 普通输液器（不含DEHP） | 一次性使用输液器 带针————一次性使用输液器 带针（菲邻苯自排气 带针） | 国械注准20153142327 | 河南曙光汇知康生物科技股份有限公司 | 河南曙光汇知康生物科技股份有限公司 | 0.6X19 TW LB | FPFB-4 | 普通输液器 | PVC非DEHP | 自动排气 | 带针 | 导管长度（mm）：1300 | C1423012020000108496 | 0023305 | 无 | 由瓶塞穿刺器保护套、瓶塞穿刺器、进气器件、管路（软管）、流量调节器、滴管、滴斗、自排气装置、注射件（选配）、药液过滤器（标称孔径为15μm）、外圆锥接头保护套（选配）、输液针（选配）和输液贴（选配，不含药物）组成；输液针是由连接座、防针刺装置（选配）、软管、针柄、针管和保护套组成。本产品制造材料聚氯乙烯（PVC）中的增塑剂为偏苯三酸三辛酯(TOTM）。经环氧乙烷灭菌，一次性使用。 | 本产品适用于重力作用下的静脉输液。 | 三类 | 本产品应贮存在无腐蚀性气体、通风良好、清洁的环境内，并远离含氯类消毒物品存放。本产品在运输过程中要谨防重压，阳光直晒和雨雪浸淋。有效期2年。 | PVC(不含DEHP)
一次性使用输液器 | 中选 | 无增量资格 | 3 | 24类 | 普通输液器（不含DEHP） | 一次性使用输液器 带针————一次性使用输液器 带针（菲邻苯自排气 带针） | 国械注准20153142327 | 河南曙光汇知康生物科技股份有限公司 | 河南曙光汇知康生物科技股份有限公司 | 0.55X16 RW LB | FPFA-3 | 普通输液器 | PVC非DEHP | 自动排气 | 带针 | 导管长度（mm）：1300 | C1423012020000108496 | 0023308 | 无 | 由瓶塞穿刺器保护套、瓶塞穿刺器、进气器件、管路（软管）、流量调节器、滴管、滴斗、自排气装置、注射件（选配）、药液过滤器（标称孔径为15μm）、外圆锥接头保护套（选配）、输液针（选配）和输液贴（选配，不含药物）组成；输液针是由连接座、防针刺装置（选配）、软管、针柄、针管和保护套组成。本产品制造材料聚氯乙烯（PVC）中的增塑剂为偏苯三酸三辛酯(TOTM）。经环氧乙烷灭菌，一次性使用。 | 本产品适用于重力作用下的静脉输液。 | 三类 | 本产品应贮存在无腐蚀性气体、通风良好、清洁的环境内，并远离含氯类消毒物品存放。本产品在运输过程中要谨防重压，阳光直晒和雨雪浸淋。有效期2年。 | PVC(不含DEHP)
一次性使用输液器 | 中选 | 无增量资格 | 3 | 24类 | 普通输液器（不含DEHP） | 一次性使用输液器 带针————一次性使用输液器 带针（菲邻苯自排气 带针） | 国械注准20153142327 | 河南曙光汇知康生物科技股份有限公司 | 河南曙光汇知康生物科技股份有限公司 | 0.55X19 RW LB | FPFSB-2 | 普通输液器 | PVC非DEHP | 自动排气 | 带针 | 导管长度（mm）：1300 | C1423012020000108496 | 0023311 | 无 | 由瓶塞穿刺器保护套、瓶塞穿刺器、进气器件、管路（软管）、流量调节器、滴管、滴斗、自排气装置、注射件（选配）、药液过滤器（标称孔径为15μm）、外圆锥接头保护套（选配）、输液针（选配）和输液贴（选配，不含药物）组成；输液针是由连接座、防针刺装置（选配）、软管、针柄、针管和保护套组成。本产品制造材料聚氯乙烯（PVC）中的增塑剂为偏苯三酸三辛酯(TOTM）。经环氧乙烷灭菌，一次性使用。 | 本产品适用于重力作用下的静脉输液。 | 三类 | 本产品应贮存在无腐蚀性气体、通风良好、清洁的环境内，并远离含氯类消毒物品存放。本产品在运输过程中要谨防重压，阳光直晒和雨雪浸淋。有效期2年。 | PVC(不含DEHP)
一次性使用输液器 | 中选 | 无增量资格 | 3 | 24类 | 普通输液器（不含DEHP） | 一次性使用输液器 带针————一次性使用输液器 带针（菲邻苯自排气 带针） | 国械注准20153142327 | 河南曙光汇知康生物科技股份有限公司 | 河南曙光汇知康生物科技股份有限公司 | 0.7X25 TW LB | FPFYB-2 | 普通输液器 | PVC非DEHP | 自动排气 | 带针 | 导管长度（mm）：1300 | C1423012020000108496 | 0023312 | 无 | 由瓶塞穿刺器保护套、瓶塞穿刺器、进气器件、管路（软管）、流量调节器、滴管、滴斗、自排气装置、注射件（选配）、药液过滤器（标称孔径为15μm）、外圆锥接头保护套（选配）、输液针（选配）和输液贴（选配，不含药物）组成；输液针是由连接座、防针刺装置（选配）、软管、针柄、针管和保护套组成。本产品制造材料聚氯乙烯（PVC）中的增塑剂为偏苯三酸三辛酯(TOTM）。经环氧乙烷灭菌，一次性使用。 | 本产品适用于重力作用下的静脉输液。 | 三类 | 本产品应贮存在无腐蚀性气体、通风良好、清洁的环境内，并远离含氯类消毒物品存放。本产品在运输过程中要谨防重压，阳光直晒和雨雪浸淋。有效期2年。 | PVC(不含DEHP)
一次性使用输液器 | 中选 | 无增量资格 | 3 | 24类 | 普通输液器（不含DEHP） | 一次性使用输液器 带针————一次性使用输液器 带针（菲邻苯自排气 带针） | 国械注准20153142327 | 河南曙光汇知康生物科技股份有限公司 | 河南曙光汇知康生物科技股份有限公司 | 0.7X 16TW LB | FPFB-6 | 普通输液器 | PVC非DEHP | 自动排气 | 带针 | 导管长度（mm）：1300 | C1423012020000108496 | 0023320 | 无 | 由瓶塞穿刺器保护套、瓶塞穿刺器、进气器件、管路（软管）、流量调节器、滴管、滴斗、自排气装置、注射件（选配）、药液过滤器（标称孔径为15μm）、外圆锥接头保护套（选配）、输液针（选配）和输液贴（选配，不含药物）组成；输液针是由连接座、防针刺装置（选配）、软管、针柄、针管和保护套组成。本产品制造材料聚氯乙烯（PVC）中的增塑剂为偏苯三酸三辛酯(TOTM）。经环氧乙烷灭菌，一次性使用。 | 本产品适用于重力作用下的静脉输液。 | 三类 | 本产品应贮存在无腐蚀性气体、通风良好、清洁的环境内，并远离含氯类消毒物品存放。本产品在运输过程中要谨防重压，阳光直晒和雨雪浸淋。有效期2年。 | PVC(不含DEHP)
一次性使用输液器 | 中选 | 无增量资格 | 3 | 24类 | 普通输液器（不含DEHP） | 一次性使用输液器 带针————一次性使用输液器 带针（菲邻苯自排气 带针） | 国械注准20153142327 | 河南曙光汇知康生物科技股份有限公司 | 河南曙光汇知康生物科技股份有限公司 | 0.8X27 TW LB | FPFYA-6 | 普通输液器 | PVC非DEHP | 自动排气 | 带针 | 导管长度（mm）：1300 | C1423012020000108496 | 0023322 | 无 | 由瓶塞穿刺器保护套、瓶塞穿刺器、进气器件、管路（软管）、流量调节器、滴管、滴斗、自排气装置、注射件（选配）、药液过滤器（标称孔径为15μm）、外圆锥接头保护套（选配）、输液针（选配）和输液贴（选配，不含药物）组成；输液针是由连接座、防针刺装置（选配）、软管、针柄、针管和保护套组成。本产品制造材料聚氯乙烯（PVC）中的增塑剂为偏苯三酸三辛酯(TOTM）。经环氧乙烷灭菌，一次性使用。 | 本产品适用于重力作用下的静脉输液。 | 三类 | 本产品应贮存在无腐蚀性气体、通风良好、清洁的环境内，并远离含氯类消毒物品存放。本产品在运输过程中要谨防重压，阳光直晒和雨雪浸淋。有效期2年。 | PVC(不含DEHP)
一次性使用输液器 | 中选 | 无增量资格 | 3 | 24类 | 普通输液器（不含DEHP） | 一次性使用输液器 带针————一次性使用输液器 带针（菲邻苯自排气 带针） | 国械注准20153142327 | 河南曙光汇知康生物科技股份有限公司 | 河南曙光汇知康生物科技股份有限公司 | 0.45X16 RW SB | FPFYD-3 | 普通输液器 | PVC非DEHP | 自动排气 | 带针 | 导管长度（mm）：1300 | C1423012020000108496 | 0023329 | 无 | 由瓶塞穿刺器保护套、瓶塞穿刺器、进气器件、管路（软管）、流量调节器、滴管、滴斗、自排气装置、注射件（选配）、药液过滤器（标称孔径为15μm）、外圆锥接头保护套（选配）、输液针（选配）和输液贴（选配，不含药物）组成；输液针是由连接座、防针刺装置（选配）、软管、针柄、针管和保护套组成。本产品制造材料聚氯乙烯（PVC）中的增塑剂为偏苯三酸三辛酯(TOTM）。经环氧乙烷灭菌，一次性使用。 | 本产品适用于重力作用下的静脉输液。 | 三类 | 本产品应贮存在无腐蚀性气体、通风良好、清洁的环境内，并远离含氯类消毒物品存放。本产品在运输过程中要谨防重压，阳光直晒和雨雪浸淋。有效期2年。 | PVC(不含DEHP)
一次性使用输液器 | 中选 | 无增量资格 | 3 | 24类 | 普通输液器（不含DEHP） | 一次性使用输液器 带针————一次性使用输液器 带针（菲邻苯自排气 带针） | 国械注准20153142327 | 河南曙光汇知康生物科技股份有限公司 | 河南曙光汇知康生物科技股份有限公司 | 0.55X16 RW LB | FPFA-9 | 普通输液器 | PVC非DEHP | 自动排气 | 带针 | 导管长度（mm）：1300 | C1423012020000108496 | 0023335 | 无 | 由瓶塞穿刺器保护套、瓶塞穿刺器、进气器件、管路（软管）、流量调节器、滴管、滴斗、自排气装置、注射件（选配）、药液过滤器（标称孔径为15μm）、外圆锥接头保护套（选配）、输液针（选配）和输液贴（选配，不含药物）组成；输液针是由连接座、防针刺装置（选配）、软管、针柄、针管和保护套组成。本产品制造材料聚氯乙烯（PVC）中的增塑剂为偏苯三酸三辛酯(TOTM）。经环氧乙烷灭菌，一次性使用。 | 本产品适用于重力作用下的静脉输液。 | 三类 | 本产品应贮存在无腐蚀性气体、通风良好、清洁的环境内，并远离含氯类消毒物品存放。本产品在运输过程中要谨防重压，阳光直晒和雨雪浸淋。有效期2年。 | PVC(不含DEHP)
一次性使用输液器 | 中选 | 无增量资格 | 3 | 24类 | 普通输液器（不含DEHP） | 一次性使用输液器 带针————一次性使用输液器 带针（菲邻苯自排气 带针） | 国械注准20153142327 | 河南曙光汇知康生物科技股份有限公司 | 河南曙光汇知康生物科技股份有限公司 | 0.6X19 TW LB | FPFYA-4 | 普通输液器 | PVC非DEHP | 自动排气 | 带针 | 导管长度（mm）：1300 | C1423012020000108496 | 0023336 | 无 | 由瓶塞穿刺器保护套、瓶塞穿刺器、进气器件、管路（软管）、流量调节器、滴管、滴斗、自排气装置、注射件（选配）、药液过滤器（标称孔径为15μm）、外圆锥接头保护套（选配）、输液针（选配）和输液贴（选配，不含药物）组成；输液针是由连接座、防针刺装置（选配）、软管、针柄、针管和保护套组成。本产品制造材料聚氯乙烯（PVC）中的增塑剂为偏苯三酸三辛酯(TOTM）。经环氧乙烷灭菌，一次性使用。 | 本产品适用于重力作用下的静脉输液。 | 三类 | 本产品应贮存在无腐蚀性气体、通风良好、清洁的环境内，并远离含氯类消毒物品存放。本产品在运输过程中要谨防重压，阳光直晒和雨雪浸淋。有效期2年。 | PVC(不含DEHP)
一次性使用输液器 | 中选 | 无增量资格 | 3 | 24类 | 普通输液器（不含DEHP） | 一次性使用输液器 带针————一次性使用输液器 带针（菲邻苯自排气 带针） | 国械注准20153142327 | 河南曙光汇知康生物科技股份有限公司 | 河南曙光汇知康生物科技股份有限公司 | 0.55X25 RW LB | FPFYA-4 | 普通输液器 | PVC非DEHP | 自动排气 | 带针 | 导管长度（mm）：1300 | C1423012020000108496 | 0023339 | 无 | 由瓶塞穿刺器保护套、瓶塞穿刺器、进气器件、管路（软管）、流量调节器、滴管、滴斗、自排气装置、注射件（选配）、药液过滤器（标称孔径为15μm）、外圆锥接头保护套（选配）、输液针（选配）和输液贴（选配，不含药物）组成；输液针是由连接座、防针刺装置（选配）、软管、针柄、针管和保护套组成。本产品制造材料聚氯乙烯（PVC）中的增塑剂为偏苯三酸三辛酯(TOTM）。经环氧乙烷灭菌，一次性使用。 | 本产品适用于重力作用下的静脉输液。 | 三类 | 本产品应贮存在无腐蚀性气体、通风良好、清洁的环境内，并远离含氯类消毒物品存放。本产品在运输过程中要谨防重压，阳光直晒和雨雪浸淋。有效期2年。 | PVC(不含DEHP)
一次性使用输液器 | 中选 | 无增量资格 | 3 | 24类 | 普通输液器（不含DEHP） | 一次性使用输液器 带针————一次性使用输液器 带针（菲邻苯自排气 带针） | 国械注准20153142327 | 河南曙光汇知康生物科技股份有限公司 | 河南曙光汇知康生物科技股份有限公司 | 0.45X16 RW SB | FPFYA-3 | 普通输液器 | PVC非DEHP | 自动排气 | 带针 | 导管长度（mm）：1300 | C1423012020000108496 | 0023345 | 无 | 由瓶塞穿刺器保护套、瓶塞穿刺器、进气器件、管路（软管）、流量调节器、滴管、滴斗、自排气装置、注射件（选配）、药液过滤器（标称孔径为15μm）、外圆锥接头保护套（选配）、输液针（选配）和输液贴（选配，不含药物）组成；输液针是由连接座、防针刺装置（选配）、软管、针柄、针管和保护套组成。本产品制造材料聚氯乙烯（PVC）中的增塑剂为偏苯三酸三辛酯(TOTM）。经环氧乙烷灭菌，一次性使用。 | 本产品适用于重力作用下的静脉输液。 | 三类 | 本产品应贮存在无腐蚀性气体、通风良好、清洁的环境内，并远离含氯类消毒物品存放。本产品在运输过程中要谨防重压，阳光直晒和雨雪浸淋。有效期2年。 | PVC(不含DEHP)
一次性使用输液器 | 中选 | 无增量资格 | 3 | 24类 | 普通输液器（不含DEHP） | 一次性使用输液器 带针————一次性使用输液器 带针（菲邻苯自排气 带针） | 国械注准20153142327 | 河南曙光汇知康生物科技股份有限公司 | 河南曙光汇知康生物科技股份有限公司 | 0.9X27 TW LB | FPFA-6 | 普通输液器 | PVC非DEHP | 自动排气 | 带针 | 导管长度（mm）：1300 | C1423012020000108496 | 0023346 | 无 | 由瓶塞穿刺器保护套、瓶塞穿刺器、进气器件、管路（软管）、流量调节器、滴管、滴斗、自排气装置、注射件（选配）、药液过滤器（标称孔径为15μm）、外圆锥接头保护套（选配）、输液针（选配）和输液贴（选配，不含药物）组成；输液针是由连接座、防针刺装置（选配）、软管、针柄、针管和保护套组成。本产品制造材料聚氯乙烯（PVC）中的增塑剂为偏苯三酸三辛酯(TOTM）。经环氧乙烷灭菌，一次性使用。 | 本产品适用于重力作用下的静脉输液。 | 三类 | 本产品应贮存在无腐蚀性气体、通风良好、清洁的环境内，并远离含氯类消毒物品存放。本产品在运输过程中要谨防重压，阳光直晒和雨雪浸淋。有效期2年。 | PVC(不含DEHP)
一次性使用输液器 | 中选 | 无增量资格 | 3 | 24类 | 普通输液器（不含DEHP） | 一次性使用输液器 带针————一次性使用输液器 带针（菲邻苯自排气 带针） | 国械注准20153142327 | 河南曙光汇知康生物科技股份有限公司 | 河南曙光汇知康生物科技股份有限公司 | 0.7X19 TW LB | FPFYB-1 | 普通输液器 | PVC非DEHP | 自动排气 | 带针 | 导管长度（mm）：1300 | C1423012020000108496 | 0023347 | 无 | 由瓶塞穿刺器保护套、瓶塞穿刺器、进气器件、管路（软管）、流量调节器、滴管、滴斗、自排气装置、注射件（选配）、药液过滤器（标称孔径为15μm）、外圆锥接头保护套（选配）、输液针（选配）和输液贴（选配，不含药物）组成；输液针是由连接座、防针刺装置（选配）、软管、针柄、针管和保护套组成。本产品制造材料聚氯乙烯（PVC）中的增塑剂为偏苯三酸三辛酯(TOTM）。经环氧乙烷灭菌，一次性使用。 | 本产品适用于重力作用下的静脉输液。 | 三类 | 本产品应贮存在无腐蚀性气体、通风良好、清洁的环境内，并远离含氯类消毒物品存放。本产品在运输过程中要谨防重压，阳光直晒和雨雪浸淋。有效期2年。 | PVC(不含DEHP)
一次性使用输液器 | 中选 | 无增量资格 | 3 | 24类 | 普通输液器（不含DEHP） | 一次性使用输液器 带针————一次性使用输液器 带针（菲邻苯自排气 带针） | 国械注准20153142327 | 河南曙光汇知康生物科技股份有限公司 | 河南曙光汇知康生物科技股份有限公司 | 0.55X16 RW LB | FPFSA-8 | 普通输液器 | PVC非DEHP | 自动排气 | 带针 | 导管长度（mm）：1300 | C1423012020000108496 | 0023348 | 无 | 由瓶塞穿刺器保护套、瓶塞穿刺器、进气器件、管路（软管）、流量调节器、滴管、滴斗、自排气装置、注射件（选配）、药液过滤器（标称孔径为15μm）、外圆锥接头保护套（选配）、输液针（选配）和输液贴（选配，不含药物）组成；输液针是由连接座、防针刺装置（选配）、软管、针柄、针管和保护套组成。本产品制造材料聚氯乙烯（PVC）中的增塑剂为偏苯三酸三辛酯(TOTM）。经环氧乙烷灭菌，一次性使用。 | 本产品适用于重力作用下的静脉输液。 | 三类 | 本产品应贮存在无腐蚀性气体、通风良好、清洁的环境内，并远离含氯类消毒物品存放。本产品在运输过程中要谨防重压，阳光直晒和雨雪浸淋。有效期2年。 | PVC(不含DEHP)
一次性使用输液器 | 中选 | 无增量资格 | 3 | 24类 | 普通输液器（不含DEHP） | 一次性使用输液器 带针————一次性使用输液器 带针（菲邻苯自排气 带针） | 国械注准20153142327 | 河南曙光汇知康生物科技股份有限公司 | 河南曙光汇知康生物科技股份有限公司 | 0.55X16 RW LB | FPFYA-7 | 普通输液器 | PVC非DEHP | 自动排气 | 带针 | 导管长度（mm）：1300 | C1423012020000108496 | 0023350 | 无 | 由瓶塞穿刺器保护套、瓶塞穿刺器、进气器件、管路（软管）、流量调节器、滴管、滴斗、自排气装置、注射件（选配）、药液过滤器（标称孔径为15μm）、外圆锥接头保护套（选配）、输液针（选配）和输液贴（选配，不含药物）组成；输液针是由连接座、防针刺装置（选配）、软管、针柄、针管和保护套组成。本产品制造材料聚氯乙烯（PVC）中的增塑剂为偏苯三酸三辛酯(TOTM）。经环氧乙烷灭菌，一次性使用。 | 本产品适用于重力作用下的静脉输液。 | 三类 | 本产品应贮存在无腐蚀性气体、通风良好、清洁的环境内，并远离含氯类消毒物品存放。本产品在运输过程中要谨防重压，阳光直晒和雨雪浸淋。有效期2年。 | PVC(不含DEHP)
一次性使用输液器 | 中选 | 无增量资格 | 3 | 24类 | 普通输液器（不含DEHP） | 一次性使用输液器 带针————一次性使用输液器 带针（菲邻苯自排气 带针） | 国械注准20153142327 | 河南曙光汇知康生物科技股份有限公司 | 河南曙光汇知康生物科技股份有限公司 | 0.7X 16TW LB | FPFSA-7 | 普通输液器 | PVC非DEHP | 自动排气 | 带针 | 导管长度（mm）：1300 | C1423012020000108496 | 0023353 | 无 | 由瓶塞穿刺器保护套、瓶塞穿刺器、进气器件、管路（软管）、流量调节器、滴管、滴斗、自排气装置、注射件（选配）、药液过滤器（标称孔径为15μm）、外圆锥接头保护套（选配）、输液针（选配）和输液贴（选配，不含药物）组成；输液针是由连接座、防针刺装置（选配）、软管、针柄、针管和保护套组成。本产品制造材料聚氯乙烯（PVC）中的增塑剂为偏苯三酸三辛酯(TOTM）。经环氧乙烷灭菌，一次性使用。 | 本产品适用于重力作用下的静脉输液。 | 三类 | 本产品应贮存在无腐蚀性气体、通风良好、清洁的环境内，并远离含氯类消毒物品存放。本产品在运输过程中要谨防重压，阳光直晒和雨雪浸淋。有效期2年。 | PVC(不含DEHP)
一次性使用输液器 | 中选 | 无增量资格 | 3 | 24类 | 普通输液器（不含DEHP） | 一次性使用输液器 带针————一次性使用输液器 带针（菲邻苯自排气 带针） | 国械注准20153142327 | 河南曙光汇知康生物科技股份有限公司 | 河南曙光汇知康生物科技股份有限公司 | 0.9X27 TW LB | FPFYA-7 | 普通输液器 | PVC非DEHP | 自动排气 | 带针 | 导管长度（mm）：1300 | C1423012020000108496 | 0023360 | 无 | 由瓶塞穿刺器保护套、瓶塞穿刺器、进气器件、管路（软管）、流量调节器、滴管、滴斗、自排气装置、注射件（选配）、药液过滤器（标称孔径为15μm）、外圆锥接头保护套（选配）、输液针（选配）和输液贴（选配，不含药物）组成；输液针是由连接座、防针刺装置（选配）、软管、针柄、针管和保护套组成。本产品制造材料聚氯乙烯（PVC）中的增塑剂为偏苯三酸三辛酯(TOTM）。经环氧乙烷灭菌，一次性使用。 | 本产品适用于重力作用下的静脉输液。 | 三类 | 本产品应贮存在无腐蚀性气体、通风良好、清洁的环境内，并远离含氯类消毒物品存放。本产品在运输过程中要谨防重压，阳光直晒和雨雪浸淋。有效期2年。 | PVC(不含DEHP)
一次性使用输液器 | 中选 | 无增量资格 | 3 | 24类 | 普通输液器（不含DEHP） | 一次性使用输液器 带针————一次性使用输液器 带针（菲邻苯自排气 带针） | 国械注准20153142327 | 河南曙光汇知康生物科技股份有限公司 | 河南曙光汇知康生物科技股份有限公司 | 0.7X25 TW LB | FPFSB-3 | 普通输液器 | PVC非DEHP | 自动排气 | 带针 | 导管长度（mm）：1300 | C1423012020000108496 | 0023362 | 无 | 由瓶塞穿刺器保护套、瓶塞穿刺器、进气器件、管路（软管）、流量调节器、滴管、滴斗、自排气装置、注射件（选配）、药液过滤器（标称孔径为15μm）、外圆锥接头保护套（选配）、输液针（选配）和输液贴（选配，不含药物）组成；输液针是由连接座、防针刺装置（选配）、软管、针柄、针管和保护套组成。本产品制造材料聚氯乙烯（PVC）中的增塑剂为偏苯三酸三辛酯(TOTM）。经环氧乙烷灭菌，一次性使用。 | 本产品适用于重力作用下的静脉输液。 | 三类 | 本产品应贮存在无腐蚀性气体、通风良好、清洁的环境内，并远离含氯类消毒物品存放。本产品在运输过程中要谨防重压，阳光直晒和雨雪浸淋。有效期2年。 | PVC(不含DEHP)
一次性使用输液器 | 中选 | 无增量资格 | 3 | 24类 | 普通输液器（不含DEHP） | 一次性使用输液器 带针————一次性使用输液器 带针（菲邻苯自排气 带针） | 国械注准20153142327 | 河南曙光汇知康生物科技股份有限公司 | 河南曙光汇知康生物科技股份有限公司 | 0.6X19 TW LB | FPFYC-3 | 普通输液器 | PVC非DEHP | 自动排气 | 带针 | 导管长度（mm）：1300 | C1423012020000108496 | 0023365 | 无 | 由瓶塞穿刺器保护套、瓶塞穿刺器、进气器件、管路（软管）、流量调节器、滴管、滴斗、自排气装置、注射件（选配）、药液过滤器（标称孔径为15μm）、外圆锥接头保护套（选配）、输液针（选配）和输液贴（选配，不含药物）组成；输液针是由连接座、防针刺装置（选配）、软管、针柄、针管和保护套组成。本产品制造材料聚氯乙烯（PVC）中的增塑剂为偏苯三酸三辛酯(TOTM）。经环氧乙烷灭菌，一次性使用。 | 本产品适用于重力作用下的静脉输液。 | 三类 | 本产品应贮存在无腐蚀性气体、通风良好、清洁的环境内，并远离含氯类消毒物品存放。本产品在运输过程中要谨防重压，阳光直晒和雨雪浸淋。有效期2年。 | PVC(不含DEHP)
一次性使用输液器 | 中选 | 无增量资格 | 3 | 24类 | 普通输液器（不含DEHP） | 一次性使用输液器 带针————一次性使用输液器 带针（菲邻苯自排气 带针） | 国械注准20153142327 | 河南曙光汇知康生物科技股份有限公司 | 河南曙光汇知康生物科技股份有限公司 | 0.7X25 TW LB | FPFYA-6 | 普通输液器 | PVC非DEHP | 自动排气 | 带针 | 导管长度（mm）：1300 | C1423012020000108496 | 0023369 | 无 | 由瓶塞穿刺器保护套、瓶塞穿刺器、进气器件、管路（软管）、流量调节器、滴管、滴斗、自排气装置、注射件（选配）、药液过滤器（标称孔径为15μm）、外圆锥接头保护套（选配）、输液针（选配）和输液贴（选配，不含药物）组成；输液针是由连接座、防针刺装置（选配）、软管、针柄、针管和保护套组成。本产品制造材料聚氯乙烯（PVC）中的增塑剂为偏苯三酸三辛酯(TOTM）。经环氧乙烷灭菌，一次性使用。 | 本产品适用于重力作用下的静脉输液。 | 三类 | 本产品应贮存在无腐蚀性气体、通风良好、清洁的环境内，并远离含氯类消毒物品存放。本产品在运输过程中要谨防重压，阳光直晒和雨雪浸淋。有效期2年。 | PVC(不含DEHP)
一次性使用输液器 | 中选 | 无增量资格 | 3 | 24类 | 普通输液器（不含DEHP） | 一次性使用输液器 带针————一次性使用输液器 带针（菲邻苯自排气 带针） | 国械注准20153142327 | 河南曙光汇知康生物科技股份有限公司 | 河南曙光汇知康生物科技股份有限公司 | 0.5X19 RW LB | FPFSA-7 | 普通输液器 | PVC非DEHP | 自动排气 | 带针 | 导管长度（mm）：1300 | C1423012020000108496 | 0023375 | 无 | 由瓶塞穿刺器保护套、瓶塞穿刺器、进气器件、管路（软管）、流量调节器、滴管、滴斗、自排气装置、注射件（选配）、药液过滤器（标称孔径为15μm）、外圆锥接头保护套（选配）、输液针（选配）和输液贴（选配，不含药物）组成；输液针是由连接座、防针刺装置（选配）、软管、针柄、针管和保护套组成。本产品制造材料聚氯乙烯（PVC）中的增塑剂为偏苯三酸三辛酯(TOTM）。经环氧乙烷灭菌，一次性使用。 | 本产品适用于重力作用下的静脉输液。 | 三类 | 本产品应贮存在无腐蚀性气体、通风良好、清洁的环境内，并远离含氯类消毒物品存放。本产品在运输过程中要谨防重压，阳光直晒和雨雪浸淋。有效期2年。 | PVC(不含DEHP)
一次性使用输液器 | 中选 | 无增量资格 | 3 | 24类 | 普通输液器（不含DEHP） | 一次性使用输液器 带针————一次性使用输液器 带针（菲邻苯自排气 带针） | 国械注准20153142327 | 河南曙光汇知康生物科技股份有限公司 | 河南曙光汇知康生物科技股份有限公司 | 0.6X25 TW LB | FPFYA-2 | 普通输液器 | PVC非DEHP | 自动排气 | 带针 | 导管长度（mm）：1300 | C1423012020000108496 | 0023377 | 无 | 由瓶塞穿刺器保护套、瓶塞穿刺器、进气器件、管路（软管）、流量调节器、滴管、滴斗、自排气装置、注射件（选配）、药液过滤器（标称孔径为15μm）、外圆锥接头保护套（选配）、输液针（选配）和输液贴（选配，不含药物）组成；输液针是由连接座、防针刺装置（选配）、软管、针柄、针管和保护套组成。本产品制造材料聚氯乙烯（PVC）中的增塑剂为偏苯三酸三辛酯(TOTM）。经环氧乙烷灭菌，一次性使用。 | 本产品适用于重力作用下的静脉输液。 | 三类 | 本产品应贮存在无腐蚀性气体、通风良好、清洁的环境内，并远离含氯类消毒物品存放。本产品在运输过程中要谨防重压，阳光直晒和雨雪浸淋。有效期2年。 | PVC(不含DEHP)
一次性使用输液器 | 中选 | 无增量资格 | 3 | 24类 | 普通输液器（不含DEHP） | 一次性使用输液器 带针————一次性使用输液器 带针（菲邻苯自排气 带针） | 国械注准20153142327 | 河南曙光汇知康生物科技股份有限公司 | 河南曙光汇知康生物科技股份有限公司 | 0.6X19 TW LB | FPFSB-6 | 普通输液器 | PVC非DEHP | 自动排气 | 带针 | 导管长度（mm）：1300 | C1423012020000108496 | 0023378 | 无 | 由瓶塞穿刺器保护套、瓶塞穿刺器、进气器件、管路（软管）、流量调节器、滴管、滴斗、自排气装置、注射件（选配）、药液过滤器（标称孔径为15μm）、外圆锥接头保护套（选配）、输液针（选配）和输液贴（选配，不含药物）组成；输液针是由连接座、防针刺装置（选配）、软管、针柄、针管和保护套组成。本产品制造材料聚氯乙烯（PVC）中的增塑剂为偏苯三酸三辛酯(TOTM）。经环氧乙烷灭菌，一次性使用。 | 本产品适用于重力作用下的静脉输液。 | 三类 | 本产品应贮存在无腐蚀性气体、通风良好、清洁的环境内，并远离含氯类消毒物品存放。本产品在运输过程中要谨防重压，阳光直晒和雨雪浸淋。有效期2年。 | PVC(不含DEHP)
一次性使用输液器 | 中选 | 无增量资格 | 3 | 24类 | 普通输液器（不含DEHP） | 一次性使用输液器 带针————一次性使用输液器 带针（菲邻苯自排气 带针） | 国械注准20153142327 | 河南曙光汇知康生物科技股份有限公司 | 河南曙光汇知康生物科技股份有限公司 | 0.55X16 RW LB | FPFYA-3 | 普通输液器 | PVC非DEHP | 自动排气 | 带针 | 导管长度（mm）：1300 | C1423012020000108496 | 0023379 | 无 | 由瓶塞穿刺器保护套、瓶塞穿刺器、进气器件、管路（软管）、流量调节器、滴管、滴斗、自排气装置、注射件（选配）、药液过滤器（标称孔径为15μm）、外圆锥接头保护套（选配）、输液针（选配）和输液贴（选配，不含药物）组成；输液针是由连接座、防针刺装置（选配）、软管、针柄、针管和保护套组成。本产品制造材料聚氯乙烯（PVC）中的增塑剂为偏苯三酸三辛酯(TOTM）。经环氧乙烷灭菌，一次性使用。 | 本产品适用于重力作用下的静脉输液。 | 三类 | 本产品应贮存在无腐蚀性气体、通风良好、清洁的环境内，并远离含氯类消毒物品存放。本产品在运输过程中要谨防重压，阳光直晒和雨雪浸淋。有效期2年。 | PVC(不含DEHP)
一次性使用输液器 | 中选 | 无增量资格 | 3 | 24类 | 普通输液器（不含DEHP） | 一次性使用输液器 带针————一次性使用输液器 带针（菲邻苯自排气 带针） | 国械注准20153142327 | 河南曙光汇知康生物科技股份有限公司 | 河南曙光汇知康生物科技股份有限公司 | 0.7X25 TW LB | FPFYD-2 | 普通输液器 | PVC非DEHP | 自动排气 | 带针 | 导管长度（mm）：1300 | C1423012020000108496 | 0023381 | 无 | 由瓶塞穿刺器保护套、瓶塞穿刺器、进气器件、管路（软管）、流量调节器、滴管、滴斗、自排气装置、注射件（选配）、药液过滤器（标称孔径为15μm）、外圆锥接头保护套（选配）、输液针（选配）和输液贴（选配，不含药物）组成；输液针是由连接座、防针刺装置（选配）、软管、针柄、针管和保护套组成。本产品制造材料聚氯乙烯（PVC）中的增塑剂为偏苯三酸三辛酯(TOTM）。经环氧乙烷灭菌，一次性使用。 | 本产品适用于重力作用下的静脉输液。 | 三类 | 本产品应贮存在无腐蚀性气体、通风良好、清洁的环境内，并远离含氯类消毒物品存放。本产品在运输过程中要谨防重压，阳光直晒和雨雪浸淋。有效期2年。 | PVC(不含DEHP)
一次性使用输液器 | 中选 | 无增量资格 | 3 | 24类 | 普通输液器（不含DEHP） | 一次性使用输液器 带针————一次性使用输液器 带针（菲邻苯自排气 带针） | 国械注准20153142327 | 河南曙光汇知康生物科技股份有限公司 | 河南曙光汇知康生物科技股份有限公司 | 0.7X19 TW LB | FPFB-1 | 普通输液器 | PVC非DEHP | 自动排气 | 带针 | 导管长度（mm）：1300 | C1423012020000108496 | 0023383 | 无 | 由瓶塞穿刺器保护套、瓶塞穿刺器、进气器件、管路（软管）、流量调节器、滴管、滴斗、自排气装置、注射件（选配）、药液过滤器（标称孔径为15μm）、外圆锥接头保护套（选配）、输液针（选配）和输液贴（选配，不含药物）组成；输液针是由连接座、防针刺装置（选配）、软管、针柄、针管和保护套组成。本产品制造材料聚氯乙烯（PVC）中的增塑剂为偏苯三酸三辛酯(TOTM）。经环氧乙烷灭菌，一次性使用。 | 本产品适用于重力作用下的静脉输液。 | 三类 | 本产品应贮存在无腐蚀性气体、通风良好、清洁的环境内，并远离含氯类消毒物品存放。本产品在运输过程中要谨防重压，阳光直晒和雨雪浸淋。有效期2年。 | PVC(不含DEHP)
一次性使用输液器 | 中选 | 无增量资格 | 3 | 24类 | 普通输液器（不含DEHP） | 一次性使用输液器 带针————一次性使用输液器 带针（菲邻苯自排气 带针） | 国械注准20153142327 | 河南曙光汇知康生物科技股份有限公司 | 河南曙光汇知康生物科技股份有限公司 | 0.6X19 TW LB | FPFB-8 | 普通输液器 | PVC非DEHP | 自动排气 | 带针 | 导管长度（mm）：1300 | C1423012020000108496 | 0023384 | 无 | 由瓶塞穿刺器保护套、瓶塞穿刺器、进气器件、管路（软管）、流量调节器、滴管、滴斗、自排气装置、注射件（选配）、药液过滤器（标称孔径为15μm）、外圆锥接头保护套（选配）、输液针（选配）和输液贴（选配，不含药物）组成；输液针是由连接座、防针刺装置（选配）、软管、针柄、针管和保护套组成。本产品制造材料聚氯乙烯（PVC）中的增塑剂为偏苯三酸三辛酯(TOTM）。经环氧乙烷灭菌，一次性使用。 | 本产品适用于重力作用下的静脉输液。 | 三类 | 本产品应贮存在无腐蚀性气体、通风良好、清洁的环境内，并远离含氯类消毒物品存放。本产品在运输过程中要谨防重压，阳光直晒和雨雪浸淋。有效期2年。 | PVC(不含DEHP)
一次性使用输液器 | 中选 | 无增量资格 | 3 | 24类 | 普通输液器（不含DEHP） | 一次性使用输液器 带针————一次性使用输液器 带针（菲邻苯自排气 带针） | 国械注准20153142327 | 河南曙光汇知康生物科技股份有限公司 | 河南曙光汇知康生物科技股份有限公司 | 0.55X19 RW LB | FPFYA-7 | 普通输液器 | PVC非DEHP | 自动排气 | 带针 | 导管长度（mm）：1300 | C1423012020000108496 | 0023389 | 无 | 由瓶塞穿刺器保护套、瓶塞穿刺器、进气器件、管路（软管）、流量调节器、滴管、滴斗、自排气装置、注射件（选配）、药液过滤器（标称孔径为15μm）、外圆锥接头保护套（选配）、输液针（选配）和输液贴（选配，不含药物）组成；输液针是由连接座、防针刺装置（选配）、软管、针柄、针管和保护套组成。本产品制造材料聚氯乙烯（PVC）中的增塑剂为偏苯三酸三辛酯(TOTM）。经环氧乙烷灭菌，一次性使用。 | 本产品适用于重力作用下的静脉输液。 | 三类 | 本产品应贮存在无腐蚀性气体、通风良好、清洁的环境内，并远离含氯类消毒物品存放。本产品在运输过程中要谨防重压，阳光直晒和雨雪浸淋。有效期2年。 | PVC(不含DEHP)
一次性使用输液器 | 中选 | 无增量资格 | 3 | 24类 | 普通输液器（不含DEHP） | 一次性使用输液器 带针————一次性使用输液器 带针（菲邻苯自排气 带针） | 国械注准20153142327 | 河南曙光汇知康生物科技股份有限公司 | 河南曙光汇知康生物科技股份有限公司 | 0.5X19 RW LB | FPFYA-6 | 普通输液器 | PVC非DEHP | 自动排气 | 带针 | 导管长度（mm）：1300 | C1423012020000108496 | 0023395 | 无 | 由瓶塞穿刺器保护套、瓶塞穿刺器、进气器件、管路（软管）、流量调节器、滴管、滴斗、自排气装置、注射件（选配）、药液过滤器（标称孔径为15μm）、外圆锥接头保护套（选配）、输液针（选配）和输液贴（选配，不含药物）组成；输液针是由连接座、防针刺装置（选配）、软管、针柄、针管和保护套组成。本产品制造材料聚氯乙烯（PVC）中的增塑剂为偏苯三酸三辛酯(TOTM）。经环氧乙烷灭菌，一次性使用。 | 本产品适用于重力作用下的静脉输液。 | 三类 | 本产品应贮存在无腐蚀性气体、通风良好、清洁的环境内，并远离含氯类消毒物品存放。本产品在运输过程中要谨防重压，阳光直晒和雨雪浸淋。有效期2年。 | PVC(不含DEHP)
一次性使用输液器 | 中选 | 无增量资格 | 3 | 24类 | 普通输液器（不含DEHP） | 一次性使用输液器 带针————一次性使用输液器 带针（菲邻苯自排气 带针） | 国械注准20153142327 | 河南曙光汇知康生物科技股份有限公司 | 河南曙光汇知康生物科技股份有限公司 | 0.6X19 TW LB | FPFSB-4 | 普通输液器 | PVC非DEHP | 自动排气 | 带针 | 导管长度（mm）：1300 | C1423012020000108496 | 0023396 | 无 | 由瓶塞穿刺器保护套、瓶塞穿刺器、进气器件、管路（软管）、流量调节器、滴管、滴斗、自排气装置、注射件（选配）、药液过滤器（标称孔径为15μm）、外圆锥接头保护套（选配）、输液针（选配）和输液贴（选配，不含药物）组成；输液针是由连接座、防针刺装置（选配）、软管、针柄、针管和保护套组成。本产品制造材料聚氯乙烯（PVC）中的增塑剂为偏苯三酸三辛酯(TOTM）。经环氧乙烷灭菌，一次性使用。 | 本产品适用于重力作用下的静脉输液。 | 三类 | 本产品应贮存在无腐蚀性气体、通风良好、清洁的环境内，并远离含氯类消毒物品存放。本产品在运输过程中要谨防重压，阳光直晒和雨雪浸淋。有效期2年。 | PVC(不含DEHP)
一次性使用输液器 | 中选 | 无增量资格 | 3 | 24类 | 普通输液器（不含DEHP） | 一次性使用输液器 带针————一次性使用输液器 带针（菲邻苯自排气 带针） | 国械注准20153142327 | 河南曙光汇知康生物科技股份有限公司 | 河南曙光汇知康生物科技股份有限公司 | 0.6X19 TW LB | FPFSA-1 | 普通输液器 | PVC非DEHP | 自动排气 | 带针 | 导管长度（mm）：1300 | C1423012020000108496 | 0023398 | 无 | 由瓶塞穿刺器保护套、瓶塞穿刺器、进气器件、管路（软管）、流量调节器、滴管、滴斗、自排气装置、注射件（选配）、药液过滤器（标称孔径为15μm）、外圆锥接头保护套（选配）、输液针（选配）和输液贴（选配，不含药物）组成；输液针是由连接座、防针刺装置（选配）、软管、针柄、针管和保护套组成。本产品制造材料聚氯乙烯（PVC）中的增塑剂为偏苯三酸三辛酯(TOTM）。经环氧乙烷灭菌，一次性使用。 | 本产品适用于重力作用下的静脉输液。 | 三类 | 本产品应贮存在无腐蚀性气体、通风良好、清洁的环境内，并远离含氯类消毒物品存放。本产品在运输过程中要谨防重压，阳光直晒和雨雪浸淋。有效期2年。 | PVC(不含DEHP)
一次性使用输液器 | 中选 | 无增量资格 | 3 | 24类 | 普通输液器（不含DEHP） | 一次性使用输液器 带针————一次性使用输液器 带针（菲邻苯自排气 带针） | 国械注准20153142327 | 河南曙光汇知康生物科技股份有限公司 | 河南曙光汇知康生物科技股份有限公司 | 0.6X16 TW LB | FPFB-6 | 普通输液器 | PVC非DEHP | 自动排气 | 带针 | 导管长度（mm）：1300 | C1423012020000108496 | 0023405 | 无 | 由瓶塞穿刺器保护套、瓶塞穿刺器、进气器件、管路（软管）、流量调节器、滴管、滴斗、自排气装置、注射件（选配）、药液过滤器（标称孔径为15μm）、外圆锥接头保护套（选配）、输液针（选配）和输液贴（选配，不含药物）组成；输液针是由连接座、防针刺装置（选配）、软管、针柄、针管和保护套组成。本产品制造材料聚氯乙烯（PVC）中的增塑剂为偏苯三酸三辛酯(TOTM）。经环氧乙烷灭菌，一次性使用。 | 本产品适用于重力作用下的静脉输液。 | 三类 | 本产品应贮存在无腐蚀性气体、通风良好、清洁的环境内，并远离含氯类消毒物品存放。本产品在运输过程中要谨防重压，阳光直晒和雨雪浸淋。有效期2年。 | PVC(不含DEHP)
一次性使用输液器 | 中选 | 无增量资格 | 3 | 24类 | 普通输液器（不含DEHP） | 一次性使用输液器 带针————一次性使用输液器 带针（菲邻苯自排气 带针） | 国械注准20153142327 | 河南曙光汇知康生物科技股份有限公司 | 河南曙光汇知康生物科技股份有限公司 | 0.5X19 RW LB | FPFYB-9 | 普通输液器 | PVC非DEHP | 自动排气 | 带针 | 导管长度（mm）：1300 | C1423012020000108496 | 0023406 | 无 | 由瓶塞穿刺器保护套、瓶塞穿刺器、进气器件、管路（软管）、流量调节器、滴管、滴斗、自排气装置、注射件（选配）、药液过滤器（标称孔径为15μm）、外圆锥接头保护套（选配）、输液针（选配）和输液贴（选配，不含药物）组成；输液针是由连接座、防针刺装置（选配）、软管、针柄、针管和保护套组成。本产品制造材料聚氯乙烯（PVC）中的增塑剂为偏苯三酸三辛酯(TOTM）。经环氧乙烷灭菌，一次性使用。 | 本产品适用于重力作用下的静脉输液。 | 三类 | 本产品应贮存在无腐蚀性气体、通风良好、清洁的环境内，并远离含氯类消毒物品存放。本产品在运输过程中要谨防重压，阳光直晒和雨雪浸淋。有效期2年。 | PVC(不含DEHP)
一次性使用输液器 | 中选 | 无增量资格 | 3 | 24类 | 普通输液器（不含DEHP） | 一次性使用输液器 带针————一次性使用输液器 带针（菲邻苯自排气 带针） | 国械注准20153142327 | 河南曙光汇知康生物科技股份有限公司 | 河南曙光汇知康生物科技股份有限公司 | 0.6X19 TW LB | FPFYD-1 | 普通输液器 | PVC非DEHP | 自动排气 | 带针 | 导管长度（mm）：1300 | C1423012020000108496 | 0023407 | 无 | 由瓶塞穿刺器保护套、瓶塞穿刺器、进气器件、管路（软管）、流量调节器、滴管、滴斗、自排气装置、注射件（选配）、药液过滤器（标称孔径为15μm）、外圆锥接头保护套（选配）、输液针（选配）和输液贴（选配，不含药物）组成；输液针是由连接座、防针刺装置（选配）、软管、针柄、针管和保护套组成。本产品制造材料聚氯乙烯（PVC）中的增塑剂为偏苯三酸三辛酯(TOTM）。经环氧乙烷灭菌，一次性使用。 | 本产品适用于重力作用下的静脉输液。 | 三类 | 本产品应贮存在无腐蚀性气体、通风良好、清洁的环境内，并远离含氯类消毒物品存放。本产品在运输过程中要谨防重压，阳光直晒和雨雪浸淋。有效期2年。 | PVC(不含DEHP)
一次性使用输液器 | 中选 | 无增量资格 | 3 | 24类 | 普通输液器（不含DEHP） | 一次性使用输液器 带针————一次性使用输液器 带针（菲邻苯自排气 带针） | 国械注准20153142327 | 河南曙光汇知康生物科技股份有限公司 | 河南曙光汇知康生物科技股份有限公司 | 0.5X19 RW LB | FPFYD-2 | 普通输液器 | PVC非DEHP | 自动排气 | 带针 | 导管长度（mm）：1300 | C1423012020000108496 | 0023409 | 无 | 由瓶塞穿刺器保护套、瓶塞穿刺器、进气器件、管路（软管）、流量调节器、滴管、滴斗、自排气装置、注射件（选配）、药液过滤器（标称孔径为15μm）、外圆锥接头保护套（选配）、输液针（选配）和输液贴（选配，不含药物）组成；输液针是由连接座、防针刺装置（选配）、软管、针柄、针管和保护套组成。本产品制造材料聚氯乙烯（PVC）中的增塑剂为偏苯三酸三辛酯(TOTM）。经环氧乙烷灭菌，一次性使用。 | 本产品适用于重力作用下的静脉输液。 | 三类 | 本产品应贮存在无腐蚀性气体、通风良好、清洁的环境内，并远离含氯类消毒物品存放。本产品在运输过程中要谨防重压，阳光直晒和雨雪浸淋。有效期2年。 | PVC(不含DEHP)
一次性使用输液器 | 中选 | 无增量资格 | 3 | 24类 | 普通输液器（不含DEHP） | 一次性使用输液器 带针————一次性使用输液器 带针（菲邻苯自排气 带针） | 国械注准20153142327 | 河南曙光汇知康生物科技股份有限公司 | 河南曙光汇知康生物科技股份有限公司 | 0.6X16 TW LB | FPFYA-9 | 普通输液器 | PVC非DEHP | 自动排气 | 带针 | 导管长度（mm）：1300 | C1423012020000108496 | 0023412 | 无 | 由瓶塞穿刺器保护套、瓶塞穿刺器、进气器件、管路（软管）、流量调节器、滴管、滴斗、自排气装置、注射件（选配）、药液过滤器（标称孔径为15μm）、外圆锥接头保护套（选配）、输液针（选配）和输液贴（选配，不含药物）组成；输液针是由连接座、防针刺装置（选配）、软管、针柄、针管和保护套组成。本产品制造材料聚氯乙烯（PVC）中的增塑剂为偏苯三酸三辛酯(TOTM）。经环氧乙烷灭菌，一次性使用。 | 本产品适用于重力作用下的静脉输液。 | 三类 | 本产品应贮存在无腐蚀性气体、通风良好、清洁的环境内，并远离含氯类消毒物品存放。本产品在运输过程中要谨防重压，阳光直晒和雨雪浸淋。有效期2年。 | PVC(不含DEHP)
一次性使用输液器 | 中选 | 无增量资格 | 3 | 24类 | 普通输液器（不含DEHP） | 一次性使用输液器 带针————一次性使用输液器 带针（菲邻苯自排气 带针） | 国械注准20153142327 | 河南曙光汇知康生物科技股份有限公司 | 河南曙光汇知康生物科技股份有限公司 | 0.7X25 TW LB | FPFYB-8 | 普通输液器 | PVC非DEHP | 自动排气 | 带针 | 导管长度（mm）：1300 | C1423012020000108496 | 0023414 | 无 | 由瓶塞穿刺器保护套、瓶塞穿刺器、进气器件、管路（软管）、流量调节器、滴管、滴斗、自排气装置、注射件（选配）、药液过滤器（标称孔径为15μm）、外圆锥接头保护套（选配）、输液针（选配）和输液贴（选配，不含药物）组成；输液针是由连接座、防针刺装置（选配）、软管、针柄、针管和保护套组成。本产品制造材料聚氯乙烯（PVC）中的增塑剂为偏苯三酸三辛酯(TOTM）。经环氧乙烷灭菌，一次性使用。 | 本产品适用于重力作用下的静脉输液。 | 三类 | 本产品应贮存在无腐蚀性气体、通风良好、清洁的环境内，并远离含氯类消毒物品存放。本产品在运输过程中要谨防重压，阳光直晒和雨雪浸淋。有效期2年。 | PVC(不含DEHP)
一次性使用输液器 | 中选 | 无增量资格 | 3 | 24类 | 普通输液器（不含DEHP） | 一次性使用输液器 带针————一次性使用输液器 带针（菲邻苯自排气 带针） | 国械注准20153142327 | 河南曙光汇知康生物科技股份有限公司 | 河南曙光汇知康生物科技股份有限公司 | 0.55X25 RW LB | FPFSB-4 | 普通输液器 | PVC非DEHP | 自动排气 | 带针 | 导管长度（mm）：1300 | C1423012020000108496 | 0023415 | 无 | 由瓶塞穿刺器保护套、瓶塞穿刺器、进气器件、管路（软管）、流量调节器、滴管、滴斗、自排气装置、注射件（选配）、药液过滤器（标称孔径为15μm）、外圆锥接头保护套（选配）、输液针（选配）和输液贴（选配，不含药物）组成；输液针是由连接座、防针刺装置（选配）、软管、针柄、针管和保护套组成。本产品制造材料聚氯乙烯（PVC）中的增塑剂为偏苯三酸三辛酯(TOTM）。经环氧乙烷灭菌，一次性使用。 | 本产品适用于重力作用下的静脉输液。 | 三类 | 本产品应贮存在无腐蚀性气体、通风良好、清洁的环境内，并远离含氯类消毒物品存放。本产品在运输过程中要谨防重压，阳光直晒和雨雪浸淋。有效期2年。 | PVC(不含DEHP)
一次性使用输液器 | 中选 | 无增量资格 | 3 | 24类 | 普通输液器（不含DEHP） | 一次性使用输液器 带针————一次性使用输液器 带针（菲邻苯自排气 带针） | 国械注准20153142327 | 河南曙光汇知康生物科技股份有限公司 | 河南曙光汇知康生物科技股份有限公司 | 0.7X 16TW LB | FPFSA-4 | 普通输液器 | PVC非DEHP | 自动排气 | 带针 | 导管长度（mm）：1300 | C1423012020000108496 | 0023419 | 无 | 由瓶塞穿刺器保护套、瓶塞穿刺器、进气器件、管路（软管）、流量调节器、滴管、滴斗、自排气装置、注射件（选配）、药液过滤器（标称孔径为15μm）、外圆锥接头保护套（选配）、输液针（选配）和输液贴（选配，不含药物）组成；输液针是由连接座、防针刺装置（选配）、软管、针柄、针管和保护套组成。本产品制造材料聚氯乙烯（PVC）中的增塑剂为偏苯三酸三辛酯(TOTM）。经环氧乙烷灭菌，一次性使用。 | 本产品适用于重力作用下的静脉输液。 | 三类 | 本产品应贮存在无腐蚀性气体、通风良好、清洁的环境内，并远离含氯类消毒物品存放。本产品在运输过程中要谨防重压，阳光直晒和雨雪浸淋。有效期2年。 | PVC(不含DEHP)
一次性使用输液器 | 中选 | 无增量资格 | 3 | 24类 | 普通输液器（不含DEHP） | 一次性使用输液器 带针————一次性使用输液器 带针（菲邻苯自排气 带针） | 国械注准20153142327 | 河南曙光汇知康生物科技股份有限公司 | 河南曙光汇知康生物科技股份有限公司 | 0.9X27 TW LB | FPFYA-2 | 普通输液器 | PVC非DEHP | 自动排气 | 带针 | 导管长度（mm）：1300 | C1423012020000108496 | 0023424 | 无 | 由瓶塞穿刺器保护套、瓶塞穿刺器、进气器件、管路（软管）、流量调节器、滴管、滴斗、自排气装置、注射件（选配）、药液过滤器（标称孔径为15μm）、外圆锥接头保护套（选配）、输液针（选配）和输液贴（选配，不含药物）组成；输液针是由连接座、防针刺装置（选配）、软管、针柄、针管和保护套组成。本产品制造材料聚氯乙烯（PVC）中的增塑剂为偏苯三酸三辛酯(TOTM）。经环氧乙烷灭菌，一次性使用。 | 本产品适用于重力作用下的静脉输液。 | 三类 | 本产品应贮存在无腐蚀性气体、通风良好、清洁的环境内，并远离含氯类消毒物品存放。本产品在运输过程中要谨防重压，阳光直晒和雨雪浸淋。有效期2年。 | PVC(不含DEHP)
一次性使用输液器 | 中选 | 无增量资格 | 3 | 24类 | 普通输液器（不含DEHP） | 一次性使用输液器 带针————一次性使用输液器 带针（菲邻苯自排气 带针） | 国械注准20153142327 | 河南曙光汇知康生物科技股份有限公司 | 河南曙光汇知康生物科技股份有限公司 | 0.6X19 TW LB | FPFYA-2 | 普通输液器 | PVC非DEHP | 自动排气 | 带针 | 导管长度（mm）：1300 | C1423012020000108496 | 0023427 | 无 | 由瓶塞穿刺器保护套、瓶塞穿刺器、进气器件、管路（软管）、流量调节器、滴管、滴斗、自排气装置、注射件（选配）、药液过滤器（标称孔径为15μm）、外圆锥接头保护套（选配）、输液针（选配）和输液贴（选配，不含药物）组成；输液针是由连接座、防针刺装置（选配）、软管、针柄、针管和保护套组成。本产品制造材料聚氯乙烯（PVC）中的增塑剂为偏苯三酸三辛酯(TOTM）。经环氧乙烷灭菌，一次性使用。 | 本产品适用于重力作用下的静脉输液。 | 三类 | 本产品应贮存在无腐蚀性气体、通风良好、清洁的环境内，并远离含氯类消毒物品存放。本产品在运输过程中要谨防重压，阳光直晒和雨雪浸淋。有效期2年。 | PVC(不含DEHP)
一次性使用输液器 | 中选 | 无增量资格 | 3 | 24类 | 普通输液器（不含DEHP） | 一次性使用输液器 带针————一次性使用输液器 带针（菲邻苯自排气 带针） | 国械注准20153142327 | 河南曙光汇知康生物科技股份有限公司 | 河南曙光汇知康生物科技股份有限公司 | 0.9X27 TW LB | FPFYC-1 | 普通输液器 | PVC非DEHP | 自动排气 | 带针 | 导管长度（mm）：1300 | C1423012020000108496 | 0023430 | 无 | 由瓶塞穿刺器保护套、瓶塞穿刺器、进气器件、管路（软管）、流量调节器、滴管、滴斗、自排气装置、注射件（选配）、药液过滤器（标称孔径为15μm）、外圆锥接头保护套（选配）、输液针（选配）和输液贴（选配，不含药物）组成；输液针是由连接座、防针刺装置（选配）、软管、针柄、针管和保护套组成。本产品制造材料聚氯乙烯（PVC）中的增塑剂为偏苯三酸三辛酯(TOTM）。经环氧乙烷灭菌，一次性使用。 | 本产品适用于重力作用下的静脉输液。 | 三类 | 本产品应贮存在无腐蚀性气体、通风良好、清洁的环境内，并远离含氯类消毒物品存放。本产品在运输过程中要谨防重压，阳光直晒和雨雪浸淋。有效期2年。 | PVC(不含DEHP)
一次性使用输液器 | 中选 | 无增量资格 | 3 | 24类 | 普通输液器（不含DEHP） | 一次性使用输液器 带针————一次性使用输液器 带针（菲邻苯自排气 带针） | 国械注准20153142327 | 河南曙光汇知康生物科技股份有限公司 | 河南曙光汇知康生物科技股份有限公司 | 0.6X16 TW LB | FPFSB-6 | 普通输液器 | PVC非DEHP | 自动排气 | 带针 | 导管长度（mm）：1300 | C1423012020000108496 | 0023440 | 无 | 由瓶塞穿刺器保护套、瓶塞穿刺器、进气器件、管路（软管）、流量调节器、滴管、滴斗、自排气装置、注射件（选配）、药液过滤器（标称孔径为15μm）、外圆锥接头保护套（选配）、输液针（选配）和输液贴（选配，不含药物）组成；输液针是由连接座、防针刺装置（选配）、软管、针柄、针管和保护套组成。本产品制造材料聚氯乙烯（PVC）中的增塑剂为偏苯三酸三辛酯(TOTM）。经环氧乙烷灭菌，一次性使用。 | 本产品适用于重力作用下的静脉输液。 | 三类 | 本产品应贮存在无腐蚀性气体、通风良好、清洁的环境内，并远离含氯类消毒物品存放。本产品在运输过程中要谨防重压，阳光直晒和雨雪浸淋。有效期2年。 | PVC(不含DEHP)
一次性使用输液器 | 中选 | 无增量资格 | 3 | 24类 | 普通输液器（不含DEHP） | 一次性使用输液器 带针————一次性使用输液器 带针（菲邻苯自排气 带针） | 国械注准20153142327 | 河南曙光汇知康生物科技股份有限公司 | 河南曙光汇知康生物科技股份有限公司 | 0.5X19 RW LB | FPFSA-6 | 普通输液器 | PVC非DEHP | 自动排气 | 带针 | 导管长度（mm）：1300 | C1423012020000108496 | 0023443 | 无 | 由瓶塞穿刺器保护套、瓶塞穿刺器、进气器件、管路（软管）、流量调节器、滴管、滴斗、自排气装置、注射件（选配）、药液过滤器（标称孔径为15μm）、外圆锥接头保护套（选配）、输液针（选配）和输液贴（选配，不含药物）组成；输液针是由连接座、防针刺装置（选配）、软管、针柄、针管和保护套组成。本产品制造材料聚氯乙烯（PVC）中的增塑剂为偏苯三酸三辛酯(TOTM）。经环氧乙烷灭菌，一次性使用。 | 本产品适用于重力作用下的静脉输液。 | 三类 | 本产品应贮存在无腐蚀性气体、通风良好、清洁的环境内，并远离含氯类消毒物品存放。本产品在运输过程中要谨防重压，阳光直晒和雨雪浸淋。有效期2年。 | PVC(不含DEHP)
一次性使用输液器 | 中选 | 无增量资格 | 3 | 24类 | 普通输液器（不含DEHP） | 一次性使用输液器 带针————一次性使用输液器 带针（菲邻苯自排气 带针） | 国械注准20153142327 | 河南曙光汇知康生物科技股份有限公司 | 河南曙光汇知康生物科技股份有限公司 | 0.7X19 TW LB | FPFSA-6 | 普通输液器 | PVC非DEHP | 自动排气 | 带针 | 导管长度（mm）：1300 | C1423012020000108496 | 0023445 | 无 | 由瓶塞穿刺器保护套、瓶塞穿刺器、进气器件、管路（软管）、流量调节器、滴管、滴斗、自排气装置、注射件（选配）、药液过滤器（标称孔径为15μm）、外圆锥接头保护套（选配）、输液针（选配）和输液贴（选配，不含药物）组成；输液针是由连接座、防针刺装置（选配）、软管、针柄、针管和保护套组成。本产品制造材料聚氯乙烯（PVC）中的增塑剂为偏苯三酸三辛酯(TOTM）。经环氧乙烷灭菌，一次性使用。 | 本产品适用于重力作用下的静脉输液。 | 三类 | 本产品应贮存在无腐蚀性气体、通风良好、清洁的环境内，并远离含氯类消毒物品存放。本产品在运输过程中要谨防重压，阳光直晒和雨雪浸淋。有效期2年。 | PVC(不含DEHP)
一次性使用输液器 | 中选 | 无增量资格 | 3 | 24类 | 普通输液器（不含DEHP） | 一次性使用输液器 带针————一次性使用输液器 带针（菲邻苯自排气 带针） | 国械注准20153142327 | 河南曙光汇知康生物科技股份有限公司 | 河南曙光汇知康生物科技股份有限公司 | 0.7X19 TW LB | FPFA-4 | 普通输液器 | PVC非DEHP | 自动排气 | 带针 | 导管长度（mm）：1300 | C1423012020000108496 | 0023449 | 无 | 由瓶塞穿刺器保护套、瓶塞穿刺器、进气器件、管路（软管）、流量调节器、滴管、滴斗、自排气装置、注射件（选配）、药液过滤器（标称孔径为15μm）、外圆锥接头保护套（选配）、输液针（选配）和输液贴（选配，不含药物）组成；输液针是由连接座、防针刺装置（选配）、软管、针柄、针管和保护套组成。本产品制造材料聚氯乙烯（PVC）中的增塑剂为偏苯三酸三辛酯(TOTM）。经环氧乙烷灭菌，一次性使用。 | 本产品适用于重力作用下的静脉输液。 | 三类 | 本产品应贮存在无腐蚀性气体、通风良好、清洁的环境内，并远离含氯类消毒物品存放。本产品在运输过程中要谨防重压，阳光直晒和雨雪浸淋。有效期2年。 | PVC(不含DEHP)
一次性使用输液器 | 中选 | 无增量资格 | 3 | 24类 | 普通输液器（不含DEHP） | 一次性使用输液器 带针————一次性使用输液器 带针（菲邻苯自排气 带针） | 国械注准20153142327 | 河南曙光汇知康生物科技股份有限公司 | 河南曙光汇知康生物科技股份有限公司 | 0.9X27 TW LB | FPFYD-3 | 普通输液器 | PVC非DEHP | 自动排气 | 带针 | 导管长度（mm）：1300 | C1423012020000108496 | 0023451 | 无 | 由瓶塞穿刺器保护套、瓶塞穿刺器、进气器件、管路（软管）、流量调节器、滴管、滴斗、自排气装置、注射件（选配）、药液过滤器（标称孔径为15μm）、外圆锥接头保护套（选配）、输液针（选配）和输液贴（选配，不含药物）组成；输液针是由连接座、防针刺装置（选配）、软管、针柄、针管和保护套组成。本产品制造材料聚氯乙烯（PVC）中的增塑剂为偏苯三酸三辛酯(TOTM）。经环氧乙烷灭菌，一次性使用。 | 本产品适用于重力作用下的静脉输液。 | 三类 | 本产品应贮存在无腐蚀性气体、通风良好、清洁的环境内，并远离含氯类消毒物品存放。本产品在运输过程中要谨防重压，阳光直晒和雨雪浸淋。有效期2年。 | PVC(不含DEHP)
一次性使用输液器 | 中选 | 无增量资格 | 3 | 24类 | 普通输液器（不含DEHP） | 一次性使用输液器 带针————一次性使用输液器 带针（菲邻苯自排气 带针） | 国械注准20153142327 | 河南曙光汇知康生物科技股份有限公司 | 河南曙光汇知康生物科技股份有限公司 | 1.2X31 TW LB | FPFYC-3 | 普通输液器 | PVC非DEHP | 自动排气 | 带针 | 导管长度（mm）：1300 | C1423012020000108496 | 0023453 | 无 | 由瓶塞穿刺器保护套、瓶塞穿刺器、进气器件、管路（软管）、流量调节器、滴管、滴斗、自排气装置、注射件（选配）、药液过滤器（标称孔径为15μm）、外圆锥接头保护套（选配）、输液针（选配）和输液贴（选配，不含药物）组成；输液针是由连接座、防针刺装置（选配）、软管、针柄、针管和保护套组成。本产品制造材料聚氯乙烯（PVC）中的增塑剂为偏苯三酸三辛酯(TOTM）。经环氧乙烷灭菌，一次性使用。 | 本产品适用于重力作用下的静脉输液。 | 三类 | 本产品应贮存在无腐蚀性气体、通风良好、清洁的环境内，并远离含氯类消毒物品存放。本产品在运输过程中要谨防重压，阳光直晒和雨雪浸淋。有效期2年。 | PVC(不含DEHP)
一次性使用输液器 | 中选 | 无增量资格 | 3 | 24类 | 普通输液器（不含DEHP） | 一次性使用输液器 带针————一次性使用输液器 带针（菲邻苯自排气 带针） | 国械注准20153142327 | 河南曙光汇知康生物科技股份有限公司 | 河南曙光汇知康生物科技股份有限公司 | 0.55X25 RW LB | FPFSA-8 | 普通输液器 | PVC非DEHP | 自动排气 | 带针 | 导管长度（mm）：1300 | C1423012020000108496 | 0023454 | 无 | 由瓶塞穿刺器保护套、瓶塞穿刺器、进气器件、管路（软管）、流量调节器、滴管、滴斗、自排气装置、注射件（选配）、药液过滤器（标称孔径为15μm）、外圆锥接头保护套（选配）、输液针（选配）和输液贴（选配，不含药物）组成；输液针是由连接座、防针刺装置（选配）、软管、针柄、针管和保护套组成。本产品制造材料聚氯乙烯（PVC）中的增塑剂为偏苯三酸三辛酯(TOTM）。经环氧乙烷灭菌，一次性使用。 | 本产品适用于重力作用下的静脉输液。 | 三类 | 本产品应贮存在无腐蚀性气体、通风良好、清洁的环境内，并远离含氯类消毒物品存放。本产品在运输过程中要谨防重压，阳光直晒和雨雪浸淋。有效期2年。 | PVC(不含DEHP)
一次性使用输液器 | 中选 | 无增量资格 | 3 | 24类 | 普通输液器（不含DEHP） | 一次性使用输液器 带针————一次性使用输液器 带针（菲邻苯自排气 带针） | 国械注准20153142327 | 河南曙光汇知康生物科技股份有限公司 | 河南曙光汇知康生物科技股份有限公司 | 0.6X16 TW LB | FPFYB-6 | 普通输液器 | PVC非DEHP | 自动排气 | 带针 | 导管长度（mm）：1300 | C1423012020000108496 | 0023456 | 无 | 由瓶塞穿刺器保护套、瓶塞穿刺器、进气器件、管路（软管）、流量调节器、滴管、滴斗、自排气装置、注射件（选配）、药液过滤器（标称孔径为15μm）、外圆锥接头保护套（选配）、输液针（选配）和输液贴（选配，不含药物）组成；输液针是由连接座、防针刺装置（选配）、软管、针柄、针管和保护套组成。本产品制造材料聚氯乙烯（PVC）中的增塑剂为偏苯三酸三辛酯(TOTM）。经环氧乙烷灭菌，一次性使用。 | 本产品适用于重力作用下的静脉输液。 | 三类 | 本产品应贮存在无腐蚀性气体、通风良好、清洁的环境内，并远离含氯类消毒物品存放。本产品在运输过程中要谨防重压，阳光直晒和雨雪浸淋。有效期2年。 | PVC(不含DEHP)
一次性使用输液器 | 中选 | 无增量资格 | 3 | 24类 | 普通输液器（不含DEHP） | 一次性使用输液器 带针————一次性使用输液器 带针（菲邻苯自排气 带针） | 国械注准20153142327 | 河南曙光汇知康生物科技股份有限公司 | 河南曙光汇知康生物科技股份有限公司 | 0.55X19 RW LB | FPFSA-3 | 普通输液器 | PVC非DEHP | 自动排气 | 带针 | 导管长度（mm）：1300 | C1423012020000108496 | 0023457 | 无 | 由瓶塞穿刺器保护套、瓶塞穿刺器、进气器件、管路（软管）、流量调节器、滴管、滴斗、自排气装置、注射件（选配）、药液过滤器（标称孔径为15μm）、外圆锥接头保护套（选配）、输液针（选配）和输液贴（选配，不含药物）组成；输液针是由连接座、防针刺装置（选配）、软管、针柄、针管和保护套组成。本产品制造材料聚氯乙烯（PVC）中的增塑剂为偏苯三酸三辛酯(TOTM）。经环氧乙烷灭菌，一次性使用。 | 本产品适用于重力作用下的静脉输液。 | 三类 | 本产品应贮存在无腐蚀性气体、通风良好、清洁的环境内，并远离含氯类消毒物品存放。本产品在运输过程中要谨防重压，阳光直晒和雨雪浸淋。有效期2年。 | PVC(不含DEHP)
一次性使用输液器 | 中选 | 无增量资格 | 3 | 24类 | 普通输液器（不含DEHP） | 一次性使用输液器 带针————一次性使用输液器 带针（菲邻苯自排气 带针） | 国械注准20153142327 | 河南曙光汇知康生物科技股份有限公司 | 河南曙光汇知康生物科技股份有限公司 | 0.55X16 RW LB | FPFYC-4 | 普通输液器 | PVC非DEHP | 自动排气 | 带针 | 导管长度（mm）：1300 | C1423012020000108496 | 0023460 | 无 | 由瓶塞穿刺器保护套、瓶塞穿刺器、进气器件、管路（软管）、流量调节器、滴管、滴斗、自排气装置、注射件（选配）、药液过滤器（标称孔径为15μm）、外圆锥接头保护套（选配）、输液针（选配）和输液贴（选配，不含药物）组成；输液针是由连接座、防针刺装置（选配）、软管、针柄、针管和保护套组成。本产品制造材料聚氯乙烯（PVC）中的增塑剂为偏苯三酸三辛酯(TOTM）。经环氧乙烷灭菌，一次性使用。 | 本产品适用于重力作用下的静脉输液。 | 三类 | 本产品应贮存在无腐蚀性气体、通风良好、清洁的环境内，并远离含氯类消毒物品存放。本产品在运输过程中要谨防重压，阳光直晒和雨雪浸淋。有效期2年。 | PVC(不含DEHP)
一次性使用输液器 | 中选 | 无增量资格 | 3 | 24类 | 普通输液器（不含DEHP） | 一次性使用输液器 带针————一次性使用输液器 带针（菲邻苯自排气 带针） | 国械注准20153142327 | 河南曙光汇知康生物科技股份有限公司 | 河南曙光汇知康生物科技股份有限公司 | 0.6X16 TW LB | FPFYD-3 | 普通输液器 | PVC非DEHP | 自动排气 | 带针 | 导管长度（mm）：1300 | C1423012020000108496 | 0023461 | 无 | 由瓶塞穿刺器保护套、瓶塞穿刺器、进气器件、管路（软管）、流量调节器、滴管、滴斗、自排气装置、注射件（选配）、药液过滤器（标称孔径为15μm）、外圆锥接头保护套（选配）、输液针（选配）和输液贴（选配，不含药物）组成；输液针是由连接座、防针刺装置（选配）、软管、针柄、针管和保护套组成。本产品制造材料聚氯乙烯（PVC）中的增塑剂为偏苯三酸三辛酯(TOTM）。经环氧乙烷灭菌，一次性使用。 | 本产品适用于重力作用下的静脉输液。 | 三类 | 本产品应贮存在无腐蚀性气体、通风良好、清洁的环境内，并远离含氯类消毒物品存放。本产品在运输过程中要谨防重压，阳光直晒和雨雪浸淋。有效期2年。 | PVC(不含DEHP)
一次性使用输液器 | 中选 | 无增量资格 | 3 | 24类 | 普通输液器（不含DEHP） | 一次性使用输液器 带针————一次性使用输液器 带针（菲邻苯自排气 带针） | 国械注准20153142327 | 河南曙光汇知康生物科技股份有限公司 | 河南曙光汇知康生物科技股份有限公司 | 0.7X 16TW LB | FPFYB-2 | 普通输液器 | PVC非DEHP | 自动排气 | 带针 | 导管长度（mm）：1300 | C1423012020000108496 | 0023464 | 无 | 由瓶塞穿刺器保护套、瓶塞穿刺器、进气器件、管路（软管）、流量调节器、滴管、滴斗、自排气装置、注射件（选配）、药液过滤器（标称孔径为15μm）、外圆锥接头保护套（选配）、输液针（选配）和输液贴（选配，不含药物）组成；输液针是由连接座、防针刺装置（选配）、软管、针柄、针管和保护套组成。本产品制造材料聚氯乙烯（PVC）中的增塑剂为偏苯三酸三辛酯(TOTM）。经环氧乙烷灭菌，一次性使用。 | 本产品适用于重力作用下的静脉输液。 | 三类 | 本产品应贮存在无腐蚀性气体、通风良好、清洁的环境内，并远离含氯类消毒物品存放。本产品在运输过程中要谨防重压，阳光直晒和雨雪浸淋。有效期2年。 | PVC(不含DEHP)
一次性使用输液器 | 中选 | 无增量资格 | 3 | 24类 | 普通输液器（不含DEHP） | 一次性使用输液器 带针————一次性使用输液器 带针（菲邻苯自排气 带针） | 国械注准20153142327 | 河南曙光汇知康生物科技股份有限公司 | 河南曙光汇知康生物科技股份有限公司 | 0.45X16 RW SB | FPFYB-1 | 普通输液器 | PVC非DEHP | 自动排气 | 带针 | 导管长度（mm）：1300 | C1423012020000108496 | 0023465 | 无 | 由瓶塞穿刺器保护套、瓶塞穿刺器、进气器件、管路（软管）、流量调节器、滴管、滴斗、自排气装置、注射件（选配）、药液过滤器（标称孔径为15μm）、外圆锥接头保护套（选配）、输液针（选配）和输液贴（选配，不含药物）组成；输液针是由连接座、防针刺装置（选配）、软管、针柄、针管和保护套组成。本产品制造材料聚氯乙烯（PVC）中的增塑剂为偏苯三酸三辛酯(TOTM）。经环氧乙烷灭菌，一次性使用。 | 本产品适用于重力作用下的静脉输液。 | 三类 | 本产品应贮存在无腐蚀性气体、通风良好、清洁的环境内，并远离含氯类消毒物品存放。本产品在运输过程中要谨防重压，阳光直晒和雨雪浸淋。有效期2年。 | PVC(不含DEHP)
一次性使用输液器 | 中选 | 无增量资格 | 3 | 24类 | 普通输液器（不含DEHP） | 一次性使用输液器 带针————一次性使用输液器 带针（菲邻苯自排气 带针） | 国械注准20153142327 | 河南曙光汇知康生物科技股份有限公司 | 河南曙光汇知康生物科技股份有限公司 | 0.55X25 RW LB | FPFYB-2 | 普通输液器 | PVC非DEHP | 自动排气 | 带针 | 导管长度（mm）：1300 | C1423012020000108496 | 0023466 | 无 | 由瓶塞穿刺器保护套、瓶塞穿刺器、进气器件、管路（软管）、流量调节器、滴管、滴斗、自排气装置、注射件（选配）、药液过滤器（标称孔径为15μm）、外圆锥接头保护套（选配）、输液针（选配）和输液贴（选配，不含药物）组成；输液针是由连接座、防针刺装置（选配）、软管、针柄、针管和保护套组成。本产品制造材料聚氯乙烯（PVC）中的增塑剂为偏苯三酸三辛酯(TOTM）。经环氧乙烷灭菌，一次性使用。 | 本产品适用于重力作用下的静脉输液。 | 三类 | 本产品应贮存在无腐蚀性气体、通风良好、清洁的环境内，并远离含氯类消毒物品存放。本产品在运输过程中要谨防重压，阳光直晒和雨雪浸淋。有效期2年。 | PVC(不含DEHP)
一次性使用输液器 | 中选 | 无增量资格 | 3 | 24类 | 普通输液器（不含DEHP） | 一次性使用输液器 带针————一次性使用输液器 带针（菲邻苯自排气 带针） | 国械注准20153142327 | 河南曙光汇知康生物科技股份有限公司 | 河南曙光汇知康生物科技股份有限公司 | 0.6X16 TW LB | FPFYB-9 | 普通输液器 | PVC非DEHP | 自动排气 | 带针 | 导管长度（mm）：1300 | C1423012020000108496 | 0023470 | 无 | 由瓶塞穿刺器保护套、瓶塞穿刺器、进气器件、管路（软管）、流量调节器、滴管、滴斗、自排气装置、注射件（选配）、药液过滤器（标称孔径为15μm）、外圆锥接头保护套（选配）、输液针（选配）和输液贴（选配，不含药物）组成；输液针是由连接座、防针刺装置（选配）、软管、针柄、针管和保护套组成。本产品制造材料聚氯乙烯（PVC）中的增塑剂为偏苯三酸三辛酯(TOTM）。经环氧乙烷灭菌，一次性使用。 | 本产品适用于重力作用下的静脉输液。 | 三类 | 本产品应贮存在无腐蚀性气体、通风良好、清洁的环境内，并远离含氯类消毒物品存放。本产品在运输过程中要谨防重压，阳光直晒和雨雪浸淋。有效期2年。 | PVC(不含DEHP)
一次性使用输液器 | 中选 | 无增量资格 | 3 | 24类 | 普通输液器（不含DEHP） | 一次性使用输液器 带针————一次性使用输液器 带针（菲邻苯自排气 带针） | 国械注准20153142327 | 河南曙光汇知康生物科技股份有限公司 | 河南曙光汇知康生物科技股份有限公司 | 0.45X16 RW SB | FPFA-8 | 普通输液器 | PVC非DEHP | 自动排气 | 带针 | 导管长度（mm）：1300 | C1423012020000108496 | 0023472 | 无 | 由瓶塞穿刺器保护套、瓶塞穿刺器、进气器件、管路（软管）、流量调节器、滴管、滴斗、自排气装置、注射件（选配）、药液过滤器（标称孔径为15μm）、外圆锥接头保护套（选配）、输液针（选配）和输液贴（选配，不含药物）组成；输液针是由连接座、防针刺装置（选配）、软管、针柄、针管和保护套组成。本产品制造材料聚氯乙烯（PVC）中的增塑剂为偏苯三酸三辛酯(TOTM）。经环氧乙烷灭菌，一次性使用。 | 本产品适用于重力作用下的静脉输液。 | 三类 | 本产品应贮存在无腐蚀性气体、通风良好、清洁的环境内，并远离含氯类消毒物品存放。本产品在运输过程中要谨防重压，阳光直晒和雨雪浸淋。有效期2年。 | PVC(不含DEHP)
一次性使用输液器 | 中选 | 无增量资格 | 3 | 24类 | 普通输液器（不含DEHP） | 一次性使用输液器 带针————一次性使用输液器 带针（菲邻苯自排气 带针） | 国械注准20153142327 | 河南曙光汇知康生物科技股份有限公司 | 河南曙光汇知康生物科技股份有限公司 | 0.5X19 RW LB | FPFSA-2 | 普通输液器 | PVC非DEHP | 自动排气 | 带针 | 导管长度（mm）：1300 | C1423012020000108496 | 0023483 | 无 | 由瓶塞穿刺器保护套、瓶塞穿刺器、进气器件、管路（软管）、流量调节器、滴管、滴斗、自排气装置、注射件（选配）、药液过滤器（标称孔径为15μm）、外圆锥接头保护套（选配）、输液针（选配）和输液贴（选配，不含药物）组成；输液针是由连接座、防针刺装置（选配）、软管、针柄、针管和保护套组成。本产品制造材料聚氯乙烯（PVC）中的增塑剂为偏苯三酸三辛酯(TOTM）。经环氧乙烷灭菌，一次性使用。 | 本产品适用于重力作用下的静脉输液。 | 三类 | 本产品应贮存在无腐蚀性气体、通风良好、清洁的环境内，并远离含氯类消毒物品存放。本产品在运输过程中要谨防重压，阳光直晒和雨雪浸淋。有效期2年。 | PVC(不含DEHP)
一次性使用输液器 | 中选 | 无增量资格 | 3 | 24类 | 普通输液器（不含DEHP） | 一次性使用输液器 带针————一次性使用输液器 带针（菲邻苯自排气 带针） | 国械注准20153142327 | 河南曙光汇知康生物科技股份有限公司 | 河南曙光汇知康生物科技股份有限公司 | 0.55X25 RW LB | FPFYC-2 | 普通输液器 | PVC非DEHP | 自动排气 | 带针 | 导管长度（mm）：1300 | C1423012020000108496 | 0023485 | 无 | 由瓶塞穿刺器保护套、瓶塞穿刺器、进气器件、管路（软管）、流量调节器、滴管、滴斗、自排气装置、注射件（选配）、药液过滤器（标称孔径为15μm）、外圆锥接头保护套（选配）、输液针（选配）和输液贴（选配，不含药物）组成；输液针是由连接座、防针刺装置（选配）、软管、针柄、针管和保护套组成。本产品制造材料聚氯乙烯（PVC）中的增塑剂为偏苯三酸三辛酯(TOTM）。经环氧乙烷灭菌，一次性使用。 | 本产品适用于重力作用下的静脉输液。 | 三类 | 本产品应贮存在无腐蚀性气体、通风良好、清洁的环境内，并远离含氯类消毒物品存放。本产品在运输过程中要谨防重压，阳光直晒和雨雪浸淋。有效期2年。 | PVC(不含DEHP)
一次性使用输液器 | 中选 | 无增量资格 | 3 | 24类 | 普通输液器（不含DEHP） | 一次性使用输液器 带针————一次性使用输液器 带针（菲邻苯自排气 带针） | 国械注准20153142327 | 河南曙光汇知康生物科技股份有限公司 | 河南曙光汇知康生物科技股份有限公司 | 0.8X27 TW LB | FPFYD-1 | 普通输液器 | PVC非DEHP | 自动排气 | 带针 | 导管长度（mm）：1300 | C1423012020000108496 | 0023486 | 无 | 由瓶塞穿刺器保护套、瓶塞穿刺器、进气器件、管路（软管）、流量调节器、滴管、滴斗、自排气装置、注射件（选配）、药液过滤器（标称孔径为15μm）、外圆锥接头保护套（选配）、输液针（选配）和输液贴（选配，不含药物）组成；输液针是由连接座、防针刺装置（选配）、软管、针柄、针管和保护套组成。本产品制造材料聚氯乙烯（PVC）中的增塑剂为偏苯三酸三辛酯(TOTM）。经环氧乙烷灭菌，一次性使用。 | 本产品适用于重力作用下的静脉输液。 | 三类 | 本产品应贮存在无腐蚀性气体、通风良好、清洁的环境内，并远离含氯类消毒物品存放。本产品在运输过程中要谨防重压，阳光直晒和雨雪浸淋。有效期2年。 | PVC(不含DEHP)
一次性使用输液器 | 中选 | 无增量资格 | 3 | 24类 | 普通输液器（不含DEHP） | 一次性使用输液器 带针————一次性使用输液器 带针（菲邻苯自排气 带针） | 国械注准20153142327 | 河南曙光汇知康生物科技股份有限公司 | 河南曙光汇知康生物科技股份有限公司 | 0.7X25 TW LB | FPFB-7 | 普通输液器 | PVC非DEHP | 自动排气 | 带针 | 导管长度（mm）：1300 | C1423012020000108496 | 0023487 | 无 | 由瓶塞穿刺器保护套、瓶塞穿刺器、进气器件、管路（软管）、流量调节器、滴管、滴斗、自排气装置、注射件（选配）、药液过滤器（标称孔径为15μm）、外圆锥接头保护套（选配）、输液针（选配）和输液贴（选配，不含药物）组成；输液针是由连接座、防针刺装置（选配）、软管、针柄、针管和保护套组成。本产品制造材料聚氯乙烯（PVC）中的增塑剂为偏苯三酸三辛酯(TOTM）。经环氧乙烷灭菌，一次性使用。 | 本产品适用于重力作用下的静脉输液。 | 三类 | 本产品应贮存在无腐蚀性气体、通风良好、清洁的环境内，并远离含氯类消毒物品存放。本产品在运输过程中要谨防重压，阳光直晒和雨雪浸淋。有效期2年。 | PVC(不含DEHP)
一次性使用输液器 | 中选 | 无增量资格 | 3 | 24类 | 普通输液器（不含DEHP） | 一次性使用输液器 带针————一次性使用输液器 带针（菲邻苯自排气 带针） | 国械注准20153142327 | 河南曙光汇知康生物科技股份有限公司 | 河南曙光汇知康生物科技股份有限公司 | 0.7X 16TW LB | FPFSA-1 | 普通输液器 | PVC非DEHP | 自动排气 | 带针 | 导管长度（mm）：1300 | C1423012020000108496 | 0023489 | 无 | 由瓶塞穿刺器保护套、瓶塞穿刺器、进气器件、管路（软管）、流量调节器、滴管、滴斗、自排气装置、注射件（选配）、药液过滤器（标称孔径为15μm）、外圆锥接头保护套（选配）、输液针（选配）和输液贴（选配，不含药物）组成；输液针是由连接座、防针刺装置（选配）、软管、针柄、针管和保护套组成。本产品制造材料聚氯乙烯（PVC）中的增塑剂为偏苯三酸三辛酯(TOTM）。经环氧乙烷灭菌，一次性使用。 | 本产品适用于重力作用下的静脉输液。 | 三类 | 本产品应贮存在无腐蚀性气体、通风良好、清洁的环境内，并远离含氯类消毒物品存放。本产品在运输过程中要谨防重压，阳光直晒和雨雪浸淋。有效期2年。 | PVC(不含DEHP)
一次性使用输液器 | 中选 | 无增量资格 | 3 | 24类 | 普通输液器（不含DEHP） | 一次性使用输液器 带针————一次性使用输液器 带针（菲邻苯自排气 带针） | 国械注准20153142327 | 河南曙光汇知康生物科技股份有限公司 | 河南曙光汇知康生物科技股份有限公司 | 0.55X25 RW LB | FPFA-2 | 普通输液器 | PVC非DEHP | 自动排气 | 带针 | 导管长度（mm）：1300 | C1423012020000108496 | 0023492 | 无 | 由瓶塞穿刺器保护套、瓶塞穿刺器、进气器件、管路（软管）、流量调节器、滴管、滴斗、自排气装置、注射件（选配）、药液过滤器（标称孔径为15μm）、外圆锥接头保护套（选配）、输液针（选配）和输液贴（选配，不含药物）组成；输液针是由连接座、防针刺装置（选配）、软管、针柄、针管和保护套组成。本产品制造材料聚氯乙烯（PVC）中的增塑剂为偏苯三酸三辛酯(TOTM）。经环氧乙烷灭菌，一次性使用。 | 本产品适用于重力作用下的静脉输液。 | 三类 | 本产品应贮存在无腐蚀性气体、通风良好、清洁的环境内，并远离含氯类消毒物品存放。本产品在运输过程中要谨防重压，阳光直晒和雨雪浸淋。有效期2年。 | PVC(不含DEHP)
一次性使用输液器 | 中选 | 无增量资格 | 3 | 24类 | 普通输液器（不含DEHP） | 一次性使用输液器 带针————一次性使用输液器 带针（菲邻苯自排气 带针） | 国械注准20153142327 | 河南曙光汇知康生物科技股份有限公司 | 河南曙光汇知康生物科技股份有限公司 | 0.7X19 TW LB | FPFSA-9 | 普通输液器 | PVC非DEHP | 自动排气 | 带针 | 导管长度（mm）：1300 | C1423012020000108496 | 0023493 | 无 | 由瓶塞穿刺器保护套、瓶塞穿刺器、进气器件、管路（软管）、流量调节器、滴管、滴斗、自排气装置、注射件（选配）、药液过滤器（标称孔径为15μm）、外圆锥接头保护套（选配）、输液针（选配）和输液贴（选配，不含药物）组成；输液针是由连接座、防针刺装置（选配）、软管、针柄、针管和保护套组成。本产品制造材料聚氯乙烯（PVC）中的增塑剂为偏苯三酸三辛酯(TOTM）。经环氧乙烷灭菌，一次性使用。 | 本产品适用于重力作用下的静脉输液。 | 三类 | 本产品应贮存在无腐蚀性气体、通风良好、清洁的环境内，并远离含氯类消毒物品存放。本产品在运输过程中要谨防重压，阳光直晒和雨雪浸淋。有效期2年。 | PVC(不含DEHP)
一次性使用输液器 | 中选 | 无增量资格 | 3 | 24类 | 普通输液器（不含DEHP） | 一次性使用输液器 带针————一次性使用输液器 带针（菲邻苯自排气 带针） | 国械注准20153142327 | 河南曙光汇知康生物科技股份有限公司 | 河南曙光汇知康生物科技股份有限公司 | 0.9X27 TW LB | FPFYA-6 | 普通输液器 | PVC非DEHP | 自动排气 | 带针 | 导管长度（mm）：1300 | C1423012020000108496 | 0023495 | 无 | 由瓶塞穿刺器保护套、瓶塞穿刺器、进气器件、管路（软管）、流量调节器、滴管、滴斗、自排气装置、注射件（选配）、药液过滤器（标称孔径为15μm）、外圆锥接头保护套（选配）、输液针（选配）和输液贴（选配，不含药物）组成；输液针是由连接座、防针刺装置（选配）、软管、针柄、针管和保护套组成。本产品制造材料聚氯乙烯（PVC）中的增塑剂为偏苯三酸三辛酯(TOTM）。经环氧乙烷灭菌，一次性使用。 | 本产品适用于重力作用下的静脉输液。 | 三类 | 本产品应贮存在无腐蚀性气体、通风良好、清洁的环境内，并远离含氯类消毒物品存放。本产品在运输过程中要谨防重压，阳光直晒和雨雪浸淋。有效期2年。 | PVC(不含DEHP)
一次性使用输液器 | 中选 | 无增量资格 | 3 | 24类 | 普通输液器（不含DEHP） | 一次性使用输液器 带针————一次性使用输液器 带针（菲邻苯自排气 带针） | 国械注准20153142327 | 河南曙光汇知康生物科技股份有限公司 | 河南曙光汇知康生物科技股份有限公司 | 0.5X19 RW LB | FPFYA-9 | 普通输液器 | PVC非DEHP | 自动排气 | 带针 | 导管长度（mm）：1300 | C1423012020000108496 | 0023499 | 无 | 由瓶塞穿刺器保护套、瓶塞穿刺器、进气器件、管路（软管）、流量调节器、滴管、滴斗、自排气装置、注射件（选配）、药液过滤器（标称孔径为15μm）、外圆锥接头保护套（选配）、输液针（选配）和输液贴（选配，不含药物）组成；输液针是由连接座、防针刺装置（选配）、软管、针柄、针管和保护套组成。本产品制造材料聚氯乙烯（PVC）中的增塑剂为偏苯三酸三辛酯(TOTM）。经环氧乙烷灭菌，一次性使用。 | 本产品适用于重力作用下的静脉输液。 | 三类 | 本产品应贮存在无腐蚀性气体、通风良好、清洁的环境内，并远离含氯类消毒物品存放。本产品在运输过程中要谨防重压，阳光直晒和雨雪浸淋。有效期2年。 | PVC(不含DEHP)
一次性使用输液器 | 中选 | 无增量资格 | 3 | 24类 | 普通输液器（不含DEHP） | 一次性使用输液器 带针————一次性使用输液器 带针（菲邻苯自排气 带针） | 国械注准20153142327 | 河南曙光汇知康生物科技股份有限公司 | 河南曙光汇知康生物科技股份有限公司 | 0.6X16 TW LB | FPFA-1 | 普通输液器 | PVC非DEHP | 自动排气 | 带针 | 导管长度（mm）：1300 | C1423012020000108496 | 0023502 | 无 | 由瓶塞穿刺器保护套、瓶塞穿刺器、进气器件、管路（软管）、流量调节器、滴管、滴斗、自排气装置、注射件（选配）、药液过滤器（标称孔径为15μm）、外圆锥接头保护套（选配）、输液针（选配）和输液贴（选配，不含药物）组成；输液针是由连接座、防针刺装置（选配）、软管、针柄、针管和保护套组成。本产品制造材料聚氯乙烯（PVC）中的增塑剂为偏苯三酸三辛酯(TOTM）。经环氧乙烷灭菌，一次性使用。 | 本产品适用于重力作用下的静脉输液。 | 三类 | 本产品应贮存在无腐蚀性气体、通风良好、清洁的环境内，并远离含氯类消毒物品存放。本产品在运输过程中要谨防重压，阳光直晒和雨雪浸淋。有效期2年。 | PVC(不含DEHP)
一次性使用输液器 | 中选 | 无增量资格 | 3 | 24类 | 普通输液器（不含DEHP） | 一次性使用输液器 带针————一次性使用输液器 带针（菲邻苯自排气 带针） | 国械注准20153142327 | 河南曙光汇知康生物科技股份有限公司 | 河南曙光汇知康生物科技股份有限公司 | 0.6X16 TW LB | FPFYC-3 | 普通输液器 | PVC非DEHP | 自动排气 | 带针 | 导管长度（mm）：1300 | C1423012020000108496 | 0023506 | 无 | 由瓶塞穿刺器保护套、瓶塞穿刺器、进气器件、管路（软管）、流量调节器、滴管、滴斗、自排气装置、注射件（选配）、药液过滤器（标称孔径为15μm）、外圆锥接头保护套（选配）、输液针（选配）和输液贴（选配，不含药物）组成；输液针是由连接座、防针刺装置（选配）、软管、针柄、针管和保护套组成。本产品制造材料聚氯乙烯（PVC）中的增塑剂为偏苯三酸三辛酯(TOTM）。经环氧乙烷灭菌，一次性使用。 | 本产品适用于重力作用下的静脉输液。 | 三类 | 本产品应贮存在无腐蚀性气体、通风良好、清洁的环境内，并远离含氯类消毒物品存放。本产品在运输过程中要谨防重压，阳光直晒和雨雪浸淋。有效期2年。 | PVC(不含DEHP)
一次性使用输液器 | 中选 | 无增量资格 | 3 | 24类 | 普通输液器（不含DEHP） | 一次性使用输液器 带针————一次性使用输液器 带针（菲邻苯自排气 带针） | 国械注准20153142327 | 河南曙光汇知康生物科技股份有限公司 | 河南曙光汇知康生物科技股份有限公司 | 0.9X27 TW LB | FPFB-9 | 普通输液器 | PVC非DEHP | 自动排气 | 带针 | 导管长度（mm）：1300 | C1423012020000108496 | 0023515 | 无 | 由瓶塞穿刺器保护套、瓶塞穿刺器、进气器件、管路（软管）、流量调节器、滴管、滴斗、自排气装置、注射件（选配）、药液过滤器（标称孔径为15μm）、外圆锥接头保护套（选配）、输液针（选配）和输液贴（选配，不含药物）组成；输液针是由连接座、防针刺装置（选配）、软管、针柄、针管和保护套组成。本产品制造材料聚氯乙烯（PVC）中的增塑剂为偏苯三酸三辛酯(TOTM）。经环氧乙烷灭菌，一次性使用。 | 本产品适用于重力作用下的静脉输液。 | 三类 | 本产品应贮存在无腐蚀性气体、通风良好、清洁的环境内，并远离含氯类消毒物品存放。本产品在运输过程中要谨防重压，阳光直晒和雨雪浸淋。有效期2年。 | PVC(不含DEHP)
一次性使用输液器 | 中选 | 无增量资格 | 3 | 24类 | 普通输液器（不含DEHP） | 一次性使用输液器 带针————一次性使用输液器 带针（菲邻苯自排气 带针） | 国械注准20153142327 | 河南曙光汇知康生物科技股份有限公司 | 河南曙光汇知康生物科技股份有限公司 | 0.6X25 TW LB | FPFYB-4 | 普通输液器 | PVC非DEHP | 自动排气 | 带针 | 导管长度（mm）：1300 | C1423012020000108496 | 0023516 | 无 | 由瓶塞穿刺器保护套、瓶塞穿刺器、进气器件、管路（软管）、流量调节器、滴管、滴斗、自排气装置、注射件（选配）、药液过滤器（标称孔径为15μm）、外圆锥接头保护套（选配）、输液针（选配）和输液贴（选配，不含药物）组成；输液针是由连接座、防针刺装置（选配）、软管、针柄、针管和保护套组成。本产品制造材料聚氯乙烯（PVC）中的增塑剂为偏苯三酸三辛酯(TOTM）。经环氧乙烷灭菌，一次性使用。 | 本产品适用于重力作用下的静脉输液。 | 三类 | 本产品应贮存在无腐蚀性气体、通风良好、清洁的环境内，并远离含氯类消毒物品存放。本产品在运输过程中要谨防重压，阳光直晒和雨雪浸淋。有效期2年。 | PVC(不含DEHP)
一次性使用输液器 | 中选 | 无增量资格 | 3 | 24类 | 普通输液器（不含DEHP） | 一次性使用输液器 带针————一次性使用输液器 带针（菲邻苯自排气 带针） | 国械注准20153142327 | 河南曙光汇知康生物科技股份有限公司 | 河南曙光汇知康生物科技股份有限公司 | 0.6X16 TW LB | FPFB-1 | 普通输液器 | PVC非DEHP | 自动排气 | 带针 | 导管长度（mm）：1300 | C1423012020000108496 | 0023518 | 无 | 由瓶塞穿刺器保护套、瓶塞穿刺器、进气器件、管路（软管）、流量调节器、滴管、滴斗、自排气装置、注射件（选配）、药液过滤器（标称孔径为15μm）、外圆锥接头保护套（选配）、输液针（选配）和输液贴（选配，不含药物）组成；输液针是由连接座、防针刺装置（选配）、软管、针柄、针管和保护套组成。本产品制造材料聚氯乙烯（PVC）中的增塑剂为偏苯三酸三辛酯(TOTM）。经环氧乙烷灭菌，一次性使用。 | 本产品适用于重力作用下的静脉输液。 | 三类 | 本产品应贮存在无腐蚀性气体、通风良好、清洁的环境内，并远离含氯类消毒物品存放。本产品在运输过程中要谨防重压，阳光直晒和雨雪浸淋。有效期2年。 | PVC(不含DEHP)
一次性使用输液器 | 中选 | 无增量资格 | 3 | 24类 | 普通输液器（不含DEHP） | 一次性使用输液器 带针————一次性使用输液器 带针（菲邻苯自排气 带针） | 国械注准20153142327 | 河南曙光汇知康生物科技股份有限公司 | 河南曙光汇知康生物科技股份有限公司 | 1.2X31 TW LB | FPFSB-3 | 普通输液器 | PVC非DEHP | 自动排气 | 带针 | 导管长度（mm）：1300 | C1423012020000108496 | 0023519 | 无 | 由瓶塞穿刺器保护套、瓶塞穿刺器、进气器件、管路（软管）、流量调节器、滴管、滴斗、自排气装置、注射件（选配）、药液过滤器（标称孔径为15μm）、外圆锥接头保护套（选配）、输液针（选配）和输液贴（选配，不含药物）组成；输液针是由连接座、防针刺装置（选配）、软管、针柄、针管和保护套组成。本产品制造材料聚氯乙烯（PVC）中的增塑剂为偏苯三酸三辛酯(TOTM）。经环氧乙烷灭菌，一次性使用。 | 本产品适用于重力作用下的静脉输液。 | 三类 | 本产品应贮存在无腐蚀性气体、通风良好、清洁的环境内，并远离含氯类消毒物品存放。本产品在运输过程中要谨防重压，阳光直晒和雨雪浸淋。有效期2年。 | PVC(不含DEHP)
一次性使用输液器 | 中选 | 无增量资格 | 3 | 24类 | 普通输液器（不含DEHP） | 一次性使用输液器 带针————一次性使用输液器 带针（菲邻苯自排气 带针） | 国械注准20153142327 | 河南曙光汇知康生物科技股份有限公司 | 河南曙光汇知康生物科技股份有限公司 | 0.45X16 RW SB | FPFSA-8 | 普通输液器 | PVC非DEHP | 自动排气 | 带针 | 导管长度（mm）：1300 | C1423012020000108496 | 0023521 | 无 | 由瓶塞穿刺器保护套、瓶塞穿刺器、进气器件、管路（软管）、流量调节器、滴管、滴斗、自排气装置、注射件（选配）、药液过滤器（标称孔径为15μm）、外圆锥接头保护套（选配）、输液针（选配）和输液贴（选配，不含药物）组成；输液针是由连接座、防针刺装置（选配）、软管、针柄、针管和保护套组成。本产品制造材料聚氯乙烯（PVC）中的增塑剂为偏苯三酸三辛酯(TOTM）。经环氧乙烷灭菌，一次性使用。 | 本产品适用于重力作用下的静脉输液。 | 三类 | 本产品应贮存在无腐蚀性气体、通风良好、清洁的环境内，并远离含氯类消毒物品存放。本产品在运输过程中要谨防重压，阳光直晒和雨雪浸淋。有效期2年。 | PVC(不含DEHP)
一次性使用输液器 | 中选 | 无增量资格 | 3 | 24类 | 普通输液器（不含DEHP） | 一次性使用输液器 带针————一次性使用输液器 带针（菲邻苯自排气 带针） | 国械注准20153142327 | 河南曙光汇知康生物科技股份有限公司 | 河南曙光汇知康生物科技股份有限公司 | 0.6X25 TW LB | FPFSA-4 | 普通输液器 | PVC非DEHP | 自动排气 | 带针 | 导管长度（mm）：1300 | C1423012020000108496 | 0023522 | 无 | 由瓶塞穿刺器保护套、瓶塞穿刺器、进气器件、管路（软管）、流量调节器、滴管、滴斗、自排气装置、注射件（选配）、药液过滤器（标称孔径为15μm）、外圆锥接头保护套（选配）、输液针（选配）和输液贴（选配，不含药物）组成；输液针是由连接座、防针刺装置（选配）、软管、针柄、针管和保护套组成。本产品制造材料聚氯乙烯（PVC）中的增塑剂为偏苯三酸三辛酯(TOTM）。经环氧乙烷灭菌，一次性使用。 | 本产品适用于重力作用下的静脉输液。 | 三类 | 本产品应贮存在无腐蚀性气体、通风良好、清洁的环境内，并远离含氯类消毒物品存放。本产品在运输过程中要谨防重压，阳光直晒和雨雪浸淋。有效期2年。 | PVC(不含DEHP)
一次性使用输液器 | 中选 | 无增量资格 | 3 | 24类 | 普通输液器（不含DEHP） | 一次性使用输液器 带针————一次性使用输液器 带针（菲邻苯自排气 带针） | 国械注准20153142327 | 河南曙光汇知康生物科技股份有限公司 | 河南曙光汇知康生物科技股份有限公司 | 0.55X19 RW LB | FPFYB-7 | 普通输液器 | PVC非DEHP | 自动排气 | 带针 | 导管长度（mm）：1300 | C1423012020000108496 | 0023523 | 无 | 由瓶塞穿刺器保护套、瓶塞穿刺器、进气器件、管路（软管）、流量调节器、滴管、滴斗、自排气装置、注射件（选配）、药液过滤器（标称孔径为15μm）、外圆锥接头保护套（选配）、输液针（选配）和输液贴（选配，不含药物）组成；输液针是由连接座、防针刺装置（选配）、软管、针柄、针管和保护套组成。本产品制造材料聚氯乙烯（PVC）中的增塑剂为偏苯三酸三辛酯(TOTM）。经环氧乙烷灭菌，一次性使用。 | 本产品适用于重力作用下的静脉输液。 | 三类 | 本产品应贮存在无腐蚀性气体、通风良好、清洁的环境内，并远离含氯类消毒物品存放。本产品在运输过程中要谨防重压，阳光直晒和雨雪浸淋。有效期2年。 | PVC(不含DEHP)
一次性使用输液器 | 中选 | 无增量资格 | 3 | 24类 | 普通输液器（不含DEHP） | 一次性使用输液器 带针————一次性使用输液器 带针（菲邻苯自排气 带针） | 国械注准20153142327 | 河南曙光汇知康生物科技股份有限公司 | 河南曙光汇知康生物科技股份有限公司 | 0.6X25 TW LB | FPFSA-2 | 普通输液器 | PVC非DEHP | 自动排气 | 带针 | 导管长度（mm）：1300 | C1423012020000108496 | 0023526 | 无 | 由瓶塞穿刺器保护套、瓶塞穿刺器、进气器件、管路（软管）、流量调节器、滴管、滴斗、自排气装置、注射件（选配）、药液过滤器（标称孔径为15μm）、外圆锥接头保护套（选配）、输液针（选配）和输液贴（选配，不含药物）组成；输液针是由连接座、防针刺装置（选配）、软管、针柄、针管和保护套组成。本产品制造材料聚氯乙烯（PVC）中的增塑剂为偏苯三酸三辛酯(TOTM）。经环氧乙烷灭菌，一次性使用。 | 本产品适用于重力作用下的静脉输液。 | 三类 | 本产品应贮存在无腐蚀性气体、通风良好、清洁的环境内，并远离含氯类消毒物品存放。本产品在运输过程中要谨防重压，阳光直晒和雨雪浸淋。有效期2年。 | PVC(不含DEHP)
一次性使用输液器 | 中选 | 无增量资格 | 3 | 24类 | 普通输液器（不含DEHP） | 一次性使用输液器 带针————一次性使用输液器 带针（菲邻苯自排气 带针） | 国械注准20153142327 | 河南曙光汇知康生物科技股份有限公司 | 河南曙光汇知康生物科技股份有限公司 | 0.6X19 TW LB | FPFYA-8 | 普通输液器 | PVC非DEHP | 自动排气 | 带针 | 导管长度（mm）：1300 | C1423012020000108496 | 0023527 | 无 | 由瓶塞穿刺器保护套、瓶塞穿刺器、进气器件、管路（软管）、流量调节器、滴管、滴斗、自排气装置、注射件（选配）、药液过滤器（标称孔径为15μm）、外圆锥接头保护套（选配）、输液针（选配）和输液贴（选配，不含药物）组成；输液针是由连接座、防针刺装置（选配）、软管、针柄、针管和保护套组成。本产品制造材料聚氯乙烯（PVC）中的增塑剂为偏苯三酸三辛酯(TOTM）。经环氧乙烷灭菌，一次性使用。 | 本产品适用于重力作用下的静脉输液。 | 三类 | 本产品应贮存在无腐蚀性气体、通风良好、清洁的环境内，并远离含氯类消毒物品存放。本产品在运输过程中要谨防重压，阳光直晒和雨雪浸淋。有效期2年。 | PVC(不含DEHP)
一次性使用输液器 | 中选 | 无增量资格 | 3 | 24类 | 普通输液器（不含DEHP） | 一次性使用输液器 带针————一次性使用输液器 带针（菲邻苯自排气 带针） | 国械注准20153142327 | 河南曙光汇知康生物科技股份有限公司 | 河南曙光汇知康生物科技股份有限公司 | 0.7X19 TW LB | FPFC-2 | 普通输液器 | PVC非DEHP | 自动排气 | 带针 | 导管长度（mm）：1300 | C1423012020000108496 | 0023538 | 无 | 由瓶塞穿刺器保护套、瓶塞穿刺器、进气器件、管路（软管）、流量调节器、滴管、滴斗、自排气装置、注射件（选配）、药液过滤器（标称孔径为15μm）、外圆锥接头保护套（选配）、输液针（选配）和输液贴（选配，不含药物）组成；输液针是由连接座、防针刺装置（选配）、软管、针柄、针管和保护套组成。本产品制造材料聚氯乙烯（PVC）中的增塑剂为偏苯三酸三辛酯(TOTM）。经环氧乙烷灭菌，一次性使用。 | 本产品适用于重力作用下的静脉输液。 | 三类 | 本产品应贮存在无腐蚀性气体、通风良好、清洁的环境内，并远离含氯类消毒物品存放。本产品在运输过程中要谨防重压，阳光直晒和雨雪浸淋。有效期2年。 | PVC(不含DEHP)
一次性使用输液器 | 中选 | 无增量资格 | 3 | 24类 | 普通输液器（不含DEHP） | 一次性使用输液器 带针————一次性使用输液器 带针（菲邻苯自排气 带针） | 国械注准20153142327 | 河南曙光汇知康生物科技股份有限公司 | 河南曙光汇知康生物科技股份有限公司 | 0.5X19 RW LB | FPFB-7 | 普通输液器 | PVC非DEHP | 自动排气 | 带针 | 导管长度（mm）：1300 | C1423012020000108496 | 0023540 | 无 | 由瓶塞穿刺器保护套、瓶塞穿刺器、进气器件、管路（软管）、流量调节器、滴管、滴斗、自排气装置、注射件（选配）、药液过滤器（标称孔径为15μm）、外圆锥接头保护套（选配）、输液针（选配）和输液贴（选配，不含药物）组成；输液针是由连接座、防针刺装置（选配）、软管、针柄、针管和保护套组成。本产品制造材料聚氯乙烯（PVC）中的增塑剂为偏苯三酸三辛酯(TOTM）。经环氧乙烷灭菌，一次性使用。 | 本产品适用于重力作用下的静脉输液。 | 三类 | 本产品应贮存在无腐蚀性气体、通风良好、清洁的环境内，并远离含氯类消毒物品存放。本产品在运输过程中要谨防重压，阳光直晒和雨雪浸淋。有效期2年。 | PVC(不含DEHP)
一次性使用输液器 | 中选 | 无增量资格 | 3 | 24类 | 普通输液器（不含DEHP） | 一次性使用输液器 带针————一次性使用输液器 带针（菲邻苯自排气 带针） | 国械注准20153142327 | 河南曙光汇知康生物科技股份有限公司 | 河南曙光汇知康生物科技股份有限公司 | 0.7X19 TW LB | FPFYD-3 | 普通输液器 | PVC非DEHP | 自动排气 | 带针 | 导管长度（mm）：1300 | C1423012020000108496 | 0023544 | 无 | 由瓶塞穿刺器保护套、瓶塞穿刺器、进气器件、管路（软管）、流量调节器、滴管、滴斗、自排气装置、注射件（选配）、药液过滤器（标称孔径为15μm）、外圆锥接头保护套（选配）、输液针（选配）和输液贴（选配，不含药物）组成；输液针是由连接座、防针刺装置（选配）、软管、针柄、针管和保护套组成。本产品制造材料聚氯乙烯（PVC）中的增塑剂为偏苯三酸三辛酯(TOTM）。经环氧乙烷灭菌，一次性使用。 | 本产品适用于重力作用下的静脉输液。 | 三类 | 本产品应贮存在无腐蚀性气体、通风良好、清洁的环境内，并远离含氯类消毒物品存放。本产品在运输过程中要谨防重压，阳光直晒和雨雪浸淋。有效期2年。 | PVC(不含DEHP)
一次性使用输液器 | 中选 | 无增量资格 | 3 | 24类 | 普通输液器（不含DEHP） | 一次性使用输液器 带针————一次性使用输液器 带针（菲邻苯自排气 带针） | 国械注准20153142327 | 河南曙光汇知康生物科技股份有限公司 | 河南曙光汇知康生物科技股份有限公司 | 0.6X16 TW LB | FPFYD-4 | 普通输液器 | PVC非DEHP | 自动排气 | 带针 | 导管长度（mm）：1300 | C1423012020000108496 | 0023553 | 无 | 由瓶塞穿刺器保护套、瓶塞穿刺器、进气器件、管路（软管）、流量调节器、滴管、滴斗、自排气装置、注射件（选配）、药液过滤器（标称孔径为15μm）、外圆锥接头保护套（选配）、输液针（选配）和输液贴（选配，不含药物）组成；输液针是由连接座、防针刺装置（选配）、软管、针柄、针管和保护套组成。本产品制造材料聚氯乙烯（PVC）中的增塑剂为偏苯三酸三辛酯(TOTM）。经环氧乙烷灭菌，一次性使用。 | 本产品适用于重力作用下的静脉输液。 | 三类 | 本产品应贮存在无腐蚀性气体、通风良好、清洁的环境内，并远离含氯类消毒物品存放。本产品在运输过程中要谨防重压，阳光直晒和雨雪浸淋。有效期2年。 | PVC(不含DEHP)
一次性使用输液器 | 中选 | 无增量资格 | 3 | 24类 | 普通输液器（不含DEHP） | 一次性使用输液器 带针————一次性使用输液器 带针（菲邻苯自排气 带针） | 国械注准20153142327 | 河南曙光汇知康生物科技股份有限公司 | 河南曙光汇知康生物科技股份有限公司 | 0.45X16 RW SB | FPFYA-9 | 普通输液器 | PVC非DEHP | 自动排气 | 带针 | 导管长度（mm）：1300 | C1423012020000108496 | 0023556 | 无 | 由瓶塞穿刺器保护套、瓶塞穿刺器、进气器件、管路（软管）、流量调节器、滴管、滴斗、自排气装置、注射件（选配）、药液过滤器（标称孔径为15μm）、外圆锥接头保护套（选配）、输液针（选配）和输液贴（选配，不含药物）组成；输液针是由连接座、防针刺装置（选配）、软管、针柄、针管和保护套组成。本产品制造材料聚氯乙烯（PVC）中的增塑剂为偏苯三酸三辛酯(TOTM）。经环氧乙烷灭菌，一次性使用。 | 本产品适用于重力作用下的静脉输液。 | 三类 | 本产品应贮存在无腐蚀性气体、通风良好、清洁的环境内，并远离含氯类消毒物品存放。本产品在运输过程中要谨防重压，阳光直晒和雨雪浸淋。有效期2年。 | PVC(不含DEHP)
一次性使用输液器 | 中选 | 无增量资格 | 3 | 24类 | 普通输液器（不含DEHP） | 一次性使用输液器 带针————一次性使用输液器 带针（菲邻苯自排气 带针） | 国械注准20153142327 | 河南曙光汇知康生物科技股份有限公司 | 河南曙光汇知康生物科技股份有限公司 | 0.6X19 TW LB | FPFSB-2 | 普通输液器 | PVC非DEHP | 自动排气 | 带针 | 导管长度（mm）：1300 | C1423012020000108496 | 0023560 | 无 | 由瓶塞穿刺器保护套、瓶塞穿刺器、进气器件、管路（软管）、流量调节器、滴管、滴斗、自排气装置、注射件（选配）、药液过滤器（标称孔径为15μm）、外圆锥接头保护套（选配）、输液针（选配）和输液贴（选配，不含药物）组成；输液针是由连接座、防针刺装置（选配）、软管、针柄、针管和保护套组成。本产品制造材料聚氯乙烯（PVC）中的增塑剂为偏苯三酸三辛酯(TOTM）。经环氧乙烷灭菌，一次性使用。 | 本产品适用于重力作用下的静脉输液。 | 三类 | 本产品应贮存在无腐蚀性气体、通风良好、清洁的环境内，并远离含氯类消毒物品存放。本产品在运输过程中要谨防重压，阳光直晒和雨雪浸淋。有效期2年。 | PVC(不含DEHP)
一次性使用输液器 | 中选 | 无增量资格 | 3 | 24类 | 普通输液器（不含DEHP） | 一次性使用输液器 带针————一次性使用输液器 带针（菲邻苯自排气 带针） | 国械注准20153142327 | 河南曙光汇知康生物科技股份有限公司 | 河南曙光汇知康生物科技股份有限公司 | 0.55X19 RW LB | FPFYA-3 | 普通输液器 | PVC非DEHP | 自动排气 | 带针 | 导管长度（mm）：1300 | C1423012020000108496 | 0023561 | 无 | 由瓶塞穿刺器保护套、瓶塞穿刺器、进气器件、管路（软管）、流量调节器、滴管、滴斗、自排气装置、注射件（选配）、药液过滤器（标称孔径为15μm）、外圆锥接头保护套（选配）、输液针（选配）和输液贴（选配，不含药物）组成；输液针是由连接座、防针刺装置（选配）、软管、针柄、针管和保护套组成。本产品制造材料聚氯乙烯（PVC）中的增塑剂为偏苯三酸三辛酯(TOTM）。经环氧乙烷灭菌，一次性使用。 | 本产品适用于重力作用下的静脉输液。 | 三类 | 本产品应贮存在无腐蚀性气体、通风良好、清洁的环境内，并远离含氯类消毒物品存放。本产品在运输过程中要谨防重压，阳光直晒和雨雪浸淋。有效期2年。 | PVC(不含DEHP)
一次性使用输液器 | 中选 | 无增量资格 | 3 | 24类 | 普通输液器（不含DEHP） | 一次性使用输液器 带针————一次性使用输液器 带针（菲邻苯自排气 带针） | 国械注准20153142327 | 河南曙光汇知康生物科技股份有限公司 | 河南曙光汇知康生物科技股份有限公司 | 0.55X16 RW LB | FPFB-6 | 普通输液器 | PVC非DEHP | 自动排气 | 带针 | 导管长度（mm）：1300 | C1423012020000108496 | 0023565 | 无 | 由瓶塞穿刺器保护套、瓶塞穿刺器、进气器件、管路（软管）、流量调节器、滴管、滴斗、自排气装置、注射件（选配）、药液过滤器（标称孔径为15μm）、外圆锥接头保护套（选配）、输液针（选配）和输液贴（选配，不含药物）组成；输液针是由连接座、防针刺装置（选配）、软管、针柄、针管和保护套组成。本产品制造材料聚氯乙烯（PVC）中的增塑剂为偏苯三酸三辛酯(TOTM）。经环氧乙烷灭菌，一次性使用。 | 本产品适用于重力作用下的静脉输液。 | 三类 | 本产品应贮存在无腐蚀性气体、通风良好、清洁的环境内，并远离含氯类消毒物品存放。本产品在运输过程中要谨防重压，阳光直晒和雨雪浸淋。有效期2年。 | PVC(不含DEHP)
一次性使用输液器 | 中选 | 无增量资格 | 3 | 24类 | 普通输液器（不含DEHP） | 一次性使用输液器 带针————一次性使用输液器 带针（菲邻苯自排气 带针） | 国械注准20153142327 | 河南曙光汇知康生物科技股份有限公司 | 河南曙光汇知康生物科技股份有限公司 | 0.6X19 TW LB | FPFD-1 | 普通输液器 | PVC非DEHP | 自动排气 | 带针 | 导管长度（mm）：1300 | C1423012020000108496 | 0023567 | 无 | 由瓶塞穿刺器保护套、瓶塞穿刺器、进气器件、管路（软管）、流量调节器、滴管、滴斗、自排气装置、注射件（选配）、药液过滤器（标称孔径为15μm）、外圆锥接头保护套（选配）、输液针（选配）和输液贴（选配，不含药物）组成；输液针是由连接座、防针刺装置（选配）、软管、针柄、针管和保护套组成。本产品制造材料聚氯乙烯（PVC）中的增塑剂为偏苯三酸三辛酯(TOTM）。经环氧乙烷灭菌，一次性使用。 | 本产品适用于重力作用下的静脉输液。 | 三类 | 本产品应贮存在无腐蚀性气体、通风良好、清洁的环境内，并远离含氯类消毒物品存放。本产品在运输过程中要谨防重压，阳光直晒和雨雪浸淋。有效期2年。 | PVC(不含DEHP)
一次性使用输液器 | 中选 | 无增量资格 | 3 | 24类 | 普通输液器（不含DEHP） | 一次性使用输液器 带针————一次性使用输液器 带针（菲邻苯自排气 带针） | 国械注准20153142327 | 河南曙光汇知康生物科技股份有限公司 | 河南曙光汇知康生物科技股份有限公司 | 0.55X16 RW LB | FPFYB-8 | 普通输液器 | PVC非DEHP | 自动排气 | 带针 | 导管长度（mm）：1300 | C1423012020000108496 | 0023571 | 无 | 由瓶塞穿刺器保护套、瓶塞穿刺器、进气器件、管路（软管）、流量调节器、滴管、滴斗、自排气装置、注射件（选配）、药液过滤器（标称孔径为15μm）、外圆锥接头保护套（选配）、输液针（选配）和输液贴（选配，不含药物）组成；输液针是由连接座、防针刺装置（选配）、软管、针柄、针管和保护套组成。本产品制造材料聚氯乙烯（PVC）中的增塑剂为偏苯三酸三辛酯(TOTM）。经环氧乙烷灭菌，一次性使用。 | 本产品适用于重力作用下的静脉输液。 | 三类 | 本产品应贮存在无腐蚀性气体、通风良好、清洁的环境内，并远离含氯类消毒物品存放。本产品在运输过程中要谨防重压，阳光直晒和雨雪浸淋。有效期2年。 | PVC(不含DEHP)
一次性使用输液器 | 中选 | 无增量资格 | 3 | 24类 | 普通输液器（不含DEHP） | 一次性使用输液器 带针————一次性使用输液器 带针（菲邻苯自排气 带针） | 国械注准20153142327 | 河南曙光汇知康生物科技股份有限公司 | 河南曙光汇知康生物科技股份有限公司 | 0.5X19 RW LB | FPFYB-1 | 普通输液器 | PVC非DEHP | 自动排气 | 带针 | 导管长度（mm）：1300 | C1423012020000108496 | 0023572 | 无 | 由瓶塞穿刺器保护套、瓶塞穿刺器、进气器件、管路（软管）、流量调节器、滴管、滴斗、自排气装置、注射件（选配）、药液过滤器（标称孔径为15μm）、外圆锥接头保护套（选配）、输液针（选配）和输液贴（选配，不含药物）组成；输液针是由连接座、防针刺装置（选配）、软管、针柄、针管和保护套组成。本产品制造材料聚氯乙烯（PVC）中的增塑剂为偏苯三酸三辛酯(TOTM）。经环氧乙烷灭菌，一次性使用。 | 本产品适用于重力作用下的静脉输液。 | 三类 | 本产品应贮存在无腐蚀性气体、通风良好、清洁的环境内，并远离含氯类消毒物品存放。本产品在运输过程中要谨防重压，阳光直晒和雨雪浸淋。有效期2年。 | PVC(不含DEHP)
一次性使用输液器 | 中选 | 无增量资格 | 3 | 24类 | 普通输液器（不含DEHP） | 一次性使用输液器 带针————一次性使用输液器 带针（菲邻苯自排气 带针） | 国械注准20153142327 | 河南曙光汇知康生物科技股份有限公司 | 河南曙光汇知康生物科技股份有限公司 | 0.7X25 TW LB | FPFSB-1 | 普通输液器 | PVC非DEHP | 自动排气 | 带针 | 导管长度（mm）：1300 | C1423012020000108496 | 0023578 | 无 | 由瓶塞穿刺器保护套、瓶塞穿刺器、进气器件、管路（软管）、流量调节器、滴管、滴斗、自排气装置、注射件（选配）、药液过滤器（标称孔径为15μm）、外圆锥接头保护套（选配）、输液针（选配）和输液贴（选配，不含药物）组成；输液针是由连接座、防针刺装置（选配）、软管、针柄、针管和保护套组成。本产品制造材料聚氯乙烯（PVC）中的增塑剂为偏苯三酸三辛酯(TOTM）。经环氧乙烷灭菌，一次性使用。 | 本产品适用于重力作用下的静脉输液。 | 三类 | 本产品应贮存在无腐蚀性气体、通风良好、清洁的环境内，并远离含氯类消毒物品存放。本产品在运输过程中要谨防重压，阳光直晒和雨雪浸淋。有效期2年。 | PVC(不含DEHP)
一次性使用输液器 | 中选 | 无增量资格 | 3 | 24类 | 普通输液器（不含DEHP） | 一次性使用输液器 带针————一次性使用输液器 带针（菲邻苯自排气 带针） | 国械注准20153142327 | 河南曙光汇知康生物科技股份有限公司 | 河南曙光汇知康生物科技股份有限公司 | 0.7X19 TW LB | FPFYA-8 | 普通输液器 | PVC非DEHP | 自动排气 | 带针 | 导管长度（mm）：1300 | C1423012020000108496 | 0023582 | 无 | 由瓶塞穿刺器保护套、瓶塞穿刺器、进气器件、管路（软管）、流量调节器、滴管、滴斗、自排气装置、注射件（选配）、药液过滤器（标称孔径为15μm）、外圆锥接头保护套（选配）、输液针（选配）和输液贴（选配，不含药物）组成；输液针是由连接座、防针刺装置（选配）、软管、针柄、针管和保护套组成。本产品制造材料聚氯乙烯（PVC）中的增塑剂为偏苯三酸三辛酯(TOTM）。经环氧乙烷灭菌，一次性使用。 | 本产品适用于重力作用下的静脉输液。 | 三类 | 本产品应贮存在无腐蚀性气体、通风良好、清洁的环境内，并远离含氯类消毒物品存放。本产品在运输过程中要谨防重压，阳光直晒和雨雪浸淋。有效期2年。 | PVC(不含DEHP)
一次性使用输液器 | 中选 | 无增量资格 | 3 | 24类 | 普通输液器（不含DEHP） | 一次性使用输液器 带针————一次性使用输液器 带针（菲邻苯自排气 带针） | 国械注准20153142327 | 河南曙光汇知康生物科技股份有限公司 | 河南曙光汇知康生物科技股份有限公司 | 0.55X25 RW LB | FPFYC-1 | 普通输液器 | PVC非DEHP | 自动排气 | 带针 | 导管长度（mm）：1300 | C1423012020000108496 | 0023584 | 无 | 由瓶塞穿刺器保护套、瓶塞穿刺器、进气器件、管路（软管）、流量调节器、滴管、滴斗、自排气装置、注射件（选配）、药液过滤器（标称孔径为15μm）、外圆锥接头保护套（选配）、输液针（选配）和输液贴（选配，不含药物）组成；输液针是由连接座、防针刺装置（选配）、软管、针柄、针管和保护套组成。本产品制造材料聚氯乙烯（PVC）中的增塑剂为偏苯三酸三辛酯(TOTM）。经环氧乙烷灭菌，一次性使用。 | 本产品适用于重力作用下的静脉输液。 | 三类 | 本产品应贮存在无腐蚀性气体、通风良好、清洁的环境内，并远离含氯类消毒物品存放。本产品在运输过程中要谨防重压，阳光直晒和雨雪浸淋。有效期2年。 | PVC(不含DEHP)
一次性使用输液器 | 中选 | 无增量资格 | 3 | 24类 | 普通输液器（不含DEHP） | 一次性使用输液器 带针————一次性使用输液器 带针（菲邻苯自排气 带针） | 国械注准20153142327 | 河南曙光汇知康生物科技股份有限公司 | 河南曙光汇知康生物科技股份有限公司 | 0.7X19 TW LB | FPFSB-4 | 普通输液器 | PVC非DEHP | 自动排气 | 带针 | 导管长度（mm）：1300 | C1423012020000108496 | 0023589 | 无 | 由瓶塞穿刺器保护套、瓶塞穿刺器、进气器件、管路（软管）、流量调节器、滴管、滴斗、自排气装置、注射件（选配）、药液过滤器（标称孔径为15μm）、外圆锥接头保护套（选配）、输液针（选配）和输液贴（选配，不含药物）组成；输液针是由连接座、防针刺装置（选配）、软管、针柄、针管和保护套组成。本产品制造材料聚氯乙烯（PVC）中的增塑剂为偏苯三酸三辛酯(TOTM）。经环氧乙烷灭菌，一次性使用。 | 本产品适用于重力作用下的静脉输液。 | 三类 | 本产品应贮存在无腐蚀性气体、通风良好、清洁的环境内，并远离含氯类消毒物品存放。本产品在运输过程中要谨防重压，阳光直晒和雨雪浸淋。有效期2年。 | PVC(不含DEHP)
一次性使用输液器 | 中选 | 无增量资格 | 3 | 24类 | 普通输液器（不含DEHP） | 一次性使用输液器 带针————一次性使用输液器 带针（菲邻苯自排气 带针） | 国械注准20153142327 | 河南曙光汇知康生物科技股份有限公司 | 河南曙光汇知康生物科技股份有限公司 | 0.7X25 TW LB | FPFSA-7 | 普通输液器 | PVC非DEHP | 自动排气 | 带针 | 导管长度（mm）：1300 | C1423012020000108496 | 0023598 | 无 | 由瓶塞穿刺器保护套、瓶塞穿刺器、进气器件、管路（软管）、流量调节器、滴管、滴斗、自排气装置、注射件（选配）、药液过滤器（标称孔径为15μm）、外圆锥接头保护套（选配）、输液针（选配）和输液贴（选配，不含药物）组成；输液针是由连接座、防针刺装置（选配）、软管、针柄、针管和保护套组成。本产品制造材料聚氯乙烯（PVC）中的增塑剂为偏苯三酸三辛酯(TOTM）。经环氧乙烷灭菌，一次性使用。 | 本产品适用于重力作用下的静脉输液。 | 三类 | 本产品应贮存在无腐蚀性气体、通风良好、清洁的环境内，并远离含氯类消毒物品存放。本产品在运输过程中要谨防重压，阳光直晒和雨雪浸淋。有效期2年。 | PVC(不含DEHP)
一次性使用输液器 | 中选 | 无增量资格 | 3 | 24类 | 普通输液器（不含DEHP） | 一次性使用输液器 带针————一次性使用输液器 带针（菲邻苯自排气 带针） | 国械注准20153142327 | 河南曙光汇知康生物科技股份有限公司 | 河南曙光汇知康生物科技股份有限公司 | 0.7X19 TW LB | FPFA-9 | 普通输液器 | PVC非DEHP | 自动排气 | 带针 | 导管长度（mm）：1300 | C1423012020000108496 | 0023602 | 无 | 由瓶塞穿刺器保护套、瓶塞穿刺器、进气器件、管路（软管）、流量调节器、滴管、滴斗、自排气装置、注射件（选配）、药液过滤器（标称孔径为15μm）、外圆锥接头保护套（选配）、输液针（选配）和输液贴（选配，不含药物）组成；输液针是由连接座、防针刺装置（选配）、软管、针柄、针管和保护套组成。本产品制造材料聚氯乙烯（PVC）中的增塑剂为偏苯三酸三辛酯(TOTM）。经环氧乙烷灭菌，一次性使用。 | 本产品适用于重力作用下的静脉输液。 | 三类 | 本产品应贮存在无腐蚀性气体、通风良好、清洁的环境内，并远离含氯类消毒物品存放。本产品在运输过程中要谨防重压，阳光直晒和雨雪浸淋。有效期2年。 | PVC(不含DEHP)
一次性使用输液器 | 中选 | 无增量资格 | 3 | 24类 | 普通输液器（不含DEHP） | 一次性使用输液器 带针————一次性使用输液器 带针（菲邻苯自排气 带针） | 国械注准20153142327 | 河南曙光汇知康生物科技股份有限公司 | 河南曙光汇知康生物科技股份有限公司 | 0.55X25 RW LB | FPFD-3 | 普通输液器 | PVC非DEHP | 自动排气 | 带针 | 导管长度（mm）：1300 | C1423012020000108496 | 0023603 | 无 | 由瓶塞穿刺器保护套、瓶塞穿刺器、进气器件、管路（软管）、流量调节器、滴管、滴斗、自排气装置、注射件（选配）、药液过滤器（标称孔径为15μm）、外圆锥接头保护套（选配）、输液针（选配）和输液贴（选配，不含药物）组成；输液针是由连接座、防针刺装置（选配）、软管、针柄、针管和保护套组成。本产品制造材料聚氯乙烯（PVC）中的增塑剂为偏苯三酸三辛酯(TOTM）。经环氧乙烷灭菌，一次性使用。 | 本产品适用于重力作用下的静脉输液。 | 三类 | 本产品应贮存在无腐蚀性气体、通风良好、清洁的环境内，并远离含氯类消毒物品存放。本产品在运输过程中要谨防重压，阳光直晒和雨雪浸淋。有效期2年。 | PVC(不含DEHP)
一次性使用输液器 | 中选 | 无增量资格 | 3 | 24类 | 普通输液器（不含DEHP） | 一次性使用输液器 带针————一次性使用输液器 带针（菲邻苯自排气 带针） | 国械注准20153142327 | 河南曙光汇知康生物科技股份有限公司 | 河南曙光汇知康生物科技股份有限公司 | 0.55X19 RW LB | FPFYA-1 | 普通输液器 | PVC非DEHP | 自动排气 | 带针 | 导管长度（mm）：1300 | C1423012020000108496 | 0023607 | 无 | 由瓶塞穿刺器保护套、瓶塞穿刺器、进气器件、管路（软管）、流量调节器、滴管、滴斗、自排气装置、注射件（选配）、药液过滤器（标称孔径为15μm）、外圆锥接头保护套（选配）、输液针（选配）和输液贴（选配，不含药物）组成；输液针是由连接座、防针刺装置（选配）、软管、针柄、针管和保护套组成。本产品制造材料聚氯乙烯（PVC）中的增塑剂为偏苯三酸三辛酯(TOTM）。经环氧乙烷灭菌，一次性使用。 | 本产品适用于重力作用下的静脉输液。 | 三类 | 本产品应贮存在无腐蚀性气体、通风良好、清洁的环境内，并远离含氯类消毒物品存放。本产品在运输过程中要谨防重压，阳光直晒和雨雪浸淋。有效期2年。 | PVC(不含DEHP)
一次性使用输液器 | 中选 | 无增量资格 | 3 | 24类 | 普通输液器（不含DEHP） | 一次性使用输液器 带针————一次性使用输液器 带针（菲邻苯自排气 带针） | 国械注准20153142327 | 河南曙光汇知康生物科技股份有限公司 | 河南曙光汇知康生物科技股份有限公司 | 0.8X27 TW LB | FPFSA-8 | 普通输液器 | PVC非DEHP | 自动排气 | 带针 | 导管长度（mm）：1300 | C1423012020000108496 | 0023608 | 无 | 由瓶塞穿刺器保护套、瓶塞穿刺器、进气器件、管路（软管）、流量调节器、滴管、滴斗、自排气装置、注射件（选配）、药液过滤器（标称孔径为15μm）、外圆锥接头保护套（选配）、输液针（选配）和输液贴（选配，不含药物）组成；输液针是由连接座、防针刺装置（选配）、软管、针柄、针管和保护套组成。本产品制造材料聚氯乙烯（PVC）中的增塑剂为偏苯三酸三辛酯(TOTM）。经环氧乙烷灭菌，一次性使用。 | 本产品适用于重力作用下的静脉输液。 | 三类 | 本产品应贮存在无腐蚀性气体、通风良好、清洁的环境内，并远离含氯类消毒物品存放。本产品在运输过程中要谨防重压，阳光直晒和雨雪浸淋。有效期2年。 | PVC(不含DEHP)
一次性使用输液器 | 中选 | 无增量资格 | 3 | 24类 | 普通输液器（不含DEHP） | 一次性使用输液器 带针————一次性使用输液器 带针（菲邻苯自排气 带针） | 国械注准20153142327 | 河南曙光汇知康生物科技股份有限公司 | 河南曙光汇知康生物科技股份有限公司 | 0.7X25 TW LB | FPFSA-9 | 普通输液器 | PVC非DEHP | 自动排气 | 带针 | 导管长度（mm）：1300 | C1423012020000108496 | 0023609 | 无 | 由瓶塞穿刺器保护套、瓶塞穿刺器、进气器件、管路（软管）、流量调节器、滴管、滴斗、自排气装置、注射件（选配）、药液过滤器（标称孔径为15μm）、外圆锥接头保护套（选配）、输液针（选配）和输液贴（选配，不含药物）组成；输液针是由连接座、防针刺装置（选配）、软管、针柄、针管和保护套组成。本产品制造材料聚氯乙烯（PVC）中的增塑剂为偏苯三酸三辛酯(TOTM）。经环氧乙烷灭菌，一次性使用。 | 本产品适用于重力作用下的静脉输液。 | 三类 | 本产品应贮存在无腐蚀性气体、通风良好、清洁的环境内，并远离含氯类消毒物品存放。本产品在运输过程中要谨防重压，阳光直晒和雨雪浸淋。有效期2年。 | PVC(不含DEHP)
一次性使用输液器 | 中选 | 无增量资格 | 3 | 24类 | 普通输液器（不含DEHP） | 一次性使用输液器 带针————一次性使用输液器 带针（菲邻苯自排气 带针） | 国械注准20153142327 | 河南曙光汇知康生物科技股份有限公司 | 河南曙光汇知康生物科技股份有限公司 | 0.8X27 TW LB | FPFA-8 | 普通输液器 | PVC非DEHP | 自动排气 | 带针 | 导管长度（mm）：1300 | C1423012020000108496 | 0023611 | 无 | 由瓶塞穿刺器保护套、瓶塞穿刺器、进气器件、管路（软管）、流量调节器、滴管、滴斗、自排气装置、注射件（选配）、药液过滤器（标称孔径为15μm）、外圆锥接头保护套（选配）、输液针（选配）和输液贴（选配，不含药物）组成；输液针是由连接座、防针刺装置（选配）、软管、针柄、针管和保护套组成。本产品制造材料聚氯乙烯（PVC）中的增塑剂为偏苯三酸三辛酯(TOTM）。经环氧乙烷灭菌，一次性使用。 | 本产品适用于重力作用下的静脉输液。 | 三类 | 本产品应贮存在无腐蚀性气体、通风良好、清洁的环境内，并远离含氯类消毒物品存放。本产品在运输过程中要谨防重压，阳光直晒和雨雪浸淋。有效期2年。 | PVC(不含DEHP)
一次性使用输液器 | 中选 | 无增量资格 | 3 | 24类 | 普通输液器（不含DEHP） | 一次性使用输液器 带针————一次性使用输液器 带针（菲邻苯自排气 带针） | 国械注准20153142327 | 河南曙光汇知康生物科技股份有限公司 | 河南曙光汇知康生物科技股份有限公司 | 0.7X25 TW LB | FPFYC-2 | 普通输液器 | PVC非DEHP | 自动排气 | 带针 | 导管长度（mm）：1300 | C1423012020000108496 | 0023613 | 无 | 由瓶塞穿刺器保护套、瓶塞穿刺器、进气器件、管路（软管）、流量调节器、滴管、滴斗、自排气装置、注射件（选配）、药液过滤器（标称孔径为15μm）、外圆锥接头保护套（选配）、输液针（选配）和输液贴（选配，不含药物）组成；输液针是由连接座、防针刺装置（选配）、软管、针柄、针管和保护套组成。本产品制造材料聚氯乙烯（PVC）中的增塑剂为偏苯三酸三辛酯(TOTM）。经环氧乙烷灭菌，一次性使用。 | 本产品适用于重力作用下的静脉输液。 | 三类 | 本产品应贮存在无腐蚀性气体、通风良好、清洁的环境内，并远离含氯类消毒物品存放。本产品在运输过程中要谨防重压，阳光直晒和雨雪浸淋。有效期2年。 | PVC(不含DEHP)
一次性使用输液器 | 中选 | 无增量资格 | 3 | 24类 | 普通输液器（不含DEHP） | 一次性使用输液器 带针————一次性使用输液器 带针（菲邻苯自排气 带针） | 国械注准20153142327 | 河南曙光汇知康生物科技股份有限公司 | 河南曙光汇知康生物科技股份有限公司 | 1.2X31 TW LB | FPFYA-3 | 普通输液器 | PVC非DEHP | 自动排气 | 带针 | 导管长度（mm）：1300 | C1423012020000108496 | 0023625 | 无 | 由瓶塞穿刺器保护套、瓶塞穿刺器、进气器件、管路（软管）、流量调节器、滴管、滴斗、自排气装置、注射件（选配）、药液过滤器（标称孔径为15μm）、外圆锥接头保护套（选配）、输液针（选配）和输液贴（选配，不含药物）组成；输液针是由连接座、防针刺装置（选配）、软管、针柄、针管和保护套组成。本产品制造材料聚氯乙烯（PVC）中的增塑剂为偏苯三酸三辛酯(TOTM）。经环氧乙烷灭菌，一次性使用。 | 本产品适用于重力作用下的静脉输液。 | 三类 | 本产品应贮存在无腐蚀性气体、通风良好、清洁的环境内，并远离含氯类消毒物品存放。本产品在运输过程中要谨防重压，阳光直晒和雨雪浸淋。有效期2年。 | PVC(不含DEHP)
一次性使用输液器 | 中选 | 无增量资格 | 3 | 24类 | 普通输液器（不含DEHP） | 一次性使用输液器 带针————一次性使用输液器 带针（菲邻苯自排气 带针） | 国械注准20153142327 | 河南曙光汇知康生物科技股份有限公司 | 河南曙光汇知康生物科技股份有限公司 | 0.55X19 RW LB | FPFSA-7 | 普通输液器 | PVC非DEHP | 自动排气 | 带针 | 导管长度（mm）：1300 | C1423012020000108496 | 0023626 | 无 | 由瓶塞穿刺器保护套、瓶塞穿刺器、进气器件、管路（软管）、流量调节器、滴管、滴斗、自排气装置、注射件（选配）、药液过滤器（标称孔径为15μm）、外圆锥接头保护套（选配）、输液针（选配）和输液贴（选配，不含药物）组成；输液针是由连接座、防针刺装置（选配）、软管、针柄、针管和保护套组成。本产品制造材料聚氯乙烯（PVC）中的增塑剂为偏苯三酸三辛酯(TOTM）。经环氧乙烷灭菌，一次性使用。 | 本产品适用于重力作用下的静脉输液。 | 三类 | 本产品应贮存在无腐蚀性气体、通风良好、清洁的环境内，并远离含氯类消毒物品存放。本产品在运输过程中要谨防重压，阳光直晒和雨雪浸淋。有效期2年。 | PVC(不含DEHP)
一次性使用输液器 | 中选 | 无增量资格 | 3 | 24类 | 普通输液器（不含DEHP） | 一次性使用输液器 带针————一次性使用输液器 带针（菲邻苯自排气 带针） | 国械注准20153142327 | 河南曙光汇知康生物科技股份有限公司 | 河南曙光汇知康生物科技股份有限公司 | 0.55X16 RW LB | FPFB-9 | 普通输液器 | PVC非DEHP | 自动排气 | 带针 | 导管长度（mm）：1300 | C1423012020000108496 | 0023629 | 无 | 由瓶塞穿刺器保护套、瓶塞穿刺器、进气器件、管路（软管）、流量调节器、滴管、滴斗、自排气装置、注射件（选配）、药液过滤器（标称孔径为15μm）、外圆锥接头保护套（选配）、输液针（选配）和输液贴（选配，不含药物）组成；输液针是由连接座、防针刺装置（选配）、软管、针柄、针管和保护套组成。本产品制造材料聚氯乙烯（PVC）中的增塑剂为偏苯三酸三辛酯(TOTM）。经环氧乙烷灭菌，一次性使用。 | 本产品适用于重力作用下的静脉输液。 | 三类 | 本产品应贮存在无腐蚀性气体、通风良好、清洁的环境内，并远离含氯类消毒物品存放。本产品在运输过程中要谨防重压，阳光直晒和雨雪浸淋。有效期2年。 | PVC(不含DEHP)
一次性使用输液器 | 中选 | 无增量资格 | 3 | 24类 | 普通输液器（不含DEHP） | 一次性使用输液器 带针————一次性使用输液器 带针（菲邻苯自排气 带针） | 国械注准20153142327 | 河南曙光汇知康生物科技股份有限公司 | 河南曙光汇知康生物科技股份有限公司 | 0.6X25 TW LB | FPFYB-9 | 普通输液器 | PVC非DEHP | 自动排气 | 带针 | 导管长度（mm）：1300 | C1423012020000108496 | 0023630 | 无 | 由瓶塞穿刺器保护套、瓶塞穿刺器、进气器件、管路（软管）、流量调节器、滴管、滴斗、自排气装置、注射件（选配）、药液过滤器（标称孔径为15μm）、外圆锥接头保护套（选配）、输液针（选配）和输液贴（选配，不含药物）组成；输液针是由连接座、防针刺装置（选配）、软管、针柄、针管和保护套组成。本产品制造材料聚氯乙烯（PVC）中的增塑剂为偏苯三酸三辛酯(TOTM）。经环氧乙烷灭菌，一次性使用。 | 本产品适用于重力作用下的静脉输液。 | 三类 | 本产品应贮存在无腐蚀性气体、通风良好、清洁的环境内，并远离含氯类消毒物品存放。本产品在运输过程中要谨防重压，阳光直晒和雨雪浸淋。有效期2年。 | PVC(不含DEHP)
一次性使用输液器 | 中选 | 无增量资格 | 3 | 24类 | 普通输液器（不含DEHP） | 一次性使用输液器 带针————一次性使用输液器 带针（菲邻苯自排气 带针） | 国械注准20153142327 | 河南曙光汇知康生物科技股份有限公司 | 河南曙光汇知康生物科技股份有限公司 | 0.45X16 RW SB | FPFA-7 | 普通输液器 | PVC非DEHP | 自动排气 | 带针 | 导管长度（mm）：1300 | C1423012020000108496 | 0023631 | 无 | 由瓶塞穿刺器保护套、瓶塞穿刺器、进气器件、管路（软管）、流量调节器、滴管、滴斗、自排气装置、注射件（选配）、药液过滤器（标称孔径为15μm）、外圆锥接头保护套（选配）、输液针（选配）和输液贴（选配，不含药物）组成；输液针是由连接座、防针刺装置（选配）、软管、针柄、针管和保护套组成。本产品制造材料聚氯乙烯（PVC）中的增塑剂为偏苯三酸三辛酯(TOTM）。经环氧乙烷灭菌，一次性使用。 | 本产品适用于重力作用下的静脉输液。 | 三类 | 本产品应贮存在无腐蚀性气体、通风良好、清洁的环境内，并远离含氯类消毒物品存放。本产品在运输过程中要谨防重压，阳光直晒和雨雪浸淋。有效期2年。 | PVC(不含DEHP)
一次性使用输液器 | 中选 | 无增量资格 | 3 | 24类 | 普通输液器（不含DEHP） | 一次性使用输液器 带针————一次性使用输液器 带针（菲邻苯自排气 带针） | 国械注准20153142327 | 河南曙光汇知康生物科技股份有限公司 | 河南曙光汇知康生物科技股份有限公司 | 0.7X 16TW LB | FPFSB-4 | 普通输液器 | PVC非DEHP | 自动排气 | 带针 | 导管长度（mm）：1300 | C1423012020000108496 | 0023637 | 无 | 由瓶塞穿刺器保护套、瓶塞穿刺器、进气器件、管路（软管）、流量调节器、滴管、滴斗、自排气装置、注射件（选配）、药液过滤器（标称孔径为15μm）、外圆锥接头保护套（选配）、输液针（选配）和输液贴（选配，不含药物）组成；输液针是由连接座、防针刺装置（选配）、软管、针柄、针管和保护套组成。本产品制造材料聚氯乙烯（PVC）中的增塑剂为偏苯三酸三辛酯(TOTM）。经环氧乙烷灭菌，一次性使用。 | 本产品适用于重力作用下的静脉输液。 | 三类 | 本产品应贮存在无腐蚀性气体、通风良好、清洁的环境内，并远离含氯类消毒物品存放。本产品在运输过程中要谨防重压，阳光直晒和雨雪浸淋。有效期2年。 | PVC(不含DEHP)
一次性使用输液器 | 中选 | 无增量资格 | 3 | 24类 | 普通输液器（不含DEHP） | 一次性使用输液器 带针————一次性使用输液器 带针（菲邻苯自排气 带针） | 国械注准20153142327 | 河南曙光汇知康生物科技股份有限公司 | 河南曙光汇知康生物科技股份有限公司 | 0.8X27 TW LB | FPFYB-7 | 普通输液器 | PVC非DEHP | 自动排气 | 带针 | 导管长度（mm）：1300 | C1423012020000108496 | 0023638 | 无 | 由瓶塞穿刺器保护套、瓶塞穿刺器、进气器件、管路（软管）、流量调节器、滴管、滴斗、自排气装置、注射件（选配）、药液过滤器（标称孔径为15μm）、外圆锥接头保护套（选配）、输液针（选配）和输液贴（选配，不含药物）组成；输液针是由连接座、防针刺装置（选配）、软管、针柄、针管和保护套组成。本产品制造材料聚氯乙烯（PVC）中的增塑剂为偏苯三酸三辛酯(TOTM）。经环氧乙烷灭菌，一次性使用。 | 本产品适用于重力作用下的静脉输液。 | 三类 | 本产品应贮存在无腐蚀性气体、通风良好、清洁的环境内，并远离含氯类消毒物品存放。本产品在运输过程中要谨防重压，阳光直晒和雨雪浸淋。有效期2年。 | PVC(不含DEHP)
一次性使用输液器 | 中选 | 无增量资格 | 3 | 24类 | 普通输液器（不含DEHP） | 一次性使用输液器 带针————一次性使用输液器 带针（菲邻苯自排气 带针） | 国械注准20153142327 | 河南曙光汇知康生物科技股份有限公司 | 河南曙光汇知康生物科技股份有限公司 | 0.6X25 TW LB | FPFYC-3 | 普通输液器 | PVC非DEHP | 自动排气 | 带针 | 导管长度（mm）：1300 | C1423012020000108496 | 0023639 | 无 | 由瓶塞穿刺器保护套、瓶塞穿刺器、进气器件、管路（软管）、流量调节器、滴管、滴斗、自排气装置、注射件（选配）、药液过滤器（标称孔径为15μm）、外圆锥接头保护套（选配）、输液针（选配）和输液贴（选配，不含药物）组成；输液针是由连接座、防针刺装置（选配）、软管、针柄、针管和保护套组成。本产品制造材料聚氯乙烯（PVC）中的增塑剂为偏苯三酸三辛酯(TOTM）。经环氧乙烷灭菌，一次性使用。 | 本产品适用于重力作用下的静脉输液。 | 三类 | 本产品应贮存在无腐蚀性气体、通风良好、清洁的环境内，并远离含氯类消毒物品存放。本产品在运输过程中要谨防重压，阳光直晒和雨雪浸淋。有效期2年。 | PVC(不含DEHP)
一次性使用输液器 | 中选 | 无增量资格 | 3 | 24类 | 普通输液器（不含DEHP） | 一次性使用输液器 带针————一次性使用输液器 带针（菲邻苯自排气 带针） | 国械注准20153142327 | 河南曙光汇知康生物科技股份有限公司 | 河南曙光汇知康生物科技股份有限公司 | 0.9X27 TW LB | FPFA-8 | 普通输液器 | PVC非DEHP | 自动排气 | 带针 | 导管长度（mm）：1300 | C1423012020000108496 | 0023643 | 无 | 由瓶塞穿刺器保护套、瓶塞穿刺器、进气器件、管路（软管）、流量调节器、滴管、滴斗、自排气装置、注射件（选配）、药液过滤器（标称孔径为15μm）、外圆锥接头保护套（选配）、输液针（选配）和输液贴（选配，不含药物）组成；输液针是由连接座、防针刺装置（选配）、软管、针柄、针管和保护套组成。本产品制造材料聚氯乙烯（PVC）中的增塑剂为偏苯三酸三辛酯(TOTM）。经环氧乙烷灭菌，一次性使用。 | 本产品适用于重力作用下的静脉输液。 | 三类 | 本产品应贮存在无腐蚀性气体、通风良好、清洁的环境内，并远离含氯类消毒物品存放。本产品在运输过程中要谨防重压，阳光直晒和雨雪浸淋。有效期2年。 | PVC(不含DEHP)
一次性使用输液器 | 中选 | 无增量资格 | 3 | 24类 | 普通输液器（不含DEHP） | 一次性使用输液器 带针————一次性使用输液器 带针（菲邻苯自排气 带针） | 国械注准20153142327 | 河南曙光汇知康生物科技股份有限公司 | 河南曙光汇知康生物科技股份有限公司 | 0.6X16 TW LB | FPFYB-2 | 普通输液器 | PVC非DEHP | 自动排气 | 带针 | 导管长度（mm）：1300 | C1423012020000108496 | 0023646 | 无 | 由瓶塞穿刺器保护套、瓶塞穿刺器、进气器件、管路（软管）、流量调节器、滴管、滴斗、自排气装置、注射件（选配）、药液过滤器（标称孔径为15μm）、外圆锥接头保护套（选配）、输液针（选配）和输液贴（选配，不含药物）组成；输液针是由连接座、防针刺装置（选配）、软管、针柄、针管和保护套组成。本产品制造材料聚氯乙烯（PVC）中的增塑剂为偏苯三酸三辛酯(TOTM）。经环氧乙烷灭菌，一次性使用。 | 本产品适用于重力作用下的静脉输液。 | 三类 | 本产品应贮存在无腐蚀性气体、通风良好、清洁的环境内，并远离含氯类消毒物品存放。本产品在运输过程中要谨防重压，阳光直晒和雨雪浸淋。有效期2年。 | PVC(不含DEHP)
一次性使用输液器 | 中选 | 无增量资格 | 3 | 24类 | 普通输液器（不含DEHP） | 一次性使用输液器 带针————一次性使用输液器 带针（菲邻苯自排气 带针） | 国械注准20153142327 | 河南曙光汇知康生物科技股份有限公司 | 河南曙光汇知康生物科技股份有限公司 | 0.55X16 RW LB | FPFYB-1 | 普通输液器 | PVC非DEHP | 自动排气 | 带针 | 导管长度（mm）：1300 | C1423012020000108496 | 0023647 | 无 | 由瓶塞穿刺器保护套、瓶塞穿刺器、进气器件、管路（软管）、流量调节器、滴管、滴斗、自排气装置、注射件（选配）、药液过滤器（标称孔径为15μm）、外圆锥接头保护套（选配）、输液针（选配）和输液贴（选配，不含药物）组成；输液针是由连接座、防针刺装置（选配）、软管、针柄、针管和保护套组成。本产品制造材料聚氯乙烯（PVC）中的增塑剂为偏苯三酸三辛酯(TOTM）。经环氧乙烷灭菌，一次性使用。 | 本产品适用于重力作用下的静脉输液。 | 三类 | 本产品应贮存在无腐蚀性气体、通风良好、清洁的环境内，并远离含氯类消毒物品存放。本产品在运输过程中要谨防重压，阳光直晒和雨雪浸淋。有效期2年。 | PVC(不含DEHP)
一次性使用输液器 | 中选 | 无增量资格 | 3 | 24类 | 普通输液器（不含DEHP） | 一次性使用输液器 带针————一次性使用输液器 带针（菲邻苯自排气 带针） | 国械注准20153142327 | 河南曙光汇知康生物科技股份有限公司 | 河南曙光汇知康生物科技股份有限公司 | 0.55X25 RW LB | FPFSA-6 | 普通输液器 | PVC非DEHP | 自动排气 | 带针 | 导管长度（mm）：1300 | C1423012020000108496 | 0023653 | 无 | 由瓶塞穿刺器保护套、瓶塞穿刺器、进气器件、管路（软管）、流量调节器、滴管、滴斗、自排气装置、注射件（选配）、药液过滤器（标称孔径为15μm）、外圆锥接头保护套（选配）、输液针（选配）和输液贴（选配，不含药物）组成；输液针是由连接座、防针刺装置（选配）、软管、针柄、针管和保护套组成。本产品制造材料聚氯乙烯（PVC）中的增塑剂为偏苯三酸三辛酯(TOTM）。经环氧乙烷灭菌，一次性使用。 | 本产品适用于重力作用下的静脉输液。 | 三类 | 本产品应贮存在无腐蚀性气体、通风良好、清洁的环境内，并远离含氯类消毒物品存放。本产品在运输过程中要谨防重压，阳光直晒和雨雪浸淋。有效期2年。 | PVC(不含DEHP)
一次性使用输液器 | 中选 | 无增量资格 | 3 | 24类 | 普通输液器（不含DEHP） | 一次性使用输液器 带针————一次性使用输液器 带针（菲邻苯自排气 带针） | 国械注准20153142327 | 河南曙光汇知康生物科技股份有限公司 | 河南曙光汇知康生物科技股份有限公司 | 1.2X31 TW LB | FPFSB-4 | 普通输液器 | PVC非DEHP | 自动排气 | 带针 | 导管长度（mm）：1300 | C1423012020000108496 | 0023654 | 无 | 由瓶塞穿刺器保护套、瓶塞穿刺器、进气器件、管路（软管）、流量调节器、滴管、滴斗、自排气装置、注射件（选配）、药液过滤器（标称孔径为15μm）、外圆锥接头保护套（选配）、输液针（选配）和输液贴（选配，不含药物）组成；输液针是由连接座、防针刺装置（选配）、软管、针柄、针管和保护套组成。本产品制造材料聚氯乙烯（PVC）中的增塑剂为偏苯三酸三辛酯(TOTM）。经环氧乙烷灭菌，一次性使用。 | 本产品适用于重力作用下的静脉输液。 | 三类 | 本产品应贮存在无腐蚀性气体、通风良好、清洁的环境内，并远离含氯类消毒物品存放。本产品在运输过程中要谨防重压，阳光直晒和雨雪浸淋。有效期2年。 | PVC(不含DEHP)
一次性使用输液器 | 中选 | 无增量资格 | 3 | 24类 | 普通输液器（不含DEHP） | 一次性使用输液器 带针————一次性使用输液器 带针（菲邻苯自排气 带针） | 国械注准20153142327 | 河南曙光汇知康生物科技股份有限公司 | 河南曙光汇知康生物科技股份有限公司 | 0.55X16 RW LB | FPFYD-4 | 普通输液器 | PVC非DEHP | 自动排气 | 带针 | 导管长度（mm）：1300 | C1423012020000108496 | 0023657 | 无 | 由瓶塞穿刺器保护套、瓶塞穿刺器、进气器件、管路（软管）、流量调节器、滴管、滴斗、自排气装置、注射件（选配）、药液过滤器（标称孔径为15μm）、外圆锥接头保护套（选配）、输液针（选配）和输液贴（选配，不含药物）组成；输液针是由连接座、防针刺装置（选配）、软管、针柄、针管和保护套组成。本产品制造材料聚氯乙烯（PVC）中的增塑剂为偏苯三酸三辛酯(TOTM）。经环氧乙烷灭菌，一次性使用。 | 本产品适用于重力作用下的静脉输液。 | 三类 | 本产品应贮存在无腐蚀性气体、通风良好、清洁的环境内，并远离含氯类消毒物品存放。本产品在运输过程中要谨防重压，阳光直晒和雨雪浸淋。有效期2年。 | PVC(不含DEHP)
一次性使用输液器 | 中选 | 无增量资格 | 3 | 24类 | 普通输液器（不含DEHP） | 一次性使用输液器 带针————一次性使用输液器 带针（菲邻苯自排气 带针） | 国械注准20153142327 | 河南曙光汇知康生物科技股份有限公司 | 河南曙光汇知康生物科技股份有限公司 | 0.6X25 TW LB | FPFYB-2 | 普通输液器 | PVC非DEHP | 自动排气 | 带针 | 导管长度（mm）：1300 | C1423012020000108496 | 0023663 | 无 | 由瓶塞穿刺器保护套、瓶塞穿刺器、进气器件、管路（软管）、流量调节器、滴管、滴斗、自排气装置、注射件（选配）、药液过滤器（标称孔径为15μm）、外圆锥接头保护套（选配）、输液针（选配）和输液贴（选配，不含药物）组成；输液针是由连接座、防针刺装置（选配）、软管、针柄、针管和保护套组成。本产品制造材料聚氯乙烯（PVC）中的增塑剂为偏苯三酸三辛酯(TOTM）。经环氧乙烷灭菌，一次性使用。 | 本产品适用于重力作用下的静脉输液。 | 三类 | 本产品应贮存在无腐蚀性气体、通风良好、清洁的环境内，并远离含氯类消毒物品存放。本产品在运输过程中要谨防重压，阳光直晒和雨雪浸淋。有效期2年。 | PVC(不含DEHP)
一次性使用输液器 | 中选 | 无增量资格 | 3 | 24类 | 普通输液器（不含DEHP） | 一次性使用输液器 带针————一次性使用输液器 带针（菲邻苯自排气 带针） | 国械注准20153142327 | 河南曙光汇知康生物科技股份有限公司 | 河南曙光汇知康生物科技股份有限公司 | 0.7X 16TW LB | FPFA-7 | 普通输液器 | PVC非DEHP | 自动排气 | 带针 | 导管长度（mm）：1300 | C1423012020000108496 | 0023664 | 无 | 由瓶塞穿刺器保护套、瓶塞穿刺器、进气器件、管路（软管）、流量调节器、滴管、滴斗、自排气装置、注射件（选配）、药液过滤器（标称孔径为15μm）、外圆锥接头保护套（选配）、输液针（选配）和输液贴（选配，不含药物）组成；输液针是由连接座、防针刺装置（选配）、软管、针柄、针管和保护套组成。本产品制造材料聚氯乙烯（PVC）中的增塑剂为偏苯三酸三辛酯(TOTM）。经环氧乙烷灭菌，一次性使用。 | 本产品适用于重力作用下的静脉输液。 | 三类 | 本产品应贮存在无腐蚀性气体、通风良好、清洁的环境内，并远离含氯类消毒物品存放。本产品在运输过程中要谨防重压，阳光直晒和雨雪浸淋。有效期2年。 | PVC(不含DEHP)
一次性使用输液器 | 中选 | 无增量资格 | 3 | 24类 | 普通输液器（不含DEHP） | 一次性使用输液器 带针————一次性使用输液器 带针（菲邻苯自排气 带针） | 国械注准20153142327 | 河南曙光汇知康生物科技股份有限公司 | 河南曙光汇知康生物科技股份有限公司 | 0.45X16 RW SB | FPFYC-3 | 普通输液器 | PVC非DEHP | 自动排气 | 带针 | 导管长度（mm）：1300 | C1423012020000108496 | 0023667 | 无 | 由瓶塞穿刺器保护套、瓶塞穿刺器、进气器件、管路（软管）、流量调节器、滴管、滴斗、自排气装置、注射件（选配）、药液过滤器（标称孔径为15μm）、外圆锥接头保护套（选配）、输液针（选配）和输液贴（选配，不含药物）组成；输液针是由连接座、防针刺装置（选配）、软管、针柄、针管和保护套组成。本产品制造材料聚氯乙烯（PVC）中的增塑剂为偏苯三酸三辛酯(TOTM）。经环氧乙烷灭菌，一次性使用。 | 本产品适用于重力作用下的静脉输液。 | 三类 | 本产品应贮存在无腐蚀性气体、通风良好、清洁的环境内，并远离含氯类消毒物品存放。本产品在运输过程中要谨防重压，阳光直晒和雨雪浸淋。有效期2年。 | PVC(不含DEHP)
一次性使用输液器 | 中选 | 无增量资格 | 3 | 24类 | 普通输液器（不含DEHP） | 一次性使用输液器 带针————一次性使用输液器 带针（菲邻苯自排气 带针） | 国械注准20153142327 | 河南曙光汇知康生物科技股份有限公司 | 河南曙光汇知康生物科技股份有限公司 | 0.7X19 TW LB | FPFSA-7 | 普通输液器 | PVC非DEHP | 自动排气 | 带针 | 导管长度（mm）：1300 | C1423012020000108496 | 0023668 | 无 | 由瓶塞穿刺器保护套、瓶塞穿刺器、进气器件、管路（软管）、流量调节器、滴管、滴斗、自排气装置、注射件（选配）、药液过滤器（标称孔径为15μm）、外圆锥接头保护套（选配）、输液针（选配）和输液贴（选配，不含药物）组成；输液针是由连接座、防针刺装置（选配）、软管、针柄、针管和保护套组成。本产品制造材料聚氯乙烯（PVC）中的增塑剂为偏苯三酸三辛酯(TOTM）。经环氧乙烷灭菌，一次性使用。 | 本产品适用于重力作用下的静脉输液。 | 三类 | 本产品应贮存在无腐蚀性气体、通风良好、清洁的环境内，并远离含氯类消毒物品存放。本产品在运输过程中要谨防重压，阳光直晒和雨雪浸淋。有效期2年。 | PVC(不含DEHP)
一次性使用输液器 | 中选 | 无增量资格 | 3 | 24类 | 普通输液器（不含DEHP） | 一次性使用输液器 带针————一次性使用输液器 带针（菲邻苯自排气 带针） | 国械注准20153142327 | 河南曙光汇知康生物科技股份有限公司 | 河南曙光汇知康生物科技股份有限公司 | 0.55X16 RW LB | FPFD-1 | 普通输液器 | PVC非DEHP | 自动排气 | 带针 | 导管长度（mm）：1300 | C1423012020000108496 | 0023671 | 无 | 由瓶塞穿刺器保护套、瓶塞穿刺器、进气器件、管路（软管）、流量调节器、滴管、滴斗、自排气装置、注射件（选配）、药液过滤器（标称孔径为15μm）、外圆锥接头保护套（选配）、输液针（选配）和输液贴（选配，不含药物）组成；输液针是由连接座、防针刺装置（选配）、软管、针柄、针管和保护套组成。本产品制造材料聚氯乙烯（PVC）中的增塑剂为偏苯三酸三辛酯(TOTM）。经环氧乙烷灭菌，一次性使用。 | 本产品适用于重力作用下的静脉输液。 | 三类 | 本产品应贮存在无腐蚀性气体、通风良好、清洁的环境内，并远离含氯类消毒物品存放。本产品在运输过程中要谨防重压，阳光直晒和雨雪浸淋。有效期2年。 | PVC(不含DEHP)
一次性使用输液器 | 中选 | 无增量资格 | 3 | 24类 | 普通输液器（不含DEHP） | 一次性使用输液器 带针————一次性使用输液器 带针（菲邻苯自排气 带针） | 国械注准20153142327 | 河南曙光汇知康生物科技股份有限公司 | 河南曙光汇知康生物科技股份有限公司 | 0.7X25 TW LB | FPFYC-1 | 普通输液器 | PVC非DEHP | 自动排气 | 带针 | 导管长度（mm）：1300 | C1423012020000108496 | 0023672 | 无 | 由瓶塞穿刺器保护套、瓶塞穿刺器、进气器件、管路（软管）、流量调节器、滴管、滴斗、自排气装置、注射件（选配）、药液过滤器（标称孔径为15μm）、外圆锥接头保护套（选配）、输液针（选配）和输液贴（选配，不含药物）组成；输液针是由连接座、防针刺装置（选配）、软管、针柄、针管和保护套组成。本产品制造材料聚氯乙烯（PVC）中的增塑剂为偏苯三酸三辛酯(TOTM）。经环氧乙烷灭菌，一次性使用。 | 本产品适用于重力作用下的静脉输液。 | 三类 | 本产品应贮存在无腐蚀性气体、通风良好、清洁的环境内，并远离含氯类消毒物品存放。本产品在运输过程中要谨防重压，阳光直晒和雨雪浸淋。有效期2年。 | PVC(不含DEHP)
一次性使用输液器 | 中选 | 无增量资格 | 3 | 24类 | 普通输液器（不含DEHP） | 一次性使用输液器 带针————一次性使用输液器 带针（菲邻苯自排气 带针） | 国械注准20153142327 | 河南曙光汇知康生物科技股份有限公司 | 河南曙光汇知康生物科技股份有限公司 | 0.55X25 RW LB | FPFA-4 | 普通输液器 | PVC非DEHP | 自动排气 | 带针 | 导管长度（mm）：1300 | C1423012020000108496 | 0023678 | 无 | 由瓶塞穿刺器保护套、瓶塞穿刺器、进气器件、管路（软管）、流量调节器、滴管、滴斗、自排气装置、注射件（选配）、药液过滤器（标称孔径为15μm）、外圆锥接头保护套（选配）、输液针（选配）和输液贴（选配，不含药物）组成；输液针是由连接座、防针刺装置（选配）、软管、针柄、针管和保护套组成。本产品制造材料聚氯乙烯（PVC）中的增塑剂为偏苯三酸三辛酯(TOTM）。经环氧乙烷灭菌，一次性使用。 | 本产品适用于重力作用下的静脉输液。 | 三类 | 本产品应贮存在无腐蚀性气体、通风良好、清洁的环境内，并远离含氯类消毒物品存放。本产品在运输过程中要谨防重压，阳光直晒和雨雪浸淋。有效期2年。 | PVC(不含DEHP)
一次性使用输液器 | 中选 | 无增量资格 | 3 | 24类 | 普通输液器（不含DEHP） | 一次性使用输液器 带针————一次性使用输液器 带针（菲邻苯自排气 带针） | 国械注准20153142327 | 河南曙光汇知康生物科技股份有限公司 | 河南曙光汇知康生物科技股份有限公司 | 0.6X16 TW LB | FPFB-2 | 普通输液器 | PVC非DEHP | 自动排气 | 带针 | 导管长度（mm）：1300 | C1423012020000108496 | 0023679 | 无 | 由瓶塞穿刺器保护套、瓶塞穿刺器、进气器件、管路（软管）、流量调节器、滴管、滴斗、自排气装置、注射件（选配）、药液过滤器（标称孔径为15μm）、外圆锥接头保护套（选配）、输液针（选配）和输液贴（选配，不含药物）组成；输液针是由连接座、防针刺装置（选配）、软管、针柄、针管和保护套组成。本产品制造材料聚氯乙烯（PVC）中的增塑剂为偏苯三酸三辛酯(TOTM）。经环氧乙烷灭菌，一次性使用。 | 本产品适用于重力作用下的静脉输液。 | 三类 | 本产品应贮存在无腐蚀性气体、通风良好、清洁的环境内，并远离含氯类消毒物品存放。本产品在运输过程中要谨防重压，阳光直晒和雨雪浸淋。有效期2年。 | PVC(不含DEHP)
一次性使用输液器 | 中选 | 无增量资格 | 3 | 24类 | 普通输液器（不含DEHP） | 一次性使用输液器 带针————一次性使用输液器 带针（菲邻苯自排气 带针） | 国械注准20153142327 | 河南曙光汇知康生物科技股份有限公司 | 河南曙光汇知康生物科技股份有限公司 | 0.8X27 TW LB | FPFSA-1 | 普通输液器 | PVC非DEHP | 自动排气 | 带针 | 导管长度（mm）：1300 | C1423012020000108496 | 0023680 | 无 | 由瓶塞穿刺器保护套、瓶塞穿刺器、进气器件、管路（软管）、流量调节器、滴管、滴斗、自排气装置、注射件（选配）、药液过滤器（标称孔径为15μm）、外圆锥接头保护套（选配）、输液针（选配）和输液贴（选配，不含药物）组成；输液针是由连接座、防针刺装置（选配）、软管、针柄、针管和保护套组成。本产品制造材料聚氯乙烯（PVC）中的增塑剂为偏苯三酸三辛酯(TOTM）。经环氧乙烷灭菌，一次性使用。 | 本产品适用于重力作用下的静脉输液。 | 三类 | 本产品应贮存在无腐蚀性气体、通风良好、清洁的环境内，并远离含氯类消毒物品存放。本产品在运输过程中要谨防重压，阳光直晒和雨雪浸淋。有效期2年。 | PVC(不含DEHP)
一次性使用输液器 | 中选 | 无增量资格 | 3 | 24类 | 普通输液器（不含DEHP） | 一次性使用输液器 带针————一次性使用输液器 带针（菲邻苯自排气 带针） | 国械注准20153142327 | 河南曙光汇知康生物科技股份有限公司 | 河南曙光汇知康生物科技股份有限公司 | 0.9X27 TW LB | FPFYC-4 | 普通输液器 | PVC非DEHP | 自动排气 | 带针 | 导管长度（mm）：1300 | C1423012020000108496 | 0023692 | 无 | 由瓶塞穿刺器保护套、瓶塞穿刺器、进气器件、管路（软管）、流量调节器、滴管、滴斗、自排气装置、注射件（选配）、药液过滤器（标称孔径为15μm）、外圆锥接头保护套（选配）、输液针（选配）和输液贴（选配，不含药物）组成；输液针是由连接座、防针刺装置（选配）、软管、针柄、针管和保护套组成。本产品制造材料聚氯乙烯（PVC）中的增塑剂为偏苯三酸三辛酯(TOTM）。经环氧乙烷灭菌，一次性使用。 | 本产品适用于重力作用下的静脉输液。 | 三类 | 本产品应贮存在无腐蚀性气体、通风良好、清洁的环境内，并远离含氯类消毒物品存放。本产品在运输过程中要谨防重压，阳光直晒和雨雪浸淋。有效期2年。 | PVC(不含DEHP)
一次性使用输液器 | 中选 | 无增量资格 | 3 | 24类 | 普通输液器（不含DEHP） | 一次性使用输液器 带针————一次性使用输液器 带针（菲邻苯自排气 带针） | 国械注准20153142327 | 河南曙光汇知康生物科技股份有限公司 | 河南曙光汇知康生物科技股份有限公司 | 0.8X27 TW LB | FPFA-9 | 普通输液器 | PVC非DEHP | 自动排气 | 带针 | 导管长度（mm）：1300 | C1423012020000108496 | 0023694 | 无 | 由瓶塞穿刺器保护套、瓶塞穿刺器、进气器件、管路（软管）、流量调节器、滴管、滴斗、自排气装置、注射件（选配）、药液过滤器（标称孔径为15μm）、外圆锥接头保护套（选配）、输液针（选配）和输液贴（选配，不含药物）组成；输液针是由连接座、防针刺装置（选配）、软管、针柄、针管和保护套组成。本产品制造材料聚氯乙烯（PVC）中的增塑剂为偏苯三酸三辛酯(TOTM）。经环氧乙烷灭菌，一次性使用。 | 本产品适用于重力作用下的静脉输液。 | 三类 | 本产品应贮存在无腐蚀性气体、通风良好、清洁的环境内，并远离含氯类消毒物品存放。本产品在运输过程中要谨防重压，阳光直晒和雨雪浸淋。有效期2年。 | PVC(不含DEHP)
一次性使用输液器 | 中选 | 无增量资格 | 3 | 24类 | 普通输液器（不含DEHP） | 一次性使用输液器 带针————一次性使用输液器 带针（菲邻苯自排气 带针） | 国械注准20153142327 | 河南曙光汇知康生物科技股份有限公司 | 河南曙光汇知康生物科技股份有限公司 | 0.6X16 TW LB | FPFSB-4 | 普通输液器 | PVC非DEHP | 自动排气 | 带针 | 导管长度（mm）：1300 | C1423012020000108496 | 0023701 | 无 | 由瓶塞穿刺器保护套、瓶塞穿刺器、进气器件、管路（软管）、流量调节器、滴管、滴斗、自排气装置、注射件（选配）、药液过滤器（标称孔径为15μm）、外圆锥接头保护套（选配）、输液针（选配）和输液贴（选配，不含药物）组成；输液针是由连接座、防针刺装置（选配）、软管、针柄、针管和保护套组成。本产品制造材料聚氯乙烯（PVC）中的增塑剂为偏苯三酸三辛酯(TOTM）。经环氧乙烷灭菌，一次性使用。 | 本产品适用于重力作用下的静脉输液。 | 三类 | 本产品应贮存在无腐蚀性气体、通风良好、清洁的环境内，并远离含氯类消毒物品存放。本产品在运输过程中要谨防重压，阳光直晒和雨雪浸淋。有效期2年。 | PVC(不含DEHP)
一次性使用输液器 | 中选 | 无增量资格 | 3 | 24类 | 普通输液器（不含DEHP） | 一次性使用输液器 带针————一次性使用输液器 带针（菲邻苯自排气 带针） | 国械注准20153142327 | 河南曙光汇知康生物科技股份有限公司 | 河南曙光汇知康生物科技股份有限公司 | 0.55X19 RW LB | FPFSB-1 | 普通输液器 | PVC非DEHP | 自动排气 | 带针 | 导管长度（mm）：1300 | C1423012020000108496 | 0023702 | 无 | 由瓶塞穿刺器保护套、瓶塞穿刺器、进气器件、管路（软管）、流量调节器、滴管、滴斗、自排气装置、注射件（选配）、药液过滤器（标称孔径为15μm）、外圆锥接头保护套（选配）、输液针（选配）和输液贴（选配，不含药物）组成；输液针是由连接座、防针刺装置（选配）、软管、针柄、针管和保护套组成。本产品制造材料聚氯乙烯（PVC）中的增塑剂为偏苯三酸三辛酯(TOTM）。经环氧乙烷灭菌，一次性使用。 | 本产品适用于重力作用下的静脉输液。 | 三类 | 本产品应贮存在无腐蚀性气体、通风良好、清洁的环境内，并远离含氯类消毒物品存放。本产品在运输过程中要谨防重压，阳光直晒和雨雪浸淋。有效期2年。 | PVC(不含DEHP)
一次性使用输液器 | 中选 | 无增量资格 | 3 | 24类 | 普通输液器（不含DEHP） | 一次性使用输液器 带针————一次性使用输液器 带针（菲邻苯自排气 带针） | 国械注准20153142327 | 河南曙光汇知康生物科技股份有限公司 | 河南曙光汇知康生物科技股份有限公司 | 0.8X27 TW LB | FPFYC-4 | 普通输液器 | PVC非DEHP | 自动排气 | 带针 | 导管长度（mm）：1300 | C1423012020000108496 | 0023704 | 无 | 由瓶塞穿刺器保护套、瓶塞穿刺器、进气器件、管路（软管）、流量调节器、滴管、滴斗、自排气装置、注射件（选配）、药液过滤器（标称孔径为15μm）、外圆锥接头保护套（选配）、输液针（选配）和输液贴（选配，不含药物）组成；输液针是由连接座、防针刺装置（选配）、软管、针柄、针管和保护套组成。本产品制造材料聚氯乙烯（PVC）中的增塑剂为偏苯三酸三辛酯(TOTM）。经环氧乙烷灭菌，一次性使用。 | 本产品适用于重力作用下的静脉输液。 | 三类 | 本产品应贮存在无腐蚀性气体、通风良好、清洁的环境内，并远离含氯类消毒物品存放。本产品在运输过程中要谨防重压，阳光直晒和雨雪浸淋。有效期2年。 | PVC(不含DEHP)
一次性使用输液器 | 中选 | 无增量资格 | 3 | 24类 | 普通输液器（不含DEHP） | 一次性使用输液器 带针————一次性使用输液器 带针（菲邻苯自排气 带针） | 国械注准20153142327 | 河南曙光汇知康生物科技股份有限公司 | 河南曙光汇知康生物科技股份有限公司 | 1.2X31 TW LB | FPFYD-4 | 普通输液器 | PVC非DEHP | 自动排气 | 带针 | 导管长度（mm）：1300 | C1423012020000108496 | 0023708 | 无 | 由瓶塞穿刺器保护套、瓶塞穿刺器、进气器件、管路（软管）、流量调节器、滴管、滴斗、自排气装置、注射件（选配）、药液过滤器（标称孔径为15μm）、外圆锥接头保护套（选配）、输液针（选配）和输液贴（选配，不含药物）组成；输液针是由连接座、防针刺装置（选配）、软管、针柄、针管和保护套组成。本产品制造材料聚氯乙烯（PVC）中的增塑剂为偏苯三酸三辛酯(TOTM）。经环氧乙烷灭菌，一次性使用。 | 本产品适用于重力作用下的静脉输液。 | 三类 | 本产品应贮存在无腐蚀性气体、通风良好、清洁的环境内，并远离含氯类消毒物品存放。本产品在运输过程中要谨防重压，阳光直晒和雨雪浸淋。有效期2年。 | PVC(不含DEHP)
一次性使用输液器 | 中选 | 无增量资格 | 3 | 24类 | 普通输液器（不含DEHP） | 一次性使用输液器 带针————一次性使用输液器 带针（菲邻苯自排气 带针） | 国械注准20153142327 | 河南曙光汇知康生物科技股份有限公司 | 河南曙光汇知康生物科技股份有限公司 | 1.2X31 TW LB | FPFA-9 | 普通输液器 | PVC非DEHP | 自动排气 | 带针 | 导管长度（mm）：1300 | C1423012020000108496 | 0023710 | 无 | 由瓶塞穿刺器保护套、瓶塞穿刺器、进气器件、管路（软管）、流量调节器、滴管、滴斗、自排气装置、注射件（选配）、药液过滤器（标称孔径为15μm）、外圆锥接头保护套（选配）、输液针（选配）和输液贴（选配，不含药物）组成；输液针是由连接座、防针刺装置（选配）、软管、针柄、针管和保护套组成。本产品制造材料聚氯乙烯（PVC）中的增塑剂为偏苯三酸三辛酯(TOTM）。经环氧乙烷灭菌，一次性使用。 | 本产品适用于重力作用下的静脉输液。 | 三类 | 本产品应贮存在无腐蚀性气体、通风良好、清洁的环境内，并远离含氯类消毒物品存放。本产品在运输过程中要谨防重压，阳光直晒和雨雪浸淋。有效期2年。 | PVC(不含DEHP)
一次性使用输液器 | 中选 | 无增量资格 | 3 | 24类 | 普通输液器（不含DEHP） | 一次性使用输液器 带针————一次性使用输液器 带针（菲邻苯自排气 带针） | 国械注准20153142327 | 河南曙光汇知康生物科技股份有限公司 | 河南曙光汇知康生物科技股份有限公司 | 0.5X19 RW LB | FPFA-6 | 普通输液器 | PVC非DEHP | 自动排气 | 带针 | 导管长度（mm）：1300 | C1423012020000108496 | 0023712 | 无 | 由瓶塞穿刺器保护套、瓶塞穿刺器、进气器件、管路（软管）、流量调节器、滴管、滴斗、自排气装置、注射件（选配）、药液过滤器（标称孔径为15μm）、外圆锥接头保护套（选配）、输液针（选配）和输液贴（选配，不含药物）组成；输液针是由连接座、防针刺装置（选配）、软管、针柄、针管和保护套组成。本产品制造材料聚氯乙烯（PVC）中的增塑剂为偏苯三酸三辛酯(TOTM）。经环氧乙烷灭菌，一次性使用。 | 本产品适用于重力作用下的静脉输液。 | 三类 | 本产品应贮存在无腐蚀性气体、通风良好、清洁的环境内，并远离含氯类消毒物品存放。本产品在运输过程中要谨防重压，阳光直晒和雨雪浸淋。有效期2年。 | PVC(不含DEHP)
一次性使用输液器 | 中选 | 无增量资格 | 3 | 24类 | 普通输液器（不含DEHP） | 一次性使用输液器 带针————一次性使用输液器 带针（菲邻苯自排气 带针） | 国械注准20153142327 | 河南曙光汇知康生物科技股份有限公司 | 河南曙光汇知康生物科技股份有限公司 | 0.7X 16TW LB | FPFD-2 | 普通输液器 | PVC非DEHP | 自动排气 | 带针 | 导管长度（mm）：1300 | C1423012020000108496 | 0023713 | 无 | 由瓶塞穿刺器保护套、瓶塞穿刺器、进气器件、管路（软管）、流量调节器、滴管、滴斗、自排气装置、注射件（选配）、药液过滤器（标称孔径为15μm）、外圆锥接头保护套（选配）、输液针（选配）和输液贴（选配，不含药物）组成；输液针是由连接座、防针刺装置（选配）、软管、针柄、针管和保护套组成。本产品制造材料聚氯乙烯（PVC）中的增塑剂为偏苯三酸三辛酯(TOTM）。经环氧乙烷灭菌，一次性使用。 | 本产品适用于重力作用下的静脉输液。 | 三类 | 本产品应贮存在无腐蚀性气体、通风良好、清洁的环境内，并远离含氯类消毒物品存放。本产品在运输过程中要谨防重压，阳光直晒和雨雪浸淋。有效期2年。 | PVC(不含DEHP)
一次性使用输液器 | 中选 | 无增量资格 | 3 | 24类 | 普通输液器（不含DEHP） | 一次性使用输液器 带针————一次性使用输液器 带针（菲邻苯自排气 带针） | 国械注准20153142327 | 河南曙光汇知康生物科技股份有限公司 | 河南曙光汇知康生物科技股份有限公司 | 0.55X19 RW LB | FPFB-8 | 普通输液器 | PVC非DEHP | 自动排气 | 带针 | 导管长度（mm）：1300 | C1423012020000108496 | 0023716 | 无 | 由瓶塞穿刺器保护套、瓶塞穿刺器、进气器件、管路（软管）、流量调节器、滴管、滴斗、自排气装置、注射件（选配）、药液过滤器（标称孔径为15μm）、外圆锥接头保护套（选配）、输液针（选配）和输液贴（选配，不含药物）组成；输液针是由连接座、防针刺装置（选配）、软管、针柄、针管和保护套组成。本产品制造材料聚氯乙烯（PVC）中的增塑剂为偏苯三酸三辛酯(TOTM）。经环氧乙烷灭菌，一次性使用。 | 本产品适用于重力作用下的静脉输液。 | 三类 | 本产品应贮存在无腐蚀性气体、通风良好、清洁的环境内，并远离含氯类消毒物品存放。本产品在运输过程中要谨防重压，阳光直晒和雨雪浸淋。有效期2年。 | PVC(不含DEHP)
一次性使用输液器 | 中选 | 无增量资格 | 3 | 24类 | 普通输液器（不含DEHP） | 一次性使用输液器 带针————一次性使用输液器 带针（菲邻苯自排气 带针） | 国械注准20153142327 | 河南曙光汇知康生物科技股份有限公司 | 河南曙光汇知康生物科技股份有限公司 | 0.55X25 RW LB | FPFSA-9 | 普通输液器 | PVC非DEHP | 自动排气 | 带针 | 导管长度（mm）：1300 | C1423012020000108496 | 0023727 | 无 | 由瓶塞穿刺器保护套、瓶塞穿刺器、进气器件、管路（软管）、流量调节器、滴管、滴斗、自排气装置、注射件（选配）、药液过滤器（标称孔径为15μm）、外圆锥接头保护套（选配）、输液针（选配）和输液贴（选配，不含药物）组成；输液针是由连接座、防针刺装置（选配）、软管、针柄、针管和保护套组成。本产品制造材料聚氯乙烯（PVC）中的增塑剂为偏苯三酸三辛酯(TOTM）。经环氧乙烷灭菌，一次性使用。 | 本产品适用于重力作用下的静脉输液。 | 三类 | 本产品应贮存在无腐蚀性气体、通风良好、清洁的环境内，并远离含氯类消毒物品存放。本产品在运输过程中要谨防重压，阳光直晒和雨雪浸淋。有效期2年。 | PVC(不含DEHP)
一次性使用输液器 | 中选 | 无增量资格 | 3 | 24类 | 普通输液器（不含DEHP） | 一次性使用输液器 带针————一次性使用输液器 带针（菲邻苯自排气 带针） | 国械注准20153142327 | 河南曙光汇知康生物科技股份有限公司 | 河南曙光汇知康生物科技股份有限公司 | 0.9X27 TW LB | FPFYB-4 | 普通输液器 | PVC非DEHP | 自动排气 | 带针 | 导管长度（mm）：1300 | C1423012020000108496 | 0023732 | 无 | 由瓶塞穿刺器保护套、瓶塞穿刺器、进气器件、管路（软管）、流量调节器、滴管、滴斗、自排气装置、注射件（选配）、药液过滤器（标称孔径为15μm）、外圆锥接头保护套（选配）、输液针（选配）和输液贴（选配，不含药物）组成；输液针是由连接座、防针刺装置（选配）、软管、针柄、针管和保护套组成。本产品制造材料聚氯乙烯（PVC）中的增塑剂为偏苯三酸三辛酯(TOTM）。经环氧乙烷灭菌，一次性使用。 | 本产品适用于重力作用下的静脉输液。 | 三类 | 本产品应贮存在无腐蚀性气体、通风良好、清洁的环境内，并远离含氯类消毒物品存放。本产品在运输过程中要谨防重压，阳光直晒和雨雪浸淋。有效期2年。 | PVC(不含DEHP)
一次性使用输液器 | 中选 | 无增量资格 | 3 | 24类 | 普通输液器（不含DEHP） | 一次性使用输液器 带针————一次性使用输液器 带针（菲邻苯自排气 带针） | 国械注准20153142327 | 河南曙光汇知康生物科技股份有限公司 | 河南曙光汇知康生物科技股份有限公司 | 0.6X19 TW LB | FPFYD-2 | 普通输液器 | PVC非DEHP | 自动排气 | 带针 | 导管长度（mm）：1300 | C1423012020000108496 | 0023735 | 无 | 由瓶塞穿刺器保护套、瓶塞穿刺器、进气器件、管路（软管）、流量调节器、滴管、滴斗、自排气装置、注射件（选配）、药液过滤器（标称孔径为15μm）、外圆锥接头保护套（选配）、输液针（选配）和输液贴（选配，不含药物）组成；输液针是由连接座、防针刺装置（选配）、软管、针柄、针管和保护套组成。本产品制造材料聚氯乙烯（PVC）中的增塑剂为偏苯三酸三辛酯(TOTM）。经环氧乙烷灭菌，一次性使用。 | 本产品适用于重力作用下的静脉输液。 | 三类 | 本产品应贮存在无腐蚀性气体、通风良好、清洁的环境内，并远离含氯类消毒物品存放。本产品在运输过程中要谨防重压，阳光直晒和雨雪浸淋。有效期2年。 | PVC(不含DEHP)
一次性使用输液器 | 中选 | 无增量资格 | 3 | 24类 | 普通输液器（不含DEHP） | 一次性使用输液器 带针————一次性使用输液器 带针（菲邻苯自排气 带针） | 国械注准20153142327 | 河南曙光汇知康生物科技股份有限公司 | 河南曙光汇知康生物科技股份有限公司 | 0.45X16 RW SB | FPFYB-6 | 普通输液器 | PVC非DEHP | 自动排气 | 带针 | 导管长度（mm）：1300 | C1423012020000108496 | 0023736 | 无 | 由瓶塞穿刺器保护套、瓶塞穿刺器、进气器件、管路（软管）、流量调节器、滴管、滴斗、自排气装置、注射件（选配）、药液过滤器（标称孔径为15μm）、外圆锥接头保护套（选配）、输液针（选配）和输液贴（选配，不含药物）组成；输液针是由连接座、防针刺装置（选配）、软管、针柄、针管和保护套组成。本产品制造材料聚氯乙烯（PVC）中的增塑剂为偏苯三酸三辛酯(TOTM）。经环氧乙烷灭菌，一次性使用。 | 本产品适用于重力作用下的静脉输液。 | 三类 | 本产品应贮存在无腐蚀性气体、通风良好、清洁的环境内，并远离含氯类消毒物品存放。本产品在运输过程中要谨防重压，阳光直晒和雨雪浸淋。有效期2年。 | PVC(不含DEHP)
一次性使用输液器 | 中选 | 无增量资格 | 3 | 24类 | 普通输液器（不含DEHP） | 一次性使用输液器 带针————一次性使用输液器 带针（菲邻苯自排气 带针） | 国械注准20153142327 | 河南曙光汇知康生物科技股份有限公司 | 河南曙光汇知康生物科技股份有限公司 | 0.45X16 RW SB | FPFSA-4 | 普通输液器 | PVC非DEHP | 自动排气 | 带针 | 导管长度（mm）：1300 | C1423012020000108496 | 0023738 | 无 | 由瓶塞穿刺器保护套、瓶塞穿刺器、进气器件、管路（软管）、流量调节器、滴管、滴斗、自排气装置、注射件（选配）、药液过滤器（标称孔径为15μm）、外圆锥接头保护套（选配）、输液针（选配）和输液贴（选配，不含药物）组成；输液针是由连接座、防针刺装置（选配）、软管、针柄、针管和保护套组成。本产品制造材料聚氯乙烯（PVC）中的增塑剂为偏苯三酸三辛酯(TOTM）。经环氧乙烷灭菌，一次性使用。 | 本产品适用于重力作用下的静脉输液。 | 三类 | 本产品应贮存在无腐蚀性气体、通风良好、清洁的环境内，并远离含氯类消毒物品存放。本产品在运输过程中要谨防重压，阳光直晒和雨雪浸淋。有效期2年。 | PVC(不含DEHP)
一次性使用输液器 | 中选 | 无增量资格 | 3 | 24类 | 普通输液器（不含DEHP） | 一次性使用输液器 带针————一次性使用输液器 带针（菲邻苯自排气 带针） | 国械注准20153142327 | 河南曙光汇知康生物科技股份有限公司 | 河南曙光汇知康生物科技股份有限公司 | 0.55X25 RW LB | FPFSA-7 | 普通输液器 | PVC非DEHP | 自动排气 | 带针 | 导管长度（mm）：1300 | C1423012020000108496 | 0023740 | 无 | 由瓶塞穿刺器保护套、瓶塞穿刺器、进气器件、管路（软管）、流量调节器、滴管、滴斗、自排气装置、注射件（选配）、药液过滤器（标称孔径为15μm）、外圆锥接头保护套（选配）、输液针（选配）和输液贴（选配，不含药物）组成；输液针是由连接座、防针刺装置（选配）、软管、针柄、针管和保护套组成。本产品制造材料聚氯乙烯（PVC）中的增塑剂为偏苯三酸三辛酯(TOTM）。经环氧乙烷灭菌，一次性使用。 | 本产品适用于重力作用下的静脉输液。 | 三类 | 本产品应贮存在无腐蚀性气体、通风良好、清洁的环境内，并远离含氯类消毒物品存放。本产品在运输过程中要谨防重压，阳光直晒和雨雪浸淋。有效期2年。 | PVC(不含DEHP)
一次性使用输液器 | 中选 | 无增量资格 | 3 | 24类 | 普通输液器（不含DEHP） | 一次性使用输液器 带针————一次性使用输液器 带针（菲邻苯自排气 带针） | 国械注准20153142327 | 河南曙光汇知康生物科技股份有限公司 | 河南曙光汇知康生物科技股份有限公司 | 0.55X25 RW LB | FPFYA-3 | 普通输液器 | PVC非DEHP | 自动排气 | 带针 | 导管长度（mm）：1300 | C1423012020000108496 | 0023742 | 无 | 由瓶塞穿刺器保护套、瓶塞穿刺器、进气器件、管路（软管）、流量调节器、滴管、滴斗、自排气装置、注射件（选配）、药液过滤器（标称孔径为15μm）、外圆锥接头保护套（选配）、输液针（选配）和输液贴（选配，不含药物）组成；输液针是由连接座、防针刺装置（选配）、软管、针柄、针管和保护套组成。本产品制造材料聚氯乙烯（PVC）中的增塑剂为偏苯三酸三辛酯(TOTM）。经环氧乙烷灭菌，一次性使用。 | 本产品适用于重力作用下的静脉输液。 | 三类 | 本产品应贮存在无腐蚀性气体、通风良好、清洁的环境内，并远离含氯类消毒物品存放。本产品在运输过程中要谨防重压，阳光直晒和雨雪浸淋。有效期2年。 | PVC(不含DEHP)
一次性使用输液器 | 中选 | 无增量资格 | 3 | 24类 | 普通输液器（不含DEHP） | 一次性使用输液器 带针————一次性使用输液器 带针（菲邻苯自排气 带针） | 国械注准20153142327 | 河南曙光汇知康生物科技股份有限公司 | 河南曙光汇知康生物科技股份有限公司 | 0.7X 16TW LB | FPFD-3 | 普通输液器 | PVC非DEHP | 自动排气 | 带针 | 导管长度（mm）：1300 | C1423012020000108496 | 0023746 | 无 | 由瓶塞穿刺器保护套、瓶塞穿刺器、进气器件、管路（软管）、流量调节器、滴管、滴斗、自排气装置、注射件（选配）、药液过滤器（标称孔径为15μm）、外圆锥接头保护套（选配）、输液针（选配）和输液贴（选配，不含药物）组成；输液针是由连接座、防针刺装置（选配）、软管、针柄、针管和保护套组成。本产品制造材料聚氯乙烯（PVC）中的增塑剂为偏苯三酸三辛酯(TOTM）。经环氧乙烷灭菌，一次性使用。 | 本产品适用于重力作用下的静脉输液。 | 三类 | 本产品应贮存在无腐蚀性气体、通风良好、清洁的环境内，并远离含氯类消毒物品存放。本产品在运输过程中要谨防重压，阳光直晒和雨雪浸淋。有效期2年。 | PVC(不含DEHP)
一次性使用输液器 | 中选 | 无增量资格 | 3 | 24类 | 普通输液器（不含DEHP） | 一次性使用输液器 带针————一次性使用输液器 带针（菲邻苯自排气 带针） | 国械注准20153142327 | 河南曙光汇知康生物科技股份有限公司 | 河南曙光汇知康生物科技股份有限公司 | 1.2X31 TW LB | FPFA-6 | 普通输液器 | PVC非DEHP | 自动排气 | 带针 | 导管长度（mm）：1300 | C1423012020000108496 | 0023748 | 无 | 由瓶塞穿刺器保护套、瓶塞穿刺器、进气器件、管路（软管）、流量调节器、滴管、滴斗、自排气装置、注射件（选配）、药液过滤器（标称孔径为15μm）、外圆锥接头保护套（选配）、输液针（选配）和输液贴（选配，不含药物）组成；输液针是由连接座、防针刺装置（选配）、软管、针柄、针管和保护套组成。本产品制造材料聚氯乙烯（PVC）中的增塑剂为偏苯三酸三辛酯(TOTM）。经环氧乙烷灭菌，一次性使用。 | 本产品适用于重力作用下的静脉输液。 | 三类 | 本产品应贮存在无腐蚀性气体、通风良好、清洁的环境内，并远离含氯类消毒物品存放。本产品在运输过程中要谨防重压，阳光直晒和雨雪浸淋。有效期2年。 | PVC(不含DEHP)
一次性使用输液器 | 中选 | 无增量资格 | 3 | 24类 | 普通输液器（不含DEHP） | 一次性使用输液器 带针————一次性使用输液器 带针（菲邻苯自排气 带针） | 国械注准20153142327 | 河南曙光汇知康生物科技股份有限公司 | 河南曙光汇知康生物科技股份有限公司 | 0.6X19 TW LB | FPFYC-1 | 普通输液器 | PVC非DEHP | 自动排气 | 带针 | 导管长度（mm）：1300 | C1423012020000108496 | 0023758 | 无 | 由瓶塞穿刺器保护套、瓶塞穿刺器、进气器件、管路（软管）、流量调节器、滴管、滴斗、自排气装置、注射件（选配）、药液过滤器（标称孔径为15μm）、外圆锥接头保护套（选配）、输液针（选配）和输液贴（选配，不含药物）组成；输液针是由连接座、防针刺装置（选配）、软管、针柄、针管和保护套组成。本产品制造材料聚氯乙烯（PVC）中的增塑剂为偏苯三酸三辛酯(TOTM）。经环氧乙烷灭菌，一次性使用。 | 本产品适用于重力作用下的静脉输液。 | 三类 | 本产品应贮存在无腐蚀性气体、通风良好、清洁的环境内，并远离含氯类消毒物品存放。本产品在运输过程中要谨防重压，阳光直晒和雨雪浸淋。有效期2年。 | PVC(不含DEHP)
一次性使用输液器 | 中选 | 无增量资格 | 3 | 24类 | 普通输液器（不含DEHP） | 一次性使用输液器 带针————一次性使用输液器 带针（菲邻苯自排气 带针） | 国械注准20153142327 | 河南曙光汇知康生物科技股份有限公司 | 河南曙光汇知康生物科技股份有限公司 | 0.6X19 TW LB | FPFYA-1 | 普通输液器 | PVC非DEHP | 自动排气 | 带针 | 导管长度（mm）：1300 | C1423012020000108496 | 0023759 | 无 | 由瓶塞穿刺器保护套、瓶塞穿刺器、进气器件、管路（软管）、流量调节器、滴管、滴斗、自排气装置、注射件（选配）、药液过滤器（标称孔径为15μm）、外圆锥接头保护套（选配）、输液针（选配）和输液贴（选配，不含药物）组成；输液针是由连接座、防针刺装置（选配）、软管、针柄、针管和保护套组成。本产品制造材料聚氯乙烯（PVC）中的增塑剂为偏苯三酸三辛酯(TOTM）。经环氧乙烷灭菌，一次性使用。 | 本产品适用于重力作用下的静脉输液。 | 三类 | 本产品应贮存在无腐蚀性气体、通风良好、清洁的环境内，并远离含氯类消毒物品存放。本产品在运输过程中要谨防重压，阳光直晒和雨雪浸淋。有效期2年。 | PVC(不含DEHP)
一次性使用输液器 | 中选 | 无增量资格 | 3 | 24类 | 普通输液器（不含DEHP） | 一次性使用输液器 带针————一次性使用输液器 带针（菲邻苯自排气 带针） | 国械注准20153142327 | 河南曙光汇知康生物科技股份有限公司 | 河南曙光汇知康生物科技股份有限公司 | 0.7X25 TW LB | FPFYC-3 | 普通输液器 | PVC非DEHP | 自动排气 | 带针 | 导管长度（mm）：1300 | C1423012020000108496 | 0023765 | 无 | 由瓶塞穿刺器保护套、瓶塞穿刺器、进气器件、管路（软管）、流量调节器、滴管、滴斗、自排气装置、注射件（选配）、药液过滤器（标称孔径为15μm）、外圆锥接头保护套（选配）、输液针（选配）和输液贴（选配，不含药物）组成；输液针是由连接座、防针刺装置（选配）、软管、针柄、针管和保护套组成。本产品制造材料聚氯乙烯（PVC）中的增塑剂为偏苯三酸三辛酯(TOTM）。经环氧乙烷灭菌，一次性使用。 | 本产品适用于重力作用下的静脉输液。 | 三类 | 本产品应贮存在无腐蚀性气体、通风良好、清洁的环境内，并远离含氯类消毒物品存放。本产品在运输过程中要谨防重压，阳光直晒和雨雪浸淋。有效期2年。 | PVC(不含DEHP)
一次性使用输液器 | 中选 | 无增量资格 | 3 | 24类 | 普通输液器（不含DEHP） | 一次性使用输液器 带针————一次性使用输液器 带针（菲邻苯自排气 带针） | 国械注准20153142327 | 河南曙光汇知康生物科技股份有限公司 | 河南曙光汇知康生物科技股份有限公司 | 0.6X25 TW LB | FPFYA-3 | 普通输液器 | PVC非DEHP | 自动排气 | 带针 | 导管长度（mm）：1300 | C1423012020000108496 | 0023767 | 无 | 由瓶塞穿刺器保护套、瓶塞穿刺器、进气器件、管路（软管）、流量调节器、滴管、滴斗、自排气装置、注射件（选配）、药液过滤器（标称孔径为15μm）、外圆锥接头保护套（选配）、输液针（选配）和输液贴（选配，不含药物）组成；输液针是由连接座、防针刺装置（选配）、软管、针柄、针管和保护套组成。本产品制造材料聚氯乙烯（PVC）中的增塑剂为偏苯三酸三辛酯(TOTM）。经环氧乙烷灭菌，一次性使用。 | 本产品适用于重力作用下的静脉输液。 | 三类 | 本产品应贮存在无腐蚀性气体、通风良好、清洁的环境内，并远离含氯类消毒物品存放。本产品在运输过程中要谨防重压，阳光直晒和雨雪浸淋。有效期2年。 | PVC(不含DEHP)
一次性使用输液器 | 中选 | 无增量资格 | 3 | 24类 | 普通输液器（不含DEHP） | 一次性使用输液器 带针————一次性使用输液器 带针（菲邻苯自排气 带针） | 国械注准20153142327 | 河南曙光汇知康生物科技股份有限公司 | 河南曙光汇知康生物科技股份有限公司 | 0.8X27 TW LB | FPFYC-3 | 普通输液器 | PVC非DEHP | 自动排气 | 带针 | 导管长度（mm）：1300 | C1423012020000108496 | 0023768 | 无 | 由瓶塞穿刺器保护套、瓶塞穿刺器、进气器件、管路（软管）、流量调节器、滴管、滴斗、自排气装置、注射件（选配）、药液过滤器（标称孔径为15μm）、外圆锥接头保护套（选配）、输液针（选配）和输液贴（选配，不含药物）组成；输液针是由连接座、防针刺装置（选配）、软管、针柄、针管和保护套组成。本产品制造材料聚氯乙烯（PVC）中的增塑剂为偏苯三酸三辛酯(TOTM）。经环氧乙烷灭菌，一次性使用。 | 本产品适用于重力作用下的静脉输液。 | 三类 | 本产品应贮存在无腐蚀性气体、通风良好、清洁的环境内，并远离含氯类消毒物品存放。本产品在运输过程中要谨防重压，阳光直晒和雨雪浸淋。有效期2年。 | PVC(不含DEHP)
一次性使用输液器 | 中选 | 无增量资格 | 3 | 24类 | 普通输液器（不含DEHP） | 一次性使用输液器 带针————一次性使用输液器 带针（菲邻苯自排气 带针） | 国械注准20153142327 | 河南曙光汇知康生物科技股份有限公司 | 河南曙光汇知康生物科技股份有限公司 | 0.55X19 RW LB | FPFB-6 | 普通输液器 | PVC非DEHP | 自动排气 | 带针 | 导管长度（mm）：1300 | C1423012020000108496 | 0023773 | 无 | 由瓶塞穿刺器保护套、瓶塞穿刺器、进气器件、管路（软管）、流量调节器、滴管、滴斗、自排气装置、注射件（选配）、药液过滤器（标称孔径为15μm）、外圆锥接头保护套（选配）、输液针（选配）和输液贴（选配，不含药物）组成；输液针是由连接座、防针刺装置（选配）、软管、针柄、针管和保护套组成。本产品制造材料聚氯乙烯（PVC）中的增塑剂为偏苯三酸三辛酯(TOTM）。经环氧乙烷灭菌，一次性使用。 | 本产品适用于重力作用下的静脉输液。 | 三类 | 本产品应贮存在无腐蚀性气体、通风良好、清洁的环境内，并远离含氯类消毒物品存放。本产品在运输过程中要谨防重压，阳光直晒和雨雪浸淋。有效期2年。 | PVC(不含DEHP)
一次性使用输液器 | 中选 | 无增量资格 | 3 | 24类 | 普通输液器（不含DEHP） | 一次性使用输液器 带针————一次性使用输液器 带针（菲邻苯自排气 带针） | 国械注准20153142327 | 河南曙光汇知康生物科技股份有限公司 | 河南曙光汇知康生物科技股份有限公司 | 0.8X27 TW LB | FPFA-6 | 普通输液器 | PVC非DEHP | 自动排气 | 带针 | 导管长度（mm）：1300 | C1423012020000108496 | 0023774 | 无 | 由瓶塞穿刺器保护套、瓶塞穿刺器、进气器件、管路（软管）、流量调节器、滴管、滴斗、自排气装置、注射件（选配）、药液过滤器（标称孔径为15μm）、外圆锥接头保护套（选配）、输液针（选配）和输液贴（选配，不含药物）组成；输液针是由连接座、防针刺装置（选配）、软管、针柄、针管和保护套组成。本产品制造材料聚氯乙烯（PVC）中的增塑剂为偏苯三酸三辛酯(TOTM）。经环氧乙烷灭菌，一次性使用。 | 本产品适用于重力作用下的静脉输液。 | 三类 | 本产品应贮存在无腐蚀性气体、通风良好、清洁的环境内，并远离含氯类消毒物品存放。本产品在运输过程中要谨防重压，阳光直晒和雨雪浸淋。有效期2年。 | PVC(不含DEHP)
一次性使用输液器 | 中选 | 无增量资格 | 3 | 24类 | 普通输液器（不含DEHP） | 一次性使用输液器 带针————一次性使用输液器 带针（菲邻苯自排气 带针） | 国械注准20153142327 | 河南曙光汇知康生物科技股份有限公司 | 河南曙光汇知康生物科技股份有限公司 | 0.55X19 RW LB | FPFSA-6 | 普通输液器 | PVC非DEHP | 自动排气 | 带针 | 导管长度（mm）：1300 | C1423012020000108496 | 0023776 | 无 | 由瓶塞穿刺器保护套、瓶塞穿刺器、进气器件、管路（软管）、流量调节器、滴管、滴斗、自排气装置、注射件（选配）、药液过滤器（标称孔径为15μm）、外圆锥接头保护套（选配）、输液针（选配）和输液贴（选配，不含药物）组成；输液针是由连接座、防针刺装置（选配）、软管、针柄、针管和保护套组成。本产品制造材料聚氯乙烯（PVC）中的增塑剂为偏苯三酸三辛酯(TOTM）。经环氧乙烷灭菌，一次性使用。 | 本产品适用于重力作用下的静脉输液。 | 三类 | 本产品应贮存在无腐蚀性气体、通风良好、清洁的环境内，并远离含氯类消毒物品存放。本产品在运输过程中要谨防重压，阳光直晒和雨雪浸淋。有效期2年。 | PVC(不含DEHP)
一次性使用输液器 | 中选 | 无增量资格 | 3 | 24类 | 普通输液器（不含DEHP） | 一次性使用输液器 带针————一次性使用输液器 带针（菲邻苯自排气 带针） | 国械注准20153142327 | 河南曙光汇知康生物科技股份有限公司 | 河南曙光汇知康生物科技股份有限公司 | 0.7X19 TW LB | FPFYB-2 | 普通输液器 | PVC非DEHP | 自动排气 | 带针 | 导管长度（mm）：1300 | C1423012020000108496 | 0023778 | 无 | 由瓶塞穿刺器保护套、瓶塞穿刺器、进气器件、管路（软管）、流量调节器、滴管、滴斗、自排气装置、注射件（选配）、药液过滤器（标称孔径为15μm）、外圆锥接头保护套（选配）、输液针（选配）和输液贴（选配，不含药物）组成；输液针是由连接座、防针刺装置（选配）、软管、针柄、针管和保护套组成。本产品制造材料聚氯乙烯（PVC）中的增塑剂为偏苯三酸三辛酯(TOTM）。经环氧乙烷灭菌，一次性使用。 | 本产品适用于重力作用下的静脉输液。 | 三类 | 本产品应贮存在无腐蚀性气体、通风良好、清洁的环境内，并远离含氯类消毒物品存放。本产品在运输过程中要谨防重压，阳光直晒和雨雪浸淋。有效期2年。 | PVC(不含DEHP)
一次性使用输液器 | 中选 | 无增量资格 | 3 | 24类 | 普通输液器（不含DEHP） | 一次性使用输液器 带针————一次性使用输液器 带针（菲邻苯自排气 带针） | 国械注准20153142327 | 河南曙光汇知康生物科技股份有限公司 | 河南曙光汇知康生物科技股份有限公司 | 0.45X16 RW SB | FPFB-6 | 普通输液器 | PVC非DEHP | 自动排气 | 带针 | 导管长度（mm）：1300 | C1423012020000108496 | 0023784 | 无 | 由瓶塞穿刺器保护套、瓶塞穿刺器、进气器件、管路（软管）、流量调节器、滴管、滴斗、自排气装置、注射件（选配）、药液过滤器（标称孔径为15μm）、外圆锥接头保护套（选配）、输液针（选配）和输液贴（选配，不含药物）组成；输液针是由连接座、防针刺装置（选配）、软管、针柄、针管和保护套组成。本产品制造材料聚氯乙烯（PVC）中的增塑剂为偏苯三酸三辛酯(TOTM）。经环氧乙烷灭菌，一次性使用。 | 本产品适用于重力作用下的静脉输液。 | 三类 | 本产品应贮存在无腐蚀性气体、通风良好、清洁的环境内，并远离含氯类消毒物品存放。本产品在运输过程中要谨防重压，阳光直晒和雨雪浸淋。有效期2年。 | PVC(不含DEHP)
一次性使用输液器 | 中选 | 无增量资格 | 3 | 24类 | 普通输液器（不含DEHP） | 一次性使用输液器 带针————一次性使用输液器 带针（菲邻苯自排气 带针） | 国械注准20153142327 | 河南曙光汇知康生物科技股份有限公司 | 河南曙光汇知康生物科技股份有限公司 | 0.6X16 TW LB | FPFC-1 | 普通输液器 | PVC非DEHP | 自动排气 | 带针 | 导管长度（mm）：1300 | C1423012020000108496 | 0023789 | 无 | 由瓶塞穿刺器保护套、瓶塞穿刺器、进气器件、管路（软管）、流量调节器、滴管、滴斗、自排气装置、注射件（选配）、药液过滤器（标称孔径为15μm）、外圆锥接头保护套（选配）、输液针（选配）和输液贴（选配，不含药物）组成；输液针是由连接座、防针刺装置（选配）、软管、针柄、针管和保护套组成。本产品制造材料聚氯乙烯（PVC）中的增塑剂为偏苯三酸三辛酯(TOTM）。经环氧乙烷灭菌，一次性使用。 | 本产品适用于重力作用下的静脉输液。 | 三类 | 本产品应贮存在无腐蚀性气体、通风良好、清洁的环境内，并远离含氯类消毒物品存放。本产品在运输过程中要谨防重压，阳光直晒和雨雪浸淋。有效期2年。 | PVC(不含DEHP)
一次性使用输液器 | 中选 | 无增量资格 | 3 | 24类 | 普通输液器（不含DEHP） | 一次性使用输液器 带针————一次性使用输液器 带针（菲邻苯自排气 带针） | 国械注准20153142327 | 河南曙光汇知康生物科技股份有限公司 | 河南曙光汇知康生物科技股份有限公司 | 0.6X25 TW LB | FPFYD-2 | 普通输液器 | PVC非DEHP | 自动排气 | 带针 | 导管长度（mm）：1300 | C1423012020000108496 | 0023795 | 无 | 由瓶塞穿刺器保护套、瓶塞穿刺器、进气器件、管路（软管）、流量调节器、滴管、滴斗、自排气装置、注射件（选配）、药液过滤器（标称孔径为15μm）、外圆锥接头保护套（选配）、输液针（选配）和输液贴（选配，不含药物）组成；输液针是由连接座、防针刺装置（选配）、软管、针柄、针管和保护套组成。本产品制造材料聚氯乙烯（PVC）中的增塑剂为偏苯三酸三辛酯(TOTM）。经环氧乙烷灭菌，一次性使用。 | 本产品适用于重力作用下的静脉输液。 | 三类 | 本产品应贮存在无腐蚀性气体、通风良好、清洁的环境内，并远离含氯类消毒物品存放。本产品在运输过程中要谨防重压，阳光直晒和雨雪浸淋。有效期2年。 | PVC(不含DEHP)
一次性使用输液器 | 中选 | 无增量资格 | 3 | 24类 | 普通输液器（不含DEHP） | 一次性使用输液器 带针————一次性使用输液器 带针（菲邻苯自排气 带针） | 国械注准20153142327 | 河南曙光汇知康生物科技股份有限公司 | 河南曙光汇知康生物科技股份有限公司 | 0.55X19 RW LB | FPFSB-6 | 普通输液器 | PVC非DEHP | 自动排气 | 带针 | 导管长度（mm）：1300 | C1423012020000108496 | 0023796 | 无 | 由瓶塞穿刺器保护套、瓶塞穿刺器、进气器件、管路（软管）、流量调节器、滴管、滴斗、自排气装置、注射件（选配）、药液过滤器（标称孔径为15μm）、外圆锥接头保护套（选配）、输液针（选配）和输液贴（选配，不含药物）组成；输液针是由连接座、防针刺装置（选配）、软管、针柄、针管和保护套组成。本产品制造材料聚氯乙烯（PVC）中的增塑剂为偏苯三酸三辛酯(TOTM）。经环氧乙烷灭菌，一次性使用。 | 本产品适用于重力作用下的静脉输液。 | 三类 | 本产品应贮存在无腐蚀性气体、通风良好、清洁的环境内，并远离含氯类消毒物品存放。本产品在运输过程中要谨防重压，阳光直晒和雨雪浸淋。有效期2年。 | PVC(不含DEHP)
一次性使用输液器 | 中选 | 无增量资格 | 3 | 24类 | 普通输液器（不含DEHP） | 一次性使用输液器 带针————一次性使用输液器 带针（菲邻苯自排气 带针） | 国械注准20153142327 | 河南曙光汇知康生物科技股份有限公司 | 河南曙光汇知康生物科技股份有限公司 | 0.55X16 RW LB | FPFYC-3 | 普通输液器 | PVC非DEHP | 自动排气 | 带针 | 导管长度（mm）：1300 | C1423012020000108496 | 0023797 | 无 | 由瓶塞穿刺器保护套、瓶塞穿刺器、进气器件、管路（软管）、流量调节器、滴管、滴斗、自排气装置、注射件（选配）、药液过滤器（标称孔径为15μm）、外圆锥接头保护套（选配）、输液针（选配）和输液贴（选配，不含药物）组成；输液针是由连接座、防针刺装置（选配）、软管、针柄、针管和保护套组成。本产品制造材料聚氯乙烯（PVC）中的增塑剂为偏苯三酸三辛酯(TOTM）。经环氧乙烷灭菌，一次性使用。 | 本产品适用于重力作用下的静脉输液。 | 三类 | 本产品应贮存在无腐蚀性气体、通风良好、清洁的环境内，并远离含氯类消毒物品存放。本产品在运输过程中要谨防重压，阳光直晒和雨雪浸淋。有效期2年。 | PVC(不含DEHP)
一次性使用输液器 | 中选 | 无增量资格 | 3 | 24类 | 普通输液器（不含DEHP） | 一次性使用输液器 带针————一次性使用输液器 带针（菲邻苯自排气 带针） | 国械注准20153142327 | 河南曙光汇知康生物科技股份有限公司 | 河南曙光汇知康生物科技股份有限公司 | 0.7X19 TW LB | FPFD-3 | 普通输液器 | PVC非DEHP | 自动排气 | 带针 | 导管长度（mm）：1300 | C1423012020000108496 | 0023801 | 无 | 由瓶塞穿刺器保护套、瓶塞穿刺器、进气器件、管路（软管）、流量调节器、滴管、滴斗、自排气装置、注射件（选配）、药液过滤器（标称孔径为15μm）、外圆锥接头保护套（选配）、输液针（选配）和输液贴（选配，不含药物）组成；输液针是由连接座、防针刺装置（选配）、软管、针柄、针管和保护套组成。本产品制造材料聚氯乙烯（PVC）中的增塑剂为偏苯三酸三辛酯(TOTM）。经环氧乙烷灭菌，一次性使用。 | 本产品适用于重力作用下的静脉输液。 | 三类 | 本产品应贮存在无腐蚀性气体、通风良好、清洁的环境内，并远离含氯类消毒物品存放。本产品在运输过程中要谨防重压，阳光直晒和雨雪浸淋。有效期2年。 | PVC(不含DEHP)
一次性使用输液器 | 中选 | 无增量资格 | 3 | 24类 | 普通输液器（不含DEHP） | 一次性使用输液器 带针————一次性使用输液器 带针（菲邻苯自排气 带针） | 国械注准20153142327 | 河南曙光汇知康生物科技股份有限公司 | 河南曙光汇知康生物科技股份有限公司 | 0.8X27 TW LB | FPFYA-3 | 普通输液器 | PVC非DEHP | 自动排气 | 带针 | 导管长度（mm）：1300 | C1423012020000108496 | 0023802 | 无 | 由瓶塞穿刺器保护套、瓶塞穿刺器、进气器件、管路（软管）、流量调节器、滴管、滴斗、自排气装置、注射件（选配）、药液过滤器（标称孔径为15μm）、外圆锥接头保护套（选配）、输液针（选配）和输液贴（选配，不含药物）组成；输液针是由连接座、防针刺装置（选配）、软管、针柄、针管和保护套组成。本产品制造材料聚氯乙烯（PVC）中的增塑剂为偏苯三酸三辛酯(TOTM）。经环氧乙烷灭菌，一次性使用。 | 本产品适用于重力作用下的静脉输液。 | 三类 | 本产品应贮存在无腐蚀性气体、通风良好、清洁的环境内，并远离含氯类消毒物品存放。本产品在运输过程中要谨防重压，阳光直晒和雨雪浸淋。有效期2年。 | PVC(不含DEHP)
一次性使用输液器 | 中选 | 无增量资格 | 3 | 24类 | 普通输液器（不含DEHP） | 一次性使用输液器 带针————一次性使用输液器 带针（菲邻苯自排气 带针） | 国械注准20153142327 | 河南曙光汇知康生物科技股份有限公司 | 河南曙光汇知康生物科技股份有限公司 | 0.9X27 TW LB | FPFSB-2 | 普通输液器 | PVC非DEHP | 自动排气 | 带针 | 导管长度（mm）：1300 | C1423012020000108496 | 0023804 | 无 | 由瓶塞穿刺器保护套、瓶塞穿刺器、进气器件、管路（软管）、流量调节器、滴管、滴斗、自排气装置、注射件（选配）、药液过滤器（标称孔径为15μm）、外圆锥接头保护套（选配）、输液针（选配）和输液贴（选配，不含药物）组成；输液针是由连接座、防针刺装置（选配）、软管、针柄、针管和保护套组成。本产品制造材料聚氯乙烯（PVC）中的增塑剂为偏苯三酸三辛酯(TOTM）。经环氧乙烷灭菌，一次性使用。 | 本产品适用于重力作用下的静脉输液。 | 三类 | 本产品应贮存在无腐蚀性气体、通风良好、清洁的环境内，并远离含氯类消毒物品存放。本产品在运输过程中要谨防重压，阳光直晒和雨雪浸淋。有效期2年。 | PVC(不含DEHP)
一次性使用输液器 | 中选 | 无增量资格 | 3 | 24类 | 普通输液器（不含DEHP） | 一次性使用输液器 带针————一次性使用输液器 带针（菲邻苯自排气 带针） | 国械注准20153142327 | 河南曙光汇知康生物科技股份有限公司 | 河南曙光汇知康生物科技股份有限公司 | 0.6X25 TW LB | FPFA-9 | 普通输液器 | PVC非DEHP | 自动排气 | 带针 | 导管长度（mm）：1300 | C1423012020000108496 | 0023805 | 无 | 由瓶塞穿刺器保护套、瓶塞穿刺器、进气器件、管路（软管）、流量调节器、滴管、滴斗、自排气装置、注射件（选配）、药液过滤器（标称孔径为15μm）、外圆锥接头保护套（选配）、输液针（选配）和输液贴（选配，不含药物）组成；输液针是由连接座、防针刺装置（选配）、软管、针柄、针管和保护套组成。本产品制造材料聚氯乙烯（PVC）中的增塑剂为偏苯三酸三辛酯(TOTM）。经环氧乙烷灭菌，一次性使用。 | 本产品适用于重力作用下的静脉输液。 | 三类 | 本产品应贮存在无腐蚀性气体、通风良好、清洁的环境内，并远离含氯类消毒物品存放。本产品在运输过程中要谨防重压，阳光直晒和雨雪浸淋。有效期2年。 | PVC(不含DEHP)
一次性使用输液器 | 中选 | 无增量资格 | 3 | 24类 | 普通输液器（不含DEHP） | 一次性使用输液器 带针————一次性使用输液器 带针（菲邻苯自排气 带针） | 国械注准20153142327 | 河南曙光汇知康生物科技股份有限公司 | 河南曙光汇知康生物科技股份有限公司 | 0.6X16 TW LB | FPFB-8 | 普通输液器 | PVC非DEHP | 自动排气 | 带针 | 导管长度（mm）：1300 | C1423012020000108496 | 0023806 | 无 | 由瓶塞穿刺器保护套、瓶塞穿刺器、进气器件、管路（软管）、流量调节器、滴管、滴斗、自排气装置、注射件（选配）、药液过滤器（标称孔径为15μm）、外圆锥接头保护套（选配）、输液针（选配）和输液贴（选配，不含药物）组成；输液针是由连接座、防针刺装置（选配）、软管、针柄、针管和保护套组成。本产品制造材料聚氯乙烯（PVC）中的增塑剂为偏苯三酸三辛酯(TOTM）。经环氧乙烷灭菌，一次性使用。 | 本产品适用于重力作用下的静脉输液。 | 三类 | 本产品应贮存在无腐蚀性气体、通风良好、清洁的环境内，并远离含氯类消毒物品存放。本产品在运输过程中要谨防重压，阳光直晒和雨雪浸淋。有效期2年。 | PVC(不含DEHP)
一次性使用输液器 | 中选 | 无增量资格 | 3 | 24类 | 普通输液器（不含DEHP） | 一次性使用输液器 带针————一次性使用输液器 带针（菲邻苯自排气 带针） | 国械注准20153142327 | 河南曙光汇知康生物科技股份有限公司 | 河南曙光汇知康生物科技股份有限公司 | 0.55X25 RW LB | FPFA-9 | 普通输液器 | PVC非DEHP | 自动排气 | 带针 | 导管长度（mm）：1300 | C1423012020000108496 | 0023807 | 无 | 由瓶塞穿刺器保护套、瓶塞穿刺器、进气器件、管路（软管）、流量调节器、滴管、滴斗、自排气装置、注射件（选配）、药液过滤器（标称孔径为15μm）、外圆锥接头保护套（选配）、输液针（选配）和输液贴（选配，不含药物）组成；输液针是由连接座、防针刺装置（选配）、软管、针柄、针管和保护套组成。本产品制造材料聚氯乙烯（PVC）中的增塑剂为偏苯三酸三辛酯(TOTM）。经环氧乙烷灭菌，一次性使用。 | 本产品适用于重力作用下的静脉输液。 | 三类 | 本产品应贮存在无腐蚀性气体、通风良好、清洁的环境内，并远离含氯类消毒物品存放。本产品在运输过程中要谨防重压，阳光直晒和雨雪浸淋。有效期2年。 | PVC(不含DEHP)
一次性使用输液器 | 中选 | 无增量资格 | 3 | 24类 | 普通输液器（不含DEHP） | 一次性使用输液器 带针————一次性使用输液器 带针（菲邻苯自排气 带针） | 国械注准20153142327 | 河南曙光汇知康生物科技股份有限公司 | 河南曙光汇知康生物科技股份有限公司 | 0.55X16 RW LB | FPFSA-3 | 普通输液器 | PVC非DEHP | 自动排气 | 带针 | 导管长度（mm）：1300 | C1423012020000108496 | 0023808 | 无 | 由瓶塞穿刺器保护套、瓶塞穿刺器、进气器件、管路（软管）、流量调节器、滴管、滴斗、自排气装置、注射件（选配）、药液过滤器（标称孔径为15μm）、外圆锥接头保护套（选配）、输液针（选配）和输液贴（选配，不含药物）组成；输液针是由连接座、防针刺装置（选配）、软管、针柄、针管和保护套组成。本产品制造材料聚氯乙烯（PVC）中的增塑剂为偏苯三酸三辛酯(TOTM）。经环氧乙烷灭菌，一次性使用。 | 本产品适用于重力作用下的静脉输液。 | 三类 | 本产品应贮存在无腐蚀性气体、通风良好、清洁的环境内，并远离含氯类消毒物品存放。本产品在运输过程中要谨防重压，阳光直晒和雨雪浸淋。有效期2年。 | PVC(不含DEHP)
一次性使用输液器 | 中选 | 无增量资格 | 3 | 24类 | 普通输液器（不含DEHP） | 一次性使用输液器 带针————一次性使用输液器 带针（菲邻苯自排气 带针） | 国械注准20153142327 | 河南曙光汇知康生物科技股份有限公司 | 河南曙光汇知康生物科技股份有限公司 | 0.9X27 TW LB | FPFYB-6 | 普通输液器 | PVC非DEHP | 自动排气 | 带针 | 导管长度（mm）：1300 | C1423012020000108496 | 0023816 | 无 | 由瓶塞穿刺器保护套、瓶塞穿刺器、进气器件、管路（软管）、流量调节器、滴管、滴斗、自排气装置、注射件（选配）、药液过滤器（标称孔径为15μm）、外圆锥接头保护套（选配）、输液针（选配）和输液贴（选配，不含药物）组成；输液针是由连接座、防针刺装置（选配）、软管、针柄、针管和保护套组成。本产品制造材料聚氯乙烯（PVC）中的增塑剂为偏苯三酸三辛酯(TOTM）。经环氧乙烷灭菌，一次性使用。 | 本产品适用于重力作用下的静脉输液。 | 三类 | 本产品应贮存在无腐蚀性气体、通风良好、清洁的环境内，并远离含氯类消毒物品存放。本产品在运输过程中要谨防重压，阳光直晒和雨雪浸淋。有效期2年。 | PVC(不含DEHP)
一次性使用输液器 | 中选 | 无增量资格 | 3 | 24类 | 普通输液器（不含DEHP） | 一次性使用输液器 带针————一次性使用输液器 带针（菲邻苯自排气 带针） | 国械注准20153142327 | 河南曙光汇知康生物科技股份有限公司 | 河南曙光汇知康生物科技股份有限公司 | 0.7X 16TW LB | FPFYC-3 | 普通输液器 | PVC非DEHP | 自动排气 | 带针 | 导管长度（mm）：1300 | C1423012020000108496 | 0023817 | 无 | 由瓶塞穿刺器保护套、瓶塞穿刺器、进气器件、管路（软管）、流量调节器、滴管、滴斗、自排气装置、注射件（选配）、药液过滤器（标称孔径为15μm）、外圆锥接头保护套（选配）、输液针（选配）和输液贴（选配，不含药物）组成；输液针是由连接座、防针刺装置（选配）、软管、针柄、针管和保护套组成。本产品制造材料聚氯乙烯（PVC）中的增塑剂为偏苯三酸三辛酯(TOTM）。经环氧乙烷灭菌，一次性使用。 | 本产品适用于重力作用下的静脉输液。 | 三类 | 本产品应贮存在无腐蚀性气体、通风良好、清洁的环境内，并远离含氯类消毒物品存放。本产品在运输过程中要谨防重压，阳光直晒和雨雪浸淋。有效期2年。 | PVC(不含DEHP)
一次性使用输液器 | 中选 | 无增量资格 | 3 | 24类 | 普通输液器（不含DEHP） | 一次性使用输液器 带针————一次性使用输液器 带针（菲邻苯自排气 带针） | 国械注准20153142327 | 河南曙光汇知康生物科技股份有限公司 | 河南曙光汇知康生物科技股份有限公司 | 0.6X19 TW LB | FPFA-1 | 普通输液器 | PVC非DEHP | 自动排气 | 带针 | 导管长度（mm）：1300 | C1423012020000108496 | 0023819 | 无 | 由瓶塞穿刺器保护套、瓶塞穿刺器、进气器件、管路（软管）、流量调节器、滴管、滴斗、自排气装置、注射件（选配）、药液过滤器（标称孔径为15μm）、外圆锥接头保护套（选配）、输液针（选配）和输液贴（选配，不含药物）组成；输液针是由连接座、防针刺装置（选配）、软管、针柄、针管和保护套组成。本产品制造材料聚氯乙烯（PVC）中的增塑剂为偏苯三酸三辛酯(TOTM）。经环氧乙烷灭菌，一次性使用。 | 本产品适用于重力作用下的静脉输液。 | 三类 | 本产品应贮存在无腐蚀性气体、通风良好、清洁的环境内，并远离含氯类消毒物品存放。本产品在运输过程中要谨防重压，阳光直晒和雨雪浸淋。有效期2年。 | PVC(不含DEHP)
一次性使用输液器 | 中选 | 无增量资格 | 3 | 24类 | 普通输液器（不含DEHP） | 一次性使用输液器 带针————一次性使用输液器 带针（菲邻苯自排气 带针） | 国械注准20153142327 | 河南曙光汇知康生物科技股份有限公司 | 河南曙光汇知康生物科技股份有限公司 | 0.45X16 RW SB | FPFYC-2 | 普通输液器 | PVC非DEHP | 自动排气 | 带针 | 导管长度（mm）：1300 | C1423012020000108496 | 0023820 | 无 | 由瓶塞穿刺器保护套、瓶塞穿刺器、进气器件、管路（软管）、流量调节器、滴管、滴斗、自排气装置、注射件（选配）、药液过滤器（标称孔径为15μm）、外圆锥接头保护套（选配）、输液针（选配）和输液贴（选配，不含药物）组成；输液针是由连接座、防针刺装置（选配）、软管、针柄、针管和保护套组成。本产品制造材料聚氯乙烯（PVC）中的增塑剂为偏苯三酸三辛酯(TOTM）。经环氧乙烷灭菌，一次性使用。 | 本产品适用于重力作用下的静脉输液。 | 三类 | 本产品应贮存在无腐蚀性气体、通风良好、清洁的环境内，并远离含氯类消毒物品存放。本产品在运输过程中要谨防重压，阳光直晒和雨雪浸淋。有效期2年。 | PVC(不含DEHP)
一次性使用输液器 | 中选 | 无增量资格 | 3 | 24类 | 普通输液器（不含DEHP） | 一次性使用输液器 带针————一次性使用输液器 带针（菲邻苯自排气 带针） | 国械注准20153142327 | 河南曙光汇知康生物科技股份有限公司 | 河南曙光汇知康生物科技股份有限公司 | 0.55X16 RW LB | FPFYD-3 | 普通输液器 | PVC非DEHP | 自动排气 | 带针 | 导管长度（mm）：1300 | C1423012020000108496 | 0023829 | 无 | 由瓶塞穿刺器保护套、瓶塞穿刺器、进气器件、管路（软管）、流量调节器、滴管、滴斗、自排气装置、注射件（选配）、药液过滤器（标称孔径为15μm）、外圆锥接头保护套（选配）、输液针（选配）和输液贴（选配，不含药物）组成；输液针是由连接座、防针刺装置（选配）、软管、针柄、针管和保护套组成。本产品制造材料聚氯乙烯（PVC）中的增塑剂为偏苯三酸三辛酯(TOTM）。经环氧乙烷灭菌，一次性使用。 | 本产品适用于重力作用下的静脉输液。 | 三类 | 本产品应贮存在无腐蚀性气体、通风良好、清洁的环境内，并远离含氯类消毒物品存放。本产品在运输过程中要谨防重压，阳光直晒和雨雪浸淋。有效期2年。 | PVC(不含DEHP)
一次性使用输液器 | 中选 | 无增量资格 | 3 | 24类 | 普通输液器（不含DEHP） | 一次性使用输液器 带针————一次性使用输液器 带针（菲邻苯自排气 带针） | 国械注准20153142327 | 河南曙光汇知康生物科技股份有限公司 | 河南曙光汇知康生物科技股份有限公司 | 0.6X19 TW LB | FPFD-2 | 普通输液器 | PVC非DEHP | 自动排气 | 带针 | 导管长度（mm）：1300 | C1423012020000108496 | 0023838 | 无 | 由瓶塞穿刺器保护套、瓶塞穿刺器、进气器件、管路（软管）、流量调节器、滴管、滴斗、自排气装置、注射件（选配）、药液过滤器（标称孔径为15μm）、外圆锥接头保护套（选配）、输液针（选配）和输液贴（选配，不含药物）组成；输液针是由连接座、防针刺装置（选配）、软管、针柄、针管和保护套组成。本产品制造材料聚氯乙烯（PVC）中的增塑剂为偏苯三酸三辛酯(TOTM）。经环氧乙烷灭菌，一次性使用。 | 本产品适用于重力作用下的静脉输液。 | 三类 | 本产品应贮存在无腐蚀性气体、通风良好、清洁的环境内，并远离含氯类消毒物品存放。本产品在运输过程中要谨防重压，阳光直晒和雨雪浸淋。有效期2年。 | PVC(不含DEHP)
一次性使用输液器 | 中选 | 无增量资格 | 3 | 24类 | 普通输液器（不含DEHP） | 一次性使用输液器 带针————一次性使用输液器 带针（菲邻苯自排气 带针） | 国械注准20153142327 | 河南曙光汇知康生物科技股份有限公司 | 河南曙光汇知康生物科技股份有限公司 | 0.7X19 TW LB | FPFYC-1 | 普通输液器 | PVC非DEHP | 自动排气 | 带针 | 导管长度（mm）：1300 | C1423012020000108496 | 0023840 | 无 | 由瓶塞穿刺器保护套、瓶塞穿刺器、进气器件、管路（软管）、流量调节器、滴管、滴斗、自排气装置、注射件（选配）、药液过滤器（标称孔径为15μm）、外圆锥接头保护套（选配）、输液针（选配）和输液贴（选配，不含药物）组成；输液针是由连接座、防针刺装置（选配）、软管、针柄、针管和保护套组成。本产品制造材料聚氯乙烯（PVC）中的增塑剂为偏苯三酸三辛酯(TOTM）。经环氧乙烷灭菌，一次性使用。 | 本产品适用于重力作用下的静脉输液。 | 三类 | 本产品应贮存在无腐蚀性气体、通风良好、清洁的环境内，并远离含氯类消毒物品存放。本产品在运输过程中要谨防重压，阳光直晒和雨雪浸淋。有效期2年。 | PVC(不含DEHP)
一次性使用输液器 | 中选 | 无增量资格 | 3 | 24类 | 普通输液器（不含DEHP） | 一次性使用输液器 带针————一次性使用输液器 带针（菲邻苯自排气 带针） | 国械注准20153142327 | 河南曙光汇知康生物科技股份有限公司 | 河南曙光汇知康生物科技股份有限公司 | 0.6X25 TW LB | FPFSB-1 | 普通输液器 | PVC非DEHP | 自动排气 | 带针 | 导管长度（mm）：1300 | C1423012020000108496 | 0023845 | 无 | 由瓶塞穿刺器保护套、瓶塞穿刺器、进气器件、管路（软管）、流量调节器、滴管、滴斗、自排气装置、注射件（选配）、药液过滤器（标称孔径为15μm）、外圆锥接头保护套（选配）、输液针（选配）和输液贴（选配，不含药物）组成；输液针是由连接座、防针刺装置（选配）、软管、针柄、针管和保护套组成。本产品制造材料聚氯乙烯（PVC）中的增塑剂为偏苯三酸三辛酯(TOTM）。经环氧乙烷灭菌，一次性使用。 | 本产品适用于重力作用下的静脉输液。 | 三类 | 本产品应贮存在无腐蚀性气体、通风良好、清洁的环境内，并远离含氯类消毒物品存放。本产品在运输过程中要谨防重压，阳光直晒和雨雪浸淋。有效期2年。 | PVC(不含DEHP)
一次性使用输液器 | 中选 | 无增量资格 | 3 | 24类 | 普通输液器（不含DEHP） | 一次性使用输液器 带针————一次性使用输液器 带针（菲邻苯自排气 带针） | 国械注准20153142327 | 河南曙光汇知康生物科技股份有限公司 | 河南曙光汇知康生物科技股份有限公司 | 0.45X16 RW SB | FPFYC-4 | 普通输液器 | PVC非DEHP | 自动排气 | 带针 | 导管长度（mm）：1300 | C1423012020000108496 | 0023848 | 无 | 由瓶塞穿刺器保护套、瓶塞穿刺器、进气器件、管路（软管）、流量调节器、滴管、滴斗、自排气装置、注射件（选配）、药液过滤器（标称孔径为15μm）、外圆锥接头保护套（选配）、输液针（选配）和输液贴（选配，不含药物）组成；输液针是由连接座、防针刺装置（选配）、软管、针柄、针管和保护套组成。本产品制造材料聚氯乙烯（PVC）中的增塑剂为偏苯三酸三辛酯(TOTM）。经环氧乙烷灭菌，一次性使用。 | 本产品适用于重力作用下的静脉输液。 | 三类 | 本产品应贮存在无腐蚀性气体、通风良好、清洁的环境内，并远离含氯类消毒物品存放。本产品在运输过程中要谨防重压，阳光直晒和雨雪浸淋。有效期2年。 | PVC(不含DEHP)
一次性使用输液器 | 中选 | 无增量资格 | 3 | 24类 | 普通输液器（不含DEHP） | 一次性使用输液器 带针————一次性使用输液器 带针（菲邻苯自排气 带针） | 国械注准20153142327 | 河南曙光汇知康生物科技股份有限公司 | 河南曙光汇知康生物科技股份有限公司 | 1.2X31 TW LB | FPFYB-3 | 普通输液器 | PVC非DEHP | 自动排气 | 带针 | 导管长度（mm）：1300 | C1423012020000108496 | 0023850 | 无 | 由瓶塞穿刺器保护套、瓶塞穿刺器、进气器件、管路（软管）、流量调节器、滴管、滴斗、自排气装置、注射件（选配）、药液过滤器（标称孔径为15μm）、外圆锥接头保护套（选配）、输液针（选配）和输液贴（选配，不含药物）组成；输液针是由连接座、防针刺装置（选配）、软管、针柄、针管和保护套组成。本产品制造材料聚氯乙烯（PVC）中的增塑剂为偏苯三酸三辛酯(TOTM）。经环氧乙烷灭菌，一次性使用。 | 本产品适用于重力作用下的静脉输液。 | 三类 | 本产品应贮存在无腐蚀性气体、通风良好、清洁的环境内，并远离含氯类消毒物品存放。本产品在运输过程中要谨防重压，阳光直晒和雨雪浸淋。有效期2年。 | PVC(不含DEHP)
一次性使用输液器 | 中选 | 无增量资格 | 3 | 24类 | 普通输液器（不含DEHP） | 一次性使用输液器 带针————一次性使用输液器 带针（菲邻苯自排气 带针） | 国械注准20153142327 | 河南曙光汇知康生物科技股份有限公司 | 河南曙光汇知康生物科技股份有限公司 | 0.7X 16TW LB | FPFYA-6 | 普通输液器 | PVC非DEHP | 自动排气 | 带针 | 导管长度（mm）：1300 | C1423012020000108496 | 0023851 | 无 | 由瓶塞穿刺器保护套、瓶塞穿刺器、进气器件、管路（软管）、流量调节器、滴管、滴斗、自排气装置、注射件（选配）、药液过滤器（标称孔径为15μm）、外圆锥接头保护套（选配）、输液针（选配）和输液贴（选配，不含药物）组成；输液针是由连接座、防针刺装置（选配）、软管、针柄、针管和保护套组成。本产品制造材料聚氯乙烯（PVC）中的增塑剂为偏苯三酸三辛酯(TOTM）。经环氧乙烷灭菌，一次性使用。 | 本产品适用于重力作用下的静脉输液。 | 三类 | 本产品应贮存在无腐蚀性气体、通风良好、清洁的环境内，并远离含氯类消毒物品存放。本产品在运输过程中要谨防重压，阳光直晒和雨雪浸淋。有效期2年。 | PVC(不含DEHP)
一次性使用输液器 | 中选 | 无增量资格 | 3 | 24类 | 普通输液器（不含DEHP） | 一次性使用输液器 带针————一次性使用输液器 带针（菲邻苯自排气 带针） | 国械注准20153142327 | 河南曙光汇知康生物科技股份有限公司 | 河南曙光汇知康生物科技股份有限公司 | 0.55X16 RW LB | FPFA-8 | 普通输液器 | PVC非DEHP | 自动排气 | 带针 | 导管长度（mm）：1300 | C1423012020000108496 | 0023853 | 无 | 由瓶塞穿刺器保护套、瓶塞穿刺器、进气器件、管路（软管）、流量调节器、滴管、滴斗、自排气装置、注射件（选配）、药液过滤器（标称孔径为15μm）、外圆锥接头保护套（选配）、输液针（选配）和输液贴（选配，不含药物）组成；输液针是由连接座、防针刺装置（选配）、软管、针柄、针管和保护套组成。本产品制造材料聚氯乙烯（PVC）中的增塑剂为偏苯三酸三辛酯(TOTM）。经环氧乙烷灭菌，一次性使用。 | 本产品适用于重力作用下的静脉输液。 | 三类 | 本产品应贮存在无腐蚀性气体、通风良好、清洁的环境内，并远离含氯类消毒物品存放。本产品在运输过程中要谨防重压，阳光直晒和雨雪浸淋。有效期2年。 | PVC(不含DEHP)
一次性使用输液器 | 中选 | 无增量资格 | 3 | 24类 | 普通输液器（不含DEHP） | 一次性使用输液器 带针————一次性使用输液器 带针（菲邻苯自排气 带针） | 国械注准20153142327 | 河南曙光汇知康生物科技股份有限公司 | 河南曙光汇知康生物科技股份有限公司 | 0.6X25 TW LB | FPFYA-1 | 普通输液器 | PVC非DEHP | 自动排气 | 带针 | 导管长度（mm）：1300 | C1423012020000108496 | 0023857 | 无 | 由瓶塞穿刺器保护套、瓶塞穿刺器、进气器件、管路（软管）、流量调节器、滴管、滴斗、自排气装置、注射件（选配）、药液过滤器（标称孔径为15μm）、外圆锥接头保护套（选配）、输液针（选配）和输液贴（选配，不含药物）组成；输液针是由连接座、防针刺装置（选配）、软管、针柄、针管和保护套组成。本产品制造材料聚氯乙烯（PVC）中的增塑剂为偏苯三酸三辛酯(TOTM）。经环氧乙烷灭菌，一次性使用。 | 本产品适用于重力作用下的静脉输液。 | 三类 | 本产品应贮存在无腐蚀性气体、通风良好、清洁的环境内，并远离含氯类消毒物品存放。本产品在运输过程中要谨防重压，阳光直晒和雨雪浸淋。有效期2年。 | PVC(不含DEHP)
一次性使用输液器 | 中选 | 无增量资格 | 3 | 24类 | 普通输液器（不含DEHP） | 一次性使用输液器 带针————一次性使用输液器 带针（菲邻苯自排气 带针） | 国械注准20153142327 | 河南曙光汇知康生物科技股份有限公司 | 河南曙光汇知康生物科技股份有限公司 | 0.6X19 TW LB | FPFSB-1 | 普通输液器 | PVC非DEHP | 自动排气 | 带针 | 导管长度（mm）：1300 | C1423012020000108496 | 0023858 | 无 | 由瓶塞穿刺器保护套、瓶塞穿刺器、进气器件、管路（软管）、流量调节器、滴管、滴斗、自排气装置、注射件（选配）、药液过滤器（标称孔径为15μm）、外圆锥接头保护套（选配）、输液针（选配）和输液贴（选配，不含药物）组成；输液针是由连接座、防针刺装置（选配）、软管、针柄、针管和保护套组成。本产品制造材料聚氯乙烯（PVC）中的增塑剂为偏苯三酸三辛酯(TOTM）。经环氧乙烷灭菌，一次性使用。 | 本产品适用于重力作用下的静脉输液。 | 三类 | 本产品应贮存在无腐蚀性气体、通风良好、清洁的环境内，并远离含氯类消毒物品存放。本产品在运输过程中要谨防重压，阳光直晒和雨雪浸淋。有效期2年。 | PVC(不含DEHP)
一次性使用输液器 | 中选 | 无增量资格 | 3 | 24类 | 普通输液器（不含DEHP） | 一次性使用输液器 带针————一次性使用输液器 带针（菲邻苯自排气 带针） | 国械注准20153142327 | 河南曙光汇知康生物科技股份有限公司 | 河南曙光汇知康生物科技股份有限公司 | 0.7X 16TW LB | FPFYA-1 | 普通输液器 | PVC非DEHP | 自动排气 | 带针 | 导管长度（mm）：1300 | C1423012020000108496 | 0023860 | 无 | 由瓶塞穿刺器保护套、瓶塞穿刺器、进气器件、管路（软管）、流量调节器、滴管、滴斗、自排气装置、注射件（选配）、药液过滤器（标称孔径为15μm）、外圆锥接头保护套（选配）、输液针（选配）和输液贴（选配，不含药物）组成；输液针是由连接座、防针刺装置（选配）、软管、针柄、针管和保护套组成。本产品制造材料聚氯乙烯（PVC）中的增塑剂为偏苯三酸三辛酯(TOTM）。经环氧乙烷灭菌，一次性使用。 | 本产品适用于重力作用下的静脉输液。 | 三类 | 本产品应贮存在无腐蚀性气体、通风良好、清洁的环境内，并远离含氯类消毒物品存放。本产品在运输过程中要谨防重压，阳光直晒和雨雪浸淋。有效期2年。 | PVC(不含DEHP)
一次性使用输液器 | 中选 | 无增量资格 | 3 | 24类 | 普通输液器（不含DEHP） | 一次性使用输液器 带针————一次性使用输液器 带针（菲邻苯自排气 带针） | 国械注准20153142327 | 河南曙光汇知康生物科技股份有限公司 | 河南曙光汇知康生物科技股份有限公司 | 0.8X27 TW LB | FPFSB-6 | 普通输液器 | PVC非DEHP | 自动排气 | 带针 | 导管长度（mm）：1300 | C1423012020000108496 | 0023862 | 无 | 由瓶塞穿刺器保护套、瓶塞穿刺器、进气器件、管路（软管）、流量调节器、滴管、滴斗、自排气装置、注射件（选配）、药液过滤器（标称孔径为15μm）、外圆锥接头保护套（选配）、输液针（选配）和输液贴（选配，不含药物）组成；输液针是由连接座、防针刺装置（选配）、软管、针柄、针管和保护套组成。本产品制造材料聚氯乙烯（PVC）中的增塑剂为偏苯三酸三辛酯(TOTM）。经环氧乙烷灭菌，一次性使用。 | 本产品适用于重力作用下的静脉输液。 | 三类 | 本产品应贮存在无腐蚀性气体、通风良好、清洁的环境内，并远离含氯类消毒物品存放。本产品在运输过程中要谨防重压，阳光直晒和雨雪浸淋。有效期2年。 | PVC(不含DEHP)
一次性使用输液器 | 中选 | 无增量资格 | 3 | 24类 | 普通输液器（不含DEHP） | 一次性使用输液器 带针————一次性使用输液器 带针（菲邻苯自排气 带针） | 国械注准20153142327 | 河南曙光汇知康生物科技股份有限公司 | 河南曙光汇知康生物科技股份有限公司 | 0.7X19 TW LB | FPFC-1 | 普通输液器 | PVC非DEHP | 自动排气 | 带针 | 导管长度（mm）：1300 | C1423012020000108496 | 0023863 | 无 | 由瓶塞穿刺器保护套、瓶塞穿刺器、进气器件、管路（软管）、流量调节器、滴管、滴斗、自排气装置、注射件（选配）、药液过滤器（标称孔径为15μm）、外圆锥接头保护套（选配）、输液针（选配）和输液贴（选配，不含药物）组成；输液针是由连接座、防针刺装置（选配）、软管、针柄、针管和保护套组成。本产品制造材料聚氯乙烯（PVC）中的增塑剂为偏苯三酸三辛酯(TOTM）。经环氧乙烷灭菌，一次性使用。 | 本产品适用于重力作用下的静脉输液。 | 三类 | 本产品应贮存在无腐蚀性气体、通风良好、清洁的环境内，并远离含氯类消毒物品存放。本产品在运输过程中要谨防重压，阳光直晒和雨雪浸淋。有效期2年。 | PVC(不含DEHP)
一次性使用输液器 | 中选 | 无增量资格 | 3 | 24类 | 普通输液器（不含DEHP） | 一次性使用输液器 带针————一次性使用输液器 带针（菲邻苯自排气 带针） | 国械注准20153142327 | 河南曙光汇知康生物科技股份有限公司 | 河南曙光汇知康生物科技股份有限公司 | 0.6X16 TW LB | FPFYB-4 | 普通输液器 | PVC非DEHP | 自动排气 | 带针 | 导管长度（mm）：1300 | C1423012020000108496 | 0023864 | 无 | 由瓶塞穿刺器保护套、瓶塞穿刺器、进气器件、管路（软管）、流量调节器、滴管、滴斗、自排气装置、注射件（选配）、药液过滤器（标称孔径为15μm）、外圆锥接头保护套（选配）、输液针（选配）和输液贴（选配，不含药物）组成；输液针是由连接座、防针刺装置（选配）、软管、针柄、针管和保护套组成。本产品制造材料聚氯乙烯（PVC）中的增塑剂为偏苯三酸三辛酯(TOTM）。经环氧乙烷灭菌，一次性使用。 | 本产品适用于重力作用下的静脉输液。 | 三类 | 本产品应贮存在无腐蚀性气体、通风良好、清洁的环境内，并远离含氯类消毒物品存放。本产品在运输过程中要谨防重压，阳光直晒和雨雪浸淋。有效期2年。 | PVC(不含DEHP)
一次性使用输液器 | 中选 | 无增量资格 | 3 | 24类 | 普通输液器（不含DEHP） | 一次性使用输液器 带针————一次性使用输液器 带针（菲邻苯自排气 带针） | 国械注准20153142327 | 河南曙光汇知康生物科技股份有限公司 | 河南曙光汇知康生物科技股份有限公司 | 1.2X31 TW LB | FPFYD-3 | 普通输液器 | PVC非DEHP | 自动排气 | 带针 | 导管长度（mm）：1300 | C1423012020000108496 | 0023868 | 无 | 由瓶塞穿刺器保护套、瓶塞穿刺器、进气器件、管路（软管）、流量调节器、滴管、滴斗、自排气装置、注射件（选配）、药液过滤器（标称孔径为15μm）、外圆锥接头保护套（选配）、输液针（选配）和输液贴（选配，不含药物）组成；输液针是由连接座、防针刺装置（选配）、软管、针柄、针管和保护套组成。本产品制造材料聚氯乙烯（PVC）中的增塑剂为偏苯三酸三辛酯(TOTM）。经环氧乙烷灭菌，一次性使用。 | 本产品适用于重力作用下的静脉输液。 | 三类 | 本产品应贮存在无腐蚀性气体、通风良好、清洁的环境内，并远离含氯类消毒物品存放。本产品在运输过程中要谨防重压，阳光直晒和雨雪浸淋。有效期2年。 | PVC(不含DEHP)
一次性使用输液器 | 中选 | 无增量资格 | 3 | 24类 | 普通输液器（不含DEHP） | 一次性使用输液器 带针————一次性使用输液器 带针（菲邻苯自排气 带针） | 国械注准20153142327 | 河南曙光汇知康生物科技股份有限公司 | 河南曙光汇知康生物科技股份有限公司 | 0.55X19 RW LB | FPFYB-6 | 普通输液器 | PVC非DEHP | 自动排气 | 带针 | 导管长度（mm）：1300 | C1423012020000108496 | 0023870 | 无 | 由瓶塞穿刺器保护套、瓶塞穿刺器、进气器件、管路（软管）、流量调节器、滴管、滴斗、自排气装置、注射件（选配）、药液过滤器（标称孔径为15μm）、外圆锥接头保护套（选配）、输液针（选配）和输液贴（选配，不含药物）组成；输液针是由连接座、防针刺装置（选配）、软管、针柄、针管和保护套组成。本产品制造材料聚氯乙烯（PVC）中的增塑剂为偏苯三酸三辛酯(TOTM）。经环氧乙烷灭菌，一次性使用。 | 本产品适用于重力作用下的静脉输液。 | 三类 | 本产品应贮存在无腐蚀性气体、通风良好、清洁的环境内，并远离含氯类消毒物品存放。本产品在运输过程中要谨防重压，阳光直晒和雨雪浸淋。有效期2年。 | PVC(不含DEHP)
一次性使用输液器 | 中选 | 无增量资格 | 3 | 24类 | 普通输液器（不含DEHP） | 一次性使用输液器 带针————一次性使用输液器 带针（菲邻苯自排气 带针） | 国械注准20153142327 | 河南曙光汇知康生物科技股份有限公司 | 河南曙光汇知康生物科技股份有限公司 | 0.55X16 RW LB | FPFSA-7 | 普通输液器 | PVC非DEHP | 自动排气 | 带针 | 导管长度（mm）：1300 | C1423012020000108496 | 0023871 | 无 | 由瓶塞穿刺器保护套、瓶塞穿刺器、进气器件、管路（软管）、流量调节器、滴管、滴斗、自排气装置、注射件（选配）、药液过滤器（标称孔径为15μm）、外圆锥接头保护套（选配）、输液针（选配）和输液贴（选配，不含药物）组成；输液针是由连接座、防针刺装置（选配）、软管、针柄、针管和保护套组成。本产品制造材料聚氯乙烯（PVC）中的增塑剂为偏苯三酸三辛酯(TOTM）。经环氧乙烷灭菌，一次性使用。 | 本产品适用于重力作用下的静脉输液。 | 三类 | 本产品应贮存在无腐蚀性气体、通风良好、清洁的环境内，并远离含氯类消毒物品存放。本产品在运输过程中要谨防重压，阳光直晒和雨雪浸淋。有效期2年。 | PVC(不含DEHP)
一次性使用输液器 | 中选 | 无增量资格 | 3 | 24类 | 普通输液器（不含DEHP） | 一次性使用输液器 带针————一次性使用输液器 带针（菲邻苯自排气 带针） | 国械注准20153142327 | 河南曙光汇知康生物科技股份有限公司 | 河南曙光汇知康生物科技股份有限公司 | 0.6X19 TW LB | FPFB-3 | 普通输液器 | PVC非DEHP | 自动排气 | 带针 | 导管长度（mm）：1300 | C1423012020000108496 | 0023872 | 无 | 由瓶塞穿刺器保护套、瓶塞穿刺器、进气器件、管路（软管）、流量调节器、滴管、滴斗、自排气装置、注射件（选配）、药液过滤器（标称孔径为15μm）、外圆锥接头保护套（选配）、输液针（选配）和输液贴（选配，不含药物）组成；输液针是由连接座、防针刺装置（选配）、软管、针柄、针管和保护套组成。本产品制造材料聚氯乙烯（PVC）中的增塑剂为偏苯三酸三辛酯(TOTM）。经环氧乙烷灭菌，一次性使用。 | 本产品适用于重力作用下的静脉输液。 | 三类 | 本产品应贮存在无腐蚀性气体、通风良好、清洁的环境内，并远离含氯类消毒物品存放。本产品在运输过程中要谨防重压，阳光直晒和雨雪浸淋。有效期2年。 | PVC(不含DEHP)
一次性使用输液器 | 中选 | 无增量资格 | 3 | 24类 | 普通输液器（不含DEHP） | 一次性使用输液器 带针————一次性使用输液器 带针（菲邻苯自排气 带针） | 国械注准20153142327 | 河南曙光汇知康生物科技股份有限公司 | 河南曙光汇知康生物科技股份有限公司 | 0.55X19 RW LB | FPFYB-2 | 普通输液器 | PVC非DEHP | 自动排气 | 带针 | 导管长度（mm）：1300 | C1423012020000108496 | 0023873 | 无 | 由瓶塞穿刺器保护套、瓶塞穿刺器、进气器件、管路（软管）、流量调节器、滴管、滴斗、自排气装置、注射件（选配）、药液过滤器（标称孔径为15μm）、外圆锥接头保护套（选配）、输液针（选配）和输液贴（选配，不含药物）组成；输液针是由连接座、防针刺装置（选配）、软管、针柄、针管和保护套组成。本产品制造材料聚氯乙烯（PVC）中的增塑剂为偏苯三酸三辛酯(TOTM）。经环氧乙烷灭菌，一次性使用。 | 本产品适用于重力作用下的静脉输液。 | 三类 | 本产品应贮存在无腐蚀性气体、通风良好、清洁的环境内，并远离含氯类消毒物品存放。本产品在运输过程中要谨防重压，阳光直晒和雨雪浸淋。有效期2年。 | PVC(不含DEHP)
一次性使用输液器 | 中选 | 无增量资格 | 3 | 24类 | 普通输液器（不含DEHP） | 一次性使用输液器 带针————一次性使用输液器 带针（菲邻苯自排气 带针） | 国械注准20153142327 | 河南曙光汇知康生物科技股份有限公司 | 河南曙光汇知康生物科技股份有限公司 | 0.55X19 RW LB | FPFYC-4 | 普通输液器 | PVC非DEHP | 自动排气 | 带针 | 导管长度（mm）：1300 | C1423012020000108496 | 0023874 | 无 | 由瓶塞穿刺器保护套、瓶塞穿刺器、进气器件、管路（软管）、流量调节器、滴管、滴斗、自排气装置、注射件（选配）、药液过滤器（标称孔径为15μm）、外圆锥接头保护套（选配）、输液针（选配）和输液贴（选配，不含药物）组成；输液针是由连接座、防针刺装置（选配）、软管、针柄、针管和保护套组成。本产品制造材料聚氯乙烯（PVC）中的增塑剂为偏苯三酸三辛酯(TOTM）。经环氧乙烷灭菌，一次性使用。 | 本产品适用于重力作用下的静脉输液。 | 三类 | 本产品应贮存在无腐蚀性气体、通风良好、清洁的环境内，并远离含氯类消毒物品存放。本产品在运输过程中要谨防重压，阳光直晒和雨雪浸淋。有效期2年。 | PVC(不含DEHP)
一次性使用输液器 | 中选 | 无增量资格 | 3 | 24类 | 普通输液器（不含DEHP） | 一次性使用输液器 带针————一次性使用输液器 带针（菲邻苯自排气 带针） | 国械注准20153142327 | 河南曙光汇知康生物科技股份有限公司 | 河南曙光汇知康生物科技股份有限公司 | 0.7X19 TW LB | FPFYA-7 | 普通输液器 | PVC非DEHP | 自动排气 | 带针 | 导管长度（mm）：1300 | C1423012020000108496 | 0023875 | 无 | 由瓶塞穿刺器保护套、瓶塞穿刺器、进气器件、管路（软管）、流量调节器、滴管、滴斗、自排气装置、注射件（选配）、药液过滤器（标称孔径为15μm）、外圆锥接头保护套（选配）、输液针（选配）和输液贴（选配，不含药物）组成；输液针是由连接座、防针刺装置（选配）、软管、针柄、针管和保护套组成。本产品制造材料聚氯乙烯（PVC）中的增塑剂为偏苯三酸三辛酯(TOTM）。经环氧乙烷灭菌，一次性使用。 | 本产品适用于重力作用下的静脉输液。 | 三类 | 本产品应贮存在无腐蚀性气体、通风良好、清洁的环境内，并远离含氯类消毒物品存放。本产品在运输过程中要谨防重压，阳光直晒和雨雪浸淋。有效期2年。 | PVC(不含DEHP)
一次性使用输液器 | 中选 | 无增量资格 | 3 | 24类 | 普通输液器（不含DEHP） | 一次性使用输液器 带针————一次性使用输液器 带针（菲邻苯自排气 带针） | 国械注准20153142327 | 河南曙光汇知康生物科技股份有限公司 | 河南曙光汇知康生物科技股份有限公司 | 0.7X25 TW LB | FPFA-7 | 普通输液器 | PVC非DEHP | 自动排气 | 带针 | 导管长度（mm）：1300 | C1423012020000108496 | 0023879 | 无 | 由瓶塞穿刺器保护套、瓶塞穿刺器、进气器件、管路（软管）、流量调节器、滴管、滴斗、自排气装置、注射件（选配）、药液过滤器（标称孔径为15μm）、外圆锥接头保护套（选配）、输液针（选配）和输液贴（选配，不含药物）组成；输液针是由连接座、防针刺装置（选配）、软管、针柄、针管和保护套组成。本产品制造材料聚氯乙烯（PVC）中的增塑剂为偏苯三酸三辛酯(TOTM）。经环氧乙烷灭菌，一次性使用。 | 本产品适用于重力作用下的静脉输液。 | 三类 | 本产品应贮存在无腐蚀性气体、通风良好、清洁的环境内，并远离含氯类消毒物品存放。本产品在运输过程中要谨防重压，阳光直晒和雨雪浸淋。有效期2年。 | PVC(不含DEHP)
一次性使用输液器 | 中选 | 无增量资格 | 3 | 24类 | 普通输液器（不含DEHP） | 一次性使用输液器 带针————一次性使用输液器 带针（菲邻苯自排气 带针） | 国械注准20153142327 | 河南曙光汇知康生物科技股份有限公司 | 河南曙光汇知康生物科技股份有限公司 | 0.9X27 TW LB | FPFYA-3 | 普通输液器 | PVC非DEHP | 自动排气 | 带针 | 导管长度（mm）：1300 | C1423012020000108496 | 0023882 | 无 | 由瓶塞穿刺器保护套、瓶塞穿刺器、进气器件、管路（软管）、流量调节器、滴管、滴斗、自排气装置、注射件（选配）、药液过滤器（标称孔径为15μm）、外圆锥接头保护套（选配）、输液针（选配）和输液贴（选配，不含药物）组成；输液针是由连接座、防针刺装置（选配）、软管、针柄、针管和保护套组成。本产品制造材料聚氯乙烯（PVC）中的增塑剂为偏苯三酸三辛酯(TOTM）。经环氧乙烷灭菌，一次性使用。 | 本产品适用于重力作用下的静脉输液。 | 三类 | 本产品应贮存在无腐蚀性气体、通风良好、清洁的环境内，并远离含氯类消毒物品存放。本产品在运输过程中要谨防重压，阳光直晒和雨雪浸淋。有效期2年。 | PVC(不含DEHP)
一次性使用输液器 | 中选 | 无增量资格 | 3 | 24类 | 普通输液器（不含DEHP） | 一次性使用输液器 带针————一次性使用输液器 带针（菲邻苯自排气 带针） | 国械注准20153142327 | 河南曙光汇知康生物科技股份有限公司 | 河南曙光汇知康生物科技股份有限公司 | 0.45X16 RW SB | FPFYA-1 | 普通输液器 | PVC非DEHP | 自动排气 | 带针 | 导管长度（mm）：1300 | C1423012020000108496 | 0023887 | 无 | 由瓶塞穿刺器保护套、瓶塞穿刺器、进气器件、管路（软管）、流量调节器、滴管、滴斗、自排气装置、注射件（选配）、药液过滤器（标称孔径为15μm）、外圆锥接头保护套（选配）、输液针（选配）和输液贴（选配，不含药物）组成；输液针是由连接座、防针刺装置（选配）、软管、针柄、针管和保护套组成。本产品制造材料聚氯乙烯（PVC）中的增塑剂为偏苯三酸三辛酯(TOTM）。经环氧乙烷灭菌，一次性使用。 | 本产品适用于重力作用下的静脉输液。 | 三类 | 本产品应贮存在无腐蚀性气体、通风良好、清洁的环境内，并远离含氯类消毒物品存放。本产品在运输过程中要谨防重压，阳光直晒和雨雪浸淋。有效期2年。 | PVC(不含DEHP)
一次性使用输液器 | 中选 | 无增量资格 | 3 | 24类 | 普通输液器（不含DEHP） | 一次性使用输液器 带针————一次性使用输液器 带针（菲邻苯自排气 带针） | 国械注准20153142327 | 河南曙光汇知康生物科技股份有限公司 | 河南曙光汇知康生物科技股份有限公司 | 0.55X19 RW LB | FPFB-9 | 普通输液器 | PVC非DEHP | 自动排气 | 带针 | 导管长度（mm）：1300 | C1423012020000108496 | 0023890 | 无 | 由瓶塞穿刺器保护套、瓶塞穿刺器、进气器件、管路（软管）、流量调节器、滴管、滴斗、自排气装置、注射件（选配）、药液过滤器（标称孔径为15μm）、外圆锥接头保护套（选配）、输液针（选配）和输液贴（选配，不含药物）组成；输液针是由连接座、防针刺装置（选配）、软管、针柄、针管和保护套组成。本产品制造材料聚氯乙烯（PVC）中的增塑剂为偏苯三酸三辛酯(TOTM）。经环氧乙烷灭菌，一次性使用。 | 本产品适用于重力作用下的静脉输液。 | 三类 | 本产品应贮存在无腐蚀性气体、通风良好、清洁的环境内，并远离含氯类消毒物品存放。本产品在运输过程中要谨防重压，阳光直晒和雨雪浸淋。有效期2年。 | PVC(不含DEHP)
一次性使用输液器 | 中选 | 无增量资格 | 3 | 24类 | 普通输液器（不含DEHP） | 一次性使用输液器 带针————一次性使用输液器 带针（菲邻苯自排气 带针） | 国械注准20153142327 | 河南曙光汇知康生物科技股份有限公司 | 河南曙光汇知康生物科技股份有限公司 | 0.55X19 RW LB | FPFYA-6 | 普通输液器 | PVC非DEHP | 自动排气 | 带针 | 导管长度（mm）：1300 | C1423012020000108496 | 0023892 | 无 | 由瓶塞穿刺器保护套、瓶塞穿刺器、进气器件、管路（软管）、流量调节器、滴管、滴斗、自排气装置、注射件（选配）、药液过滤器（标称孔径为15μm）、外圆锥接头保护套（选配）、输液针（选配）和输液贴（选配，不含药物）组成；输液针是由连接座、防针刺装置（选配）、软管、针柄、针管和保护套组成。本产品制造材料聚氯乙烯（PVC）中的增塑剂为偏苯三酸三辛酯(TOTM）。经环氧乙烷灭菌，一次性使用。 | 本产品适用于重力作用下的静脉输液。 | 三类 | 本产品应贮存在无腐蚀性气体、通风良好、清洁的环境内，并远离含氯类消毒物品存放。本产品在运输过程中要谨防重压，阳光直晒和雨雪浸淋。有效期2年。 | PVC(不含DEHP)
一次性使用输液器 | 中选 | 无增量资格 | 3 | 24类 | 普通输液器（不含DEHP） | 一次性使用输液器 带针————一次性使用输液器 带针（菲邻苯自排气 带针） | 国械注准20153142327 | 河南曙光汇知康生物科技股份有限公司 | 河南曙光汇知康生物科技股份有限公司 | 0.6X19 TW LB | FPFC-3 | 普通输液器 | PVC非DEHP | 自动排气 | 带针 | 导管长度（mm）：1300 | C1423012020000108496 | 0023896 | 无 | 由瓶塞穿刺器保护套、瓶塞穿刺器、进气器件、管路（软管）、流量调节器、滴管、滴斗、自排气装置、注射件（选配）、药液过滤器（标称孔径为15μm）、外圆锥接头保护套（选配）、输液针（选配）和输液贴（选配，不含药物）组成；输液针是由连接座、防针刺装置（选配）、软管、针柄、针管和保护套组成。本产品制造材料聚氯乙烯（PVC）中的增塑剂为偏苯三酸三辛酯(TOTM）。经环氧乙烷灭菌，一次性使用。 | 本产品适用于重力作用下的静脉输液。 | 三类 | 本产品应贮存在无腐蚀性气体、通风良好、清洁的环境内，并远离含氯类消毒物品存放。本产品在运输过程中要谨防重压，阳光直晒和雨雪浸淋。有效期2年。 | PVC(不含DEHP)
一次性使用输液器 | 中选 | 无增量资格 | 3 | 24类 | 普通输液器（不含DEHP） | 一次性使用输液器 带针————一次性使用输液器 带针（菲邻苯自排气 带针） | 国械注准20153142327 | 河南曙光汇知康生物科技股份有限公司 | 河南曙光汇知康生物科技股份有限公司 | 0.55X16 RW LB | FPFYA-8 | 普通输液器 | PVC非DEHP | 自动排气 | 带针 | 导管长度（mm）：1300 | C1423012020000108496 | 0023897 | 无 | 由瓶塞穿刺器保护套、瓶塞穿刺器、进气器件、管路（软管）、流量调节器、滴管、滴斗、自排气装置、注射件（选配）、药液过滤器（标称孔径为15μm）、外圆锥接头保护套（选配）、输液针（选配）和输液贴（选配，不含药物）组成；输液针是由连接座、防针刺装置（选配）、软管、针柄、针管和保护套组成。本产品制造材料聚氯乙烯（PVC）中的增塑剂为偏苯三酸三辛酯(TOTM）。经环氧乙烷灭菌，一次性使用。 | 本产品适用于重力作用下的静脉输液。 | 三类 | 本产品应贮存在无腐蚀性气体、通风良好、清洁的环境内，并远离含氯类消毒物品存放。本产品在运输过程中要谨防重压，阳光直晒和雨雪浸淋。有效期2年。 | PVC(不含DEHP)
一次性使用输液器 | 中选 | 无增量资格 | 3 | 24类 | 普通输液器（不含DEHP） | 一次性使用输液器 带针————一次性使用输液器 带针（菲邻苯自排气 带针） | 国械注准20153142327 | 河南曙光汇知康生物科技股份有限公司 | 河南曙光汇知康生物科技股份有限公司 | 0.7X25 TW LB | FPFYA-2 | 普通输液器 | PVC非DEHP | 自动排气 | 带针 | 导管长度（mm）：1300 | C1423012020000108496 | 0023898 | 无 | 由瓶塞穿刺器保护套、瓶塞穿刺器、进气器件、管路（软管）、流量调节器、滴管、滴斗、自排气装置、注射件（选配）、药液过滤器（标称孔径为15μm）、外圆锥接头保护套（选配）、输液针（选配）和输液贴（选配，不含药物）组成；输液针是由连接座、防针刺装置（选配）、软管、针柄、针管和保护套组成。本产品制造材料聚氯乙烯（PVC）中的增塑剂为偏苯三酸三辛酯(TOTM）。经环氧乙烷灭菌，一次性使用。 | 本产品适用于重力作用下的静脉输液。 | 三类 | 本产品应贮存在无腐蚀性气体、通风良好、清洁的环境内，并远离含氯类消毒物品存放。本产品在运输过程中要谨防重压，阳光直晒和雨雪浸淋。有效期2年。 | PVC(不含DEHP)
一次性使用输液器 | 中选 | 无增量资格 | 3 | 24类 | 普通输液器（不含DEHP） | 一次性使用输液器 带针————一次性使用输液器 带针（菲邻苯自排气 带针） | 国械注准20153142327 | 河南曙光汇知康生物科技股份有限公司 | 河南曙光汇知康生物科技股份有限公司 | 0.55X25 RW LB | FPFSB-3 | 普通输液器 | PVC非DEHP | 自动排气 | 带针 | 导管长度（mm）：1300 | C1423012020000108496 | 0023899 | 无 | 由瓶塞穿刺器保护套、瓶塞穿刺器、进气器件、管路（软管）、流量调节器、滴管、滴斗、自排气装置、注射件（选配）、药液过滤器（标称孔径为15μm）、外圆锥接头保护套（选配）、输液针（选配）和输液贴（选配，不含药物）组成；输液针是由连接座、防针刺装置（选配）、软管、针柄、针管和保护套组成。本产品制造材料聚氯乙烯（PVC）中的增塑剂为偏苯三酸三辛酯(TOTM）。经环氧乙烷灭菌，一次性使用。 | 本产品适用于重力作用下的静脉输液。 | 三类 | 本产品应贮存在无腐蚀性气体、通风良好、清洁的环境内，并远离含氯类消毒物品存放。本产品在运输过程中要谨防重压，阳光直晒和雨雪浸淋。有效期2年。 | PVC(不含DEHP)
一次性使用输液器 | 中选 | 无增量资格 | 3 | 24类 | 普通输液器（不含DEHP） | 一次性使用输液器 带针————一次性使用输液器 带针（菲邻苯自排气 带针） | 国械注准20153142327 | 河南曙光汇知康生物科技股份有限公司 | 河南曙光汇知康生物科技股份有限公司 | 0.6X25 TW LB | FPFYD-1 | 普通输液器 | PVC非DEHP | 自动排气 | 带针 | 导管长度（mm）：1300 | C1423012020000108496 | 0023900 | 无 | 由瓶塞穿刺器保护套、瓶塞穿刺器、进气器件、管路（软管）、流量调节器、滴管、滴斗、自排气装置、注射件（选配）、药液过滤器（标称孔径为15μm）、外圆锥接头保护套（选配）、输液针（选配）和输液贴（选配，不含药物）组成；输液针是由连接座、防针刺装置（选配）、软管、针柄、针管和保护套组成。本产品制造材料聚氯乙烯（PVC）中的增塑剂为偏苯三酸三辛酯(TOTM）。经环氧乙烷灭菌，一次性使用。 | 本产品适用于重力作用下的静脉输液。 | 三类 | 本产品应贮存在无腐蚀性气体、通风良好、清洁的环境内，并远离含氯类消毒物品存放。本产品在运输过程中要谨防重压，阳光直晒和雨雪浸淋。有效期2年。 | PVC(不含DEHP)
一次性使用输液器 | 中选 | 无增量资格 | 3 | 24类 | 普通输液器（不含DEHP） | 一次性使用输液器 带针————一次性使用输液器 带针（菲邻苯自排气 带针） | 国械注准20153142327 | 河南曙光汇知康生物科技股份有限公司 | 河南曙光汇知康生物科技股份有限公司 | 0.45X16 RW SB | FPFSB-2 | 普通输液器 | PVC非DEHP | 自动排气 | 带针 | 导管长度（mm）：1300 | C1423012020000108496 | 0023903 | 无 | 由瓶塞穿刺器保护套、瓶塞穿刺器、进气器件、管路（软管）、流量调节器、滴管、滴斗、自排气装置、注射件（选配）、药液过滤器（标称孔径为15μm）、外圆锥接头保护套（选配）、输液针（选配）和输液贴（选配，不含药物）组成；输液针是由连接座、防针刺装置（选配）、软管、针柄、针管和保护套组成。本产品制造材料聚氯乙烯（PVC）中的增塑剂为偏苯三酸三辛酯(TOTM）。经环氧乙烷灭菌，一次性使用。 | 本产品适用于重力作用下的静脉输液。 | 三类 | 本产品应贮存在无腐蚀性气体、通风良好、清洁的环境内，并远离含氯类消毒物品存放。本产品在运输过程中要谨防重压，阳光直晒和雨雪浸淋。有效期2年。 | PVC(不含DEHP)
一次性使用输液器 | 中选 | 无增量资格 | 3 | 24类 | 普通输液器（不含DEHP） | 一次性使用输液器 带针————一次性使用输液器 带针（菲邻苯自排气 带针） | 国械注准20153142327 | 河南曙光汇知康生物科技股份有限公司 | 河南曙光汇知康生物科技股份有限公司 | 0.45X16 RW SB | FPFYB-4 | 普通输液器 | PVC非DEHP | 自动排气 | 带针 | 导管长度（mm）：1300 | C1423012020000108496 | 0023907 | 无 | 由瓶塞穿刺器保护套、瓶塞穿刺器、进气器件、管路（软管）、流量调节器、滴管、滴斗、自排气装置、注射件（选配）、药液过滤器（标称孔径为15μm）、外圆锥接头保护套（选配）、输液针（选配）和输液贴（选配，不含药物）组成；输液针是由连接座、防针刺装置（选配）、软管、针柄、针管和保护套组成。本产品制造材料聚氯乙烯（PVC）中的增塑剂为偏苯三酸三辛酯(TOTM）。经环氧乙烷灭菌，一次性使用。 | 本产品适用于重力作用下的静脉输液。 | 三类 | 本产品应贮存在无腐蚀性气体、通风良好、清洁的环境内，并远离含氯类消毒物品存放。本产品在运输过程中要谨防重压，阳光直晒和雨雪浸淋。有效期2年。 | PVC(不含DEHP)
一次性使用输液器 | 中选 | 无增量资格 | 3 | 24类 | 普通输液器（不含DEHP） | 一次性使用输液器 带针————一次性使用输液器 带针（菲邻苯自排气 带针） | 国械注准20153142327 | 河南曙光汇知康生物科技股份有限公司 | 河南曙光汇知康生物科技股份有限公司 | 1.2X31 TW LB | FPFYA-1 | 普通输液器 | PVC非DEHP | 自动排气 | 带针 | 导管长度（mm）：1300 | C1423012020000108496 | 0023911 | 无 | 由瓶塞穿刺器保护套、瓶塞穿刺器、进气器件、管路（软管）、流量调节器、滴管、滴斗、自排气装置、注射件（选配）、药液过滤器（标称孔径为15μm）、外圆锥接头保护套（选配）、输液针（选配）和输液贴（选配，不含药物）组成；输液针是由连接座、防针刺装置（选配）、软管、针柄、针管和保护套组成。本产品制造材料聚氯乙烯（PVC）中的增塑剂为偏苯三酸三辛酯(TOTM）。经环氧乙烷灭菌，一次性使用。 | 本产品适用于重力作用下的静脉输液。 | 三类 | 本产品应贮存在无腐蚀性气体、通风良好、清洁的环境内，并远离含氯类消毒物品存放。本产品在运输过程中要谨防重压，阳光直晒和雨雪浸淋。有效期2年。 | PVC(不含DEHP)
一次性使用输液器 | 中选 | 有增量资格 | 7.3 | 21类 | 微孔过滤避光输液器（不区分材质） | 一次性使用避光精密过滤输液器————totm自排气 | 国械注准20233140133 | 山东威高集团医用高分子制品股份有限公司 | 山东威高集团医用高分子制品股份有限公司 | 输液器规格：SPJ-A4，精密药液过滤器规格：5μm，静脉输液针规格：0.6×22.5 TWLB，不带输液贴 | 自动排气型 | 微孔过滤避光输液器 | PVC非DEHP | 自动排气 | 带针 | 导管长度（mm）：1500 | C1423012020000107187 | 0044863 | / | 本产品由瓶塞穿刺器保护套、瓶塞穿刺器、止液卡、滴斗、自动排气装置、药液过滤器、管路、流量调节器、注射件、外圆锥接头、外圆锥接头保护套、一次性使用静脉输液针、输液贴组成，其中止液卡、注射件、外圆锥接头保护套、静脉输液针、输液贴为选配。管路、滴斗材质为TOTM增塑的PVC。一次性使用，环氧乙烷灭菌。 | 本产品避光范围为290nm-450nm，适用于盐酸多巴胺注射液、注射用硫酸长春新碱、盐酸氯丙嗪注射液、呋塞米注射液、注射用泮托拉唑钠的输注。 | 三类 | 本产品应贮存在无腐蚀性物品，通风良好的室内。本产品在运输过程中要谨防重压、阳光直晒和雪雨浸淋。产品有效期两年。 | 医用PVC\ABS\PE等
一次性使用输液器 | 中选 | 有增量资格 | 7.3 | 21类 | 微孔过滤避光输液器（不区分材质） | 一次性使用避光精密过滤输液器————totm自排气 | 国械注准20233140133 | 山东威高集团医用高分子制品股份有限公司 | 山东威高集团医用高分子制品股份有限公司 | 输液器规格：SPJ-A4，精密药液过滤器规格：5μm，静脉输液针规格：0.55×17.5 RWLB，不带输液贴 | 自动排气型 | 微孔过滤避光输液器 | PVC非DEHP | 自动排气 | 带针 | 导管长度（mm）：1500 | C1423012020000107187 | 0045323 | / | 本产品由瓶塞穿刺器保护套、瓶塞穿刺器、止液卡、滴斗、自动排气装置、药液过滤器、管路、流量调节器、注射件、外圆锥接头、外圆锥接头保护套、一次性使用静脉输液针、输液贴组成，其中止液卡、注射件、外圆锥接头保护套、静脉输液针、输液贴为选配。管路、滴斗材质为TOTM增塑的PVC。一次性使用，环氧乙烷灭菌。 | 本产品避光范围为290nm-450nm，适用于盐酸多巴胺注射液、注射用硫酸长春新碱、盐酸氯丙嗪注射液、呋塞米注射液、注射用泮托拉唑钠的输注。 | 三类 | 本产品应存储在无腐蚀性物品，通风良好的室内。本产品在运输过程中要谨防重压、阳光直晒和雪雨浸淋。产品有效期两年。 | 医用PVC\ABS\PE等
一次性使用输液器 | 中选 | 有增量资格 | 7.3 | 21类 | 微孔过滤避光输液器（不区分材质） | 一次性使用避光精密过滤输液器————totm自排气 | 国械注准20233140133 | 山东威高集团医用高分子制品股份有限公司 | 山东威高集团医用高分子制品股份有限公司 | 输液器规格：SPJ-A4，精密药液过滤器规格：5μm，静脉输液针规格：0.7×19 TWLB，不带输液贴 | 自动排气型 | 微孔过滤避光输液器 | PVC非DEHP | 自动排气 | 带针 | 导管长度（mm）：1500 | C1423012020000107187 | 0045665 | / | 本产品由瓶塞穿刺器保护套、瓶塞穿刺器、止液卡、滴斗、自动排气装置、药液过滤器、管路、流量调节器、注射件、外圆锥接头、外圆锥接头保护套、一次性使用静脉输液针、输液贴组成，其中止液卡、注射件、外圆锥接头保护套、静脉输液针、输液贴为选配。管路、滴斗材质为TOTM增塑的PVC。一次性使用，环氧乙烷灭菌。 | 本产品避光范围为290nm-450nm，适用于盐酸多巴胺注射液、注射用硫酸长春新碱、盐酸氯丙嗪注射液、呋塞米注射液、注射用泮托拉唑钠的输注。 | 三类 | 本产品应存储在无腐蚀性物品，通风良好的室内。本产品在运输过程中要谨防重压、阳光直晒和雪雨浸淋。产品有效期两年。 | 医用PVC\ABS\PE等
一次性使用输液器 | 中选 | 有增量资格 | 7.3 | 21类 | 微孔过滤避光输液器（不区分材质） | 一次性使用避光精密过滤输液器————totm自排气 | 国械注准20233140133 | 山东威高集团医用高分子制品股份有限公司 | 山东威高集团医用高分子制品股份有限公司 | 输液器规格：SPJ-A4，精密药液过滤器规格：5μm，静脉输液针规格：0.7×22.5 TWLB，不带输液贴 | 自动排气型 | 微孔过滤避光输液器 | PVC非DEHP | 自动排气 | 带针 | 导管长度（mm）：1500 | C1423012020000107187 | 0046118 | / | 本产品由瓶塞穿刺器保护套、瓶塞穿刺器、止液卡、滴斗、自动排气装置、药液过滤器、管路、流量调节器、注射件、外圆锥接头、外圆锥接头保护套、一次性使用静脉输液针、输液贴组成，其中止液卡、注射件、外圆锥接头保护套、静脉输液针、输液贴为选配。管路、滴斗材质为TOTM增塑的PVC。一次性使用，环氧乙烷灭菌。 | 本产品避光范围为290nm-450nm，适用于盐酸多巴胺注射液、注射用硫酸长春新碱、盐酸氯丙嗪注射液、呋塞米注射液、注射用泮托拉唑钠的输注。 | 三类 | 本产品应存储在无腐蚀性物品，通风良好的室内。本产品在运输过程中要谨防重压、阳光直晒和雪雨浸淋。产品有效期两年。 | 医用PVC\ABS\PE等
一次性使用真空采血管 | 中选 | 有增量资格 | 0.7 | 13类 | 氟化钠管（灰色头盖） | 一次性使用人体静脉血样采集容器————一次性使用人体静脉血样采集容器 | 湘械注准20162220107 | 湖南优尼沃斯医疗科技有限公司 | 湖南优尼沃斯医疗科技有限公司 | 2ml | 血糖管 | 氟化钠管（灰色头盖） | - | 灭菌 | 塑料 | 规格（ml）：2 | C1423022030000705311 | 0000081 | 无 | 由安全头盖、胶塞（药用丁基胶塞）、采血容器（玻璃或PET)、标签和添加剂组成。玻璃管为非无菌供应。无菌的一次性使用人体静脉血样采集容器采用辐照灭菌。 | 用于临床人体静脉血液标本的采集、抗凝/促凝/分离/培养和保存。其中非无菌管应与防逆流装置采血针配合使用。 | 二类 | 24个月 | 玻璃/塑料
一次性使用真空采血管 | 中选 | 有增量资格 | 0.7 | 7类 | 血清管（橘红色/红色头盖） | 一次性使用静脉血样采集容器-普通管————普通管 | 冀械注准20182410209 | 石家庄元鼎医疗器械有限公司 | 石家庄元鼎医疗器械有限公司 | 2mL | 普通管 | 血清管（橘红色/红色头盖） | 不含促凝剂 | 灭菌 | 塑料 | 规格（ml）：2ml | C1423022030001003945 | 0000019 | 06971092633015 | 由试管、塞子、添加剂和附加剂（如有）组成，为无菌产品，试管为塑料材质。 | 与一次性使用无菌静脉血样采集针配套使用，采集静脉血样进行临床检验。 | 二类 | 12个月 | 塑料
一次性使用输液器 | 中选 | 有增量资格 | 7.35 | 21类 | 微孔过滤避光输液器（不区分材质） | 一次性使用精密过滤避光输液器 带针————一次性使用精密过滤避光输液器 带针-6 | 国械注准20233140137 | 佳康医用器材（青岛）有限公司 | 佳康医用器材（青岛）有限公司 | LRIS-F5-PP-0.6 | LRIS-F5-PP-0.6 | 微孔过滤避光输液器 | 非PVC | 防滴空 | 带针 | 导管长度（mm）：1770 | C1423012020000107382 | 0000368 | 06975539481047 | 产品由塑料瓶塞穿刺器保护套、塑料瓶塞穿刺器、塑钢针瓶塞穿刺器、管路、止液夹、三通、滴管、滴斗、滴斗盖、药液过滤器、流量调节器、注射件、外圆锥接头和静脉输液针（ 连接座、软管、针柄、针管和保护套） 组成。管路和滴斗， 内层为聚氨酯（ TPU） 材料， 外层为含避光剂的聚氯乙烯（ PVC） 材料（ 增塑剂为DEHP） ， 避光剂为三氧化二铁。药液过滤器标称过滤孔径为2μm、3μm、5μm， 其他组件原材料详见产品技术要求。产品经环氧乙烷灭菌， 一次性使用。 | 本产品避光范围290nm～ 450nm， 适用于输注光敏性药物盐酸左氧氟沙星注射液、顺铂注射液、维生素C注射液、盐酸多巴胺注射液、注射用硝普钠、注射用泮托拉唑钠、呋塞米注射液、单硝酸异山梨酯注射液、紫杉醇注射液和维生素K1注射液。 | 三类 | 1.本产品应贮存在无腐蚀性气体和通风良好的室内。 2.在规定的运输和贮存的条件下，产品自灭菌之日起，有效期为三年。产品超过有效期，不得使用。 | 管路和滴斗， 内层为聚氨酯（ TPU） 材料， 外层为含避光剂的聚氯乙烯（ PVC） 材料（ 增塑剂为DEHP）
一次性使用输液器 | 中选 | 有增量资格 | 7.35 | 21类 | 微孔过滤避光输液器（不区分材质） | 一次性使用精密过滤避光输液器 带针————一次性使用精密过滤避光输液器 带针-6 | 国械注准20233140137 | 佳康医用器材（青岛）有限公司 | 佳康医用器材（青岛）有限公司 | LRIS-F5-PP-0.45 | LRIS-F5-PP-0.45 | 微孔过滤避光输液器 | 非PVC | 防滴空 | 带针 | 导管长度（mm）：1770 | C1423012020000107382 | 0000375 | 06975539481016 | 产品由塑料瓶塞穿刺器保护套、塑料瓶塞穿刺器、塑钢针瓶塞穿刺器、管路、止液夹、三通、滴管、滴斗、滴斗盖、药液过滤器、流量调节器、注射件、外圆锥接头和静脉输液针（ 连接座、软管、针柄、针管和保护套） 组成。管路和滴斗， 内层为聚氨酯（ TPU） 材料， 外层为含避光剂的聚氯乙烯（ PVC） 材料（ 增塑剂为DEHP） ， 避光剂为三氧化二铁。药液过滤器标称过滤孔径为2μm、3μm、5μm， 其他组件原材料详见产品技术要求。产品经环氧乙烷灭菌， 一次性使用。 | 本产品避光范围290nm～ 450nm， 适用于输注光敏性药物盐酸左氧氟沙星注射液、顺铂注射液、维生素C注射液、盐酸多巴胺注射液、注射用硝普钠、注射用泮托拉唑钠、呋塞米注射液、单硝酸异山梨酯注射液、紫杉醇注射液和维生素K1注射液。 | 三类 | 1.本产品应贮存在无腐蚀性气体和通风良好的室内。 2.在规定的运输和贮存的条件下，产品自灭菌之日起，有效期为三年。产品超过有效期，不得使用。 | 管路和滴斗， 内层为聚氨酯（ TPU） 材料， 外层为含避光剂的聚氯乙烯（ PVC） 材料（ 增塑剂为DEHP）
一次性使用输液器 | 中选 | 有增量资格 | 7.35 | 21类 | 微孔过滤避光输液器（不区分材质） | 一次性使用精密过滤避光输液器 带针————一次性使用精密过滤避光输液器 带针-6 | 国械注准20233140137 | 佳康医用器材（青岛）有限公司 | 佳康医用器材（青岛）有限公司 | LRIS-F5-MM-0.45 | LRIS-F5-MM-0.45 | 微孔过滤避光输液器 | 非PVC | 防滴空 | 带针 | 导管长度（mm）：1770 | C1423012020000107382 | 0000378 | 06975539481115 | 产品由塑料瓶塞穿刺器保护套、塑料瓶塞穿刺器、塑钢针瓶塞穿刺器、管路、止液夹、三通、滴管、滴斗、滴斗盖、药液过滤器、流量调节器、注射件、外圆锥接头和静脉输液针（ 连接座、软管、针柄、针管和保护套） 组成。管路和滴斗， 内层为聚氨酯（ TPU） 材料， 外层为含避光剂的聚氯乙烯（ PVC） 材料（ 增塑剂为DEHP） ， 避光剂为三氧化二铁。药液过滤器标称过滤孔径为2μm、3μm、5μm， 其他组件原材料详见产品技术要求。产品经环氧乙烷灭菌， 一次性使用。 | 本产品避光范围290nm～ 450nm， 适用于输注光敏性药物盐酸左氧氟沙星注射液、顺铂注射液、维生素C注射液、盐酸多巴胺注射液、注射用硝普钠、注射用泮托拉唑钠、呋塞米注射液、单硝酸异山梨酯注射液、紫杉醇注射液和维生素K1注射液。 | 三类 | 1.本产品应贮存在无腐蚀性气体和通风良好的室内。 2.在规定的运输和贮存的条件下，产品自灭菌之日起，有效期为三年。产品超过有效期，不得使用。 | 管路和滴斗， 内层为聚氨酯（ TPU） 材料， 外层为含避光剂的聚氯乙烯（ PVC） 材料（ 增塑剂为DEHP）
一次性使用输液器 | 中选 | 有增量资格 | 7.35 | 21类 | 微孔过滤避光输液器（不区分材质） | 一次性使用精密过滤避光输液器 带针————一次性使用精密过滤避光输液器 带针-6 | 国械注准20233140137 | 佳康医用器材（青岛）有限公司 | 佳康医用器材（青岛）有限公司 | LRIS-F5-PP-1.2 | LRIS-F5-PP-1.2 | 微孔过滤避光输液器 | 非PVC | 防滴空 | 带针 | 导管长度（mm）：1770 | C1423012020000107382 | 0000383 | 06975539481092 | 产品由塑料瓶塞穿刺器保护套、塑料瓶塞穿刺器、塑钢针瓶塞穿刺器、管路、止液夹、三通、滴管、滴斗、滴斗盖、药液过滤器、流量调节器、注射件、外圆锥接头和静脉输液针（ 连接座、软管、针柄、针管和保护套） 组成。管路和滴斗， 内层为聚氨酯（ TPU） 材料， 外层为含避光剂的聚氯乙烯（ PVC） 材料（ 增塑剂为DEHP） ， 避光剂为三氧化二铁。药液过滤器标称过滤孔径为2μm、3μm、5μm， 其他组件原材料详见产品技术要求。产品经环氧乙烷灭菌， 一次性使用。 | 本产品避光范围290nm～ 450nm， 适用于输注光敏性药物盐酸左氧氟沙星注射液、顺铂注射液、维生素C注射液、盐酸多巴胺注射液、注射用硝普钠、注射用泮托拉唑钠、呋塞米注射液、单硝酸异山梨酯注射液、紫杉醇注射液和维生素K1注射液。 | 三类 | 1.本产品应贮存在无腐蚀性气体和通风良好的室内。 2.在规定的运输和贮存的条件下，产品自灭菌之日起，有效期为三年。产品超过有效期，不得使用。 | 管路和滴斗， 内层为聚氨酯（ TPU） 材料， 外层为含避光剂的聚氯乙烯（ PVC） 材料（ 增塑剂为DEHP）
一次性使用输液器 | 中选 | 有增量资格 | 7.35 | 21类 | 微孔过滤避光输液器（不区分材质） | 一次性使用精密过滤避光输液器 带针————一次性使用精密过滤避光输液器 带针-6 | 国械注准20233140137 | 佳康医用器材（青岛）有限公司 | 佳康医用器材（青岛）有限公司 | LRIS-F5-PP-0.55 | LRIS-F5-PP-0.55 | 微孔过滤避光输液器 | 非PVC | 防滴空 | 带针 | 导管长度（mm）：1770 | C1423012020000107382 | 0000384 | 06975539481030 | 产品由塑料瓶塞穿刺器保护套、塑料瓶塞穿刺器、塑钢针瓶塞穿刺器、管路、止液夹、三通、滴管、滴斗、滴斗盖、药液过滤器、流量调节器、注射件、外圆锥接头和静脉输液针（ 连接座、软管、针柄、针管和保护套） 组成。管路和滴斗， 内层为聚氨酯（ TPU） 材料， 外层为含避光剂的聚氯乙烯（ PVC） 材料（ 增塑剂为DEHP） ， 避光剂为三氧化二铁。药液过滤器标称过滤孔径为2μm、3μm、5μm， 其他组件原材料详见产品技术要求。产品经环氧乙烷灭菌， 一次性使用。 | 本产品避光范围290nm～ 450nm， 适用于输注光敏性药物盐酸左氧氟沙星注射液、顺铂注射液、维生素C注射液、盐酸多巴胺注射液、注射用硝普钠、注射用泮托拉唑钠、呋塞米注射液、单硝酸异山梨酯注射液、紫杉醇注射液和维生素K1注射液。 | 三类 | 1.本产品应贮存在无腐蚀性气体和通风良好的室内。 2.在规定的运输和贮存的条件下，产品自灭菌之日起，有效期为三年。产品超过有效期，不得使用。 | 管路和滴斗， 内层为聚氨酯（ TPU） 材料， 外层为含避光剂的聚氯乙烯（ PVC） 材料（ 增塑剂为DEHP）
一次性使用输液器 | 中选 | 有增量资格 | 7.35 | 21类 | 微孔过滤避光输液器（不区分材质） | 一次性使用精密过滤避光输液器 带针————一次性使用精密过滤避光输液器 带针-6 | 国械注准20233140137 | 佳康医用器材（青岛）有限公司 | 佳康医用器材（青岛）有限公司 | LRIS-F5-MM-1.2 | LRIS-F5-MM-1.2 | 微孔过滤避光输液器 | 非PVC | 防滴空 | 带针 | 导管长度（mm）：1770 | C1423012020000107382 | 0000396 | 06975539481191 | 产品由塑料瓶塞穿刺器保护套、塑料瓶塞穿刺器、塑钢针瓶塞穿刺器、管路、止液夹、三通、滴管、滴斗、滴斗盖、药液过滤器、流量调节器、注射件、外圆锥接头和静脉输液针（ 连接座、软管、针柄、针管和保护套） 组成。管路和滴斗， 内层为聚氨酯（ TPU） 材料， 外层为含避光剂的聚氯乙烯（ PVC） 材料（ 增塑剂为DEHP） ， 避光剂为三氧化二铁。药液过滤器标称过滤孔径为2μm、3μm、5μm， 其他组件原材料详见产品技术要求。产品经环氧乙烷灭菌， 一次性使用。 | 本产品避光范围290nm～ 450nm， 适用于输注光敏性药物盐酸左氧氟沙星注射液、顺铂注射液、维生素C注射液、盐酸多巴胺注射液、注射用硝普钠、注射用泮托拉唑钠、呋塞米注射液、单硝酸异山梨酯注射液、紫杉醇注射液和维生素K1注射液。 | 三类 | 1.本产品应贮存在无腐蚀性气体和通风良好的室内。 2.在规定的运输和贮存的条件下，产品自灭菌之日起，有效期为三年。产品超过有效期，不得使用。 | 管路和滴斗， 内层为聚氨酯（ TPU） 材料， 外层为含避光剂的聚氯乙烯（ PVC） 材料（ 增塑剂为DEHP）
一次性使用输液器 | 中选 | 有增量资格 | 7.35 | 21类 | 微孔过滤避光输液器（不区分材质） | 一次性使用精密过滤避光输液器 带针————一次性使用精密过滤避光输液器 带针-6 | 国械注准20233140137 | 佳康医用器材（青岛）有限公司 | 佳康医用器材（青岛）有限公司 | LRIS-F5-MM-1.1 | LRIS-F5-MM-1.1 | 微孔过滤避光输液器 | 非PVC | 防滴空 | 带针 | 导管长度（mm）：1770 | C1423012020000107382 | 0000400 | 06975539481184 | 产品由塑料瓶塞穿刺器保护套、塑料瓶塞穿刺器、塑钢针瓶塞穿刺器、管路、止液夹、三通、滴管、滴斗、滴斗盖、药液过滤器、流量调节器、注射件、外圆锥接头和静脉输液针（ 连接座、软管、针柄、针管和保护套） 组成。管路和滴斗， 内层为聚氨酯（ TPU） 材料， 外层为含避光剂的聚氯乙烯（ PVC） 材料（ 增塑剂为DEHP） ， 避光剂为三氧化二铁。药液过滤器标称过滤孔径为2μm、3μm、5μm， 其他组件原材料详见产品技术要求。产品经环氧乙烷灭菌， 一次性使用。 | 本产品避光范围290nm～ 450nm， 适用于输注光敏性药物盐酸左氧氟沙星注射液、顺铂注射液、维生素C注射液、盐酸多巴胺注射液、注射用硝普钠、注射用泮托拉唑钠、呋塞米注射液、单硝酸异山梨酯注射液、紫杉醇注射液和维生素K1注射液。 | 三类 | 1.本产品应贮存在无腐蚀性气体和通风良好的室内。 2.在规定的运输和贮存的条件下，产品自灭菌之日起，有效期为三年。产品超过有效期，不得使用。 | 管路和滴斗， 内层为聚氨酯（ TPU） 材料， 外层为含避光剂的聚氯乙烯（ PVC） 材料（ 增塑剂为DEHP）
一次性使用输液器 | 中选 | 有增量资格 | 7.35 | 21类 | 微孔过滤避光输液器（不区分材质） | 一次性使用精密过滤避光输液器 带针————一次性使用精密过滤避光输液器 带针-6 | 国械注准20233140137 | 佳康医用器材（青岛）有限公司 | 佳康医用器材（青岛）有限公司 | LRIS-F5-PP-0.4 | LRIS-F5-PP-0.4 | 微孔过滤避光输液器 | 非PVC | 防滴空 | 带针 | 导管长度（mm）：1770 | C1423012020000107382 | 0000401 | 06975539481009 | 产品由塑料瓶塞穿刺器保护套、塑料瓶塞穿刺器、塑钢针瓶塞穿刺器、管路、止液夹、三通、滴管、滴斗、滴斗盖、药液过滤器、流量调节器、注射件、外圆锥接头和静脉输液针（ 连接座、软管、针柄、针管和保护套） 组成。管路和滴斗， 内层为聚氨酯（ TPU） 材料， 外层为含避光剂的聚氯乙烯（ PVC） 材料（ 增塑剂为DEHP） ， 避光剂为三氧化二铁。药液过滤器标称过滤孔径为2μm、3μm、5μm， 其他组件原材料详见产品技术要求。产品经环氧乙烷灭菌， 一次性使用。 | 本产品避光范围290nm～ 450nm， 适用于输注光敏性药物盐酸左氧氟沙星注射液、顺铂注射液、维生素C注射液、盐酸多巴胺注射液、注射用硝普钠、注射用泮托拉唑钠、呋塞米注射液、单硝酸异山梨酯注射液、紫杉醇注射液和维生素K1注射液。 | 三类 | 1.本产品应贮存在无腐蚀性气体和通风良好的室内。 2.在规定的运输和贮存的条件下，产品自灭菌之日起，有效期为三年。产品超过有效期，不得使用。 | 管路和滴斗， 内层为聚氨酯（ TPU） 材料， 外层为含避光剂的聚氯乙烯（ PVC） 材料（ 增塑剂为DEHP）
一次性使用输液器 | 中选 | 有增量资格 | 7.35 | 21类 | 微孔过滤避光输液器（不区分材质） | 一次性使用精密过滤避光输液器 带针————一次性使用精密过滤避光输液器 带针-6 | 国械注准20233140137 | 佳康医用器材（青岛）有限公司 | 佳康医用器材（青岛）有限公司 | LRIS-F5-PP-0.9 | LRIS-F5-PP-0.9 | 微孔过滤避光输液器 | 非PVC | 防滴空 | 带针 | 导管长度（mm）：1770 | C1423012020000107382 | 0000409 | 06975539481078 | 产品由塑料瓶塞穿刺器保护套、塑料瓶塞穿刺器、塑钢针瓶塞穿刺器、管路、止液夹、三通、滴管、滴斗、滴斗盖、药液过滤器、流量调节器、注射件、外圆锥接头和静脉输液针（ 连接座、软管、针柄、针管和保护套） 组成。管路和滴斗， 内层为聚氨酯（ TPU） 材料， 外层为含避光剂的聚氯乙烯（ PVC） 材料（ 增塑剂为DEHP） ， 避光剂为三氧化二铁。药液过滤器标称过滤孔径为2μm、3μm、5μm， 其他组件原材料详见产品技术要求。产品经环氧乙烷灭菌， 一次性使用。 | 本产品避光范围290nm～ 450nm， 适用于输注光敏性药物盐酸左氧氟沙星注射液、顺铂注射液、维生素C注射液、盐酸多巴胺注射液、注射用硝普钠、注射用泮托拉唑钠、呋塞米注射液、单硝酸异山梨酯注射液、紫杉醇注射液和维生素K1注射液。 | 三类 | 1.本产品应贮存在无腐蚀性气体和通风良好的室内。 2.在规定的运输和贮存的条件下，产品自灭菌之日起，有效期为三年。产品超过有效期，不得使用。 | 管路和滴斗， 内层为聚氨酯（ TPU） 材料， 外层为含避光剂的聚氯乙烯（ PVC） 材料（ 增塑剂为DEHP）
一次性使用输液器 | 中选 | 有增量资格 | 7.35 | 21类 | 微孔过滤避光输液器（不区分材质） | 一次性使用精密过滤避光输液器 带针————一次性使用精密过滤避光输液器 带针-6 | 国械注准20233140137 | 佳康医用器材（青岛）有限公司 | 佳康医用器材（青岛）有限公司 | LRIS-F5-MM-0.8 | LRIS-F5-MM-0.8 | 微孔过滤避光输液器 | 非PVC | 防滴空 | 带针 | 导管长度（mm）：1770 | C1423012020000107382 | 0000420 | 06975539481160 | 产品由塑料瓶塞穿刺器保护套、塑料瓶塞穿刺器、塑钢针瓶塞穿刺器、管路、止液夹、三通、滴管、滴斗、滴斗盖、药液过滤器、流量调节器、注射件、外圆锥接头和静脉输液针（ 连接座、软管、针柄、针管和保护套） 组成。管路和滴斗， 内层为聚氨酯（ TPU） 材料， 外层为含避光剂的聚氯乙烯（ PVC） 材料（ 增塑剂为DEHP） ， 避光剂为三氧化二铁。药液过滤器标称过滤孔径为2μm、3μm、5μm， 其他组件原材料详见产品技术要求。产品经环氧乙烷灭菌， 一次性使用。 | 本产品避光范围290nm～ 450nm， 适用于输注光敏性药物盐酸左氧氟沙星注射液、顺铂注射液、维生素C注射液、盐酸多巴胺注射液、注射用硝普钠、注射用泮托拉唑钠、呋塞米注射液、单硝酸异山梨酯注射液、紫杉醇注射液和维生素K1注射液。 | 三类 | 1.本产品应贮存在无腐蚀性气体和通风良好的室内。 2.在规定的运输和贮存的条件下，产品自灭菌之日起，有效期为三年。产品超过有效期，不得使用。 | 管路和滴斗， 内层为聚氨酯（ TPU） 材料， 外层为含避光剂的聚氯乙烯（ PVC） 材料（ 增塑剂为DEHP）
一次性使用真空采血管 | 中选 | 有增量资格 | 0.38 | 9类 | EDTA抗凝管（紫色头盖） | 一次性使用真空采血管————采血管（L EDTAK3）1-5 | 豫械注准20202222112 | 河南省驼人医疗科技有限公司 | 河南省驼人医疗科技有限公司 | 4.5mL | EDTAK3-塑料 | EDTA抗凝管（紫色头盖） | - | 灭菌 | 塑料 | 规格（ml）：4.5mL | C1423022030000702486 | 0000595 | 16975268142575 | 一次性使用真空采血管一般由采血容器（试管）、塞子、盖子、标签和添加剂（如果有）和附加物（如果有）组成。添加剂包括促凝剂、肝素锂、肝素钠、柠檬酸钠9:1、柠檬酸钠4:1、EDTAK2、EDTAK3、肝素钠/氟化钠、草酸钾/氟化钠、EDTA/氟化钠；附加物包括分离胶。 | 真空采血管与一次性使用无菌静脉血样采集针配套使用，采集静脉血样进行临床检验。 | 二类 | 应贮存在常温、干燥、通风良好的环境内，有效期2年 | 塑料
一次性使用输液器 | 中选 | 无增量资格 | 3 | 24类 | 普通输液器（不含DEHP） | 一次性使用输液器 带针————一次性使用输液器 带针—(菲邻苯 带针) | 国械注准20153142327 | 河南曙光汇知康生物科技股份有限公司 | 河南曙光汇知康生物科技股份有限公司 | 0.55X25 RW LB | FFD-4 | 普通输液器 | PVC非DEHP | 常规 | 带针 | 导管长度（mm）：1300 | C1423012020000108496 | 0021424 | 无 | 由瓶塞穿刺器保护套、瓶塞穿刺器、进气器件、管路（软管）、流量调节器、滴管、滴斗、自排气装置、注射件（选配）、药液过滤器（标称孔径为15μm）、外圆锥接头保护套（选配）、输液针（选配）和输液贴（选配，不含药物）组成；输液针是由连接座、防针刺装置（选配）、软管、针柄、针管和保护套组成。本产品制造材料聚氯乙烯（PVC）中的增塑剂为偏苯三酸三辛酯(TOTM）。经环氧乙烷灭菌，一次性使用。 | 本产品适用于重力作用下的静脉输液。 | 三类 | 本产品应贮存在无腐蚀性气体、通风良好、清洁的环境内，并远离含氯类消毒物品存放。本产品在运输过程中要谨防重压，阳光直晒和雨雪浸淋。有效期2年。 | PVC(不含DEHP)
一次性使用输液器 | 中选 | 无增量资格 | 3 | 24类 | 普通输液器（不含DEHP） | 一次性使用输液器 带针————一次性使用输液器 带针—(菲邻苯 带针) | 国械注准20153142327 | 河南曙光汇知康生物科技股份有限公司 | 河南曙光汇知康生物科技股份有限公司 | 0.7X25 TW LB | FFC-7 | 普通输液器 | PVC非DEHP | 常规 | 带针 | 导管长度（mm）：1300 | C1423012020000108496 | 0021425 | 无 | 由瓶塞穿刺器保护套、瓶塞穿刺器、进气器件、管路（软管）、流量调节器、滴管、滴斗、自排气装置、注射件（选配）、药液过滤器（标称孔径为15μm）、外圆锥接头保护套（选配）、输液针（选配）和输液贴（选配，不含药物）组成；输液针是由连接座、防针刺装置（选配）、软管、针柄、针管和保护套组成。本产品制造材料聚氯乙烯（PVC）中的增塑剂为偏苯三酸三辛酯(TOTM）。经环氧乙烷灭菌，一次性使用。 | 本产品适用于重力作用下的静脉输液。 | 三类 | 本产品应贮存在无腐蚀性气体、通风良好、清洁的环境内，并远离含氯类消毒物品存放。本产品在运输过程中要谨防重压，阳光直晒和雨雪浸淋。有效期2年。 | PVC(不含DEHP)
一次性使用输液器 | 中选 | 无增量资格 | 3 | 24类 | 普通输液器（不含DEHP） | 一次性使用输液器 带针————一次性使用输液器 带针—(菲邻苯 带针) | 国械注准20153142327 | 河南曙光汇知康生物科技股份有限公司 | 河南曙光汇知康生物科技股份有限公司 | 0.55X25 RW LB | FFE-2 | 普通输液器 | PVC非DEHP | 常规 | 带针 | 导管长度（mm）：1300 | C1423012020000108496 | 0021426 | 无 | 由瓶塞穿刺器保护套、瓶塞穿刺器、进气器件、管路（软管）、流量调节器、滴管、滴斗、自排气装置、注射件（选配）、药液过滤器（标称孔径为15μm）、外圆锥接头保护套（选配）、输液针（选配）和输液贴（选配，不含药物）组成；输液针是由连接座、防针刺装置（选配）、软管、针柄、针管和保护套组成。本产品制造材料聚氯乙烯（PVC）中的增塑剂为偏苯三酸三辛酯(TOTM）。经环氧乙烷灭菌，一次性使用。 | 本产品适用于重力作用下的静脉输液。 | 三类 | 本产品应贮存在无腐蚀性气体、通风良好、清洁的环境内，并远离含氯类消毒物品存放。本产品在运输过程中要谨防重压，阳光直晒和雨雪浸淋。有效期2年。 | PVC(不含DEHP)
一次性使用输液器 | 中选 | 无增量资格 | 3 | 24类 | 普通输液器（不含DEHP） | 一次性使用输液器 带针————一次性使用输液器 带针—(菲邻苯 带针) | 国械注准20153142327 | 河南曙光汇知康生物科技股份有限公司 | 河南曙光汇知康生物科技股份有限公司 | 0.8X27 TW LB | FFYA-14 | 普通输液器 | PVC非DEHP | 常规 | 带针 | 导管长度（mm）：1300 | C1423012020000108496 | 0021427 | 无 | 由瓶塞穿刺器保护套、瓶塞穿刺器、进气器件、管路（软管）、流量调节器、滴管、滴斗、自排气装置、注射件（选配）、药液过滤器（标称孔径为15μm）、外圆锥接头保护套（选配）、输液针（选配）和输液贴（选配，不含药物）组成；输液针是由连接座、防针刺装置（选配）、软管、针柄、针管和保护套组成。本产品制造材料聚氯乙烯（PVC）中的增塑剂为偏苯三酸三辛酯(TOTM）。经环氧乙烷灭菌，一次性使用。 | 本产品适用于重力作用下的静脉输液。 | 三类 | 本产品应贮存在无腐蚀性气体、通风良好、清洁的环境内，并远离含氯类消毒物品存放。本产品在运输过程中要谨防重压，阳光直晒和雨雪浸淋。有效期2年。 | PVC(不含DEHP)
一次性使用输液器 | 中选 | 无增量资格 | 3 | 24类 | 普通输液器（不含DEHP） | 一次性使用输液器 带针————一次性使用输液器 带针—(菲邻苯 带针) | 国械注准20153142327 | 河南曙光汇知康生物科技股份有限公司 | 河南曙光汇知康生物科技股份有限公司 | 0.5X19 RW LB | FFYC-6 | 普通输液器 | PVC非DEHP | 常规 | 带针 | 导管长度（mm）：1300 | C1423012020000108496 | 0021430 | 无 | 由瓶塞穿刺器保护套、瓶塞穿刺器、进气器件、管路（软管）、流量调节器、滴管、滴斗、自排气装置、注射件（选配）、药液过滤器（标称孔径为15μm）、外圆锥接头保护套（选配）、输液针（选配）和输液贴（选配，不含药物）组成；输液针是由连接座、防针刺装置（选配）、软管、针柄、针管和保护套组成。本产品制造材料聚氯乙烯（PVC）中的增塑剂为偏苯三酸三辛酯(TOTM）。经环氧乙烷灭菌，一次性使用。 | 本产品适用于重力作用下的静脉输液。 | 三类 | 本产品应贮存在无腐蚀性气体、通风良好、清洁的环境内，并远离含氯类消毒物品存放。本产品在运输过程中要谨防重压，阳光直晒和雨雪浸淋。有效期2年。 | PVC(不含DEHP)
一次性使用输液器 | 中选 | 无增量资格 | 3 | 24类 | 普通输液器（不含DEHP） | 一次性使用输液器 带针————一次性使用输液器 带针—(菲邻苯 带针) | 国械注准20153142327 | 河南曙光汇知康生物科技股份有限公司 | 河南曙光汇知康生物科技股份有限公司 | 0.5X19 RW LB | FFYC-2 | 普通输液器 | PVC非DEHP | 常规 | 带针 | 导管长度（mm）：1300 | C1423012020000108496 | 0021431 | 无 | 由瓶塞穿刺器保护套、瓶塞穿刺器、进气器件、管路（软管）、流量调节器、滴管、滴斗、自排气装置、注射件（选配）、药液过滤器（标称孔径为15μm）、外圆锥接头保护套（选配）、输液针（选配）和输液贴（选配，不含药物）组成；输液针是由连接座、防针刺装置（选配）、软管、针柄、针管和保护套组成。本产品制造材料聚氯乙烯（PVC）中的增塑剂为偏苯三酸三辛酯(TOTM）。经环氧乙烷灭菌，一次性使用。 | 本产品适用于重力作用下的静脉输液。 | 三类 | 本产品应贮存在无腐蚀性气体、通风良好、清洁的环境内，并远离含氯类消毒物品存放。本产品在运输过程中要谨防重压，阳光直晒和雨雪浸淋。有效期2年。 | PVC(不含DEHP)
一次性使用输液器 | 中选 | 无增量资格 | 3 | 24类 | 普通输液器（不含DEHP） | 一次性使用输液器 带针————一次性使用输液器 带针—(菲邻苯 带针) | 国械注准20153142327 | 河南曙光汇知康生物科技股份有限公司 | 河南曙光汇知康生物科技股份有限公司 | 0.6X16 TW LB | FFE-8 | 普通输液器 | PVC非DEHP | 常规 | 带针 | 导管长度（mm）：1300 | C1423012020000108496 | 0021432 | 无 | 由瓶塞穿刺器保护套、瓶塞穿刺器、进气器件、管路（软管）、流量调节器、滴管、滴斗、自排气装置、注射件（选配）、药液过滤器（标称孔径为15μm）、外圆锥接头保护套（选配）、输液针（选配）和输液贴（选配，不含药物）组成；输液针是由连接座、防针刺装置（选配）、软管、针柄、针管和保护套组成。本产品制造材料聚氯乙烯（PVC）中的增塑剂为偏苯三酸三辛酯(TOTM）。经环氧乙烷灭菌，一次性使用。 | 本产品适用于重力作用下的静脉输液。 | 三类 | 本产品应贮存在无腐蚀性气体、通风良好、清洁的环境内，并远离含氯类消毒物品存放。本产品在运输过程中要谨防重压，阳光直晒和雨雪浸淋。有效期2年。 | PVC(不含DEHP)
一次性使用输液器 | 中选 | 无增量资格 | 3 | 24类 | 普通输液器（不含DEHP） | 一次性使用输液器 带针————一次性使用输液器 带针—(菲邻苯 带针) | 国械注准20153142327 | 河南曙光汇知康生物科技股份有限公司 | 河南曙光汇知康生物科技股份有限公司 | 0.5X19 RW LB | FFYD-7 | 普通输液器 | PVC非DEHP | 常规 | 带针 | 导管长度（mm）：1300 | C1423012020000108496 | 0021433 | 无 | 由瓶塞穿刺器保护套、瓶塞穿刺器、进气器件、管路（软管）、流量调节器、滴管、滴斗、自排气装置、注射件（选配）、药液过滤器（标称孔径为15μm）、外圆锥接头保护套（选配）、输液针（选配）和输液贴（选配，不含药物）组成；输液针是由连接座、防针刺装置（选配）、软管、针柄、针管和保护套组成。本产品制造材料聚氯乙烯（PVC）中的增塑剂为偏苯三酸三辛酯(TOTM）。经环氧乙烷灭菌，一次性使用。 | 本产品适用于重力作用下的静脉输液。 | 三类 | 本产品应贮存在无腐蚀性气体、通风良好、清洁的环境内，并远离含氯类消毒物品存放。本产品在运输过程中要谨防重压，阳光直晒和雨雪浸淋。有效期2年。 | PVC(不含DEHP)
一次性使用输液器 | 中选 | 无增量资格 | 3 | 24类 | 普通输液器（不含DEHP） | 一次性使用输液器 带针————一次性使用输液器 带针—(菲邻苯 带针) | 国械注准20153142327 | 河南曙光汇知康生物科技股份有限公司 | 河南曙光汇知康生物科技股份有限公司 | 0.55X19 RW LB | FFC-3 | 普通输液器 | PVC非DEHP | 常规 | 带针 | 导管长度（mm）：1300 | C1423012020000108496 | 0021434 | 无 | 由瓶塞穿刺器保护套、瓶塞穿刺器、进气器件、管路（软管）、流量调节器、滴管、滴斗、自排气装置、注射件（选配）、药液过滤器（标称孔径为15μm）、外圆锥接头保护套（选配）、输液针（选配）和输液贴（选配，不含药物）组成；输液针是由连接座、防针刺装置（选配）、软管、针柄、针管和保护套组成。本产品制造材料聚氯乙烯（PVC）中的增塑剂为偏苯三酸三辛酯(TOTM）。经环氧乙烷灭菌，一次性使用。 | 本产品适用于重力作用下的静脉输液。 | 三类 | 本产品应贮存在无腐蚀性气体、通风良好、清洁的环境内，并远离含氯类消毒物品存放。本产品在运输过程中要谨防重压，阳光直晒和雨雪浸淋。有效期2年。 | PVC(不含DEHP)
一次性使用输液器 | 中选 | 无增量资格 | 3 | 24类 | 普通输液器（不含DEHP） | 一次性使用输液器 带针————一次性使用输液器 带针—(菲邻苯 带针) | 国械注准20153142327 | 河南曙光汇知康生物科技股份有限公司 | 河南曙光汇知康生物科技股份有限公司 | 0.5X19 RW LB | FFD-6 | 普通输液器 | PVC非DEHP | 常规 | 带针 | 导管长度（mm）：1300 | C1423012020000108496 | 0021435 | 无 | 由瓶塞穿刺器保护套、瓶塞穿刺器、进气器件、管路（软管）、流量调节器、滴管、滴斗、自排气装置、注射件（选配）、药液过滤器（标称孔径为15μm）、外圆锥接头保护套（选配）、输液针（选配）和输液贴（选配，不含药物）组成；输液针是由连接座、防针刺装置（选配）、软管、针柄、针管和保护套组成。本产品制造材料聚氯乙烯（PVC）中的增塑剂为偏苯三酸三辛酯(TOTM）。经环氧乙烷灭菌，一次性使用。 | 本产品适用于重力作用下的静脉输液。 | 三类 | 本产品应贮存在无腐蚀性气体、通风良好、清洁的环境内，并远离含氯类消毒物品存放。本产品在运输过程中要谨防重压，阳光直晒和雨雪浸淋。有效期2年。 | PVC(不含DEHP)
一次性使用输液器 | 中选 | 无增量资格 | 3 | 24类 | 普通输液器（不含DEHP） | 一次性使用输液器 带针————一次性使用输液器 带针—(菲邻苯 带针) | 国械注准20153142327 | 河南曙光汇知康生物科技股份有限公司 | 河南曙光汇知康生物科技股份有限公司 | 0.45X16 RW SB | FFYA-1 | 普通输液器 | PVC非DEHP | 常规 | 带针 | 导管长度（mm）：1300 | C1423012020000108496 | 0021437 | 无 | 由瓶塞穿刺器保护套、瓶塞穿刺器、进气器件、管路（软管）、流量调节器、滴管、滴斗、自排气装置、注射件（选配）、药液过滤器（标称孔径为15μm）、外圆锥接头保护套（选配）、输液针（选配）和输液贴（选配，不含药物）组成；输液针是由连接座、防针刺装置（选配）、软管、针柄、针管和保护套组成。本产品制造材料聚氯乙烯（PVC）中的增塑剂为偏苯三酸三辛酯(TOTM）。经环氧乙烷灭菌，一次性使用。 | 本产品适用于重力作用下的静脉输液。 | 三类 | 本产品应贮存在无腐蚀性气体、通风良好、清洁的环境内，并远离含氯类消毒物品存放。本产品在运输过程中要谨防重压，阳光直晒和雨雪浸淋。有效期2年。 | PVC(不含DEHP)
一次性使用输液器 | 中选 | 无增量资格 | 3 | 24类 | 普通输液器（不含DEHP） | 一次性使用输液器 带针————一次性使用输液器 带针—(菲邻苯 带针) | 国械注准20153142327 | 河南曙光汇知康生物科技股份有限公司 | 河南曙光汇知康生物科技股份有限公司 | 0.8X27 TW LB | FFC-1 | 普通输液器 | PVC非DEHP | 常规 | 带针 | 导管长度（mm）：1300 | C1423012020000108496 | 0021441 | 无 | 由瓶塞穿刺器保护套、瓶塞穿刺器、进气器件、管路（软管）、流量调节器、滴管、滴斗、自排气装置、注射件（选配）、药液过滤器（标称孔径为15μm）、外圆锥接头保护套（选配）、输液针（选配）和输液贴（选配，不含药物）组成；输液针是由连接座、防针刺装置（选配）、软管、针柄、针管和保护套组成。本产品制造材料聚氯乙烯（PVC）中的增塑剂为偏苯三酸三辛酯(TOTM）。经环氧乙烷灭菌，一次性使用。 | 本产品适用于重力作用下的静脉输液。 | 三类 | 本产品应贮存在无腐蚀性气体、通风良好、清洁的环境内，并远离含氯类消毒物品存放。本产品在运输过程中要谨防重压，阳光直晒和雨雪浸淋。有效期2年。 | PVC(不含DEHP)
一次性使用输液器 | 中选 | 无增量资格 | 3 | 24类 | 普通输液器（不含DEHP） | 一次性使用输液器 带针————一次性使用输液器 带针—(菲邻苯 带针) | 国械注准20153142327 | 河南曙光汇知康生物科技股份有限公司 | 河南曙光汇知康生物科技股份有限公司 | 0.7X 16TW LB | FFE-6 | 普通输液器 | PVC非DEHP | 常规 | 带针 | 导管长度（mm）：1300 | C1423012020000108496 | 0021443 | 无 | 由瓶塞穿刺器保护套、瓶塞穿刺器、进气器件、管路（软管）、流量调节器、滴管、滴斗、自排气装置、注射件（选配）、药液过滤器（标称孔径为15μm）、外圆锥接头保护套（选配）、输液针（选配）和输液贴（选配，不含药物）组成；输液针是由连接座、防针刺装置（选配）、软管、针柄、针管和保护套组成。本产品制造材料聚氯乙烯（PVC）中的增塑剂为偏苯三酸三辛酯(TOTM）。经环氧乙烷灭菌，一次性使用。 | 本产品适用于重力作用下的静脉输液。 | 三类 | 本产品应贮存在无腐蚀性气体、通风良好、清洁的环境内，并远离含氯类消毒物品存放。本产品在运输过程中要谨防重压，阳光直晒和雨雪浸淋。有效期2年。 | PVC(不含DEHP)
一次性使用输液器 | 中选 | 无增量资格 | 3 | 24类 | 普通输液器（不含DEHP） | 一次性使用输液器 带针————一次性使用输液器 带针—(菲邻苯 带针) | 国械注准20153142327 | 河南曙光汇知康生物科技股份有限公司 | 河南曙光汇知康生物科技股份有限公司 | 1.2X31 TW LB | FFYB-6 | 普通输液器 | PVC非DEHP | 常规 | 带针 | 导管长度（mm）：1300 | C1423012020000108496 | 0021446 | 无 | 由瓶塞穿刺器保护套、瓶塞穿刺器、进气器件、管路（软管）、流量调节器、滴管、滴斗、自排气装置、注射件（选配）、药液过滤器（标称孔径为15μm）、外圆锥接头保护套（选配）、输液针（选配）和输液贴（选配，不含药物）组成；输液针是由连接座、防针刺装置（选配）、软管、针柄、针管和保护套组成。本产品制造材料聚氯乙烯（PVC）中的增塑剂为偏苯三酸三辛酯(TOTM）。经环氧乙烷灭菌，一次性使用。 | 本产品适用于重力作用下的静脉输液。 | 三类 | 本产品应贮存在无腐蚀性气体、通风良好、清洁的环境内，并远离含氯类消毒物品存放。本产品在运输过程中要谨防重压，阳光直晒和雨雪浸淋。有效期2年。 | PVC(不含DEHP)
一次性使用输液器 | 中选 | 无增量资格 | 3 | 24类 | 普通输液器（不含DEHP） | 一次性使用输液器 带针————一次性使用输液器 带针—(菲邻苯 带针) | 国械注准20153142327 | 河南曙光汇知康生物科技股份有限公司 | 河南曙光汇知康生物科技股份有限公司 | 0.5X19 RW LB | FFC-8 | 普通输液器 | PVC非DEHP | 常规 | 带针 | 导管长度（mm）：1300 | C1423012020000108496 | 0021449 | 无 | 由瓶塞穿刺器保护套、瓶塞穿刺器、进气器件、管路（软管）、流量调节器、滴管、滴斗、自排气装置、注射件（选配）、药液过滤器（标称孔径为15μm）、外圆锥接头保护套（选配）、输液针（选配）和输液贴（选配，不含药物）组成；输液针是由连接座、防针刺装置（选配）、软管、针柄、针管和保护套组成。本产品制造材料聚氯乙烯（PVC）中的增塑剂为偏苯三酸三辛酯(TOTM）。经环氧乙烷灭菌，一次性使用。 | 本产品适用于重力作用下的静脉输液。 | 三类 | 本产品应贮存在无腐蚀性气体、通风良好、清洁的环境内，并远离含氯类消毒物品存放。本产品在运输过程中要谨防重压，阳光直晒和雨雪浸淋。有效期2年。 | PVC(不含DEHP)
一次性使用输液器 | 中选 | 无增量资格 | 3 | 24类 | 普通输液器（不含DEHP） | 一次性使用输液器 带针————一次性使用输液器 带针—(菲邻苯 带针) | 国械注准20153142327 | 河南曙光汇知康生物科技股份有限公司 | 河南曙光汇知康生物科技股份有限公司 | 0.45X16 RW SB | FFSA-14 | 普通输液器 | PVC非DEHP | 常规 | 带针 | 导管长度（mm）：1300 | C1423012020000108496 | 0021452 | 无 | 由瓶塞穿刺器保护套、瓶塞穿刺器、进气器件、管路（软管）、流量调节器、滴管、滴斗、自排气装置、注射件（选配）、药液过滤器（标称孔径为15μm）、外圆锥接头保护套（选配）、输液针（选配）和输液贴（选配，不含药物）组成；输液针是由连接座、防针刺装置（选配）、软管、针柄、针管和保护套组成。本产品制造材料聚氯乙烯（PVC）中的增塑剂为偏苯三酸三辛酯(TOTM）。经环氧乙烷灭菌，一次性使用。 | 本产品适用于重力作用下的静脉输液。 | 三类 | 本产品应贮存在无腐蚀性气体、通风良好、清洁的环境内，并远离含氯类消毒物品存放。本产品在运输过程中要谨防重压，阳光直晒和雨雪浸淋。有效期2年。 | PVC(不含DEHP)
一次性使用输液器 | 中选 | 无增量资格 | 3 | 24类 | 普通输液器（不含DEHP） | 一次性使用输液器 带针————一次性使用输液器 带针—(菲邻苯 带针) | 国械注准20153142327 | 河南曙光汇知康生物科技股份有限公司 | 河南曙光汇知康生物科技股份有限公司 | 0.7X 16TW LB | FFSA-14 | 普通输液器 | PVC非DEHP | 常规 | 带针 | 导管长度（mm）：1300 | C1423012020000108496 | 0021456 | 无 | 由瓶塞穿刺器保护套、瓶塞穿刺器、进气器件、管路（软管）、流量调节器、滴管、滴斗、自排气装置、注射件（选配）、药液过滤器（标称孔径为15μm）、外圆锥接头保护套（选配）、输液针（选配）和输液贴（选配，不含药物）组成；输液针是由连接座、防针刺装置（选配）、软管、针柄、针管和保护套组成。本产品制造材料聚氯乙烯（PVC）中的增塑剂为偏苯三酸三辛酯(TOTM）。经环氧乙烷灭菌，一次性使用。 | 本产品适用于重力作用下的静脉输液。 | 三类 | 本产品应贮存在无腐蚀性气体、通风良好、清洁的环境内，并远离含氯类消毒物品存放。本产品在运输过程中要谨防重压，阳光直晒和雨雪浸淋。有效期2年。 | PVC(不含DEHP)
一次性使用输液器 | 中选 | 无增量资格 | 3 | 24类 | 普通输液器（不含DEHP） | 一次性使用输液器 带针————一次性使用输液器 带针—(菲邻苯 带针) | 国械注准20153142327 | 河南曙光汇知康生物科技股份有限公司 | 河南曙光汇知康生物科技股份有限公司 | 0.8X27 TW LB | FFB-6 | 普通输液器 | PVC非DEHP | 常规 | 带针 | 导管长度（mm）：1300 | C1423012020000108496 | 0021457 | 无 | 由瓶塞穿刺器保护套、瓶塞穿刺器、进气器件、管路（软管）、流量调节器、滴管、滴斗、自排气装置、注射件（选配）、药液过滤器（标称孔径为15μm）、外圆锥接头保护套（选配）、输液针（选配）和输液贴（选配，不含药物）组成；输液针是由连接座、防针刺装置（选配）、软管、针柄、针管和保护套组成。本产品制造材料聚氯乙烯（PVC）中的增塑剂为偏苯三酸三辛酯(TOTM）。经环氧乙烷灭菌，一次性使用。 | 本产品适用于重力作用下的静脉输液。 | 三类 | 本产品应贮存在无腐蚀性气体、通风良好、清洁的环境内，并远离含氯类消毒物品存放。本产品在运输过程中要谨防重压，阳光直晒和雨雪浸淋。有效期2年。 | PVC(不含DEHP)
一次性使用输液器 | 中选 | 无增量资格 | 3 | 24类 | 普通输液器（不含DEHP） | 一次性使用输液器 带针————一次性使用输液器 带针—(菲邻苯 带针) | 国械注准20153142327 | 河南曙光汇知康生物科技股份有限公司 | 河南曙光汇知康生物科技股份有限公司 | 0.9X27 TW LB | FFC-9 | 普通输液器 | PVC非DEHP | 常规 | 带针 | 导管长度（mm）：1300 | C1423012020000108496 | 0021459 | 无 | 由瓶塞穿刺器保护套、瓶塞穿刺器、进气器件、管路（软管）、流量调节器、滴管、滴斗、自排气装置、注射件（选配）、药液过滤器（标称孔径为15μm）、外圆锥接头保护套（选配）、输液针（选配）和输液贴（选配，不含药物）组成；输液针是由连接座、防针刺装置（选配）、软管、针柄、针管和保护套组成。本产品制造材料聚氯乙烯（PVC）中的增塑剂为偏苯三酸三辛酯(TOTM）。经环氧乙烷灭菌，一次性使用。 | 本产品适用于重力作用下的静脉输液。 | 三类 | 本产品应贮存在无腐蚀性气体、通风良好、清洁的环境内，并远离含氯类消毒物品存放。本产品在运输过程中要谨防重压，阳光直晒和雨雪浸淋。有效期2年。 | PVC(不含DEHP)
一次性使用输液器 | 中选 | 无增量资格 | 3 | 24类 | 普通输液器（不含DEHP） | 一次性使用输液器 带针————一次性使用输液器 带针—(菲邻苯 带针) | 国械注准20153142327 | 河南曙光汇知康生物科技股份有限公司 | 河南曙光汇知康生物科技股份有限公司 | 0.45X16 RW SB | FFYD-3 | 普通输液器 | PVC非DEHP | 常规 | 带针 | 导管长度（mm）：1300 | C1423012020000108496 | 0021461 | 无 | 由瓶塞穿刺器保护套、瓶塞穿刺器、进气器件、管路（软管）、流量调节器、滴管、滴斗、自排气装置、注射件（选配）、药液过滤器（标称孔径为15μm）、外圆锥接头保护套（选配）、输液针（选配）和输液贴（选配，不含药物）组成；输液针是由连接座、防针刺装置（选配）、软管、针柄、针管和保护套组成。本产品制造材料聚氯乙烯（PVC）中的增塑剂为偏苯三酸三辛酯(TOTM）。经环氧乙烷灭菌，一次性使用。 | 本产品适用于重力作用下的静脉输液。 | 三类 | 本产品应贮存在无腐蚀性气体、通风良好、清洁的环境内，并远离含氯类消毒物品存放。本产品在运输过程中要谨防重压，阳光直晒和雨雪浸淋。有效期2年。 | PVC(不含DEHP)
一次性使用输液器 | 中选 | 无增量资格 | 3 | 24类 | 普通输液器（不含DEHP） | 一次性使用输液器 带针————一次性使用输液器 带针—(菲邻苯 带针) | 国械注准20153142327 | 河南曙光汇知康生物科技股份有限公司 | 河南曙光汇知康生物科技股份有限公司 | 0.7X25 TW LB | FFYB-14 | 普通输液器 | PVC非DEHP | 常规 | 带针 | 导管长度（mm）：1300 | C1423012020000108496 | 0021462 | 无 | 由瓶塞穿刺器保护套、瓶塞穿刺器、进气器件、管路（软管）、流量调节器、滴管、滴斗、自排气装置、注射件（选配）、药液过滤器（标称孔径为15μm）、外圆锥接头保护套（选配）、输液针（选配）和输液贴（选配，不含药物）组成；输液针是由连接座、防针刺装置（选配）、软管、针柄、针管和保护套组成。本产品制造材料聚氯乙烯（PVC）中的增塑剂为偏苯三酸三辛酯(TOTM）。经环氧乙烷灭菌，一次性使用。 | 本产品适用于重力作用下的静脉输液。 | 三类 | 本产品应贮存在无腐蚀性气体、通风良好、清洁的环境内，并远离含氯类消毒物品存放。本产品在运输过程中要谨防重压，阳光直晒和雨雪浸淋。有效期2年。 | PVC(不含DEHP)
一次性使用输液器 | 中选 | 无增量资格 | 3 | 24类 | 普通输液器（不含DEHP） | 一次性使用输液器 带针————一次性使用输液器 带针—(菲邻苯 带针) | 国械注准20153142327 | 河南曙光汇知康生物科技股份有限公司 | 河南曙光汇知康生物科技股份有限公司 | 0.55X16 RW LB | FFYD-2 | 普通输液器 | PVC非DEHP | 常规 | 带针 | 导管长度（mm）：1300 | C1423012020000108496 | 0021463 | 无 | 由瓶塞穿刺器保护套、瓶塞穿刺器、进气器件、管路（软管）、流量调节器、滴管、滴斗、自排气装置、注射件（选配）、药液过滤器（标称孔径为15μm）、外圆锥接头保护套（选配）、输液针（选配）和输液贴（选配，不含药物）组成；输液针是由连接座、防针刺装置（选配）、软管、针柄、针管和保护套组成。本产品制造材料聚氯乙烯（PVC）中的增塑剂为偏苯三酸三辛酯(TOTM）。经环氧乙烷灭菌，一次性使用。 | 本产品适用于重力作用下的静脉输液。 | 三类 | 本产品应贮存在无腐蚀性气体、通风良好、清洁的环境内，并远离含氯类消毒物品存放。本产品在运输过程中要谨防重压，阳光直晒和雨雪浸淋。有效期2年。 | PVC(不含DEHP)
一次性使用输液器 | 中选 | 无增量资格 | 3 | 24类 | 普通输液器（不含DEHP） | 一次性使用输液器 带针————一次性使用输液器 带针—(菲邻苯 带针) | 国械注准20153142327 | 河南曙光汇知康生物科技股份有限公司 | 河南曙光汇知康生物科技股份有限公司 | 0.9X27 TW LB | FFA-11 | 普通输液器 | PVC非DEHP | 常规 | 带针 | 导管长度（mm）：1300 | C1423012020000108496 | 0021464 | 无 | 由瓶塞穿刺器保护套、瓶塞穿刺器、进气器件、管路（软管）、流量调节器、滴管、滴斗、自排气装置、注射件（选配）、药液过滤器（标称孔径为15μm）、外圆锥接头保护套（选配）、输液针（选配）和输液贴（选配，不含药物）组成；输液针是由连接座、防针刺装置（选配）、软管、针柄、针管和保护套组成。本产品制造材料聚氯乙烯（PVC）中的增塑剂为偏苯三酸三辛酯(TOTM）。经环氧乙烷灭菌，一次性使用。 | 本产品适用于重力作用下的静脉输液。 | 三类 | 本产品应贮存在无腐蚀性气体、通风良好、清洁的环境内，并远离含氯类消毒物品存放。本产品在运输过程中要谨防重压，阳光直晒和雨雪浸淋。有效期2年。 | PVC(不含DEHP)
一次性使用输液器 | 中选 | 无增量资格 | 3 | 24类 | 普通输液器（不含DEHP） | 一次性使用输液器 带针————一次性使用输液器 带针—(菲邻苯 带针) | 国械注准20153142327 | 河南曙光汇知康生物科技股份有限公司 | 河南曙光汇知康生物科技股份有限公司 | 0.7X25 TW LB | FFYB-13 | 普通输液器 | PVC非DEHP | 常规 | 带针 | 导管长度（mm）：1300 | C1423012020000108496 | 0021467 | 无 | 由瓶塞穿刺器保护套、瓶塞穿刺器、进气器件、管路（软管）、流量调节器、滴管、滴斗、自排气装置、注射件（选配）、药液过滤器（标称孔径为15μm）、外圆锥接头保护套（选配）、输液针（选配）和输液贴（选配，不含药物）组成；输液针是由连接座、防针刺装置（选配）、软管、针柄、针管和保护套组成。本产品制造材料聚氯乙烯（PVC）中的增塑剂为偏苯三酸三辛酯(TOTM）。经环氧乙烷灭菌，一次性使用。 | 本产品适用于重力作用下的静脉输液。 | 三类 | 本产品应贮存在无腐蚀性气体、通风良好、清洁的环境内，并远离含氯类消毒物品存放。本产品在运输过程中要谨防重压，阳光直晒和雨雪浸淋。有效期2年。 | PVC(不含DEHP)
一次性使用输液器 | 中选 | 无增量资格 | 3 | 24类 | 普通输液器（不含DEHP） | 一次性使用输液器 带针————一次性使用输液器 带针—(菲邻苯 带针) | 国械注准20153142327 | 河南曙光汇知康生物科技股份有限公司 | 河南曙光汇知康生物科技股份有限公司 | 0.6X16 TW LB | FFSB-9 | 普通输液器 | PVC非DEHP | 常规 | 带针 | 导管长度（mm）：1300 | C1423012020000108496 | 0021468 | 无 | 由瓶塞穿刺器保护套、瓶塞穿刺器、进气器件、管路（软管）、流量调节器、滴管、滴斗、自排气装置、注射件（选配）、药液过滤器（标称孔径为15μm）、外圆锥接头保护套（选配）、输液针（选配）和输液贴（选配，不含药物）组成；输液针是由连接座、防针刺装置（选配）、软管、针柄、针管和保护套组成。本产品制造材料聚氯乙烯（PVC）中的增塑剂为偏苯三酸三辛酯(TOTM）。经环氧乙烷灭菌，一次性使用。 | 本产品适用于重力作用下的静脉输液。 | 三类 | 本产品应贮存在无腐蚀性气体、通风良好、清洁的环境内，并远离含氯类消毒物品存放。本产品在运输过程中要谨防重压，阳光直晒和雨雪浸淋。有效期2年。 | PVC(不含DEHP)
一次性使用输液器 | 中选 | 无增量资格 | 3 | 24类 | 普通输液器（不含DEHP） | 一次性使用输液器 带针————一次性使用输液器 带针—(菲邻苯 带针) | 国械注准20153142327 | 河南曙光汇知康生物科技股份有限公司 | 河南曙光汇知康生物科技股份有限公司 | 1.2X31 TW LB | FFE-4 | 普通输液器 | PVC非DEHP | 常规 | 带针 | 导管长度（mm）：1300 | C1423012020000108496 | 0021469 | 无 | 由瓶塞穿刺器保护套、瓶塞穿刺器、进气器件、管路（软管）、流量调节器、滴管、滴斗、自排气装置、注射件（选配）、药液过滤器（标称孔径为15μm）、外圆锥接头保护套（选配）、输液针（选配）和输液贴（选配，不含药物）组成；输液针是由连接座、防针刺装置（选配）、软管、针柄、针管和保护套组成。本产品制造材料聚氯乙烯（PVC）中的增塑剂为偏苯三酸三辛酯(TOTM）。经环氧乙烷灭菌，一次性使用。 | 本产品适用于重力作用下的静脉输液。 | 三类 | 本产品应贮存在无腐蚀性气体、通风良好、清洁的环境内，并远离含氯类消毒物品存放。本产品在运输过程中要谨防重压，阳光直晒和雨雪浸淋。有效期2年。 | PVC(不含DEHP)
一次性使用输液器 | 中选 | 无增量资格 | 3 | 24类 | 普通输液器（不含DEHP） | 一次性使用输液器 带针————一次性使用输液器 带针—(菲邻苯 带针) | 国械注准20153142327 | 河南曙光汇知康生物科技股份有限公司 | 河南曙光汇知康生物科技股份有限公司 | 0.5X19 RW LB | FFC-9 | 普通输液器 | PVC非DEHP | 常规 | 带针 | 导管长度（mm）：1300 | C1423012020000108496 | 0021471 | 无 | 由瓶塞穿刺器保护套、瓶塞穿刺器、进气器件、管路（软管）、流量调节器、滴管、滴斗、自排气装置、注射件（选配）、药液过滤器（标称孔径为15μm）、外圆锥接头保护套（选配）、输液针（选配）和输液贴（选配，不含药物）组成；输液针是由连接座、防针刺装置（选配）、软管、针柄、针管和保护套组成。本产品制造材料聚氯乙烯（PVC）中的增塑剂为偏苯三酸三辛酯(TOTM）。经环氧乙烷灭菌，一次性使用。 | 本产品适用于重力作用下的静脉输液。 | 三类 | 本产品应贮存在无腐蚀性气体、通风良好、清洁的环境内，并远离含氯类消毒物品存放。本产品在运输过程中要谨防重压，阳光直晒和雨雪浸淋。有效期2年。 | PVC(不含DEHP)
一次性使用输液器 | 中选 | 无增量资格 | 3 | 24类 | 普通输液器（不含DEHP） | 一次性使用输液器 带针————一次性使用输液器 带针—(菲邻苯 带针) | 国械注准20153142327 | 河南曙光汇知康生物科技股份有限公司 | 河南曙光汇知康生物科技股份有限公司 | 0.45X16 RW SB | FFYB-11 | 普通输液器 | PVC非DEHP | 常规 | 带针 | 导管长度（mm）：1300 | C1423012020000108496 | 0021472 | 无 | 由瓶塞穿刺器保护套、瓶塞穿刺器、进气器件、管路（软管）、流量调节器、滴管、滴斗、自排气装置、注射件（选配）、药液过滤器（标称孔径为15μm）、外圆锥接头保护套（选配）、输液针（选配）和输液贴（选配，不含药物）组成；输液针是由连接座、防针刺装置（选配）、软管、针柄、针管和保护套组成。本产品制造材料聚氯乙烯（PVC）中的增塑剂为偏苯三酸三辛酯(TOTM）。经环氧乙烷灭菌，一次性使用。 | 本产品适用于重力作用下的静脉输液。 | 三类 | 本产品应贮存在无腐蚀性气体、通风良好、清洁的环境内，并远离含氯类消毒物品存放。本产品在运输过程中要谨防重压，阳光直晒和雨雪浸淋。有效期2年。 | PVC(不含DEHP)
一次性使用输液器 | 中选 | 无增量资格 | 3 | 24类 | 普通输液器（不含DEHP） | 一次性使用输液器 带针————一次性使用输液器 带针—(菲邻苯 带针) | 国械注准20153142327 | 河南曙光汇知康生物科技股份有限公司 | 河南曙光汇知康生物科技股份有限公司 | 0.8X27 TW LB | FFYC-7 | 普通输液器 | PVC非DEHP | 常规 | 带针 | 导管长度（mm）：1300 | C1423012020000108496 | 0021478 | 无 | 由瓶塞穿刺器保护套、瓶塞穿刺器、进气器件、管路（软管）、流量调节器、滴管、滴斗、自排气装置、注射件（选配）、药液过滤器（标称孔径为15μm）、外圆锥接头保护套（选配）、输液针（选配）和输液贴（选配，不含药物）组成；输液针是由连接座、防针刺装置（选配）、软管、针柄、针管和保护套组成。本产品制造材料聚氯乙烯（PVC）中的增塑剂为偏苯三酸三辛酯(TOTM）。经环氧乙烷灭菌，一次性使用。 | 本产品适用于重力作用下的静脉输液。 | 三类 | 本产品应贮存在无腐蚀性气体、通风良好、清洁的环境内，并远离含氯类消毒物品存放。本产品在运输过程中要谨防重压，阳光直晒和雨雪浸淋。有效期2年。 | PVC(不含DEHP)
一次性使用输液器 | 中选 | 无增量资格 | 3 | 24类 | 普通输液器（不含DEHP） | 一次性使用输液器 带针————一次性使用输液器 带针—(菲邻苯 带针) | 国械注准20153142327 | 河南曙光汇知康生物科技股份有限公司 | 河南曙光汇知康生物科技股份有限公司 | 0.7X25 TW LB | FFYB-12 | 普通输液器 | PVC非DEHP | 常规 | 带针 | 导管长度（mm）：1300 | C1423012020000108496 | 0021479 | 无 | 由瓶塞穿刺器保护套、瓶塞穿刺器、进气器件、管路（软管）、流量调节器、滴管、滴斗、自排气装置、注射件（选配）、药液过滤器（标称孔径为15μm）、外圆锥接头保护套（选配）、输液针（选配）和输液贴（选配，不含药物）组成；输液针是由连接座、防针刺装置（选配）、软管、针柄、针管和保护套组成。本产品制造材料聚氯乙烯（PVC）中的增塑剂为偏苯三酸三辛酯(TOTM）。经环氧乙烷灭菌，一次性使用。 | 本产品适用于重力作用下的静脉输液。 | 三类 | 本产品应贮存在无腐蚀性气体、通风良好、清洁的环境内，并远离含氯类消毒物品存放。本产品在运输过程中要谨防重压，阳光直晒和雨雪浸淋。有效期2年。 | PVC(不含DEHP)
一次性使用输液器 | 中选 | 无增量资格 | 3 | 24类 | 普通输液器（不含DEHP） | 一次性使用输液器 带针————一次性使用输液器 带针—(菲邻苯 带针) | 国械注准20153142327 | 河南曙光汇知康生物科技股份有限公司 | 河南曙光汇知康生物科技股份有限公司 | 0.55X25 RW LB | FFE-3 | 普通输液器 | PVC非DEHP | 常规 | 带针 | 导管长度（mm）：1300 | C1423012020000108496 | 0021480 | 无 | 由瓶塞穿刺器保护套、瓶塞穿刺器、进气器件、管路（软管）、流量调节器、滴管、滴斗、自排气装置、注射件（选配）、药液过滤器（标称孔径为15μm）、外圆锥接头保护套（选配）、输液针（选配）和输液贴（选配，不含药物）组成；输液针是由连接座、防针刺装置（选配）、软管、针柄、针管和保护套组成。本产品制造材料聚氯乙烯（PVC）中的增塑剂为偏苯三酸三辛酯(TOTM）。经环氧乙烷灭菌，一次性使用。 | 本产品适用于重力作用下的静脉输液。 | 三类 | 本产品应贮存在无腐蚀性气体、通风良好、清洁的环境内，并远离含氯类消毒物品存放。本产品在运输过程中要谨防重压，阳光直晒和雨雪浸淋。有效期2年。 | PVC(不含DEHP)
一次性使用输液器 | 中选 | 无增量资格 | 3 | 24类 | 普通输液器（不含DEHP） | 一次性使用输液器 带针————一次性使用输液器 带针—(菲邻苯 带针) | 国械注准20153142327 | 河南曙光汇知康生物科技股份有限公司 | 河南曙光汇知康生物科技股份有限公司 | 0.6X19 TW LB | FFYA-7 | 普通输液器 | PVC非DEHP | 常规 | 带针 | 导管长度（mm）：1300 | C1423012020000108496 | 0021482 | 无 | 由瓶塞穿刺器保护套、瓶塞穿刺器、进气器件、管路（软管）、流量调节器、滴管、滴斗、自排气装置、注射件（选配）、药液过滤器（标称孔径为15μm）、外圆锥接头保护套（选配）、输液针（选配）和输液贴（选配，不含药物）组成；输液针是由连接座、防针刺装置（选配）、软管、针柄、针管和保护套组成。本产品制造材料聚氯乙烯（PVC）中的增塑剂为偏苯三酸三辛酯(TOTM）。经环氧乙烷灭菌，一次性使用。 | 本产品适用于重力作用下的静脉输液。 | 三类 | 本产品应贮存在无腐蚀性气体、通风良好、清洁的环境内，并远离含氯类消毒物品存放。本产品在运输过程中要谨防重压，阳光直晒和雨雪浸淋。有效期2年。 | PVC(不含DEHP)
一次性使用输液器 | 中选 | 无增量资格 | 3 | 24类 | 普通输液器（不含DEHP） | 一次性使用输液器 带针————一次性使用输液器 带针—(菲邻苯 带针) | 国械注准20153142327 | 河南曙光汇知康生物科技股份有限公司 | 河南曙光汇知康生物科技股份有限公司 | 0.55X19 RW LB | FFA-14 | 普通输液器 | PVC非DEHP | 常规 | 带针 | 导管长度（mm）：1300 | C1423012020000108496 | 0021483 | 无 | 由瓶塞穿刺器保护套、瓶塞穿刺器、进气器件、管路（软管）、流量调节器、滴管、滴斗、自排气装置、注射件（选配）、药液过滤器（标称孔径为15μm）、外圆锥接头保护套（选配）、输液针（选配）和输液贴（选配，不含药物）组成；输液针是由连接座、防针刺装置（选配）、软管、针柄、针管和保护套组成。本产品制造材料聚氯乙烯（PVC）中的增塑剂为偏苯三酸三辛酯(TOTM）。经环氧乙烷灭菌，一次性使用。 | 本产品适用于重力作用下的静脉输液。 | 三类 | 本产品应贮存在无腐蚀性气体、通风良好、清洁的环境内，并远离含氯类消毒物品存放。本产品在运输过程中要谨防重压，阳光直晒和雨雪浸淋。有效期2年。 | PVC(不含DEHP)
一次性使用输液器 | 中选 | 无增量资格 | 3 | 24类 | 普通输液器（不含DEHP） | 一次性使用输液器 带针————一次性使用输液器 带针—(菲邻苯 带针) | 国械注准20153142327 | 河南曙光汇知康生物科技股份有限公司 | 河南曙光汇知康生物科技股份有限公司 | 0.6X16 TW LB | FFYA-13 | 普通输液器 | PVC非DEHP | 常规 | 带针 | 导管长度（mm）：1300 | C1423012020000108496 | 0021485 | 无 | 由瓶塞穿刺器保护套、瓶塞穿刺器、进气器件、管路（软管）、流量调节器、滴管、滴斗、自排气装置、注射件（选配）、药液过滤器（标称孔径为15μm）、外圆锥接头保护套（选配）、输液针（选配）和输液贴（选配，不含药物）组成；输液针是由连接座、防针刺装置（选配）、软管、针柄、针管和保护套组成。本产品制造材料聚氯乙烯（PVC）中的增塑剂为偏苯三酸三辛酯(TOTM）。经环氧乙烷灭菌，一次性使用。 | 本产品适用于重力作用下的静脉输液。 | 三类 | 本产品应贮存在无腐蚀性气体、通风良好、清洁的环境内，并远离含氯类消毒物品存放。本产品在运输过程中要谨防重压，阳光直晒和雨雪浸淋。有效期2年。 | PVC(不含DEHP)
一次性使用输液器 | 中选 | 无增量资格 | 3 | 24类 | 普通输液器（不含DEHP） | 一次性使用输液器 带针————一次性使用输液器 带针—(菲邻苯 带针) | 国械注准20153142327 | 河南曙光汇知康生物科技股份有限公司 | 河南曙光汇知康生物科技股份有限公司 | 0.7X25 TW LB | FFD-1 | 普通输液器 | PVC非DEHP | 常规 | 带针 | 导管长度（mm）：1300 | C1423012020000108496 | 0021486 | 无 | 由瓶塞穿刺器保护套、瓶塞穿刺器、进气器件、管路（软管）、流量调节器、滴管、滴斗、自排气装置、注射件（选配）、药液过滤器（标称孔径为15μm）、外圆锥接头保护套（选配）、输液针（选配）和输液贴（选配，不含药物）组成；输液针是由连接座、防针刺装置（选配）、软管、针柄、针管和保护套组成。本产品制造材料聚氯乙烯（PVC）中的增塑剂为偏苯三酸三辛酯(TOTM）。经环氧乙烷灭菌，一次性使用。 | 本产品适用于重力作用下的静脉输液。 | 三类 | 本产品应贮存在无腐蚀性气体、通风良好、清洁的环境内，并远离含氯类消毒物品存放。本产品在运输过程中要谨防重压，阳光直晒和雨雪浸淋。有效期2年。 | PVC(不含DEHP)
一次性使用输液器 | 中选 | 无增量资格 | 3 | 24类 | 普通输液器（不含DEHP） | 一次性使用输液器 带针————一次性使用输液器 带针—(菲邻苯 带针) | 国械注准20153142327 | 河南曙光汇知康生物科技股份有限公司 | 河南曙光汇知康生物科技股份有限公司 | 0.6X19 TW LB | FFYB-14 | 普通输液器 | PVC非DEHP | 常规 | 带针 | 导管长度（mm）：1300 | C1423012020000108496 | 0021487 | 无 | 由瓶塞穿刺器保护套、瓶塞穿刺器、进气器件、管路（软管）、流量调节器、滴管、滴斗、自排气装置、注射件（选配）、药液过滤器（标称孔径为15μm）、外圆锥接头保护套（选配）、输液针（选配）和输液贴（选配，不含药物）组成；输液针是由连接座、防针刺装置（选配）、软管、针柄、针管和保护套组成。本产品制造材料聚氯乙烯（PVC）中的增塑剂为偏苯三酸三辛酯(TOTM）。经环氧乙烷灭菌，一次性使用。 | 本产品适用于重力作用下的静脉输液。 | 三类 | 本产品应贮存在无腐蚀性气体、通风良好、清洁的环境内，并远离含氯类消毒物品存放。本产品在运输过程中要谨防重压，阳光直晒和雨雪浸淋。有效期2年。 | PVC(不含DEHP)
一次性使用输液器 | 中选 | 无增量资格 | 3 | 24类 | 普通输液器（不含DEHP） | 一次性使用输液器 带针————一次性使用输液器 带针—(菲邻苯 带针) | 国械注准20153142327 | 河南曙光汇知康生物科技股份有限公司 | 河南曙光汇知康生物科技股份有限公司 | 0.55X16 RW LB | FFC-7 | 普通输液器 | PVC非DEHP | 常规 | 带针 | 导管长度（mm）：1300 | C1423012020000108496 | 0021489 | 无 | 由瓶塞穿刺器保护套、瓶塞穿刺器、进气器件、管路（软管）、流量调节器、滴管、滴斗、自排气装置、注射件（选配）、药液过滤器（标称孔径为15μm）、外圆锥接头保护套（选配）、输液针（选配）和输液贴（选配，不含药物）组成；输液针是由连接座、防针刺装置（选配）、软管、针柄、针管和保护套组成。本产品制造材料聚氯乙烯（PVC）中的增塑剂为偏苯三酸三辛酯(TOTM）。经环氧乙烷灭菌，一次性使用。 | 本产品适用于重力作用下的静脉输液。 | 三类 | 本产品应贮存在无腐蚀性气体、通风良好、清洁的环境内，并远离含氯类消毒物品存放。本产品在运输过程中要谨防重压，阳光直晒和雨雪浸淋。有效期2年。 | PVC(不含DEHP)
一次性使用输液器 | 中选 | 无增量资格 | 3 | 24类 | 普通输液器（不含DEHP） | 一次性使用输液器 带针————一次性使用输液器 带针—(菲邻苯 带针) | 国械注准20153142327 | 河南曙光汇知康生物科技股份有限公司 | 河南曙光汇知康生物科技股份有限公司 | 1.2X31 TW LB | FFYC-3 | 普通输液器 | PVC非DEHP | 常规 | 带针 | 导管长度（mm）：1300 | C1423012020000108496 | 0021490 | 无 | 由瓶塞穿刺器保护套、瓶塞穿刺器、进气器件、管路（软管）、流量调节器、滴管、滴斗、自排气装置、注射件（选配）、药液过滤器（标称孔径为15μm）、外圆锥接头保护套（选配）、输液针（选配）和输液贴（选配，不含药物）组成；输液针是由连接座、防针刺装置（选配）、软管、针柄、针管和保护套组成。本产品制造材料聚氯乙烯（PVC）中的增塑剂为偏苯三酸三辛酯(TOTM）。经环氧乙烷灭菌，一次性使用。 | 本产品适用于重力作用下的静脉输液。 | 三类 | 本产品应贮存在无腐蚀性气体、通风良好、清洁的环境内，并远离含氯类消毒物品存放。本产品在运输过程中要谨防重压，阳光直晒和雨雪浸淋。有效期2年。 | PVC(不含DEHP)
一次性使用输液器 | 中选 | 无增量资格 | 3 | 24类 | 普通输液器（不含DEHP） | 一次性使用输液器 带针————一次性使用输液器 带针—(菲邻苯 带针) | 国械注准20153142327 | 河南曙光汇知康生物科技股份有限公司 | 河南曙光汇知康生物科技股份有限公司 | 0.6X19 TW LB | FFYA-1 | 普通输液器 | PVC非DEHP | 常规 | 带针 | 导管长度（mm）：1300 | C1423012020000108496 | 0021491 | 无 | 由瓶塞穿刺器保护套、瓶塞穿刺器、进气器件、管路（软管）、流量调节器、滴管、滴斗、自排气装置、注射件（选配）、药液过滤器（标称孔径为15μm）、外圆锥接头保护套（选配）、输液针（选配）和输液贴（选配，不含药物）组成；输液针是由连接座、防针刺装置（选配）、软管、针柄、针管和保护套组成。本产品制造材料聚氯乙烯（PVC）中的增塑剂为偏苯三酸三辛酯(TOTM）。经环氧乙烷灭菌，一次性使用。 | 本产品适用于重力作用下的静脉输液。 | 三类 | 本产品应贮存在无腐蚀性气体、通风良好、清洁的环境内，并远离含氯类消毒物品存放。本产品在运输过程中要谨防重压，阳光直晒和雨雪浸淋。有效期2年。 | PVC(不含DEHP)
一次性使用输液器 | 中选 | 无增量资格 | 3 | 24类 | 普通输液器（不含DEHP） | 一次性使用输液器 带针————一次性使用输液器 带针—(菲邻苯 带针) | 国械注准20153142327 | 河南曙光汇知康生物科技股份有限公司 | 河南曙光汇知康生物科技股份有限公司 | 0.45X16 RW SB | FFE-7 | 普通输液器 | PVC非DEHP | 常规 | 带针 | 导管长度（mm）：1300 | C1423012020000108496 | 0021492 | 无 | 由瓶塞穿刺器保护套、瓶塞穿刺器、进气器件、管路（软管）、流量调节器、滴管、滴斗、自排气装置、注射件（选配）、药液过滤器（标称孔径为15μm）、外圆锥接头保护套（选配）、输液针（选配）和输液贴（选配，不含药物）组成；输液针是由连接座、防针刺装置（选配）、软管、针柄、针管和保护套组成。本产品制造材料聚氯乙烯（PVC）中的增塑剂为偏苯三酸三辛酯(TOTM）。经环氧乙烷灭菌，一次性使用。 | 本产品适用于重力作用下的静脉输液。 | 三类 | 本产品应贮存在无腐蚀性气体、通风良好、清洁的环境内，并远离含氯类消毒物品存放。本产品在运输过程中要谨防重压，阳光直晒和雨雪浸淋。有效期2年。 | PVC(不含DEHP)
一次性使用输液器 | 中选 | 无增量资格 | 3 | 24类 | 普通输液器（不含DEHP） | 一次性使用输液器 带针————一次性使用输液器 带针—(菲邻苯 带针) | 国械注准20153142327 | 河南曙光汇知康生物科技股份有限公司 | 河南曙光汇知康生物科技股份有限公司 | 0.9X27 TW LB | FFSB-6 | 普通输液器 | PVC非DEHP | 常规 | 带针 | 导管长度（mm）：1300 | C1423012020000108496 | 0021493 | 无 | 由瓶塞穿刺器保护套、瓶塞穿刺器、进气器件、管路（软管）、流量调节器、滴管、滴斗、自排气装置、注射件（选配）、药液过滤器（标称孔径为15μm）、外圆锥接头保护套（选配）、输液针（选配）和输液贴（选配，不含药物）组成；输液针是由连接座、防针刺装置（选配）、软管、针柄、针管和保护套组成。本产品制造材料聚氯乙烯（PVC）中的增塑剂为偏苯三酸三辛酯(TOTM）。经环氧乙烷灭菌，一次性使用。 | 本产品适用于重力作用下的静脉输液。 | 三类 | 本产品应贮存在无腐蚀性气体、通风良好、清洁的环境内，并远离含氯类消毒物品存放。本产品在运输过程中要谨防重压，阳光直晒和雨雪浸淋。有效期2年。 | PVC(不含DEHP)
一次性使用输液器 | 中选 | 无增量资格 | 3 | 24类 | 普通输液器（不含DEHP） | 一次性使用输液器 带针————一次性使用输液器 带针—(菲邻苯 带针) | 国械注准20153142327 | 河南曙光汇知康生物科技股份有限公司 | 河南曙光汇知康生物科技股份有限公司 | 0.7X19 TW LB | FFD-8 | 普通输液器 | PVC非DEHP | 常规 | 带针 | 导管长度（mm）：1300 | C1423012020000108496 | 0021494 | 无 | 由瓶塞穿刺器保护套、瓶塞穿刺器、进气器件、管路（软管）、流量调节器、滴管、滴斗、自排气装置、注射件（选配）、药液过滤器（标称孔径为15μm）、外圆锥接头保护套（选配）、输液针（选配）和输液贴（选配，不含药物）组成；输液针是由连接座、防针刺装置（选配）、软管、针柄、针管和保护套组成。本产品制造材料聚氯乙烯（PVC）中的增塑剂为偏苯三酸三辛酯(TOTM）。经环氧乙烷灭菌，一次性使用。 | 本产品适用于重力作用下的静脉输液。 | 三类 | 本产品应贮存在无腐蚀性气体、通风良好、清洁的环境内，并远离含氯类消毒物品存放。本产品在运输过程中要谨防重压，阳光直晒和雨雪浸淋。有效期2年。 | PVC(不含DEHP)
一次性使用输液器 | 中选 | 无增量资格 | 3 | 24类 | 普通输液器（不含DEHP） | 一次性使用输液器 带针————一次性使用输液器 带针—(菲邻苯 带针) | 国械注准20153142327 | 河南曙光汇知康生物科技股份有限公司 | 河南曙光汇知康生物科技股份有限公司 | 0.5X19 RW LB | FFB-12 | 普通输液器 | PVC非DEHP | 常规 | 带针 | 导管长度（mm）：1300 | C1423012020000108496 | 0021496 | 无 | 由瓶塞穿刺器保护套、瓶塞穿刺器、进气器件、管路（软管）、流量调节器、滴管、滴斗、自排气装置、注射件（选配）、药液过滤器（标称孔径为15μm）、外圆锥接头保护套（选配）、输液针（选配）和输液贴（选配，不含药物）组成；输液针是由连接座、防针刺装置（选配）、软管、针柄、针管和保护套组成。本产品制造材料聚氯乙烯（PVC）中的增塑剂为偏苯三酸三辛酯(TOTM）。经环氧乙烷灭菌，一次性使用。 | 本产品适用于重力作用下的静脉输液。 | 三类 | 本产品应贮存在无腐蚀性气体、通风良好、清洁的环境内，并远离含氯类消毒物品存放。本产品在运输过程中要谨防重压，阳光直晒和雨雪浸淋。有效期2年。 | PVC(不含DEHP)
一次性使用输液器 | 中选 | 无增量资格 | 3 | 24类 | 普通输液器（不含DEHP） | 一次性使用输液器 带针————一次性使用输液器 带针—(菲邻苯 带针) | 国械注准20153142327 | 河南曙光汇知康生物科技股份有限公司 | 河南曙光汇知康生物科技股份有限公司 | 0.7X25 TW LB | FFYA-6 | 普通输液器 | PVC非DEHP | 常规 | 带针 | 导管长度（mm）：1300 | C1423012020000108496 | 0021497 | 无 | 由瓶塞穿刺器保护套、瓶塞穿刺器、进气器件、管路（软管）、流量调节器、滴管、滴斗、自排气装置、注射件（选配）、药液过滤器（标称孔径为15μm）、外圆锥接头保护套（选配）、输液针（选配）和输液贴（选配，不含药物）组成；输液针是由连接座、防针刺装置（选配）、软管、针柄、针管和保护套组成。本产品制造材料聚氯乙烯（PVC）中的增塑剂为偏苯三酸三辛酯(TOTM）。经环氧乙烷灭菌，一次性使用。 | 本产品适用于重力作用下的静脉输液。 | 三类 | 本产品应贮存在无腐蚀性气体、通风良好、清洁的环境内，并远离含氯类消毒物品存放。本产品在运输过程中要谨防重压，阳光直晒和雨雪浸淋。有效期2年。 | PVC(不含DEHP)
一次性使用输液器 | 中选 | 无增量资格 | 3 | 24类 | 普通输液器（不含DEHP） | 一次性使用输液器 带针————一次性使用输液器 带针—(菲邻苯 带针) | 国械注准20153142327 | 河南曙光汇知康生物科技股份有限公司 | 河南曙光汇知康生物科技股份有限公司 | 0.55X19 RW LB | FFYA-6 | 普通输液器 | PVC非DEHP | 常规 | 带针 | 导管长度（mm）：1300 | C1423012020000108496 | 0021498 | 无 | 由瓶塞穿刺器保护套、瓶塞穿刺器、进气器件、管路（软管）、流量调节器、滴管、滴斗、自排气装置、注射件（选配）、药液过滤器（标称孔径为15μm）、外圆锥接头保护套（选配）、输液针（选配）和输液贴（选配，不含药物）组成；输液针是由连接座、防针刺装置（选配）、软管、针柄、针管和保护套组成。本产品制造材料聚氯乙烯（PVC）中的增塑剂为偏苯三酸三辛酯(TOTM）。经环氧乙烷灭菌，一次性使用。 | 本产品适用于重力作用下的静脉输液。 | 三类 | 本产品应贮存在无腐蚀性气体、通风良好、清洁的环境内，并远离含氯类消毒物品存放。本产品在运输过程中要谨防重压，阳光直晒和雨雪浸淋。有效期2年。 | PVC(不含DEHP)
一次性使用输液器 | 中选 | 无增量资格 | 3 | 24类 | 普通输液器（不含DEHP） | 一次性使用输液器 带针————一次性使用输液器 带针—(菲邻苯 带针) | 国械注准20153142327 | 河南曙光汇知康生物科技股份有限公司 | 河南曙光汇知康生物科技股份有限公司 | 0.8X27 TW LB | FFSB-8 | 普通输液器 | PVC非DEHP | 常规 | 带针 | 导管长度（mm）：1300 | C1423012020000108496 | 0021499 | 无 | 由瓶塞穿刺器保护套、瓶塞穿刺器、进气器件、管路（软管）、流量调节器、滴管、滴斗、自排气装置、注射件（选配）、药液过滤器（标称孔径为15μm）、外圆锥接头保护套（选配）、输液针（选配）和输液贴（选配，不含药物）组成；输液针是由连接座、防针刺装置（选配）、软管、针柄、针管和保护套组成。本产品制造材料聚氯乙烯（PVC）中的增塑剂为偏苯三酸三辛酯(TOTM）。经环氧乙烷灭菌，一次性使用。 | 本产品适用于重力作用下的静脉输液。 | 三类 | 本产品应贮存在无腐蚀性气体、通风良好、清洁的环境内，并远离含氯类消毒物品存放。本产品在运输过程中要谨防重压，阳光直晒和雨雪浸淋。有效期2年。 | PVC(不含DEHP)
一次性使用输液器 | 中选 | 无增量资格 | 3 | 24类 | 普通输液器（不含DEHP） | 一次性使用输液器 带针————一次性使用输液器 带针—(菲邻苯 带针) | 国械注准20153142327 | 河南曙光汇知康生物科技股份有限公司 | 河南曙光汇知康生物科技股份有限公司 | 0.5X19 RW LB | FFE-8 | 普通输液器 | PVC非DEHP | 常规 | 带针 | 导管长度（mm）：1300 | C1423012020000108496 | 0021501 | 无 | 由瓶塞穿刺器保护套、瓶塞穿刺器、进气器件、管路（软管）、流量调节器、滴管、滴斗、自排气装置、注射件（选配）、药液过滤器（标称孔径为15μm）、外圆锥接头保护套（选配）、输液针（选配）和输液贴（选配，不含药物）组成；输液针是由连接座、防针刺装置（选配）、软管、针柄、针管和保护套组成。本产品制造材料聚氯乙烯（PVC）中的增塑剂为偏苯三酸三辛酯(TOTM）。经环氧乙烷灭菌，一次性使用。 | 本产品适用于重力作用下的静脉输液。 | 三类 | 本产品应贮存在无腐蚀性气体、通风良好、清洁的环境内，并远离含氯类消毒物品存放。本产品在运输过程中要谨防重压，阳光直晒和雨雪浸淋。有效期2年。 | PVC(不含DEHP)
一次性使用输液器 | 中选 | 无增量资格 | 3 | 24类 | 普通输液器（不含DEHP） | 一次性使用输液器 带针————一次性使用输液器 带针—(菲邻苯 带针) | 国械注准20153142327 | 河南曙光汇知康生物科技股份有限公司 | 河南曙光汇知康生物科技股份有限公司 | 0.6X25 TW LB | FFSB-7 | 普通输液器 | PVC非DEHP | 常规 | 带针 | 导管长度（mm）：1300 | C1423012020000108496 | 0021503 | 无 | 由瓶塞穿刺器保护套、瓶塞穿刺器、进气器件、管路（软管）、流量调节器、滴管、滴斗、自排气装置、注射件（选配）、药液过滤器（标称孔径为15μm）、外圆锥接头保护套（选配）、输液针（选配）和输液贴（选配，不含药物）组成；输液针是由连接座、防针刺装置（选配）、软管、针柄、针管和保护套组成。本产品制造材料聚氯乙烯（PVC）中的增塑剂为偏苯三酸三辛酯(TOTM）。经环氧乙烷灭菌，一次性使用。 | 本产品适用于重力作用下的静脉输液。 | 三类 | 本产品应贮存在无腐蚀性气体、通风良好、清洁的环境内，并远离含氯类消毒物品存放。本产品在运输过程中要谨防重压，阳光直晒和雨雪浸淋。有效期2年。 | PVC(不含DEHP)
一次性使用输液器 | 中选 | 无增量资格 | 3 | 24类 | 普通输液器（不含DEHP） | 一次性使用输液器 带针————一次性使用输液器 带针—(菲邻苯 带针) | 国械注准20153142327 | 河南曙光汇知康生物科技股份有限公司 | 河南曙光汇知康生物科技股份有限公司 | 0.55X16 RW LB | FFB-8 | 普通输液器 | PVC非DEHP | 常规 | 带针 | 导管长度（mm）：1300 | C1423012020000108496 | 0021504 | 无 | 由瓶塞穿刺器保护套、瓶塞穿刺器、进气器件、管路（软管）、流量调节器、滴管、滴斗、自排气装置、注射件（选配）、药液过滤器（标称孔径为15μm）、外圆锥接头保护套（选配）、输液针（选配）和输液贴（选配，不含药物）组成；输液针是由连接座、防针刺装置（选配）、软管、针柄、针管和保护套组成。本产品制造材料聚氯乙烯（PVC）中的增塑剂为偏苯三酸三辛酯(TOTM）。经环氧乙烷灭菌，一次性使用。 | 本产品适用于重力作用下的静脉输液。 | 三类 | 本产品应贮存在无腐蚀性气体、通风良好、清洁的环境内，并远离含氯类消毒物品存放。本产品在运输过程中要谨防重压，阳光直晒和雨雪浸淋。有效期2年。 | PVC(不含DEHP)
一次性使用输液器 | 中选 | 无增量资格 | 3 | 24类 | 普通输液器（不含DEHP） | 一次性使用输液器 带针————一次性使用输液器 带针—(菲邻苯 带针) | 国械注准20153142327 | 河南曙光汇知康生物科技股份有限公司 | 河南曙光汇知康生物科技股份有限公司 | 0.9X27 TW LB | FFB-2 | 普通输液器 | PVC非DEHP | 常规 | 带针 | 导管长度（mm）：1300 | C1423012020000108496 | 0021506 | 无 | 由瓶塞穿刺器保护套、瓶塞穿刺器、进气器件、管路（软管）、流量调节器、滴管、滴斗、自排气装置、注射件（选配）、药液过滤器（标称孔径为15μm）、外圆锥接头保护套（选配）、输液针（选配）和输液贴（选配，不含药物）组成；输液针是由连接座、防针刺装置（选配）、软管、针柄、针管和保护套组成。本产品制造材料聚氯乙烯（PVC）中的增塑剂为偏苯三酸三辛酯(TOTM）。经环氧乙烷灭菌，一次性使用。 | 本产品适用于重力作用下的静脉输液。 | 三类 | 本产品应贮存在无腐蚀性气体、通风良好、清洁的环境内，并远离含氯类消毒物品存放。本产品在运输过程中要谨防重压，阳光直晒和雨雪浸淋。有效期2年。 | PVC(不含DEHP)
一次性使用输液器 | 中选 | 无增量资格 | 3 | 24类 | 普通输液器（不含DEHP） | 一次性使用输液器 带针————一次性使用输液器 带针—(菲邻苯 带针) | 国械注准20153142327 | 河南曙光汇知康生物科技股份有限公司 | 河南曙光汇知康生物科技股份有限公司 | 0.5X19 RW LB | FFSA-3 | 普通输液器 | PVC非DEHP | 常规 | 带针 | 导管长度（mm）：1300 | C1423012020000108496 | 0021507 | 无 | 由瓶塞穿刺器保护套、瓶塞穿刺器、进气器件、管路（软管）、流量调节器、滴管、滴斗、自排气装置、注射件（选配）、药液过滤器（标称孔径为15μm）、外圆锥接头保护套（选配）、输液针（选配）和输液贴（选配，不含药物）组成；输液针是由连接座、防针刺装置（选配）、软管、针柄、针管和保护套组成。本产品制造材料聚氯乙烯（PVC）中的增塑剂为偏苯三酸三辛酯(TOTM）。经环氧乙烷灭菌，一次性使用。 | 本产品适用于重力作用下的静脉输液。 | 三类 | 本产品应贮存在无腐蚀性气体、通风良好、清洁的环境内，并远离含氯类消毒物品存放。本产品在运输过程中要谨防重压，阳光直晒和雨雪浸淋。有效期2年。 | PVC(不含DEHP)
一次性使用输液器 | 中选 | 无增量资格 | 3 | 24类 | 普通输液器（不含DEHP） | 一次性使用输液器 带针————一次性使用输液器 带针—(菲邻苯 带针) | 国械注准20153142327 | 河南曙光汇知康生物科技股份有限公司 | 河南曙光汇知康生物科技股份有限公司 | 0.55X19 RW LB | FFSA-3 | 普通输液器 | PVC非DEHP | 常规 | 带针 | 导管长度（mm）：1300 | C1423012020000108496 | 0021508 | 无 | 由瓶塞穿刺器保护套、瓶塞穿刺器、进气器件、管路（软管）、流量调节器、滴管、滴斗、自排气装置、注射件（选配）、药液过滤器（标称孔径为15μm）、外圆锥接头保护套（选配）、输液针（选配）和输液贴（选配，不含药物）组成；输液针是由连接座、防针刺装置（选配）、软管、针柄、针管和保护套组成。本产品制造材料聚氯乙烯（PVC）中的增塑剂为偏苯三酸三辛酯(TOTM）。经环氧乙烷灭菌，一次性使用。 | 本产品适用于重力作用下的静脉输液。 | 三类 | 本产品应贮存在无腐蚀性气体、通风良好、清洁的环境内，并远离含氯类消毒物品存放。本产品在运输过程中要谨防重压，阳光直晒和雨雪浸淋。有效期2年。 | PVC(不含DEHP)
一次性使用输液器 | 中选 | 无增量资格 | 3 | 24类 | 普通输液器（不含DEHP） | 一次性使用输液器 带针————一次性使用输液器 带针—(菲邻苯 带针) | 国械注准20153142327 | 河南曙光汇知康生物科技股份有限公司 | 河南曙光汇知康生物科技股份有限公司 | 0.5X19 RW LB | FFSA-13 | 普通输液器 | PVC非DEHP | 常规 | 带针 | 导管长度（mm）：1300 | C1423012020000108496 | 0021511 | 无 | 由瓶塞穿刺器保护套、瓶塞穿刺器、进气器件、管路（软管）、流量调节器、滴管、滴斗、自排气装置、注射件（选配）、药液过滤器（标称孔径为15μm）、外圆锥接头保护套（选配）、输液针（选配）和输液贴（选配，不含药物）组成；输液针是由连接座、防针刺装置（选配）、软管、针柄、针管和保护套组成。本产品制造材料聚氯乙烯（PVC）中的增塑剂为偏苯三酸三辛酯(TOTM）。经环氧乙烷灭菌，一次性使用。 | 本产品适用于重力作用下的静脉输液。 | 三类 | 本产品应贮存在无腐蚀性气体、通风良好、清洁的环境内，并远离含氯类消毒物品存放。本产品在运输过程中要谨防重压，阳光直晒和雨雪浸淋。有效期2年。 | PVC(不含DEHP)
一次性使用输液器 | 中选 | 无增量资格 | 3 | 24类 | 普通输液器（不含DEHP） | 一次性使用输液器 带针————一次性使用输液器 带针—(菲邻苯 带针) | 国械注准20153142327 | 河南曙光汇知康生物科技股份有限公司 | 河南曙光汇知康生物科技股份有限公司 | 0.5X19 RW LB | FFYA-13 | 普通输液器 | PVC非DEHP | 常规 | 带针 | 导管长度（mm）：1300 | C1423012020000108496 | 0021512 | 无 | 由瓶塞穿刺器保护套、瓶塞穿刺器、进气器件、管路（软管）、流量调节器、滴管、滴斗、自排气装置、注射件（选配）、药液过滤器（标称孔径为15μm）、外圆锥接头保护套（选配）、输液针（选配）和输液贴（选配，不含药物）组成；输液针是由连接座、防针刺装置（选配）、软管、针柄、针管和保护套组成。本产品制造材料聚氯乙烯（PVC）中的增塑剂为偏苯三酸三辛酯(TOTM）。经环氧乙烷灭菌，一次性使用。 | 本产品适用于重力作用下的静脉输液。 | 三类 | 本产品应贮存在无腐蚀性气体、通风良好、清洁的环境内，并远离含氯类消毒物品存放。本产品在运输过程中要谨防重压，阳光直晒和雨雪浸淋。有效期2年。 | PVC(不含DEHP)
一次性使用输液器 | 中选 | 无增量资格 | 3 | 24类 | 普通输液器（不含DEHP） | 一次性使用输液器 带针————一次性使用输液器 带针—(菲邻苯 带针) | 国械注准20153142327 | 河南曙光汇知康生物科技股份有限公司 | 河南曙光汇知康生物科技股份有限公司 | 0.6X25 TW LB | FFD-1 | 普通输液器 | PVC非DEHP | 常规 | 带针 | 导管长度（mm）：1300 | C1423012020000108496 | 0021513 | 无 | 由瓶塞穿刺器保护套、瓶塞穿刺器、进气器件、管路（软管）、流量调节器、滴管、滴斗、自排气装置、注射件（选配）、药液过滤器（标称孔径为15μm）、外圆锥接头保护套（选配）、输液针（选配）和输液贴（选配，不含药物）组成；输液针是由连接座、防针刺装置（选配）、软管、针柄、针管和保护套组成。本产品制造材料聚氯乙烯（PVC）中的增塑剂为偏苯三酸三辛酯(TOTM）。经环氧乙烷灭菌，一次性使用。 | 本产品适用于重力作用下的静脉输液。 | 三类 | 本产品应贮存在无腐蚀性气体、通风良好、清洁的环境内，并远离含氯类消毒物品存放。本产品在运输过程中要谨防重压，阳光直晒和雨雪浸淋。有效期2年。 | PVC(不含DEHP)
一次性使用输液器 | 中选 | 无增量资格 | 3 | 24类 | 普通输液器（不含DEHP） | 一次性使用输液器 带针————一次性使用输液器 带针—(菲邻苯 带针) | 国械注准20153142327 | 河南曙光汇知康生物科技股份有限公司 | 河南曙光汇知康生物科技股份有限公司 | 0.6X16 TW LB | FFC-7 | 普通输液器 | PVC非DEHP | 常规 | 带针 | 导管长度（mm）：1300 | C1423012020000108496 | 0021514 | 无 | 由瓶塞穿刺器保护套、瓶塞穿刺器、进气器件、管路（软管）、流量调节器、滴管、滴斗、自排气装置、注射件（选配）、药液过滤器（标称孔径为15μm）、外圆锥接头保护套（选配）、输液针（选配）和输液贴（选配，不含药物）组成；输液针是由连接座、防针刺装置（选配）、软管、针柄、针管和保护套组成。本产品制造材料聚氯乙烯（PVC）中的增塑剂为偏苯三酸三辛酯(TOTM）。经环氧乙烷灭菌，一次性使用。 | 本产品适用于重力作用下的静脉输液。 | 三类 | 本产品应贮存在无腐蚀性气体、通风良好、清洁的环境内，并远离含氯类消毒物品存放。本产品在运输过程中要谨防重压，阳光直晒和雨雪浸淋。有效期2年。 | PVC(不含DEHP)
一次性使用输液器 | 中选 | 无增量资格 | 3 | 24类 | 普通输液器（不含DEHP） | 一次性使用输液器 带针————一次性使用输液器 带针—(菲邻苯 带针) | 国械注准20153142327 | 河南曙光汇知康生物科技股份有限公司 | 河南曙光汇知康生物科技股份有限公司 | 0.9X27 TW LB | FFSA-8 | 普通输液器 | PVC非DEHP | 常规 | 带针 | 导管长度（mm）：1300 | C1423012020000108496 | 0021515 | 无 | 由瓶塞穿刺器保护套、瓶塞穿刺器、进气器件、管路（软管）、流量调节器、滴管、滴斗、自排气装置、注射件（选配）、药液过滤器（标称孔径为15μm）、外圆锥接头保护套（选配）、输液针（选配）和输液贴（选配，不含药物）组成；输液针是由连接座、防针刺装置（选配）、软管、针柄、针管和保护套组成。本产品制造材料聚氯乙烯（PVC）中的增塑剂为偏苯三酸三辛酯(TOTM）。经环氧乙烷灭菌，一次性使用。 | 本产品适用于重力作用下的静脉输液。 | 三类 | 本产品应贮存在无腐蚀性气体、通风良好、清洁的环境内，并远离含氯类消毒物品存放。本产品在运输过程中要谨防重压，阳光直晒和雨雪浸淋。有效期2年。 | PVC(不含DEHP)
一次性使用输液器 | 中选 | 无增量资格 | 3 | 24类 | 普通输液器（不含DEHP） | 一次性使用输液器 带针————一次性使用输液器 带针—(菲邻苯 带针) | 国械注准20153142327 | 河南曙光汇知康生物科技股份有限公司 | 河南曙光汇知康生物科技股份有限公司 | 0.55X19 RW LB | FFYB-11 | 普通输液器 | PVC非DEHP | 常规 | 带针 | 导管长度（mm）：1300 | C1423012020000108496 | 0021516 | 无 | 由瓶塞穿刺器保护套、瓶塞穿刺器、进气器件、管路（软管）、流量调节器、滴管、滴斗、自排气装置、注射件（选配）、药液过滤器（标称孔径为15μm）、外圆锥接头保护套（选配）、输液针（选配）和输液贴（选配，不含药物）组成；输液针是由连接座、防针刺装置（选配）、软管、针柄、针管和保护套组成。本产品制造材料聚氯乙烯（PVC）中的增塑剂为偏苯三酸三辛酯(TOTM）。经环氧乙烷灭菌，一次性使用。 | 本产品适用于重力作用下的静脉输液。 | 三类 | 本产品应贮存在无腐蚀性气体、通风良好、清洁的环境内，并远离含氯类消毒物品存放。本产品在运输过程中要谨防重压，阳光直晒和雨雪浸淋。有效期2年。 | PVC(不含DEHP)
一次性使用输液器 | 中选 | 无增量资格 | 3 | 24类 | 普通输液器（不含DEHP） | 一次性使用输液器 带针————一次性使用输液器 带针—(菲邻苯 带针) | 国械注准20153142327 | 河南曙光汇知康生物科技股份有限公司 | 河南曙光汇知康生物科技股份有限公司 | 0.7X25 TW LB | FFC-2 | 普通输液器 | PVC非DEHP | 常规 | 带针 | 导管长度（mm）：1300 | C1423012020000108496 | 0021517 | 无 | 由瓶塞穿刺器保护套、瓶塞穿刺器、进气器件、管路（软管）、流量调节器、滴管、滴斗、自排气装置、注射件（选配）、药液过滤器（标称孔径为15μm）、外圆锥接头保护套（选配）、输液针（选配）和输液贴（选配，不含药物）组成；输液针是由连接座、防针刺装置（选配）、软管、针柄、针管和保护套组成。本产品制造材料聚氯乙烯（PVC）中的增塑剂为偏苯三酸三辛酯(TOTM）。经环氧乙烷灭菌，一次性使用。 | 本产品适用于重力作用下的静脉输液。 | 三类 | 本产品应贮存在无腐蚀性气体、通风良好、清洁的环境内，并远离含氯类消毒物品存放。本产品在运输过程中要谨防重压，阳光直晒和雨雪浸淋。有效期2年。 | PVC(不含DEHP)
一次性使用输液器 | 中选 | 无增量资格 | 3 | 24类 | 普通输液器（不含DEHP） | 一次性使用输液器 带针————一次性使用输液器 带针—(菲邻苯 带针) | 国械注准20153142327 | 河南曙光汇知康生物科技股份有限公司 | 河南曙光汇知康生物科技股份有限公司 | 0.55X19 RW LB | FFSA-14 | 普通输液器 | PVC非DEHP | 常规 | 带针 | 导管长度（mm）：1300 | C1423012020000108496 | 0021519 | 无 | 由瓶塞穿刺器保护套、瓶塞穿刺器、进气器件、管路（软管）、流量调节器、滴管、滴斗、自排气装置、注射件（选配）、药液过滤器（标称孔径为15μm）、外圆锥接头保护套（选配）、输液针（选配）和输液贴（选配，不含药物）组成；输液针是由连接座、防针刺装置（选配）、软管、针柄、针管和保护套组成。本产品制造材料聚氯乙烯（PVC）中的增塑剂为偏苯三酸三辛酯(TOTM）。经环氧乙烷灭菌，一次性使用。 | 本产品适用于重力作用下的静脉输液。 | 三类 | 本产品应贮存在无腐蚀性气体、通风良好、清洁的环境内，并远离含氯类消毒物品存放。本产品在运输过程中要谨防重压，阳光直晒和雨雪浸淋。有效期2年。 | PVC(不含DEHP)
一次性使用输液器 | 中选 | 无增量资格 | 3 | 24类 | 普通输液器（不含DEHP） | 一次性使用输液器 带针————一次性使用输液器 带针—(菲邻苯 带针) | 国械注准20153142327 | 河南曙光汇知康生物科技股份有限公司 | 河南曙光汇知康生物科技股份有限公司 | 0.6X16 TW LB | FFYB-11 | 普通输液器 | PVC非DEHP | 常规 | 带针 | 导管长度（mm）：1300 | C1423012020000108496 | 0021520 | 无 | 由瓶塞穿刺器保护套、瓶塞穿刺器、进气器件、管路（软管）、流量调节器、滴管、滴斗、自排气装置、注射件（选配）、药液过滤器（标称孔径为15μm）、外圆锥接头保护套（选配）、输液针（选配）和输液贴（选配，不含药物）组成；输液针是由连接座、防针刺装置（选配）、软管、针柄、针管和保护套组成。本产品制造材料聚氯乙烯（PVC）中的增塑剂为偏苯三酸三辛酯(TOTM）。经环氧乙烷灭菌，一次性使用。 | 本产品适用于重力作用下的静脉输液。 | 三类 | 本产品应贮存在无腐蚀性气体、通风良好、清洁的环境内，并远离含氯类消毒物品存放。本产品在运输过程中要谨防重压，阳光直晒和雨雪浸淋。有效期2年。 | PVC(不含DEHP)
一次性使用输液器 | 中选 | 无增量资格 | 3 | 24类 | 普通输液器（不含DEHP） | 一次性使用输液器 带针————一次性使用输液器 带针—(菲邻苯 带针) | 国械注准20153142327 | 河南曙光汇知康生物科技股份有限公司 | 河南曙光汇知康生物科技股份有限公司 | 0.9X27 TW LB | FFC-2 | 普通输液器 | PVC非DEHP | 常规 | 带针 | 导管长度（mm）：1300 | C1423012020000108496 | 0021521 | 无 | 由瓶塞穿刺器保护套、瓶塞穿刺器、进气器件、管路（软管）、流量调节器、滴管、滴斗、自排气装置、注射件（选配）、药液过滤器（标称孔径为15μm）、外圆锥接头保护套（选配）、输液针（选配）和输液贴（选配，不含药物）组成；输液针是由连接座、防针刺装置（选配）、软管、针柄、针管和保护套组成。本产品制造材料聚氯乙烯（PVC）中的增塑剂为偏苯三酸三辛酯(TOTM）。经环氧乙烷灭菌，一次性使用。 | 本产品适用于重力作用下的静脉输液。 | 三类 | 本产品应贮存在无腐蚀性气体、通风良好、清洁的环境内，并远离含氯类消毒物品存放。本产品在运输过程中要谨防重压，阳光直晒和雨雪浸淋。有效期2年。 | PVC(不含DEHP)
一次性使用输液器 | 中选 | 无增量资格 | 3 | 24类 | 普通输液器（不含DEHP） | 一次性使用输液器 带针————一次性使用输液器 带针—(菲邻苯 带针) | 国械注准20153142327 | 河南曙光汇知康生物科技股份有限公司 | 河南曙光汇知康生物科技股份有限公司 | 0.7X 16TW LB | FFB-11 | 普通输液器 | PVC非DEHP | 常规 | 带针 | 导管长度（mm）：1300 | C1423012020000108496 | 0021522 | 无 | 由瓶塞穿刺器保护套、瓶塞穿刺器、进气器件、管路（软管）、流量调节器、滴管、滴斗、自排气装置、注射件（选配）、药液过滤器（标称孔径为15μm）、外圆锥接头保护套（选配）、输液针（选配）和输液贴（选配，不含药物）组成；输液针是由连接座、防针刺装置（选配）、软管、针柄、针管和保护套组成。本产品制造材料聚氯乙烯（PVC）中的增塑剂为偏苯三酸三辛酯(TOTM）。经环氧乙烷灭菌，一次性使用。 | 本产品适用于重力作用下的静脉输液。 | 三类 | 本产品应贮存在无腐蚀性气体、通风良好、清洁的环境内，并远离含氯类消毒物品存放。本产品在运输过程中要谨防重压，阳光直晒和雨雪浸淋。有效期2年。 | PVC(不含DEHP)
一次性使用输液器 | 中选 | 无增量资格 | 3 | 24类 | 普通输液器（不含DEHP） | 一次性使用输液器 带针————一次性使用输液器 带针—(菲邻苯 带针) | 国械注准20153142327 | 河南曙光汇知康生物科技股份有限公司 | 河南曙光汇知康生物科技股份有限公司 | 0.55X25 RW LB | FFA-1 | 普通输液器 | PVC非DEHP | 常规 | 带针 | 导管长度（mm）：1300 | C1423012020000108496 | 0021523 | 无 | 由瓶塞穿刺器保护套、瓶塞穿刺器、进气器件、管路（软管）、流量调节器、滴管、滴斗、自排气装置、注射件（选配）、药液过滤器（标称孔径为15μm）、外圆锥接头保护套（选配）、输液针（选配）和输液贴（选配，不含药物）组成；输液针是由连接座、防针刺装置（选配）、软管、针柄、针管和保护套组成。本产品制造材料聚氯乙烯（PVC）中的增塑剂为偏苯三酸三辛酯(TOTM）。经环氧乙烷灭菌，一次性使用。 | 本产品适用于重力作用下的静脉输液。 | 三类 | 本产品应贮存在无腐蚀性气体、通风良好、清洁的环境内，并远离含氯类消毒物品存放。本产品在运输过程中要谨防重压，阳光直晒和雨雪浸淋。有效期2年。 | PVC(不含DEHP)
一次性使用输液器 | 中选 | 无增量资格 | 3 | 24类 | 普通输液器（不含DEHP） | 一次性使用输液器 带针————一次性使用输液器 带针—(菲邻苯 带针) | 国械注准20153142327 | 河南曙光汇知康生物科技股份有限公司 | 河南曙光汇知康生物科技股份有限公司 | 0.7X 16TW LB | FFYA-4 | 普通输液器 | PVC非DEHP | 常规 | 带针 | 导管长度（mm）：1300 | C1423012020000108496 | 0021524 | 无 | 由瓶塞穿刺器保护套、瓶塞穿刺器、进气器件、管路（软管）、流量调节器、滴管、滴斗、自排气装置、注射件（选配）、药液过滤器（标称孔径为15μm）、外圆锥接头保护套（选配）、输液针（选配）和输液贴（选配，不含药物）组成；输液针是由连接座、防针刺装置（选配）、软管、针柄、针管和保护套组成。本产品制造材料聚氯乙烯（PVC）中的增塑剂为偏苯三酸三辛酯(TOTM）。经环氧乙烷灭菌，一次性使用。 | 本产品适用于重力作用下的静脉输液。 | 三类 | 本产品应贮存在无腐蚀性气体、通风良好、清洁的环境内，并远离含氯类消毒物品存放。本产品在运输过程中要谨防重压，阳光直晒和雨雪浸淋。有效期2年。 | PVC(不含DEHP)
一次性使用输液器 | 中选 | 无增量资格 | 3 | 24类 | 普通输液器（不含DEHP） | 一次性使用输液器 带针————一次性使用输液器 带针—(菲邻苯 带针) | 国械注准20153142327 | 河南曙光汇知康生物科技股份有限公司 | 河南曙光汇知康生物科技股份有限公司 | 0.55X16 RW LB | FFYD-8 | 普通输液器 | PVC非DEHP | 常规 | 带针 | 导管长度（mm）：1300 | C1423012020000108496 | 0021525 | 无 | 由瓶塞穿刺器保护套、瓶塞穿刺器、进气器件、管路（软管）、流量调节器、滴管、滴斗、自排气装置、注射件（选配）、药液过滤器（标称孔径为15μm）、外圆锥接头保护套（选配）、输液针（选配）和输液贴（选配，不含药物）组成；输液针是由连接座、防针刺装置（选配）、软管、针柄、针管和保护套组成。本产品制造材料聚氯乙烯（PVC）中的增塑剂为偏苯三酸三辛酯(TOTM）。经环氧乙烷灭菌，一次性使用。 | 本产品适用于重力作用下的静脉输液。 | 三类 | 本产品应贮存在无腐蚀性气体、通风良好、清洁的环境内，并远离含氯类消毒物品存放。本产品在运输过程中要谨防重压，阳光直晒和雨雪浸淋。有效期2年。 | PVC(不含DEHP)
一次性使用输液器 | 中选 | 无增量资格 | 3 | 24类 | 普通输液器（不含DEHP） | 一次性使用输液器 带针————一次性使用输液器 带针—(菲邻苯 带针) | 国械注准20153142327 | 河南曙光汇知康生物科技股份有限公司 | 河南曙光汇知康生物科技股份有限公司 | 0.6X25 TW LB | FFYB-11 | 普通输液器 | PVC非DEHP | 常规 | 带针 | 导管长度（mm）：1300 | C1423012020000108496 | 0021526 | 无 | 由瓶塞穿刺器保护套、瓶塞穿刺器、进气器件、管路（软管）、流量调节器、滴管、滴斗、自排气装置、注射件（选配）、药液过滤器（标称孔径为15μm）、外圆锥接头保护套（选配）、输液针（选配）和输液贴（选配，不含药物）组成；输液针是由连接座、防针刺装置（选配）、软管、针柄、针管和保护套组成。本产品制造材料聚氯乙烯（PVC）中的增塑剂为偏苯三酸三辛酯(TOTM）。经环氧乙烷灭菌，一次性使用。 | 本产品适用于重力作用下的静脉输液。 | 三类 | 本产品应贮存在无腐蚀性气体、通风良好、清洁的环境内，并远离含氯类消毒物品存放。本产品在运输过程中要谨防重压，阳光直晒和雨雪浸淋。有效期2年。 | PVC(不含DEHP)
一次性使用输液器 | 中选 | 无增量资格 | 3 | 24类 | 普通输液器（不含DEHP） | 一次性使用输液器 带针————一次性使用输液器 带针—(菲邻苯 带针) | 国械注准20153142327 | 河南曙光汇知康生物科技股份有限公司 | 河南曙光汇知康生物科技股份有限公司 | 0.9X27 TW LB | FFYA-3 | 普通输液器 | PVC非DEHP | 常规 | 带针 | 导管长度（mm）：1300 | C1423012020000108496 | 0021527 | 无 | 由瓶塞穿刺器保护套、瓶塞穿刺器、进气器件、管路（软管）、流量调节器、滴管、滴斗、自排气装置、注射件（选配）、药液过滤器（标称孔径为15μm）、外圆锥接头保护套（选配）、输液针（选配）和输液贴（选配，不含药物）组成；输液针是由连接座、防针刺装置（选配）、软管、针柄、针管和保护套组成。本产品制造材料聚氯乙烯（PVC）中的增塑剂为偏苯三酸三辛酯(TOTM）。经环氧乙烷灭菌，一次性使用。 | 本产品适用于重力作用下的静脉输液。 | 三类 | 本产品应贮存在无腐蚀性气体、通风良好、清洁的环境内，并远离含氯类消毒物品存放。本产品在运输过程中要谨防重压，阳光直晒和雨雪浸淋。有效期2年。 | PVC(不含DEHP)
一次性使用输液器 | 中选 | 无增量资格 | 3 | 24类 | 普通输液器（不含DEHP） | 一次性使用输液器 带针————一次性使用输液器 带针—(菲邻苯 带针) | 国械注准20153142327 | 河南曙光汇知康生物科技股份有限公司 | 河南曙光汇知康生物科技股份有限公司 | 0.45X16 RW SB | FFB-12 | 普通输液器 | PVC非DEHP | 常规 | 带针 | 导管长度（mm）：1300 | C1423012020000108496 | 0021528 | 无 | 由瓶塞穿刺器保护套、瓶塞穿刺器、进气器件、管路（软管）、流量调节器、滴管、滴斗、自排气装置、注射件（选配）、药液过滤器（标称孔径为15μm）、外圆锥接头保护套（选配）、输液针（选配）和输液贴（选配，不含药物）组成；输液针是由连接座、防针刺装置（选配）、软管、针柄、针管和保护套组成。本产品制造材料聚氯乙烯（PVC）中的增塑剂为偏苯三酸三辛酯(TOTM）。经环氧乙烷灭菌，一次性使用。 | 本产品适用于重力作用下的静脉输液。 | 三类 | 本产品应贮存在无腐蚀性气体、通风良好、清洁的环境内，并远离含氯类消毒物品存放。本产品在运输过程中要谨防重压，阳光直晒和雨雪浸淋。有效期2年。 | PVC(不含DEHP)
一次性使用输液器 | 中选 | 无增量资格 | 3 | 24类 | 普通输液器（不含DEHP） | 一次性使用输液器 带针————一次性使用输液器 带针—(菲邻苯 带针) | 国械注准20153142327 | 河南曙光汇知康生物科技股份有限公司 | 河南曙光汇知康生物科技股份有限公司 | 0.55X19 RW LB | FFB-2 | 普通输液器 | PVC非DEHP | 常规 | 带针 | 导管长度（mm）：1300 | C1423012020000108496 | 0021530 | 无 | 由瓶塞穿刺器保护套、瓶塞穿刺器、进气器件、管路（软管）、流量调节器、滴管、滴斗、自排气装置、注射件（选配）、药液过滤器（标称孔径为15μm）、外圆锥接头保护套（选配）、输液针（选配）和输液贴（选配，不含药物）组成；输液针是由连接座、防针刺装置（选配）、软管、针柄、针管和保护套组成。本产品制造材料聚氯乙烯（PVC）中的增塑剂为偏苯三酸三辛酯(TOTM）。经环氧乙烷灭菌，一次性使用。 | 本产品适用于重力作用下的静脉输液。 | 三类 | 本产品应贮存在无腐蚀性气体、通风良好、清洁的环境内，并远离含氯类消毒物品存放。本产品在运输过程中要谨防重压，阳光直晒和雨雪浸淋。有效期2年。 | PVC(不含DEHP)
一次性使用输液器 | 中选 | 无增量资格 | 3 | 24类 | 普通输液器（不含DEHP） | 一次性使用输液器 带针————一次性使用输液器 带针—(菲邻苯 带针) | 国械注准20153142327 | 河南曙光汇知康生物科技股份有限公司 | 河南曙光汇知康生物科技股份有限公司 | 0.9X27 TW LB | FFSB-2 | 普通输液器 | PVC非DEHP | 常规 | 带针 | 导管长度（mm）：1300 | C1423012020000108496 | 0021531 | 无 | 由瓶塞穿刺器保护套、瓶塞穿刺器、进气器件、管路（软管）、流量调节器、滴管、滴斗、自排气装置、注射件（选配）、药液过滤器（标称孔径为15μm）、外圆锥接头保护套（选配）、输液针（选配）和输液贴（选配，不含药物）组成；输液针是由连接座、防针刺装置（选配）、软管、针柄、针管和保护套组成。本产品制造材料聚氯乙烯（PVC）中的增塑剂为偏苯三酸三辛酯(TOTM）。经环氧乙烷灭菌，一次性使用。 | 本产品适用于重力作用下的静脉输液。 | 三类 | 本产品应贮存在无腐蚀性气体、通风良好、清洁的环境内，并远离含氯类消毒物品存放。本产品在运输过程中要谨防重压，阳光直晒和雨雪浸淋。有效期2年。 | PVC(不含DEHP)
一次性使用输液器 | 中选 | 无增量资格 | 3 | 24类 | 普通输液器（不含DEHP） | 一次性使用输液器 带针————一次性使用输液器 带针—(菲邻苯 带针) | 国械注准20153142327 | 河南曙光汇知康生物科技股份有限公司 | 河南曙光汇知康生物科技股份有限公司 | 0.6X16 TW LB | FFYD-6 | 普通输液器 | PVC非DEHP | 常规 | 带针 | 导管长度（mm）：1300 | C1423012020000108496 | 0021532 | 无 | 由瓶塞穿刺器保护套、瓶塞穿刺器、进气器件、管路（软管）、流量调节器、滴管、滴斗、自排气装置、注射件（选配）、药液过滤器（标称孔径为15μm）、外圆锥接头保护套（选配）、输液针（选配）和输液贴（选配，不含药物）组成；输液针是由连接座、防针刺装置（选配）、软管、针柄、针管和保护套组成。本产品制造材料聚氯乙烯（PVC）中的增塑剂为偏苯三酸三辛酯(TOTM）。经环氧乙烷灭菌，一次性使用。 | 本产品适用于重力作用下的静脉输液。 | 三类 | 本产品应贮存在无腐蚀性气体、通风良好、清洁的环境内，并远离含氯类消毒物品存放。本产品在运输过程中要谨防重压，阳光直晒和雨雪浸淋。有效期2年。 | PVC(不含DEHP)
一次性使用输液器 | 中选 | 无增量资格 | 3 | 24类 | 普通输液器（不含DEHP） | 一次性使用输液器 带针————一次性使用输液器 带针—(菲邻苯 带针) | 国械注准20153142327 | 河南曙光汇知康生物科技股份有限公司 | 河南曙光汇知康生物科技股份有限公司 | 0.7X 16TW LB | FFE-2 | 普通输液器 | PVC非DEHP | 常规 | 带针 | 导管长度（mm）：1300 | C1423012020000108496 | 0021533 | 无 | 由瓶塞穿刺器保护套、瓶塞穿刺器、进气器件、管路（软管）、流量调节器、滴管、滴斗、自排气装置、注射件（选配）、药液过滤器（标称孔径为15μm）、外圆锥接头保护套（选配）、输液针（选配）和输液贴（选配，不含药物）组成；输液针是由连接座、防针刺装置（选配）、软管、针柄、针管和保护套组成。本产品制造材料聚氯乙烯（PVC）中的增塑剂为偏苯三酸三辛酯(TOTM）。经环氧乙烷灭菌，一次性使用。 | 本产品适用于重力作用下的静脉输液。 | 三类 | 本产品应贮存在无腐蚀性气体、通风良好、清洁的环境内，并远离含氯类消毒物品存放。本产品在运输过程中要谨防重压，阳光直晒和雨雪浸淋。有效期2年。 | PVC(不含DEHP)
一次性使用输液器 | 中选 | 无增量资格 | 3 | 24类 | 普通输液器（不含DEHP） | 一次性使用输液器 带针————一次性使用输液器 带针—(菲邻苯 带针) | 国械注准20153142327 | 河南曙光汇知康生物科技股份有限公司 | 河南曙光汇知康生物科技股份有限公司 | 0.55X25 RW LB | FFSA-14 | 普通输液器 | PVC非DEHP | 常规 | 带针 | 导管长度（mm）：1300 | C1423012020000108496 | 0021535 | 无 | 由瓶塞穿刺器保护套、瓶塞穿刺器、进气器件、管路（软管）、流量调节器、滴管、滴斗、自排气装置、注射件（选配）、药液过滤器（标称孔径为15μm）、外圆锥接头保护套（选配）、输液针（选配）和输液贴（选配，不含药物）组成；输液针是由连接座、防针刺装置（选配）、软管、针柄、针管和保护套组成。本产品制造材料聚氯乙烯（PVC）中的增塑剂为偏苯三酸三辛酯(TOTM）。经环氧乙烷灭菌，一次性使用。 | 本产品适用于重力作用下的静脉输液。 | 三类 | 本产品应贮存在无腐蚀性气体、通风良好、清洁的环境内，并远离含氯类消毒物品存放。本产品在运输过程中要谨防重压，阳光直晒和雨雪浸淋。有效期2年。 | PVC(不含DEHP)
一次性使用输液器 | 中选 | 无增量资格 | 3 | 24类 | 普通输液器（不含DEHP） | 一次性使用输液器 带针————一次性使用输液器 带针—(菲邻苯 带针) | 国械注准20153142327 | 河南曙光汇知康生物科技股份有限公司 | 河南曙光汇知康生物科技股份有限公司 | 0.6X25 TW LB | FFC-9 | 普通输液器 | PVC非DEHP | 常规 | 带针 | 导管长度（mm）：1300 | C1423012020000108496 | 0021536 | 无 | 由瓶塞穿刺器保护套、瓶塞穿刺器、进气器件、管路（软管）、流量调节器、滴管、滴斗、自排气装置、注射件（选配）、药液过滤器（标称孔径为15μm）、外圆锥接头保护套（选配）、输液针（选配）和输液贴（选配，不含药物）组成；输液针是由连接座、防针刺装置（选配）、软管、针柄、针管和保护套组成。本产品制造材料聚氯乙烯（PVC）中的增塑剂为偏苯三酸三辛酯(TOTM）。经环氧乙烷灭菌，一次性使用。 | 本产品适用于重力作用下的静脉输液。 | 三类 | 本产品应贮存在无腐蚀性气体、通风良好、清洁的环境内，并远离含氯类消毒物品存放。本产品在运输过程中要谨防重压，阳光直晒和雨雪浸淋。有效期2年。 | PVC(不含DEHP)
一次性使用输液器 | 中选 | 无增量资格 | 3 | 24类 | 普通输液器（不含DEHP） | 一次性使用输液器 带针————一次性使用输液器 带针—(菲邻苯 带针) | 国械注准20153142327 | 河南曙光汇知康生物科技股份有限公司 | 河南曙光汇知康生物科技股份有限公司 | 0.55X19 RW LB | FFYD-9 | 普通输液器 | PVC非DEHP | 常规 | 带针 | 导管长度（mm）：1300 | C1423012020000108496 | 0021537 | 无 | 由瓶塞穿刺器保护套、瓶塞穿刺器、进气器件、管路（软管）、流量调节器、滴管、滴斗、自排气装置、注射件（选配）、药液过滤器（标称孔径为15μm）、外圆锥接头保护套（选配）、输液针（选配）和输液贴（选配，不含药物）组成；输液针是由连接座、防针刺装置（选配）、软管、针柄、针管和保护套组成。本产品制造材料聚氯乙烯（PVC）中的增塑剂为偏苯三酸三辛酯(TOTM）。经环氧乙烷灭菌，一次性使用。 | 本产品适用于重力作用下的静脉输液。 | 三类 | 本产品应贮存在无腐蚀性气体、通风良好、清洁的环境内，并远离含氯类消毒物品存放。本产品在运输过程中要谨防重压，阳光直晒和雨雪浸淋。有效期2年。 | PVC(不含DEHP)
一次性使用输液器 | 中选 | 无增量资格 | 3 | 24类 | 普通输液器（不含DEHP） | 一次性使用输液器 带针————一次性使用输液器 带针—(菲邻苯 带针) | 国械注准20153142327 | 河南曙光汇知康生物科技股份有限公司 | 河南曙光汇知康生物科技股份有限公司 | 0.7X19 TW LB | FFYB-4 | 普通输液器 | PVC非DEHP | 常规 | 带针 | 导管长度（mm）：1300 | C1423012020000108496 | 0021538 | 无 | 由瓶塞穿刺器保护套、瓶塞穿刺器、进气器件、管路（软管）、流量调节器、滴管、滴斗、自排气装置、注射件（选配）、药液过滤器（标称孔径为15μm）、外圆锥接头保护套（选配）、输液针（选配）和输液贴（选配，不含药物）组成；输液针是由连接座、防针刺装置（选配）、软管、针柄、针管和保护套组成。本产品制造材料聚氯乙烯（PVC）中的增塑剂为偏苯三酸三辛酯(TOTM）。经环氧乙烷灭菌，一次性使用。 | 本产品适用于重力作用下的静脉输液。 | 三类 | 本产品应贮存在无腐蚀性气体、通风良好、清洁的环境内，并远离含氯类消毒物品存放。本产品在运输过程中要谨防重压，阳光直晒和雨雪浸淋。有效期2年。 | PVC(不含DEHP)
一次性使用输液器 | 中选 | 无增量资格 | 3 | 24类 | 普通输液器（不含DEHP） | 一次性使用输液器 带针————一次性使用输液器 带针—(菲邻苯 带针) | 国械注准20153142327 | 河南曙光汇知康生物科技股份有限公司 | 河南曙光汇知康生物科技股份有限公司 | 0.45X16 RW SB | FFD-8 | 普通输液器 | PVC非DEHP | 常规 | 带针 | 导管长度（mm）：1300 | C1423012020000108496 | 0021539 | 无 | 由瓶塞穿刺器保护套、瓶塞穿刺器、进气器件、管路（软管）、流量调节器、滴管、滴斗、自排气装置、注射件（选配）、药液过滤器（标称孔径为15μm）、外圆锥接头保护套（选配）、输液针（选配）和输液贴（选配，不含药物）组成；输液针是由连接座、防针刺装置（选配）、软管、针柄、针管和保护套组成。本产品制造材料聚氯乙烯（PVC）中的增塑剂为偏苯三酸三辛酯(TOTM）。经环氧乙烷灭菌，一次性使用。 | 本产品适用于重力作用下的静脉输液。 | 三类 | 本产品应贮存在无腐蚀性气体、通风良好、清洁的环境内，并远离含氯类消毒物品存放。本产品在运输过程中要谨防重压，阳光直晒和雨雪浸淋。有效期2年。 | PVC(不含DEHP)
一次性使用输液器 | 中选 | 无增量资格 | 3 | 24类 | 普通输液器（不含DEHP） | 一次性使用输液器 带针————一次性使用输液器 带针—(菲邻苯 带针) | 国械注准20153142327 | 河南曙光汇知康生物科技股份有限公司 | 河南曙光汇知康生物科技股份有限公司 | 0.5X19 RW LB | FFD-9 | 普通输液器 | PVC非DEHP | 常规 | 带针 | 导管长度（mm）：1300 | C1423012020000108496 | 0021540 | 无 | 由瓶塞穿刺器保护套、瓶塞穿刺器、进气器件、管路（软管）、流量调节器、滴管、滴斗、自排气装置、注射件（选配）、药液过滤器（标称孔径为15μm）、外圆锥接头保护套（选配）、输液针（选配）和输液贴（选配，不含药物）组成；输液针是由连接座、防针刺装置（选配）、软管、针柄、针管和保护套组成。本产品制造材料聚氯乙烯（PVC）中的增塑剂为偏苯三酸三辛酯(TOTM）。经环氧乙烷灭菌，一次性使用。 | 本产品适用于重力作用下的静脉输液。 | 三类 | 本产品应贮存在无腐蚀性气体、通风良好、清洁的环境内，并远离含氯类消毒物品存放。本产品在运输过程中要谨防重压，阳光直晒和雨雪浸淋。有效期2年。 | PVC(不含DEHP)
一次性使用输液器 | 中选 | 无增量资格 | 3 | 24类 | 普通输液器（不含DEHP） | 一次性使用输液器 带针————一次性使用输液器 带针—(菲邻苯 带针) | 国械注准20153142327 | 河南曙光汇知康生物科技股份有限公司 | 河南曙光汇知康生物科技股份有限公司 | 0.45X16 RW SB | FFYD-6 | 普通输液器 | PVC非DEHP | 常规 | 带针 | 导管长度（mm）：1300 | C1423012020000108496 | 0021541 | 无 | 由瓶塞穿刺器保护套、瓶塞穿刺器、进气器件、管路（软管）、流量调节器、滴管、滴斗、自排气装置、注射件（选配）、药液过滤器（标称孔径为15μm）、外圆锥接头保护套（选配）、输液针（选配）和输液贴（选配，不含药物）组成；输液针是由连接座、防针刺装置（选配）、软管、针柄、针管和保护套组成。本产品制造材料聚氯乙烯（PVC）中的增塑剂为偏苯三酸三辛酯(TOTM）。经环氧乙烷灭菌，一次性使用。 | 本产品适用于重力作用下的静脉输液。 | 三类 | 本产品应贮存在无腐蚀性气体、通风良好、清洁的环境内，并远离含氯类消毒物品存放。本产品在运输过程中要谨防重压，阳光直晒和雨雪浸淋。有效期2年。 | PVC(不含DEHP)
一次性使用输液器 | 中选 | 无增量资格 | 3 | 24类 | 普通输液器（不含DEHP） | 一次性使用输液器 带针————一次性使用输液器 带针—(菲邻苯 带针) | 国械注准20153142327 | 河南曙光汇知康生物科技股份有限公司 | 河南曙光汇知康生物科技股份有限公司 | 0.55X16 RW LB | FFYB-13 | 普通输液器 | PVC非DEHP | 常规 | 带针 | 导管长度（mm）：1300 | C1423012020000108496 | 0021542 | 无 | 由瓶塞穿刺器保护套、瓶塞穿刺器、进气器件、管路（软管）、流量调节器、滴管、滴斗、自排气装置、注射件（选配）、药液过滤器（标称孔径为15μm）、外圆锥接头保护套（选配）、输液针（选配）和输液贴（选配，不含药物）组成；输液针是由连接座、防针刺装置（选配）、软管、针柄、针管和保护套组成。本产品制造材料聚氯乙烯（PVC）中的增塑剂为偏苯三酸三辛酯(TOTM）。经环氧乙烷灭菌，一次性使用。 | 本产品适用于重力作用下的静脉输液。 | 三类 | 本产品应贮存在无腐蚀性气体、通风良好、清洁的环境内，并远离含氯类消毒物品存放。本产品在运输过程中要谨防重压，阳光直晒和雨雪浸淋。有效期2年。 | PVC(不含DEHP)
一次性使用输液器 | 中选 | 无增量资格 | 3 | 24类 | 普通输液器（不含DEHP） | 一次性使用输液器 带针————一次性使用输液器 带针—(菲邻苯 带针) | 国械注准20153142327 | 河南曙光汇知康生物科技股份有限公司 | 河南曙光汇知康生物科技股份有限公司 | 0.6X25 TW LB | FFSB-8 | 普通输液器 | PVC非DEHP | 常规 | 带针 | 导管长度（mm）：1300 | C1423012020000108496 | 0021543 | 无 | 由瓶塞穿刺器保护套、瓶塞穿刺器、进气器件、管路（软管）、流量调节器、滴管、滴斗、自排气装置、注射件（选配）、药液过滤器（标称孔径为15μm）、外圆锥接头保护套（选配）、输液针（选配）和输液贴（选配，不含药物）组成；输液针是由连接座、防针刺装置（选配）、软管、针柄、针管和保护套组成。本产品制造材料聚氯乙烯（PVC）中的增塑剂为偏苯三酸三辛酯(TOTM）。经环氧乙烷灭菌，一次性使用。 | 本产品适用于重力作用下的静脉输液。 | 三类 | 本产品应贮存在无腐蚀性气体、通风良好、清洁的环境内，并远离含氯类消毒物品存放。本产品在运输过程中要谨防重压，阳光直晒和雨雪浸淋。有效期2年。 | PVC(不含DEHP)
一次性使用输液器 | 中选 | 无增量资格 | 3 | 24类 | 普通输液器（不含DEHP） | 一次性使用输液器 带针————一次性使用输液器 带针—(菲邻苯 带针) | 国械注准20153142327 | 河南曙光汇知康生物科技股份有限公司 | 河南曙光汇知康生物科技股份有限公司 | 1.2X31 TW LB | FFYB-8 | 普通输液器 | PVC非DEHP | 常规 | 带针 | 导管长度（mm）：1300 | C1423012020000108496 | 0021544 | 无 | 由瓶塞穿刺器保护套、瓶塞穿刺器、进气器件、管路（软管）、流量调节器、滴管、滴斗、自排气装置、注射件（选配）、药液过滤器（标称孔径为15μm）、外圆锥接头保护套（选配）、输液针（选配）和输液贴（选配，不含药物）组成；输液针是由连接座、防针刺装置（选配）、软管、针柄、针管和保护套组成。本产品制造材料聚氯乙烯（PVC）中的增塑剂为偏苯三酸三辛酯(TOTM）。经环氧乙烷灭菌，一次性使用。 | 本产品适用于重力作用下的静脉输液。 | 三类 | 本产品应贮存在无腐蚀性气体、通风良好、清洁的环境内，并远离含氯类消毒物品存放。本产品在运输过程中要谨防重压，阳光直晒和雨雪浸淋。有效期2年。 | PVC(不含DEHP)
一次性使用输液器 | 中选 | 无增量资格 | 3 | 24类 | 普通输液器（不含DEHP） | 一次性使用输液器 带针————一次性使用输液器 带针—(菲邻苯 带针) | 国械注准20153142327 | 河南曙光汇知康生物科技股份有限公司 | 河南曙光汇知康生物科技股份有限公司 | 0.7X25 TW LB | FFD-3 | 普通输液器 | PVC非DEHP | 常规 | 带针 | 导管长度（mm）：1300 | C1423012020000108496 | 0021545 | 无 | 由瓶塞穿刺器保护套、瓶塞穿刺器、进气器件、管路（软管）、流量调节器、滴管、滴斗、自排气装置、注射件（选配）、药液过滤器（标称孔径为15μm）、外圆锥接头保护套（选配）、输液针（选配）和输液贴（选配，不含药物）组成；输液针是由连接座、防针刺装置（选配）、软管、针柄、针管和保护套组成。本产品制造材料聚氯乙烯（PVC）中的增塑剂为偏苯三酸三辛酯(TOTM）。经环氧乙烷灭菌，一次性使用。 | 本产品适用于重力作用下的静脉输液。 | 三类 | 本产品应贮存在无腐蚀性气体、通风良好、清洁的环境内，并远离含氯类消毒物品存放。本产品在运输过程中要谨防重压，阳光直晒和雨雪浸淋。有效期2年。 | PVC(不含DEHP)
一次性使用输液器 | 中选 | 无增量资格 | 3 | 24类 | 普通输液器（不含DEHP） | 一次性使用输液器 带针————一次性使用输液器 带针—(菲邻苯 带针) | 国械注准20153142327 | 河南曙光汇知康生物科技股份有限公司 | 河南曙光汇知康生物科技股份有限公司 | 0.7X 16TW LB | FFA-8 | 普通输液器 | PVC非DEHP | 常规 | 带针 | 导管长度（mm）：1300 | C1423012020000108496 | 0021546 | 无 | 由瓶塞穿刺器保护套、瓶塞穿刺器、进气器件、管路（软管）、流量调节器、滴管、滴斗、自排气装置、注射件（选配）、药液过滤器（标称孔径为15μm）、外圆锥接头保护套（选配）、输液针（选配）和输液贴（选配，不含药物）组成；输液针是由连接座、防针刺装置（选配）、软管、针柄、针管和保护套组成。本产品制造材料聚氯乙烯（PVC）中的增塑剂为偏苯三酸三辛酯(TOTM）。经环氧乙烷灭菌，一次性使用。 | 本产品适用于重力作用下的静脉输液。 | 三类 | 本产品应贮存在无腐蚀性气体、通风良好、清洁的环境内，并远离含氯类消毒物品存放。本产品在运输过程中要谨防重压，阳光直晒和雨雪浸淋。有效期2年。 | PVC(不含DEHP)
一次性使用输液器 | 中选 | 无增量资格 | 3 | 24类 | 普通输液器（不含DEHP） | 一次性使用输液器 带针————一次性使用输液器 带针—(菲邻苯 带针) | 国械注准20153142327 | 河南曙光汇知康生物科技股份有限公司 | 河南曙光汇知康生物科技股份有限公司 | 0.55X19 RW LB | FFYB-8 | 普通输液器 | PVC非DEHP | 常规 | 带针 | 导管长度（mm）：1300 | C1423012020000108496 | 0021547 | 无 | 由瓶塞穿刺器保护套、瓶塞穿刺器、进气器件、管路（软管）、流量调节器、滴管、滴斗、自排气装置、注射件（选配）、药液过滤器（标称孔径为15μm）、外圆锥接头保护套（选配）、输液针（选配）和输液贴（选配，不含药物）组成；输液针是由连接座、防针刺装置（选配）、软管、针柄、针管和保护套组成。本产品制造材料聚氯乙烯（PVC）中的增塑剂为偏苯三酸三辛酯(TOTM）。经环氧乙烷灭菌，一次性使用。 | 本产品适用于重力作用下的静脉输液。 | 三类 | 本产品应贮存在无腐蚀性气体、通风良好、清洁的环境内，并远离含氯类消毒物品存放。本产品在运输过程中要谨防重压，阳光直晒和雨雪浸淋。有效期2年。 | PVC(不含DEHP)
一次性使用输液器 | 中选 | 无增量资格 | 3 | 24类 | 普通输液器（不含DEHP） | 一次性使用输液器 带针————一次性使用输液器 带针—(菲邻苯 带针) | 国械注准20153142327 | 河南曙光汇知康生物科技股份有限公司 | 河南曙光汇知康生物科技股份有限公司 | 0.6X16 TW LB | FFC-6 | 普通输液器 | PVC非DEHP | 常规 | 带针 | 导管长度（mm）：1300 | C1423012020000108496 | 0021549 | 无 | 由瓶塞穿刺器保护套、瓶塞穿刺器、进气器件、管路（软管）、流量调节器、滴管、滴斗、自排气装置、注射件（选配）、药液过滤器（标称孔径为15μm）、外圆锥接头保护套（选配）、输液针（选配）和输液贴（选配，不含药物）组成；输液针是由连接座、防针刺装置（选配）、软管、针柄、针管和保护套组成。本产品制造材料聚氯乙烯（PVC）中的增塑剂为偏苯三酸三辛酯(TOTM）。经环氧乙烷灭菌，一次性使用。 | 本产品适用于重力作用下的静脉输液。 | 三类 | 本产品应贮存在无腐蚀性气体、通风良好、清洁的环境内，并远离含氯类消毒物品存放。本产品在运输过程中要谨防重压，阳光直晒和雨雪浸淋。有效期2年。 | PVC(不含DEHP)
一次性使用输液器 | 中选 | 无增量资格 | 3 | 24类 | 普通输液器（不含DEHP） | 一次性使用输液器 带针————一次性使用输液器 带针—(菲邻苯 带针) | 国械注准20153142327 | 河南曙光汇知康生物科技股份有限公司 | 河南曙光汇知康生物科技股份有限公司 | 0.8X27 TW LB | FFYC-2 | 普通输液器 | PVC非DEHP | 常规 | 带针 | 导管长度（mm）：1300 | C1423012020000108496 | 0021551 | 无 | 由瓶塞穿刺器保护套、瓶塞穿刺器、进气器件、管路（软管）、流量调节器、滴管、滴斗、自排气装置、注射件（选配）、药液过滤器（标称孔径为15μm）、外圆锥接头保护套（选配）、输液针（选配）和输液贴（选配，不含药物）组成；输液针是由连接座、防针刺装置（选配）、软管、针柄、针管和保护套组成。本产品制造材料聚氯乙烯（PVC）中的增塑剂为偏苯三酸三辛酯(TOTM）。经环氧乙烷灭菌，一次性使用。 | 本产品适用于重力作用下的静脉输液。 | 三类 | 本产品应贮存在无腐蚀性气体、通风良好、清洁的环境内，并远离含氯类消毒物品存放。本产品在运输过程中要谨防重压，阳光直晒和雨雪浸淋。有效期2年。 | PVC(不含DEHP)
一次性使用输液器 | 中选 | 无增量资格 | 3 | 24类 | 普通输液器（不含DEHP） | 一次性使用输液器 带针————一次性使用输液器 带针—(菲邻苯 带针) | 国械注准20153142327 | 河南曙光汇知康生物科技股份有限公司 | 河南曙光汇知康生物科技股份有限公司 | 0.55X19 RW LB | FFYB-9 | 普通输液器 | PVC非DEHP | 常规 | 带针 | 导管长度（mm）：1300 | C1423012020000108496 | 0021552 | 无 | 由瓶塞穿刺器保护套、瓶塞穿刺器、进气器件、管路（软管）、流量调节器、滴管、滴斗、自排气装置、注射件（选配）、药液过滤器（标称孔径为15μm）、外圆锥接头保护套（选配）、输液针（选配）和输液贴（选配，不含药物）组成；输液针是由连接座、防针刺装置（选配）、软管、针柄、针管和保护套组成。本产品制造材料聚氯乙烯（PVC）中的增塑剂为偏苯三酸三辛酯(TOTM）。经环氧乙烷灭菌，一次性使用。 | 本产品适用于重力作用下的静脉输液。 | 三类 | 本产品应贮存在无腐蚀性气体、通风良好、清洁的环境内，并远离含氯类消毒物品存放。本产品在运输过程中要谨防重压，阳光直晒和雨雪浸淋。有效期2年。 | PVC(不含DEHP)
一次性使用输液器 | 中选 | 无增量资格 | 3 | 24类 | 普通输液器（不含DEHP） | 一次性使用输液器 带针————一次性使用输液器 带针—(菲邻苯 带针) | 国械注准20153142327 | 河南曙光汇知康生物科技股份有限公司 | 河南曙光汇知康生物科技股份有限公司 | 0.5X19 RW LB | FFYB-11 | 普通输液器 | PVC非DEHP | 常规 | 带针 | 导管长度（mm）：1300 | C1423012020000108496 | 0021553 | 无 | 由瓶塞穿刺器保护套、瓶塞穿刺器、进气器件、管路（软管）、流量调节器、滴管、滴斗、自排气装置、注射件（选配）、药液过滤器（标称孔径为15μm）、外圆锥接头保护套（选配）、输液针（选配）和输液贴（选配，不含药物）组成；输液针是由连接座、防针刺装置（选配）、软管、针柄、针管和保护套组成。本产品制造材料聚氯乙烯（PVC）中的增塑剂为偏苯三酸三辛酯(TOTM）。经环氧乙烷灭菌，一次性使用。 | 本产品适用于重力作用下的静脉输液。 | 三类 | 本产品应贮存在无腐蚀性气体、通风良好、清洁的环境内，并远离含氯类消毒物品存放。本产品在运输过程中要谨防重压，阳光直晒和雨雪浸淋。有效期2年。 | PVC(不含DEHP)
一次性使用输液器 | 中选 | 无增量资格 | 3 | 24类 | 普通输液器（不含DEHP） | 一次性使用输液器 带针————一次性使用输液器 带针—(菲邻苯 带针) | 国械注准20153142327 | 河南曙光汇知康生物科技股份有限公司 | 河南曙光汇知康生物科技股份有限公司 | 0.7X19 TW LB | FFB-14 | 普通输液器 | PVC非DEHP | 常规 | 带针 | 导管长度（mm）：1300 | C1423012020000108496 | 0021554 | 无 | 由瓶塞穿刺器保护套、瓶塞穿刺器、进气器件、管路（软管）、流量调节器、滴管、滴斗、自排气装置、注射件（选配）、药液过滤器（标称孔径为15μm）、外圆锥接头保护套（选配）、输液针（选配）和输液贴（选配，不含药物）组成；输液针是由连接座、防针刺装置（选配）、软管、针柄、针管和保护套组成。本产品制造材料聚氯乙烯（PVC）中的增塑剂为偏苯三酸三辛酯(TOTM）。经环氧乙烷灭菌，一次性使用。 | 本产品适用于重力作用下的静脉输液。 | 三类 | 本产品应贮存在无腐蚀性气体、通风良好、清洁的环境内，并远离含氯类消毒物品存放。本产品在运输过程中要谨防重压，阳光直晒和雨雪浸淋。有效期2年。 | PVC(不含DEHP)
一次性使用输液器 | 中选 | 无增量资格 | 3 | 24类 | 普通输液器（不含DEHP） | 一次性使用输液器 带针————一次性使用输液器 带针—(菲邻苯 带针) | 国械注准20153142327 | 河南曙光汇知康生物科技股份有限公司 | 河南曙光汇知康生物科技股份有限公司 | 0.55X19 RW LB | FFYA-8 | 普通输液器 | PVC非DEHP | 常规 | 带针 | 导管长度（mm）：1300 | C1423012020000108496 | 0021555 | 无 | 由瓶塞穿刺器保护套、瓶塞穿刺器、进气器件、管路（软管）、流量调节器、滴管、滴斗、自排气装置、注射件（选配）、药液过滤器（标称孔径为15μm）、外圆锥接头保护套（选配）、输液针（选配）和输液贴（选配，不含药物）组成；输液针是由连接座、防针刺装置（选配）、软管、针柄、针管和保护套组成。本产品制造材料聚氯乙烯（PVC）中的增塑剂为偏苯三酸三辛酯(TOTM）。经环氧乙烷灭菌，一次性使用。 | 本产品适用于重力作用下的静脉输液。 | 三类 | 本产品应贮存在无腐蚀性气体、通风良好、清洁的环境内，并远离含氯类消毒物品存放。本产品在运输过程中要谨防重压，阳光直晒和雨雪浸淋。有效期2年。 | PVC(不含DEHP)
一次性使用输液器 | 中选 | 无增量资格 | 3 | 24类 | 普通输液器（不含DEHP） | 一次性使用输液器 带针————一次性使用输液器 带针—(菲邻苯 带针) | 国械注准20153142327 | 河南曙光汇知康生物科技股份有限公司 | 河南曙光汇知康生物科技股份有限公司 | 0.8X27 TW LB | FFA-1 | 普通输液器 | PVC非DEHP | 常规 | 带针 | 导管长度（mm）：1300 | C1423012020000108496 | 0021557 | 无 | 由瓶塞穿刺器保护套、瓶塞穿刺器、进气器件、管路（软管）、流量调节器、滴管、滴斗、自排气装置、注射件（选配）、药液过滤器（标称孔径为15μm）、外圆锥接头保护套（选配）、输液针（选配）和输液贴（选配，不含药物）组成；输液针是由连接座、防针刺装置（选配）、软管、针柄、针管和保护套组成。本产品制造材料聚氯乙烯（PVC）中的增塑剂为偏苯三酸三辛酯(TOTM）。经环氧乙烷灭菌，一次性使用。 | 本产品适用于重力作用下的静脉输液。 | 三类 | 本产品应贮存在无腐蚀性气体、通风良好、清洁的环境内，并远离含氯类消毒物品存放。本产品在运输过程中要谨防重压，阳光直晒和雨雪浸淋。有效期2年。 | PVC(不含DEHP)
一次性使用输液器 | 中选 | 无增量资格 | 3 | 24类 | 普通输液器（不含DEHP） | 一次性使用输液器 带针————一次性使用输液器 带针—(菲邻苯 带针) | 国械注准20153142327 | 河南曙光汇知康生物科技股份有限公司 | 河南曙光汇知康生物科技股份有限公司 | 0.6X19 TW LB | FFYC-7 | 普通输液器 | PVC非DEHP | 常规 | 带针 | 导管长度（mm）：1300 | C1423012020000108496 | 0021558 | 无 | 由瓶塞穿刺器保护套、瓶塞穿刺器、进气器件、管路（软管）、流量调节器、滴管、滴斗、自排气装置、注射件（选配）、药液过滤器（标称孔径为15μm）、外圆锥接头保护套（选配）、输液针（选配）和输液贴（选配，不含药物）组成；输液针是由连接座、防针刺装置（选配）、软管、针柄、针管和保护套组成。本产品制造材料聚氯乙烯（PVC）中的增塑剂为偏苯三酸三辛酯(TOTM）。经环氧乙烷灭菌，一次性使用。 | 本产品适用于重力作用下的静脉输液。 | 三类 | 本产品应贮存在无腐蚀性气体、通风良好、清洁的环境内，并远离含氯类消毒物品存放。本产品在运输过程中要谨防重压，阳光直晒和雨雪浸淋。有效期2年。 | PVC(不含DEHP)
一次性使用输液器 | 中选 | 无增量资格 | 3 | 24类 | 普通输液器（不含DEHP） | 一次性使用输液器 带针————一次性使用输液器 带针—(菲邻苯 带针) | 国械注准20153142327 | 河南曙光汇知康生物科技股份有限公司 | 河南曙光汇知康生物科技股份有限公司 | 0.45X16 RW SB | FFD-6 | 普通输液器 | PVC非DEHP | 常规 | 带针 | 导管长度（mm）：1300 | C1423012020000108496 | 0021560 | 无 | 由瓶塞穿刺器保护套、瓶塞穿刺器、进气器件、管路（软管）、流量调节器、滴管、滴斗、自排气装置、注射件（选配）、药液过滤器（标称孔径为15μm）、外圆锥接头保护套（选配）、输液针（选配）和输液贴（选配，不含药物）组成；输液针是由连接座、防针刺装置（选配）、软管、针柄、针管和保护套组成。本产品制造材料聚氯乙烯（PVC）中的增塑剂为偏苯三酸三辛酯(TOTM）。经环氧乙烷灭菌，一次性使用。 | 本产品适用于重力作用下的静脉输液。 | 三类 | 本产品应贮存在无腐蚀性气体、通风良好、清洁的环境内，并远离含氯类消毒物品存放。本产品在运输过程中要谨防重压，阳光直晒和雨雪浸淋。有效期2年。 | PVC(不含DEHP)
一次性使用输液器 | 中选 | 无增量资格 | 3 | 24类 | 普通输液器（不含DEHP） | 一次性使用输液器 带针————一次性使用输液器 带针—(菲邻苯 带针) | 国械注准20153142327 | 河南曙光汇知康生物科技股份有限公司 | 河南曙光汇知康生物科技股份有限公司 | 0.7X25 TW LB | FFB-1 | 普通输液器 | PVC非DEHP | 常规 | 带针 | 导管长度（mm）：1300 | C1423012020000108496 | 0021561 | 无 | 由瓶塞穿刺器保护套、瓶塞穿刺器、进气器件、管路（软管）、流量调节器、滴管、滴斗、自排气装置、注射件（选配）、药液过滤器（标称孔径为15μm）、外圆锥接头保护套（选配）、输液针（选配）和输液贴（选配，不含药物）组成；输液针是由连接座、防针刺装置（选配）、软管、针柄、针管和保护套组成。本产品制造材料聚氯乙烯（PVC）中的增塑剂为偏苯三酸三辛酯(TOTM）。经环氧乙烷灭菌，一次性使用。 | 本产品适用于重力作用下的静脉输液。 | 三类 | 本产品应贮存在无腐蚀性气体、通风良好、清洁的环境内，并远离含氯类消毒物品存放。本产品在运输过程中要谨防重压，阳光直晒和雨雪浸淋。有效期2年。 | PVC(不含DEHP)
一次性使用输液器 | 中选 | 无增量资格 | 3 | 24类 | 普通输液器（不含DEHP） | 一次性使用输液器 带针————一次性使用输液器 带针—(菲邻苯 带针) | 国械注准20153142327 | 河南曙光汇知康生物科技股份有限公司 | 河南曙光汇知康生物科技股份有限公司 | 0.55X16 RW LB | FFSA-2 | 普通输液器 | PVC非DEHP | 常规 | 带针 | 导管长度（mm）：1300 | C1423012020000108496 | 0021562 | 无 | 由瓶塞穿刺器保护套、瓶塞穿刺器、进气器件、管路（软管）、流量调节器、滴管、滴斗、自排气装置、注射件（选配）、药液过滤器（标称孔径为15μm）、外圆锥接头保护套（选配）、输液针（选配）和输液贴（选配，不含药物）组成；输液针是由连接座、防针刺装置（选配）、软管、针柄、针管和保护套组成。本产品制造材料聚氯乙烯（PVC）中的增塑剂为偏苯三酸三辛酯(TOTM）。经环氧乙烷灭菌，一次性使用。 | 本产品适用于重力作用下的静脉输液。 | 三类 | 本产品应贮存在无腐蚀性气体、通风良好、清洁的环境内，并远离含氯类消毒物品存放。本产品在运输过程中要谨防重压，阳光直晒和雨雪浸淋。有效期2年。 | PVC(不含DEHP)
一次性使用输液器 | 中选 | 无增量资格 | 3 | 24类 | 普通输液器（不含DEHP） | 一次性使用输液器 带针————一次性使用输液器 带针—(菲邻苯 带针) | 国械注准20153142327 | 河南曙光汇知康生物科技股份有限公司 | 河南曙光汇知康生物科技股份有限公司 | 0.7X25 TW LB | FFE-13 | 普通输液器 | PVC非DEHP | 常规 | 带针 | 导管长度（mm）：1300 | C1423012020000108496 | 0021563 | 无 | 由瓶塞穿刺器保护套、瓶塞穿刺器、进气器件、管路（软管）、流量调节器、滴管、滴斗、自排气装置、注射件（选配）、药液过滤器（标称孔径为15μm）、外圆锥接头保护套（选配）、输液针（选配）和输液贴（选配，不含药物）组成；输液针是由连接座、防针刺装置（选配）、软管、针柄、针管和保护套组成。本产品制造材料聚氯乙烯（PVC）中的增塑剂为偏苯三酸三辛酯(TOTM）。经环氧乙烷灭菌，一次性使用。 | 本产品适用于重力作用下的静脉输液。 | 三类 | 本产品应贮存在无腐蚀性气体、通风良好、清洁的环境内，并远离含氯类消毒物品存放。本产品在运输过程中要谨防重压，阳光直晒和雨雪浸淋。有效期2年。 | PVC(不含DEHP)
一次性使用输液器 | 中选 | 无增量资格 | 3 | 24类 | 普通输液器（不含DEHP） | 一次性使用输液器 带针————一次性使用输液器 带针—(菲邻苯 带针) | 国械注准20153142327 | 河南曙光汇知康生物科技股份有限公司 | 河南曙光汇知康生物科技股份有限公司 | 0.6X19 TW LB | FFE-11 | 普通输液器 | PVC非DEHP | 常规 | 带针 | 导管长度（mm）：1300 | C1423012020000108496 | 0021564 | 无 | 由瓶塞穿刺器保护套、瓶塞穿刺器、进气器件、管路（软管）、流量调节器、滴管、滴斗、自排气装置、注射件（选配）、药液过滤器（标称孔径为15μm）、外圆锥接头保护套（选配）、输液针（选配）和输液贴（选配，不含药物）组成；输液针是由连接座、防针刺装置（选配）、软管、针柄、针管和保护套组成。本产品制造材料聚氯乙烯（PVC）中的增塑剂为偏苯三酸三辛酯(TOTM）。经环氧乙烷灭菌，一次性使用。 | 本产品适用于重力作用下的静脉输液。 | 三类 | 本产品应贮存在无腐蚀性气体、通风良好、清洁的环境内，并远离含氯类消毒物品存放。本产品在运输过程中要谨防重压，阳光直晒和雨雪浸淋。有效期2年。 | PVC(不含DEHP)
一次性使用输液器 | 中选 | 无增量资格 | 3 | 24类 | 普通输液器（不含DEHP） | 一次性使用输液器 带针————一次性使用输液器 带针—(菲邻苯 带针) | 国械注准20153142327 | 河南曙光汇知康生物科技股份有限公司 | 河南曙光汇知康生物科技股份有限公司 | 0.7X 16TW LB | FFYB-4 | 普通输液器 | PVC非DEHP | 常规 | 带针 | 导管长度（mm）：1300 | C1423012020000108496 | 0021565 | 无 | 由瓶塞穿刺器保护套、瓶塞穿刺器、进气器件、管路（软管）、流量调节器、滴管、滴斗、自排气装置、注射件（选配）、药液过滤器（标称孔径为15μm）、外圆锥接头保护套（选配）、输液针（选配）和输液贴（选配，不含药物）组成；输液针是由连接座、防针刺装置（选配）、软管、针柄、针管和保护套组成。本产品制造材料聚氯乙烯（PVC）中的增塑剂为偏苯三酸三辛酯(TOTM）。经环氧乙烷灭菌，一次性使用。 | 本产品适用于重力作用下的静脉输液。 | 三类 | 本产品应贮存在无腐蚀性气体、通风良好、清洁的环境内，并远离含氯类消毒物品存放。本产品在运输过程中要谨防重压，阳光直晒和雨雪浸淋。有效期2年。 | PVC(不含DEHP)
一次性使用输液器 | 中选 | 无增量资格 | 3 | 24类 | 普通输液器（不含DEHP） | 一次性使用输液器 带针————一次性使用输液器 带针—(菲邻苯 带针) | 国械注准20153142327 | 河南曙光汇知康生物科技股份有限公司 | 河南曙光汇知康生物科技股份有限公司 | 0.5X19 RW LB | FFSB-6 | 普通输液器 | PVC非DEHP | 常规 | 带针 | 导管长度（mm）：1300 | C1423012020000108496 | 0021566 | 无 | 由瓶塞穿刺器保护套、瓶塞穿刺器、进气器件、管路（软管）、流量调节器、滴管、滴斗、自排气装置、注射件（选配）、药液过滤器（标称孔径为15μm）、外圆锥接头保护套（选配）、输液针（选配）和输液贴（选配，不含药物）组成；输液针是由连接座、防针刺装置（选配）、软管、针柄、针管和保护套组成。本产品制造材料聚氯乙烯（PVC）中的增塑剂为偏苯三酸三辛酯(TOTM）。经环氧乙烷灭菌，一次性使用。 | 本产品适用于重力作用下的静脉输液。 | 三类 | 本产品应贮存在无腐蚀性气体、通风良好、清洁的环境内，并远离含氯类消毒物品存放。本产品在运输过程中要谨防重压，阳光直晒和雨雪浸淋。有效期2年。 | PVC(不含DEHP)
一次性使用输液器 | 中选 | 无增量资格 | 3 | 24类 | 普通输液器（不含DEHP） | 一次性使用输液器 带针————一次性使用输液器 带针—(菲邻苯 带针) | 国械注准20153142327 | 河南曙光汇知康生物科技股份有限公司 | 河南曙光汇知康生物科技股份有限公司 | 0.6X25 TW LB | FFB-13 | 普通输液器 | PVC非DEHP | 常规 | 带针 | 导管长度（mm）：1300 | C1423012020000108496 | 0021567 | 无 | 由瓶塞穿刺器保护套、瓶塞穿刺器、进气器件、管路（软管）、流量调节器、滴管、滴斗、自排气装置、注射件（选配）、药液过滤器（标称孔径为15μm）、外圆锥接头保护套（选配）、输液针（选配）和输液贴（选配，不含药物）组成；输液针是由连接座、防针刺装置（选配）、软管、针柄、针管和保护套组成。本产品制造材料聚氯乙烯（PVC）中的增塑剂为偏苯三酸三辛酯(TOTM）。经环氧乙烷灭菌，一次性使用。 | 本产品适用于重力作用下的静脉输液。 | 三类 | 本产品应贮存在无腐蚀性气体、通风良好、清洁的环境内，并远离含氯类消毒物品存放。本产品在运输过程中要谨防重压，阳光直晒和雨雪浸淋。有效期2年。 | PVC(不含DEHP)
一次性使用输液器 | 中选 | 无增量资格 | 3 | 24类 | 普通输液器（不含DEHP） | 一次性使用输液器 带针————一次性使用输液器 带针—(菲邻苯 带针) | 国械注准20153142327 | 河南曙光汇知康生物科技股份有限公司 | 河南曙光汇知康生物科技股份有限公司 | 0.45X16 RW SB | FFSA-9 | 普通输液器 | PVC非DEHP | 常规 | 带针 | 导管长度（mm）：1300 | C1423012020000108496 | 0021568 | 无 | 由瓶塞穿刺器保护套、瓶塞穿刺器、进气器件、管路（软管）、流量调节器、滴管、滴斗、自排气装置、注射件（选配）、药液过滤器（标称孔径为15μm）、外圆锥接头保护套（选配）、输液针（选配）和输液贴（选配，不含药物）组成；输液针是由连接座、防针刺装置（选配）、软管、针柄、针管和保护套组成。本产品制造材料聚氯乙烯（PVC）中的增塑剂为偏苯三酸三辛酯(TOTM）。经环氧乙烷灭菌，一次性使用。 | 本产品适用于重力作用下的静脉输液。 | 三类 | 本产品应贮存在无腐蚀性气体、通风良好、清洁的环境内，并远离含氯类消毒物品存放。本产品在运输过程中要谨防重压，阳光直晒和雨雪浸淋。有效期2年。 | PVC(不含DEHP)
一次性使用输液器 | 中选 | 无增量资格 | 3 | 24类 | 普通输液器（不含DEHP） | 一次性使用输液器 带针————一次性使用输液器 带针—(菲邻苯 带针) | 国械注准20153142327 | 河南曙光汇知康生物科技股份有限公司 | 河南曙光汇知康生物科技股份有限公司 | 0.6X25 TW LB | FFSB-4 | 普通输液器 | PVC非DEHP | 常规 | 带针 | 导管长度（mm）：1300 | C1423012020000108496 | 0021569 | 无 | 由瓶塞穿刺器保护套、瓶塞穿刺器、进气器件、管路（软管）、流量调节器、滴管、滴斗、自排气装置、注射件（选配）、药液过滤器（标称孔径为15μm）、外圆锥接头保护套（选配）、输液针（选配）和输液贴（选配，不含药物）组成；输液针是由连接座、防针刺装置（选配）、软管、针柄、针管和保护套组成。本产品制造材料聚氯乙烯（PVC）中的增塑剂为偏苯三酸三辛酯(TOTM）。经环氧乙烷灭菌，一次性使用。 | 本产品适用于重力作用下的静脉输液。 | 三类 | 本产品应贮存在无腐蚀性气体、通风良好、清洁的环境内，并远离含氯类消毒物品存放。本产品在运输过程中要谨防重压，阳光直晒和雨雪浸淋。有效期2年。 | PVC(不含DEHP)
一次性使用输液器 | 中选 | 无增量资格 | 3 | 24类 | 普通输液器（不含DEHP） | 一次性使用输液器 带针————一次性使用输液器 带针—(菲邻苯 带针) | 国械注准20153142327 | 河南曙光汇知康生物科技股份有限公司 | 河南曙光汇知康生物科技股份有限公司 | 0.9X27 TW LB | FFB-11 | 普通输液器 | PVC非DEHP | 常规 | 带针 | 导管长度（mm）：1300 | C1423012020000108496 | 0021570 | 无 | 由瓶塞穿刺器保护套、瓶塞穿刺器、进气器件、管路（软管）、流量调节器、滴管、滴斗、自排气装置、注射件（选配）、药液过滤器（标称孔径为15μm）、外圆锥接头保护套（选配）、输液针（选配）和输液贴（选配，不含药物）组成；输液针是由连接座、防针刺装置（选配）、软管、针柄、针管和保护套组成。本产品制造材料聚氯乙烯（PVC）中的增塑剂为偏苯三酸三辛酯(TOTM）。经环氧乙烷灭菌，一次性使用。 | 本产品适用于重力作用下的静脉输液。 | 三类 | 本产品应贮存在无腐蚀性气体、通风良好、清洁的环境内，并远离含氯类消毒物品存放。本产品在运输过程中要谨防重压，阳光直晒和雨雪浸淋。有效期2年。 | PVC(不含DEHP)
一次性使用输液器 | 中选 | 无增量资格 | 3 | 24类 | 普通输液器（不含DEHP） | 一次性使用输液器 带针————一次性使用输液器 带针—(菲邻苯 带针) | 国械注准20153142327 | 河南曙光汇知康生物科技股份有限公司 | 河南曙光汇知康生物科技股份有限公司 | 0.45X16 RW SB | FFYC-8 | 普通输液器 | PVC非DEHP | 常规 | 带针 | 导管长度（mm）：1300 | C1423012020000108496 | 0021571 | 无 | 由瓶塞穿刺器保护套、瓶塞穿刺器、进气器件、管路（软管）、流量调节器、滴管、滴斗、自排气装置、注射件（选配）、药液过滤器（标称孔径为15μm）、外圆锥接头保护套（选配）、输液针（选配）和输液贴（选配，不含药物）组成；输液针是由连接座、防针刺装置（选配）、软管、针柄、针管和保护套组成。本产品制造材料聚氯乙烯（PVC）中的增塑剂为偏苯三酸三辛酯(TOTM）。经环氧乙烷灭菌，一次性使用。 | 本产品适用于重力作用下的静脉输液。 | 三类 | 本产品应贮存在无腐蚀性气体、通风良好、清洁的环境内，并远离含氯类消毒物品存放。本产品在运输过程中要谨防重压，阳光直晒和雨雪浸淋。有效期2年。 | PVC(不含DEHP)
一次性使用输液器 | 中选 | 无增量资格 | 3 | 24类 | 普通输液器（不含DEHP） | 一次性使用输液器 带针————一次性使用输液器 带针—(菲邻苯 带针) | 国械注准20153142327 | 河南曙光汇知康生物科技股份有限公司 | 河南曙光汇知康生物科技股份有限公司 | 0.55X19 RW LB | FFSB-6 | 普通输液器 | PVC非DEHP | 常规 | 带针 | 导管长度（mm）：1300 | C1423012020000108496 | 0021572 | 无 | 由瓶塞穿刺器保护套、瓶塞穿刺器、进气器件、管路（软管）、流量调节器、滴管、滴斗、自排气装置、注射件（选配）、药液过滤器（标称孔径为15μm）、外圆锥接头保护套（选配）、输液针（选配）和输液贴（选配，不含药物）组成；输液针是由连接座、防针刺装置（选配）、软管、针柄、针管和保护套组成。本产品制造材料聚氯乙烯（PVC）中的增塑剂为偏苯三酸三辛酯(TOTM）。经环氧乙烷灭菌，一次性使用。 | 本产品适用于重力作用下的静脉输液。 | 三类 | 本产品应贮存在无腐蚀性气体、通风良好、清洁的环境内，并远离含氯类消毒物品存放。本产品在运输过程中要谨防重压，阳光直晒和雨雪浸淋。有效期2年。 | PVC(不含DEHP)
一次性使用输液器 | 中选 | 无增量资格 | 3 | 24类 | 普通输液器（不含DEHP） | 一次性使用输液器 带针————一次性使用输液器 带针—(菲邻苯 带针) | 国械注准20153142327 | 河南曙光汇知康生物科技股份有限公司 | 河南曙光汇知康生物科技股份有限公司 | 0.6X25 TW LB | FFC-3 | 普通输液器 | PVC非DEHP | 常规 | 带针 | 导管长度（mm）：1300 | C1423012020000108496 | 0021573 | 无 | 由瓶塞穿刺器保护套、瓶塞穿刺器、进气器件、管路（软管）、流量调节器、滴管、滴斗、自排气装置、注射件（选配）、药液过滤器（标称孔径为15μm）、外圆锥接头保护套（选配）、输液针（选配）和输液贴（选配，不含药物）组成；输液针是由连接座、防针刺装置（选配）、软管、针柄、针管和保护套组成。本产品制造材料聚氯乙烯（PVC）中的增塑剂为偏苯三酸三辛酯(TOTM）。经环氧乙烷灭菌，一次性使用。 | 本产品适用于重力作用下的静脉输液。 | 三类 | 本产品应贮存在无腐蚀性气体、通风良好、清洁的环境内，并远离含氯类消毒物品存放。本产品在运输过程中要谨防重压，阳光直晒和雨雪浸淋。有效期2年。 | PVC(不含DEHP)
一次性使用输液器 | 中选 | 无增量资格 | 3 | 24类 | 普通输液器（不含DEHP） | 一次性使用输液器 带针————一次性使用输液器 带针—(菲邻苯 带针) | 国械注准20153142327 | 河南曙光汇知康生物科技股份有限公司 | 河南曙光汇知康生物科技股份有限公司 | 0.6X16 TW LB | FFSB-1 | 普通输液器 | PVC非DEHP | 常规 | 带针 | 导管长度（mm）：1300 | C1423012020000108496 | 0021574 | 无 | 由瓶塞穿刺器保护套、瓶塞穿刺器、进气器件、管路（软管）、流量调节器、滴管、滴斗、自排气装置、注射件（选配）、药液过滤器（标称孔径为15μm）、外圆锥接头保护套（选配）、输液针（选配）和输液贴（选配，不含药物）组成；输液针是由连接座、防针刺装置（选配）、软管、针柄、针管和保护套组成。本产品制造材料聚氯乙烯（PVC）中的增塑剂为偏苯三酸三辛酯(TOTM）。经环氧乙烷灭菌，一次性使用。 | 本产品适用于重力作用下的静脉输液。 | 三类 | 本产品应贮存在无腐蚀性气体、通风良好、清洁的环境内，并远离含氯类消毒物品存放。本产品在运输过程中要谨防重压，阳光直晒和雨雪浸淋。有效期2年。 | PVC(不含DEHP)
一次性使用输液器 | 中选 | 无增量资格 | 3 | 24类 | 普通输液器（不含DEHP） | 一次性使用输液器 带针————一次性使用输液器 带针—(菲邻苯 带针) | 国械注准20153142327 | 河南曙光汇知康生物科技股份有限公司 | 河南曙光汇知康生物科技股份有限公司 | 0.55X25 RW LB | FFSA-12 | 普通输液器 | PVC非DEHP | 常规 | 带针 | 导管长度（mm）：1300 | C1423012020000108496 | 0021577 | 无 | 由瓶塞穿刺器保护套、瓶塞穿刺器、进气器件、管路（软管）、流量调节器、滴管、滴斗、自排气装置、注射件（选配）、药液过滤器（标称孔径为15μm）、外圆锥接头保护套（选配）、输液针（选配）和输液贴（选配，不含药物）组成；输液针是由连接座、防针刺装置（选配）、软管、针柄、针管和保护套组成。本产品制造材料聚氯乙烯（PVC）中的增塑剂为偏苯三酸三辛酯(TOTM）。经环氧乙烷灭菌，一次性使用。 | 本产品适用于重力作用下的静脉输液。 | 三类 | 本产品应贮存在无腐蚀性气体、通风良好、清洁的环境内，并远离含氯类消毒物品存放。本产品在运输过程中要谨防重压，阳光直晒和雨雪浸淋。有效期2年。 | PVC(不含DEHP)
一次性使用输液器 | 中选 | 无增量资格 | 3 | 24类 | 普通输液器（不含DEHP） | 一次性使用输液器 带针————一次性使用输液器 带针—(菲邻苯 带针) | 国械注准20153142327 | 河南曙光汇知康生物科技股份有限公司 | 河南曙光汇知康生物科技股份有限公司 | 0.6X25 TW LB | FFSB-1 | 普通输液器 | PVC非DEHP | 常规 | 带针 | 导管长度（mm）：1300 | C1423012020000108496 | 0021578 | 无 | 由瓶塞穿刺器保护套、瓶塞穿刺器、进气器件、管路（软管）、流量调节器、滴管、滴斗、自排气装置、注射件（选配）、药液过滤器（标称孔径为15μm）、外圆锥接头保护套（选配）、输液针（选配）和输液贴（选配，不含药物）组成；输液针是由连接座、防针刺装置（选配）、软管、针柄、针管和保护套组成。本产品制造材料聚氯乙烯（PVC）中的增塑剂为偏苯三酸三辛酯(TOTM）。经环氧乙烷灭菌，一次性使用。 | 本产品适用于重力作用下的静脉输液。 | 三类 | 本产品应贮存在无腐蚀性气体、通风良好、清洁的环境内，并远离含氯类消毒物品存放。本产品在运输过程中要谨防重压，阳光直晒和雨雪浸淋。有效期2年。 | PVC(不含DEHP)
一次性使用输液器 | 中选 | 无增量资格 | 3 | 24类 | 普通输液器（不含DEHP） | 一次性使用输液器 带针————一次性使用输液器 带针—(菲邻苯 带针) | 国械注准20153142327 | 河南曙光汇知康生物科技股份有限公司 | 河南曙光汇知康生物科技股份有限公司 | 0.55X19 RW LB | FFD-6 | 普通输液器 | PVC非DEHP | 常规 | 带针 | 导管长度（mm）：1300 | C1423012020000108496 | 0021579 | 无 | 由瓶塞穿刺器保护套、瓶塞穿刺器、进气器件、管路（软管）、流量调节器、滴管、滴斗、自排气装置、注射件（选配）、药液过滤器（标称孔径为15μm）、外圆锥接头保护套（选配）、输液针（选配）和输液贴（选配，不含药物）组成；输液针是由连接座、防针刺装置（选配）、软管、针柄、针管和保护套组成。本产品制造材料聚氯乙烯（PVC）中的增塑剂为偏苯三酸三辛酯(TOTM）。经环氧乙烷灭菌，一次性使用。 | 本产品适用于重力作用下的静脉输液。 | 三类 | 本产品应贮存在无腐蚀性气体、通风良好、清洁的环境内，并远离含氯类消毒物品存放。本产品在运输过程中要谨防重压，阳光直晒和雨雪浸淋。有效期2年。 | PVC(不含DEHP)
一次性使用输液器 | 中选 | 无增量资格 | 3 | 24类 | 普通输液器（不含DEHP） | 一次性使用输液器 带针————一次性使用输液器 带针—(菲邻苯 带针) | 国械注准20153142327 | 河南曙光汇知康生物科技股份有限公司 | 河南曙光汇知康生物科技股份有限公司 | 0.8X27 TW LB | FFB-13 | 普通输液器 | PVC非DEHP | 常规 | 带针 | 导管长度（mm）：1300 | C1423012020000108496 | 0021580 | 无 | 由瓶塞穿刺器保护套、瓶塞穿刺器、进气器件、管路（软管）、流量调节器、滴管、滴斗、自排气装置、注射件（选配）、药液过滤器（标称孔径为15μm）、外圆锥接头保护套（选配）、输液针（选配）和输液贴（选配，不含药物）组成；输液针是由连接座、防针刺装置（选配）、软管、针柄、针管和保护套组成。本产品制造材料聚氯乙烯（PVC）中的增塑剂为偏苯三酸三辛酯(TOTM）。经环氧乙烷灭菌，一次性使用。 | 本产品适用于重力作用下的静脉输液。 | 三类 | 本产品应贮存在无腐蚀性气体、通风良好、清洁的环境内，并远离含氯类消毒物品存放。本产品在运输过程中要谨防重压，阳光直晒和雨雪浸淋。有效期2年。 | PVC(不含DEHP)
一次性使用输液器 | 中选 | 无增量资格 | 3 | 24类 | 普通输液器（不含DEHP） | 一次性使用输液器 带针————一次性使用输液器 带针—(菲邻苯 带针) | 国械注准20153142327 | 河南曙光汇知康生物科技股份有限公司 | 河南曙光汇知康生物科技股份有限公司 | 0.55X25 RW LB | FFB-13 | 普通输液器 | PVC非DEHP | 常规 | 带针 | 导管长度（mm）：1300 | C1423012020000108496 | 0021581 | 无 | 由瓶塞穿刺器保护套、瓶塞穿刺器、进气器件、管路（软管）、流量调节器、滴管、滴斗、自排气装置、注射件（选配）、药液过滤器（标称孔径为15μm）、外圆锥接头保护套（选配）、输液针（选配）和输液贴（选配，不含药物）组成；输液针是由连接座、防针刺装置（选配）、软管、针柄、针管和保护套组成。本产品制造材料聚氯乙烯（PVC）中的增塑剂为偏苯三酸三辛酯(TOTM）。经环氧乙烷灭菌，一次性使用。 | 本产品适用于重力作用下的静脉输液。 | 三类 | 本产品应贮存在无腐蚀性气体、通风良好、清洁的环境内，并远离含氯类消毒物品存放。本产品在运输过程中要谨防重压，阳光直晒和雨雪浸淋。有效期2年。 | PVC(不含DEHP)
一次性使用输液器 | 中选 | 无增量资格 | 3 | 24类 | 普通输液器（不含DEHP） | 一次性使用输液器 带针————一次性使用输液器 带针—(菲邻苯 带针) | 国械注准20153142327 | 河南曙光汇知康生物科技股份有限公司 | 河南曙光汇知康生物科技股份有限公司 | 0.6X16 TW LB | FFSA-6 | 普通输液器 | PVC非DEHP | 常规 | 带针 | 导管长度（mm）：1300 | C1423012020000108496 | 0021583 | 无 | 由瓶塞穿刺器保护套、瓶塞穿刺器、进气器件、管路（软管）、流量调节器、滴管、滴斗、自排气装置、注射件（选配）、药液过滤器（标称孔径为15μm）、外圆锥接头保护套（选配）、输液针（选配）和输液贴（选配，不含药物）组成；输液针是由连接座、防针刺装置（选配）、软管、针柄、针管和保护套组成。本产品制造材料聚氯乙烯（PVC）中的增塑剂为偏苯三酸三辛酯(TOTM）。经环氧乙烷灭菌，一次性使用。 | 本产品适用于重力作用下的静脉输液。 | 三类 | 本产品应贮存在无腐蚀性气体、通风良好、清洁的环境内，并远离含氯类消毒物品存放。本产品在运输过程中要谨防重压，阳光直晒和雨雪浸淋。有效期2年。 | PVC(不含DEHP)
一次性使用输液器 | 中选 | 无增量资格 | 3 | 24类 | 普通输液器（不含DEHP） | 一次性使用输液器 带针————一次性使用输液器 带针—(菲邻苯 带针) | 国械注准20153142327 | 河南曙光汇知康生物科技股份有限公司 | 河南曙光汇知康生物科技股份有限公司 | 0.8X27 TW LB | FFA-2 | 普通输液器 | PVC非DEHP | 常规 | 带针 | 导管长度（mm）：1300 | C1423012020000108496 | 0021584 | 无 | 由瓶塞穿刺器保护套、瓶塞穿刺器、进气器件、管路（软管）、流量调节器、滴管、滴斗、自排气装置、注射件（选配）、药液过滤器（标称孔径为15μm）、外圆锥接头保护套（选配）、输液针（选配）和输液贴（选配，不含药物）组成；输液针是由连接座、防针刺装置（选配）、软管、针柄、针管和保护套组成。本产品制造材料聚氯乙烯（PVC）中的增塑剂为偏苯三酸三辛酯(TOTM）。经环氧乙烷灭菌，一次性使用。 | 本产品适用于重力作用下的静脉输液。 | 三类 | 本产品应贮存在无腐蚀性气体、通风良好、清洁的环境内，并远离含氯类消毒物品存放。本产品在运输过程中要谨防重压，阳光直晒和雨雪浸淋。有效期2年。 | PVC(不含DEHP)
一次性使用输液器 | 中选 | 无增量资格 | 3 | 24类 | 普通输液器（不含DEHP） | 一次性使用输液器 带针————一次性使用输液器 带针—(菲邻苯 带针) | 国械注准20153142327 | 河南曙光汇知康生物科技股份有限公司 | 河南曙光汇知康生物科技股份有限公司 | 0.6X19 TW LB | FFSB-3 | 普通输液器 | PVC非DEHP | 常规 | 带针 | 导管长度（mm）：1300 | C1423012020000108496 | 0021585 | 无 | 由瓶塞穿刺器保护套、瓶塞穿刺器、进气器件、管路（软管）、流量调节器、滴管、滴斗、自排气装置、注射件（选配）、药液过滤器（标称孔径为15μm）、外圆锥接头保护套（选配）、输液针（选配）和输液贴（选配，不含药物）组成；输液针是由连接座、防针刺装置（选配）、软管、针柄、针管和保护套组成。本产品制造材料聚氯乙烯（PVC）中的增塑剂为偏苯三酸三辛酯(TOTM）。经环氧乙烷灭菌，一次性使用。 | 本产品适用于重力作用下的静脉输液。 | 三类 | 本产品应贮存在无腐蚀性气体、通风良好、清洁的环境内，并远离含氯类消毒物品存放。本产品在运输过程中要谨防重压，阳光直晒和雨雪浸淋。有效期2年。 | PVC(不含DEHP)
一次性使用输液器 | 中选 | 无增量资格 | 3 | 24类 | 普通输液器（不含DEHP） | 一次性使用输液器 带针————一次性使用输液器 带针—(菲邻苯 带针) | 国械注准20153142327 | 河南曙光汇知康生物科技股份有限公司 | 河南曙光汇知康生物科技股份有限公司 | 0.7X 16TW LB | FFYD-4 | 普通输液器 | PVC非DEHP | 常规 | 带针 | 导管长度（mm）：1300 | C1423012020000108496 | 0021591 | 无 | 由瓶塞穿刺器保护套、瓶塞穿刺器、进气器件、管路（软管）、流量调节器、滴管、滴斗、自排气装置、注射件（选配）、药液过滤器（标称孔径为15μm）、外圆锥接头保护套（选配）、输液针（选配）和输液贴（选配，不含药物）组成；输液针是由连接座、防针刺装置（选配）、软管、针柄、针管和保护套组成。本产品制造材料聚氯乙烯（PVC）中的增塑剂为偏苯三酸三辛酯(TOTM）。经环氧乙烷灭菌，一次性使用。 | 本产品适用于重力作用下的静脉输液。 | 三类 | 本产品应贮存在无腐蚀性气体、通风良好、清洁的环境内，并远离含氯类消毒物品存放。本产品在运输过程中要谨防重压，阳光直晒和雨雪浸淋。有效期2年。 | PVC(不含DEHP)
一次性使用输液器 | 中选 | 无增量资格 | 3 | 24类 | 普通输液器（不含DEHP） | 一次性使用输液器 带针————一次性使用输液器 带针—(菲邻苯 带针) | 国械注准20153142327 | 河南曙光汇知康生物科技股份有限公司 | 河南曙光汇知康生物科技股份有限公司 | 0.6X25 TW LB | FFB-7 | 普通输液器 | PVC非DEHP | 常规 | 带针 | 导管长度（mm）：1300 | C1423012020000108496 | 0021606 | 无 | 由瓶塞穿刺器保护套、瓶塞穿刺器、进气器件、管路（软管）、流量调节器、滴管、滴斗、自排气装置、注射件（选配）、药液过滤器（标称孔径为15μm）、外圆锥接头保护套（选配）、输液针（选配）和输液贴（选配，不含药物）组成；输液针是由连接座、防针刺装置（选配）、软管、针柄、针管和保护套组成。本产品制造材料聚氯乙烯（PVC）中的增塑剂为偏苯三酸三辛酯(TOTM）。经环氧乙烷灭菌，一次性使用。 | 本产品适用于重力作用下的静脉输液。 | 三类 | 本产品应贮存在无腐蚀性气体、通风良好、清洁的环境内，并远离含氯类消毒物品存放。本产品在运输过程中要谨防重压，阳光直晒和雨雪浸淋。有效期2年。 | PVC(不含DEHP)
一次性使用输液器 | 中选 | 无增量资格 | 3 | 24类 | 普通输液器（不含DEHP） | 一次性使用输液器 带针————一次性使用输液器 带针—(菲邻苯 带针) | 国械注准20153142327 | 河南曙光汇知康生物科技股份有限公司 | 河南曙光汇知康生物科技股份有限公司 | 0.55X25 RW LB | FFE-11 | 普通输液器 | PVC非DEHP | 常规 | 带针 | 导管长度（mm）：1300 | C1423012020000108496 | 0021610 | 无 | 由瓶塞穿刺器保护套、瓶塞穿刺器、进气器件、管路（软管）、流量调节器、滴管、滴斗、自排气装置、注射件（选配）、药液过滤器（标称孔径为15μm）、外圆锥接头保护套（选配）、输液针（选配）和输液贴（选配，不含药物）组成；输液针是由连接座、防针刺装置（选配）、软管、针柄、针管和保护套组成。本产品制造材料聚氯乙烯（PVC）中的增塑剂为偏苯三酸三辛酯(TOTM）。经环氧乙烷灭菌，一次性使用。 | 本产品适用于重力作用下的静脉输液。 | 三类 | 本产品应贮存在无腐蚀性气体、通风良好、清洁的环境内，并远离含氯类消毒物品存放。本产品在运输过程中要谨防重压，阳光直晒和雨雪浸淋。有效期2年。 | PVC(不含DEHP)
一次性使用输液器 | 中选 | 无增量资格 | 3 | 24类 | 普通输液器（不含DEHP） | 一次性使用输液器 带针————一次性使用输液器 带针—(菲邻苯 带针) | 国械注准20153142327 | 河南曙光汇知康生物科技股份有限公司 | 河南曙光汇知康生物科技股份有限公司 | 1.2X31 TW LB | FFYD-2 | 普通输液器 | PVC非DEHP | 常规 | 带针 | 导管长度（mm）：1300 | C1423012020000108496 | 0021618 | 无 | 由瓶塞穿刺器保护套、瓶塞穿刺器、进气器件、管路（软管）、流量调节器、滴管、滴斗、自排气装置、注射件（选配）、药液过滤器（标称孔径为15μm）、外圆锥接头保护套（选配）、输液针（选配）和输液贴（选配，不含药物）组成；输液针是由连接座、防针刺装置（选配）、软管、针柄、针管和保护套组成。本产品制造材料聚氯乙烯（PVC）中的增塑剂为偏苯三酸三辛酯(TOTM）。经环氧乙烷灭菌，一次性使用。 | 本产品适用于重力作用下的静脉输液。 | 三类 | 本产品应贮存在无腐蚀性气体、通风良好、清洁的环境内，并远离含氯类消毒物品存放。本产品在运输过程中要谨防重压，阳光直晒和雨雪浸淋。有效期2年。 | PVC(不含DEHP)
一次性使用输液器 | 中选 | 无增量资格 | 3 | 24类 | 普通输液器（不含DEHP） | 一次性使用输液器 带针————一次性使用输液器 带针—(菲邻苯 带针) | 国械注准20153142327 | 河南曙光汇知康生物科技股份有限公司 | 河南曙光汇知康生物科技股份有限公司 | 0.55X25 RW LB | FFB-7 | 普通输液器 | PVC非DEHP | 常规 | 带针 | 导管长度（mm）：1300 | C1423012020000108496 | 0021626 | 无 | 由瓶塞穿刺器保护套、瓶塞穿刺器、进气器件、管路（软管）、流量调节器、滴管、滴斗、自排气装置、注射件（选配）、药液过滤器（标称孔径为15μm）、外圆锥接头保护套（选配）、输液针（选配）和输液贴（选配，不含药物）组成；输液针是由连接座、防针刺装置（选配）、软管、针柄、针管和保护套组成。本产品制造材料聚氯乙烯（PVC）中的增塑剂为偏苯三酸三辛酯(TOTM）。经环氧乙烷灭菌，一次性使用。 | 本产品适用于重力作用下的静脉输液。 | 三类 | 本产品应贮存在无腐蚀性气体、通风良好、清洁的环境内，并远离含氯类消毒物品存放。本产品在运输过程中要谨防重压，阳光直晒和雨雪浸淋。有效期2年。 | PVC(不含DEHP)
一次性使用输液器 | 中选 | 无增量资格 | 3 | 24类 | 普通输液器（不含DEHP） | 一次性使用输液器 带针————一次性使用输液器 带针—(菲邻苯 带针) | 国械注准20153142327 | 河南曙光汇知康生物科技股份有限公司 | 河南曙光汇知康生物科技股份有限公司 | 0.6X19 TW LB | FFYB-13 | 普通输液器 | PVC非DEHP | 常规 | 带针 | 导管长度（mm）：1300 | C1423012020000108496 | 0021632 | 无 | 由瓶塞穿刺器保护套、瓶塞穿刺器、进气器件、管路（软管）、流量调节器、滴管、滴斗、自排气装置、注射件（选配）、药液过滤器（标称孔径为15μm）、外圆锥接头保护套（选配）、输液针（选配）和输液贴（选配，不含药物）组成；输液针是由连接座、防针刺装置（选配）、软管、针柄、针管和保护套组成。本产品制造材料聚氯乙烯（PVC）中的增塑剂为偏苯三酸三辛酯(TOTM）。经环氧乙烷灭菌，一次性使用。 | 本产品适用于重力作用下的静脉输液。 | 三类 | 本产品应贮存在无腐蚀性气体、通风良好、清洁的环境内，并远离含氯类消毒物品存放。本产品在运输过程中要谨防重压，阳光直晒和雨雪浸淋。有效期2年。 | PVC(不含DEHP)
一次性使用输液器 | 中选 | 无增量资格 | 3 | 24类 | 普通输液器（不含DEHP） | 一次性使用输液器 带针————一次性使用输液器 带针—(菲邻苯 带针) | 国械注准20153142327 | 河南曙光汇知康生物科技股份有限公司 | 河南曙光汇知康生物科技股份有限公司 | 0.7X 16TW LB | FFYD-1 | 普通输液器 | PVC非DEHP | 常规 | 带针 | 导管长度（mm）：1300 | C1423012020000108496 | 0021643 | 无 | 由瓶塞穿刺器保护套、瓶塞穿刺器、进气器件、管路（软管）、流量调节器、滴管、滴斗、自排气装置、注射件（选配）、药液过滤器（标称孔径为15μm）、外圆锥接头保护套（选配）、输液针（选配）和输液贴（选配，不含药物）组成；输液针是由连接座、防针刺装置（选配）、软管、针柄、针管和保护套组成。本产品制造材料聚氯乙烯（PVC）中的增塑剂为偏苯三酸三辛酯(TOTM）。经环氧乙烷灭菌，一次性使用。 | 本产品适用于重力作用下的静脉输液。 | 三类 | 本产品应贮存在无腐蚀性气体、通风良好、清洁的环境内，并远离含氯类消毒物品存放。本产品在运输过程中要谨防重压，阳光直晒和雨雪浸淋。有效期2年。 | PVC(不含DEHP)
一次性使用输液器 | 中选 | 无增量资格 | 3 | 24类 | 普通输液器（不含DEHP） | 一次性使用输液器 带针————一次性使用输液器 带针—(菲邻苯 带针) | 国械注准20153142327 | 河南曙光汇知康生物科技股份有限公司 | 河南曙光汇知康生物科技股份有限公司 | 0.55X25 RW LB | FFSA-3 | 普通输液器 | PVC非DEHP | 常规 | 带针 | 导管长度（mm）：1300 | C1423012020000108496 | 0021648 | 无 | 由瓶塞穿刺器保护套、瓶塞穿刺器、进气器件、管路（软管）、流量调节器、滴管、滴斗、自排气装置、注射件（选配）、药液过滤器（标称孔径为15μm）、外圆锥接头保护套（选配）、输液针（选配）和输液贴（选配，不含药物）组成；输液针是由连接座、防针刺装置（选配）、软管、针柄、针管和保护套组成。本产品制造材料聚氯乙烯（PVC）中的增塑剂为偏苯三酸三辛酯(TOTM）。经环氧乙烷灭菌，一次性使用。 | 本产品适用于重力作用下的静脉输液。 | 三类 | 本产品应贮存在无腐蚀性气体、通风良好、清洁的环境内，并远离含氯类消毒物品存放。本产品在运输过程中要谨防重压，阳光直晒和雨雪浸淋。有效期2年。 | PVC(不含DEHP)
一次性使用输液器 | 中选 | 无增量资格 | 3 | 24类 | 普通输液器（不含DEHP） | 一次性使用输液器 带针————一次性使用输液器 带针—(菲邻苯 带针) | 国械注准20153142327 | 河南曙光汇知康生物科技股份有限公司 | 河南曙光汇知康生物科技股份有限公司 | 0.55X16 RW LB | FFYC-3 | 普通输液器 | PVC非DEHP | 常规 | 带针 | 导管长度（mm）：1300 | C1423012020000108496 | 0021665 | 无 | 由瓶塞穿刺器保护套、瓶塞穿刺器、进气器件、管路（软管）、流量调节器、滴管、滴斗、自排气装置、注射件（选配）、药液过滤器（标称孔径为15μm）、外圆锥接头保护套（选配）、输液针（选配）和输液贴（选配，不含药物）组成；输液针是由连接座、防针刺装置（选配）、软管、针柄、针管和保护套组成。本产品制造材料聚氯乙烯（PVC）中的增塑剂为偏苯三酸三辛酯(TOTM）。经环氧乙烷灭菌，一次性使用。 | 本产品适用于重力作用下的静脉输液。 | 三类 | 本产品应贮存在无腐蚀性气体、通风良好、清洁的环境内，并远离含氯类消毒物品存放。本产品在运输过程中要谨防重压，阳光直晒和雨雪浸淋。有效期2年。 | PVC(不含DEHP)
一次性使用输液器 | 中选 | 无增量资格 | 3 | 24类 | 普通输液器（不含DEHP） | 一次性使用输液器 带针————一次性使用输液器 带针—(菲邻苯 带针) | 国械注准20153142327 | 河南曙光汇知康生物科技股份有限公司 | 河南曙光汇知康生物科技股份有限公司 | 0.7X19 TW LB | FFB-8 | 普通输液器 | PVC非DEHP | 常规 | 带针 | 导管长度（mm）：1300 | C1423012020000108496 | 0021670 | 无 | 由瓶塞穿刺器保护套、瓶塞穿刺器、进气器件、管路（软管）、流量调节器、滴管、滴斗、自排气装置、注射件（选配）、药液过滤器（标称孔径为15μm）、外圆锥接头保护套（选配）、输液针（选配）和输液贴（选配，不含药物）组成；输液针是由连接座、防针刺装置（选配）、软管、针柄、针管和保护套组成。本产品制造材料聚氯乙烯（PVC）中的增塑剂为偏苯三酸三辛酯(TOTM）。经环氧乙烷灭菌，一次性使用。 | 本产品适用于重力作用下的静脉输液。 | 三类 | 本产品应贮存在无腐蚀性气体、通风良好、清洁的环境内，并远离含氯类消毒物品存放。本产品在运输过程中要谨防重压，阳光直晒和雨雪浸淋。有效期2年。 | PVC(不含DEHP)
一次性使用输液器 | 中选 | 无增量资格 | 3 | 24类 | 普通输液器（不含DEHP） | 一次性使用输液器 带针————一次性使用输液器 带针—(菲邻苯 带针) | 国械注准20153142327 | 河南曙光汇知康生物科技股份有限公司 | 河南曙光汇知康生物科技股份有限公司 | 0.7X19 TW LB | FFC-3 | 普通输液器 | PVC非DEHP | 常规 | 带针 | 导管长度（mm）：1300 | C1423012020000108496 | 0021674 | 无 | 由瓶塞穿刺器保护套、瓶塞穿刺器、进气器件、管路（软管）、流量调节器、滴管、滴斗、自排气装置、注射件（选配）、药液过滤器（标称孔径为15μm）、外圆锥接头保护套（选配）、输液针（选配）和输液贴（选配，不含药物）组成；输液针是由连接座、防针刺装置（选配）、软管、针柄、针管和保护套组成。本产品制造材料聚氯乙烯（PVC）中的增塑剂为偏苯三酸三辛酯(TOTM）。经环氧乙烷灭菌，一次性使用。 | 本产品适用于重力作用下的静脉输液。 | 三类 | 本产品应贮存在无腐蚀性气体、通风良好、清洁的环境内，并远离含氯类消毒物品存放。本产品在运输过程中要谨防重压，阳光直晒和雨雪浸淋。有效期2年。 | PVC(不含DEHP)
一次性使用输液器 | 中选 | 无增量资格 | 3 | 24类 | 普通输液器（不含DEHP） | 一次性使用输液器 带针————一次性使用输液器 带针—(菲邻苯 带针) | 国械注准20153142327 | 河南曙光汇知康生物科技股份有限公司 | 河南曙光汇知康生物科技股份有限公司 | 0.6X19 TW LB | FFE-9 | 普通输液器 | PVC非DEHP | 常规 | 带针 | 导管长度（mm）：1300 | C1423012020000108496 | 0021694 | 无 | 由瓶塞穿刺器保护套、瓶塞穿刺器、进气器件、管路（软管）、流量调节器、滴管、滴斗、自排气装置、注射件（选配）、药液过滤器（标称孔径为15μm）、外圆锥接头保护套（选配）、输液针（选配）和输液贴（选配，不含药物）组成；输液针是由连接座、防针刺装置（选配）、软管、针柄、针管和保护套组成。本产品制造材料聚氯乙烯（PVC）中的增塑剂为偏苯三酸三辛酯(TOTM）。经环氧乙烷灭菌，一次性使用。 | 本产品适用于重力作用下的静脉输液。 | 三类 | 本产品应贮存在无腐蚀性气体、通风良好、清洁的环境内，并远离含氯类消毒物品存放。本产品在运输过程中要谨防重压，阳光直晒和雨雪浸淋。有效期2年。 | PVC(不含DEHP)
一次性使用输液器 | 中选 | 无增量资格 | 3 | 24类 | 普通输液器（不含DEHP） | 一次性使用输液器 带针————一次性使用输液器 带针—(菲邻苯 带针) | 国械注准20153142327 | 河南曙光汇知康生物科技股份有限公司 | 河南曙光汇知康生物科技股份有限公司 | 0.6X16 TW LB | FFB-4 | 普通输液器 | PVC非DEHP | 常规 | 带针 | 导管长度（mm）：1300 | C1423012020000108496 | 0021701 | 无 | 由瓶塞穿刺器保护套、瓶塞穿刺器、进气器件、管路（软管）、流量调节器、滴管、滴斗、自排气装置、注射件（选配）、药液过滤器（标称孔径为15μm）、外圆锥接头保护套（选配）、输液针（选配）和输液贴（选配，不含药物）组成；输液针是由连接座、防针刺装置（选配）、软管、针柄、针管和保护套组成。本产品制造材料聚氯乙烯（PVC）中的增塑剂为偏苯三酸三辛酯(TOTM）。经环氧乙烷灭菌，一次性使用。 | 本产品适用于重力作用下的静脉输液。 | 三类 | 本产品应贮存在无腐蚀性气体、通风良好、清洁的环境内，并远离含氯类消毒物品存放。本产品在运输过程中要谨防重压，阳光直晒和雨雪浸淋。有效期2年。 | PVC(不含DEHP)
一次性使用输液器 | 中选 | 无增量资格 | 3 | 24类 | 普通输液器（不含DEHP） | 一次性使用输液器 带针————一次性使用输液器 带针—(菲邻苯 带针) | 国械注准20153142327 | 河南曙光汇知康生物科技股份有限公司 | 河南曙光汇知康生物科技股份有限公司 | 0.5X19 RW LB | FFA-6 | 普通输液器 | PVC非DEHP | 常规 | 带针 | 导管长度（mm）：1300 | C1423012020000108496 | 0021705 | 无 | 由瓶塞穿刺器保护套、瓶塞穿刺器、进气器件、管路（软管）、流量调节器、滴管、滴斗、自排气装置、注射件（选配）、药液过滤器（标称孔径为15μm）、外圆锥接头保护套（选配）、输液针（选配）和输液贴（选配，不含药物）组成；输液针是由连接座、防针刺装置（选配）、软管、针柄、针管和保护套组成。本产品制造材料聚氯乙烯（PVC）中的增塑剂为偏苯三酸三辛酯(TOTM）。经环氧乙烷灭菌，一次性使用。 | 本产品适用于重力作用下的静脉输液。 | 三类 | 本产品应贮存在无腐蚀性气体、通风良好、清洁的环境内，并远离含氯类消毒物品存放。本产品在运输过程中要谨防重压，阳光直晒和雨雪浸淋。有效期2年。 | PVC(不含DEHP)
一次性使用输液器 | 中选 | 无增量资格 | 3 | 24类 | 普通输液器（不含DEHP） | 一次性使用输液器 带针————一次性使用输液器 带针—(菲邻苯 带针) | 国械注准20153142327 | 河南曙光汇知康生物科技股份有限公司 | 河南曙光汇知康生物科技股份有限公司 | 0.7X25 TW LB | FFB-4 | 普通输液器 | PVC非DEHP | 常规 | 带针 | 导管长度（mm）：1300 | C1423012020000108496 | 0021709 | 无 | 由瓶塞穿刺器保护套、瓶塞穿刺器、进气器件、管路（软管）、流量调节器、滴管、滴斗、自排气装置、注射件（选配）、药液过滤器（标称孔径为15μm）、外圆锥接头保护套（选配）、输液针（选配）和输液贴（选配，不含药物）组成；输液针是由连接座、防针刺装置（选配）、软管、针柄、针管和保护套组成。本产品制造材料聚氯乙烯（PVC）中的增塑剂为偏苯三酸三辛酯(TOTM）。经环氧乙烷灭菌，一次性使用。 | 本产品适用于重力作用下的静脉输液。 | 三类 | 本产品应贮存在无腐蚀性气体、通风良好、清洁的环境内，并远离含氯类消毒物品存放。本产品在运输过程中要谨防重压，阳光直晒和雨雪浸淋。有效期2年。 | PVC(不含DEHP)
一次性使用输液器 | 中选 | 无增量资格 | 3 | 24类 | 普通输液器（不含DEHP） | 一次性使用输液器 带针————一次性使用输液器 带针—(菲邻苯 带针) | 国械注准20153142327 | 河南曙光汇知康生物科技股份有限公司 | 河南曙光汇知康生物科技股份有限公司 | 0.45X16 RW SB | FFSB-8 | 普通输液器 | PVC非DEHP | 常规 | 带针 | 导管长度（mm）：1300 | C1423012020000108496 | 0021724 | 无 | 由瓶塞穿刺器保护套、瓶塞穿刺器、进气器件、管路（软管）、流量调节器、滴管、滴斗、自排气装置、注射件（选配）、药液过滤器（标称孔径为15μm）、外圆锥接头保护套（选配）、输液针（选配）和输液贴（选配，不含药物）组成；输液针是由连接座、防针刺装置（选配）、软管、针柄、针管和保护套组成。本产品制造材料聚氯乙烯（PVC）中的增塑剂为偏苯三酸三辛酯(TOTM）。经环氧乙烷灭菌，一次性使用。 | 本产品适用于重力作用下的静脉输液。 | 三类 | 本产品应贮存在无腐蚀性气体、通风良好、清洁的环境内，并远离含氯类消毒物品存放。本产品在运输过程中要谨防重压，阳光直晒和雨雪浸淋。有效期2年。 | PVC(不含DEHP)
一次性使用输液器 | 中选 | 无增量资格 | 3 | 24类 | 普通输液器（不含DEHP） | 一次性使用输液器 带针————一次性使用输液器 带针—(菲邻苯 带针) | 国械注准20153142327 | 河南曙光汇知康生物科技股份有限公司 | 河南曙光汇知康生物科技股份有限公司 | 0.6X19 TW LB | FFYC-4 | 普通输液器 | PVC非DEHP | 常规 | 带针 | 导管长度（mm）：1300 | C1423012020000108496 | 0021766 | 无 | 由瓶塞穿刺器保护套、瓶塞穿刺器、进气器件、管路（软管）、流量调节器、滴管、滴斗、自排气装置、注射件（选配）、药液过滤器（标称孔径为15μm）、外圆锥接头保护套（选配）、输液针（选配）和输液贴（选配，不含药物）组成；输液针是由连接座、防针刺装置（选配）、软管、针柄、针管和保护套组成。本产品制造材料聚氯乙烯（PVC）中的增塑剂为偏苯三酸三辛酯(TOTM）。经环氧乙烷灭菌，一次性使用。 | 本产品适用于重力作用下的静脉输液。 | 三类 | 本产品应贮存在无腐蚀性气体、通风良好、清洁的环境内，并远离含氯类消毒物品存放。本产品在运输过程中要谨防重压，阳光直晒和雨雪浸淋。有效期2年。 | PVC(不含DEHP)
一次性使用输液器 | 中选 | 无增量资格 | 3 | 24类 | 普通输液器（不含DEHP） | 一次性使用输液器 带针————一次性使用输液器 带针—(菲邻苯 带针) | 国械注准20153142327 | 河南曙光汇知康生物科技股份有限公司 | 河南曙光汇知康生物科技股份有限公司 | 0.7X 16TW LB | FFSA-1 | 普通输液器 | PVC非DEHP | 常规 | 带针 | 导管长度（mm）：1300 | C1423012020000108496 | 0021767 | 无 | 由瓶塞穿刺器保护套、瓶塞穿刺器、进气器件、管路（软管）、流量调节器、滴管、滴斗、自排气装置、注射件（选配）、药液过滤器（标称孔径为15μm）、外圆锥接头保护套（选配）、输液针（选配）和输液贴（选配，不含药物）组成；输液针是由连接座、防针刺装置（选配）、软管、针柄、针管和保护套组成。本产品制造材料聚氯乙烯（PVC）中的增塑剂为偏苯三酸三辛酯(TOTM）。经环氧乙烷灭菌，一次性使用。 | 本产品适用于重力作用下的静脉输液。 | 三类 | 本产品应贮存在无腐蚀性气体、通风良好、清洁的环境内，并远离含氯类消毒物品存放。本产品在运输过程中要谨防重压，阳光直晒和雨雪浸淋。有效期2年。 | PVC(不含DEHP)
一次性使用输液器 | 中选 | 无增量资格 | 3 | 24类 | 普通输液器（不含DEHP） | 一次性使用输液器 带针————一次性使用输液器 带针—(菲邻苯 带针) | 国械注准20153142327 | 河南曙光汇知康生物科技股份有限公司 | 河南曙光汇知康生物科技股份有限公司 | 0.9X27 TW LB | FFYC-8 | 普通输液器 | PVC非DEHP | 常规 | 带针 | 导管长度（mm）：1300 | C1423012020000108496 | 0021768 | 无 | 由瓶塞穿刺器保护套、瓶塞穿刺器、进气器件、管路（软管）、流量调节器、滴管、滴斗、自排气装置、注射件（选配）、药液过滤器（标称孔径为15μm）、外圆锥接头保护套（选配）、输液针（选配）和输液贴（选配，不含药物）组成；输液针是由连接座、防针刺装置（选配）、软管、针柄、针管和保护套组成。本产品制造材料聚氯乙烯（PVC）中的增塑剂为偏苯三酸三辛酯(TOTM）。经环氧乙烷灭菌，一次性使用。 | 本产品适用于重力作用下的静脉输液。 | 三类 | 本产品应贮存在无腐蚀性气体、通风良好、清洁的环境内，并远离含氯类消毒物品存放。本产品在运输过程中要谨防重压，阳光直晒和雨雪浸淋。有效期2年。 | PVC(不含DEHP)
一次性使用输液器 | 中选 | 无增量资格 | 3 | 24类 | 普通输液器（不含DEHP） | 一次性使用输液器 带针————一次性使用输液器 带针—(菲邻苯 带针) | 国械注准20153142327 | 河南曙光汇知康生物科技股份有限公司 | 河南曙光汇知康生物科技股份有限公司 | 0.5X19 RW LB | FFYB-2 | 普通输液器 | PVC非DEHP | 常规 | 带针 | 导管长度（mm）：1300 | C1423012020000108496 | 0021769 | 无 | 由瓶塞穿刺器保护套、瓶塞穿刺器、进气器件、管路（软管）、流量调节器、滴管、滴斗、自排气装置、注射件（选配）、药液过滤器（标称孔径为15μm）、外圆锥接头保护套（选配）、输液针（选配）和输液贴（选配，不含药物）组成；输液针是由连接座、防针刺装置（选配）、软管、针柄、针管和保护套组成。本产品制造材料聚氯乙烯（PVC）中的增塑剂为偏苯三酸三辛酯(TOTM）。经环氧乙烷灭菌，一次性使用。 | 本产品适用于重力作用下的静脉输液。 | 三类 | 本产品应贮存在无腐蚀性气体、通风良好、清洁的环境内，并远离含氯类消毒物品存放。本产品在运输过程中要谨防重压，阳光直晒和雨雪浸淋。有效期2年。 | PVC(不含DEHP)
一次性使用输液器 | 中选 | 无增量资格 | 3 | 24类 | 普通输液器（不含DEHP） | 一次性使用输液器 带针————一次性使用输液器 带针—(菲邻苯 带针) | 国械注准20153142327 | 河南曙光汇知康生物科技股份有限公司 | 河南曙光汇知康生物科技股份有限公司 | 0.45X16 RW SB | FFC-3 | 普通输液器 | PVC非DEHP | 常规 | 带针 | 导管长度（mm）：1300 | C1423012020000108496 | 0021771 | 无 | 由瓶塞穿刺器保护套、瓶塞穿刺器、进气器件、管路（软管）、流量调节器、滴管、滴斗、自排气装置、注射件（选配）、药液过滤器（标称孔径为15μm）、外圆锥接头保护套（选配）、输液针（选配）和输液贴（选配，不含药物）组成；输液针是由连接座、防针刺装置（选配）、软管、针柄、针管和保护套组成。本产品制造材料聚氯乙烯（PVC）中的增塑剂为偏苯三酸三辛酯(TOTM）。经环氧乙烷灭菌，一次性使用。 | 本产品适用于重力作用下的静脉输液。 | 三类 | 本产品应贮存在无腐蚀性气体、通风良好、清洁的环境内，并远离含氯类消毒物品存放。本产品在运输过程中要谨防重压，阳光直晒和雨雪浸淋。有效期2年。 | PVC(不含DEHP)
一次性使用输液器 | 中选 | 无增量资格 | 3 | 24类 | 普通输液器（不含DEHP） | 一次性使用输液器 带针————一次性使用输液器 带针—(菲邻苯 带针) | 国械注准20153142327 | 河南曙光汇知康生物科技股份有限公司 | 河南曙光汇知康生物科技股份有限公司 | 0.45X16 RW SB | FFYA-4 | 普通输液器 | PVC非DEHP | 常规 | 带针 | 导管长度（mm）：1300 | C1423012020000108496 | 0021772 | 无 | 由瓶塞穿刺器保护套、瓶塞穿刺器、进气器件、管路（软管）、流量调节器、滴管、滴斗、自排气装置、注射件（选配）、药液过滤器（标称孔径为15μm）、外圆锥接头保护套（选配）、输液针（选配）和输液贴（选配，不含药物）组成；输液针是由连接座、防针刺装置（选配）、软管、针柄、针管和保护套组成。本产品制造材料聚氯乙烯（PVC）中的增塑剂为偏苯三酸三辛酯(TOTM）。经环氧乙烷灭菌，一次性使用。 | 本产品适用于重力作用下的静脉输液。 | 三类 | 本产品应贮存在无腐蚀性气体、通风良好、清洁的环境内，并远离含氯类消毒物品存放。本产品在运输过程中要谨防重压，阳光直晒和雨雪浸淋。有效期2年。 | PVC(不含DEHP)
一次性使用输液器 | 中选 | 无增量资格 | 3 | 24类 | 普通输液器（不含DEHP） | 一次性使用输液器 带针————一次性使用输液器 带针—(菲邻苯 带针) | 国械注准20153142327 | 河南曙光汇知康生物科技股份有限公司 | 河南曙光汇知康生物科技股份有限公司 | 0.9X27 TW LB | FFE-13 | 普通输液器 | PVC非DEHP | 常规 | 带针 | 导管长度（mm）：1300 | C1423012020000108496 | 0021774 | 无 | 由瓶塞穿刺器保护套、瓶塞穿刺器、进气器件、管路（软管）、流量调节器、滴管、滴斗、自排气装置、注射件（选配）、药液过滤器（标称孔径为15μm）、外圆锥接头保护套（选配）、输液针（选配）和输液贴（选配，不含药物）组成；输液针是由连接座、防针刺装置（选配）、软管、针柄、针管和保护套组成。本产品制造材料聚氯乙烯（PVC）中的增塑剂为偏苯三酸三辛酯(TOTM）。经环氧乙烷灭菌，一次性使用。 | 本产品适用于重力作用下的静脉输液。 | 三类 | 本产品应贮存在无腐蚀性气体、通风良好、清洁的环境内，并远离含氯类消毒物品存放。本产品在运输过程中要谨防重压，阳光直晒和雨雪浸淋。有效期2年。 | PVC(不含DEHP)
一次性使用输液器 | 中选 | 无增量资格 | 3 | 24类 | 普通输液器（不含DEHP） | 一次性使用输液器 带针————一次性使用输液器 带针—(菲邻苯 带针) | 国械注准20153142327 | 河南曙光汇知康生物科技股份有限公司 | 河南曙光汇知康生物科技股份有限公司 | 0.7X25 TW LB | FFE-11 | 普通输液器 | PVC非DEHP | 常规 | 带针 | 导管长度（mm）：1300 | C1423012020000108496 | 0021775 | 无 | 由瓶塞穿刺器保护套、瓶塞穿刺器、进气器件、管路（软管）、流量调节器、滴管、滴斗、自排气装置、注射件（选配）、药液过滤器（标称孔径为15μm）、外圆锥接头保护套（选配）、输液针（选配）和输液贴（选配，不含药物）组成；输液针是由连接座、防针刺装置（选配）、软管、针柄、针管和保护套组成。本产品制造材料聚氯乙烯（PVC）中的增塑剂为偏苯三酸三辛酯(TOTM）。经环氧乙烷灭菌，一次性使用。 | 本产品适用于重力作用下的静脉输液。 | 三类 | 本产品应贮存在无腐蚀性气体、通风良好、清洁的环境内，并远离含氯类消毒物品存放。本产品在运输过程中要谨防重压，阳光直晒和雨雪浸淋。有效期2年。 | PVC(不含DEHP)
一次性使用输液器 | 中选 | 无增量资格 | 3 | 24类 | 普通输液器（不含DEHP） | 一次性使用输液器 带针————一次性使用输液器 带针—(菲邻苯 带针) | 国械注准20153142327 | 河南曙光汇知康生物科技股份有限公司 | 河南曙光汇知康生物科技股份有限公司 | 0.55X19 RW LB | FFYC-7 | 普通输液器 | PVC非DEHP | 常规 | 带针 | 导管长度（mm）：1300 | C1423012020000108496 | 0021776 | 无 | 由瓶塞穿刺器保护套、瓶塞穿刺器、进气器件、管路（软管）、流量调节器、滴管、滴斗、自排气装置、注射件（选配）、药液过滤器（标称孔径为15μm）、外圆锥接头保护套（选配）、输液针（选配）和输液贴（选配，不含药物）组成；输液针是由连接座、防针刺装置（选配）、软管、针柄、针管和保护套组成。本产品制造材料聚氯乙烯（PVC）中的增塑剂为偏苯三酸三辛酯(TOTM）。经环氧乙烷灭菌，一次性使用。 | 本产品适用于重力作用下的静脉输液。 | 三类 | 本产品应贮存在无腐蚀性气体、通风良好、清洁的环境内，并远离含氯类消毒物品存放。本产品在运输过程中要谨防重压，阳光直晒和雨雪浸淋。有效期2年。 | PVC(不含DEHP)
一次性使用输液器 | 中选 | 无增量资格 | 3 | 24类 | 普通输液器（不含DEHP） | 一次性使用输液器 带针————一次性使用输液器 带针—(菲邻苯 带针) | 国械注准20153142327 | 河南曙光汇知康生物科技股份有限公司 | 河南曙光汇知康生物科技股份有限公司 | 0.8X27 TW LB | FFYD-6 | 普通输液器 | PVC非DEHP | 常规 | 带针 | 导管长度（mm）：1300 | C1423012020000108496 | 0021778 | 无 | 由瓶塞穿刺器保护套、瓶塞穿刺器、进气器件、管路（软管）、流量调节器、滴管、滴斗、自排气装置、注射件（选配）、药液过滤器（标称孔径为15μm）、外圆锥接头保护套（选配）、输液针（选配）和输液贴（选配，不含药物）组成；输液针是由连接座、防针刺装置（选配）、软管、针柄、针管和保护套组成。本产品制造材料聚氯乙烯（PVC）中的增塑剂为偏苯三酸三辛酯(TOTM）。经环氧乙烷灭菌，一次性使用。 | 本产品适用于重力作用下的静脉输液。 | 三类 | 本产品应贮存在无腐蚀性气体、通风良好、清洁的环境内，并远离含氯类消毒物品存放。本产品在运输过程中要谨防重压，阳光直晒和雨雪浸淋。有效期2年。 | PVC(不含DEHP)
一次性使用输液器 | 中选 | 无增量资格 | 3 | 24类 | 普通输液器（不含DEHP） | 一次性使用输液器 带针————一次性使用输液器 带针—(菲邻苯 带针) | 国械注准20153142327 | 河南曙光汇知康生物科技股份有限公司 | 河南曙光汇知康生物科技股份有限公司 | 0.6X25 TW LB | FFSA-4 | 普通输液器 | PVC非DEHP | 常规 | 带针 | 导管长度（mm）：1300 | C1423012020000108496 | 0021780 | 无 | 由瓶塞穿刺器保护套、瓶塞穿刺器、进气器件、管路（软管）、流量调节器、滴管、滴斗、自排气装置、注射件（选配）、药液过滤器（标称孔径为15μm）、外圆锥接头保护套（选配）、输液针（选配）和输液贴（选配，不含药物）组成；输液针是由连接座、防针刺装置（选配）、软管、针柄、针管和保护套组成。本产品制造材料聚氯乙烯（PVC）中的增塑剂为偏苯三酸三辛酯(TOTM）。经环氧乙烷灭菌，一次性使用。 | 本产品适用于重力作用下的静脉输液。 | 三类 | 本产品应贮存在无腐蚀性气体、通风良好、清洁的环境内，并远离含氯类消毒物品存放。本产品在运输过程中要谨防重压，阳光直晒和雨雪浸淋。有效期2年。 | PVC(不含DEHP)
一次性使用输液器 | 中选 | 无增量资格 | 3 | 24类 | 普通输液器（不含DEHP） | 一次性使用输液器 带针————一次性使用输液器 带针—(菲邻苯 带针) | 国械注准20153142327 | 河南曙光汇知康生物科技股份有限公司 | 河南曙光汇知康生物科技股份有限公司 | 0.55X25 RW LB | FFE-12 | 普通输液器 | PVC非DEHP | 常规 | 带针 | 导管长度（mm）：1300 | C1423012020000108496 | 0021781 | 无 | 由瓶塞穿刺器保护套、瓶塞穿刺器、进气器件、管路（软管）、流量调节器、滴管、滴斗、自排气装置、注射件（选配）、药液过滤器（标称孔径为15μm）、外圆锥接头保护套（选配）、输液针（选配）和输液贴（选配，不含药物）组成；输液针是由连接座、防针刺装置（选配）、软管、针柄、针管和保护套组成。本产品制造材料聚氯乙烯（PVC）中的增塑剂为偏苯三酸三辛酯(TOTM）。经环氧乙烷灭菌，一次性使用。 | 本产品适用于重力作用下的静脉输液。 | 三类 | 本产品应贮存在无腐蚀性气体、通风良好、清洁的环境内，并远离含氯类消毒物品存放。本产品在运输过程中要谨防重压，阳光直晒和雨雪浸淋。有效期2年。 | PVC(不含DEHP)
一次性使用输液器 | 中选 | 无增量资格 | 3 | 24类 | 普通输液器（不含DEHP） | 一次性使用输液器 带针————一次性使用输液器 带针—(菲邻苯 带针) | 国械注准20153142327 | 河南曙光汇知康生物科技股份有限公司 | 河南曙光汇知康生物科技股份有限公司 | 0.55X25 RW LB | FFYA-6 | 普通输液器 | PVC非DEHP | 常规 | 带针 | 导管长度（mm）：1300 | C1423012020000108496 | 0021784 | 无 | 由瓶塞穿刺器保护套、瓶塞穿刺器、进气器件、管路（软管）、流量调节器、滴管、滴斗、自排气装置、注射件（选配）、药液过滤器（标称孔径为15μm）、外圆锥接头保护套（选配）、输液针（选配）和输液贴（选配，不含药物）组成；输液针是由连接座、防针刺装置（选配）、软管、针柄、针管和保护套组成。本产品制造材料聚氯乙烯（PVC）中的增塑剂为偏苯三酸三辛酯(TOTM）。经环氧乙烷灭菌，一次性使用。 | 本产品适用于重力作用下的静脉输液。 | 三类 | 本产品应贮存在无腐蚀性气体、通风良好、清洁的环境内，并远离含氯类消毒物品存放。本产品在运输过程中要谨防重压，阳光直晒和雨雪浸淋。有效期2年。 | PVC(不含DEHP)
一次性使用输液器 | 中选 | 无增量资格 | 3 | 24类 | 普通输液器（不含DEHP） | 一次性使用输液器 带针————一次性使用输液器 带针—(菲邻苯 带针) | 国械注准20153142327 | 河南曙光汇知康生物科技股份有限公司 | 河南曙光汇知康生物科技股份有限公司 | 0.6X19 TW LB | FFSB-1 | 普通输液器 | PVC非DEHP | 常规 | 带针 | 导管长度（mm）：1300 | C1423012020000108496 | 0021785 | 无 | 由瓶塞穿刺器保护套、瓶塞穿刺器、进气器件、管路（软管）、流量调节器、滴管、滴斗、自排气装置、注射件（选配）、药液过滤器（标称孔径为15μm）、外圆锥接头保护套（选配）、输液针（选配）和输液贴（选配，不含药物）组成；输液针是由连接座、防针刺装置（选配）、软管、针柄、针管和保护套组成。本产品制造材料聚氯乙烯（PVC）中的增塑剂为偏苯三酸三辛酯(TOTM）。经环氧乙烷灭菌，一次性使用。 | 本产品适用于重力作用下的静脉输液。 | 三类 | 本产品应贮存在无腐蚀性气体、通风良好、清洁的环境内，并远离含氯类消毒物品存放。本产品在运输过程中要谨防重压，阳光直晒和雨雪浸淋。有效期2年。 | PVC(不含DEHP)
一次性使用输液器 | 中选 | 无增量资格 | 3 | 24类 | 普通输液器（不含DEHP） | 一次性使用输液器 带针————一次性使用输液器 带针—(菲邻苯 带针) | 国械注准20153142327 | 河南曙光汇知康生物科技股份有限公司 | 河南曙光汇知康生物科技股份有限公司 | 0.55X25 RW LB | FFSB-9 | 普通输液器 | PVC非DEHP | 常规 | 带针 | 导管长度（mm）：1300 | C1423012020000108496 | 0021786 | 无 | 由瓶塞穿刺器保护套、瓶塞穿刺器、进气器件、管路（软管）、流量调节器、滴管、滴斗、自排气装置、注射件（选配）、药液过滤器（标称孔径为15μm）、外圆锥接头保护套（选配）、输液针（选配）和输液贴（选配，不含药物）组成；输液针是由连接座、防针刺装置（选配）、软管、针柄、针管和保护套组成。本产品制造材料聚氯乙烯（PVC）中的增塑剂为偏苯三酸三辛酯(TOTM）。经环氧乙烷灭菌，一次性使用。 | 本产品适用于重力作用下的静脉输液。 | 三类 | 本产品应贮存在无腐蚀性气体、通风良好、清洁的环境内，并远离含氯类消毒物品存放。本产品在运输过程中要谨防重压，阳光直晒和雨雪浸淋。有效期2年。 | PVC(不含DEHP)
一次性使用输液器 | 中选 | 无增量资格 | 3 | 24类 | 普通输液器（不含DEHP） | 一次性使用输液器 带针————一次性使用输液器 带针—(菲邻苯 带针) | 国械注准20153142327 | 河南曙光汇知康生物科技股份有限公司 | 河南曙光汇知康生物科技股份有限公司 | 1.2X31 TW LB | FFYA-4 | 普通输液器 | PVC非DEHP | 常规 | 带针 | 导管长度（mm）：1300 | C1423012020000108496 | 0021787 | 无 | 由瓶塞穿刺器保护套、瓶塞穿刺器、进气器件、管路（软管）、流量调节器、滴管、滴斗、自排气装置、注射件（选配）、药液过滤器（标称孔径为15μm）、外圆锥接头保护套（选配）、输液针（选配）和输液贴（选配，不含药物）组成；输液针是由连接座、防针刺装置（选配）、软管、针柄、针管和保护套组成。本产品制造材料聚氯乙烯（PVC）中的增塑剂为偏苯三酸三辛酯(TOTM）。经环氧乙烷灭菌，一次性使用。 | 本产品适用于重力作用下的静脉输液。 | 三类 | 本产品应贮存在无腐蚀性气体、通风良好、清洁的环境内，并远离含氯类消毒物品存放。本产品在运输过程中要谨防重压，阳光直晒和雨雪浸淋。有效期2年。 | PVC(不含DEHP)
一次性使用输液器 | 中选 | 无增量资格 | 3 | 24类 | 普通输液器（不含DEHP） | 一次性使用输液器 带针————一次性使用输液器 带针—(菲邻苯 带针) | 国械注准20153142327 | 河南曙光汇知康生物科技股份有限公司 | 河南曙光汇知康生物科技股份有限公司 | 0.7X19 TW LB | FFA-6 | 普通输液器 | PVC非DEHP | 常规 | 带针 | 导管长度（mm）：1300 | C1423012020000108496 | 0021788 | 无 | 由瓶塞穿刺器保护套、瓶塞穿刺器、进气器件、管路（软管）、流量调节器、滴管、滴斗、自排气装置、注射件（选配）、药液过滤器（标称孔径为15μm）、外圆锥接头保护套（选配）、输液针（选配）和输液贴（选配，不含药物）组成；输液针是由连接座、防针刺装置（选配）、软管、针柄、针管和保护套组成。本产品制造材料聚氯乙烯（PVC）中的增塑剂为偏苯三酸三辛酯(TOTM）。经环氧乙烷灭菌，一次性使用。 | 本产品适用于重力作用下的静脉输液。 | 三类 | 本产品应贮存在无腐蚀性气体、通风良好、清洁的环境内，并远离含氯类消毒物品存放。本产品在运输过程中要谨防重压，阳光直晒和雨雪浸淋。有效期2年。 | PVC(不含DEHP)
一次性使用输液器 | 中选 | 无增量资格 | 3 | 24类 | 普通输液器（不含DEHP） | 一次性使用输液器 带针————一次性使用输液器 带针—(菲邻苯 带针) | 国械注准20153142327 | 河南曙光汇知康生物科技股份有限公司 | 河南曙光汇知康生物科技股份有限公司 | 1.2X31 TW LB | FFSA-13 | 普通输液器 | PVC非DEHP | 常规 | 带针 | 导管长度（mm）：1300 | C1423012020000108496 | 0021789 | 无 | 由瓶塞穿刺器保护套、瓶塞穿刺器、进气器件、管路（软管）、流量调节器、滴管、滴斗、自排气装置、注射件（选配）、药液过滤器（标称孔径为15μm）、外圆锥接头保护套（选配）、输液针（选配）和输液贴（选配，不含药物）组成；输液针是由连接座、防针刺装置（选配）、软管、针柄、针管和保护套组成。本产品制造材料聚氯乙烯（PVC）中的增塑剂为偏苯三酸三辛酯(TOTM）。经环氧乙烷灭菌，一次性使用。 | 本产品适用于重力作用下的静脉输液。 | 三类 | 本产品应贮存在无腐蚀性气体、通风良好、清洁的环境内，并远离含氯类消毒物品存放。本产品在运输过程中要谨防重压，阳光直晒和雨雪浸淋。有效期2年。 | PVC(不含DEHP)
一次性使用输液器 | 中选 | 无增量资格 | 3 | 24类 | 普通输液器（不含DEHP） | 一次性使用输液器 带针————一次性使用输液器 带针—(菲邻苯 带针) | 国械注准20153142327 | 河南曙光汇知康生物科技股份有限公司 | 河南曙光汇知康生物科技股份有限公司 | 1.2X31 TW LB | FFA-11 | 普通输液器 | PVC非DEHP | 常规 | 带针 | 导管长度（mm）：1300 | C1423012020000108496 | 0021790 | 无 | 由瓶塞穿刺器保护套、瓶塞穿刺器、进气器件、管路（软管）、流量调节器、滴管、滴斗、自排气装置、注射件（选配）、药液过滤器（标称孔径为15μm）、外圆锥接头保护套（选配）、输液针（选配）和输液贴（选配，不含药物）组成；输液针是由连接座、防针刺装置（选配）、软管、针柄、针管和保护套组成。本产品制造材料聚氯乙烯（PVC）中的增塑剂为偏苯三酸三辛酯(TOTM）。经环氧乙烷灭菌，一次性使用。 | 本产品适用于重力作用下的静脉输液。 | 三类 | 本产品应贮存在无腐蚀性气体、通风良好、清洁的环境内，并远离含氯类消毒物品存放。本产品在运输过程中要谨防重压，阳光直晒和雨雪浸淋。有效期2年。 | PVC(不含DEHP)
一次性使用输液器 | 中选 | 无增量资格 | 3 | 24类 | 普通输液器（不含DEHP） | 一次性使用输液器 带针————一次性使用输液器 带针—(菲邻苯 带针) | 国械注准20153142327 | 河南曙光汇知康生物科技股份有限公司 | 河南曙光汇知康生物科技股份有限公司 | 0.55X25 RW LB | FFSB-3 | 普通输液器 | PVC非DEHP | 常规 | 带针 | 导管长度（mm）：1300 | C1423012020000108496 | 0021793 | 无 | 由瓶塞穿刺器保护套、瓶塞穿刺器、进气器件、管路（软管）、流量调节器、滴管、滴斗、自排气装置、注射件（选配）、药液过滤器（标称孔径为15μm）、外圆锥接头保护套（选配）、输液针（选配）和输液贴（选配，不含药物）组成；输液针是由连接座、防针刺装置（选配）、软管、针柄、针管和保护套组成。本产品制造材料聚氯乙烯（PVC）中的增塑剂为偏苯三酸三辛酯(TOTM）。经环氧乙烷灭菌，一次性使用。 | 本产品适用于重力作用下的静脉输液。 | 三类 | 本产品应贮存在无腐蚀性气体、通风良好、清洁的环境内，并远离含氯类消毒物品存放。本产品在运输过程中要谨防重压，阳光直晒和雨雪浸淋。有效期2年。 | PVC(不含DEHP)
一次性使用输液器 | 中选 | 无增量资格 | 3 | 24类 | 普通输液器（不含DEHP） | 一次性使用输液器 带针————一次性使用输液器 带针—(菲邻苯 带针) | 国械注准20153142327 | 河南曙光汇知康生物科技股份有限公司 | 河南曙光汇知康生物科技股份有限公司 | 0.7X19 TW LB | FFYA-7 | 普通输液器 | PVC非DEHP | 常规 | 带针 | 导管长度（mm）：1300 | C1423012020000108496 | 0021794 | 无 | 由瓶塞穿刺器保护套、瓶塞穿刺器、进气器件、管路（软管）、流量调节器、滴管、滴斗、自排气装置、注射件（选配）、药液过滤器（标称孔径为15μm）、外圆锥接头保护套（选配）、输液针（选配）和输液贴（选配，不含药物）组成；输液针是由连接座、防针刺装置（选配）、软管、针柄、针管和保护套组成。本产品制造材料聚氯乙烯（PVC）中的增塑剂为偏苯三酸三辛酯(TOTM）。经环氧乙烷灭菌，一次性使用。 | 本产品适用于重力作用下的静脉输液。 | 三类 | 本产品应贮存在无腐蚀性气体、通风良好、清洁的环境内，并远离含氯类消毒物品存放。本产品在运输过程中要谨防重压，阳光直晒和雨雪浸淋。有效期2年。 | PVC(不含DEHP)
一次性使用输液器 | 中选 | 无增量资格 | 3 | 24类 | 普通输液器（不含DEHP） | 一次性使用输液器 带针————一次性使用输液器 带针—(菲邻苯 带针) | 国械注准20153142327 | 河南曙光汇知康生物科技股份有限公司 | 河南曙光汇知康生物科技股份有限公司 | 0.8X27 TW LB | FFD-8 | 普通输液器 | PVC非DEHP | 常规 | 带针 | 导管长度（mm）：1300 | C1423012020000108496 | 0021797 | 无 | 由瓶塞穿刺器保护套、瓶塞穿刺器、进气器件、管路（软管）、流量调节器、滴管、滴斗、自排气装置、注射件（选配）、药液过滤器（标称孔径为15μm）、外圆锥接头保护套（选配）、输液针（选配）和输液贴（选配，不含药物）组成；输液针是由连接座、防针刺装置（选配）、软管、针柄、针管和保护套组成。本产品制造材料聚氯乙烯（PVC）中的增塑剂为偏苯三酸三辛酯(TOTM）。经环氧乙烷灭菌，一次性使用。 | 本产品适用于重力作用下的静脉输液。 | 三类 | 本产品应贮存在无腐蚀性气体、通风良好、清洁的环境内，并远离含氯类消毒物品存放。本产品在运输过程中要谨防重压，阳光直晒和雨雪浸淋。有效期2年。 | PVC(不含DEHP)
一次性使用输液器 | 中选 | 无增量资格 | 3 | 24类 | 普通输液器（不含DEHP） | 一次性使用输液器 带针————一次性使用输液器 带针—(菲邻苯 带针) | 国械注准20153142327 | 河南曙光汇知康生物科技股份有限公司 | 河南曙光汇知康生物科技股份有限公司 | 0.6X19 TW LB | FFYC-8 | 普通输液器 | PVC非DEHP | 常规 | 带针 | 导管长度（mm）：1300 | C1423012020000108496 | 0021798 | 无 | 由瓶塞穿刺器保护套、瓶塞穿刺器、进气器件、管路（软管）、流量调节器、滴管、滴斗、自排气装置、注射件（选配）、药液过滤器（标称孔径为15μm）、外圆锥接头保护套（选配）、输液针（选配）和输液贴（选配，不含药物）组成；输液针是由连接座、防针刺装置（选配）、软管、针柄、针管和保护套组成。本产品制造材料聚氯乙烯（PVC）中的增塑剂为偏苯三酸三辛酯(TOTM）。经环氧乙烷灭菌，一次性使用。 | 本产品适用于重力作用下的静脉输液。 | 三类 | 本产品应贮存在无腐蚀性气体、通风良好、清洁的环境内，并远离含氯类消毒物品存放。本产品在运输过程中要谨防重压，阳光直晒和雨雪浸淋。有效期2年。 | PVC(不含DEHP)
一次性使用输液器 | 中选 | 无增量资格 | 3 | 24类 | 普通输液器（不含DEHP） | 一次性使用输液器 带针————一次性使用输液器 带针—(菲邻苯 带针) | 国械注准20153142327 | 河南曙光汇知康生物科技股份有限公司 | 河南曙光汇知康生物科技股份有限公司 | 0.6X25 TW LB | FFYD-8 | 普通输液器 | PVC非DEHP | 常规 | 带针 | 导管长度（mm）：1300 | C1423012020000108496 | 0021801 | 无 | 由瓶塞穿刺器保护套、瓶塞穿刺器、进气器件、管路（软管）、流量调节器、滴管、滴斗、自排气装置、注射件（选配）、药液过滤器（标称孔径为15μm）、外圆锥接头保护套（选配）、输液针（选配）和输液贴（选配，不含药物）组成；输液针是由连接座、防针刺装置（选配）、软管、针柄、针管和保护套组成。本产品制造材料聚氯乙烯（PVC）中的增塑剂为偏苯三酸三辛酯(TOTM）。经环氧乙烷灭菌，一次性使用。 | 本产品适用于重力作用下的静脉输液。 | 三类 | 本产品应贮存在无腐蚀性气体、通风良好、清洁的环境内，并远离含氯类消毒物品存放。本产品在运输过程中要谨防重压，阳光直晒和雨雪浸淋。有效期2年。 | PVC(不含DEHP)
一次性使用输液器 | 中选 | 无增量资格 | 3 | 24类 | 普通输液器（不含DEHP） | 一次性使用输液器 带针————一次性使用输液器 带针—(菲邻苯 带针) | 国械注准20153142327 | 河南曙光汇知康生物科技股份有限公司 | 河南曙光汇知康生物科技股份有限公司 | 0.7X25 TW LB | FFD-8 | 普通输液器 | PVC非DEHP | 常规 | 带针 | 导管长度（mm）：1300 | C1423012020000108496 | 0021803 | 无 | 由瓶塞穿刺器保护套、瓶塞穿刺器、进气器件、管路（软管）、流量调节器、滴管、滴斗、自排气装置、注射件（选配）、药液过滤器（标称孔径为15μm）、外圆锥接头保护套（选配）、输液针（选配）和输液贴（选配，不含药物）组成；输液针是由连接座、防针刺装置（选配）、软管、针柄、针管和保护套组成。本产品制造材料聚氯乙烯（PVC）中的增塑剂为偏苯三酸三辛酯(TOTM）。经环氧乙烷灭菌，一次性使用。 | 本产品适用于重力作用下的静脉输液。 | 三类 | 本产品应贮存在无腐蚀性气体、通风良好、清洁的环境内，并远离含氯类消毒物品存放。本产品在运输过程中要谨防重压，阳光直晒和雨雪浸淋。有效期2年。 | PVC(不含DEHP)
一次性使用输液器 | 中选 | 无增量资格 | 3 | 24类 | 普通输液器（不含DEHP） | 一次性使用输液器 带针————一次性使用输液器 带针—(菲邻苯 带针) | 国械注准20153142327 | 河南曙光汇知康生物科技股份有限公司 | 河南曙光汇知康生物科技股份有限公司 | 0.7X 16TW LB | FFSA-9 | 普通输液器 | PVC非DEHP | 常规 | 带针 | 导管长度（mm）：1300 | C1423012020000108496 | 0021804 | 无 | 由瓶塞穿刺器保护套、瓶塞穿刺器、进气器件、管路（软管）、流量调节器、滴管、滴斗、自排气装置、注射件（选配）、药液过滤器（标称孔径为15μm）、外圆锥接头保护套（选配）、输液针（选配）和输液贴（选配，不含药物）组成；输液针是由连接座、防针刺装置（选配）、软管、针柄、针管和保护套组成。本产品制造材料聚氯乙烯（PVC）中的增塑剂为偏苯三酸三辛酯(TOTM）。经环氧乙烷灭菌，一次性使用。 | 本产品适用于重力作用下的静脉输液。 | 三类 | 本产品应贮存在无腐蚀性气体、通风良好、清洁的环境内，并远离含氯类消毒物品存放。本产品在运输过程中要谨防重压，阳光直晒和雨雪浸淋。有效期2年。 | PVC(不含DEHP)
一次性使用输液器 | 中选 | 无增量资格 | 3 | 24类 | 普通输液器（不含DEHP） | 一次性使用输液器 带针————一次性使用输液器 带针—(菲邻苯 带针) | 国械注准20153142327 | 河南曙光汇知康生物科技股份有限公司 | 河南曙光汇知康生物科技股份有限公司 | 0.7X25 TW LB | FFE-1 | 普通输液器 | PVC非DEHP | 常规 | 带针 | 导管长度（mm）：1300 | C1423012020000108496 | 0021805 | 无 | 由瓶塞穿刺器保护套、瓶塞穿刺器、进气器件、管路（软管）、流量调节器、滴管、滴斗、自排气装置、注射件（选配）、药液过滤器（标称孔径为15μm）、外圆锥接头保护套（选配）、输液针（选配）和输液贴（选配，不含药物）组成；输液针是由连接座、防针刺装置（选配）、软管、针柄、针管和保护套组成。本产品制造材料聚氯乙烯（PVC）中的增塑剂为偏苯三酸三辛酯(TOTM）。经环氧乙烷灭菌，一次性使用。 | 本产品适用于重力作用下的静脉输液。 | 三类 | 本产品应贮存在无腐蚀性气体、通风良好、清洁的环境内，并远离含氯类消毒物品存放。本产品在运输过程中要谨防重压，阳光直晒和雨雪浸淋。有效期2年。 | PVC(不含DEHP)
一次性使用输液器 | 中选 | 无增量资格 | 3 | 24类 | 普通输液器（不含DEHP） | 一次性使用输液器 带针————一次性使用输液器 带针—(菲邻苯 带针) | 国械注准20153142327 | 河南曙光汇知康生物科技股份有限公司 | 河南曙光汇知康生物科技股份有限公司 | 1.2X31 TW LB | FFSB-7 | 普通输液器 | PVC非DEHP | 常规 | 带针 | 导管长度（mm）：1300 | C1423012020000108496 | 0021807 | 无 | 由瓶塞穿刺器保护套、瓶塞穿刺器、进气器件、管路（软管）、流量调节器、滴管、滴斗、自排气装置、注射件（选配）、药液过滤器（标称孔径为15μm）、外圆锥接头保护套（选配）、输液针（选配）和输液贴（选配，不含药物）组成；输液针是由连接座、防针刺装置（选配）、软管、针柄、针管和保护套组成。本产品制造材料聚氯乙烯（PVC）中的增塑剂为偏苯三酸三辛酯(TOTM）。经环氧乙烷灭菌，一次性使用。 | 本产品适用于重力作用下的静脉输液。 | 三类 | 本产品应贮存在无腐蚀性气体、通风良好、清洁的环境内，并远离含氯类消毒物品存放。本产品在运输过程中要谨防重压，阳光直晒和雨雪浸淋。有效期2年。 | PVC(不含DEHP)
一次性使用输液器 | 中选 | 无增量资格 | 3 | 24类 | 普通输液器（不含DEHP） | 一次性使用输液器 带针————一次性使用输液器 带针—(菲邻苯 带针) | 国械注准20153142327 | 河南曙光汇知康生物科技股份有限公司 | 河南曙光汇知康生物科技股份有限公司 | 0.55X16 RW LB | FFC-3 | 普通输液器 | PVC非DEHP | 常规 | 带针 | 导管长度（mm）：1300 | C1423012020000108496 | 0021808 | 无 | 由瓶塞穿刺器保护套、瓶塞穿刺器、进气器件、管路（软管）、流量调节器、滴管、滴斗、自排气装置、注射件（选配）、药液过滤器（标称孔径为15μm）、外圆锥接头保护套（选配）、输液针（选配）和输液贴（选配，不含药物）组成；输液针是由连接座、防针刺装置（选配）、软管、针柄、针管和保护套组成。本产品制造材料聚氯乙烯（PVC）中的增塑剂为偏苯三酸三辛酯(TOTM）。经环氧乙烷灭菌，一次性使用。 | 本产品适用于重力作用下的静脉输液。 | 三类 | 本产品应贮存在无腐蚀性气体、通风良好、清洁的环境内，并远离含氯类消毒物品存放。本产品在运输过程中要谨防重压，阳光直晒和雨雪浸淋。有效期2年。 | PVC(不含DEHP)
一次性使用输液器 | 中选 | 无增量资格 | 3 | 24类 | 普通输液器（不含DEHP） | 一次性使用输液器 带针————一次性使用输液器 带针—(菲邻苯 带针) | 国械注准20153142327 | 河南曙光汇知康生物科技股份有限公司 | 河南曙光汇知康生物科技股份有限公司 | 0.6X25 TW LB | FFB-2 | 普通输液器 | PVC非DEHP | 常规 | 带针 | 导管长度（mm）：1300 | C1423012020000108496 | 0021809 | 无 | 由瓶塞穿刺器保护套、瓶塞穿刺器、进气器件、管路（软管）、流量调节器、滴管、滴斗、自排气装置、注射件（选配）、药液过滤器（标称孔径为15μm）、外圆锥接头保护套（选配）、输液针（选配）和输液贴（选配，不含药物）组成；输液针是由连接座、防针刺装置（选配）、软管、针柄、针管和保护套组成。本产品制造材料聚氯乙烯（PVC）中的增塑剂为偏苯三酸三辛酯(TOTM）。经环氧乙烷灭菌，一次性使用。 | 本产品适用于重力作用下的静脉输液。 | 三类 | 本产品应贮存在无腐蚀性气体、通风良好、清洁的环境内，并远离含氯类消毒物品存放。本产品在运输过程中要谨防重压，阳光直晒和雨雪浸淋。有效期2年。 | PVC(不含DEHP)
一次性使用输液器 | 中选 | 无增量资格 | 3 | 24类 | 普通输液器（不含DEHP） | 一次性使用输液器 带针————一次性使用输液器 带针—(菲邻苯 带针) | 国械注准20153142327 | 河南曙光汇知康生物科技股份有限公司 | 河南曙光汇知康生物科技股份有限公司 | 0.9X27 TW LB | FFYB-6 | 普通输液器 | PVC非DEHP | 常规 | 带针 | 导管长度（mm）：1300 | C1423012020000108496 | 0021810 | 无 | 由瓶塞穿刺器保护套、瓶塞穿刺器、进气器件、管路（软管）、流量调节器、滴管、滴斗、自排气装置、注射件（选配）、药液过滤器（标称孔径为15μm）、外圆锥接头保护套（选配）、输液针（选配）和输液贴（选配，不含药物）组成；输液针是由连接座、防针刺装置（选配）、软管、针柄、针管和保护套组成。本产品制造材料聚氯乙烯（PVC）中的增塑剂为偏苯三酸三辛酯(TOTM）。经环氧乙烷灭菌，一次性使用。 | 本产品适用于重力作用下的静脉输液。 | 三类 | 本产品应贮存在无腐蚀性气体、通风良好、清洁的环境内，并远离含氯类消毒物品存放。本产品在运输过程中要谨防重压，阳光直晒和雨雪浸淋。有效期2年。 | PVC(不含DEHP)
一次性使用输液器 | 中选 | 无增量资格 | 3 | 24类 | 普通输液器（不含DEHP） | 一次性使用输液器 带针————一次性使用输液器 带针—(菲邻苯 带针) | 国械注准20153142327 | 河南曙光汇知康生物科技股份有限公司 | 河南曙光汇知康生物科技股份有限公司 | 0.8X27 TW LB | FFYD-3 | 普通输液器 | PVC非DEHP | 常规 | 带针 | 导管长度（mm）：1300 | C1423012020000108496 | 0021812 | 无 | 由瓶塞穿刺器保护套、瓶塞穿刺器、进气器件、管路（软管）、流量调节器、滴管、滴斗、自排气装置、注射件（选配）、药液过滤器（标称孔径为15μm）、外圆锥接头保护套（选配）、输液针（选配）和输液贴（选配，不含药物）组成；输液针是由连接座、防针刺装置（选配）、软管、针柄、针管和保护套组成。本产品制造材料聚氯乙烯（PVC）中的增塑剂为偏苯三酸三辛酯(TOTM）。经环氧乙烷灭菌，一次性使用。 | 本产品适用于重力作用下的静脉输液。 | 三类 | 本产品应贮存在无腐蚀性气体、通风良好、清洁的环境内，并远离含氯类消毒物品存放。本产品在运输过程中要谨防重压，阳光直晒和雨雪浸淋。有效期2年。 | PVC(不含DEHP)
一次性使用输液器 | 中选 | 无增量资格 | 3 | 24类 | 普通输液器（不含DEHP） | 一次性使用输液器 带针————一次性使用输液器 带针—(菲邻苯 带针) | 国械注准20153142327 | 河南曙光汇知康生物科技股份有限公司 | 河南曙光汇知康生物科技股份有限公司 | 0.7X 16TW LB | FFE-12 | 普通输液器 | PVC非DEHP | 常规 | 带针 | 导管长度（mm）：1300 | C1423012020000108496 | 0021813 | 无 | 由瓶塞穿刺器保护套、瓶塞穿刺器、进气器件、管路（软管）、流量调节器、滴管、滴斗、自排气装置、注射件（选配）、药液过滤器（标称孔径为15μm）、外圆锥接头保护套（选配）、输液针（选配）和输液贴（选配，不含药物）组成；输液针是由连接座、防针刺装置（选配）、软管、针柄、针管和保护套组成。本产品制造材料聚氯乙烯（PVC）中的增塑剂为偏苯三酸三辛酯(TOTM）。经环氧乙烷灭菌，一次性使用。 | 本产品适用于重力作用下的静脉输液。 | 三类 | 本产品应贮存在无腐蚀性气体、通风良好、清洁的环境内，并远离含氯类消毒物品存放。本产品在运输过程中要谨防重压，阳光直晒和雨雪浸淋。有效期2年。 | PVC(不含DEHP)
一次性使用输液器 | 中选 | 无增量资格 | 3 | 24类 | 普通输液器（不含DEHP） | 一次性使用输液器 带针————一次性使用输液器 带针—(菲邻苯 带针) | 国械注准20153142327 | 河南曙光汇知康生物科技股份有限公司 | 河南曙光汇知康生物科技股份有限公司 | 0.45X16 RW SB | FFD-4 | 普通输液器 | PVC非DEHP | 常规 | 带针 | 导管长度（mm）：1300 | C1423012020000108496 | 0021814 | 无 | 由瓶塞穿刺器保护套、瓶塞穿刺器、进气器件、管路（软管）、流量调节器、滴管、滴斗、自排气装置、注射件（选配）、药液过滤器（标称孔径为15μm）、外圆锥接头保护套（选配）、输液针（选配）和输液贴（选配，不含药物）组成；输液针是由连接座、防针刺装置（选配）、软管、针柄、针管和保护套组成。本产品制造材料聚氯乙烯（PVC）中的增塑剂为偏苯三酸三辛酯(TOTM）。经环氧乙烷灭菌，一次性使用。 | 本产品适用于重力作用下的静脉输液。 | 三类 | 本产品应贮存在无腐蚀性气体、通风良好、清洁的环境内，并远离含氯类消毒物品存放。本产品在运输过程中要谨防重压，阳光直晒和雨雪浸淋。有效期2年。 | PVC(不含DEHP)
一次性使用输液器 | 中选 | 无增量资格 | 3 | 24类 | 普通输液器（不含DEHP） | 一次性使用输液器 带针————一次性使用输液器 带针—(菲邻苯 带针) | 国械注准20153142327 | 河南曙光汇知康生物科技股份有限公司 | 河南曙光汇知康生物科技股份有限公司 | 0.55X19 RW LB | FFYB-12 | 普通输液器 | PVC非DEHP | 常规 | 带针 | 导管长度（mm）：1300 | C1423012020000108496 | 0021815 | 无 | 由瓶塞穿刺器保护套、瓶塞穿刺器、进气器件、管路（软管）、流量调节器、滴管、滴斗、自排气装置、注射件（选配）、药液过滤器（标称孔径为15μm）、外圆锥接头保护套（选配）、输液针（选配）和输液贴（选配，不含药物）组成；输液针是由连接座、防针刺装置（选配）、软管、针柄、针管和保护套组成。本产品制造材料聚氯乙烯（PVC）中的增塑剂为偏苯三酸三辛酯(TOTM）。经环氧乙烷灭菌，一次性使用。 | 本产品适用于重力作用下的静脉输液。 | 三类 | 本产品应贮存在无腐蚀性气体、通风良好、清洁的环境内，并远离含氯类消毒物品存放。本产品在运输过程中要谨防重压，阳光直晒和雨雪浸淋。有效期2年。 | PVC(不含DEHP)
一次性使用输液器 | 中选 | 无增量资格 | 3 | 24类 | 普通输液器（不含DEHP） | 一次性使用输液器 带针————一次性使用输液器 带针—(菲邻苯 带针) | 国械注准20153142327 | 河南曙光汇知康生物科技股份有限公司 | 河南曙光汇知康生物科技股份有限公司 | 0.6X19 TW LB | FFYA-11 | 普通输液器 | PVC非DEHP | 常规 | 带针 | 导管长度（mm）：1300 | C1423012020000108496 | 0021816 | 无 | 由瓶塞穿刺器保护套、瓶塞穿刺器、进气器件、管路（软管）、流量调节器、滴管、滴斗、自排气装置、注射件（选配）、药液过滤器（标称孔径为15μm）、外圆锥接头保护套（选配）、输液针（选配）和输液贴（选配，不含药物）组成；输液针是由连接座、防针刺装置（选配）、软管、针柄、针管和保护套组成。本产品制造材料聚氯乙烯（PVC）中的增塑剂为偏苯三酸三辛酯(TOTM）。经环氧乙烷灭菌，一次性使用。 | 本产品适用于重力作用下的静脉输液。 | 三类 | 本产品应贮存在无腐蚀性气体、通风良好、清洁的环境内，并远离含氯类消毒物品存放。本产品在运输过程中要谨防重压，阳光直晒和雨雪浸淋。有效期2年。 | PVC(不含DEHP)
一次性使用输液器 | 中选 | 无增量资格 | 3 | 24类 | 普通输液器（不含DEHP） | 一次性使用输液器 带针————一次性使用输液器 带针—(菲邻苯 带针) | 国械注准20153142327 | 河南曙光汇知康生物科技股份有限公司 | 河南曙光汇知康生物科技股份有限公司 | 0.55X25 RW LB | FFB-11 | 普通输液器 | PVC非DEHP | 常规 | 带针 | 导管长度（mm）：1300 | C1423012020000108496 | 0021818 | 无 | 由瓶塞穿刺器保护套、瓶塞穿刺器、进气器件、管路（软管）、流量调节器、滴管、滴斗、自排气装置、注射件（选配）、药液过滤器（标称孔径为15μm）、外圆锥接头保护套（选配）、输液针（选配）和输液贴（选配，不含药物）组成；输液针是由连接座、防针刺装置（选配）、软管、针柄、针管和保护套组成。本产品制造材料聚氯乙烯（PVC）中的增塑剂为偏苯三酸三辛酯(TOTM）。经环氧乙烷灭菌，一次性使用。 | 本产品适用于重力作用下的静脉输液。 | 三类 | 本产品应贮存在无腐蚀性气体、通风良好、清洁的环境内，并远离含氯类消毒物品存放。本产品在运输过程中要谨防重压，阳光直晒和雨雪浸淋。有效期2年。 | PVC(不含DEHP)
一次性使用输液器 | 中选 | 无增量资格 | 3 | 24类 | 普通输液器（不含DEHP） | 一次性使用输液器 带针————一次性使用输液器 带针—(菲邻苯 带针) | 国械注准20153142327 | 河南曙光汇知康生物科技股份有限公司 | 河南曙光汇知康生物科技股份有限公司 | 0.7X19 TW LB | FFC-7 | 普通输液器 | PVC非DEHP | 常规 | 带针 | 导管长度（mm）：1300 | C1423012020000108496 | 0021820 | 无 | 由瓶塞穿刺器保护套、瓶塞穿刺器、进气器件、管路（软管）、流量调节器、滴管、滴斗、自排气装置、注射件（选配）、药液过滤器（标称孔径为15μm）、外圆锥接头保护套（选配）、输液针（选配）和输液贴（选配，不含药物）组成；输液针是由连接座、防针刺装置（选配）、软管、针柄、针管和保护套组成。本产品制造材料聚氯乙烯（PVC）中的增塑剂为偏苯三酸三辛酯(TOTM）。经环氧乙烷灭菌，一次性使用。 | 本产品适用于重力作用下的静脉输液。 | 三类 | 本产品应贮存在无腐蚀性气体、通风良好、清洁的环境内，并远离含氯类消毒物品存放。本产品在运输过程中要谨防重压，阳光直晒和雨雪浸淋。有效期2年。 | PVC(不含DEHP)
一次性使用输液器 | 中选 | 无增量资格 | 3 | 24类 | 普通输液器（不含DEHP） | 一次性使用输液器 带针————一次性使用输液器 带针—(菲邻苯 带针) | 国械注准20153142327 | 河南曙光汇知康生物科技股份有限公司 | 河南曙光汇知康生物科技股份有限公司 | 0.55X25 RW LB | FFSB-1 | 普通输液器 | PVC非DEHP | 常规 | 带针 | 导管长度（mm）：1300 | C1423012020000108496 | 0021821 | 无 | 由瓶塞穿刺器保护套、瓶塞穿刺器、进气器件、管路（软管）、流量调节器、滴管、滴斗、自排气装置、注射件（选配）、药液过滤器（标称孔径为15μm）、外圆锥接头保护套（选配）、输液针（选配）和输液贴（选配，不含药物）组成；输液针是由连接座、防针刺装置（选配）、软管、针柄、针管和保护套组成。本产品制造材料聚氯乙烯（PVC）中的增塑剂为偏苯三酸三辛酯(TOTM）。经环氧乙烷灭菌，一次性使用。 | 本产品适用于重力作用下的静脉输液。 | 三类 | 本产品应贮存在无腐蚀性气体、通风良好、清洁的环境内，并远离含氯类消毒物品存放。本产品在运输过程中要谨防重压，阳光直晒和雨雪浸淋。有效期2年。 | PVC(不含DEHP)
一次性使用输液器 | 中选 | 无增量资格 | 3 | 24类 | 普通输液器（不含DEHP） | 一次性使用输液器 带针————一次性使用输液器 带针—(菲邻苯 带针) | 国械注准20153142327 | 河南曙光汇知康生物科技股份有限公司 | 河南曙光汇知康生物科技股份有限公司 | 0.6X19 TW LB | FFD-9 | 普通输液器 | PVC非DEHP | 常规 | 带针 | 导管长度（mm）：1300 | C1423012020000108496 | 0021822 | 无 | 由瓶塞穿刺器保护套、瓶塞穿刺器、进气器件、管路（软管）、流量调节器、滴管、滴斗、自排气装置、注射件（选配）、药液过滤器（标称孔径为15μm）、外圆锥接头保护套（选配）、输液针（选配）和输液贴（选配，不含药物）组成；输液针是由连接座、防针刺装置（选配）、软管、针柄、针管和保护套组成。本产品制造材料聚氯乙烯（PVC）中的增塑剂为偏苯三酸三辛酯(TOTM）。经环氧乙烷灭菌，一次性使用。 | 本产品适用于重力作用下的静脉输液。 | 三类 | 本产品应贮存在无腐蚀性气体、通风良好、清洁的环境内，并远离含氯类消毒物品存放。本产品在运输过程中要谨防重压，阳光直晒和雨雪浸淋。有效期2年。 | PVC(不含DEHP)
一次性使用输液器 | 中选 | 无增量资格 | 3 | 24类 | 普通输液器（不含DEHP） | 一次性使用输液器 带针————一次性使用输液器 带针—(菲邻苯 带针) | 国械注准20153142327 | 河南曙光汇知康生物科技股份有限公司 | 河南曙光汇知康生物科技股份有限公司 | 0.6X16 TW LB | FFD-7 | 普通输液器 | PVC非DEHP | 常规 | 带针 | 导管长度（mm）：1300 | C1423012020000108496 | 0021823 | 无 | 由瓶塞穿刺器保护套、瓶塞穿刺器、进气器件、管路（软管）、流量调节器、滴管、滴斗、自排气装置、注射件（选配）、药液过滤器（标称孔径为15μm）、外圆锥接头保护套（选配）、输液针（选配）和输液贴（选配，不含药物）组成；输液针是由连接座、防针刺装置（选配）、软管、针柄、针管和保护套组成。本产品制造材料聚氯乙烯（PVC）中的增塑剂为偏苯三酸三辛酯(TOTM）。经环氧乙烷灭菌，一次性使用。 | 本产品适用于重力作用下的静脉输液。 | 三类 | 本产品应贮存在无腐蚀性气体、通风良好、清洁的环境内，并远离含氯类消毒物品存放。本产品在运输过程中要谨防重压，阳光直晒和雨雪浸淋。有效期2年。 | PVC(不含DEHP)
一次性使用输液器 | 中选 | 无增量资格 | 3 | 24类 | 普通输液器（不含DEHP） | 一次性使用输液器 带针————一次性使用输液器 带针—(菲邻苯 带针) | 国械注准20153142327 | 河南曙光汇知康生物科技股份有限公司 | 河南曙光汇知康生物科技股份有限公司 | 1.2X31 TW LB | FFE-3 | 普通输液器 | PVC非DEHP | 常规 | 带针 | 导管长度（mm）：1300 | C1423012020000108496 | 0021824 | 无 | 由瓶塞穿刺器保护套、瓶塞穿刺器、进气器件、管路（软管）、流量调节器、滴管、滴斗、自排气装置、注射件（选配）、药液过滤器（标称孔径为15μm）、外圆锥接头保护套（选配）、输液针（选配）和输液贴（选配，不含药物）组成；输液针是由连接座、防针刺装置（选配）、软管、针柄、针管和保护套组成。本产品制造材料聚氯乙烯（PVC）中的增塑剂为偏苯三酸三辛酯(TOTM）。经环氧乙烷灭菌，一次性使用。 | 本产品适用于重力作用下的静脉输液。 | 三类 | 本产品应贮存在无腐蚀性气体、通风良好、清洁的环境内，并远离含氯类消毒物品存放。本产品在运输过程中要谨防重压，阳光直晒和雨雪浸淋。有效期2年。 | PVC(不含DEHP)
一次性使用输液器 | 中选 | 无增量资格 | 3 | 24类 | 普通输液器（不含DEHP） | 一次性使用输液器 带针————一次性使用输液器 带针—(菲邻苯 带针) | 国械注准20153142327 | 河南曙光汇知康生物科技股份有限公司 | 河南曙光汇知康生物科技股份有限公司 | 0.5X19 RW LB | FFC-3 | 普通输液器 | PVC非DEHP | 常规 | 带针 | 导管长度（mm）：1300 | C1423012020000108496 | 0021825 | 无 | 由瓶塞穿刺器保护套、瓶塞穿刺器、进气器件、管路（软管）、流量调节器、滴管、滴斗、自排气装置、注射件（选配）、药液过滤器（标称孔径为15μm）、外圆锥接头保护套（选配）、输液针（选配）和输液贴（选配，不含药物）组成；输液针是由连接座、防针刺装置（选配）、软管、针柄、针管和保护套组成。本产品制造材料聚氯乙烯（PVC）中的增塑剂为偏苯三酸三辛酯(TOTM）。经环氧乙烷灭菌，一次性使用。 | 本产品适用于重力作用下的静脉输液。 | 三类 | 本产品应贮存在无腐蚀性气体、通风良好、清洁的环境内，并远离含氯类消毒物品存放。本产品在运输过程中要谨防重压，阳光直晒和雨雪浸淋。有效期2年。 | PVC(不含DEHP)
一次性使用输液器 | 中选 | 无增量资格 | 3 | 24类 | 普通输液器（不含DEHP） | 一次性使用输液器 带针————一次性使用输液器 带针—(菲邻苯 带针) | 国械注准20153142327 | 河南曙光汇知康生物科技股份有限公司 | 河南曙光汇知康生物科技股份有限公司 | 0.55X19 RW LB | FFYC-6 | 普通输液器 | PVC非DEHP | 常规 | 带针 | 导管长度（mm）：1300 | C1423012020000108496 | 0021826 | 无 | 由瓶塞穿刺器保护套、瓶塞穿刺器、进气器件、管路（软管）、流量调节器、滴管、滴斗、自排气装置、注射件（选配）、药液过滤器（标称孔径为15μm）、外圆锥接头保护套（选配）、输液针（选配）和输液贴（选配，不含药物）组成；输液针是由连接座、防针刺装置（选配）、软管、针柄、针管和保护套组成。本产品制造材料聚氯乙烯（PVC）中的增塑剂为偏苯三酸三辛酯(TOTM）。经环氧乙烷灭菌，一次性使用。 | 本产品适用于重力作用下的静脉输液。 | 三类 | 本产品应贮存在无腐蚀性气体、通风良好、清洁的环境内，并远离含氯类消毒物品存放。本产品在运输过程中要谨防重压，阳光直晒和雨雪浸淋。有效期2年。 | PVC(不含DEHP)
一次性使用输液器 | 中选 | 无增量资格 | 3 | 24类 | 普通输液器（不含DEHP） | 一次性使用输液器 带针————一次性使用输液器 带针—(菲邻苯 带针) | 国械注准20153142327 | 河南曙光汇知康生物科技股份有限公司 | 河南曙光汇知康生物科技股份有限公司 | 0.6X19 TW LB | FFYA-2 | 普通输液器 | PVC非DEHP | 常规 | 带针 | 导管长度（mm）：1300 | C1423012020000108496 | 0021828 | 无 | 由瓶塞穿刺器保护套、瓶塞穿刺器、进气器件、管路（软管）、流量调节器、滴管、滴斗、自排气装置、注射件（选配）、药液过滤器（标称孔径为15μm）、外圆锥接头保护套（选配）、输液针（选配）和输液贴（选配，不含药物）组成；输液针是由连接座、防针刺装置（选配）、软管、针柄、针管和保护套组成。本产品制造材料聚氯乙烯（PVC）中的增塑剂为偏苯三酸三辛酯(TOTM）。经环氧乙烷灭菌，一次性使用。 | 本产品适用于重力作用下的静脉输液。 | 三类 | 本产品应贮存在无腐蚀性气体、通风良好、清洁的环境内，并远离含氯类消毒物品存放。本产品在运输过程中要谨防重压，阳光直晒和雨雪浸淋。有效期2年。 | PVC(不含DEHP)
一次性使用输液器 | 中选 | 无增量资格 | 3 | 24类 | 普通输液器（不含DEHP） | 一次性使用输液器 带针————一次性使用输液器 带针—(菲邻苯 带针) | 国械注准20153142327 | 河南曙光汇知康生物科技股份有限公司 | 河南曙光汇知康生物科技股份有限公司 | 0.8X27 TW LB | FFSA-3 | 普通输液器 | PVC非DEHP | 常规 | 带针 | 导管长度（mm）：1300 | C1423012020000108496 | 0021829 | 无 | 由瓶塞穿刺器保护套、瓶塞穿刺器、进气器件、管路（软管）、流量调节器、滴管、滴斗、自排气装置、注射件（选配）、药液过滤器（标称孔径为15μm）、外圆锥接头保护套（选配）、输液针（选配）和输液贴（选配，不含药物）组成；输液针是由连接座、防针刺装置（选配）、软管、针柄、针管和保护套组成。本产品制造材料聚氯乙烯（PVC）中的增塑剂为偏苯三酸三辛酯(TOTM）。经环氧乙烷灭菌，一次性使用。 | 本产品适用于重力作用下的静脉输液。 | 三类 | 本产品应贮存在无腐蚀性气体、通风良好、清洁的环境内，并远离含氯类消毒物品存放。本产品在运输过程中要谨防重压，阳光直晒和雨雪浸淋。有效期2年。 | PVC(不含DEHP)
一次性使用输液器 | 中选 | 无增量资格 | 3 | 24类 | 普通输液器（不含DEHP） | 一次性使用输液器 带针————一次性使用输液器 带针—(菲邻苯 带针) | 国械注准20153142327 | 河南曙光汇知康生物科技股份有限公司 | 河南曙光汇知康生物科技股份有限公司 | 0.55X25 RW LB | FFYB-6 | 普通输液器 | PVC非DEHP | 常规 | 带针 | 导管长度（mm）：1300 | C1423012020000108496 | 0021830 | 无 | 由瓶塞穿刺器保护套、瓶塞穿刺器、进气器件、管路（软管）、流量调节器、滴管、滴斗、自排气装置、注射件（选配）、药液过滤器（标称孔径为15μm）、外圆锥接头保护套（选配）、输液针（选配）和输液贴（选配，不含药物）组成；输液针是由连接座、防针刺装置（选配）、软管、针柄、针管和保护套组成。本产品制造材料聚氯乙烯（PVC）中的增塑剂为偏苯三酸三辛酯(TOTM）。经环氧乙烷灭菌，一次性使用。 | 本产品适用于重力作用下的静脉输液。 | 三类 | 本产品应贮存在无腐蚀性气体、通风良好、清洁的环境内，并远离含氯类消毒物品存放。本产品在运输过程中要谨防重压，阳光直晒和雨雪浸淋。有效期2年。 | PVC(不含DEHP)
一次性使用输液器 | 中选 | 无增量资格 | 3 | 24类 | 普通输液器（不含DEHP） | 一次性使用输液器 带针————一次性使用输液器 带针—(菲邻苯 带针) | 国械注准20153142327 | 河南曙光汇知康生物科技股份有限公司 | 河南曙光汇知康生物科技股份有限公司 | 0.55X25 RW LB | FFYA-2 | 普通输液器 | PVC非DEHP | 常规 | 带针 | 导管长度（mm）：1300 | C1423012020000108496 | 0021831 | 无 | 由瓶塞穿刺器保护套、瓶塞穿刺器、进气器件、管路（软管）、流量调节器、滴管、滴斗、自排气装置、注射件（选配）、药液过滤器（标称孔径为15μm）、外圆锥接头保护套（选配）、输液针（选配）和输液贴（选配，不含药物）组成；输液针是由连接座、防针刺装置（选配）、软管、针柄、针管和保护套组成。本产品制造材料聚氯乙烯（PVC）中的增塑剂为偏苯三酸三辛酯(TOTM）。经环氧乙烷灭菌，一次性使用。 | 本产品适用于重力作用下的静脉输液。 | 三类 | 本产品应贮存在无腐蚀性气体、通风良好、清洁的环境内，并远离含氯类消毒物品存放。本产品在运输过程中要谨防重压，阳光直晒和雨雪浸淋。有效期2年。 | PVC(不含DEHP)
一次性使用输液器 | 中选 | 无增量资格 | 3 | 24类 | 普通输液器（不含DEHP） | 一次性使用输液器 带针————一次性使用输液器 带针—(菲邻苯 带针) | 国械注准20153142327 | 河南曙光汇知康生物科技股份有限公司 | 河南曙光汇知康生物科技股份有限公司 | 0.45X16 RW SB | FFE-3 | 普通输液器 | PVC非DEHP | 常规 | 带针 | 导管长度（mm）：1300 | C1423012020000108496 | 0021832 | 无 | 由瓶塞穿刺器保护套、瓶塞穿刺器、进气器件、管路（软管）、流量调节器、滴管、滴斗、自排气装置、注射件（选配）、药液过滤器（标称孔径为15μm）、外圆锥接头保护套（选配）、输液针（选配）和输液贴（选配，不含药物）组成；输液针是由连接座、防针刺装置（选配）、软管、针柄、针管和保护套组成。本产品制造材料聚氯乙烯（PVC）中的增塑剂为偏苯三酸三辛酯(TOTM）。经环氧乙烷灭菌，一次性使用。 | 本产品适用于重力作用下的静脉输液。 | 三类 | 本产品应贮存在无腐蚀性气体、通风良好、清洁的环境内，并远离含氯类消毒物品存放。本产品在运输过程中要谨防重压，阳光直晒和雨雪浸淋。有效期2年。 | PVC(不含DEHP)
一次性使用输液器 | 中选 | 无增量资格 | 3 | 24类 | 普通输液器（不含DEHP） | 一次性使用输液器 带针————一次性使用输液器 带针—(菲邻苯 带针) | 国械注准20153142327 | 河南曙光汇知康生物科技股份有限公司 | 河南曙光汇知康生物科技股份有限公司 | 0.5X19 RW LB | FFSA-14 | 普通输液器 | PVC非DEHP | 常规 | 带针 | 导管长度（mm）：1300 | C1423012020000108496 | 0021833 | 无 | 由瓶塞穿刺器保护套、瓶塞穿刺器、进气器件、管路（软管）、流量调节器、滴管、滴斗、自排气装置、注射件（选配）、药液过滤器（标称孔径为15μm）、外圆锥接头保护套（选配）、输液针（选配）和输液贴（选配，不含药物）组成；输液针是由连接座、防针刺装置（选配）、软管、针柄、针管和保护套组成。本产品制造材料聚氯乙烯（PVC）中的增塑剂为偏苯三酸三辛酯(TOTM）。经环氧乙烷灭菌，一次性使用。 | 本产品适用于重力作用下的静脉输液。 | 三类 | 本产品应贮存在无腐蚀性气体、通风良好、清洁的环境内，并远离含氯类消毒物品存放。本产品在运输过程中要谨防重压，阳光直晒和雨雪浸淋。有效期2年。 | PVC(不含DEHP)
一次性使用输液器 | 中选 | 无增量资格 | 3 | 24类 | 普通输液器（不含DEHP） | 一次性使用输液器 带针————一次性使用输液器 带针—(菲邻苯 带针) | 国械注准20153142327 | 河南曙光汇知康生物科技股份有限公司 | 河南曙光汇知康生物科技股份有限公司 | 0.55X25 RW LB | FFYB-12 | 普通输液器 | PVC非DEHP | 常规 | 带针 | 导管长度（mm）：1300 | C1423012020000108496 | 0021834 | 无 | 由瓶塞穿刺器保护套、瓶塞穿刺器、进气器件、管路（软管）、流量调节器、滴管、滴斗、自排气装置、注射件（选配）、药液过滤器（标称孔径为15μm）、外圆锥接头保护套（选配）、输液针（选配）和输液贴（选配，不含药物）组成；输液针是由连接座、防针刺装置（选配）、软管、针柄、针管和保护套组成。本产品制造材料聚氯乙烯（PVC）中的增塑剂为偏苯三酸三辛酯(TOTM）。经环氧乙烷灭菌，一次性使用。 | 本产品适用于重力作用下的静脉输液。 | 三类 | 本产品应贮存在无腐蚀性气体、通风良好、清洁的环境内，并远离含氯类消毒物品存放。本产品在运输过程中要谨防重压，阳光直晒和雨雪浸淋。有效期2年。 | PVC(不含DEHP)
一次性使用输液器 | 中选 | 无增量资格 | 3 | 24类 | 普通输液器（不含DEHP） | 一次性使用输液器 带针————一次性使用输液器 带针—(菲邻苯 带针) | 国械注准20153142327 | 河南曙光汇知康生物科技股份有限公司 | 河南曙光汇知康生物科技股份有限公司 | 0.55X25 RW LB | FFB-9 | 普通输液器 | PVC非DEHP | 常规 | 带针 | 导管长度（mm）：1300 | C1423012020000108496 | 0021835 | 无 | 由瓶塞穿刺器保护套、瓶塞穿刺器、进气器件、管路（软管）、流量调节器、滴管、滴斗、自排气装置、注射件（选配）、药液过滤器（标称孔径为15μm）、外圆锥接头保护套（选配）、输液针（选配）和输液贴（选配，不含药物）组成；输液针是由连接座、防针刺装置（选配）、软管、针柄、针管和保护套组成。本产品制造材料聚氯乙烯（PVC）中的增塑剂为偏苯三酸三辛酯(TOTM）。经环氧乙烷灭菌，一次性使用。 | 本产品适用于重力作用下的静脉输液。 | 三类 | 本产品应贮存在无腐蚀性气体、通风良好、清洁的环境内，并远离含氯类消毒物品存放。本产品在运输过程中要谨防重压，阳光直晒和雨雪浸淋。有效期2年。 | PVC(不含DEHP)
一次性使用输液器 | 中选 | 无增量资格 | 3 | 24类 | 普通输液器（不含DEHP） | 一次性使用输液器 带针————一次性使用输液器 带针—(菲邻苯 带针) | 国械注准20153142327 | 河南曙光汇知康生物科技股份有限公司 | 河南曙光汇知康生物科技股份有限公司 | 0.7X 16TW LB | FFB-1 | 普通输液器 | PVC非DEHP | 常规 | 带针 | 导管长度（mm）：1300 | C1423012020000108496 | 0021836 | 无 | 由瓶塞穿刺器保护套、瓶塞穿刺器、进气器件、管路（软管）、流量调节器、滴管、滴斗、自排气装置、注射件（选配）、药液过滤器（标称孔径为15μm）、外圆锥接头保护套（选配）、输液针（选配）和输液贴（选配，不含药物）组成；输液针是由连接座、防针刺装置（选配）、软管、针柄、针管和保护套组成。本产品制造材料聚氯乙烯（PVC）中的增塑剂为偏苯三酸三辛酯(TOTM）。经环氧乙烷灭菌，一次性使用。 | 本产品适用于重力作用下的静脉输液。 | 三类 | 本产品应贮存在无腐蚀性气体、通风良好、清洁的环境内，并远离含氯类消毒物品存放。本产品在运输过程中要谨防重压，阳光直晒和雨雪浸淋。有效期2年。 | PVC(不含DEHP)
一次性使用输液器 | 中选 | 无增量资格 | 3 | 24类 | 普通输液器（不含DEHP） | 一次性使用输液器 带针————一次性使用输液器 带针—(菲邻苯 带针) | 国械注准20153142327 | 河南曙光汇知康生物科技股份有限公司 | 河南曙光汇知康生物科技股份有限公司 | 0.8X27 TW LB | FFE-6 | 普通输液器 | PVC非DEHP | 常规 | 带针 | 导管长度（mm）：1300 | C1423012020000108496 | 0021837 | 无 | 由瓶塞穿刺器保护套、瓶塞穿刺器、进气器件、管路（软管）、流量调节器、滴管、滴斗、自排气装置、注射件（选配）、药液过滤器（标称孔径为15μm）、外圆锥接头保护套（选配）、输液针（选配）和输液贴（选配，不含药物）组成；输液针是由连接座、防针刺装置（选配）、软管、针柄、针管和保护套组成。本产品制造材料聚氯乙烯（PVC）中的增塑剂为偏苯三酸三辛酯(TOTM）。经环氧乙烷灭菌，一次性使用。 | 本产品适用于重力作用下的静脉输液。 | 三类 | 本产品应贮存在无腐蚀性气体、通风良好、清洁的环境内，并远离含氯类消毒物品存放。本产品在运输过程中要谨防重压，阳光直晒和雨雪浸淋。有效期2年。 | PVC(不含DEHP)
一次性使用输液器 | 中选 | 无增量资格 | 3 | 24类 | 普通输液器（不含DEHP） | 一次性使用输液器 带针————一次性使用输液器 带针—(菲邻苯 带针) | 国械注准20153142327 | 河南曙光汇知康生物科技股份有限公司 | 河南曙光汇知康生物科技股份有限公司 | 0.8X27 TW LB | FFSA-4 | 普通输液器 | PVC非DEHP | 常规 | 带针 | 导管长度（mm）：1300 | C1423012020000108496 | 0021839 | 无 | 由瓶塞穿刺器保护套、瓶塞穿刺器、进气器件、管路（软管）、流量调节器、滴管、滴斗、自排气装置、注射件（选配）、药液过滤器（标称孔径为15μm）、外圆锥接头保护套（选配）、输液针（选配）和输液贴（选配，不含药物）组成；输液针是由连接座、防针刺装置（选配）、软管、针柄、针管和保护套组成。本产品制造材料聚氯乙烯（PVC）中的增塑剂为偏苯三酸三辛酯(TOTM）。经环氧乙烷灭菌，一次性使用。 | 本产品适用于重力作用下的静脉输液。 | 三类 | 本产品应贮存在无腐蚀性气体、通风良好、清洁的环境内，并远离含氯类消毒物品存放。本产品在运输过程中要谨防重压，阳光直晒和雨雪浸淋。有效期2年。 | PVC(不含DEHP)
一次性使用输液器 | 中选 | 无增量资格 | 3 | 24类 | 普通输液器（不含DEHP） | 一次性使用输液器 带针————一次性使用输液器 带针—(菲邻苯 带针) | 国械注准20153142327 | 河南曙光汇知康生物科技股份有限公司 | 河南曙光汇知康生物科技股份有限公司 | 0.7X25 TW LB | FFSA-4 | 普通输液器 | PVC非DEHP | 常规 | 带针 | 导管长度（mm）：1300 | C1423012020000108496 | 0021840 | 无 | 由瓶塞穿刺器保护套、瓶塞穿刺器、进气器件、管路（软管）、流量调节器、滴管、滴斗、自排气装置、注射件（选配）、药液过滤器（标称孔径为15μm）、外圆锥接头保护套（选配）、输液针（选配）和输液贴（选配，不含药物）组成；输液针是由连接座、防针刺装置（选配）、软管、针柄、针管和保护套组成。本产品制造材料聚氯乙烯（PVC）中的增塑剂为偏苯三酸三辛酯(TOTM）。经环氧乙烷灭菌，一次性使用。 | 本产品适用于重力作用下的静脉输液。 | 三类 | 本产品应贮存在无腐蚀性气体、通风良好、清洁的环境内，并远离含氯类消毒物品存放。本产品在运输过程中要谨防重压，阳光直晒和雨雪浸淋。有效期2年。 | PVC(不含DEHP)
一次性使用输液器 | 中选 | 无增量资格 | 3 | 24类 | 普通输液器（不含DEHP） | 一次性使用输液器 带针————一次性使用输液器 带针—(菲邻苯 带针) | 国械注准20153142327 | 河南曙光汇知康生物科技股份有限公司 | 河南曙光汇知康生物科技股份有限公司 | 0.7X 16TW LB | FFD-4 | 普通输液器 | PVC非DEHP | 常规 | 带针 | 导管长度（mm）：1300 | C1423012020000108496 | 0021842 | 无 | 由瓶塞穿刺器保护套、瓶塞穿刺器、进气器件、管路（软管）、流量调节器、滴管、滴斗、自排气装置、注射件（选配）、药液过滤器（标称孔径为15μm）、外圆锥接头保护套（选配）、输液针（选配）和输液贴（选配，不含药物）组成；输液针是由连接座、防针刺装置（选配）、软管、针柄、针管和保护套组成。本产品制造材料聚氯乙烯（PVC）中的增塑剂为偏苯三酸三辛酯(TOTM）。经环氧乙烷灭菌，一次性使用。 | 本产品适用于重力作用下的静脉输液。 | 三类 | 本产品应贮存在无腐蚀性气体、通风良好、清洁的环境内，并远离含氯类消毒物品存放。本产品在运输过程中要谨防重压，阳光直晒和雨雪浸淋。有效期2年。 | PVC(不含DEHP)
一次性使用输液器 | 中选 | 无增量资格 | 3 | 24类 | 普通输液器（不含DEHP） | 一次性使用输液器 带针————一次性使用输液器 带针—(菲邻苯 带针) | 国械注准20153142327 | 河南曙光汇知康生物科技股份有限公司 | 河南曙光汇知康生物科技股份有限公司 | 0.8X27 TW LB | FFYC-3 | 普通输液器 | PVC非DEHP | 常规 | 带针 | 导管长度（mm）：1300 | C1423012020000108496 | 0021845 | 无 | 由瓶塞穿刺器保护套、瓶塞穿刺器、进气器件、管路（软管）、流量调节器、滴管、滴斗、自排气装置、注射件（选配）、药液过滤器（标称孔径为15μm）、外圆锥接头保护套（选配）、输液针（选配）和输液贴（选配，不含药物）组成；输液针是由连接座、防针刺装置（选配）、软管、针柄、针管和保护套组成。本产品制造材料聚氯乙烯（PVC）中的增塑剂为偏苯三酸三辛酯(TOTM）。经环氧乙烷灭菌，一次性使用。 | 本产品适用于重力作用下的静脉输液。 | 三类 | 本产品应贮存在无腐蚀性气体、通风良好、清洁的环境内，并远离含氯类消毒物品存放。本产品在运输过程中要谨防重压，阳光直晒和雨雪浸淋。有效期2年。 | PVC(不含DEHP)
一次性使用输液器 | 中选 | 无增量资格 | 3 | 24类 | 普通输液器（不含DEHP） | 一次性使用输液器 带针————一次性使用输液器 带针—(菲邻苯 带针) | 国械注准20153142327 | 河南曙光汇知康生物科技股份有限公司 | 河南曙光汇知康生物科技股份有限公司 | 0.8X27 TW LB | FFE-12 | 普通输液器 | PVC非DEHP | 常规 | 带针 | 导管长度（mm）：1300 | C1423012020000108496 | 0021846 | 无 | 由瓶塞穿刺器保护套、瓶塞穿刺器、进气器件、管路（软管）、流量调节器、滴管、滴斗、自排气装置、注射件（选配）、药液过滤器（标称孔径为15μm）、外圆锥接头保护套（选配）、输液针（选配）和输液贴（选配，不含药物）组成；输液针是由连接座、防针刺装置（选配）、软管、针柄、针管和保护套组成。本产品制造材料聚氯乙烯（PVC）中的增塑剂为偏苯三酸三辛酯(TOTM）。经环氧乙烷灭菌，一次性使用。 | 本产品适用于重力作用下的静脉输液。 | 三类 | 本产品应贮存在无腐蚀性气体、通风良好、清洁的环境内，并远离含氯类消毒物品存放。本产品在运输过程中要谨防重压，阳光直晒和雨雪浸淋。有效期2年。 | PVC(不含DEHP)
一次性使用输液器 | 中选 | 无增量资格 | 3 | 24类 | 普通输液器（不含DEHP） | 一次性使用输液器 带针————一次性使用输液器 带针—(菲邻苯 带针) | 国械注准20153142327 | 河南曙光汇知康生物科技股份有限公司 | 河南曙光汇知康生物科技股份有限公司 | 0.55X25 RW LB | FFYC-6 | 普通输液器 | PVC非DEHP | 常规 | 带针 | 导管长度（mm）：1300 | C1423012020000108496 | 0021847 | 无 | 由瓶塞穿刺器保护套、瓶塞穿刺器、进气器件、管路（软管）、流量调节器、滴管、滴斗、自排气装置、注射件（选配）、药液过滤器（标称孔径为15μm）、外圆锥接头保护套（选配）、输液针（选配）和输液贴（选配，不含药物）组成；输液针是由连接座、防针刺装置（选配）、软管、针柄、针管和保护套组成。本产品制造材料聚氯乙烯（PVC）中的增塑剂为偏苯三酸三辛酯(TOTM）。经环氧乙烷灭菌，一次性使用。 | 本产品适用于重力作用下的静脉输液。 | 三类 | 本产品应贮存在无腐蚀性气体、通风良好、清洁的环境内，并远离含氯类消毒物品存放。本产品在运输过程中要谨防重压，阳光直晒和雨雪浸淋。有效期2年。 | PVC(不含DEHP)
一次性使用输液器 | 中选 | 无增量资格 | 3 | 24类 | 普通输液器（不含DEHP） | 一次性使用输液器 带针————一次性使用输液器 带针—(菲邻苯 带针) | 国械注准20153142327 | 河南曙光汇知康生物科技股份有限公司 | 河南曙光汇知康生物科技股份有限公司 | 0.55X25 RW LB | FFYD-7 | 普通输液器 | PVC非DEHP | 常规 | 带针 | 导管长度（mm）：1300 | C1423012020000108496 | 0021848 | 无 | 由瓶塞穿刺器保护套、瓶塞穿刺器、进气器件、管路（软管）、流量调节器、滴管、滴斗、自排气装置、注射件（选配）、药液过滤器（标称孔径为15μm）、外圆锥接头保护套（选配）、输液针（选配）和输液贴（选配，不含药物）组成；输液针是由连接座、防针刺装置（选配）、软管、针柄、针管和保护套组成。本产品制造材料聚氯乙烯（PVC）中的增塑剂为偏苯三酸三辛酯(TOTM）。经环氧乙烷灭菌，一次性使用。 | 本产品适用于重力作用下的静脉输液。 | 三类 | 本产品应贮存在无腐蚀性气体、通风良好、清洁的环境内，并远离含氯类消毒物品存放。本产品在运输过程中要谨防重压，阳光直晒和雨雪浸淋。有效期2年。 | PVC(不含DEHP)
一次性使用输液器 | 中选 | 无增量资格 | 3 | 24类 | 普通输液器（不含DEHP） | 一次性使用输液器 带针————一次性使用输液器 带针—(菲邻苯 带针) | 国械注准20153142327 | 河南曙光汇知康生物科技股份有限公司 | 河南曙光汇知康生物科技股份有限公司 | 0.55X16 RW LB | FFD-3 | 普通输液器 | PVC非DEHP | 常规 | 带针 | 导管长度（mm）：1300 | C1423012020000108496 | 0021850 | 无 | 由瓶塞穿刺器保护套、瓶塞穿刺器、进气器件、管路（软管）、流量调节器、滴管、滴斗、自排气装置、注射件（选配）、药液过滤器（标称孔径为15μm）、外圆锥接头保护套（选配）、输液针（选配）和输液贴（选配，不含药物）组成；输液针是由连接座、防针刺装置（选配）、软管、针柄、针管和保护套组成。本产品制造材料聚氯乙烯（PVC）中的增塑剂为偏苯三酸三辛酯(TOTM）。经环氧乙烷灭菌，一次性使用。 | 本产品适用于重力作用下的静脉输液。 | 三类 | 本产品应贮存在无腐蚀性气体、通风良好、清洁的环境内，并远离含氯类消毒物品存放。本产品在运输过程中要谨防重压，阳光直晒和雨雪浸淋。有效期2年。 | PVC(不含DEHP)
一次性使用输液器 | 中选 | 无增量资格 | 3 | 24类 | 普通输液器（不含DEHP） | 一次性使用输液器 带针————一次性使用输液器 带针—(菲邻苯 带针) | 国械注准20153142327 | 河南曙光汇知康生物科技股份有限公司 | 河南曙光汇知康生物科技股份有限公司 | 1.2X31 TW LB | FFSA-9 | 普通输液器 | PVC非DEHP | 常规 | 带针 | 导管长度（mm）：1300 | C1423012020000108496 | 0021852 | 无 | 由瓶塞穿刺器保护套、瓶塞穿刺器、进气器件、管路（软管）、流量调节器、滴管、滴斗、自排气装置、注射件（选配）、药液过滤器（标称孔径为15μm）、外圆锥接头保护套（选配）、输液针（选配）和输液贴（选配，不含药物）组成；输液针是由连接座、防针刺装置（选配）、软管、针柄、针管和保护套组成。本产品制造材料聚氯乙烯（PVC）中的增塑剂为偏苯三酸三辛酯(TOTM）。经环氧乙烷灭菌，一次性使用。 | 本产品适用于重力作用下的静脉输液。 | 三类 | 本产品应贮存在无腐蚀性气体、通风良好、清洁的环境内，并远离含氯类消毒物品存放。本产品在运输过程中要谨防重压，阳光直晒和雨雪浸淋。有效期2年。 | PVC(不含DEHP)
一次性使用输液器 | 中选 | 无增量资格 | 3 | 24类 | 普通输液器（不含DEHP） | 一次性使用输液器 带针————一次性使用输液器 带针—(菲邻苯 带针) | 国械注准20153142327 | 河南曙光汇知康生物科技股份有限公司 | 河南曙光汇知康生物科技股份有限公司 | 0.6X19 TW LB | FFYD-4 | 普通输液器 | PVC非DEHP | 常规 | 带针 | 导管长度（mm）：1300 | C1423012020000108496 | 0021854 | 无 | 由瓶塞穿刺器保护套、瓶塞穿刺器、进气器件、管路（软管）、流量调节器、滴管、滴斗、自排气装置、注射件（选配）、药液过滤器（标称孔径为15μm）、外圆锥接头保护套（选配）、输液针（选配）和输液贴（选配，不含药物）组成；输液针是由连接座、防针刺装置（选配）、软管、针柄、针管和保护套组成。本产品制造材料聚氯乙烯（PVC）中的增塑剂为偏苯三酸三辛酯(TOTM）。经环氧乙烷灭菌，一次性使用。 | 本产品适用于重力作用下的静脉输液。 | 三类 | 本产品应贮存在无腐蚀性气体、通风良好、清洁的环境内，并远离含氯类消毒物品存放。本产品在运输过程中要谨防重压，阳光直晒和雨雪浸淋。有效期2年。 | PVC(不含DEHP)
一次性使用输液器 | 中选 | 无增量资格 | 3 | 24类 | 普通输液器（不含DEHP） | 一次性使用输液器 带针————一次性使用输液器 带针—(菲邻苯 带针) | 国械注准20153142327 | 河南曙光汇知康生物科技股份有限公司 | 河南曙光汇知康生物科技股份有限公司 | 0.9X27 TW LB | FFB-12 | 普通输液器 | PVC非DEHP | 常规 | 带针 | 导管长度（mm）：1300 | C1423012020000108496 | 0021855 | 无 | 由瓶塞穿刺器保护套、瓶塞穿刺器、进气器件、管路（软管）、流量调节器、滴管、滴斗、自排气装置、注射件（选配）、药液过滤器（标称孔径为15μm）、外圆锥接头保护套（选配）、输液针（选配）和输液贴（选配，不含药物）组成；输液针是由连接座、防针刺装置（选配）、软管、针柄、针管和保护套组成。本产品制造材料聚氯乙烯（PVC）中的增塑剂为偏苯三酸三辛酯(TOTM）。经环氧乙烷灭菌，一次性使用。 | 本产品适用于重力作用下的静脉输液。 | 三类 | 本产品应贮存在无腐蚀性气体、通风良好、清洁的环境内，并远离含氯类消毒物品存放。本产品在运输过程中要谨防重压，阳光直晒和雨雪浸淋。有效期2年。 | PVC(不含DEHP)
一次性使用输液器 | 中选 | 无增量资格 | 3 | 24类 | 普通输液器（不含DEHP） | 一次性使用输液器 带针————一次性使用输液器 带针—(菲邻苯 带针) | 国械注准20153142327 | 河南曙光汇知康生物科技股份有限公司 | 河南曙光汇知康生物科技股份有限公司 | 1.2X31 TW LB | FFD-7 | 普通输液器 | PVC非DEHP | 常规 | 带针 | 导管长度（mm）：1300 | C1423012020000108496 | 0021856 | 无 | 由瓶塞穿刺器保护套、瓶塞穿刺器、进气器件、管路（软管）、流量调节器、滴管、滴斗、自排气装置、注射件（选配）、药液过滤器（标称孔径为15μm）、外圆锥接头保护套（选配）、输液针（选配）和输液贴（选配，不含药物）组成；输液针是由连接座、防针刺装置（选配）、软管、针柄、针管和保护套组成。本产品制造材料聚氯乙烯（PVC）中的增塑剂为偏苯三酸三辛酯(TOTM）。经环氧乙烷灭菌，一次性使用。 | 本产品适用于重力作用下的静脉输液。 | 三类 | 本产品应贮存在无腐蚀性气体、通风良好、清洁的环境内，并远离含氯类消毒物品存放。本产品在运输过程中要谨防重压，阳光直晒和雨雪浸淋。有效期2年。 | PVC(不含DEHP)
一次性使用输液器 | 中选 | 无增量资格 | 3 | 24类 | 普通输液器（不含DEHP） | 一次性使用输液器 带针————一次性使用输液器 带针—(菲邻苯 带针) | 国械注准20153142327 | 河南曙光汇知康生物科技股份有限公司 | 河南曙光汇知康生物科技股份有限公司 | 0.45X16 RW SB | FFYA-12 | 普通输液器 | PVC非DEHP | 常规 | 带针 | 导管长度（mm）：1300 | C1423012020000108496 | 0021857 | 无 | 由瓶塞穿刺器保护套、瓶塞穿刺器、进气器件、管路（软管）、流量调节器、滴管、滴斗、自排气装置、注射件（选配）、药液过滤器（标称孔径为15μm）、外圆锥接头保护套（选配）、输液针（选配）和输液贴（选配，不含药物）组成；输液针是由连接座、防针刺装置（选配）、软管、针柄、针管和保护套组成。本产品制造材料聚氯乙烯（PVC）中的增塑剂为偏苯三酸三辛酯(TOTM）。经环氧乙烷灭菌，一次性使用。 | 本产品适用于重力作用下的静脉输液。 | 三类 | 本产品应贮存在无腐蚀性气体、通风良好、清洁的环境内，并远离含氯类消毒物品存放。本产品在运输过程中要谨防重压，阳光直晒和雨雪浸淋。有效期2年。 | PVC(不含DEHP)
一次性使用输液器 | 中选 | 无增量资格 | 3 | 24类 | 普通输液器（不含DEHP） | 一次性使用输液器 带针————一次性使用输液器 带针—(菲邻苯 带针) | 国械注准20153142327 | 河南曙光汇知康生物科技股份有限公司 | 河南曙光汇知康生物科技股份有限公司 | 0.7X19 TW LB | FFB-4 | 普通输液器 | PVC非DEHP | 常规 | 带针 | 导管长度（mm）：1300 | C1423012020000108496 | 0021858 | 无 | 由瓶塞穿刺器保护套、瓶塞穿刺器、进气器件、管路（软管）、流量调节器、滴管、滴斗、自排气装置、注射件（选配）、药液过滤器（标称孔径为15μm）、外圆锥接头保护套（选配）、输液针（选配）和输液贴（选配，不含药物）组成；输液针是由连接座、防针刺装置（选配）、软管、针柄、针管和保护套组成。本产品制造材料聚氯乙烯（PVC）中的增塑剂为偏苯三酸三辛酯(TOTM）。经环氧乙烷灭菌，一次性使用。 | 本产品适用于重力作用下的静脉输液。 | 三类 | 本产品应贮存在无腐蚀性气体、通风良好、清洁的环境内，并远离含氯类消毒物品存放。本产品在运输过程中要谨防重压，阳光直晒和雨雪浸淋。有效期2年。 | PVC(不含DEHP)
一次性使用输液器 | 中选 | 无增量资格 | 3 | 24类 | 普通输液器（不含DEHP） | 一次性使用输液器 带针————一次性使用输液器 带针—(菲邻苯 带针) | 国械注准20153142327 | 河南曙光汇知康生物科技股份有限公司 | 河南曙光汇知康生物科技股份有限公司 | 0.6X25 TW LB | FFA-9 | 普通输液器 | PVC非DEHP | 常规 | 带针 | 导管长度（mm）：1300 | C1423012020000108496 | 0021859 | 无 | 由瓶塞穿刺器保护套、瓶塞穿刺器、进气器件、管路（软管）、流量调节器、滴管、滴斗、自排气装置、注射件（选配）、药液过滤器（标称孔径为15μm）、外圆锥接头保护套（选配）、输液针（选配）和输液贴（选配，不含药物）组成；输液针是由连接座、防针刺装置（选配）、软管、针柄、针管和保护套组成。本产品制造材料聚氯乙烯（PVC）中的增塑剂为偏苯三酸三辛酯(TOTM）。经环氧乙烷灭菌，一次性使用。 | 本产品适用于重力作用下的静脉输液。 | 三类 | 本产品应贮存在无腐蚀性气体、通风良好、清洁的环境内，并远离含氯类消毒物品存放。本产品在运输过程中要谨防重压，阳光直晒和雨雪浸淋。有效期2年。 | PVC(不含DEHP)
一次性使用输液器 | 中选 | 无增量资格 | 3 | 24类 | 普通输液器（不含DEHP） | 一次性使用输液器 带针————一次性使用输液器 带针—(菲邻苯 带针) | 国械注准20153142327 | 河南曙光汇知康生物科技股份有限公司 | 河南曙光汇知康生物科技股份有限公司 | 0.6X25 TW LB | FFYA-1 | 普通输液器 | PVC非DEHP | 常规 | 带针 | 导管长度（mm）：1300 | C1423012020000108496 | 0021860 | 无 | 由瓶塞穿刺器保护套、瓶塞穿刺器、进气器件、管路（软管）、流量调节器、滴管、滴斗、自排气装置、注射件（选配）、药液过滤器（标称孔径为15μm）、外圆锥接头保护套（选配）、输液针（选配）和输液贴（选配，不含药物）组成；输液针是由连接座、防针刺装置（选配）、软管、针柄、针管和保护套组成。本产品制造材料聚氯乙烯（PVC）中的增塑剂为偏苯三酸三辛酯(TOTM）。经环氧乙烷灭菌，一次性使用。 | 本产品适用于重力作用下的静脉输液。 | 三类 | 本产品应贮存在无腐蚀性气体、通风良好、清洁的环境内，并远离含氯类消毒物品存放。本产品在运输过程中要谨防重压，阳光直晒和雨雪浸淋。有效期2年。 | PVC(不含DEHP)
一次性使用输液器 | 中选 | 无增量资格 | 3 | 24类 | 普通输液器（不含DEHP） | 一次性使用输液器 带针————一次性使用输液器 带针—(菲邻苯 带针) | 国械注准20153142327 | 河南曙光汇知康生物科技股份有限公司 | 河南曙光汇知康生物科技股份有限公司 | 0.6X16 TW LB | FFYB-12 | 普通输液器 | PVC非DEHP | 常规 | 带针 | 导管长度（mm）：1300 | C1423012020000108496 | 0021862 | 无 | 由瓶塞穿刺器保护套、瓶塞穿刺器、进气器件、管路（软管）、流量调节器、滴管、滴斗、自排气装置、注射件（选配）、药液过滤器（标称孔径为15μm）、外圆锥接头保护套（选配）、输液针（选配）和输液贴（选配，不含药物）组成；输液针是由连接座、防针刺装置（选配）、软管、针柄、针管和保护套组成。本产品制造材料聚氯乙烯（PVC）中的增塑剂为偏苯三酸三辛酯(TOTM）。经环氧乙烷灭菌，一次性使用。 | 本产品适用于重力作用下的静脉输液。 | 三类 | 本产品应贮存在无腐蚀性气体、通风良好、清洁的环境内，并远离含氯类消毒物品存放。本产品在运输过程中要谨防重压，阳光直晒和雨雪浸淋。有效期2年。 | PVC(不含DEHP)
一次性使用输液器 | 中选 | 无增量资格 | 3 | 24类 | 普通输液器（不含DEHP） | 一次性使用输液器 带针————一次性使用输液器 带针—(菲邻苯 带针) | 国械注准20153142327 | 河南曙光汇知康生物科技股份有限公司 | 河南曙光汇知康生物科技股份有限公司 | 0.6X19 TW LB | FFA-11 | 普通输液器 | PVC非DEHP | 常规 | 带针 | 导管长度（mm）：1300 | C1423012020000108496 | 0021864 | 无 | 由瓶塞穿刺器保护套、瓶塞穿刺器、进气器件、管路（软管）、流量调节器、滴管、滴斗、自排气装置、注射件（选配）、药液过滤器（标称孔径为15μm）、外圆锥接头保护套（选配）、输液针（选配）和输液贴（选配，不含药物）组成；输液针是由连接座、防针刺装置（选配）、软管、针柄、针管和保护套组成。本产品制造材料聚氯乙烯（PVC）中的增塑剂为偏苯三酸三辛酯(TOTM）。经环氧乙烷灭菌，一次性使用。 | 本产品适用于重力作用下的静脉输液。 | 三类 | 本产品应贮存在无腐蚀性气体、通风良好、清洁的环境内，并远离含氯类消毒物品存放。本产品在运输过程中要谨防重压，阳光直晒和雨雪浸淋。有效期2年。 | PVC(不含DEHP)
一次性使用输液器 | 中选 | 无增量资格 | 3 | 24类 | 普通输液器（不含DEHP） | 一次性使用输液器 带针————一次性使用输液器 带针—(菲邻苯 带针) | 国械注准20153142327 | 河南曙光汇知康生物科技股份有限公司 | 河南曙光汇知康生物科技股份有限公司 | 0.7X 16TW LB | FFB-6 | 普通输液器 | PVC非DEHP | 常规 | 带针 | 导管长度（mm）：1300 | C1423012020000108496 | 0021866 | 无 | 由瓶塞穿刺器保护套、瓶塞穿刺器、进气器件、管路（软管）、流量调节器、滴管、滴斗、自排气装置、注射件（选配）、药液过滤器（标称孔径为15μm）、外圆锥接头保护套（选配）、输液针（选配）和输液贴（选配，不含药物）组成；输液针是由连接座、防针刺装置（选配）、软管、针柄、针管和保护套组成。本产品制造材料聚氯乙烯（PVC）中的增塑剂为偏苯三酸三辛酯(TOTM）。经环氧乙烷灭菌，一次性使用。 | 本产品适用于重力作用下的静脉输液。 | 三类 | 本产品应贮存在无腐蚀性气体、通风良好、清洁的环境内，并远离含氯类消毒物品存放。本产品在运输过程中要谨防重压，阳光直晒和雨雪浸淋。有效期2年。 | PVC(不含DEHP)
一次性使用输液器 | 中选 | 无增量资格 | 3 | 24类 | 普通输液器（不含DEHP） | 一次性使用输液器 带针————一次性使用输液器 带针—(菲邻苯 带针) | 国械注准20153142327 | 河南曙光汇知康生物科技股份有限公司 | 河南曙光汇知康生物科技股份有限公司 | 0.55X25 RW LB | FFYB-7 | 普通输液器 | PVC非DEHP | 常规 | 带针 | 导管长度（mm）：1300 | C1423012020000108496 | 0021867 | 无 | 由瓶塞穿刺器保护套、瓶塞穿刺器、进气器件、管路（软管）、流量调节器、滴管、滴斗、自排气装置、注射件（选配）、药液过滤器（标称孔径为15μm）、外圆锥接头保护套（选配）、输液针（选配）和输液贴（选配，不含药物）组成；输液针是由连接座、防针刺装置（选配）、软管、针柄、针管和保护套组成。本产品制造材料聚氯乙烯（PVC）中的增塑剂为偏苯三酸三辛酯(TOTM）。经环氧乙烷灭菌，一次性使用。 | 本产品适用于重力作用下的静脉输液。 | 三类 | 本产品应贮存在无腐蚀性气体、通风良好、清洁的环境内，并远离含氯类消毒物品存放。本产品在运输过程中要谨防重压，阳光直晒和雨雪浸淋。有效期2年。 | PVC(不含DEHP)
一次性使用输液器 | 中选 | 无增量资格 | 3 | 24类 | 普通输液器（不含DEHP） | 一次性使用输液器 带针————一次性使用输液器 带针—(菲邻苯 带针) | 国械注准20153142327 | 河南曙光汇知康生物科技股份有限公司 | 河南曙光汇知康生物科技股份有限公司 | 0.6X16 TW LB | FFE-2 | 普通输液器 | PVC非DEHP | 常规 | 带针 | 导管长度（mm）：1300 | C1423012020000108496 | 0021868 | 无 | 由瓶塞穿刺器保护套、瓶塞穿刺器、进气器件、管路（软管）、流量调节器、滴管、滴斗、自排气装置、注射件（选配）、药液过滤器（标称孔径为15μm）、外圆锥接头保护套（选配）、输液针（选配）和输液贴（选配，不含药物）组成；输液针是由连接座、防针刺装置（选配）、软管、针柄、针管和保护套组成。本产品制造材料聚氯乙烯（PVC）中的增塑剂为偏苯三酸三辛酯(TOTM）。经环氧乙烷灭菌，一次性使用。 | 本产品适用于重力作用下的静脉输液。 | 三类 | 本产品应贮存在无腐蚀性气体、通风良好、清洁的环境内，并远离含氯类消毒物品存放。本产品在运输过程中要谨防重压，阳光直晒和雨雪浸淋。有效期2年。 | PVC(不含DEHP)
一次性使用输液器 | 中选 | 无增量资格 | 3 | 24类 | 普通输液器（不含DEHP） | 一次性使用输液器 带针————一次性使用输液器 带针—(菲邻苯 带针) | 国械注准20153142327 | 河南曙光汇知康生物科技股份有限公司 | 河南曙光汇知康生物科技股份有限公司 | 0.7X 16TW LB | FFB-7 | 普通输液器 | PVC非DEHP | 常规 | 带针 | 导管长度（mm）：1300 | C1423012020000108496 | 0021869 | 无 | 由瓶塞穿刺器保护套、瓶塞穿刺器、进气器件、管路（软管）、流量调节器、滴管、滴斗、自排气装置、注射件（选配）、药液过滤器（标称孔径为15μm）、外圆锥接头保护套（选配）、输液针（选配）和输液贴（选配，不含药物）组成；输液针是由连接座、防针刺装置（选配）、软管、针柄、针管和保护套组成。本产品制造材料聚氯乙烯（PVC）中的增塑剂为偏苯三酸三辛酯(TOTM）。经环氧乙烷灭菌，一次性使用。 | 本产品适用于重力作用下的静脉输液。 | 三类 | 本产品应贮存在无腐蚀性气体、通风良好、清洁的环境内，并远离含氯类消毒物品存放。本产品在运输过程中要谨防重压，阳光直晒和雨雪浸淋。有效期2年。 | PVC(不含DEHP)
一次性使用输液器 | 中选 | 无增量资格 | 3 | 24类 | 普通输液器（不含DEHP） | 一次性使用输液器 带针————一次性使用输液器 带针—(菲邻苯 带针) | 国械注准20153142327 | 河南曙光汇知康生物科技股份有限公司 | 河南曙光汇知康生物科技股份有限公司 | 0.5X19 RW LB | FFD-1 | 普通输液器 | PVC非DEHP | 常规 | 带针 | 导管长度（mm）：1300 | C1423012020000108496 | 0021872 | 无 | 由瓶塞穿刺器保护套、瓶塞穿刺器、进气器件、管路（软管）、流量调节器、滴管、滴斗、自排气装置、注射件（选配）、药液过滤器（标称孔径为15μm）、外圆锥接头保护套（选配）、输液针（选配）和输液贴（选配，不含药物）组成；输液针是由连接座、防针刺装置（选配）、软管、针柄、针管和保护套组成。本产品制造材料聚氯乙烯（PVC）中的增塑剂为偏苯三酸三辛酯(TOTM）。经环氧乙烷灭菌，一次性使用。 | 本产品适用于重力作用下的静脉输液。 | 三类 | 本产品应贮存在无腐蚀性气体、通风良好、清洁的环境内，并远离含氯类消毒物品存放。本产品在运输过程中要谨防重压，阳光直晒和雨雪浸淋。有效期2年。 | PVC(不含DEHP)
一次性使用输液器 | 中选 | 无增量资格 | 3 | 24类 | 普通输液器（不含DEHP） | 一次性使用输液器 带针————一次性使用输液器 带针—(菲邻苯 带针) | 国械注准20153142327 | 河南曙光汇知康生物科技股份有限公司 | 河南曙光汇知康生物科技股份有限公司 | 0.7X25 TW LB | FFYA-7 | 普通输液器 | PVC非DEHP | 常规 | 带针 | 导管长度（mm）：1300 | C1423012020000108496 | 0021874 | 无 | 由瓶塞穿刺器保护套、瓶塞穿刺器、进气器件、管路（软管）、流量调节器、滴管、滴斗、自排气装置、注射件（选配）、药液过滤器（标称孔径为15μm）、外圆锥接头保护套（选配）、输液针（选配）和输液贴（选配，不含药物）组成；输液针是由连接座、防针刺装置（选配）、软管、针柄、针管和保护套组成。本产品制造材料聚氯乙烯（PVC）中的增塑剂为偏苯三酸三辛酯(TOTM）。经环氧乙烷灭菌，一次性使用。 | 本产品适用于重力作用下的静脉输液。 | 三类 | 本产品应贮存在无腐蚀性气体、通风良好、清洁的环境内，并远离含氯类消毒物品存放。本产品在运输过程中要谨防重压，阳光直晒和雨雪浸淋。有效期2年。 | PVC(不含DEHP)
一次性使用输液器 | 中选 | 无增量资格 | 3 | 24类 | 普通输液器（不含DEHP） | 一次性使用输液器 带针————一次性使用输液器 带针—(菲邻苯 带针) | 国械注准20153142327 | 河南曙光汇知康生物科技股份有限公司 | 河南曙光汇知康生物科技股份有限公司 | 0.5X19 RW LB | FFB-14 | 普通输液器 | PVC非DEHP | 常规 | 带针 | 导管长度（mm）：1300 | C1423012020000108496 | 0021875 | 无 | 由瓶塞穿刺器保护套、瓶塞穿刺器、进气器件、管路（软管）、流量调节器、滴管、滴斗、自排气装置、注射件（选配）、药液过滤器（标称孔径为15μm）、外圆锥接头保护套（选配）、输液针（选配）和输液贴（选配，不含药物）组成；输液针是由连接座、防针刺装置（选配）、软管、针柄、针管和保护套组成。本产品制造材料聚氯乙烯（PVC）中的增塑剂为偏苯三酸三辛酯(TOTM）。经环氧乙烷灭菌，一次性使用。 | 本产品适用于重力作用下的静脉输液。 | 三类 | 本产品应贮存在无腐蚀性气体、通风良好、清洁的环境内，并远离含氯类消毒物品存放。本产品在运输过程中要谨防重压，阳光直晒和雨雪浸淋。有效期2年。 | PVC(不含DEHP)
一次性使用输液器 | 中选 | 无增量资格 | 3 | 24类 | 普通输液器（不含DEHP） | 一次性使用输液器 带针————一次性使用输液器 带针—(菲邻苯 带针) | 国械注准20153142327 | 河南曙光汇知康生物科技股份有限公司 | 河南曙光汇知康生物科技股份有限公司 | 0.6X19 TW LB | FFD-6 | 普通输液器 | PVC非DEHP | 常规 | 带针 | 导管长度（mm）：1300 | C1423012020000108496 | 0021876 | 无 | 由瓶塞穿刺器保护套、瓶塞穿刺器、进气器件、管路（软管）、流量调节器、滴管、滴斗、自排气装置、注射件（选配）、药液过滤器（标称孔径为15μm）、外圆锥接头保护套（选配）、输液针（选配）和输液贴（选配，不含药物）组成；输液针是由连接座、防针刺装置（选配）、软管、针柄、针管和保护套组成。本产品制造材料聚氯乙烯（PVC）中的增塑剂为偏苯三酸三辛酯(TOTM）。经环氧乙烷灭菌，一次性使用。 | 本产品适用于重力作用下的静脉输液。 | 三类 | 本产品应贮存在无腐蚀性气体、通风良好、清洁的环境内，并远离含氯类消毒物品存放。本产品在运输过程中要谨防重压，阳光直晒和雨雪浸淋。有效期2年。 | PVC(不含DEHP)
一次性使用输液器 | 中选 | 无增量资格 | 3 | 24类 | 普通输液器（不含DEHP） | 一次性使用输液器 带针————一次性使用输液器 带针—(菲邻苯 带针) | 国械注准20153142327 | 河南曙光汇知康生物科技股份有限公司 | 河南曙光汇知康生物科技股份有限公司 | 0.7X 16TW LB | FFSB-9 | 普通输液器 | PVC非DEHP | 常规 | 带针 | 导管长度（mm）：1300 | C1423012020000108496 | 0021877 | 无 | 由瓶塞穿刺器保护套、瓶塞穿刺器、进气器件、管路（软管）、流量调节器、滴管、滴斗、自排气装置、注射件（选配）、药液过滤器（标称孔径为15μm）、外圆锥接头保护套（选配）、输液针（选配）和输液贴（选配，不含药物）组成；输液针是由连接座、防针刺装置（选配）、软管、针柄、针管和保护套组成。本产品制造材料聚氯乙烯（PVC）中的增塑剂为偏苯三酸三辛酯(TOTM）。经环氧乙烷灭菌，一次性使用。 | 本产品适用于重力作用下的静脉输液。 | 三类 | 本产品应贮存在无腐蚀性气体、通风良好、清洁的环境内，并远离含氯类消毒物品存放。本产品在运输过程中要谨防重压，阳光直晒和雨雪浸淋。有效期2年。 | PVC(不含DEHP)
一次性使用输液器 | 中选 | 无增量资格 | 3 | 24类 | 普通输液器（不含DEHP） | 一次性使用输液器 带针————一次性使用输液器 带针—(菲邻苯 带针) | 国械注准20153142327 | 河南曙光汇知康生物科技股份有限公司 | 河南曙光汇知康生物科技股份有限公司 | 0.7X19 TW LB | FFYC-7 | 普通输液器 | PVC非DEHP | 常规 | 带针 | 导管长度（mm）：1300 | C1423012020000108496 | 0021880 | 无 | 由瓶塞穿刺器保护套、瓶塞穿刺器、进气器件、管路（软管）、流量调节器、滴管、滴斗、自排气装置、注射件（选配）、药液过滤器（标称孔径为15μm）、外圆锥接头保护套（选配）、输液针（选配）和输液贴（选配，不含药物）组成；输液针是由连接座、防针刺装置（选配）、软管、针柄、针管和保护套组成。本产品制造材料聚氯乙烯（PVC）中的增塑剂为偏苯三酸三辛酯(TOTM）。经环氧乙烷灭菌，一次性使用。 | 本产品适用于重力作用下的静脉输液。 | 三类 | 本产品应贮存在无腐蚀性气体、通风良好、清洁的环境内，并远离含氯类消毒物品存放。本产品在运输过程中要谨防重压，阳光直晒和雨雪浸淋。有效期2年。 | PVC(不含DEHP)
一次性使用输液器 | 中选 | 无增量资格 | 3 | 24类 | 普通输液器（不含DEHP） | 一次性使用输液器 带针————一次性使用输液器 带针—(菲邻苯 带针) | 国械注准20153142327 | 河南曙光汇知康生物科技股份有限公司 | 河南曙光汇知康生物科技股份有限公司 | 0.6X19 TW LB | FFSA-8 | 普通输液器 | PVC非DEHP | 常规 | 带针 | 导管长度（mm）：1300 | C1423012020000108496 | 0021881 | 无 | 由瓶塞穿刺器保护套、瓶塞穿刺器、进气器件、管路（软管）、流量调节器、滴管、滴斗、自排气装置、注射件（选配）、药液过滤器（标称孔径为15μm）、外圆锥接头保护套（选配）、输液针（选配）和输液贴（选配，不含药物）组成；输液针是由连接座、防针刺装置（选配）、软管、针柄、针管和保护套组成。本产品制造材料聚氯乙烯（PVC）中的增塑剂为偏苯三酸三辛酯(TOTM）。经环氧乙烷灭菌，一次性使用。 | 本产品适用于重力作用下的静脉输液。 | 三类 | 本产品应贮存在无腐蚀性气体、通风良好、清洁的环境内，并远离含氯类消毒物品存放。本产品在运输过程中要谨防重压，阳光直晒和雨雪浸淋。有效期2年。 | PVC(不含DEHP)
一次性使用输液器 | 中选 | 无增量资格 | 3 | 24类 | 普通输液器（不含DEHP） | 一次性使用输液器 带针————一次性使用输液器 带针—(菲邻苯 带针) | 国械注准20153142327 | 河南曙光汇知康生物科技股份有限公司 | 河南曙光汇知康生物科技股份有限公司 | 0.7X 16TW LB | FFA-6 | 普通输液器 | PVC非DEHP | 常规 | 带针 | 导管长度（mm）：1300 | C1423012020000108496 | 0021884 | 无 | 由瓶塞穿刺器保护套、瓶塞穿刺器、进气器件、管路（软管）、流量调节器、滴管、滴斗、自排气装置、注射件（选配）、药液过滤器（标称孔径为15μm）、外圆锥接头保护套（选配）、输液针（选配）和输液贴（选配，不含药物）组成；输液针是由连接座、防针刺装置（选配）、软管、针柄、针管和保护套组成。本产品制造材料聚氯乙烯（PVC）中的增塑剂为偏苯三酸三辛酯(TOTM）。经环氧乙烷灭菌，一次性使用。 | 本产品适用于重力作用下的静脉输液。 | 三类 | 本产品应贮存在无腐蚀性气体、通风良好、清洁的环境内，并远离含氯类消毒物品存放。本产品在运输过程中要谨防重压，阳光直晒和雨雪浸淋。有效期2年。 | PVC(不含DEHP)
一次性使用输液器 | 中选 | 无增量资格 | 3 | 24类 | 普通输液器（不含DEHP） | 一次性使用输液器 带针————一次性使用输液器 带针—(菲邻苯 带针) | 国械注准20153142327 | 河南曙光汇知康生物科技股份有限公司 | 河南曙光汇知康生物科技股份有限公司 | 1.2X31 TW LB | FFB-13 | 普通输液器 | PVC非DEHP | 常规 | 带针 | 导管长度（mm）：1300 | C1423012020000108496 | 0021886 | 无 | 由瓶塞穿刺器保护套、瓶塞穿刺器、进气器件、管路（软管）、流量调节器、滴管、滴斗、自排气装置、注射件（选配）、药液过滤器（标称孔径为15μm）、外圆锥接头保护套（选配）、输液针（选配）和输液贴（选配，不含药物）组成；输液针是由连接座、防针刺装置（选配）、软管、针柄、针管和保护套组成。本产品制造材料聚氯乙烯（PVC）中的增塑剂为偏苯三酸三辛酯(TOTM）。经环氧乙烷灭菌，一次性使用。 | 本产品适用于重力作用下的静脉输液。 | 三类 | 本产品应贮存在无腐蚀性气体、通风良好、清洁的环境内，并远离含氯类消毒物品存放。本产品在运输过程中要谨防重压，阳光直晒和雨雪浸淋。有效期2年。 | PVC(不含DEHP)
一次性使用输液器 | 中选 | 无增量资格 | 3 | 24类 | 普通输液器（不含DEHP） | 一次性使用输液器 带针————一次性使用输液器 带针—(菲邻苯 带针) | 国械注准20153142327 | 河南曙光汇知康生物科技股份有限公司 | 河南曙光汇知康生物科技股份有限公司 | 0.5X19 RW LB | FFA-12 | 普通输液器 | PVC非DEHP | 常规 | 带针 | 导管长度（mm）：1300 | C1423012020000108496 | 0021888 | 无 | 由瓶塞穿刺器保护套、瓶塞穿刺器、进气器件、管路（软管）、流量调节器、滴管、滴斗、自排气装置、注射件（选配）、药液过滤器（标称孔径为15μm）、外圆锥接头保护套（选配）、输液针（选配）和输液贴（选配，不含药物）组成；输液针是由连接座、防针刺装置（选配）、软管、针柄、针管和保护套组成。本产品制造材料聚氯乙烯（PVC）中的增塑剂为偏苯三酸三辛酯(TOTM）。经环氧乙烷灭菌，一次性使用。 | 本产品适用于重力作用下的静脉输液。 | 三类 | 本产品应贮存在无腐蚀性气体、通风良好、清洁的环境内，并远离含氯类消毒物品存放。本产品在运输过程中要谨防重压，阳光直晒和雨雪浸淋。有效期2年。 | PVC(不含DEHP)
一次性使用输液器 | 中选 | 无增量资格 | 3 | 24类 | 普通输液器（不含DEHP） | 一次性使用输液器 带针————一次性使用输液器 带针—(菲邻苯 带针) | 国械注准20153142327 | 河南曙光汇知康生物科技股份有限公司 | 河南曙光汇知康生物科技股份有限公司 | 0.7X19 TW LB | FFYA-11 | 普通输液器 | PVC非DEHP | 常规 | 带针 | 导管长度（mm）：1300 | C1423012020000108496 | 0021889 | 无 | 由瓶塞穿刺器保护套、瓶塞穿刺器、进气器件、管路（软管）、流量调节器、滴管、滴斗、自排气装置、注射件（选配）、药液过滤器（标称孔径为15μm）、外圆锥接头保护套（选配）、输液针（选配）和输液贴（选配，不含药物）组成；输液针是由连接座、防针刺装置（选配）、软管、针柄、针管和保护套组成。本产品制造材料聚氯乙烯（PVC）中的增塑剂为偏苯三酸三辛酯(TOTM）。经环氧乙烷灭菌，一次性使用。 | 本产品适用于重力作用下的静脉输液。 | 三类 | 本产品应贮存在无腐蚀性气体、通风良好、清洁的环境内，并远离含氯类消毒物品存放。本产品在运输过程中要谨防重压，阳光直晒和雨雪浸淋。有效期2年。 | PVC(不含DEHP)
一次性使用输液器 | 中选 | 无增量资格 | 3 | 24类 | 普通输液器（不含DEHP） | 一次性使用输液器 带针————一次性使用输液器 带针—(菲邻苯 带针) | 国械注准20153142327 | 河南曙光汇知康生物科技股份有限公司 | 河南曙光汇知康生物科技股份有限公司 | 0.45X16 RW SB | FFD-7 | 普通输液器 | PVC非DEHP | 常规 | 带针 | 导管长度（mm）：1300 | C1423012020000108496 | 0021891 | 无 | 由瓶塞穿刺器保护套、瓶塞穿刺器、进气器件、管路（软管）、流量调节器、滴管、滴斗、自排气装置、注射件（选配）、药液过滤器（标称孔径为15μm）、外圆锥接头保护套（选配）、输液针（选配）和输液贴（选配，不含药物）组成；输液针是由连接座、防针刺装置（选配）、软管、针柄、针管和保护套组成。本产品制造材料聚氯乙烯（PVC）中的增塑剂为偏苯三酸三辛酯(TOTM）。经环氧乙烷灭菌，一次性使用。 | 本产品适用于重力作用下的静脉输液。 | 三类 | 本产品应贮存在无腐蚀性气体、通风良好、清洁的环境内，并远离含氯类消毒物品存放。本产品在运输过程中要谨防重压，阳光直晒和雨雪浸淋。有效期2年。 | PVC(不含DEHP)
一次性使用输液器 | 中选 | 无增量资格 | 3 | 24类 | 普通输液器（不含DEHP） | 一次性使用输液器 带针————一次性使用输液器 带针—(菲邻苯 带针) | 国械注准20153142327 | 河南曙光汇知康生物科技股份有限公司 | 河南曙光汇知康生物科技股份有限公司 | 0.8X27 TW LB | FFB-1 | 普通输液器 | PVC非DEHP | 常规 | 带针 | 导管长度（mm）：1300 | C1423012020000108496 | 0021892 | 无 | 由瓶塞穿刺器保护套、瓶塞穿刺器、进气器件、管路（软管）、流量调节器、滴管、滴斗、自排气装置、注射件（选配）、药液过滤器（标称孔径为15μm）、外圆锥接头保护套（选配）、输液针（选配）和输液贴（选配，不含药物）组成；输液针是由连接座、防针刺装置（选配）、软管、针柄、针管和保护套组成。本产品制造材料聚氯乙烯（PVC）中的增塑剂为偏苯三酸三辛酯(TOTM）。经环氧乙烷灭菌，一次性使用。 | 本产品适用于重力作用下的静脉输液。 | 三类 | 本产品应贮存在无腐蚀性气体、通风良好、清洁的环境内，并远离含氯类消毒物品存放。本产品在运输过程中要谨防重压，阳光直晒和雨雪浸淋。有效期2年。 | PVC(不含DEHP)
一次性使用输液器 | 中选 | 无增量资格 | 3 | 24类 | 普通输液器（不含DEHP） | 一次性使用输液器 带针————一次性使用输液器 带针—(菲邻苯 带针) | 国械注准20153142327 | 河南曙光汇知康生物科技股份有限公司 | 河南曙光汇知康生物科技股份有限公司 | 0.45X16 RW SB | FFSA-1 | 普通输液器 | PVC非DEHP | 常规 | 带针 | 导管长度（mm）：1300 | C1423012020000108496 | 0021893 | 无 | 由瓶塞穿刺器保护套、瓶塞穿刺器、进气器件、管路（软管）、流量调节器、滴管、滴斗、自排气装置、注射件（选配）、药液过滤器（标称孔径为15μm）、外圆锥接头保护套（选配）、输液针（选配）和输液贴（选配，不含药物）组成；输液针是由连接座、防针刺装置（选配）、软管、针柄、针管和保护套组成。本产品制造材料聚氯乙烯（PVC）中的增塑剂为偏苯三酸三辛酯(TOTM）。经环氧乙烷灭菌，一次性使用。 | 本产品适用于重力作用下的静脉输液。 | 三类 | 本产品应贮存在无腐蚀性气体、通风良好、清洁的环境内，并远离含氯类消毒物品存放。本产品在运输过程中要谨防重压，阳光直晒和雨雪浸淋。有效期2年。 | PVC(不含DEHP)
一次性使用输液器 | 中选 | 无增量资格 | 3 | 24类 | 普通输液器（不含DEHP） | 一次性使用输液器 带针————一次性使用输液器 带针—(菲邻苯 带针) | 国械注准20153142327 | 河南曙光汇知康生物科技股份有限公司 | 河南曙光汇知康生物科技股份有限公司 | 0.55X25 RW LB | FFA-8 | 普通输液器 | PVC非DEHP | 常规 | 带针 | 导管长度（mm）：1300 | C1423012020000108496 | 0021895 | 无 | 由瓶塞穿刺器保护套、瓶塞穿刺器、进气器件、管路（软管）、流量调节器、滴管、滴斗、自排气装置、注射件（选配）、药液过滤器（标称孔径为15μm）、外圆锥接头保护套（选配）、输液针（选配）和输液贴（选配，不含药物）组成；输液针是由连接座、防针刺装置（选配）、软管、针柄、针管和保护套组成。本产品制造材料聚氯乙烯（PVC）中的增塑剂为偏苯三酸三辛酯(TOTM）。经环氧乙烷灭菌，一次性使用。 | 本产品适用于重力作用下的静脉输液。 | 三类 | 本产品应贮存在无腐蚀性气体、通风良好、清洁的环境内，并远离含氯类消毒物品存放。本产品在运输过程中要谨防重压，阳光直晒和雨雪浸淋。有效期2年。 | PVC(不含DEHP)
一次性使用输液器 | 中选 | 无增量资格 | 3 | 24类 | 普通输液器（不含DEHP） | 一次性使用输液器 带针————一次性使用输液器 带针—(菲邻苯 带针) | 国械注准20153142327 | 河南曙光汇知康生物科技股份有限公司 | 河南曙光汇知康生物科技股份有限公司 | 0.55X16 RW LB | FFYC-7 | 普通输液器 | PVC非DEHP | 常规 | 带针 | 导管长度（mm）：1300 | C1423012020000108496 | 0021896 | 无 | 由瓶塞穿刺器保护套、瓶塞穿刺器、进气器件、管路（软管）、流量调节器、滴管、滴斗、自排气装置、注射件（选配）、药液过滤器（标称孔径为15μm）、外圆锥接头保护套（选配）、输液针（选配）和输液贴（选配，不含药物）组成；输液针是由连接座、防针刺装置（选配）、软管、针柄、针管和保护套组成。本产品制造材料聚氯乙烯（PVC）中的增塑剂为偏苯三酸三辛酯(TOTM）。经环氧乙烷灭菌，一次性使用。 | 本产品适用于重力作用下的静脉输液。 | 三类 | 本产品应贮存在无腐蚀性气体、通风良好、清洁的环境内，并远离含氯类消毒物品存放。本产品在运输过程中要谨防重压，阳光直晒和雨雪浸淋。有效期2年。 | PVC(不含DEHP)
一次性使用输液器 | 中选 | 无增量资格 | 3 | 24类 | 普通输液器（不含DEHP） | 一次性使用输液器 带针————一次性使用输液器 带针—(菲邻苯 带针) | 国械注准20153142327 | 河南曙光汇知康生物科技股份有限公司 | 河南曙光汇知康生物科技股份有限公司 | 0.55X19 RW LB | FFYD-7 | 普通输液器 | PVC非DEHP | 常规 | 带针 | 导管长度（mm）：1300 | C1423012020000108496 | 0021897 | 无 | 由瓶塞穿刺器保护套、瓶塞穿刺器、进气器件、管路（软管）、流量调节器、滴管、滴斗、自排气装置、注射件（选配）、药液过滤器（标称孔径为15μm）、外圆锥接头保护套（选配）、输液针（选配）和输液贴（选配，不含药物）组成；输液针是由连接座、防针刺装置（选配）、软管、针柄、针管和保护套组成。本产品制造材料聚氯乙烯（PVC）中的增塑剂为偏苯三酸三辛酯(TOTM）。经环氧乙烷灭菌，一次性使用。 | 本产品适用于重力作用下的静脉输液。 | 三类 | 本产品应贮存在无腐蚀性气体、通风良好、清洁的环境内，并远离含氯类消毒物品存放。本产品在运输过程中要谨防重压，阳光直晒和雨雪浸淋。有效期2年。 | PVC(不含DEHP)
一次性使用输液器 | 中选 | 无增量资格 | 3 | 24类 | 普通输液器（不含DEHP） | 一次性使用输液器 带针————一次性使用输液器 带针—(菲邻苯 带针) | 国械注准20153142327 | 河南曙光汇知康生物科技股份有限公司 | 河南曙光汇知康生物科技股份有限公司 | 0.8X27 TW LB | FFB-2 | 普通输液器 | PVC非DEHP | 常规 | 带针 | 导管长度（mm）：1300 | C1423012020000108496 | 0021898 | 无 | 由瓶塞穿刺器保护套、瓶塞穿刺器、进气器件、管路（软管）、流量调节器、滴管、滴斗、自排气装置、注射件（选配）、药液过滤器（标称孔径为15μm）、外圆锥接头保护套（选配）、输液针（选配）和输液贴（选配，不含药物）组成；输液针是由连接座、防针刺装置（选配）、软管、针柄、针管和保护套组成。本产品制造材料聚氯乙烯（PVC）中的增塑剂为偏苯三酸三辛酯(TOTM）。经环氧乙烷灭菌，一次性使用。 | 本产品适用于重力作用下的静脉输液。 | 三类 | 本产品应贮存在无腐蚀性气体、通风良好、清洁的环境内，并远离含氯类消毒物品存放。本产品在运输过程中要谨防重压，阳光直晒和雨雪浸淋。有效期2年。 | PVC(不含DEHP)
一次性使用输液器 | 中选 | 无增量资格 | 3 | 24类 | 普通输液器（不含DEHP） | 一次性使用输液器 带针————一次性使用输液器 带针—(菲邻苯 带针) | 国械注准20153142327 | 河南曙光汇知康生物科技股份有限公司 | 河南曙光汇知康生物科技股份有限公司 | 0.9X27 TW LB | FFC-8 | 普通输液器 | PVC非DEHP | 常规 | 带针 | 导管长度（mm）：1300 | C1423012020000108496 | 0021901 | 无 | 由瓶塞穿刺器保护套、瓶塞穿刺器、进气器件、管路（软管）、流量调节器、滴管、滴斗、自排气装置、注射件（选配）、药液过滤器（标称孔径为15μm）、外圆锥接头保护套（选配）、输液针（选配）和输液贴（选配，不含药物）组成；输液针是由连接座、防针刺装置（选配）、软管、针柄、针管和保护套组成。本产品制造材料聚氯乙烯（PVC）中的增塑剂为偏苯三酸三辛酯(TOTM）。经环氧乙烷灭菌，一次性使用。 | 本产品适用于重力作用下的静脉输液。 | 三类 | 本产品应贮存在无腐蚀性气体、通风良好、清洁的环境内，并远离含氯类消毒物品存放。本产品在运输过程中要谨防重压，阳光直晒和雨雪浸淋。有效期2年。 | PVC(不含DEHP)
一次性使用输液器 | 中选 | 无增量资格 | 3 | 24类 | 普通输液器（不含DEHP） | 一次性使用输液器 带针————一次性使用输液器 带针—(菲邻苯 带针) | 国械注准20153142327 | 河南曙光汇知康生物科技股份有限公司 | 河南曙光汇知康生物科技股份有限公司 | 0.7X 16TW LB | FFE-14 | 普通输液器 | PVC非DEHP | 常规 | 带针 | 导管长度（mm）：1300 | C1423012020000108496 | 0021903 | 无 | 由瓶塞穿刺器保护套、瓶塞穿刺器、进气器件、管路（软管）、流量调节器、滴管、滴斗、自排气装置、注射件（选配）、药液过滤器（标称孔径为15μm）、外圆锥接头保护套（选配）、输液针（选配）和输液贴（选配，不含药物）组成；输液针是由连接座、防针刺装置（选配）、软管、针柄、针管和保护套组成。本产品制造材料聚氯乙烯（PVC）中的增塑剂为偏苯三酸三辛酯(TOTM）。经环氧乙烷灭菌，一次性使用。 | 本产品适用于重力作用下的静脉输液。 | 三类 | 本产品应贮存在无腐蚀性气体、通风良好、清洁的环境内，并远离含氯类消毒物品存放。本产品在运输过程中要谨防重压，阳光直晒和雨雪浸淋。有效期2年。 | PVC(不含DEHP)
一次性使用输液器 | 中选 | 无增量资格 | 3 | 24类 | 普通输液器（不含DEHP） | 一次性使用输液器 带针————一次性使用输液器 带针—(菲邻苯 带针) | 国械注准20153142327 | 河南曙光汇知康生物科技股份有限公司 | 河南曙光汇知康生物科技股份有限公司 | 0.6X16 TW LB | FFD-1 | 普通输液器 | PVC非DEHP | 常规 | 带针 | 导管长度（mm）：1300 | C1423012020000108496 | 0021904 | 无 | 由瓶塞穿刺器保护套、瓶塞穿刺器、进气器件、管路（软管）、流量调节器、滴管、滴斗、自排气装置、注射件（选配）、药液过滤器（标称孔径为15μm）、外圆锥接头保护套（选配）、输液针（选配）和输液贴（选配，不含药物）组成；输液针是由连接座、防针刺装置（选配）、软管、针柄、针管和保护套组成。本产品制造材料聚氯乙烯（PVC）中的增塑剂为偏苯三酸三辛酯(TOTM）。经环氧乙烷灭菌，一次性使用。 | 本产品适用于重力作用下的静脉输液。 | 三类 | 本产品应贮存在无腐蚀性气体、通风良好、清洁的环境内，并远离含氯类消毒物品存放。本产品在运输过程中要谨防重压，阳光直晒和雨雪浸淋。有效期2年。 | PVC(不含DEHP)
一次性使用输液器 | 中选 | 无增量资格 | 3 | 24类 | 普通输液器（不含DEHP） | 一次性使用输液器 带针————一次性使用输液器 带针—(菲邻苯 带针) | 国械注准20153142327 | 河南曙光汇知康生物科技股份有限公司 | 河南曙光汇知康生物科技股份有限公司 | 0.45X16 RW SB | FFE-4 | 普通输液器 | PVC非DEHP | 常规 | 带针 | 导管长度（mm）：1300 | C1423012020000108496 | 0021905 | 无 | 由瓶塞穿刺器保护套、瓶塞穿刺器、进气器件、管路（软管）、流量调节器、滴管、滴斗、自排气装置、注射件（选配）、药液过滤器（标称孔径为15μm）、外圆锥接头保护套（选配）、输液针（选配）和输液贴（选配，不含药物）组成；输液针是由连接座、防针刺装置（选配）、软管、针柄、针管和保护套组成。本产品制造材料聚氯乙烯（PVC）中的增塑剂为偏苯三酸三辛酯(TOTM）。经环氧乙烷灭菌，一次性使用。 | 本产品适用于重力作用下的静脉输液。 | 三类 | 本产品应贮存在无腐蚀性气体、通风良好、清洁的环境内，并远离含氯类消毒物品存放。本产品在运输过程中要谨防重压，阳光直晒和雨雪浸淋。有效期2年。 | PVC(不含DEHP)
一次性使用输液器 | 中选 | 无增量资格 | 3 | 24类 | 普通输液器（不含DEHP） | 一次性使用输液器 带针————一次性使用输液器 带针—(菲邻苯 带针) | 国械注准20153142327 | 河南曙光汇知康生物科技股份有限公司 | 河南曙光汇知康生物科技股份有限公司 | 1.2X31 TW LB | FFE-13 | 普通输液器 | PVC非DEHP | 常规 | 带针 | 导管长度（mm）：1300 | C1423012020000108496 | 0021906 | 无 | 由瓶塞穿刺器保护套、瓶塞穿刺器、进气器件、管路（软管）、流量调节器、滴管、滴斗、自排气装置、注射件（选配）、药液过滤器（标称孔径为15μm）、外圆锥接头保护套（选配）、输液针（选配）和输液贴（选配，不含药物）组成；输液针是由连接座、防针刺装置（选配）、软管、针柄、针管和保护套组成。本产品制造材料聚氯乙烯（PVC）中的增塑剂为偏苯三酸三辛酯(TOTM）。经环氧乙烷灭菌，一次性使用。 | 本产品适用于重力作用下的静脉输液。 | 三类 | 本产品应贮存在无腐蚀性气体、通风良好、清洁的环境内，并远离含氯类消毒物品存放。本产品在运输过程中要谨防重压，阳光直晒和雨雪浸淋。有效期2年。 | PVC(不含DEHP)
一次性使用输液器 | 中选 | 无增量资格 | 3 | 24类 | 普通输液器（不含DEHP） | 一次性使用输液器 带针————一次性使用输液器 带针—(菲邻苯 带针) | 国械注准20153142327 | 河南曙光汇知康生物科技股份有限公司 | 河南曙光汇知康生物科技股份有限公司 | 0.8X27 TW LB | FFA-7 | 普通输液器 | PVC非DEHP | 常规 | 带针 | 导管长度（mm）：1300 | C1423012020000108496 | 0021908 | 无 | 由瓶塞穿刺器保护套、瓶塞穿刺器、进气器件、管路（软管）、流量调节器、滴管、滴斗、自排气装置、注射件（选配）、药液过滤器（标称孔径为15μm）、外圆锥接头保护套（选配）、输液针（选配）和输液贴（选配，不含药物）组成；输液针是由连接座、防针刺装置（选配）、软管、针柄、针管和保护套组成。本产品制造材料聚氯乙烯（PVC）中的增塑剂为偏苯三酸三辛酯(TOTM）。经环氧乙烷灭菌，一次性使用。 | 本产品适用于重力作用下的静脉输液。 | 三类 | 本产品应贮存在无腐蚀性气体、通风良好、清洁的环境内，并远离含氯类消毒物品存放。本产品在运输过程中要谨防重压，阳光直晒和雨雪浸淋。有效期2年。 | PVC(不含DEHP)
一次性使用输液器 | 中选 | 无增量资格 | 3 | 24类 | 普通输液器（不含DEHP） | 一次性使用输液器 带针————一次性使用输液器 带针—(菲邻苯 带针) | 国械注准20153142327 | 河南曙光汇知康生物科技股份有限公司 | 河南曙光汇知康生物科技股份有限公司 | 0.55X25 RW LB | FFYC-3 | 普通输液器 | PVC非DEHP | 常规 | 带针 | 导管长度（mm）：1300 | C1423012020000108496 | 0021910 | 无 | 由瓶塞穿刺器保护套、瓶塞穿刺器、进气器件、管路（软管）、流量调节器、滴管、滴斗、自排气装置、注射件（选配）、药液过滤器（标称孔径为15μm）、外圆锥接头保护套（选配）、输液针（选配）和输液贴（选配，不含药物）组成；输液针是由连接座、防针刺装置（选配）、软管、针柄、针管和保护套组成。本产品制造材料聚氯乙烯（PVC）中的增塑剂为偏苯三酸三辛酯(TOTM）。经环氧乙烷灭菌，一次性使用。 | 本产品适用于重力作用下的静脉输液。 | 三类 | 本产品应贮存在无腐蚀性气体、通风良好、清洁的环境内，并远离含氯类消毒物品存放。本产品在运输过程中要谨防重压，阳光直晒和雨雪浸淋。有效期2年。 | PVC(不含DEHP)
一次性使用输液器 | 中选 | 无增量资格 | 3 | 24类 | 普通输液器（不含DEHP） | 一次性使用输液器 带针————一次性使用输液器 带针—(菲邻苯 带针) | 国械注准20153142327 | 河南曙光汇知康生物科技股份有限公司 | 河南曙光汇知康生物科技股份有限公司 | 0.9X27 TW LB | FFYB-12 | 普通输液器 | PVC非DEHP | 常规 | 带针 | 导管长度（mm）：1300 | C1423012020000108496 | 0021911 | 无 | 由瓶塞穿刺器保护套、瓶塞穿刺器、进气器件、管路（软管）、流量调节器、滴管、滴斗、自排气装置、注射件（选配）、药液过滤器（标称孔径为15μm）、外圆锥接头保护套（选配）、输液针（选配）和输液贴（选配，不含药物）组成；输液针是由连接座、防针刺装置（选配）、软管、针柄、针管和保护套组成。本产品制造材料聚氯乙烯（PVC）中的增塑剂为偏苯三酸三辛酯(TOTM）。经环氧乙烷灭菌，一次性使用。 | 本产品适用于重力作用下的静脉输液。 | 三类 | 本产品应贮存在无腐蚀性气体、通风良好、清洁的环境内，并远离含氯类消毒物品存放。本产品在运输过程中要谨防重压，阳光直晒和雨雪浸淋。有效期2年。 | PVC(不含DEHP)
一次性使用输液器 | 中选 | 无增量资格 | 3 | 24类 | 普通输液器（不含DEHP） | 一次性使用输液器 带针————一次性使用输液器 带针—(菲邻苯 带针) | 国械注准20153142327 | 河南曙光汇知康生物科技股份有限公司 | 河南曙光汇知康生物科技股份有限公司 | 0.55X16 RW LB | FFA-8 | 普通输液器 | PVC非DEHP | 常规 | 带针 | 导管长度（mm）：1300 | C1423012020000108496 | 0021912 | 无 | 由瓶塞穿刺器保护套、瓶塞穿刺器、进气器件、管路（软管）、流量调节器、滴管、滴斗、自排气装置、注射件（选配）、药液过滤器（标称孔径为15μm）、外圆锥接头保护套（选配）、输液针（选配）和输液贴（选配，不含药物）组成；输液针是由连接座、防针刺装置（选配）、软管、针柄、针管和保护套组成。本产品制造材料聚氯乙烯（PVC）中的增塑剂为偏苯三酸三辛酯(TOTM）。经环氧乙烷灭菌，一次性使用。 | 本产品适用于重力作用下的静脉输液。 | 三类 | 本产品应贮存在无腐蚀性气体、通风良好、清洁的环境内，并远离含氯类消毒物品存放。本产品在运输过程中要谨防重压，阳光直晒和雨雪浸淋。有效期2年。 | PVC(不含DEHP)
一次性使用输液器 | 中选 | 无增量资格 | 3 | 24类 | 普通输液器（不含DEHP） | 一次性使用输液器 带针————一次性使用输液器 带针—(菲邻苯 带针) | 国械注准20153142327 | 河南曙光汇知康生物科技股份有限公司 | 河南曙光汇知康生物科技股份有限公司 | 0.6X25 TW LB | FFA-2 | 普通输液器 | PVC非DEHP | 常规 | 带针 | 导管长度（mm）：1300 | C1423012020000108496 | 0021913 | 无 | 由瓶塞穿刺器保护套、瓶塞穿刺器、进气器件、管路（软管）、流量调节器、滴管、滴斗、自排气装置、注射件（选配）、药液过滤器（标称孔径为15μm）、外圆锥接头保护套（选配）、输液针（选配）和输液贴（选配，不含药物）组成；输液针是由连接座、防针刺装置（选配）、软管、针柄、针管和保护套组成。本产品制造材料聚氯乙烯（PVC）中的增塑剂为偏苯三酸三辛酯(TOTM）。经环氧乙烷灭菌，一次性使用。 | 本产品适用于重力作用下的静脉输液。 | 三类 | 本产品应贮存在无腐蚀性气体、通风良好、清洁的环境内，并远离含氯类消毒物品存放。本产品在运输过程中要谨防重压，阳光直晒和雨雪浸淋。有效期2年。 | PVC(不含DEHP)
一次性使用输液器 | 中选 | 无增量资格 | 3 | 24类 | 普通输液器（不含DEHP） | 一次性使用输液器 带针————一次性使用输液器 带针—(菲邻苯 带针) | 国械注准20153142327 | 河南曙光汇知康生物科技股份有限公司 | 河南曙光汇知康生物科技股份有限公司 | 0.5X19 RW LB | FFSB-9 | 普通输液器 | PVC非DEHP | 常规 | 带针 | 导管长度（mm）：1300 | C1423012020000108496 | 0021914 | 无 | 由瓶塞穿刺器保护套、瓶塞穿刺器、进气器件、管路（软管）、流量调节器、滴管、滴斗、自排气装置、注射件（选配）、药液过滤器（标称孔径为15μm）、外圆锥接头保护套（选配）、输液针（选配）和输液贴（选配，不含药物）组成；输液针是由连接座、防针刺装置（选配）、软管、针柄、针管和保护套组成。本产品制造材料聚氯乙烯（PVC）中的增塑剂为偏苯三酸三辛酯(TOTM）。经环氧乙烷灭菌，一次性使用。 | 本产品适用于重力作用下的静脉输液。 | 三类 | 本产品应贮存在无腐蚀性气体、通风良好、清洁的环境内，并远离含氯类消毒物品存放。本产品在运输过程中要谨防重压，阳光直晒和雨雪浸淋。有效期2年。 | PVC(不含DEHP)
一次性使用输液器 | 中选 | 无增量资格 | 3 | 24类 | 普通输液器（不含DEHP） | 一次性使用输液器 带针————一次性使用输液器 带针—(菲邻苯 带针) | 国械注准20153142327 | 河南曙光汇知康生物科技股份有限公司 | 河南曙光汇知康生物科技股份有限公司 | 0.6X19 TW LB | FFYA-14 | 普通输液器 | PVC非DEHP | 常规 | 带针 | 导管长度（mm）：1300 | C1423012020000108496 | 0021916 | 无 | 由瓶塞穿刺器保护套、瓶塞穿刺器、进气器件、管路（软管）、流量调节器、滴管、滴斗、自排气装置、注射件（选配）、药液过滤器（标称孔径为15μm）、外圆锥接头保护套（选配）、输液针（选配）和输液贴（选配，不含药物）组成；输液针是由连接座、防针刺装置（选配）、软管、针柄、针管和保护套组成。本产品制造材料聚氯乙烯（PVC）中的增塑剂为偏苯三酸三辛酯(TOTM）。经环氧乙烷灭菌，一次性使用。 | 本产品适用于重力作用下的静脉输液。 | 三类 | 本产品应贮存在无腐蚀性气体、通风良好、清洁的环境内，并远离含氯类消毒物品存放。本产品在运输过程中要谨防重压，阳光直晒和雨雪浸淋。有效期2年。 | PVC(不含DEHP)
一次性使用输液器 | 中选 | 无增量资格 | 3 | 24类 | 普通输液器（不含DEHP） | 一次性使用输液器 带针————一次性使用输液器 带针—(菲邻苯 带针) | 国械注准20153142327 | 河南曙光汇知康生物科技股份有限公司 | 河南曙光汇知康生物科技股份有限公司 | 0.7X25 TW LB | FFD-7 | 普通输液器 | PVC非DEHP | 常规 | 带针 | 导管长度（mm）：1300 | C1423012020000108496 | 0021918 | 无 | 由瓶塞穿刺器保护套、瓶塞穿刺器、进气器件、管路（软管）、流量调节器、滴管、滴斗、自排气装置、注射件（选配）、药液过滤器（标称孔径为15μm）、外圆锥接头保护套（选配）、输液针（选配）和输液贴（选配，不含药物）组成；输液针是由连接座、防针刺装置（选配）、软管、针柄、针管和保护套组成。本产品制造材料聚氯乙烯（PVC）中的增塑剂为偏苯三酸三辛酯(TOTM）。经环氧乙烷灭菌，一次性使用。 | 本产品适用于重力作用下的静脉输液。 | 三类 | 本产品应贮存在无腐蚀性气体、通风良好、清洁的环境内，并远离含氯类消毒物品存放。本产品在运输过程中要谨防重压，阳光直晒和雨雪浸淋。有效期2年。 | PVC(不含DEHP)
一次性使用输液器 | 中选 | 无增量资格 | 3 | 24类 | 普通输液器（不含DEHP） | 一次性使用输液器 带针————一次性使用输液器 带针—(菲邻苯 带针) | 国械注准20153142327 | 河南曙光汇知康生物科技股份有限公司 | 河南曙光汇知康生物科技股份有限公司 | 0.7X19 TW LB | FFYA-13 | 普通输液器 | PVC非DEHP | 常规 | 带针 | 导管长度（mm）：1300 | C1423012020000108496 | 0021919 | 无 | 由瓶塞穿刺器保护套、瓶塞穿刺器、进气器件、管路（软管）、流量调节器、滴管、滴斗、自排气装置、注射件（选配）、药液过滤器（标称孔径为15μm）、外圆锥接头保护套（选配）、输液针（选配）和输液贴（选配，不含药物）组成；输液针是由连接座、防针刺装置（选配）、软管、针柄、针管和保护套组成。本产品制造材料聚氯乙烯（PVC）中的增塑剂为偏苯三酸三辛酯(TOTM）。经环氧乙烷灭菌，一次性使用。 | 本产品适用于重力作用下的静脉输液。 | 三类 | 本产品应贮存在无腐蚀性气体、通风良好、清洁的环境内，并远离含氯类消毒物品存放。本产品在运输过程中要谨防重压，阳光直晒和雨雪浸淋。有效期2年。 | PVC(不含DEHP)
一次性使用输液器 | 中选 | 无增量资格 | 3 | 24类 | 普通输液器（不含DEHP） | 一次性使用输液器 带针————一次性使用输液器 带针—(菲邻苯 带针) | 国械注准20153142327 | 河南曙光汇知康生物科技股份有限公司 | 河南曙光汇知康生物科技股份有限公司 | 0.55X25 RW LB | FFSA-7 | 普通输液器 | PVC非DEHP | 常规 | 带针 | 导管长度（mm）：1300 | C1423012020000108496 | 0021920 | 无 | 由瓶塞穿刺器保护套、瓶塞穿刺器、进气器件、管路（软管）、流量调节器、滴管、滴斗、自排气装置、注射件（选配）、药液过滤器（标称孔径为15μm）、外圆锥接头保护套（选配）、输液针（选配）和输液贴（选配，不含药物）组成；输液针是由连接座、防针刺装置（选配）、软管、针柄、针管和保护套组成。本产品制造材料聚氯乙烯（PVC）中的增塑剂为偏苯三酸三辛酯(TOTM）。经环氧乙烷灭菌，一次性使用。 | 本产品适用于重力作用下的静脉输液。 | 三类 | 本产品应贮存在无腐蚀性气体、通风良好、清洁的环境内，并远离含氯类消毒物品存放。本产品在运输过程中要谨防重压，阳光直晒和雨雪浸淋。有效期2年。 | PVC(不含DEHP)
一次性使用输液器 | 中选 | 无增量资格 | 3 | 24类 | 普通输液器（不含DEHP） | 一次性使用输液器 带针————一次性使用输液器 带针—(菲邻苯 带针) | 国械注准20153142327 | 河南曙光汇知康生物科技股份有限公司 | 河南曙光汇知康生物科技股份有限公司 | 0.45X16 RW SB | FFD-9 | 普通输液器 | PVC非DEHP | 常规 | 带针 | 导管长度（mm）：1300 | C1423012020000108496 | 0021921 | 无 | 由瓶塞穿刺器保护套、瓶塞穿刺器、进气器件、管路（软管）、流量调节器、滴管、滴斗、自排气装置、注射件（选配）、药液过滤器（标称孔径为15μm）、外圆锥接头保护套（选配）、输液针（选配）和输液贴（选配，不含药物）组成；输液针是由连接座、防针刺装置（选配）、软管、针柄、针管和保护套组成。本产品制造材料聚氯乙烯（PVC）中的增塑剂为偏苯三酸三辛酯(TOTM）。经环氧乙烷灭菌，一次性使用。 | 本产品适用于重力作用下的静脉输液。 | 三类 | 本产品应贮存在无腐蚀性气体、通风良好、清洁的环境内，并远离含氯类消毒物品存放。本产品在运输过程中要谨防重压，阳光直晒和雨雪浸淋。有效期2年。 | PVC(不含DEHP)
一次性使用输液器 | 中选 | 无增量资格 | 3 | 24类 | 普通输液器（不含DEHP） | 一次性使用输液器 带针————一次性使用输液器 带针—(菲邻苯 带针) | 国械注准20153142327 | 河南曙光汇知康生物科技股份有限公司 | 河南曙光汇知康生物科技股份有限公司 | 0.7X19 TW LB | FFC-1 | 普通输液器 | PVC非DEHP | 常规 | 带针 | 导管长度（mm）：1300 | C1423012020000108496 | 0021922 | 无 | 由瓶塞穿刺器保护套、瓶塞穿刺器、进气器件、管路（软管）、流量调节器、滴管、滴斗、自排气装置、注射件（选配）、药液过滤器（标称孔径为15μm）、外圆锥接头保护套（选配）、输液针（选配）和输液贴（选配，不含药物）组成；输液针是由连接座、防针刺装置（选配）、软管、针柄、针管和保护套组成。本产品制造材料聚氯乙烯（PVC）中的增塑剂为偏苯三酸三辛酯(TOTM）。经环氧乙烷灭菌，一次性使用。 | 本产品适用于重力作用下的静脉输液。 | 三类 | 本产品应贮存在无腐蚀性气体、通风良好、清洁的环境内，并远离含氯类消毒物品存放。本产品在运输过程中要谨防重压，阳光直晒和雨雪浸淋。有效期2年。 | PVC(不含DEHP)
一次性使用输液器 | 中选 | 无增量资格 | 3 | 24类 | 普通输液器（不含DEHP） | 一次性使用输液器 带针————一次性使用输液器 带针—(菲邻苯 带针) | 国械注准20153142327 | 河南曙光汇知康生物科技股份有限公司 | 河南曙光汇知康生物科技股份有限公司 | 0.9X27 TW LB | FFB-13 | 普通输液器 | PVC非DEHP | 常规 | 带针 | 导管长度（mm）：1300 | C1423012020000108496 | 0021923 | 无 | 由瓶塞穿刺器保护套、瓶塞穿刺器、进气器件、管路（软管）、流量调节器、滴管、滴斗、自排气装置、注射件（选配）、药液过滤器（标称孔径为15μm）、外圆锥接头保护套（选配）、输液针（选配）和输液贴（选配，不含药物）组成；输液针是由连接座、防针刺装置（选配）、软管、针柄、针管和保护套组成。本产品制造材料聚氯乙烯（PVC）中的增塑剂为偏苯三酸三辛酯(TOTM）。经环氧乙烷灭菌，一次性使用。 | 本产品适用于重力作用下的静脉输液。 | 三类 | 本产品应贮存在无腐蚀性气体、通风良好、清洁的环境内，并远离含氯类消毒物品存放。本产品在运输过程中要谨防重压，阳光直晒和雨雪浸淋。有效期2年。 | PVC(不含DEHP)
一次性使用输液器 | 中选 | 无增量资格 | 3 | 24类 | 普通输液器（不含DEHP） | 一次性使用输液器 带针————一次性使用输液器 带针—(菲邻苯 带针) | 国械注准20153142327 | 河南曙光汇知康生物科技股份有限公司 | 河南曙光汇知康生物科技股份有限公司 | 0.6X16 TW LB | FFA-8 | 普通输液器 | PVC非DEHP | 常规 | 带针 | 导管长度（mm）：1300 | C1423012020000108496 | 0021924 | 无 | 由瓶塞穿刺器保护套、瓶塞穿刺器、进气器件、管路（软管）、流量调节器、滴管、滴斗、自排气装置、注射件（选配）、药液过滤器（标称孔径为15μm）、外圆锥接头保护套（选配）、输液针（选配）和输液贴（选配，不含药物）组成；输液针是由连接座、防针刺装置（选配）、软管、针柄、针管和保护套组成。本产品制造材料聚氯乙烯（PVC）中的增塑剂为偏苯三酸三辛酯(TOTM）。经环氧乙烷灭菌，一次性使用。 | 本产品适用于重力作用下的静脉输液。 | 三类 | 本产品应贮存在无腐蚀性气体、通风良好、清洁的环境内，并远离含氯类消毒物品存放。本产品在运输过程中要谨防重压，阳光直晒和雨雪浸淋。有效期2年。 | PVC(不含DEHP)
一次性使用输液器 | 中选 | 无增量资格 | 3 | 24类 | 普通输液器（不含DEHP） | 一次性使用输液器 带针————一次性使用输液器 带针—(菲邻苯 带针) | 国械注准20153142327 | 河南曙光汇知康生物科技股份有限公司 | 河南曙光汇知康生物科技股份有限公司 | 0.55X16 RW LB | FFD-4 | 普通输液器 | PVC非DEHP | 常规 | 带针 | 导管长度（mm）：1300 | C1423012020000108496 | 0021926 | 无 | 由瓶塞穿刺器保护套、瓶塞穿刺器、进气器件、管路（软管）、流量调节器、滴管、滴斗、自排气装置、注射件（选配）、药液过滤器（标称孔径为15μm）、外圆锥接头保护套（选配）、输液针（选配）和输液贴（选配，不含药物）组成；输液针是由连接座、防针刺装置（选配）、软管、针柄、针管和保护套组成。本产品制造材料聚氯乙烯（PVC）中的增塑剂为偏苯三酸三辛酯(TOTM）。经环氧乙烷灭菌，一次性使用。 | 本产品适用于重力作用下的静脉输液。 | 三类 | 本产品应贮存在无腐蚀性气体、通风良好、清洁的环境内，并远离含氯类消毒物品存放。本产品在运输过程中要谨防重压，阳光直晒和雨雪浸淋。有效期2年。 | PVC(不含DEHP)
一次性使用输液器 | 中选 | 无增量资格 | 3 | 24类 | 普通输液器（不含DEHP） | 一次性使用输液器 带针————一次性使用输液器 带针—(菲邻苯 带针) | 国械注准20153142327 | 河南曙光汇知康生物科技股份有限公司 | 河南曙光汇知康生物科技股份有限公司 | 0.7X25 TW LB | FFYB-2 | 普通输液器 | PVC非DEHP | 常规 | 带针 | 导管长度（mm）：1300 | C1423012020000108496 | 0021928 | 无 | 由瓶塞穿刺器保护套、瓶塞穿刺器、进气器件、管路（软管）、流量调节器、滴管、滴斗、自排气装置、注射件（选配）、药液过滤器（标称孔径为15μm）、外圆锥接头保护套（选配）、输液针（选配）和输液贴（选配，不含药物）组成；输液针是由连接座、防针刺装置（选配）、软管、针柄、针管和保护套组成。本产品制造材料聚氯乙烯（PVC）中的增塑剂为偏苯三酸三辛酯(TOTM）。经环氧乙烷灭菌，一次性使用。 | 本产品适用于重力作用下的静脉输液。 | 三类 | 本产品应贮存在无腐蚀性气体、通风良好、清洁的环境内，并远离含氯类消毒物品存放。本产品在运输过程中要谨防重压，阳光直晒和雨雪浸淋。有效期2年。 | PVC(不含DEHP)
一次性使用输液器 | 中选 | 无增量资格 | 3 | 24类 | 普通输液器（不含DEHP） | 一次性使用输液器 带针————一次性使用输液器 带针—(菲邻苯 带针) | 国械注准20153142327 | 河南曙光汇知康生物科技股份有限公司 | 河南曙光汇知康生物科技股份有限公司 | 0.6X25 TW LB | FFYC-6 | 普通输液器 | PVC非DEHP | 常规 | 带针 | 导管长度（mm）：1300 | C1423012020000108496 | 0021929 | 无 | 由瓶塞穿刺器保护套、瓶塞穿刺器、进气器件、管路（软管）、流量调节器、滴管、滴斗、自排气装置、注射件（选配）、药液过滤器（标称孔径为15μm）、外圆锥接头保护套（选配）、输液针（选配）和输液贴（选配，不含药物）组成；输液针是由连接座、防针刺装置（选配）、软管、针柄、针管和保护套组成。本产品制造材料聚氯乙烯（PVC）中的增塑剂为偏苯三酸三辛酯(TOTM）。经环氧乙烷灭菌，一次性使用。 | 本产品适用于重力作用下的静脉输液。 | 三类 | 本产品应贮存在无腐蚀性气体、通风良好、清洁的环境内，并远离含氯类消毒物品存放。本产品在运输过程中要谨防重压，阳光直晒和雨雪浸淋。有效期2年。 | PVC(不含DEHP)
一次性使用输液器 | 中选 | 无增量资格 | 3 | 24类 | 普通输液器（不含DEHP） | 一次性使用输液器 带针————一次性使用输液器 带针—(菲邻苯 带针) | 国械注准20153142327 | 河南曙光汇知康生物科技股份有限公司 | 河南曙光汇知康生物科技股份有限公司 | 0.8X27 TW LB | FFSB-2 | 普通输液器 | PVC非DEHP | 常规 | 带针 | 导管长度（mm）：1300 | C1423012020000108496 | 0021930 | 无 | 由瓶塞穿刺器保护套、瓶塞穿刺器、进气器件、管路（软管）、流量调节器、滴管、滴斗、自排气装置、注射件（选配）、药液过滤器（标称孔径为15μm）、外圆锥接头保护套（选配）、输液针（选配）和输液贴（选配，不含药物）组成；输液针是由连接座、防针刺装置（选配）、软管、针柄、针管和保护套组成。本产品制造材料聚氯乙烯（PVC）中的增塑剂为偏苯三酸三辛酯(TOTM）。经环氧乙烷灭菌，一次性使用。 | 本产品适用于重力作用下的静脉输液。 | 三类 | 本产品应贮存在无腐蚀性气体、通风良好、清洁的环境内，并远离含氯类消毒物品存放。本产品在运输过程中要谨防重压，阳光直晒和雨雪浸淋。有效期2年。 | PVC(不含DEHP)
一次性使用输液器 | 中选 | 无增量资格 | 3 | 24类 | 普通输液器（不含DEHP） | 一次性使用输液器 带针————一次性使用输液器 带针—(菲邻苯 带针) | 国械注准20153142327 | 河南曙光汇知康生物科技股份有限公司 | 河南曙光汇知康生物科技股份有限公司 | 0.9X27 TW LB | FFA-4 | 普通输液器 | PVC非DEHP | 常规 | 带针 | 导管长度（mm）：1300 | C1423012020000108496 | 0021931 | 无 | 由瓶塞穿刺器保护套、瓶塞穿刺器、进气器件、管路（软管）、流量调节器、滴管、滴斗、自排气装置、注射件（选配）、药液过滤器（标称孔径为15μm）、外圆锥接头保护套（选配）、输液针（选配）和输液贴（选配，不含药物）组成；输液针是由连接座、防针刺装置（选配）、软管、针柄、针管和保护套组成。本产品制造材料聚氯乙烯（PVC）中的增塑剂为偏苯三酸三辛酯(TOTM）。经环氧乙烷灭菌，一次性使用。 | 本产品适用于重力作用下的静脉输液。 | 三类 | 本产品应贮存在无腐蚀性气体、通风良好、清洁的环境内，并远离含氯类消毒物品存放。本产品在运输过程中要谨防重压，阳光直晒和雨雪浸淋。有效期2年。 | PVC(不含DEHP)
一次性使用输液器 | 中选 | 无增量资格 | 3 | 24类 | 普通输液器（不含DEHP） | 一次性使用输液器 带针————一次性使用输液器 带针—(菲邻苯 带针) | 国械注准20153142327 | 河南曙光汇知康生物科技股份有限公司 | 河南曙光汇知康生物科技股份有限公司 | 0.8X27 TW LB | FFC-7 | 普通输液器 | PVC非DEHP | 常规 | 带针 | 导管长度（mm）：1300 | C1423012020000108496 | 0021933 | 无 | 由瓶塞穿刺器保护套、瓶塞穿刺器、进气器件、管路（软管）、流量调节器、滴管、滴斗、自排气装置、注射件（选配）、药液过滤器（标称孔径为15μm）、外圆锥接头保护套（选配）、输液针（选配）和输液贴（选配，不含药物）组成；输液针是由连接座、防针刺装置（选配）、软管、针柄、针管和保护套组成。本产品制造材料聚氯乙烯（PVC）中的增塑剂为偏苯三酸三辛酯(TOTM）。经环氧乙烷灭菌，一次性使用。 | 本产品适用于重力作用下的静脉输液。 | 三类 | 本产品应贮存在无腐蚀性气体、通风良好、清洁的环境内，并远离含氯类消毒物品存放。本产品在运输过程中要谨防重压，阳光直晒和雨雪浸淋。有效期2年。 | PVC(不含DEHP)
一次性使用输液器 | 中选 | 无增量资格 | 3 | 24类 | 普通输液器（不含DEHP） | 一次性使用输液器 带针————一次性使用输液器 带针—(菲邻苯 带针) | 国械注准20153142327 | 河南曙光汇知康生物科技股份有限公司 | 河南曙光汇知康生物科技股份有限公司 | 0.5X19 RW LB | FFD-8 | 普通输液器 | PVC非DEHP | 常规 | 带针 | 导管长度（mm）：1300 | C1423012020000108496 | 0021934 | 无 | 由瓶塞穿刺器保护套、瓶塞穿刺器、进气器件、管路（软管）、流量调节器、滴管、滴斗、自排气装置、注射件（选配）、药液过滤器（标称孔径为15μm）、外圆锥接头保护套（选配）、输液针（选配）和输液贴（选配，不含药物）组成；输液针是由连接座、防针刺装置（选配）、软管、针柄、针管和保护套组成。本产品制造材料聚氯乙烯（PVC）中的增塑剂为偏苯三酸三辛酯(TOTM）。经环氧乙烷灭菌，一次性使用。 | 本产品适用于重力作用下的静脉输液。 | 三类 | 本产品应贮存在无腐蚀性气体、通风良好、清洁的环境内，并远离含氯类消毒物品存放。本产品在运输过程中要谨防重压，阳光直晒和雨雪浸淋。有效期2年。 | PVC(不含DEHP)
一次性使用输液器 | 中选 | 无增量资格 | 3 | 24类 | 普通输液器（不含DEHP） | 一次性使用输液器 带针————一次性使用输液器 带针—(菲邻苯 带针) | 国械注准20153142327 | 河南曙光汇知康生物科技股份有限公司 | 河南曙光汇知康生物科技股份有限公司 | 0.6X19 TW LB | FFE-7 | 普通输液器 | PVC非DEHP | 常规 | 带针 | 导管长度（mm）：1300 | C1423012020000108496 | 0021935 | 无 | 由瓶塞穿刺器保护套、瓶塞穿刺器、进气器件、管路（软管）、流量调节器、滴管、滴斗、自排气装置、注射件（选配）、药液过滤器（标称孔径为15μm）、外圆锥接头保护套（选配）、输液针（选配）和输液贴（选配，不含药物）组成；输液针是由连接座、防针刺装置（选配）、软管、针柄、针管和保护套组成。本产品制造材料聚氯乙烯（PVC）中的增塑剂为偏苯三酸三辛酯(TOTM）。经环氧乙烷灭菌，一次性使用。 | 本产品适用于重力作用下的静脉输液。 | 三类 | 本产品应贮存在无腐蚀性气体、通风良好、清洁的环境内，并远离含氯类消毒物品存放。本产品在运输过程中要谨防重压，阳光直晒和雨雪浸淋。有效期2年。 | PVC(不含DEHP)
一次性使用输液器 | 中选 | 无增量资格 | 3 | 24类 | 普通输液器（不含DEHP） | 一次性使用输液器 带针————一次性使用输液器 带针—(菲邻苯 带针) | 国械注准20153142327 | 河南曙光汇知康生物科技股份有限公司 | 河南曙光汇知康生物科技股份有限公司 | 0.7X25 TW LB | FFYB-6 | 普通输液器 | PVC非DEHP | 常规 | 带针 | 导管长度（mm）：1300 | C1423012020000108496 | 0021936 | 无 | 由瓶塞穿刺器保护套、瓶塞穿刺器、进气器件、管路（软管）、流量调节器、滴管、滴斗、自排气装置、注射件（选配）、药液过滤器（标称孔径为15μm）、外圆锥接头保护套（选配）、输液针（选配）和输液贴（选配，不含药物）组成；输液针是由连接座、防针刺装置（选配）、软管、针柄、针管和保护套组成。本产品制造材料聚氯乙烯（PVC）中的增塑剂为偏苯三酸三辛酯(TOTM）。经环氧乙烷灭菌，一次性使用。 | 本产品适用于重力作用下的静脉输液。 | 三类 | 本产品应贮存在无腐蚀性气体、通风良好、清洁的环境内，并远离含氯类消毒物品存放。本产品在运输过程中要谨防重压，阳光直晒和雨雪浸淋。有效期2年。 | PVC(不含DEHP)
一次性使用输液器 | 中选 | 无增量资格 | 3 | 24类 | 普通输液器（不含DEHP） | 一次性使用输液器 带针————一次性使用输液器 带针—(菲邻苯 带针) | 国械注准20153142327 | 河南曙光汇知康生物科技股份有限公司 | 河南曙光汇知康生物科技股份有限公司 | 0.6X25 TW LB | FFB-1 | 普通输液器 | PVC非DEHP | 常规 | 带针 | 导管长度（mm）：1300 | C1423012020000108496 | 0021937 | 无 | 由瓶塞穿刺器保护套、瓶塞穿刺器、进气器件、管路（软管）、流量调节器、滴管、滴斗、自排气装置、注射件（选配）、药液过滤器（标称孔径为15μm）、外圆锥接头保护套（选配）、输液针（选配）和输液贴（选配，不含药物）组成；输液针是由连接座、防针刺装置（选配）、软管、针柄、针管和保护套组成。本产品制造材料聚氯乙烯（PVC）中的增塑剂为偏苯三酸三辛酯(TOTM）。经环氧乙烷灭菌，一次性使用。 | 本产品适用于重力作用下的静脉输液。 | 三类 | 本产品应贮存在无腐蚀性气体、通风良好、清洁的环境内，并远离含氯类消毒物品存放。本产品在运输过程中要谨防重压，阳光直晒和雨雪浸淋。有效期2年。 | PVC(不含DEHP)
一次性使用输液器 | 中选 | 无增量资格 | 3 | 24类 | 普通输液器（不含DEHP） | 一次性使用输液器 带针————一次性使用输液器 带针—(菲邻苯 带针) | 国械注准20153142327 | 河南曙光汇知康生物科技股份有限公司 | 河南曙光汇知康生物科技股份有限公司 | 0.5X19 RW LB | FFA-4 | 普通输液器 | PVC非DEHP | 常规 | 带针 | 导管长度（mm）：1300 | C1423012020000108496 | 0021938 | 无 | 由瓶塞穿刺器保护套、瓶塞穿刺器、进气器件、管路（软管）、流量调节器、滴管、滴斗、自排气装置、注射件（选配）、药液过滤器（标称孔径为15μm）、外圆锥接头保护套（选配）、输液针（选配）和输液贴（选配，不含药物）组成；输液针是由连接座、防针刺装置（选配）、软管、针柄、针管和保护套组成。本产品制造材料聚氯乙烯（PVC）中的增塑剂为偏苯三酸三辛酯(TOTM）。经环氧乙烷灭菌，一次性使用。 | 本产品适用于重力作用下的静脉输液。 | 三类 | 本产品应贮存在无腐蚀性气体、通风良好、清洁的环境内，并远离含氯类消毒物品存放。本产品在运输过程中要谨防重压，阳光直晒和雨雪浸淋。有效期2年。 | PVC(不含DEHP)
一次性使用输液器 | 中选 | 无增量资格 | 3 | 24类 | 普通输液器（不含DEHP） | 一次性使用输液器 带针————一次性使用输液器 带针—(菲邻苯 带针) | 国械注准20153142327 | 河南曙光汇知康生物科技股份有限公司 | 河南曙光汇知康生物科技股份有限公司 | 0.9X27 TW LB | FFB-6 | 普通输液器 | PVC非DEHP | 常规 | 带针 | 导管长度（mm）：1300 | C1423012020000108496 | 0021939 | 无 | 由瓶塞穿刺器保护套、瓶塞穿刺器、进气器件、管路（软管）、流量调节器、滴管、滴斗、自排气装置、注射件（选配）、药液过滤器（标称孔径为15μm）、外圆锥接头保护套（选配）、输液针（选配）和输液贴（选配，不含药物）组成；输液针是由连接座、防针刺装置（选配）、软管、针柄、针管和保护套组成。本产品制造材料聚氯乙烯（PVC）中的增塑剂为偏苯三酸三辛酯(TOTM）。经环氧乙烷灭菌，一次性使用。 | 本产品适用于重力作用下的静脉输液。 | 三类 | 本产品应贮存在无腐蚀性气体、通风良好、清洁的环境内，并远离含氯类消毒物品存放。本产品在运输过程中要谨防重压，阳光直晒和雨雪浸淋。有效期2年。 | PVC(不含DEHP)
一次性使用输液器 | 中选 | 无增量资格 | 3 | 24类 | 普通输液器（不含DEHP） | 一次性使用输液器 带针————一次性使用输液器 带针—(菲邻苯 带针) | 国械注准20153142327 | 河南曙光汇知康生物科技股份有限公司 | 河南曙光汇知康生物科技股份有限公司 | 0.9X27 TW LB | FFB-1 | 普通输液器 | PVC非DEHP | 常规 | 带针 | 导管长度（mm）：1300 | C1423012020000108496 | 0021940 | 无 | 由瓶塞穿刺器保护套、瓶塞穿刺器、进气器件、管路（软管）、流量调节器、滴管、滴斗、自排气装置、注射件（选配）、药液过滤器（标称孔径为15μm）、外圆锥接头保护套（选配）、输液针（选配）和输液贴（选配，不含药物）组成；输液针是由连接座、防针刺装置（选配）、软管、针柄、针管和保护套组成。本产品制造材料聚氯乙烯（PVC）中的增塑剂为偏苯三酸三辛酯(TOTM）。经环氧乙烷灭菌，一次性使用。 | 本产品适用于重力作用下的静脉输液。 | 三类 | 本产品应贮存在无腐蚀性气体、通风良好、清洁的环境内，并远离含氯类消毒物品存放。本产品在运输过程中要谨防重压，阳光直晒和雨雪浸淋。有效期2年。 | PVC(不含DEHP)
一次性使用输液器 | 中选 | 无增量资格 | 3 | 24类 | 普通输液器（不含DEHP） | 一次性使用输液器 带针————一次性使用输液器 带针—(菲邻苯 带针) | 国械注准20153142327 | 河南曙光汇知康生物科技股份有限公司 | 河南曙光汇知康生物科技股份有限公司 | 0.55X25 RW LB | FFYB-2 | 普通输液器 | PVC非DEHP | 常规 | 带针 | 导管长度（mm）：1300 | C1423012020000108496 | 0021941 | 无 | 由瓶塞穿刺器保护套、瓶塞穿刺器、进气器件、管路（软管）、流量调节器、滴管、滴斗、自排气装置、注射件（选配）、药液过滤器（标称孔径为15μm）、外圆锥接头保护套（选配）、输液针（选配）和输液贴（选配，不含药物）组成；输液针是由连接座、防针刺装置（选配）、软管、针柄、针管和保护套组成。本产品制造材料聚氯乙烯（PVC）中的增塑剂为偏苯三酸三辛酯(TOTM）。经环氧乙烷灭菌，一次性使用。 | 本产品适用于重力作用下的静脉输液。 | 三类 | 本产品应贮存在无腐蚀性气体、通风良好、清洁的环境内，并远离含氯类消毒物品存放。本产品在运输过程中要谨防重压，阳光直晒和雨雪浸淋。有效期2年。 | PVC(不含DEHP)
一次性使用输液器 | 中选 | 无增量资格 | 3 | 24类 | 普通输液器（不含DEHP） | 一次性使用输液器 带针————一次性使用输液器 带针—(菲邻苯 带针) | 国械注准20153142327 | 河南曙光汇知康生物科技股份有限公司 | 河南曙光汇知康生物科技股份有限公司 | 0.55X16 RW LB | FFE-4 | 普通输液器 | PVC非DEHP | 常规 | 带针 | 导管长度（mm）：1300 | C1423012020000108496 | 0021942 | 无 | 由瓶塞穿刺器保护套、瓶塞穿刺器、进气器件、管路（软管）、流量调节器、滴管、滴斗、自排气装置、注射件（选配）、药液过滤器（标称孔径为15μm）、外圆锥接头保护套（选配）、输液针（选配）和输液贴（选配，不含药物）组成；输液针是由连接座、防针刺装置（选配）、软管、针柄、针管和保护套组成。本产品制造材料聚氯乙烯（PVC）中的增塑剂为偏苯三酸三辛酯(TOTM）。经环氧乙烷灭菌，一次性使用。 | 本产品适用于重力作用下的静脉输液。 | 三类 | 本产品应贮存在无腐蚀性气体、通风良好、清洁的环境内，并远离含氯类消毒物品存放。本产品在运输过程中要谨防重压，阳光直晒和雨雪浸淋。有效期2年。 | PVC(不含DEHP)
一次性使用输液器 | 中选 | 无增量资格 | 3 | 24类 | 普通输液器（不含DEHP） | 一次性使用输液器 带针————一次性使用输液器 带针—(菲邻苯 带针) | 国械注准20153142327 | 河南曙光汇知康生物科技股份有限公司 | 河南曙光汇知康生物科技股份有限公司 | 0.7X19 TW LB | FFYB-11 | 普通输液器 | PVC非DEHP | 常规 | 带针 | 导管长度（mm）：1300 | C1423012020000108496 | 0021943 | 无 | 由瓶塞穿刺器保护套、瓶塞穿刺器、进气器件、管路（软管）、流量调节器、滴管、滴斗、自排气装置、注射件（选配）、药液过滤器（标称孔径为15μm）、外圆锥接头保护套（选配）、输液针（选配）和输液贴（选配，不含药物）组成；输液针是由连接座、防针刺装置（选配）、软管、针柄、针管和保护套组成。本产品制造材料聚氯乙烯（PVC）中的增塑剂为偏苯三酸三辛酯(TOTM）。经环氧乙烷灭菌，一次性使用。 | 本产品适用于重力作用下的静脉输液。 | 三类 | 本产品应贮存在无腐蚀性气体、通风良好、清洁的环境内，并远离含氯类消毒物品存放。本产品在运输过程中要谨防重压，阳光直晒和雨雪浸淋。有效期2年。 | PVC(不含DEHP)
一次性使用输液器 | 中选 | 无增量资格 | 3 | 24类 | 普通输液器（不含DEHP） | 一次性使用输液器 带针————一次性使用输液器 带针—(菲邻苯 带针) | 国械注准20153142327 | 河南曙光汇知康生物科技股份有限公司 | 河南曙光汇知康生物科技股份有限公司 | 0.55X25 RW LB | FFD-2 | 普通输液器 | PVC非DEHP | 常规 | 带针 | 导管长度（mm）：1300 | C1423012020000108496 | 0021945 | 无 | 由瓶塞穿刺器保护套、瓶塞穿刺器、进气器件、管路（软管）、流量调节器、滴管、滴斗、自排气装置、注射件（选配）、药液过滤器（标称孔径为15μm）、外圆锥接头保护套（选配）、输液针（选配）和输液贴（选配，不含药物）组成；输液针是由连接座、防针刺装置（选配）、软管、针柄、针管和保护套组成。本产品制造材料聚氯乙烯（PVC）中的增塑剂为偏苯三酸三辛酯(TOTM）。经环氧乙烷灭菌，一次性使用。 | 本产品适用于重力作用下的静脉输液。 | 三类 | 本产品应贮存在无腐蚀性气体、通风良好、清洁的环境内，并远离含氯类消毒物品存放。本产品在运输过程中要谨防重压，阳光直晒和雨雪浸淋。有效期2年。 | PVC(不含DEHP)
一次性使用输液器 | 中选 | 无增量资格 | 3 | 24类 | 普通输液器（不含DEHP） | 一次性使用输液器 带针————一次性使用输液器 带针—(菲邻苯 带针) | 国械注准20153142327 | 河南曙光汇知康生物科技股份有限公司 | 河南曙光汇知康生物科技股份有限公司 | 0.55X25 RW LB | FFYD-3 | 普通输液器 | PVC非DEHP | 常规 | 带针 | 导管长度（mm）：1300 | C1423012020000108496 | 0021946 | 无 | 由瓶塞穿刺器保护套、瓶塞穿刺器、进气器件、管路（软管）、流量调节器、滴管、滴斗、自排气装置、注射件（选配）、药液过滤器（标称孔径为15μm）、外圆锥接头保护套（选配）、输液针（选配）和输液贴（选配，不含药物）组成；输液针是由连接座、防针刺装置（选配）、软管、针柄、针管和保护套组成。本产品制造材料聚氯乙烯（PVC）中的增塑剂为偏苯三酸三辛酯(TOTM）。经环氧乙烷灭菌，一次性使用。 | 本产品适用于重力作用下的静脉输液。 | 三类 | 本产品应贮存在无腐蚀性气体、通风良好、清洁的环境内，并远离含氯类消毒物品存放。本产品在运输过程中要谨防重压，阳光直晒和雨雪浸淋。有效期2年。 | PVC(不含DEHP)
一次性使用输液器 | 中选 | 无增量资格 | 3 | 24类 | 普通输液器（不含DEHP） | 一次性使用输液器 带针————一次性使用输液器 带针—(菲邻苯 带针) | 国械注准20153142327 | 河南曙光汇知康生物科技股份有限公司 | 河南曙光汇知康生物科技股份有限公司 | 0.7X 16TW LB | FFYA-6 | 普通输液器 | PVC非DEHP | 常规 | 带针 | 导管长度（mm）：1300 | C1423012020000108496 | 0021950 | 无 | 由瓶塞穿刺器保护套、瓶塞穿刺器、进气器件、管路（软管）、流量调节器、滴管、滴斗、自排气装置、注射件（选配）、药液过滤器（标称孔径为15μm）、外圆锥接头保护套（选配）、输液针（选配）和输液贴（选配，不含药物）组成；输液针是由连接座、防针刺装置（选配）、软管、针柄、针管和保护套组成。本产品制造材料聚氯乙烯（PVC）中的增塑剂为偏苯三酸三辛酯(TOTM）。经环氧乙烷灭菌，一次性使用。 | 本产品适用于重力作用下的静脉输液。 | 三类 | 本产品应贮存在无腐蚀性气体、通风良好、清洁的环境内，并远离含氯类消毒物品存放。本产品在运输过程中要谨防重压，阳光直晒和雨雪浸淋。有效期2年。 | PVC(不含DEHP)
一次性使用输液器 | 中选 | 无增量资格 | 3 | 24类 | 普通输液器（不含DEHP） | 一次性使用输液器 带针————一次性使用输液器 带针—(菲邻苯 带针) | 国械注准20153142327 | 河南曙光汇知康生物科技股份有限公司 | 河南曙光汇知康生物科技股份有限公司 | 0.55X19 RW LB | FFSB-3 | 普通输液器 | PVC非DEHP | 常规 | 带针 | 导管长度（mm）：1300 | C1423012020000108496 | 0021951 | 无 | 由瓶塞穿刺器保护套、瓶塞穿刺器、进气器件、管路（软管）、流量调节器、滴管、滴斗、自排气装置、注射件（选配）、药液过滤器（标称孔径为15μm）、外圆锥接头保护套（选配）、输液针（选配）和输液贴（选配，不含药物）组成；输液针是由连接座、防针刺装置（选配）、软管、针柄、针管和保护套组成。本产品制造材料聚氯乙烯（PVC）中的增塑剂为偏苯三酸三辛酯(TOTM）。经环氧乙烷灭菌，一次性使用。 | 本产品适用于重力作用下的静脉输液。 | 三类 | 本产品应贮存在无腐蚀性气体、通风良好、清洁的环境内，并远离含氯类消毒物品存放。本产品在运输过程中要谨防重压，阳光直晒和雨雪浸淋。有效期2年。 | PVC(不含DEHP)
一次性使用输液器 | 中选 | 无增量资格 | 3 | 24类 | 普通输液器（不含DEHP） | 一次性使用输液器 带针————一次性使用输液器 带针—(菲邻苯 带针) | 国械注准20153142327 | 河南曙光汇知康生物科技股份有限公司 | 河南曙光汇知康生物科技股份有限公司 | 0.55X19 RW LB | FFB-4 | 普通输液器 | PVC非DEHP | 常规 | 带针 | 导管长度（mm）：1300 | C1423012020000108496 | 0021952 | 无 | 由瓶塞穿刺器保护套、瓶塞穿刺器、进气器件、管路（软管）、流量调节器、滴管、滴斗、自排气装置、注射件（选配）、药液过滤器（标称孔径为15μm）、外圆锥接头保护套（选配）、输液针（选配）和输液贴（选配，不含药物）组成；输液针是由连接座、防针刺装置（选配）、软管、针柄、针管和保护套组成。本产品制造材料聚氯乙烯（PVC）中的增塑剂为偏苯三酸三辛酯(TOTM）。经环氧乙烷灭菌，一次性使用。 | 本产品适用于重力作用下的静脉输液。 | 三类 | 本产品应贮存在无腐蚀性气体、通风良好、清洁的环境内，并远离含氯类消毒物品存放。本产品在运输过程中要谨防重压，阳光直晒和雨雪浸淋。有效期2年。 | PVC(不含DEHP)
一次性使用输液器 | 中选 | 无增量资格 | 3 | 24类 | 普通输液器（不含DEHP） | 一次性使用输液器 带针————一次性使用输液器 带针—(菲邻苯 带针) | 国械注准20153142327 | 河南曙光汇知康生物科技股份有限公司 | 河南曙光汇知康生物科技股份有限公司 | 0.6X16 TW LB | FFD-4 | 普通输液器 | PVC非DEHP | 常规 | 带针 | 导管长度（mm）：1300 | C1423012020000108496 | 0021953 | 无 | 由瓶塞穿刺器保护套、瓶塞穿刺器、进气器件、管路（软管）、流量调节器、滴管、滴斗、自排气装置、注射件（选配）、药液过滤器（标称孔径为15μm）、外圆锥接头保护套（选配）、输液针（选配）和输液贴（选配，不含药物）组成；输液针是由连接座、防针刺装置（选配）、软管、针柄、针管和保护套组成。本产品制造材料聚氯乙烯（PVC）中的增塑剂为偏苯三酸三辛酯(TOTM）。经环氧乙烷灭菌，一次性使用。 | 本产品适用于重力作用下的静脉输液。 | 三类 | 本产品应贮存在无腐蚀性气体、通风良好、清洁的环境内，并远离含氯类消毒物品存放。本产品在运输过程中要谨防重压，阳光直晒和雨雪浸淋。有效期2年。 | PVC(不含DEHP)
一次性使用输液器 | 中选 | 无增量资格 | 3 | 24类 | 普通输液器（不含DEHP） | 一次性使用输液器 带针————一次性使用输液器 带针—(菲邻苯 带针) | 国械注准20153142327 | 河南曙光汇知康生物科技股份有限公司 | 河南曙光汇知康生物科技股份有限公司 | 1.2X31 TW LB | FFYC-7 | 普通输液器 | PVC非DEHP | 常规 | 带针 | 导管长度（mm）：1300 | C1423012020000108496 | 0021954 | 无 | 由瓶塞穿刺器保护套、瓶塞穿刺器、进气器件、管路（软管）、流量调节器、滴管、滴斗、自排气装置、注射件（选配）、药液过滤器（标称孔径为15μm）、外圆锥接头保护套（选配）、输液针（选配）和输液贴（选配，不含药物）组成；输液针是由连接座、防针刺装置（选配）、软管、针柄、针管和保护套组成。本产品制造材料聚氯乙烯（PVC）中的增塑剂为偏苯三酸三辛酯(TOTM）。经环氧乙烷灭菌，一次性使用。 | 本产品适用于重力作用下的静脉输液。 | 三类 | 本产品应贮存在无腐蚀性气体、通风良好、清洁的环境内，并远离含氯类消毒物品存放。本产品在运输过程中要谨防重压，阳光直晒和雨雪浸淋。有效期2年。 | PVC(不含DEHP)
一次性使用输液器 | 中选 | 无增量资格 | 3 | 24类 | 普通输液器（不含DEHP） | 一次性使用输液器 带针————一次性使用输液器 带针—(菲邻苯 带针) | 国械注准20153142327 | 河南曙光汇知康生物科技股份有限公司 | 河南曙光汇知康生物科技股份有限公司 | 0.45X16 RW SB | FFSA-4 | 普通输液器 | PVC非DEHP | 常规 | 带针 | 导管长度（mm）：1300 | C1423012020000108496 | 0021955 | 无 | 由瓶塞穿刺器保护套、瓶塞穿刺器、进气器件、管路（软管）、流量调节器、滴管、滴斗、自排气装置、注射件（选配）、药液过滤器（标称孔径为15μm）、外圆锥接头保护套（选配）、输液针（选配）和输液贴（选配，不含药物）组成；输液针是由连接座、防针刺装置（选配）、软管、针柄、针管和保护套组成。本产品制造材料聚氯乙烯（PVC）中的增塑剂为偏苯三酸三辛酯(TOTM）。经环氧乙烷灭菌，一次性使用。 | 本产品适用于重力作用下的静脉输液。 | 三类 | 本产品应贮存在无腐蚀性气体、通风良好、清洁的环境内，并远离含氯类消毒物品存放。本产品在运输过程中要谨防重压，阳光直晒和雨雪浸淋。有效期2年。 | PVC(不含DEHP)
一次性使用输液器 | 中选 | 无增量资格 | 3 | 24类 | 普通输液器（不含DEHP） | 一次性使用输液器 带针————一次性使用输液器 带针—(菲邻苯 带针) | 国械注准20153142327 | 河南曙光汇知康生物科技股份有限公司 | 河南曙光汇知康生物科技股份有限公司 | 0.55X19 RW LB | FFYB-2 | 普通输液器 | PVC非DEHP | 常规 | 带针 | 导管长度（mm）：1300 | C1423012020000108496 | 0021956 | 无 | 由瓶塞穿刺器保护套、瓶塞穿刺器、进气器件、管路（软管）、流量调节器、滴管、滴斗、自排气装置、注射件（选配）、药液过滤器（标称孔径为15μm）、外圆锥接头保护套（选配）、输液针（选配）和输液贴（选配，不含药物）组成；输液针是由连接座、防针刺装置（选配）、软管、针柄、针管和保护套组成。本产品制造材料聚氯乙烯（PVC）中的增塑剂为偏苯三酸三辛酯(TOTM）。经环氧乙烷灭菌，一次性使用。 | 本产品适用于重力作用下的静脉输液。 | 三类 | 本产品应贮存在无腐蚀性气体、通风良好、清洁的环境内，并远离含氯类消毒物品存放。本产品在运输过程中要谨防重压，阳光直晒和雨雪浸淋。有效期2年。 | PVC(不含DEHP)
一次性使用输液器 | 中选 | 无增量资格 | 3 | 24类 | 普通输液器（不含DEHP） | 一次性使用输液器 带针————一次性使用输液器 带针—(菲邻苯 带针) | 国械注准20153142327 | 河南曙光汇知康生物科技股份有限公司 | 河南曙光汇知康生物科技股份有限公司 | 0.7X19 TW LB | FFB-2 | 普通输液器 | PVC非DEHP | 常规 | 带针 | 导管长度（mm）：1300 | C1423012020000108496 | 0021957 | 无 | 由瓶塞穿刺器保护套、瓶塞穿刺器、进气器件、管路（软管）、流量调节器、滴管、滴斗、自排气装置、注射件（选配）、药液过滤器（标称孔径为15μm）、外圆锥接头保护套（选配）、输液针（选配）和输液贴（选配，不含药物）组成；输液针是由连接座、防针刺装置（选配）、软管、针柄、针管和保护套组成。本产品制造材料聚氯乙烯（PVC）中的增塑剂为偏苯三酸三辛酯(TOTM）。经环氧乙烷灭菌，一次性使用。 | 本产品适用于重力作用下的静脉输液。 | 三类 | 本产品应贮存在无腐蚀性气体、通风良好、清洁的环境内，并远离含氯类消毒物品存放。本产品在运输过程中要谨防重压，阳光直晒和雨雪浸淋。有效期2年。 | PVC(不含DEHP)
一次性使用输液器 | 中选 | 无增量资格 | 3 | 24类 | 普通输液器（不含DEHP） | 一次性使用输液器 带针————一次性使用输液器 带针—(菲邻苯 带针) | 国械注准20153142327 | 河南曙光汇知康生物科技股份有限公司 | 河南曙光汇知康生物科技股份有限公司 | 0.9X27 TW LB | FFB-3 | 普通输液器 | PVC非DEHP | 常规 | 带针 | 导管长度（mm）：1300 | C1423012020000108496 | 0021959 | 无 | 由瓶塞穿刺器保护套、瓶塞穿刺器、进气器件、管路（软管）、流量调节器、滴管、滴斗、自排气装置、注射件（选配）、药液过滤器（标称孔径为15μm）、外圆锥接头保护套（选配）、输液针（选配）和输液贴（选配，不含药物）组成；输液针是由连接座、防针刺装置（选配）、软管、针柄、针管和保护套组成。本产品制造材料聚氯乙烯（PVC）中的增塑剂为偏苯三酸三辛酯(TOTM）。经环氧乙烷灭菌，一次性使用。 | 本产品适用于重力作用下的静脉输液。 | 三类 | 本产品应贮存在无腐蚀性气体、通风良好、清洁的环境内，并远离含氯类消毒物品存放。本产品在运输过程中要谨防重压，阳光直晒和雨雪浸淋。有效期2年。 | PVC(不含DEHP)
一次性使用输液器 | 中选 | 无增量资格 | 3 | 24类 | 普通输液器（不含DEHP） | 一次性使用输液器 带针————一次性使用输液器 带针—(菲邻苯 带针) | 国械注准20153142327 | 河南曙光汇知康生物科技股份有限公司 | 河南曙光汇知康生物科技股份有限公司 | 0.9X27 TW LB | FFYA-13 | 普通输液器 | PVC非DEHP | 常规 | 带针 | 导管长度（mm）：1300 | C1423012020000108496 | 0021960 | 无 | 由瓶塞穿刺器保护套、瓶塞穿刺器、进气器件、管路（软管）、流量调节器、滴管、滴斗、自排气装置、注射件（选配）、药液过滤器（标称孔径为15μm）、外圆锥接头保护套（选配）、输液针（选配）和输液贴（选配，不含药物）组成；输液针是由连接座、防针刺装置（选配）、软管、针柄、针管和保护套组成。本产品制造材料聚氯乙烯（PVC）中的增塑剂为偏苯三酸三辛酯(TOTM）。经环氧乙烷灭菌，一次性使用。 | 本产品适用于重力作用下的静脉输液。 | 三类 | 本产品应贮存在无腐蚀性气体、通风良好、清洁的环境内，并远离含氯类消毒物品存放。本产品在运输过程中要谨防重压，阳光直晒和雨雪浸淋。有效期2年。 | PVC(不含DEHP)
一次性使用输液器 | 中选 | 无增量资格 | 3 | 24类 | 普通输液器（不含DEHP） | 一次性使用输液器 带针————一次性使用输液器 带针—(菲邻苯 带针) | 国械注准20153142327 | 河南曙光汇知康生物科技股份有限公司 | 河南曙光汇知康生物科技股份有限公司 | 1.2X31 TW LB | FFA-2 | 普通输液器 | PVC非DEHP | 常规 | 带针 | 导管长度（mm）：1300 | C1423012020000108496 | 0021962 | 无 | 由瓶塞穿刺器保护套、瓶塞穿刺器、进气器件、管路（软管）、流量调节器、滴管、滴斗、自排气装置、注射件（选配）、药液过滤器（标称孔径为15μm）、外圆锥接头保护套（选配）、输液针（选配）和输液贴（选配，不含药物）组成；输液针是由连接座、防针刺装置（选配）、软管、针柄、针管和保护套组成。本产品制造材料聚氯乙烯（PVC）中的增塑剂为偏苯三酸三辛酯(TOTM）。经环氧乙烷灭菌，一次性使用。 | 本产品适用于重力作用下的静脉输液。 | 三类 | 本产品应贮存在无腐蚀性气体、通风良好、清洁的环境内，并远离含氯类消毒物品存放。本产品在运输过程中要谨防重压，阳光直晒和雨雪浸淋。有效期2年。 | PVC(不含DEHP)
一次性使用输液器 | 中选 | 无增量资格 | 3 | 24类 | 普通输液器（不含DEHP） | 一次性使用输液器 带针————一次性使用输液器 带针—(菲邻苯 带针) | 国械注准20153142327 | 河南曙光汇知康生物科技股份有限公司 | 河南曙光汇知康生物科技股份有限公司 | 0.6X25 TW LB | FFSA-2 | 普通输液器 | PVC非DEHP | 常规 | 带针 | 导管长度（mm）：1300 | C1423012020000108496 | 0021963 | 无 | 由瓶塞穿刺器保护套、瓶塞穿刺器、进气器件、管路（软管）、流量调节器、滴管、滴斗、自排气装置、注射件（选配）、药液过滤器（标称孔径为15μm）、外圆锥接头保护套（选配）、输液针（选配）和输液贴（选配，不含药物）组成；输液针是由连接座、防针刺装置（选配）、软管、针柄、针管和保护套组成。本产品制造材料聚氯乙烯（PVC）中的增塑剂为偏苯三酸三辛酯(TOTM）。经环氧乙烷灭菌，一次性使用。 | 本产品适用于重力作用下的静脉输液。 | 三类 | 本产品应贮存在无腐蚀性气体、通风良好、清洁的环境内，并远离含氯类消毒物品存放。本产品在运输过程中要谨防重压，阳光直晒和雨雪浸淋。有效期2年。 | PVC(不含DEHP)
一次性使用输液器 | 中选 | 无增量资格 | 3 | 24类 | 普通输液器（不含DEHP） | 一次性使用输液器 带针————一次性使用输液器 带针—(菲邻苯 带针) | 国械注准20153142327 | 河南曙光汇知康生物科技股份有限公司 | 河南曙光汇知康生物科技股份有限公司 | 0.9X27 TW LB | FFE-11 | 普通输液器 | PVC非DEHP | 常规 | 带针 | 导管长度（mm）：1300 | C1423012020000108496 | 0021964 | 无 | 由瓶塞穿刺器保护套、瓶塞穿刺器、进气器件、管路（软管）、流量调节器、滴管、滴斗、自排气装置、注射件（选配）、药液过滤器（标称孔径为15μm）、外圆锥接头保护套（选配）、输液针（选配）和输液贴（选配，不含药物）组成；输液针是由连接座、防针刺装置（选配）、软管、针柄、针管和保护套组成。本产品制造材料聚氯乙烯（PVC）中的增塑剂为偏苯三酸三辛酯(TOTM）。经环氧乙烷灭菌，一次性使用。 | 本产品适用于重力作用下的静脉输液。 | 三类 | 本产品应贮存在无腐蚀性气体、通风良好、清洁的环境内，并远离含氯类消毒物品存放。本产品在运输过程中要谨防重压，阳光直晒和雨雪浸淋。有效期2年。 | PVC(不含DEHP)
一次性使用输液器 | 中选 | 无增量资格 | 3 | 24类 | 普通输液器（不含DEHP） | 一次性使用输液器 带针————一次性使用输液器 带针—(菲邻苯 带针) | 国械注准20153142327 | 河南曙光汇知康生物科技股份有限公司 | 河南曙光汇知康生物科技股份有限公司 | 0.7X19 TW LB | FFSA-4 | 普通输液器 | PVC非DEHP | 常规 | 带针 | 导管长度（mm）：1300 | C1423012020000108496 | 0021965 | 无 | 由瓶塞穿刺器保护套、瓶塞穿刺器、进气器件、管路（软管）、流量调节器、滴管、滴斗、自排气装置、注射件（选配）、药液过滤器（标称孔径为15μm）、外圆锥接头保护套（选配）、输液针（选配）和输液贴（选配，不含药物）组成；输液针是由连接座、防针刺装置（选配）、软管、针柄、针管和保护套组成。本产品制造材料聚氯乙烯（PVC）中的增塑剂为偏苯三酸三辛酯(TOTM）。经环氧乙烷灭菌，一次性使用。 | 本产品适用于重力作用下的静脉输液。 | 三类 | 本产品应贮存在无腐蚀性气体、通风良好、清洁的环境内，并远离含氯类消毒物品存放。本产品在运输过程中要谨防重压，阳光直晒和雨雪浸淋。有效期2年。 | PVC(不含DEHP)
一次性使用输液器 | 中选 | 无增量资格 | 3 | 24类 | 普通输液器（不含DEHP） | 一次性使用输液器 带针————一次性使用输液器 带针—(菲邻苯 带针) | 国械注准20153142327 | 河南曙光汇知康生物科技股份有限公司 | 河南曙光汇知康生物科技股份有限公司 | 0.8X27 TW LB | FFYB-2 | 普通输液器 | PVC非DEHP | 常规 | 带针 | 导管长度（mm）：1300 | C1423012020000108496 | 0021967 | 无 | 由瓶塞穿刺器保护套、瓶塞穿刺器、进气器件、管路（软管）、流量调节器、滴管、滴斗、自排气装置、注射件（选配）、药液过滤器（标称孔径为15μm）、外圆锥接头保护套（选配）、输液针（选配）和输液贴（选配，不含药物）组成；输液针是由连接座、防针刺装置（选配）、软管、针柄、针管和保护套组成。本产品制造材料聚氯乙烯（PVC）中的增塑剂为偏苯三酸三辛酯(TOTM）。经环氧乙烷灭菌，一次性使用。 | 本产品适用于重力作用下的静脉输液。 | 三类 | 本产品应贮存在无腐蚀性气体、通风良好、清洁的环境内，并远离含氯类消毒物品存放。本产品在运输过程中要谨防重压，阳光直晒和雨雪浸淋。有效期2年。 | PVC(不含DEHP)
一次性使用输液器 | 中选 | 无增量资格 | 3 | 24类 | 普通输液器（不含DEHP） | 一次性使用输液器 带针————一次性使用输液器 带针—(菲邻苯 带针) | 国械注准20153142327 | 河南曙光汇知康生物科技股份有限公司 | 河南曙光汇知康生物科技股份有限公司 | 0.6X16 TW LB | FFD-2 | 普通输液器 | PVC非DEHP | 常规 | 带针 | 导管长度（mm）：1300 | C1423012020000108496 | 0021968 | 无 | 由瓶塞穿刺器保护套、瓶塞穿刺器、进气器件、管路（软管）、流量调节器、滴管、滴斗、自排气装置、注射件（选配）、药液过滤器（标称孔径为15μm）、外圆锥接头保护套（选配）、输液针（选配）和输液贴（选配，不含药物）组成；输液针是由连接座、防针刺装置（选配）、软管、针柄、针管和保护套组成。本产品制造材料聚氯乙烯（PVC）中的增塑剂为偏苯三酸三辛酯(TOTM）。经环氧乙烷灭菌，一次性使用。 | 本产品适用于重力作用下的静脉输液。 | 三类 | 本产品应贮存在无腐蚀性气体、通风良好、清洁的环境内，并远离含氯类消毒物品存放。本产品在运输过程中要谨防重压，阳光直晒和雨雪浸淋。有效期2年。 | PVC(不含DEHP)
一次性使用输液器 | 中选 | 无增量资格 | 3 | 24类 | 普通输液器（不含DEHP） | 一次性使用输液器 带针————一次性使用输液器 带针—(菲邻苯 带针) | 国械注准20153142327 | 河南曙光汇知康生物科技股份有限公司 | 河南曙光汇知康生物科技股份有限公司 | 0.6X16 TW LB | FFSA-11 | 普通输液器 | PVC非DEHP | 常规 | 带针 | 导管长度（mm）：1300 | C1423012020000108496 | 0021969 | 无 | 由瓶塞穿刺器保护套、瓶塞穿刺器、进气器件、管路（软管）、流量调节器、滴管、滴斗、自排气装置、注射件（选配）、药液过滤器（标称孔径为15μm）、外圆锥接头保护套（选配）、输液针（选配）和输液贴（选配，不含药物）组成；输液针是由连接座、防针刺装置（选配）、软管、针柄、针管和保护套组成。本产品制造材料聚氯乙烯（PVC）中的增塑剂为偏苯三酸三辛酯(TOTM）。经环氧乙烷灭菌，一次性使用。 | 本产品适用于重力作用下的静脉输液。 | 三类 | 本产品应贮存在无腐蚀性气体、通风良好、清洁的环境内，并远离含氯类消毒物品存放。本产品在运输过程中要谨防重压，阳光直晒和雨雪浸淋。有效期2年。 | PVC(不含DEHP)
一次性使用输液器 | 中选 | 无增量资格 | 3 | 24类 | 普通输液器（不含DEHP） | 一次性使用输液器 带针————一次性使用输液器 带针—(菲邻苯 带针) | 国械注准20153142327 | 河南曙光汇知康生物科技股份有限公司 | 河南曙光汇知康生物科技股份有限公司 | 0.7X19 TW LB | FFYA-4 | 普通输液器 | PVC非DEHP | 常规 | 带针 | 导管长度（mm）：1300 | C1423012020000108496 | 0021970 | 无 | 由瓶塞穿刺器保护套、瓶塞穿刺器、进气器件、管路（软管）、流量调节器、滴管、滴斗、自排气装置、注射件（选配）、药液过滤器（标称孔径为15μm）、外圆锥接头保护套（选配）、输液针（选配）和输液贴（选配，不含药物）组成；输液针是由连接座、防针刺装置（选配）、软管、针柄、针管和保护套组成。本产品制造材料聚氯乙烯（PVC）中的增塑剂为偏苯三酸三辛酯(TOTM）。经环氧乙烷灭菌，一次性使用。 | 本产品适用于重力作用下的静脉输液。 | 三类 | 本产品应贮存在无腐蚀性气体、通风良好、清洁的环境内，并远离含氯类消毒物品存放。本产品在运输过程中要谨防重压，阳光直晒和雨雪浸淋。有效期2年。 | PVC(不含DEHP)
一次性使用输液器 | 中选 | 无增量资格 | 3 | 24类 | 普通输液器（不含DEHP） | 一次性使用输液器 带针————一次性使用输液器 带针—(菲邻苯 带针) | 国械注准20153142327 | 河南曙光汇知康生物科技股份有限公司 | 河南曙光汇知康生物科技股份有限公司 | 0.6X16 TW LB | FFYD-1 | 普通输液器 | PVC非DEHP | 常规 | 带针 | 导管长度（mm）：1300 | C1423012020000108496 | 0021973 | 无 | 由瓶塞穿刺器保护套、瓶塞穿刺器、进气器件、管路（软管）、流量调节器、滴管、滴斗、自排气装置、注射件（选配）、药液过滤器（标称孔径为15μm）、外圆锥接头保护套（选配）、输液针（选配）和输液贴（选配，不含药物）组成；输液针是由连接座、防针刺装置（选配）、软管、针柄、针管和保护套组成。本产品制造材料聚氯乙烯（PVC）中的增塑剂为偏苯三酸三辛酯(TOTM）。经环氧乙烷灭菌，一次性使用。 | 本产品适用于重力作用下的静脉输液。 | 三类 | 本产品应贮存在无腐蚀性气体、通风良好、清洁的环境内，并远离含氯类消毒物品存放。本产品在运输过程中要谨防重压，阳光直晒和雨雪浸淋。有效期2年。 | PVC(不含DEHP)
一次性使用输液器 | 中选 | 无增量资格 | 3 | 24类 | 普通输液器（不含DEHP） | 一次性使用输液器 带针————一次性使用输液器 带针—(菲邻苯 带针) | 国械注准20153142327 | 河南曙光汇知康生物科技股份有限公司 | 河南曙光汇知康生物科技股份有限公司 | 0.5X19 RW LB | FFSA-12 | 普通输液器 | PVC非DEHP | 常规 | 带针 | 导管长度（mm）：1300 | C1423012020000108496 | 0021975 | 无 | 由瓶塞穿刺器保护套、瓶塞穿刺器、进气器件、管路（软管）、流量调节器、滴管、滴斗、自排气装置、注射件（选配）、药液过滤器（标称孔径为15μm）、外圆锥接头保护套（选配）、输液针（选配）和输液贴（选配，不含药物）组成；输液针是由连接座、防针刺装置（选配）、软管、针柄、针管和保护套组成。本产品制造材料聚氯乙烯（PVC）中的增塑剂为偏苯三酸三辛酯(TOTM）。经环氧乙烷灭菌，一次性使用。 | 本产品适用于重力作用下的静脉输液。 | 三类 | 本产品应贮存在无腐蚀性气体、通风良好、清洁的环境内，并远离含氯类消毒物品存放。本产品在运输过程中要谨防重压，阳光直晒和雨雪浸淋。有效期2年。 | PVC(不含DEHP)
一次性使用输液器 | 中选 | 无增量资格 | 3 | 24类 | 普通输液器（不含DEHP） | 一次性使用输液器 带针————一次性使用输液器 带针—(菲邻苯 带针) | 国械注准20153142327 | 河南曙光汇知康生物科技股份有限公司 | 河南曙光汇知康生物科技股份有限公司 | 0.6X16 TW LB | FFC-9 | 普通输液器 | PVC非DEHP | 常规 | 带针 | 导管长度（mm）：1300 | C1423012020000108496 | 0021979 | 无 | 由瓶塞穿刺器保护套、瓶塞穿刺器、进气器件、管路（软管）、流量调节器、滴管、滴斗、自排气装置、注射件（选配）、药液过滤器（标称孔径为15μm）、外圆锥接头保护套（选配）、输液针（选配）和输液贴（选配，不含药物）组成；输液针是由连接座、防针刺装置（选配）、软管、针柄、针管和保护套组成。本产品制造材料聚氯乙烯（PVC）中的增塑剂为偏苯三酸三辛酯(TOTM）。经环氧乙烷灭菌，一次性使用。 | 本产品适用于重力作用下的静脉输液。 | 三类 | 本产品应贮存在无腐蚀性气体、通风良好、清洁的环境内，并远离含氯类消毒物品存放。本产品在运输过程中要谨防重压，阳光直晒和雨雪浸淋。有效期2年。 | PVC(不含DEHP)
一次性使用输液器 | 中选 | 无增量资格 | 3 | 24类 | 普通输液器（不含DEHP） | 一次性使用输液器 带针————一次性使用输液器 带针—(菲邻苯 带针) | 国械注准20153142327 | 河南曙光汇知康生物科技股份有限公司 | 河南曙光汇知康生物科技股份有限公司 | 0.6X16 TW LB | FFYC-2 | 普通输液器 | PVC非DEHP | 常规 | 带针 | 导管长度（mm）：1300 | C1423012020000108496 | 0021981 | 无 | 由瓶塞穿刺器保护套、瓶塞穿刺器、进气器件、管路（软管）、流量调节器、滴管、滴斗、自排气装置、注射件（选配）、药液过滤器（标称孔径为15μm）、外圆锥接头保护套（选配）、输液针（选配）和输液贴（选配，不含药物）组成；输液针是由连接座、防针刺装置（选配）、软管、针柄、针管和保护套组成。本产品制造材料聚氯乙烯（PVC）中的增塑剂为偏苯三酸三辛酯(TOTM）。经环氧乙烷灭菌，一次性使用。 | 本产品适用于重力作用下的静脉输液。 | 三类 | 本产品应贮存在无腐蚀性气体、通风良好、清洁的环境内，并远离含氯类消毒物品存放。本产品在运输过程中要谨防重压，阳光直晒和雨雪浸淋。有效期2年。 | PVC(不含DEHP)
一次性使用输液器 | 中选 | 无增量资格 | 3 | 24类 | 普通输液器（不含DEHP） | 一次性使用输液器 带针————一次性使用输液器 带针—(菲邻苯 带针) | 国械注准20153142327 | 河南曙光汇知康生物科技股份有限公司 | 河南曙光汇知康生物科技股份有限公司 | 0.8X27 TW LB | FFYC-1 | 普通输液器 | PVC非DEHP | 常规 | 带针 | 导管长度（mm）：1300 | C1423012020000108496 | 0021982 | 无 | 由瓶塞穿刺器保护套、瓶塞穿刺器、进气器件、管路（软管）、流量调节器、滴管、滴斗、自排气装置、注射件（选配）、药液过滤器（标称孔径为15μm）、外圆锥接头保护套（选配）、输液针（选配）和输液贴（选配，不含药物）组成；输液针是由连接座、防针刺装置（选配）、软管、针柄、针管和保护套组成。本产品制造材料聚氯乙烯（PVC）中的增塑剂为偏苯三酸三辛酯(TOTM）。经环氧乙烷灭菌，一次性使用。 | 本产品适用于重力作用下的静脉输液。 | 三类 | 本产品应贮存在无腐蚀性气体、通风良好、清洁的环境内，并远离含氯类消毒物品存放。本产品在运输过程中要谨防重压，阳光直晒和雨雪浸淋。有效期2年。 | PVC(不含DEHP)
一次性使用输液器 | 中选 | 无增量资格 | 3 | 24类 | 普通输液器（不含DEHP） | 一次性使用输液器 带针————一次性使用输液器 带针—(菲邻苯 带针) | 国械注准20153142327 | 河南曙光汇知康生物科技股份有限公司 | 河南曙光汇知康生物科技股份有限公司 | 0.7X25 TW LB | FFB-3 | 普通输液器 | PVC非DEHP | 常规 | 带针 | 导管长度（mm）：1300 | C1423012020000108496 | 0021983 | 无 | 由瓶塞穿刺器保护套、瓶塞穿刺器、进气器件、管路（软管）、流量调节器、滴管、滴斗、自排气装置、注射件（选配）、药液过滤器（标称孔径为15μm）、外圆锥接头保护套（选配）、输液针（选配）和输液贴（选配，不含药物）组成；输液针是由连接座、防针刺装置（选配）、软管、针柄、针管和保护套组成。本产品制造材料聚氯乙烯（PVC）中的增塑剂为偏苯三酸三辛酯(TOTM）。经环氧乙烷灭菌，一次性使用。 | 本产品适用于重力作用下的静脉输液。 | 三类 | 本产品应贮存在无腐蚀性气体、通风良好、清洁的环境内，并远离含氯类消毒物品存放。本产品在运输过程中要谨防重压，阳光直晒和雨雪浸淋。有效期2年。 | PVC(不含DEHP)
一次性使用输液器 | 中选 | 无增量资格 | 3 | 24类 | 普通输液器（不含DEHP） | 一次性使用输液器 带针————一次性使用输液器 带针—(菲邻苯 带针) | 国械注准20153142327 | 河南曙光汇知康生物科技股份有限公司 | 河南曙光汇知康生物科技股份有限公司 | 0.9X27 TW LB | FFE-9 | 普通输液器 | PVC非DEHP | 常规 | 带针 | 导管长度（mm）：1300 | C1423012020000108496 | 0021984 | 无 | 由瓶塞穿刺器保护套、瓶塞穿刺器、进气器件、管路（软管）、流量调节器、滴管、滴斗、自排气装置、注射件（选配）、药液过滤器（标称孔径为15μm）、外圆锥接头保护套（选配）、输液针（选配）和输液贴（选配，不含药物）组成；输液针是由连接座、防针刺装置（选配）、软管、针柄、针管和保护套组成。本产品制造材料聚氯乙烯（PVC）中的增塑剂为偏苯三酸三辛酯(TOTM）。经环氧乙烷灭菌，一次性使用。 | 本产品适用于重力作用下的静脉输液。 | 三类 | 本产品应贮存在无腐蚀性气体、通风良好、清洁的环境内，并远离含氯类消毒物品存放。本产品在运输过程中要谨防重压，阳光直晒和雨雪浸淋。有效期2年。 | PVC(不含DEHP)
一次性使用输液器 | 中选 | 无增量资格 | 3 | 24类 | 普通输液器（不含DEHP） | 一次性使用输液器 带针————一次性使用输液器 带针—(菲邻苯 带针) | 国械注准20153142327 | 河南曙光汇知康生物科技股份有限公司 | 河南曙光汇知康生物科技股份有限公司 | 0.55X19 RW LB | FFYC-4 | 普通输液器 | PVC非DEHP | 常规 | 带针 | 导管长度（mm）：1300 | C1423012020000108496 | 0021985 | 无 | 由瓶塞穿刺器保护套、瓶塞穿刺器、进气器件、管路（软管）、流量调节器、滴管、滴斗、自排气装置、注射件（选配）、药液过滤器（标称孔径为15μm）、外圆锥接头保护套（选配）、输液针（选配）和输液贴（选配，不含药物）组成；输液针是由连接座、防针刺装置（选配）、软管、针柄、针管和保护套组成。本产品制造材料聚氯乙烯（PVC）中的增塑剂为偏苯三酸三辛酯(TOTM）。经环氧乙烷灭菌，一次性使用。 | 本产品适用于重力作用下的静脉输液。 | 三类 | 本产品应贮存在无腐蚀性气体、通风良好、清洁的环境内，并远离含氯类消毒物品存放。本产品在运输过程中要谨防重压，阳光直晒和雨雪浸淋。有效期2年。 | PVC(不含DEHP)
一次性使用输液器 | 中选 | 无增量资格 | 3 | 24类 | 普通输液器（不含DEHP） | 一次性使用输液器 带针————一次性使用输液器 带针—(菲邻苯 带针) | 国械注准20153142327 | 河南曙光汇知康生物科技股份有限公司 | 河南曙光汇知康生物科技股份有限公司 | 0.55X16 RW LB | FFYA-3 | 普通输液器 | PVC非DEHP | 常规 | 带针 | 导管长度（mm）：1300 | C1423012020000108496 | 0021987 | 无 | 由瓶塞穿刺器保护套、瓶塞穿刺器、进气器件、管路（软管）、流量调节器、滴管、滴斗、自排气装置、注射件（选配）、药液过滤器（标称孔径为15μm）、外圆锥接头保护套（选配）、输液针（选配）和输液贴（选配，不含药物）组成；输液针是由连接座、防针刺装置（选配）、软管、针柄、针管和保护套组成。本产品制造材料聚氯乙烯（PVC）中的增塑剂为偏苯三酸三辛酯(TOTM）。经环氧乙烷灭菌，一次性使用。 | 本产品适用于重力作用下的静脉输液。 | 三类 | 本产品应贮存在无腐蚀性气体、通风良好、清洁的环境内，并远离含氯类消毒物品存放。本产品在运输过程中要谨防重压，阳光直晒和雨雪浸淋。有效期2年。 | PVC(不含DEHP)
一次性使用输液器 | 中选 | 无增量资格 | 3 | 24类 | 普通输液器（不含DEHP） | 一次性使用输液器 带针————一次性使用输液器 带针—(菲邻苯 带针) | 国械注准20153142327 | 河南曙光汇知康生物科技股份有限公司 | 河南曙光汇知康生物科技股份有限公司 | 0.45X16 RW SB | FFE-11 | 普通输液器 | PVC非DEHP | 常规 | 带针 | 导管长度（mm）：1300 | C1423012020000108496 | 0021988 | 无 | 由瓶塞穿刺器保护套、瓶塞穿刺器、进气器件、管路（软管）、流量调节器、滴管、滴斗、自排气装置、注射件（选配）、药液过滤器（标称孔径为15μm）、外圆锥接头保护套（选配）、输液针（选配）和输液贴（选配，不含药物）组成；输液针是由连接座、防针刺装置（选配）、软管、针柄、针管和保护套组成。本产品制造材料聚氯乙烯（PVC）中的增塑剂为偏苯三酸三辛酯(TOTM）。经环氧乙烷灭菌，一次性使用。 | 本产品适用于重力作用下的静脉输液。 | 三类 | 本产品应贮存在无腐蚀性气体、通风良好、清洁的环境内，并远离含氯类消毒物品存放。本产品在运输过程中要谨防重压，阳光直晒和雨雪浸淋。有效期2年。 | PVC(不含DEHP)
一次性使用输液器 | 中选 | 无增量资格 | 3 | 24类 | 普通输液器（不含DEHP） | 一次性使用输液器 带针————一次性使用输液器 带针—(菲邻苯 带针) | 国械注准20153142327 | 河南曙光汇知康生物科技股份有限公司 | 河南曙光汇知康生物科技股份有限公司 | 0.45X16 RW SB | FFYA-14 | 普通输液器 | PVC非DEHP | 常规 | 带针 | 导管长度（mm）：1300 | C1423012020000108496 | 0021989 | 无 | 由瓶塞穿刺器保护套、瓶塞穿刺器、进气器件、管路（软管）、流量调节器、滴管、滴斗、自排气装置、注射件（选配）、药液过滤器（标称孔径为15μm）、外圆锥接头保护套（选配）、输液针（选配）和输液贴（选配，不含药物）组成；输液针是由连接座、防针刺装置（选配）、软管、针柄、针管和保护套组成。本产品制造材料聚氯乙烯（PVC）中的增塑剂为偏苯三酸三辛酯(TOTM）。经环氧乙烷灭菌，一次性使用。 | 本产品适用于重力作用下的静脉输液。 | 三类 | 本产品应贮存在无腐蚀性气体、通风良好、清洁的环境内，并远离含氯类消毒物品存放。本产品在运输过程中要谨防重压，阳光直晒和雨雪浸淋。有效期2年。 | PVC(不含DEHP)
一次性使用输液器 | 中选 | 无增量资格 | 3 | 24类 | 普通输液器（不含DEHP） | 一次性使用输液器 带针————一次性使用输液器 带针—(菲邻苯 带针) | 国械注准20153142327 | 河南曙光汇知康生物科技股份有限公司 | 河南曙光汇知康生物科技股份有限公司 | 0.6X19 TW LB | FFYA-13 | 普通输液器 | PVC非DEHP | 常规 | 带针 | 导管长度（mm）：1300 | C1423012020000108496 | 0021990 | 无 | 由瓶塞穿刺器保护套、瓶塞穿刺器、进气器件、管路（软管）、流量调节器、滴管、滴斗、自排气装置、注射件（选配）、药液过滤器（标称孔径为15μm）、外圆锥接头保护套（选配）、输液针（选配）和输液贴（选配，不含药物）组成；输液针是由连接座、防针刺装置（选配）、软管、针柄、针管和保护套组成。本产品制造材料聚氯乙烯（PVC）中的增塑剂为偏苯三酸三辛酯(TOTM）。经环氧乙烷灭菌，一次性使用。 | 本产品适用于重力作用下的静脉输液。 | 三类 | 本产品应贮存在无腐蚀性气体、通风良好、清洁的环境内，并远离含氯类消毒物品存放。本产品在运输过程中要谨防重压，阳光直晒和雨雪浸淋。有效期2年。 | PVC(不含DEHP)
一次性使用输液器 | 中选 | 无增量资格 | 3 | 24类 | 普通输液器（不含DEHP） | 一次性使用输液器 带针————一次性使用输液器 带针—(菲邻苯 带针) | 国械注准20153142327 | 河南曙光汇知康生物科技股份有限公司 | 河南曙光汇知康生物科技股份有限公司 | 0.8X27 TW LB | FFYB-6 | 普通输液器 | PVC非DEHP | 常规 | 带针 | 导管长度（mm）：1300 | C1423012020000108496 | 0021992 | 无 | 由瓶塞穿刺器保护套、瓶塞穿刺器、进气器件、管路（软管）、流量调节器、滴管、滴斗、自排气装置、注射件（选配）、药液过滤器（标称孔径为15μm）、外圆锥接头保护套（选配）、输液针（选配）和输液贴（选配，不含药物）组成；输液针是由连接座、防针刺装置（选配）、软管、针柄、针管和保护套组成。本产品制造材料聚氯乙烯（PVC）中的增塑剂为偏苯三酸三辛酯(TOTM）。经环氧乙烷灭菌，一次性使用。 | 本产品适用于重力作用下的静脉输液。 | 三类 | 本产品应贮存在无腐蚀性气体、通风良好、清洁的环境内，并远离含氯类消毒物品存放。本产品在运输过程中要谨防重压，阳光直晒和雨雪浸淋。有效期2年。 | PVC(不含DEHP)
一次性使用输液器 | 中选 | 无增量资格 | 3 | 24类 | 普通输液器（不含DEHP） | 一次性使用输液器 带针————一次性使用输液器 带针—(菲邻苯 带针) | 国械注准20153142327 | 河南曙光汇知康生物科技股份有限公司 | 河南曙光汇知康生物科技股份有限公司 | 0.6X19 TW LB | FFSB-8 | 普通输液器 | PVC非DEHP | 常规 | 带针 | 导管长度（mm）：1300 | C1423012020000108496 | 0021993 | 无 | 由瓶塞穿刺器保护套、瓶塞穿刺器、进气器件、管路（软管）、流量调节器、滴管、滴斗、自排气装置、注射件（选配）、药液过滤器（标称孔径为15μm）、外圆锥接头保护套（选配）、输液针（选配）和输液贴（选配，不含药物）组成；输液针是由连接座、防针刺装置（选配）、软管、针柄、针管和保护套组成。本产品制造材料聚氯乙烯（PVC）中的增塑剂为偏苯三酸三辛酯(TOTM）。经环氧乙烷灭菌，一次性使用。 | 本产品适用于重力作用下的静脉输液。 | 三类 | 本产品应贮存在无腐蚀性气体、通风良好、清洁的环境内，并远离含氯类消毒物品存放。本产品在运输过程中要谨防重压，阳光直晒和雨雪浸淋。有效期2年。 | PVC(不含DEHP)
一次性使用输液器 | 中选 | 无增量资格 | 3 | 24类 | 普通输液器（不含DEHP） | 一次性使用输液器 带针————一次性使用输液器 带针—(菲邻苯 带针) | 国械注准20153142327 | 河南曙光汇知康生物科技股份有限公司 | 河南曙光汇知康生物科技股份有限公司 | 1.2X31 TW LB | FFD-6 | 普通输液器 | PVC非DEHP | 常规 | 带针 | 导管长度（mm）：1300 | C1423012020000108496 | 0021994 | 无 | 由瓶塞穿刺器保护套、瓶塞穿刺器、进气器件、管路（软管）、流量调节器、滴管、滴斗、自排气装置、注射件（选配）、药液过滤器（标称孔径为15μm）、外圆锥接头保护套（选配）、输液针（选配）和输液贴（选配，不含药物）组成；输液针是由连接座、防针刺装置（选配）、软管、针柄、针管和保护套组成。本产品制造材料聚氯乙烯（PVC）中的增塑剂为偏苯三酸三辛酯(TOTM）。经环氧乙烷灭菌，一次性使用。 | 本产品适用于重力作用下的静脉输液。 | 三类 | 本产品应贮存在无腐蚀性气体、通风良好、清洁的环境内，并远离含氯类消毒物品存放。本产品在运输过程中要谨防重压，阳光直晒和雨雪浸淋。有效期2年。 | PVC(不含DEHP)
一次性使用输液器 | 中选 | 无增量资格 | 3 | 24类 | 普通输液器（不含DEHP） | 一次性使用输液器 带针————一次性使用输液器 带针—(菲邻苯 带针) | 国械注准20153142327 | 河南曙光汇知康生物科技股份有限公司 | 河南曙光汇知康生物科技股份有限公司 | 0.6X25 TW LB | FFYB-12 | 普通输液器 | PVC非DEHP | 常规 | 带针 | 导管长度（mm）：1300 | C1423012020000108496 | 0021995 | 无 | 由瓶塞穿刺器保护套、瓶塞穿刺器、进气器件、管路（软管）、流量调节器、滴管、滴斗、自排气装置、注射件（选配）、药液过滤器（标称孔径为15μm）、外圆锥接头保护套（选配）、输液针（选配）和输液贴（选配，不含药物）组成；输液针是由连接座、防针刺装置（选配）、软管、针柄、针管和保护套组成。本产品制造材料聚氯乙烯（PVC）中的增塑剂为偏苯三酸三辛酯(TOTM）。经环氧乙烷灭菌，一次性使用。 | 本产品适用于重力作用下的静脉输液。 | 三类 | 本产品应贮存在无腐蚀性气体、通风良好、清洁的环境内，并远离含氯类消毒物品存放。本产品在运输过程中要谨防重压，阳光直晒和雨雪浸淋。有效期2年。 | PVC(不含DEHP)
一次性使用输液器 | 中选 | 无增量资格 | 3 | 24类 | 普通输液器（不含DEHP） | 一次性使用输液器 带针————一次性使用输液器 带针—(菲邻苯 带针) | 国械注准20153142327 | 河南曙光汇知康生物科技股份有限公司 | 河南曙光汇知康生物科技股份有限公司 | 0.55X19 RW LB | FFYD-2 | 普通输液器 | PVC非DEHP | 常规 | 带针 | 导管长度（mm）：1300 | C1423012020000108496 | 0021996 | 无 | 由瓶塞穿刺器保护套、瓶塞穿刺器、进气器件、管路（软管）、流量调节器、滴管、滴斗、自排气装置、注射件（选配）、药液过滤器（标称孔径为15μm）、外圆锥接头保护套（选配）、输液针（选配）和输液贴（选配，不含药物）组成；输液针是由连接座、防针刺装置（选配）、软管、针柄、针管和保护套组成。本产品制造材料聚氯乙烯（PVC）中的增塑剂为偏苯三酸三辛酯(TOTM）。经环氧乙烷灭菌，一次性使用。 | 本产品适用于重力作用下的静脉输液。 | 三类 | 本产品应贮存在无腐蚀性气体、通风良好、清洁的环境内，并远离含氯类消毒物品存放。本产品在运输过程中要谨防重压，阳光直晒和雨雪浸淋。有效期2年。 | PVC(不含DEHP)
一次性使用输液器 | 中选 | 无增量资格 | 3 | 24类 | 普通输液器（不含DEHP） | 一次性使用输液器 带针————一次性使用输液器 带针—(菲邻苯 带针) | 国械注准20153142327 | 河南曙光汇知康生物科技股份有限公司 | 河南曙光汇知康生物科技股份有限公司 | 0.6X25 TW LB | FFD-2 | 普通输液器 | PVC非DEHP | 常规 | 带针 | 导管长度（mm）：1300 | C1423012020000108496 | 0021997 | 无 | 由瓶塞穿刺器保护套、瓶塞穿刺器、进气器件、管路（软管）、流量调节器、滴管、滴斗、自排气装置、注射件（选配）、药液过滤器（标称孔径为15μm）、外圆锥接头保护套（选配）、输液针（选配）和输液贴（选配，不含药物）组成；输液针是由连接座、防针刺装置（选配）、软管、针柄、针管和保护套组成。本产品制造材料聚氯乙烯（PVC）中的增塑剂为偏苯三酸三辛酯(TOTM）。经环氧乙烷灭菌，一次性使用。 | 本产品适用于重力作用下的静脉输液。 | 三类 | 本产品应贮存在无腐蚀性气体、通风良好、清洁的环境内，并远离含氯类消毒物品存放。本产品在运输过程中要谨防重压，阳光直晒和雨雪浸淋。有效期2年。 | PVC(不含DEHP)
一次性使用输液器 | 中选 | 无增量资格 | 3 | 24类 | 普通输液器（不含DEHP） | 一次性使用输液器 带针————一次性使用输液器 带针—(菲邻苯 带针) | 国械注准20153142327 | 河南曙光汇知康生物科技股份有限公司 | 河南曙光汇知康生物科技股份有限公司 | 1.2X31 TW LB | FFC-3 | 普通输液器 | PVC非DEHP | 常规 | 带针 | 导管长度（mm）：1300 | C1423012020000108496 | 0021998 | 无 | 由瓶塞穿刺器保护套、瓶塞穿刺器、进气器件、管路（软管）、流量调节器、滴管、滴斗、自排气装置、注射件（选配）、药液过滤器（标称孔径为15μm）、外圆锥接头保护套（选配）、输液针（选配）和输液贴（选配，不含药物）组成；输液针是由连接座、防针刺装置（选配）、软管、针柄、针管和保护套组成。本产品制造材料聚氯乙烯（PVC）中的增塑剂为偏苯三酸三辛酯(TOTM）。经环氧乙烷灭菌，一次性使用。 | 本产品适用于重力作用下的静脉输液。 | 三类 | 本产品应贮存在无腐蚀性气体、通风良好、清洁的环境内，并远离含氯类消毒物品存放。本产品在运输过程中要谨防重压，阳光直晒和雨雪浸淋。有效期2年。 | PVC(不含DEHP)
一次性使用输液器 | 中选 | 无增量资格 | 3 | 24类 | 普通输液器（不含DEHP） | 一次性使用输液器 带针————一次性使用输液器 带针—(菲邻苯 带针) | 国械注准20153142327 | 河南曙光汇知康生物科技股份有限公司 | 河南曙光汇知康生物科技股份有限公司 | 0.55X25 RW LB | FFYB-1 | 普通输液器 | PVC非DEHP | 常规 | 带针 | 导管长度（mm）：1300 | C1423012020000108496 | 0021999 | 无 | 由瓶塞穿刺器保护套、瓶塞穿刺器、进气器件、管路（软管）、流量调节器、滴管、滴斗、自排气装置、注射件（选配）、药液过滤器（标称孔径为15μm）、外圆锥接头保护套（选配）、输液针（选配）和输液贴（选配，不含药物）组成；输液针是由连接座、防针刺装置（选配）、软管、针柄、针管和保护套组成。本产品制造材料聚氯乙烯（PVC）中的增塑剂为偏苯三酸三辛酯(TOTM）。经环氧乙烷灭菌，一次性使用。 | 本产品适用于重力作用下的静脉输液。 | 三类 | 本产品应贮存在无腐蚀性气体、通风良好、清洁的环境内，并远离含氯类消毒物品存放。本产品在运输过程中要谨防重压，阳光直晒和雨雪浸淋。有效期2年。 | PVC(不含DEHP)
一次性使用输液器 | 中选 | 无增量资格 | 3 | 24类 | 普通输液器（不含DEHP） | 一次性使用输液器 带针————一次性使用输液器 带针—(菲邻苯 带针) | 国械注准20153142327 | 河南曙光汇知康生物科技股份有限公司 | 河南曙光汇知康生物科技股份有限公司 | 0.6X25 TW LB | FFYA-9 | 普通输液器 | PVC非DEHP | 常规 | 带针 | 导管长度（mm）：1300 | C1423012020000108496 | 0022002 | 无 | 由瓶塞穿刺器保护套、瓶塞穿刺器、进气器件、管路（软管）、流量调节器、滴管、滴斗、自排气装置、注射件（选配）、药液过滤器（标称孔径为15μm）、外圆锥接头保护套（选配）、输液针（选配）和输液贴（选配，不含药物）组成；输液针是由连接座、防针刺装置（选配）、软管、针柄、针管和保护套组成。本产品制造材料聚氯乙烯（PVC）中的增塑剂为偏苯三酸三辛酯(TOTM）。经环氧乙烷灭菌，一次性使用。 | 本产品适用于重力作用下的静脉输液。 | 三类 | 本产品应贮存在无腐蚀性气体、通风良好、清洁的环境内，并远离含氯类消毒物品存放。本产品在运输过程中要谨防重压，阳光直晒和雨雪浸淋。有效期2年。 | PVC(不含DEHP)
一次性使用输液器 | 中选 | 无增量资格 | 3 | 24类 | 普通输液器（不含DEHP） | 一次性使用输液器 带针————一次性使用输液器 带针—(菲邻苯 带针) | 国械注准20153142327 | 河南曙光汇知康生物科技股份有限公司 | 河南曙光汇知康生物科技股份有限公司 | 0.7X25 TW LB | FFYD-8 | 普通输液器 | PVC非DEHP | 常规 | 带针 | 导管长度（mm）：1300 | C1423012020000108496 | 0022004 | 无 | 由瓶塞穿刺器保护套、瓶塞穿刺器、进气器件、管路（软管）、流量调节器、滴管、滴斗、自排气装置、注射件（选配）、药液过滤器（标称孔径为15μm）、外圆锥接头保护套（选配）、输液针（选配）和输液贴（选配，不含药物）组成；输液针是由连接座、防针刺装置（选配）、软管、针柄、针管和保护套组成。本产品制造材料聚氯乙烯（PVC）中的增塑剂为偏苯三酸三辛酯(TOTM）。经环氧乙烷灭菌，一次性使用。 | 本产品适用于重力作用下的静脉输液。 | 三类 | 本产品应贮存在无腐蚀性气体、通风良好、清洁的环境内，并远离含氯类消毒物品存放。本产品在运输过程中要谨防重压，阳光直晒和雨雪浸淋。有效期2年。 | PVC(不含DEHP)
一次性使用输液器 | 中选 | 无增量资格 | 3 | 24类 | 普通输液器（不含DEHP） | 一次性使用输液器 带针————一次性使用输液器 带针—(菲邻苯 带针) | 国械注准20153142327 | 河南曙光汇知康生物科技股份有限公司 | 河南曙光汇知康生物科技股份有限公司 | 0.6X16 TW LB | FFSA-12 | 普通输液器 | PVC非DEHP | 常规 | 带针 | 导管长度（mm）：1300 | C1423012020000108496 | 0022005 | 无 | 由瓶塞穿刺器保护套、瓶塞穿刺器、进气器件、管路（软管）、流量调节器、滴管、滴斗、自排气装置、注射件（选配）、药液过滤器（标称孔径为15μm）、外圆锥接头保护套（选配）、输液针（选配）和输液贴（选配，不含药物）组成；输液针是由连接座、防针刺装置（选配）、软管、针柄、针管和保护套组成。本产品制造材料聚氯乙烯（PVC）中的增塑剂为偏苯三酸三辛酯(TOTM）。经环氧乙烷灭菌，一次性使用。 | 本产品适用于重力作用下的静脉输液。 | 三类 | 本产品应贮存在无腐蚀性气体、通风良好、清洁的环境内，并远离含氯类消毒物品存放。本产品在运输过程中要谨防重压，阳光直晒和雨雪浸淋。有效期2年。 | PVC(不含DEHP)
一次性使用输液器 | 中选 | 无增量资格 | 3 | 24类 | 普通输液器（不含DEHP） | 一次性使用输液器 带针————一次性使用输液器 带针—(菲邻苯 带针) | 国械注准20153142327 | 河南曙光汇知康生物科技股份有限公司 | 河南曙光汇知康生物科技股份有限公司 | 0.55X25 RW LB | FFB-12 | 普通输液器 | PVC非DEHP | 常规 | 带针 | 导管长度（mm）：1300 | C1423012020000108496 | 0022006 | 无 | 由瓶塞穿刺器保护套、瓶塞穿刺器、进气器件、管路（软管）、流量调节器、滴管、滴斗、自排气装置、注射件（选配）、药液过滤器（标称孔径为15μm）、外圆锥接头保护套（选配）、输液针（选配）和输液贴（选配，不含药物）组成；输液针是由连接座、防针刺装置（选配）、软管、针柄、针管和保护套组成。本产品制造材料聚氯乙烯（PVC）中的增塑剂为偏苯三酸三辛酯(TOTM）。经环氧乙烷灭菌，一次性使用。 | 本产品适用于重力作用下的静脉输液。 | 三类 | 本产品应贮存在无腐蚀性气体、通风良好、清洁的环境内，并远离含氯类消毒物品存放。本产品在运输过程中要谨防重压，阳光直晒和雨雪浸淋。有效期2年。 | PVC(不含DEHP)
一次性使用输液器 | 中选 | 无增量资格 | 3 | 24类 | 普通输液器（不含DEHP） | 一次性使用输液器 带针————一次性使用输液器 带针—(菲邻苯 带针) | 国械注准20153142327 | 河南曙光汇知康生物科技股份有限公司 | 河南曙光汇知康生物科技股份有限公司 | 0.9X27 TW LB | FFSA-9 | 普通输液器 | PVC非DEHP | 常规 | 带针 | 导管长度（mm）：1300 | C1423012020000108496 | 0022007 | 无 | 由瓶塞穿刺器保护套、瓶塞穿刺器、进气器件、管路（软管）、流量调节器、滴管、滴斗、自排气装置、注射件（选配）、药液过滤器（标称孔径为15μm）、外圆锥接头保护套（选配）、输液针（选配）和输液贴（选配，不含药物）组成；输液针是由连接座、防针刺装置（选配）、软管、针柄、针管和保护套组成。本产品制造材料聚氯乙烯（PVC）中的增塑剂为偏苯三酸三辛酯(TOTM）。经环氧乙烷灭菌，一次性使用。 | 本产品适用于重力作用下的静脉输液。 | 三类 | 本产品应贮存在无腐蚀性气体、通风良好、清洁的环境内，并远离含氯类消毒物品存放。本产品在运输过程中要谨防重压，阳光直晒和雨雪浸淋。有效期2年。 | PVC(不含DEHP)
一次性使用输液器 | 中选 | 无增量资格 | 3 | 24类 | 普通输液器（不含DEHP） | 一次性使用输液器 带针————一次性使用输液器 带针—(菲邻苯 带针) | 国械注准20153142327 | 河南曙光汇知康生物科技股份有限公司 | 河南曙光汇知康生物科技股份有限公司 | 0.7X25 TW LB | FFB-11 | 普通输液器 | PVC非DEHP | 常规 | 带针 | 导管长度（mm）：1300 | C1423012020000108496 | 0022008 | 无 | 由瓶塞穿刺器保护套、瓶塞穿刺器、进气器件、管路（软管）、流量调节器、滴管、滴斗、自排气装置、注射件（选配）、药液过滤器（标称孔径为15μm）、外圆锥接头保护套（选配）、输液针（选配）和输液贴（选配，不含药物）组成；输液针是由连接座、防针刺装置（选配）、软管、针柄、针管和保护套组成。本产品制造材料聚氯乙烯（PVC）中的增塑剂为偏苯三酸三辛酯(TOTM）。经环氧乙烷灭菌，一次性使用。 | 本产品适用于重力作用下的静脉输液。 | 三类 | 本产品应贮存在无腐蚀性气体、通风良好、清洁的环境内，并远离含氯类消毒物品存放。本产品在运输过程中要谨防重压，阳光直晒和雨雪浸淋。有效期2年。 | PVC(不含DEHP)
一次性使用输液器 | 中选 | 无增量资格 | 3 | 24类 | 普通输液器（不含DEHP） | 一次性使用输液器 带针————一次性使用输液器 带针—(菲邻苯 带针) | 国械注准20153142327 | 河南曙光汇知康生物科技股份有限公司 | 河南曙光汇知康生物科技股份有限公司 | 0.55X19 RW LB | FFA-13 | 普通输液器 | PVC非DEHP | 常规 | 带针 | 导管长度（mm）：1300 | C1423012020000108496 | 0022010 | 无 | 由瓶塞穿刺器保护套、瓶塞穿刺器、进气器件、管路（软管）、流量调节器、滴管、滴斗、自排气装置、注射件（选配）、药液过滤器（标称孔径为15μm）、外圆锥接头保护套（选配）、输液针（选配）和输液贴（选配，不含药物）组成；输液针是由连接座、防针刺装置（选配）、软管、针柄、针管和保护套组成。本产品制造材料聚氯乙烯（PVC）中的增塑剂为偏苯三酸三辛酯(TOTM）。经环氧乙烷灭菌，一次性使用。 | 本产品适用于重力作用下的静脉输液。 | 三类 | 本产品应贮存在无腐蚀性气体、通风良好、清洁的环境内，并远离含氯类消毒物品存放。本产品在运输过程中要谨防重压，阳光直晒和雨雪浸淋。有效期2年。 | PVC(不含DEHP)
一次性使用输液器 | 中选 | 无增量资格 | 3 | 24类 | 普通输液器（不含DEHP） | 一次性使用输液器 带针————一次性使用输液器 带针—(菲邻苯 带针) | 国械注准20153142327 | 河南曙光汇知康生物科技股份有限公司 | 河南曙光汇知康生物科技股份有限公司 | 0.8X27 TW LB | FFA-14 | 普通输液器 | PVC非DEHP | 常规 | 带针 | 导管长度（mm）：1300 | C1423012020000108496 | 0022011 | 无 | 由瓶塞穿刺器保护套、瓶塞穿刺器、进气器件、管路（软管）、流量调节器、滴管、滴斗、自排气装置、注射件（选配）、药液过滤器（标称孔径为15μm）、外圆锥接头保护套（选配）、输液针（选配）和输液贴（选配，不含药物）组成；输液针是由连接座、防针刺装置（选配）、软管、针柄、针管和保护套组成。本产品制造材料聚氯乙烯（PVC）中的增塑剂为偏苯三酸三辛酯(TOTM）。经环氧乙烷灭菌，一次性使用。 | 本产品适用于重力作用下的静脉输液。 | 三类 | 本产品应贮存在无腐蚀性气体、通风良好、清洁的环境内，并远离含氯类消毒物品存放。本产品在运输过程中要谨防重压，阳光直晒和雨雪浸淋。有效期2年。 | PVC(不含DEHP)
一次性使用输液器 | 中选 | 无增量资格 | 3 | 24类 | 普通输液器（不含DEHP） | 一次性使用输液器 带针————一次性使用输液器 带针—(菲邻苯 带针) | 国械注准20153142327 | 河南曙光汇知康生物科技股份有限公司 | 河南曙光汇知康生物科技股份有限公司 | 0.55X16 RW LB | FFB-12 | 普通输液器 | PVC非DEHP | 常规 | 带针 | 导管长度（mm）：1300 | C1423012020000108496 | 0022012 | 无 | 由瓶塞穿刺器保护套、瓶塞穿刺器、进气器件、管路（软管）、流量调节器、滴管、滴斗、自排气装置、注射件（选配）、药液过滤器（标称孔径为15μm）、外圆锥接头保护套（选配）、输液针（选配）和输液贴（选配，不含药物）组成；输液针是由连接座、防针刺装置（选配）、软管、针柄、针管和保护套组成。本产品制造材料聚氯乙烯（PVC）中的增塑剂为偏苯三酸三辛酯(TOTM）。经环氧乙烷灭菌，一次性使用。 | 本产品适用于重力作用下的静脉输液。 | 三类 | 本产品应贮存在无腐蚀性气体、通风良好、清洁的环境内，并远离含氯类消毒物品存放。本产品在运输过程中要谨防重压，阳光直晒和雨雪浸淋。有效期2年。 | PVC(不含DEHP)
一次性使用输液器 | 中选 | 无增量资格 | 3 | 24类 | 普通输液器（不含DEHP） | 一次性使用输液器 带针————一次性使用输液器 带针—(菲邻苯 带针) | 国械注准20153142327 | 河南曙光汇知康生物科技股份有限公司 | 河南曙光汇知康生物科技股份有限公司 | 0.6X19 TW LB | FFD-4 | 普通输液器 | PVC非DEHP | 常规 | 带针 | 导管长度（mm）：1300 | C1423012020000108496 | 0022014 | 无 | 由瓶塞穿刺器保护套、瓶塞穿刺器、进气器件、管路（软管）、流量调节器、滴管、滴斗、自排气装置、注射件（选配）、药液过滤器（标称孔径为15μm）、外圆锥接头保护套（选配）、输液针（选配）和输液贴（选配，不含药物）组成；输液针是由连接座、防针刺装置（选配）、软管、针柄、针管和保护套组成。本产品制造材料聚氯乙烯（PVC）中的增塑剂为偏苯三酸三辛酯(TOTM）。经环氧乙烷灭菌，一次性使用。 | 本产品适用于重力作用下的静脉输液。 | 三类 | 本产品应贮存在无腐蚀性气体、通风良好、清洁的环境内，并远离含氯类消毒物品存放。本产品在运输过程中要谨防重压，阳光直晒和雨雪浸淋。有效期2年。 | PVC(不含DEHP)
一次性使用输液器 | 中选 | 无增量资格 | 3 | 24类 | 普通输液器（不含DEHP） | 一次性使用输液器 带针————一次性使用输液器 带针—(菲邻苯 带针) | 国械注准20153142327 | 河南曙光汇知康生物科技股份有限公司 | 河南曙光汇知康生物科技股份有限公司 | 0.5X19 RW LB | FFD-3 | 普通输液器 | PVC非DEHP | 常规 | 带针 | 导管长度（mm）：1300 | C1423012020000108496 | 0022015 | 无 | 由瓶塞穿刺器保护套、瓶塞穿刺器、进气器件、管路（软管）、流量调节器、滴管、滴斗、自排气装置、注射件（选配）、药液过滤器（标称孔径为15μm）、外圆锥接头保护套（选配）、输液针（选配）和输液贴（选配，不含药物）组成；输液针是由连接座、防针刺装置（选配）、软管、针柄、针管和保护套组成。本产品制造材料聚氯乙烯（PVC）中的增塑剂为偏苯三酸三辛酯(TOTM）。经环氧乙烷灭菌，一次性使用。 | 本产品适用于重力作用下的静脉输液。 | 三类 | 本产品应贮存在无腐蚀性气体、通风良好、清洁的环境内，并远离含氯类消毒物品存放。本产品在运输过程中要谨防重压，阳光直晒和雨雪浸淋。有效期2年。 | PVC(不含DEHP)
一次性使用输液器 | 中选 | 无增量资格 | 3 | 24类 | 普通输液器（不含DEHP） | 一次性使用输液器 带针————一次性使用输液器 带针—(菲邻苯 带针) | 国械注准20153142327 | 河南曙光汇知康生物科技股份有限公司 | 河南曙光汇知康生物科技股份有限公司 | 0.7X19 TW LB | FFE-3 | 普通输液器 | PVC非DEHP | 常规 | 带针 | 导管长度（mm）：1300 | C1423012020000108496 | 0022016 | 无 | 由瓶塞穿刺器保护套、瓶塞穿刺器、进气器件、管路（软管）、流量调节器、滴管、滴斗、自排气装置、注射件（选配）、药液过滤器（标称孔径为15μm）、外圆锥接头保护套（选配）、输液针（选配）和输液贴（选配，不含药物）组成；输液针是由连接座、防针刺装置（选配）、软管、针柄、针管和保护套组成。本产品制造材料聚氯乙烯（PVC）中的增塑剂为偏苯三酸三辛酯(TOTM）。经环氧乙烷灭菌，一次性使用。 | 本产品适用于重力作用下的静脉输液。 | 三类 | 本产品应贮存在无腐蚀性气体、通风良好、清洁的环境内，并远离含氯类消毒物品存放。本产品在运输过程中要谨防重压，阳光直晒和雨雪浸淋。有效期2年。 | PVC(不含DEHP)
一次性使用输液器 | 中选 | 无增量资格 | 3 | 24类 | 普通输液器（不含DEHP） | 一次性使用输液器 带针————一次性使用输液器 带针—(菲邻苯 带针) | 国械注准20153142327 | 河南曙光汇知康生物科技股份有限公司 | 河南曙光汇知康生物科技股份有限公司 | 0.5X19 RW LB | FFYC-8 | 普通输液器 | PVC非DEHP | 常规 | 带针 | 导管长度（mm）：1300 | C1423012020000108496 | 0022019 | 无 | 由瓶塞穿刺器保护套、瓶塞穿刺器、进气器件、管路（软管）、流量调节器、滴管、滴斗、自排气装置、注射件（选配）、药液过滤器（标称孔径为15μm）、外圆锥接头保护套（选配）、输液针（选配）和输液贴（选配，不含药物）组成；输液针是由连接座、防针刺装置（选配）、软管、针柄、针管和保护套组成。本产品制造材料聚氯乙烯（PVC）中的增塑剂为偏苯三酸三辛酯(TOTM）。经环氧乙烷灭菌，一次性使用。 | 本产品适用于重力作用下的静脉输液。 | 三类 | 本产品应贮存在无腐蚀性气体、通风良好、清洁的环境内，并远离含氯类消毒物品存放。本产品在运输过程中要谨防重压，阳光直晒和雨雪浸淋。有效期2年。 | PVC(不含DEHP)
一次性使用输液器 | 中选 | 无增量资格 | 3 | 24类 | 普通输液器（不含DEHP） | 一次性使用输液器 带针————一次性使用输液器 带针—(菲邻苯 带针) | 国械注准20153142327 | 河南曙光汇知康生物科技股份有限公司 | 河南曙光汇知康生物科技股份有限公司 | 0.6X25 TW LB | FFYD-3 | 普通输液器 | PVC非DEHP | 常规 | 带针 | 导管长度（mm）：1300 | C1423012020000108496 | 0022020 | 无 | 由瓶塞穿刺器保护套、瓶塞穿刺器、进气器件、管路（软管）、流量调节器、滴管、滴斗、自排气装置、注射件（选配）、药液过滤器（标称孔径为15μm）、外圆锥接头保护套（选配）、输液针（选配）和输液贴（选配，不含药物）组成；输液针是由连接座、防针刺装置（选配）、软管、针柄、针管和保护套组成。本产品制造材料聚氯乙烯（PVC）中的增塑剂为偏苯三酸三辛酯(TOTM）。经环氧乙烷灭菌，一次性使用。 | 本产品适用于重力作用下的静脉输液。 | 三类 | 本产品应贮存在无腐蚀性气体、通风良好、清洁的环境内，并远离含氯类消毒物品存放。本产品在运输过程中要谨防重压，阳光直晒和雨雪浸淋。有效期2年。 | PVC(不含DEHP)
一次性使用输液器 | 中选 | 无增量资格 | 3 | 24类 | 普通输液器（不含DEHP） | 一次性使用输液器 带针————一次性使用输液器 带针—(菲邻苯 带针) | 国械注准20153142327 | 河南曙光汇知康生物科技股份有限公司 | 河南曙光汇知康生物科技股份有限公司 | 0.5X19 RW LB | FFA-11 | 普通输液器 | PVC非DEHP | 常规 | 带针 | 导管长度（mm）：1300 | C1423012020000108496 | 0022021 | 无 | 由瓶塞穿刺器保护套、瓶塞穿刺器、进气器件、管路（软管）、流量调节器、滴管、滴斗、自排气装置、注射件（选配）、药液过滤器（标称孔径为15μm）、外圆锥接头保护套（选配）、输液针（选配）和输液贴（选配，不含药物）组成；输液针是由连接座、防针刺装置（选配）、软管、针柄、针管和保护套组成。本产品制造材料聚氯乙烯（PVC）中的增塑剂为偏苯三酸三辛酯(TOTM）。经环氧乙烷灭菌，一次性使用。 | 本产品适用于重力作用下的静脉输液。 | 三类 | 本产品应贮存在无腐蚀性气体、通风良好、清洁的环境内，并远离含氯类消毒物品存放。本产品在运输过程中要谨防重压，阳光直晒和雨雪浸淋。有效期2年。 | PVC(不含DEHP)
一次性使用输液器 | 中选 | 无增量资格 | 3 | 24类 | 普通输液器（不含DEHP） | 一次性使用输液器 带针————一次性使用输液器 带针—(菲邻苯 带针) | 国械注准20153142327 | 河南曙光汇知康生物科技股份有限公司 | 河南曙光汇知康生物科技股份有限公司 | 0.55X25 RW LB | FFYA-13 | 普通输液器 | PVC非DEHP | 常规 | 带针 | 导管长度（mm）：1300 | C1423012020000108496 | 0022022 | 无 | 由瓶塞穿刺器保护套、瓶塞穿刺器、进气器件、管路（软管）、流量调节器、滴管、滴斗、自排气装置、注射件（选配）、药液过滤器（标称孔径为15μm）、外圆锥接头保护套（选配）、输液针（选配）和输液贴（选配，不含药物）组成；输液针是由连接座、防针刺装置（选配）、软管、针柄、针管和保护套组成。本产品制造材料聚氯乙烯（PVC）中的增塑剂为偏苯三酸三辛酯(TOTM）。经环氧乙烷灭菌，一次性使用。 | 本产品适用于重力作用下的静脉输液。 | 三类 | 本产品应贮存在无腐蚀性气体、通风良好、清洁的环境内，并远离含氯类消毒物品存放。本产品在运输过程中要谨防重压，阳光直晒和雨雪浸淋。有效期2年。 | PVC(不含DEHP)
一次性使用输液器 | 中选 | 无增量资格 | 3 | 24类 | 普通输液器（不含DEHP） | 一次性使用输液器 带针————一次性使用输液器 带针—(菲邻苯 带针) | 国械注准20153142327 | 河南曙光汇知康生物科技股份有限公司 | 河南曙光汇知康生物科技股份有限公司 | 0.8X27 TW LB | FFA-12 | 普通输液器 | PVC非DEHP | 常规 | 带针 | 导管长度（mm）：1300 | C1423012020000108496 | 0022023 | 无 | 由瓶塞穿刺器保护套、瓶塞穿刺器、进气器件、管路（软管）、流量调节器、滴管、滴斗、自排气装置、注射件（选配）、药液过滤器（标称孔径为15μm）、外圆锥接头保护套（选配）、输液针（选配）和输液贴（选配，不含药物）组成；输液针是由连接座、防针刺装置（选配）、软管、针柄、针管和保护套组成。本产品制造材料聚氯乙烯（PVC）中的增塑剂为偏苯三酸三辛酯(TOTM）。经环氧乙烷灭菌，一次性使用。 | 本产品适用于重力作用下的静脉输液。 | 三类 | 本产品应贮存在无腐蚀性气体、通风良好、清洁的环境内，并远离含氯类消毒物品存放。本产品在运输过程中要谨防重压，阳光直晒和雨雪浸淋。有效期2年。 | PVC(不含DEHP)
一次性使用输液器 | 中选 | 无增量资格 | 3 | 24类 | 普通输液器（不含DEHP） | 一次性使用输液器 带针————一次性使用输液器 带针—(菲邻苯 带针) | 国械注准20153142327 | 河南曙光汇知康生物科技股份有限公司 | 河南曙光汇知康生物科技股份有限公司 | 0.55X19 RW LB | FFSA-13 | 普通输液器 | PVC非DEHP | 常规 | 带针 | 导管长度（mm）：1300 | C1423012020000108496 | 0022025 | 无 | 由瓶塞穿刺器保护套、瓶塞穿刺器、进气器件、管路（软管）、流量调节器、滴管、滴斗、自排气装置、注射件（选配）、药液过滤器（标称孔径为15μm）、外圆锥接头保护套（选配）、输液针（选配）和输液贴（选配，不含药物）组成；输液针是由连接座、防针刺装置（选配）、软管、针柄、针管和保护套组成。本产品制造材料聚氯乙烯（PVC）中的增塑剂为偏苯三酸三辛酯(TOTM）。经环氧乙烷灭菌，一次性使用。 | 本产品适用于重力作用下的静脉输液。 | 三类 | 本产品应贮存在无腐蚀性气体、通风良好、清洁的环境内，并远离含氯类消毒物品存放。本产品在运输过程中要谨防重压，阳光直晒和雨雪浸淋。有效期2年。 | PVC(不含DEHP)
一次性使用输液器 | 中选 | 无增量资格 | 3 | 24类 | 普通输液器（不含DEHP） | 一次性使用输液器 带针————一次性使用输液器 带针—(菲邻苯 带针) | 国械注准20153142327 | 河南曙光汇知康生物科技股份有限公司 | 河南曙光汇知康生物科技股份有限公司 | 0.6X19 TW LB | FFYD-1 | 普通输液器 | PVC非DEHP | 常规 | 带针 | 导管长度（mm）：1300 | C1423012020000108496 | 0022026 | 无 | 由瓶塞穿刺器保护套、瓶塞穿刺器、进气器件、管路（软管）、流量调节器、滴管、滴斗、自排气装置、注射件（选配）、药液过滤器（标称孔径为15μm）、外圆锥接头保护套（选配）、输液针（选配）和输液贴（选配，不含药物）组成；输液针是由连接座、防针刺装置（选配）、软管、针柄、针管和保护套组成。本产品制造材料聚氯乙烯（PVC）中的增塑剂为偏苯三酸三辛酯(TOTM）。经环氧乙烷灭菌，一次性使用。 | 本产品适用于重力作用下的静脉输液。 | 三类 | 本产品应贮存在无腐蚀性气体、通风良好、清洁的环境内，并远离含氯类消毒物品存放。本产品在运输过程中要谨防重压，阳光直晒和雨雪浸淋。有效期2年。 | PVC(不含DEHP)
一次性使用输液器 | 中选 | 无增量资格 | 3 | 24类 | 普通输液器（不含DEHP） | 一次性使用输液器 带针————一次性使用输液器 带针—(菲邻苯 带针) | 国械注准20153142327 | 河南曙光汇知康生物科技股份有限公司 | 河南曙光汇知康生物科技股份有限公司 | 0.55X25 RW LB | FFE-14 | 普通输液器 | PVC非DEHP | 常规 | 带针 | 导管长度（mm）：1300 | C1423012020000108496 | 0022027 | 无 | 由瓶塞穿刺器保护套、瓶塞穿刺器、进气器件、管路（软管）、流量调节器、滴管、滴斗、自排气装置、注射件（选配）、药液过滤器（标称孔径为15μm）、外圆锥接头保护套（选配）、输液针（选配）和输液贴（选配，不含药物）组成；输液针是由连接座、防针刺装置（选配）、软管、针柄、针管和保护套组成。本产品制造材料聚氯乙烯（PVC）中的增塑剂为偏苯三酸三辛酯(TOTM）。经环氧乙烷灭菌，一次性使用。 | 本产品适用于重力作用下的静脉输液。 | 三类 | 本产品应贮存在无腐蚀性气体、通风良好、清洁的环境内，并远离含氯类消毒物品存放。本产品在运输过程中要谨防重压，阳光直晒和雨雪浸淋。有效期2年。 | PVC(不含DEHP)
一次性使用输液器 | 中选 | 无增量资格 | 3 | 24类 | 普通输液器（不含DEHP） | 一次性使用输液器 带针————一次性使用输液器 带针—(菲邻苯 带针) | 国械注准20153142327 | 河南曙光汇知康生物科技股份有限公司 | 河南曙光汇知康生物科技股份有限公司 | 0.5X19 RW LB | FFYA-9 | 普通输液器 | PVC非DEHP | 常规 | 带针 | 导管长度（mm）：1300 | C1423012020000108496 | 0022028 | 无 | 由瓶塞穿刺器保护套、瓶塞穿刺器、进气器件、管路（软管）、流量调节器、滴管、滴斗、自排气装置、注射件（选配）、药液过滤器（标称孔径为15μm）、外圆锥接头保护套（选配）、输液针（选配）和输液贴（选配，不含药物）组成；输液针是由连接座、防针刺装置（选配）、软管、针柄、针管和保护套组成。本产品制造材料聚氯乙烯（PVC）中的增塑剂为偏苯三酸三辛酯(TOTM）。经环氧乙烷灭菌，一次性使用。 | 本产品适用于重力作用下的静脉输液。 | 三类 | 本产品应贮存在无腐蚀性气体、通风良好、清洁的环境内，并远离含氯类消毒物品存放。本产品在运输过程中要谨防重压，阳光直晒和雨雪浸淋。有效期2年。 | PVC(不含DEHP)
一次性使用输液器 | 中选 | 无增量资格 | 3 | 24类 | 普通输液器（不含DEHP） | 一次性使用输液器 带针————一次性使用输液器 带针—(菲邻苯 带针) | 国械注准20153142327 | 河南曙光汇知康生物科技股份有限公司 | 河南曙光汇知康生物科技股份有限公司 | 0.9X27 TW LB | FFC-7 | 普通输液器 | PVC非DEHP | 常规 | 带针 | 导管长度（mm）：1300 | C1423012020000108496 | 0022031 | 无 | 由瓶塞穿刺器保护套、瓶塞穿刺器、进气器件、管路（软管）、流量调节器、滴管、滴斗、自排气装置、注射件（选配）、药液过滤器（标称孔径为15μm）、外圆锥接头保护套（选配）、输液针（选配）和输液贴（选配，不含药物）组成；输液针是由连接座、防针刺装置（选配）、软管、针柄、针管和保护套组成。本产品制造材料聚氯乙烯（PVC）中的增塑剂为偏苯三酸三辛酯(TOTM）。经环氧乙烷灭菌，一次性使用。 | 本产品适用于重力作用下的静脉输液。 | 三类 | 本产品应贮存在无腐蚀性气体、通风良好、清洁的环境内，并远离含氯类消毒物品存放。本产品在运输过程中要谨防重压，阳光直晒和雨雪浸淋。有效期2年。 | PVC(不含DEHP)
一次性使用输液器 | 中选 | 无增量资格 | 3 | 24类 | 普通输液器（不含DEHP） | 一次性使用输液器 带针————一次性使用输液器 带针—(菲邻苯 带针) | 国械注准20153142327 | 河南曙光汇知康生物科技股份有限公司 | 河南曙光汇知康生物科技股份有限公司 | 0.55X16 RW LB | FFE-13 | 普通输液器 | PVC非DEHP | 常规 | 带针 | 导管长度（mm）：1300 | C1423012020000108496 | 0022032 | 无 | 由瓶塞穿刺器保护套、瓶塞穿刺器、进气器件、管路（软管）、流量调节器、滴管、滴斗、自排气装置、注射件（选配）、药液过滤器（标称孔径为15μm）、外圆锥接头保护套（选配）、输液针（选配）和输液贴（选配，不含药物）组成；输液针是由连接座、防针刺装置（选配）、软管、针柄、针管和保护套组成。本产品制造材料聚氯乙烯（PVC）中的增塑剂为偏苯三酸三辛酯(TOTM）。经环氧乙烷灭菌，一次性使用。 | 本产品适用于重力作用下的静脉输液。 | 三类 | 本产品应贮存在无腐蚀性气体、通风良好、清洁的环境内，并远离含氯类消毒物品存放。本产品在运输过程中要谨防重压，阳光直晒和雨雪浸淋。有效期2年。 | PVC(不含DEHP)
一次性使用输液器 | 中选 | 无增量资格 | 3 | 24类 | 普通输液器（不含DEHP） | 一次性使用输液器 带针————一次性使用输液器 带针—(菲邻苯 带针) | 国械注准20153142327 | 河南曙光汇知康生物科技股份有限公司 | 河南曙光汇知康生物科技股份有限公司 | 0.7X19 TW LB | FFB-7 | 普通输液器 | PVC非DEHP | 常规 | 带针 | 导管长度（mm）：1300 | C1423012020000108496 | 0022034 | 无 | 由瓶塞穿刺器保护套、瓶塞穿刺器、进气器件、管路（软管）、流量调节器、滴管、滴斗、自排气装置、注射件（选配）、药液过滤器（标称孔径为15μm）、外圆锥接头保护套（选配）、输液针（选配）和输液贴（选配，不含药物）组成；输液针是由连接座、防针刺装置（选配）、软管、针柄、针管和保护套组成。本产品制造材料聚氯乙烯（PVC）中的增塑剂为偏苯三酸三辛酯(TOTM）。经环氧乙烷灭菌，一次性使用。 | 本产品适用于重力作用下的静脉输液。 | 三类 | 本产品应贮存在无腐蚀性气体、通风良好、清洁的环境内，并远离含氯类消毒物品存放。本产品在运输过程中要谨防重压，阳光直晒和雨雪浸淋。有效期2年。 | PVC(不含DEHP)
一次性使用输液器 | 中选 | 无增量资格 | 3 | 24类 | 普通输液器（不含DEHP） | 一次性使用输液器 带针————一次性使用输液器 带针—(菲邻苯 带针) | 国械注准20153142327 | 河南曙光汇知康生物科技股份有限公司 | 河南曙光汇知康生物科技股份有限公司 | 0.5X19 RW LB | FFYD-8 | 普通输液器 | PVC非DEHP | 常规 | 带针 | 导管长度（mm）：1300 | C1423012020000108496 | 0022035 | 无 | 由瓶塞穿刺器保护套、瓶塞穿刺器、进气器件、管路（软管）、流量调节器、滴管、滴斗、自排气装置、注射件（选配）、药液过滤器（标称孔径为15μm）、外圆锥接头保护套（选配）、输液针（选配）和输液贴（选配，不含药物）组成；输液针是由连接座、防针刺装置（选配）、软管、针柄、针管和保护套组成。本产品制造材料聚氯乙烯（PVC）中的增塑剂为偏苯三酸三辛酯(TOTM）。经环氧乙烷灭菌，一次性使用。 | 本产品适用于重力作用下的静脉输液。 | 三类 | 本产品应贮存在无腐蚀性气体、通风良好、清洁的环境内，并远离含氯类消毒物品存放。本产品在运输过程中要谨防重压，阳光直晒和雨雪浸淋。有效期2年。 | PVC(不含DEHP)
一次性使用输液器 | 中选 | 无增量资格 | 3 | 24类 | 普通输液器（不含DEHP） | 一次性使用输液器 带针————一次性使用输液器 带针—(菲邻苯 带针) | 国械注准20153142327 | 河南曙光汇知康生物科技股份有限公司 | 河南曙光汇知康生物科技股份有限公司 | 0.7X 16TW LB | FFB-13 | 普通输液器 | PVC非DEHP | 常规 | 带针 | 导管长度（mm）：1300 | C1423012020000108496 | 0022036 | 无 | 由瓶塞穿刺器保护套、瓶塞穿刺器、进气器件、管路（软管）、流量调节器、滴管、滴斗、自排气装置、注射件（选配）、药液过滤器（标称孔径为15μm）、外圆锥接头保护套（选配）、输液针（选配）和输液贴（选配，不含药物）组成；输液针是由连接座、防针刺装置（选配）、软管、针柄、针管和保护套组成。本产品制造材料聚氯乙烯（PVC）中的增塑剂为偏苯三酸三辛酯(TOTM）。经环氧乙烷灭菌，一次性使用。 | 本产品适用于重力作用下的静脉输液。 | 三类 | 本产品应贮存在无腐蚀性气体、通风良好、清洁的环境内，并远离含氯类消毒物品存放。本产品在运输过程中要谨防重压，阳光直晒和雨雪浸淋。有效期2年。 | PVC(不含DEHP)
一次性使用输液器 | 中选 | 无增量资格 | 3 | 24类 | 普通输液器（不含DEHP） | 一次性使用输液器 带针————一次性使用输液器 带针—(菲邻苯 带针) | 国械注准20153142327 | 河南曙光汇知康生物科技股份有限公司 | 河南曙光汇知康生物科技股份有限公司 | 0.7X25 TW LB | FFE-12 | 普通输液器 | PVC非DEHP | 常规 | 带针 | 导管长度（mm）：1300 | C1423012020000108496 | 0022038 | 无 | 由瓶塞穿刺器保护套、瓶塞穿刺器、进气器件、管路（软管）、流量调节器、滴管、滴斗、自排气装置、注射件（选配）、药液过滤器（标称孔径为15μm）、外圆锥接头保护套（选配）、输液针（选配）和输液贴（选配，不含药物）组成；输液针是由连接座、防针刺装置（选配）、软管、针柄、针管和保护套组成。本产品制造材料聚氯乙烯（PVC）中的增塑剂为偏苯三酸三辛酯(TOTM）。经环氧乙烷灭菌，一次性使用。 | 本产品适用于重力作用下的静脉输液。 | 三类 | 本产品应贮存在无腐蚀性气体、通风良好、清洁的环境内，并远离含氯类消毒物品存放。本产品在运输过程中要谨防重压，阳光直晒和雨雪浸淋。有效期2年。 | PVC(不含DEHP)
一次性使用输液器 | 中选 | 无增量资格 | 3 | 24类 | 普通输液器（不含DEHP） | 一次性使用输液器 带针————一次性使用输液器 带针—(菲邻苯 带针) | 国械注准20153142327 | 河南曙光汇知康生物科技股份有限公司 | 河南曙光汇知康生物科技股份有限公司 | 0.6X25 TW LB | FFYB-13 | 普通输液器 | PVC非DEHP | 常规 | 带针 | 导管长度（mm）：1300 | C1423012020000108496 | 0022039 | 无 | 由瓶塞穿刺器保护套、瓶塞穿刺器、进气器件、管路（软管）、流量调节器、滴管、滴斗、自排气装置、注射件（选配）、药液过滤器（标称孔径为15μm）、外圆锥接头保护套（选配）、输液针（选配）和输液贴（选配，不含药物）组成；输液针是由连接座、防针刺装置（选配）、软管、针柄、针管和保护套组成。本产品制造材料聚氯乙烯（PVC）中的增塑剂为偏苯三酸三辛酯(TOTM）。经环氧乙烷灭菌，一次性使用。 | 本产品适用于重力作用下的静脉输液。 | 三类 | 本产品应贮存在无腐蚀性气体、通风良好、清洁的环境内，并远离含氯类消毒物品存放。本产品在运输过程中要谨防重压，阳光直晒和雨雪浸淋。有效期2年。 | PVC(不含DEHP)
一次性使用输液器 | 中选 | 无增量资格 | 3 | 24类 | 普通输液器（不含DEHP） | 一次性使用输液器 带针————一次性使用输液器 带针—(菲邻苯 带针) | 国械注准20153142327 | 河南曙光汇知康生物科技股份有限公司 | 河南曙光汇知康生物科技股份有限公司 | 0.8X27 TW LB | FFYA-1 | 普通输液器 | PVC非DEHP | 常规 | 带针 | 导管长度（mm）：1300 | C1423012020000108496 | 0022042 | 无 | 由瓶塞穿刺器保护套、瓶塞穿刺器、进气器件、管路（软管）、流量调节器、滴管、滴斗、自排气装置、注射件（选配）、药液过滤器（标称孔径为15μm）、外圆锥接头保护套（选配）、输液针（选配）和输液贴（选配，不含药物）组成；输液针是由连接座、防针刺装置（选配）、软管、针柄、针管和保护套组成。本产品制造材料聚氯乙烯（PVC）中的增塑剂为偏苯三酸三辛酯(TOTM）。经环氧乙烷灭菌，一次性使用。 | 本产品适用于重力作用下的静脉输液。 | 三类 | 本产品应贮存在无腐蚀性气体、通风良好、清洁的环境内，并远离含氯类消毒物品存放。本产品在运输过程中要谨防重压，阳光直晒和雨雪浸淋。有效期2年。 | PVC(不含DEHP)
一次性使用输液器 | 中选 | 无增量资格 | 3 | 24类 | 普通输液器（不含DEHP） | 一次性使用输液器 带针————一次性使用输液器 带针—(菲邻苯 带针) | 国械注准20153142327 | 河南曙光汇知康生物科技股份有限公司 | 河南曙光汇知康生物科技股份有限公司 | 0.5X19 RW LB | FFYA-8 | 普通输液器 | PVC非DEHP | 常规 | 带针 | 导管长度（mm）：1300 | C1423012020000108496 | 0022044 | 无 | 由瓶塞穿刺器保护套、瓶塞穿刺器、进气器件、管路（软管）、流量调节器、滴管、滴斗、自排气装置、注射件（选配）、药液过滤器（标称孔径为15μm）、外圆锥接头保护套（选配）、输液针（选配）和输液贴（选配，不含药物）组成；输液针是由连接座、防针刺装置（选配）、软管、针柄、针管和保护套组成。本产品制造材料聚氯乙烯（PVC）中的增塑剂为偏苯三酸三辛酯(TOTM）。经环氧乙烷灭菌，一次性使用。 | 本产品适用于重力作用下的静脉输液。 | 三类 | 本产品应贮存在无腐蚀性气体、通风良好、清洁的环境内，并远离含氯类消毒物品存放。本产品在运输过程中要谨防重压，阳光直晒和雨雪浸淋。有效期2年。 | PVC(不含DEHP)
一次性使用输液器 | 中选 | 无增量资格 | 3 | 24类 | 普通输液器（不含DEHP） | 一次性使用输液器 带针————一次性使用输液器 带针—(菲邻苯 带针) | 国械注准20153142327 | 河南曙光汇知康生物科技股份有限公司 | 河南曙光汇知康生物科技股份有限公司 | 0.8X27 TW LB | FFYD-7 | 普通输液器 | PVC非DEHP | 常规 | 带针 | 导管长度（mm）：1300 | C1423012020000108496 | 0022045 | 无 | 由瓶塞穿刺器保护套、瓶塞穿刺器、进气器件、管路（软管）、流量调节器、滴管、滴斗、自排气装置、注射件（选配）、药液过滤器（标称孔径为15μm）、外圆锥接头保护套（选配）、输液针（选配）和输液贴（选配，不含药物）组成；输液针是由连接座、防针刺装置（选配）、软管、针柄、针管和保护套组成。本产品制造材料聚氯乙烯（PVC）中的增塑剂为偏苯三酸三辛酯(TOTM）。经环氧乙烷灭菌，一次性使用。 | 本产品适用于重力作用下的静脉输液。 | 三类 | 本产品应贮存在无腐蚀性气体、通风良好、清洁的环境内，并远离含氯类消毒物品存放。本产品在运输过程中要谨防重压，阳光直晒和雨雪浸淋。有效期2年。 | PVC(不含DEHP)
一次性使用输液器 | 中选 | 无增量资格 | 3 | 24类 | 普通输液器（不含DEHP） | 一次性使用输液器 带针————一次性使用输液器 带针—(菲邻苯 带针) | 国械注准20153142327 | 河南曙光汇知康生物科技股份有限公司 | 河南曙光汇知康生物科技股份有限公司 | 0.55X19 RW LB | FFYA-11 | 普通输液器 | PVC非DEHP | 常规 | 带针 | 导管长度（mm）：1300 | C1423012020000108496 | 0022046 | 无 | 由瓶塞穿刺器保护套、瓶塞穿刺器、进气器件、管路（软管）、流量调节器、滴管、滴斗、自排气装置、注射件（选配）、药液过滤器（标称孔径为15μm）、外圆锥接头保护套（选配）、输液针（选配）和输液贴（选配，不含药物）组成；输液针是由连接座、防针刺装置（选配）、软管、针柄、针管和保护套组成。本产品制造材料聚氯乙烯（PVC）中的增塑剂为偏苯三酸三辛酯(TOTM）。经环氧乙烷灭菌，一次性使用。 | 本产品适用于重力作用下的静脉输液。 | 三类 | 本产品应贮存在无腐蚀性气体、通风良好、清洁的环境内，并远离含氯类消毒物品存放。本产品在运输过程中要谨防重压，阳光直晒和雨雪浸淋。有效期2年。 | PVC(不含DEHP)
一次性使用输液器 | 中选 | 无增量资格 | 3 | 24类 | 普通输液器（不含DEHP） | 一次性使用输液器 带针————一次性使用输液器 带针—(菲邻苯 带针) | 国械注准20153142327 | 河南曙光汇知康生物科技股份有限公司 | 河南曙光汇知康生物科技股份有限公司 | 0.8X27 TW LB | FFC-8 | 普通输液器 | PVC非DEHP | 常规 | 带针 | 导管长度（mm）：1300 | C1423012020000108496 | 0022048 | 无 | 由瓶塞穿刺器保护套、瓶塞穿刺器、进气器件、管路（软管）、流量调节器、滴管、滴斗、自排气装置、注射件（选配）、药液过滤器（标称孔径为15μm）、外圆锥接头保护套（选配）、输液针（选配）和输液贴（选配，不含药物）组成；输液针是由连接座、防针刺装置（选配）、软管、针柄、针管和保护套组成。本产品制造材料聚氯乙烯（PVC）中的增塑剂为偏苯三酸三辛酯(TOTM）。经环氧乙烷灭菌，一次性使用。 | 本产品适用于重力作用下的静脉输液。 | 三类 | 本产品应贮存在无腐蚀性气体、通风良好、清洁的环境内，并远离含氯类消毒物品存放。本产品在运输过程中要谨防重压，阳光直晒和雨雪浸淋。有效期2年。 | PVC(不含DEHP)
一次性使用输液器 | 中选 | 无增量资格 | 3 | 24类 | 普通输液器（不含DEHP） | 一次性使用输液器 带针————一次性使用输液器 带针—(菲邻苯 带针) | 国械注准20153142327 | 河南曙光汇知康生物科技股份有限公司 | 河南曙光汇知康生物科技股份有限公司 | 0.9X27 TW LB | FFC-6 | 普通输液器 | PVC非DEHP | 常规 | 带针 | 导管长度（mm）：1300 | C1423012020000108496 | 0022049 | 无 | 由瓶塞穿刺器保护套、瓶塞穿刺器、进气器件、管路（软管）、流量调节器、滴管、滴斗、自排气装置、注射件（选配）、药液过滤器（标称孔径为15μm）、外圆锥接头保护套（选配）、输液针（选配）和输液贴（选配，不含药物）组成；输液针是由连接座、防针刺装置（选配）、软管、针柄、针管和保护套组成。本产品制造材料聚氯乙烯（PVC）中的增塑剂为偏苯三酸三辛酯(TOTM）。经环氧乙烷灭菌，一次性使用。 | 本产品适用于重力作用下的静脉输液。 | 三类 | 本产品应贮存在无腐蚀性气体、通风良好、清洁的环境内，并远离含氯类消毒物品存放。本产品在运输过程中要谨防重压，阳光直晒和雨雪浸淋。有效期2年。 | PVC(不含DEHP)
一次性使用输液器 | 中选 | 无增量资格 | 3 | 24类 | 普通输液器（不含DEHP） | 一次性使用输液器 带针————一次性使用输液器 带针—(菲邻苯 带针) | 国械注准20153142327 | 河南曙光汇知康生物科技股份有限公司 | 河南曙光汇知康生物科技股份有限公司 | 0.5X19 RW LB | FFYA-1 | 普通输液器 | PVC非DEHP | 常规 | 带针 | 导管长度（mm）：1300 | C1423012020000108496 | 0022050 | 无 | 由瓶塞穿刺器保护套、瓶塞穿刺器、进气器件、管路（软管）、流量调节器、滴管、滴斗、自排气装置、注射件（选配）、药液过滤器（标称孔径为15μm）、外圆锥接头保护套（选配）、输液针（选配）和输液贴（选配，不含药物）组成；输液针是由连接座、防针刺装置（选配）、软管、针柄、针管和保护套组成。本产品制造材料聚氯乙烯（PVC）中的增塑剂为偏苯三酸三辛酯(TOTM）。经环氧乙烷灭菌，一次性使用。 | 本产品适用于重力作用下的静脉输液。 | 三类 | 本产品应贮存在无腐蚀性气体、通风良好、清洁的环境内，并远离含氯类消毒物品存放。本产品在运输过程中要谨防重压，阳光直晒和雨雪浸淋。有效期2年。 | PVC(不含DEHP)
一次性使用输液器 | 中选 | 无增量资格 | 3 | 24类 | 普通输液器（不含DEHP） | 一次性使用输液器 带针————一次性使用输液器 带针—(菲邻苯 带针) | 国械注准20153142327 | 河南曙光汇知康生物科技股份有限公司 | 河南曙光汇知康生物科技股份有限公司 | 1.2X31 TW LB | FFYA-9 | 普通输液器 | PVC非DEHP | 常规 | 带针 | 导管长度（mm）：1300 | C1423012020000108496 | 0022051 | 无 | 由瓶塞穿刺器保护套、瓶塞穿刺器、进气器件、管路（软管）、流量调节器、滴管、滴斗、自排气装置、注射件（选配）、药液过滤器（标称孔径为15μm）、外圆锥接头保护套（选配）、输液针（选配）和输液贴（选配，不含药物）组成；输液针是由连接座、防针刺装置（选配）、软管、针柄、针管和保护套组成。本产品制造材料聚氯乙烯（PVC）中的增塑剂为偏苯三酸三辛酯(TOTM）。经环氧乙烷灭菌，一次性使用。 | 本产品适用于重力作用下的静脉输液。 | 三类 | 本产品应贮存在无腐蚀性气体、通风良好、清洁的环境内，并远离含氯类消毒物品存放。本产品在运输过程中要谨防重压，阳光直晒和雨雪浸淋。有效期2年。 | PVC(不含DEHP)
一次性使用输液器 | 中选 | 无增量资格 | 3 | 24类 | 普通输液器（不含DEHP） | 一次性使用输液器 带针————一次性使用输液器 带针—(菲邻苯 带针) | 国械注准20153142327 | 河南曙光汇知康生物科技股份有限公司 | 河南曙光汇知康生物科技股份有限公司 | 1.2X31 TW LB | FFA-6 | 普通输液器 | PVC非DEHP | 常规 | 带针 | 导管长度（mm）：1300 | C1423012020000108496 | 0022052 | 无 | 由瓶塞穿刺器保护套、瓶塞穿刺器、进气器件、管路（软管）、流量调节器、滴管、滴斗、自排气装置、注射件（选配）、药液过滤器（标称孔径为15μm）、外圆锥接头保护套（选配）、输液针（选配）和输液贴（选配，不含药物）组成；输液针是由连接座、防针刺装置（选配）、软管、针柄、针管和保护套组成。本产品制造材料聚氯乙烯（PVC）中的增塑剂为偏苯三酸三辛酯(TOTM）。经环氧乙烷灭菌，一次性使用。 | 本产品适用于重力作用下的静脉输液。 | 三类 | 本产品应贮存在无腐蚀性气体、通风良好、清洁的环境内，并远离含氯类消毒物品存放。本产品在运输过程中要谨防重压，阳光直晒和雨雪浸淋。有效期2年。 | PVC(不含DEHP)
一次性使用输液器 | 中选 | 无增量资格 | 3 | 24类 | 普通输液器（不含DEHP） | 一次性使用输液器 带针————一次性使用输液器 带针—(菲邻苯 带针) | 国械注准20153142327 | 河南曙光汇知康生物科技股份有限公司 | 河南曙光汇知康生物科技股份有限公司 | 1.2X31 TW LB | FFA-7 | 普通输液器 | PVC非DEHP | 常规 | 带针 | 导管长度（mm）：1300 | C1423012020000108496 | 0022053 | 无 | 由瓶塞穿刺器保护套、瓶塞穿刺器、进气器件、管路（软管）、流量调节器、滴管、滴斗、自排气装置、注射件（选配）、药液过滤器（标称孔径为15μm）、外圆锥接头保护套（选配）、输液针（选配）和输液贴（选配，不含药物）组成；输液针是由连接座、防针刺装置（选配）、软管、针柄、针管和保护套组成。本产品制造材料聚氯乙烯（PVC）中的增塑剂为偏苯三酸三辛酯(TOTM）。经环氧乙烷灭菌，一次性使用。 | 本产品适用于重力作用下的静脉输液。 | 三类 | 本产品应贮存在无腐蚀性气体、通风良好、清洁的环境内，并远离含氯类消毒物品存放。本产品在运输过程中要谨防重压，阳光直晒和雨雪浸淋。有效期2年。 | PVC(不含DEHP)
一次性使用输液器 | 中选 | 无增量资格 | 3 | 24类 | 普通输液器（不含DEHP） | 一次性使用输液器 带针————一次性使用输液器 带针—(菲邻苯 带针) | 国械注准20153142327 | 河南曙光汇知康生物科技股份有限公司 | 河南曙光汇知康生物科技股份有限公司 | 0.9X27 TW LB | FFSB-8 | 普通输液器 | PVC非DEHP | 常规 | 带针 | 导管长度（mm）：1300 | C1423012020000108496 | 0022055 | 无 | 由瓶塞穿刺器保护套、瓶塞穿刺器、进气器件、管路（软管）、流量调节器、滴管、滴斗、自排气装置、注射件（选配）、药液过滤器（标称孔径为15μm）、外圆锥接头保护套（选配）、输液针（选配）和输液贴（选配，不含药物）组成；输液针是由连接座、防针刺装置（选配）、软管、针柄、针管和保护套组成。本产品制造材料聚氯乙烯（PVC）中的增塑剂为偏苯三酸三辛酯(TOTM）。经环氧乙烷灭菌，一次性使用。 | 本产品适用于重力作用下的静脉输液。 | 三类 | 本产品应贮存在无腐蚀性气体、通风良好、清洁的环境内，并远离含氯类消毒物品存放。本产品在运输过程中要谨防重压，阳光直晒和雨雪浸淋。有效期2年。 | PVC(不含DEHP)
一次性使用输液器 | 中选 | 无增量资格 | 3 | 24类 | 普通输液器（不含DEHP） | 一次性使用输液器 带针————一次性使用输液器 带针—(菲邻苯 带针) | 国械注准20153142327 | 河南曙光汇知康生物科技股份有限公司 | 河南曙光汇知康生物科技股份有限公司 | 0.5X19 RW LB | FFYC-7 | 普通输液器 | PVC非DEHP | 常规 | 带针 | 导管长度（mm）：1300 | C1423012020000108496 | 0022056 | 无 | 由瓶塞穿刺器保护套、瓶塞穿刺器、进气器件、管路（软管）、流量调节器、滴管、滴斗、自排气装置、注射件（选配）、药液过滤器（标称孔径为15μm）、外圆锥接头保护套（选配）、输液针（选配）和输液贴（选配，不含药物）组成；输液针是由连接座、防针刺装置（选配）、软管、针柄、针管和保护套组成。本产品制造材料聚氯乙烯（PVC）中的增塑剂为偏苯三酸三辛酯(TOTM）。经环氧乙烷灭菌，一次性使用。 | 本产品适用于重力作用下的静脉输液。 | 三类 | 本产品应贮存在无腐蚀性气体、通风良好、清洁的环境内，并远离含氯类消毒物品存放。本产品在运输过程中要谨防重压，阳光直晒和雨雪浸淋。有效期2年。 | PVC(不含DEHP)
一次性使用输液器 | 中选 | 无增量资格 | 3 | 24类 | 普通输液器（不含DEHP） | 一次性使用输液器 带针————一次性使用输液器 带针—(菲邻苯 带针) | 国械注准20153142327 | 河南曙光汇知康生物科技股份有限公司 | 河南曙光汇知康生物科技股份有限公司 | 0.7X19 TW LB | FFYB-6 | 普通输液器 | PVC非DEHP | 常规 | 带针 | 导管长度（mm）：1300 | C1423012020000108496 | 0022059 | 无 | 由瓶塞穿刺器保护套、瓶塞穿刺器、进气器件、管路（软管）、流量调节器、滴管、滴斗、自排气装置、注射件（选配）、药液过滤器（标称孔径为15μm）、外圆锥接头保护套（选配）、输液针（选配）和输液贴（选配，不含药物）组成；输液针是由连接座、防针刺装置（选配）、软管、针柄、针管和保护套组成。本产品制造材料聚氯乙烯（PVC）中的增塑剂为偏苯三酸三辛酯(TOTM）。经环氧乙烷灭菌，一次性使用。 | 本产品适用于重力作用下的静脉输液。 | 三类 | 本产品应贮存在无腐蚀性气体、通风良好、清洁的环境内，并远离含氯类消毒物品存放。本产品在运输过程中要谨防重压，阳光直晒和雨雪浸淋。有效期2年。 | PVC(不含DEHP)
一次性使用输液器 | 中选 | 无增量资格 | 3 | 24类 | 普通输液器（不含DEHP） | 一次性使用输液器 带针————一次性使用输液器 带针—(菲邻苯 带针) | 国械注准20153142327 | 河南曙光汇知康生物科技股份有限公司 | 河南曙光汇知康生物科技股份有限公司 | 0.6X16 TW LB | FFYD-4 | 普通输液器 | PVC非DEHP | 常规 | 带针 | 导管长度（mm）：1300 | C1423012020000108496 | 0022060 | 无 | 由瓶塞穿刺器保护套、瓶塞穿刺器、进气器件、管路（软管）、流量调节器、滴管、滴斗、自排气装置、注射件（选配）、药液过滤器（标称孔径为15μm）、外圆锥接头保护套（选配）、输液针（选配）和输液贴（选配，不含药物）组成；输液针是由连接座、防针刺装置（选配）、软管、针柄、针管和保护套组成。本产品制造材料聚氯乙烯（PVC）中的增塑剂为偏苯三酸三辛酯(TOTM）。经环氧乙烷灭菌，一次性使用。 | 本产品适用于重力作用下的静脉输液。 | 三类 | 本产品应贮存在无腐蚀性气体、通风良好、清洁的环境内，并远离含氯类消毒物品存放。本产品在运输过程中要谨防重压，阳光直晒和雨雪浸淋。有效期2年。 | PVC(不含DEHP)
一次性使用输液器 | 中选 | 无增量资格 | 3 | 24类 | 普通输液器（不含DEHP） | 一次性使用输液器 带针————一次性使用输液器 带针—(菲邻苯 带针) | 国械注准20153142327 | 河南曙光汇知康生物科技股份有限公司 | 河南曙光汇知康生物科技股份有限公司 | 0.8X27 TW LB | FFSA-2 | 普通输液器 | PVC非DEHP | 常规 | 带针 | 导管长度（mm）：1300 | C1423012020000108496 | 0022061 | 无 | 由瓶塞穿刺器保护套、瓶塞穿刺器、进气器件、管路（软管）、流量调节器、滴管、滴斗、自排气装置、注射件（选配）、药液过滤器（标称孔径为15μm）、外圆锥接头保护套（选配）、输液针（选配）和输液贴（选配，不含药物）组成；输液针是由连接座、防针刺装置（选配）、软管、针柄、针管和保护套组成。本产品制造材料聚氯乙烯（PVC）中的增塑剂为偏苯三酸三辛酯(TOTM）。经环氧乙烷灭菌，一次性使用。 | 本产品适用于重力作用下的静脉输液。 | 三类 | 本产品应贮存在无腐蚀性气体、通风良好、清洁的环境内，并远离含氯类消毒物品存放。本产品在运输过程中要谨防重压，阳光直晒和雨雪浸淋。有效期2年。 | PVC(不含DEHP)
一次性使用输液器 | 中选 | 无增量资格 | 3 | 24类 | 普通输液器（不含DEHP） | 一次性使用输液器 带针————一次性使用输液器 带针—(菲邻苯 带针) | 国械注准20153142327 | 河南曙光汇知康生物科技股份有限公司 | 河南曙光汇知康生物科技股份有限公司 | 0.7X 16TW LB | FFD-6 | 普通输液器 | PVC非DEHP | 常规 | 带针 | 导管长度（mm）：1300 | C1423012020000108496 | 0022062 | 无 | 由瓶塞穿刺器保护套、瓶塞穿刺器、进气器件、管路（软管）、流量调节器、滴管、滴斗、自排气装置、注射件（选配）、药液过滤器（标称孔径为15μm）、外圆锥接头保护套（选配）、输液针（选配）和输液贴（选配，不含药物）组成；输液针是由连接座、防针刺装置（选配）、软管、针柄、针管和保护套组成。本产品制造材料聚氯乙烯（PVC）中的增塑剂为偏苯三酸三辛酯(TOTM）。经环氧乙烷灭菌，一次性使用。 | 本产品适用于重力作用下的静脉输液。 | 三类 | 本产品应贮存在无腐蚀性气体、通风良好、清洁的环境内，并远离含氯类消毒物品存放。本产品在运输过程中要谨防重压，阳光直晒和雨雪浸淋。有效期2年。 | PVC(不含DEHP)
一次性使用输液器 | 中选 | 无增量资格 | 3 | 24类 | 普通输液器（不含DEHP） | 一次性使用输液器 带针————一次性使用输液器 带针—(菲邻苯 带针) | 国械注准20153142327 | 河南曙光汇知康生物科技股份有限公司 | 河南曙光汇知康生物科技股份有限公司 | 0.6X19 TW LB | FFYA-12 | 普通输液器 | PVC非DEHP | 常规 | 带针 | 导管长度（mm）：1300 | C1423012020000108496 | 0022064 | 无 | 由瓶塞穿刺器保护套、瓶塞穿刺器、进气器件、管路（软管）、流量调节器、滴管、滴斗、自排气装置、注射件（选配）、药液过滤器（标称孔径为15μm）、外圆锥接头保护套（选配）、输液针（选配）和输液贴（选配，不含药物）组成；输液针是由连接座、防针刺装置（选配）、软管、针柄、针管和保护套组成。本产品制造材料聚氯乙烯（PVC）中的增塑剂为偏苯三酸三辛酯(TOTM）。经环氧乙烷灭菌，一次性使用。 | 本产品适用于重力作用下的静脉输液。 | 三类 | 本产品应贮存在无腐蚀性气体、通风良好、清洁的环境内，并远离含氯类消毒物品存放。本产品在运输过程中要谨防重压，阳光直晒和雨雪浸淋。有效期2年。 | PVC(不含DEHP)
一次性使用输液器 | 中选 | 无增量资格 | 3 | 24类 | 普通输液器（不含DEHP） | 一次性使用输液器 带针————一次性使用输液器 带针—(菲邻苯 带针) | 国械注准20153142327 | 河南曙光汇知康生物科技股份有限公司 | 河南曙光汇知康生物科技股份有限公司 | 0.5X19 RW LB | FFE-4 | 普通输液器 | PVC非DEHP | 常规 | 带针 | 导管长度（mm）：1300 | C1423012020000108496 | 0022065 | 无 | 由瓶塞穿刺器保护套、瓶塞穿刺器、进气器件、管路（软管）、流量调节器、滴管、滴斗、自排气装置、注射件（选配）、药液过滤器（标称孔径为15μm）、外圆锥接头保护套（选配）、输液针（选配）和输液贴（选配，不含药物）组成；输液针是由连接座、防针刺装置（选配）、软管、针柄、针管和保护套组成。本产品制造材料聚氯乙烯（PVC）中的增塑剂为偏苯三酸三辛酯(TOTM）。经环氧乙烷灭菌，一次性使用。 | 本产品适用于重力作用下的静脉输液。 | 三类 | 本产品应贮存在无腐蚀性气体、通风良好、清洁的环境内，并远离含氯类消毒物品存放。本产品在运输过程中要谨防重压，阳光直晒和雨雪浸淋。有效期2年。 | PVC(不含DEHP)
一次性使用输液器 | 中选 | 无增量资格 | 3 | 24类 | 普通输液器（不含DEHP） | 一次性使用输液器 带针————一次性使用输液器 带针—(菲邻苯 带针) | 国械注准20153142327 | 河南曙光汇知康生物科技股份有限公司 | 河南曙光汇知康生物科技股份有限公司 | 0.6X16 TW LB | FFYA-6 | 普通输液器 | PVC非DEHP | 常规 | 带针 | 导管长度（mm）：1300 | C1423012020000108496 | 0022066 | 无 | 由瓶塞穿刺器保护套、瓶塞穿刺器、进气器件、管路（软管）、流量调节器、滴管、滴斗、自排气装置、注射件（选配）、药液过滤器（标称孔径为15μm）、外圆锥接头保护套（选配）、输液针（选配）和输液贴（选配，不含药物）组成；输液针是由连接座、防针刺装置（选配）、软管、针柄、针管和保护套组成。本产品制造材料聚氯乙烯（PVC）中的增塑剂为偏苯三酸三辛酯(TOTM）。经环氧乙烷灭菌，一次性使用。 | 本产品适用于重力作用下的静脉输液。 | 三类 | 本产品应贮存在无腐蚀性气体、通风良好、清洁的环境内，并远离含氯类消毒物品存放。本产品在运输过程中要谨防重压，阳光直晒和雨雪浸淋。有效期2年。 | PVC(不含DEHP)
一次性使用输液器 | 中选 | 无增量资格 | 3 | 24类 | 普通输液器（不含DEHP） | 一次性使用输液器 带针————一次性使用输液器 带针—(菲邻苯 带针) | 国械注准20153142327 | 河南曙光汇知康生物科技股份有限公司 | 河南曙光汇知康生物科技股份有限公司 | 1.2X31 TW LB | FFE-6 | 普通输液器 | PVC非DEHP | 常规 | 带针 | 导管长度（mm）：1300 | C1423012020000108496 | 0022068 | 无 | 由瓶塞穿刺器保护套、瓶塞穿刺器、进气器件、管路（软管）、流量调节器、滴管、滴斗、自排气装置、注射件（选配）、药液过滤器（标称孔径为15μm）、外圆锥接头保护套（选配）、输液针（选配）和输液贴（选配，不含药物）组成；输液针是由连接座、防针刺装置（选配）、软管、针柄、针管和保护套组成。本产品制造材料聚氯乙烯（PVC）中的增塑剂为偏苯三酸三辛酯(TOTM）。经环氧乙烷灭菌，一次性使用。 | 本产品适用于重力作用下的静脉输液。 | 三类 | 本产品应贮存在无腐蚀性气体、通风良好、清洁的环境内，并远离含氯类消毒物品存放。本产品在运输过程中要谨防重压，阳光直晒和雨雪浸淋。有效期2年。 | PVC(不含DEHP)
一次性使用输液器 | 中选 | 无增量资格 | 3 | 24类 | 普通输液器（不含DEHP） | 一次性使用输液器 带针————一次性使用输液器 带针—(菲邻苯 带针) | 国械注准20153142327 | 河南曙光汇知康生物科技股份有限公司 | 河南曙光汇知康生物科技股份有限公司 | 0.7X19 TW LB | FFYD-6 | 普通输液器 | PVC非DEHP | 常规 | 带针 | 导管长度（mm）：1300 | C1423012020000108496 | 0022069 | 无 | 由瓶塞穿刺器保护套、瓶塞穿刺器、进气器件、管路（软管）、流量调节器、滴管、滴斗、自排气装置、注射件（选配）、药液过滤器（标称孔径为15μm）、外圆锥接头保护套（选配）、输液针（选配）和输液贴（选配，不含药物）组成；输液针是由连接座、防针刺装置（选配）、软管、针柄、针管和保护套组成。本产品制造材料聚氯乙烯（PVC）中的增塑剂为偏苯三酸三辛酯(TOTM）。经环氧乙烷灭菌，一次性使用。 | 本产品适用于重力作用下的静脉输液。 | 三类 | 本产品应贮存在无腐蚀性气体、通风良好、清洁的环境内，并远离含氯类消毒物品存放。本产品在运输过程中要谨防重压，阳光直晒和雨雪浸淋。有效期2年。 | PVC(不含DEHP)
一次性使用输液器 | 中选 | 无增量资格 | 3 | 24类 | 普通输液器（不含DEHP） | 一次性使用输液器 带针————一次性使用输液器 带针—(菲邻苯 带针) | 国械注准20153142327 | 河南曙光汇知康生物科技股份有限公司 | 河南曙光汇知康生物科技股份有限公司 | 0.5X19 RW LB | FFC-4 | 普通输液器 | PVC非DEHP | 常规 | 带针 | 导管长度（mm）：1300 | C1423012020000108496 | 0022071 | 无 | 由瓶塞穿刺器保护套、瓶塞穿刺器、进气器件、管路（软管）、流量调节器、滴管、滴斗、自排气装置、注射件（选配）、药液过滤器（标称孔径为15μm）、外圆锥接头保护套（选配）、输液针（选配）和输液贴（选配，不含药物）组成；输液针是由连接座、防针刺装置（选配）、软管、针柄、针管和保护套组成。本产品制造材料聚氯乙烯（PVC）中的增塑剂为偏苯三酸三辛酯(TOTM）。经环氧乙烷灭菌，一次性使用。 | 本产品适用于重力作用下的静脉输液。 | 三类 | 本产品应贮存在无腐蚀性气体、通风良好、清洁的环境内，并远离含氯类消毒物品存放。本产品在运输过程中要谨防重压，阳光直晒和雨雪浸淋。有效期2年。 | PVC(不含DEHP)
一次性使用输液器 | 中选 | 无增量资格 | 3 | 24类 | 普通输液器（不含DEHP） | 一次性使用输液器 带针————一次性使用输液器 带针—(菲邻苯 带针) | 国械注准20153142327 | 河南曙光汇知康生物科技股份有限公司 | 河南曙光汇知康生物科技股份有限公司 | 0.7X25 TW LB | FFSB-7 | 普通输液器 | PVC非DEHP | 常规 | 带针 | 导管长度（mm）：1300 | C1423012020000108496 | 0022072 | 无 | 由瓶塞穿刺器保护套、瓶塞穿刺器、进气器件、管路（软管）、流量调节器、滴管、滴斗、自排气装置、注射件（选配）、药液过滤器（标称孔径为15μm）、外圆锥接头保护套（选配）、输液针（选配）和输液贴（选配，不含药物）组成；输液针是由连接座、防针刺装置（选配）、软管、针柄、针管和保护套组成。本产品制造材料聚氯乙烯（PVC）中的增塑剂为偏苯三酸三辛酯(TOTM）。经环氧乙烷灭菌，一次性使用。 | 本产品适用于重力作用下的静脉输液。 | 三类 | 本产品应贮存在无腐蚀性气体、通风良好、清洁的环境内，并远离含氯类消毒物品存放。本产品在运输过程中要谨防重压，阳光直晒和雨雪浸淋。有效期2年。 | PVC(不含DEHP)
一次性使用输液器 | 中选 | 无增量资格 | 3 | 24类 | 普通输液器（不含DEHP） | 一次性使用输液器 带针————一次性使用输液器 带针—(菲邻苯 带针) | 国械注准20153142327 | 河南曙光汇知康生物科技股份有限公司 | 河南曙光汇知康生物科技股份有限公司 | 0.7X25 TW LB | FFA-9 | 普通输液器 | PVC非DEHP | 常规 | 带针 | 导管长度（mm）：1300 | C1423012020000108496 | 0022073 | 无 | 由瓶塞穿刺器保护套、瓶塞穿刺器、进气器件、管路（软管）、流量调节器、滴管、滴斗、自排气装置、注射件（选配）、药液过滤器（标称孔径为15μm）、外圆锥接头保护套（选配）、输液针（选配）和输液贴（选配，不含药物）组成；输液针是由连接座、防针刺装置（选配）、软管、针柄、针管和保护套组成。本产品制造材料聚氯乙烯（PVC）中的增塑剂为偏苯三酸三辛酯(TOTM）。经环氧乙烷灭菌，一次性使用。 | 本产品适用于重力作用下的静脉输液。 | 三类 | 本产品应贮存在无腐蚀性气体、通风良好、清洁的环境内，并远离含氯类消毒物品存放。本产品在运输过程中要谨防重压，阳光直晒和雨雪浸淋。有效期2年。 | PVC(不含DEHP)
一次性使用输液器 | 中选 | 无增量资格 | 3 | 24类 | 普通输液器（不含DEHP） | 一次性使用输液器 带针————一次性使用输液器 带针—(菲邻苯 带针) | 国械注准20153142327 | 河南曙光汇知康生物科技股份有限公司 | 河南曙光汇知康生物科技股份有限公司 | 0.45X16 RW SB | FFC-6 | 普通输液器 | PVC非DEHP | 常规 | 带针 | 导管长度（mm）：1300 | C1423012020000108496 | 0022074 | 无 | 由瓶塞穿刺器保护套、瓶塞穿刺器、进气器件、管路（软管）、流量调节器、滴管、滴斗、自排气装置、注射件（选配）、药液过滤器（标称孔径为15μm）、外圆锥接头保护套（选配）、输液针（选配）和输液贴（选配，不含药物）组成；输液针是由连接座、防针刺装置（选配）、软管、针柄、针管和保护套组成。本产品制造材料聚氯乙烯（PVC）中的增塑剂为偏苯三酸三辛酯(TOTM）。经环氧乙烷灭菌，一次性使用。 | 本产品适用于重力作用下的静脉输液。 | 三类 | 本产品应贮存在无腐蚀性气体、通风良好、清洁的环境内，并远离含氯类消毒物品存放。本产品在运输过程中要谨防重压，阳光直晒和雨雪浸淋。有效期2年。 | PVC(不含DEHP)
一次性使用输液器 | 中选 | 无增量资格 | 3 | 24类 | 普通输液器（不含DEHP） | 一次性使用输液器 带针————一次性使用输液器 带针—(菲邻苯 带针) | 国械注准20153142327 | 河南曙光汇知康生物科技股份有限公司 | 河南曙光汇知康生物科技股份有限公司 | 0.55X16 RW LB | FFE-3 | 普通输液器 | PVC非DEHP | 常规 | 带针 | 导管长度（mm）：1300 | C1423012020000108496 | 0022075 | 无 | 由瓶塞穿刺器保护套、瓶塞穿刺器、进气器件、管路（软管）、流量调节器、滴管、滴斗、自排气装置、注射件（选配）、药液过滤器（标称孔径为15μm）、外圆锥接头保护套（选配）、输液针（选配）和输液贴（选配，不含药物）组成；输液针是由连接座、防针刺装置（选配）、软管、针柄、针管和保护套组成。本产品制造材料聚氯乙烯（PVC）中的增塑剂为偏苯三酸三辛酯(TOTM）。经环氧乙烷灭菌，一次性使用。 | 本产品适用于重力作用下的静脉输液。 | 三类 | 本产品应贮存在无腐蚀性气体、通风良好、清洁的环境内，并远离含氯类消毒物品存放。本产品在运输过程中要谨防重压，阳光直晒和雨雪浸淋。有效期2年。 | PVC(不含DEHP)
一次性使用输液器 | 中选 | 无增量资格 | 3 | 24类 | 普通输液器（不含DEHP） | 一次性使用输液器 带针————一次性使用输液器 带针—(菲邻苯 带针) | 国械注准20153142327 | 河南曙光汇知康生物科技股份有限公司 | 河南曙光汇知康生物科技股份有限公司 | 0.55X16 RW LB | FFSA-12 | 普通输液器 | PVC非DEHP | 常规 | 带针 | 导管长度（mm）：1300 | C1423012020000108496 | 0022076 | 无 | 由瓶塞穿刺器保护套、瓶塞穿刺器、进气器件、管路（软管）、流量调节器、滴管、滴斗、自排气装置、注射件（选配）、药液过滤器（标称孔径为15μm）、外圆锥接头保护套（选配）、输液针（选配）和输液贴（选配，不含药物）组成；输液针是由连接座、防针刺装置（选配）、软管、针柄、针管和保护套组成。本产品制造材料聚氯乙烯（PVC）中的增塑剂为偏苯三酸三辛酯(TOTM）。经环氧乙烷灭菌，一次性使用。 | 本产品适用于重力作用下的静脉输液。 | 三类 | 本产品应贮存在无腐蚀性气体、通风良好、清洁的环境内，并远离含氯类消毒物品存放。本产品在运输过程中要谨防重压，阳光直晒和雨雪浸淋。有效期2年。 | PVC(不含DEHP)
一次性使用输液器 | 中选 | 无增量资格 | 3 | 24类 | 普通输液器（不含DEHP） | 一次性使用输液器 带针————一次性使用输液器 带针—(菲邻苯 带针) | 国械注准20153142327 | 河南曙光汇知康生物科技股份有限公司 | 河南曙光汇知康生物科技股份有限公司 | 0.7X 16TW LB | FFC-2 | 普通输液器 | PVC非DEHP | 常规 | 带针 | 导管长度（mm）：1300 | C1423012020000108496 | 0022077 | 无 | 由瓶塞穿刺器保护套、瓶塞穿刺器、进气器件、管路（软管）、流量调节器、滴管、滴斗、自排气装置、注射件（选配）、药液过滤器（标称孔径为15μm）、外圆锥接头保护套（选配）、输液针（选配）和输液贴（选配，不含药物）组成；输液针是由连接座、防针刺装置（选配）、软管、针柄、针管和保护套组成。本产品制造材料聚氯乙烯（PVC）中的增塑剂为偏苯三酸三辛酯(TOTM）。经环氧乙烷灭菌，一次性使用。 | 本产品适用于重力作用下的静脉输液。 | 三类 | 本产品应贮存在无腐蚀性气体、通风良好、清洁的环境内，并远离含氯类消毒物品存放。本产品在运输过程中要谨防重压，阳光直晒和雨雪浸淋。有效期2年。 | PVC(不含DEHP)
一次性使用输液器 | 中选 | 无增量资格 | 3 | 24类 | 普通输液器（不含DEHP） | 一次性使用输液器 带针————一次性使用输液器 带针—(菲邻苯 带针) | 国械注准20153142327 | 河南曙光汇知康生物科技股份有限公司 | 河南曙光汇知康生物科技股份有限公司 | 0.8X27 TW LB | FFSA-6 | 普通输液器 | PVC非DEHP | 常规 | 带针 | 导管长度（mm）：1300 | C1423012020000108496 | 0022078 | 无 | 由瓶塞穿刺器保护套、瓶塞穿刺器、进气器件、管路（软管）、流量调节器、滴管、滴斗、自排气装置、注射件（选配）、药液过滤器（标称孔径为15μm）、外圆锥接头保护套（选配）、输液针（选配）和输液贴（选配，不含药物）组成；输液针是由连接座、防针刺装置（选配）、软管、针柄、针管和保护套组成。本产品制造材料聚氯乙烯（PVC）中的增塑剂为偏苯三酸三辛酯(TOTM）。经环氧乙烷灭菌，一次性使用。 | 本产品适用于重力作用下的静脉输液。 | 三类 | 本产品应贮存在无腐蚀性气体、通风良好、清洁的环境内，并远离含氯类消毒物品存放。本产品在运输过程中要谨防重压，阳光直晒和雨雪浸淋。有效期2年。 | PVC(不含DEHP)
一次性使用输液器 | 中选 | 无增量资格 | 3 | 24类 | 普通输液器（不含DEHP） | 一次性使用输液器 带针————一次性使用输液器 带针—(菲邻苯 带针) | 国械注准20153142327 | 河南曙光汇知康生物科技股份有限公司 | 河南曙光汇知康生物科技股份有限公司 | 0.6X19 TW LB | FFYB-9 | 普通输液器 | PVC非DEHP | 常规 | 带针 | 导管长度（mm）：1300 | C1423012020000108496 | 0022079 | 无 | 由瓶塞穿刺器保护套、瓶塞穿刺器、进气器件、管路（软管）、流量调节器、滴管、滴斗、自排气装置、注射件（选配）、药液过滤器（标称孔径为15μm）、外圆锥接头保护套（选配）、输液针（选配）和输液贴（选配，不含药物）组成；输液针是由连接座、防针刺装置（选配）、软管、针柄、针管和保护套组成。本产品制造材料聚氯乙烯（PVC）中的增塑剂为偏苯三酸三辛酯(TOTM）。经环氧乙烷灭菌，一次性使用。 | 本产品适用于重力作用下的静脉输液。 | 三类 | 本产品应贮存在无腐蚀性气体、通风良好、清洁的环境内，并远离含氯类消毒物品存放。本产品在运输过程中要谨防重压，阳光直晒和雨雪浸淋。有效期2年。 | PVC(不含DEHP)
一次性使用输液器 | 中选 | 无增量资格 | 3 | 24类 | 普通输液器（不含DEHP） | 一次性使用输液器 带针————一次性使用输液器 带针—(菲邻苯 带针) | 国械注准20153142327 | 河南曙光汇知康生物科技股份有限公司 | 河南曙光汇知康生物科技股份有限公司 | 0.6X16 TW LB | FFC-4 | 普通输液器 | PVC非DEHP | 常规 | 带针 | 导管长度（mm）：1300 | C1423012020000108496 | 0022080 | 无 | 由瓶塞穿刺器保护套、瓶塞穿刺器、进气器件、管路（软管）、流量调节器、滴管、滴斗、自排气装置、注射件（选配）、药液过滤器（标称孔径为15μm）、外圆锥接头保护套（选配）、输液针（选配）和输液贴（选配，不含药物）组成；输液针是由连接座、防针刺装置（选配）、软管、针柄、针管和保护套组成。本产品制造材料聚氯乙烯（PVC）中的增塑剂为偏苯三酸三辛酯(TOTM）。经环氧乙烷灭菌，一次性使用。 | 本产品适用于重力作用下的静脉输液。 | 三类 | 本产品应贮存在无腐蚀性气体、通风良好、清洁的环境内，并远离含氯类消毒物品存放。本产品在运输过程中要谨防重压，阳光直晒和雨雪浸淋。有效期2年。 | PVC(不含DEHP)
一次性使用输液器 | 中选 | 无增量资格 | 3 | 24类 | 普通输液器（不含DEHP） | 一次性使用输液器 带针————一次性使用输液器 带针—(菲邻苯 带针) | 国械注准20153142327 | 河南曙光汇知康生物科技股份有限公司 | 河南曙光汇知康生物科技股份有限公司 | 0.45X16 RW SB | FFYC-4 | 普通输液器 | PVC非DEHP | 常规 | 带针 | 导管长度（mm）：1300 | C1423012020000108496 | 0022084 | 无 | 由瓶塞穿刺器保护套、瓶塞穿刺器、进气器件、管路（软管）、流量调节器、滴管、滴斗、自排气装置、注射件（选配）、药液过滤器（标称孔径为15μm）、外圆锥接头保护套（选配）、输液针（选配）和输液贴（选配，不含药物）组成；输液针是由连接座、防针刺装置（选配）、软管、针柄、针管和保护套组成。本产品制造材料聚氯乙烯（PVC）中的增塑剂为偏苯三酸三辛酯(TOTM）。经环氧乙烷灭菌，一次性使用。 | 本产品适用于重力作用下的静脉输液。 | 三类 | 本产品应贮存在无腐蚀性气体、通风良好、清洁的环境内，并远离含氯类消毒物品存放。本产品在运输过程中要谨防重压，阳光直晒和雨雪浸淋。有效期2年。 | PVC(不含DEHP)
一次性使用输液器 | 中选 | 无增量资格 | 3 | 24类 | 普通输液器（不含DEHP） | 一次性使用输液器 带针————一次性使用输液器 带针—(菲邻苯 带针) | 国械注准20153142327 | 河南曙光汇知康生物科技股份有限公司 | 河南曙光汇知康生物科技股份有限公司 | 0.55X16 RW LB | FFSA-9 | 普通输液器 | PVC非DEHP | 常规 | 带针 | 导管长度（mm）：1300 | C1423012020000108496 | 0022087 | 无 | 由瓶塞穿刺器保护套、瓶塞穿刺器、进气器件、管路（软管）、流量调节器、滴管、滴斗、自排气装置、注射件（选配）、药液过滤器（标称孔径为15μm）、外圆锥接头保护套（选配）、输液针（选配）和输液贴（选配，不含药物）组成；输液针是由连接座、防针刺装置（选配）、软管、针柄、针管和保护套组成。本产品制造材料聚氯乙烯（PVC）中的增塑剂为偏苯三酸三辛酯(TOTM）。经环氧乙烷灭菌，一次性使用。 | 本产品适用于重力作用下的静脉输液。 | 三类 | 本产品应贮存在无腐蚀性气体、通风良好、清洁的环境内，并远离含氯类消毒物品存放。本产品在运输过程中要谨防重压，阳光直晒和雨雪浸淋。有效期2年。 | PVC(不含DEHP)
一次性使用输液器 | 中选 | 无增量资格 | 3 | 24类 | 普通输液器（不含DEHP） | 一次性使用输液器 带针————一次性使用输液器 带针—(菲邻苯 带针) | 国械注准20153142327 | 河南曙光汇知康生物科技股份有限公司 | 河南曙光汇知康生物科技股份有限公司 | 0.6X16 TW LB | FFYA-1 | 普通输液器 | PVC非DEHP | 常规 | 带针 | 导管长度（mm）：1300 | C1423012020000108496 | 0022091 | 无 | 由瓶塞穿刺器保护套、瓶塞穿刺器、进气器件、管路（软管）、流量调节器、滴管、滴斗、自排气装置、注射件（选配）、药液过滤器（标称孔径为15μm）、外圆锥接头保护套（选配）、输液针（选配）和输液贴（选配，不含药物）组成；输液针是由连接座、防针刺装置（选配）、软管、针柄、针管和保护套组成。本产品制造材料聚氯乙烯（PVC）中的增塑剂为偏苯三酸三辛酯(TOTM）。经环氧乙烷灭菌，一次性使用。 | 本产品适用于重力作用下的静脉输液。 | 三类 | 本产品应贮存在无腐蚀性气体、通风良好、清洁的环境内，并远离含氯类消毒物品存放。本产品在运输过程中要谨防重压，阳光直晒和雨雪浸淋。有效期2年。 | PVC(不含DEHP)
一次性使用输液器 | 中选 | 无增量资格 | 3 | 24类 | 普通输液器（不含DEHP） | 一次性使用输液器 带针————一次性使用输液器 带针—(菲邻苯 带针) | 国械注准20153142327 | 河南曙光汇知康生物科技股份有限公司 | 河南曙光汇知康生物科技股份有限公司 | 0.9X27 TW LB | FFYA-12 | 普通输液器 | PVC非DEHP | 常规 | 带针 | 导管长度（mm）：1300 | C1423012020000108496 | 0022092 | 无 | 由瓶塞穿刺器保护套、瓶塞穿刺器、进气器件、管路（软管）、流量调节器、滴管、滴斗、自排气装置、注射件（选配）、药液过滤器（标称孔径为15μm）、外圆锥接头保护套（选配）、输液针（选配）和输液贴（选配，不含药物）组成；输液针是由连接座、防针刺装置（选配）、软管、针柄、针管和保护套组成。本产品制造材料聚氯乙烯（PVC）中的增塑剂为偏苯三酸三辛酯(TOTM）。经环氧乙烷灭菌，一次性使用。 | 本产品适用于重力作用下的静脉输液。 | 三类 | 本产品应贮存在无腐蚀性气体、通风良好、清洁的环境内，并远离含氯类消毒物品存放。本产品在运输过程中要谨防重压，阳光直晒和雨雪浸淋。有效期2年。 | PVC(不含DEHP)
一次性使用输液器 | 中选 | 无增量资格 | 3 | 24类 | 普通输液器（不含DEHP） | 一次性使用输液器 带针————一次性使用输液器 带针—(菲邻苯 带针) | 国械注准20153142327 | 河南曙光汇知康生物科技股份有限公司 | 河南曙光汇知康生物科技股份有限公司 | 0.7X19 TW LB | FFB-1 | 普通输液器 | PVC非DEHP | 常规 | 带针 | 导管长度（mm）：1300 | C1423012020000108496 | 0022093 | 无 | 由瓶塞穿刺器保护套、瓶塞穿刺器、进气器件、管路（软管）、流量调节器、滴管、滴斗、自排气装置、注射件（选配）、药液过滤器（标称孔径为15μm）、外圆锥接头保护套（选配）、输液针（选配）和输液贴（选配，不含药物）组成；输液针是由连接座、防针刺装置（选配）、软管、针柄、针管和保护套组成。本产品制造材料聚氯乙烯（PVC）中的增塑剂为偏苯三酸三辛酯(TOTM）。经环氧乙烷灭菌，一次性使用。 | 本产品适用于重力作用下的静脉输液。 | 三类 | 本产品应贮存在无腐蚀性气体、通风良好、清洁的环境内，并远离含氯类消毒物品存放。本产品在运输过程中要谨防重压，阳光直晒和雨雪浸淋。有效期2年。 | PVC(不含DEHP)
一次性使用输液器 | 中选 | 无增量资格 | 3 | 24类 | 普通输液器（不含DEHP） | 一次性使用输液器 带针————一次性使用输液器 带针—(菲邻苯 带针) | 国械注准20153142327 | 河南曙光汇知康生物科技股份有限公司 | 河南曙光汇知康生物科技股份有限公司 | 0.8X27 TW LB | FFD-3 | 普通输液器 | PVC非DEHP | 常规 | 带针 | 导管长度（mm）：1300 | C1423012020000108496 | 0022094 | 无 | 由瓶塞穿刺器保护套、瓶塞穿刺器、进气器件、管路（软管）、流量调节器、滴管、滴斗、自排气装置、注射件（选配）、药液过滤器（标称孔径为15μm）、外圆锥接头保护套（选配）、输液针（选配）和输液贴（选配，不含药物）组成；输液针是由连接座、防针刺装置（选配）、软管、针柄、针管和保护套组成。本产品制造材料聚氯乙烯（PVC）中的增塑剂为偏苯三酸三辛酯(TOTM）。经环氧乙烷灭菌，一次性使用。 | 本产品适用于重力作用下的静脉输液。 | 三类 | 本产品应贮存在无腐蚀性气体、通风良好、清洁的环境内，并远离含氯类消毒物品存放。本产品在运输过程中要谨防重压，阳光直晒和雨雪浸淋。有效期2年。 | PVC(不含DEHP)
一次性使用输液器 | 中选 | 无增量资格 | 3 | 24类 | 普通输液器（不含DEHP） | 一次性使用输液器 带针————一次性使用输液器 带针—(菲邻苯 带针) | 国械注准20153142327 | 河南曙光汇知康生物科技股份有限公司 | 河南曙光汇知康生物科技股份有限公司 | 1.2X31 TW LB | FFC-8 | 普通输液器 | PVC非DEHP | 常规 | 带针 | 导管长度（mm）：1300 | C1423012020000108496 | 0022095 | 无 | 由瓶塞穿刺器保护套、瓶塞穿刺器、进气器件、管路（软管）、流量调节器、滴管、滴斗、自排气装置、注射件（选配）、药液过滤器（标称孔径为15μm）、外圆锥接头保护套（选配）、输液针（选配）和输液贴（选配，不含药物）组成；输液针是由连接座、防针刺装置（选配）、软管、针柄、针管和保护套组成。本产品制造材料聚氯乙烯（PVC）中的增塑剂为偏苯三酸三辛酯(TOTM）。经环氧乙烷灭菌，一次性使用。 | 本产品适用于重力作用下的静脉输液。 | 三类 | 本产品应贮存在无腐蚀性气体、通风良好、清洁的环境内，并远离含氯类消毒物品存放。本产品在运输过程中要谨防重压，阳光直晒和雨雪浸淋。有效期2年。 | PVC(不含DEHP)
一次性使用输液器 | 中选 | 无增量资格 | 3 | 24类 | 普通输液器（不含DEHP） | 一次性使用输液器 带针————一次性使用输液器 带针—(菲邻苯 带针) | 国械注准20153142327 | 河南曙光汇知康生物科技股份有限公司 | 河南曙光汇知康生物科技股份有限公司 | 0.7X25 TW LB | FFYD-9 | 普通输液器 | PVC非DEHP | 常规 | 带针 | 导管长度（mm）：1300 | C1423012020000108496 | 0022096 | 无 | 由瓶塞穿刺器保护套、瓶塞穿刺器、进气器件、管路（软管）、流量调节器、滴管、滴斗、自排气装置、注射件（选配）、药液过滤器（标称孔径为15μm）、外圆锥接头保护套（选配）、输液针（选配）和输液贴（选配，不含药物）组成；输液针是由连接座、防针刺装置（选配）、软管、针柄、针管和保护套组成。本产品制造材料聚氯乙烯（PVC）中的增塑剂为偏苯三酸三辛酯(TOTM）。经环氧乙烷灭菌，一次性使用。 | 本产品适用于重力作用下的静脉输液。 | 三类 | 本产品应贮存在无腐蚀性气体、通风良好、清洁的环境内，并远离含氯类消毒物品存放。本产品在运输过程中要谨防重压，阳光直晒和雨雪浸淋。有效期2年。 | PVC(不含DEHP)
一次性使用输液器 | 中选 | 无增量资格 | 3 | 24类 | 普通输液器（不含DEHP） | 一次性使用输液器 带针————一次性使用输液器 带针—(菲邻苯 带针) | 国械注准20153142327 | 河南曙光汇知康生物科技股份有限公司 | 河南曙光汇知康生物科技股份有限公司 | 0.55X16 RW LB | FFSB-7 | 普通输液器 | PVC非DEHP | 常规 | 带针 | 导管长度（mm）：1300 | C1423012020000108496 | 0022098 | 无 | 由瓶塞穿刺器保护套、瓶塞穿刺器、进气器件、管路（软管）、流量调节器、滴管、滴斗、自排气装置、注射件（选配）、药液过滤器（标称孔径为15μm）、外圆锥接头保护套（选配）、输液针（选配）和输液贴（选配，不含药物）组成；输液针是由连接座、防针刺装置（选配）、软管、针柄、针管和保护套组成。本产品制造材料聚氯乙烯（PVC）中的增塑剂为偏苯三酸三辛酯(TOTM）。经环氧乙烷灭菌，一次性使用。 | 本产品适用于重力作用下的静脉输液。 | 三类 | 本产品应贮存在无腐蚀性气体、通风良好、清洁的环境内，并远离含氯类消毒物品存放。本产品在运输过程中要谨防重压，阳光直晒和雨雪浸淋。有效期2年。 | PVC(不含DEHP)
一次性使用输液器 | 中选 | 无增量资格 | 3 | 24类 | 普通输液器（不含DEHP） | 一次性使用输液器 带针————一次性使用输液器 带针—(菲邻苯 带针) | 国械注准20153142327 | 河南曙光汇知康生物科技股份有限公司 | 河南曙光汇知康生物科技股份有限公司 | 0.7X 16TW LB | FFA-12 | 普通输液器 | PVC非DEHP | 常规 | 带针 | 导管长度（mm）：1300 | C1423012020000108496 | 0022099 | 无 | 由瓶塞穿刺器保护套、瓶塞穿刺器、进气器件、管路（软管）、流量调节器、滴管、滴斗、自排气装置、注射件（选配）、药液过滤器（标称孔径为15μm）、外圆锥接头保护套（选配）、输液针（选配）和输液贴（选配，不含药物）组成；输液针是由连接座、防针刺装置（选配）、软管、针柄、针管和保护套组成。本产品制造材料聚氯乙烯（PVC）中的增塑剂为偏苯三酸三辛酯(TOTM）。经环氧乙烷灭菌，一次性使用。 | 本产品适用于重力作用下的静脉输液。 | 三类 | 本产品应贮存在无腐蚀性气体、通风良好、清洁的环境内，并远离含氯类消毒物品存放。本产品在运输过程中要谨防重压，阳光直晒和雨雪浸淋。有效期2年。 | PVC(不含DEHP)
一次性使用输液器 | 中选 | 无增量资格 | 3 | 24类 | 普通输液器（不含DEHP） | 一次性使用输液器 带针————一次性使用输液器 带针—(菲邻苯 带针) | 国械注准20153142327 | 河南曙光汇知康生物科技股份有限公司 | 河南曙光汇知康生物科技股份有限公司 | 0.6X19 TW LB | FFB-7 | 普通输液器 | PVC非DEHP | 常规 | 带针 | 导管长度（mm）：1300 | C1423012020000108496 | 0022100 | 无 | 由瓶塞穿刺器保护套、瓶塞穿刺器、进气器件、管路（软管）、流量调节器、滴管、滴斗、自排气装置、注射件（选配）、药液过滤器（标称孔径为15μm）、外圆锥接头保护套（选配）、输液针（选配）和输液贴（选配，不含药物）组成；输液针是由连接座、防针刺装置（选配）、软管、针柄、针管和保护套组成。本产品制造材料聚氯乙烯（PVC）中的增塑剂为偏苯三酸三辛酯(TOTM）。经环氧乙烷灭菌，一次性使用。 | 本产品适用于重力作用下的静脉输液。 | 三类 | 本产品应贮存在无腐蚀性气体、通风良好、清洁的环境内，并远离含氯类消毒物品存放。本产品在运输过程中要谨防重压，阳光直晒和雨雪浸淋。有效期2年。 | PVC(不含DEHP)
一次性使用输液器 | 中选 | 无增量资格 | 3 | 24类 | 普通输液器（不含DEHP） | 一次性使用输液器 带针————一次性使用输液器 带针—(菲邻苯 带针) | 国械注准20153142327 | 河南曙光汇知康生物科技股份有限公司 | 河南曙光汇知康生物科技股份有限公司 | 0.5X19 RW LB | FFE-14 | 普通输液器 | PVC非DEHP | 常规 | 带针 | 导管长度（mm）：1300 | C1423012020000108496 | 0022101 | 无 | 由瓶塞穿刺器保护套、瓶塞穿刺器、进气器件、管路（软管）、流量调节器、滴管、滴斗、自排气装置、注射件（选配）、药液过滤器（标称孔径为15μm）、外圆锥接头保护套（选配）、输液针（选配）和输液贴（选配，不含药物）组成；输液针是由连接座、防针刺装置（选配）、软管、针柄、针管和保护套组成。本产品制造材料聚氯乙烯（PVC）中的增塑剂为偏苯三酸三辛酯(TOTM）。经环氧乙烷灭菌，一次性使用。 | 本产品适用于重力作用下的静脉输液。 | 三类 | 本产品应贮存在无腐蚀性气体、通风良好、清洁的环境内，并远离含氯类消毒物品存放。本产品在运输过程中要谨防重压，阳光直晒和雨雪浸淋。有效期2年。 | PVC(不含DEHP)
一次性使用输液器 | 中选 | 无增量资格 | 3 | 24类 | 普通输液器（不含DEHP） | 一次性使用输液器 带针————一次性使用输液器 带针—(菲邻苯 带针) | 国械注准20153142327 | 河南曙光汇知康生物科技股份有限公司 | 河南曙光汇知康生物科技股份有限公司 | 1.2X31 TW LB | FFB-14 | 普通输液器 | PVC非DEHP | 常规 | 带针 | 导管长度（mm）：1300 | C1423012020000108496 | 0022102 | 无 | 由瓶塞穿刺器保护套、瓶塞穿刺器、进气器件、管路（软管）、流量调节器、滴管、滴斗、自排气装置、注射件（选配）、药液过滤器（标称孔径为15μm）、外圆锥接头保护套（选配）、输液针（选配）和输液贴（选配，不含药物）组成；输液针是由连接座、防针刺装置（选配）、软管、针柄、针管和保护套组成。本产品制造材料聚氯乙烯（PVC）中的增塑剂为偏苯三酸三辛酯(TOTM）。经环氧乙烷灭菌，一次性使用。 | 本产品适用于重力作用下的静脉输液。 | 三类 | 本产品应贮存在无腐蚀性气体、通风良好、清洁的环境内，并远离含氯类消毒物品存放。本产品在运输过程中要谨防重压，阳光直晒和雨雪浸淋。有效期2年。 | PVC(不含DEHP)
一次性使用输液器 | 中选 | 无增量资格 | 3 | 24类 | 普通输液器（不含DEHP） | 一次性使用输液器 带针————一次性使用输液器 带针—(菲邻苯 带针) | 国械注准20153142327 | 河南曙光汇知康生物科技股份有限公司 | 河南曙光汇知康生物科技股份有限公司 | 0.6X19 TW LB | FFE-1 | 普通输液器 | PVC非DEHP | 常规 | 带针 | 导管长度（mm）：1300 | C1423012020000108496 | 0022103 | 无 | 由瓶塞穿刺器保护套、瓶塞穿刺器、进气器件、管路（软管）、流量调节器、滴管、滴斗、自排气装置、注射件（选配）、药液过滤器（标称孔径为15μm）、外圆锥接头保护套（选配）、输液针（选配）和输液贴（选配，不含药物）组成；输液针是由连接座、防针刺装置（选配）、软管、针柄、针管和保护套组成。本产品制造材料聚氯乙烯（PVC）中的增塑剂为偏苯三酸三辛酯(TOTM）。经环氧乙烷灭菌，一次性使用。 | 本产品适用于重力作用下的静脉输液。 | 三类 | 本产品应贮存在无腐蚀性气体、通风良好、清洁的环境内，并远离含氯类消毒物品存放。本产品在运输过程中要谨防重压，阳光直晒和雨雪浸淋。有效期2年。 | PVC(不含DEHP)
一次性使用输液器 | 中选 | 无增量资格 | 3 | 24类 | 普通输液器（不含DEHP） | 一次性使用输液器 带针————一次性使用输液器 带针—(菲邻苯 带针) | 国械注准20153142327 | 河南曙光汇知康生物科技股份有限公司 | 河南曙光汇知康生物科技股份有限公司 | 0.6X25 TW LB | FFSA-1 | 普通输液器 | PVC非DEHP | 常规 | 带针 | 导管长度（mm）：1300 | C1423012020000108496 | 0022104 | 无 | 由瓶塞穿刺器保护套、瓶塞穿刺器、进气器件、管路（软管）、流量调节器、滴管、滴斗、自排气装置、注射件（选配）、药液过滤器（标称孔径为15μm）、外圆锥接头保护套（选配）、输液针（选配）和输液贴（选配，不含药物）组成；输液针是由连接座、防针刺装置（选配）、软管、针柄、针管和保护套组成。本产品制造材料聚氯乙烯（PVC）中的增塑剂为偏苯三酸三辛酯(TOTM）。经环氧乙烷灭菌，一次性使用。 | 本产品适用于重力作用下的静脉输液。 | 三类 | 本产品应贮存在无腐蚀性气体、通风良好、清洁的环境内，并远离含氯类消毒物品存放。本产品在运输过程中要谨防重压，阳光直晒和雨雪浸淋。有效期2年。 | PVC(不含DEHP)
一次性使用输液器 | 中选 | 无增量资格 | 3 | 24类 | 普通输液器（不含DEHP） | 一次性使用输液器 带针————一次性使用输液器 带针—(菲邻苯 带针) | 国械注准20153142327 | 河南曙光汇知康生物科技股份有限公司 | 河南曙光汇知康生物科技股份有限公司 | 0.55X25 RW LB | FFYD-2 | 普通输液器 | PVC非DEHP | 常规 | 带针 | 导管长度（mm）：1300 | C1423012020000108496 | 0022105 | 无 | 由瓶塞穿刺器保护套、瓶塞穿刺器、进气器件、管路（软管）、流量调节器、滴管、滴斗、自排气装置、注射件（选配）、药液过滤器（标称孔径为15μm）、外圆锥接头保护套（选配）、输液针（选配）和输液贴（选配，不含药物）组成；输液针是由连接座、防针刺装置（选配）、软管、针柄、针管和保护套组成。本产品制造材料聚氯乙烯（PVC）中的增塑剂为偏苯三酸三辛酯(TOTM）。经环氧乙烷灭菌，一次性使用。 | 本产品适用于重力作用下的静脉输液。 | 三类 | 本产品应贮存在无腐蚀性气体、通风良好、清洁的环境内，并远离含氯类消毒物品存放。本产品在运输过程中要谨防重压，阳光直晒和雨雪浸淋。有效期2年。 | PVC(不含DEHP)
一次性使用输液器 | 中选 | 无增量资格 | 3 | 24类 | 普通输液器（不含DEHP） | 一次性使用输液器 带针————一次性使用输液器 带针—(菲邻苯 带针) | 国械注准20153142327 | 河南曙光汇知康生物科技股份有限公司 | 河南曙光汇知康生物科技股份有限公司 | 0.55X25 RW LB | FFB-6 | 普通输液器 | PVC非DEHP | 常规 | 带针 | 导管长度（mm）：1300 | C1423012020000108496 | 0022106 | 无 | 由瓶塞穿刺器保护套、瓶塞穿刺器、进气器件、管路（软管）、流量调节器、滴管、滴斗、自排气装置、注射件（选配）、药液过滤器（标称孔径为15μm）、外圆锥接头保护套（选配）、输液针（选配）和输液贴（选配，不含药物）组成；输液针是由连接座、防针刺装置（选配）、软管、针柄、针管和保护套组成。本产品制造材料聚氯乙烯（PVC）中的增塑剂为偏苯三酸三辛酯(TOTM）。经环氧乙烷灭菌，一次性使用。 | 本产品适用于重力作用下的静脉输液。 | 三类 | 本产品应贮存在无腐蚀性气体、通风良好、清洁的环境内，并远离含氯类消毒物品存放。本产品在运输过程中要谨防重压，阳光直晒和雨雪浸淋。有效期2年。 | PVC(不含DEHP)
一次性使用输液器 | 中选 | 无增量资格 | 3 | 24类 | 普通输液器（不含DEHP） | 一次性使用输液器 带针————一次性使用输液器 带针—(菲邻苯 带针) | 国械注准20153142327 | 河南曙光汇知康生物科技股份有限公司 | 河南曙光汇知康生物科技股份有限公司 | 1.2X31 TW LB | FFB-2 | 普通输液器 | PVC非DEHP | 常规 | 带针 | 导管长度（mm）：1300 | C1423012020000108496 | 0022107 | 无 | 由瓶塞穿刺器保护套、瓶塞穿刺器、进气器件、管路（软管）、流量调节器、滴管、滴斗、自排气装置、注射件（选配）、药液过滤器（标称孔径为15μm）、外圆锥接头保护套（选配）、输液针（选配）和输液贴（选配，不含药物）组成；输液针是由连接座、防针刺装置（选配）、软管、针柄、针管和保护套组成。本产品制造材料聚氯乙烯（PVC）中的增塑剂为偏苯三酸三辛酯(TOTM）。经环氧乙烷灭菌，一次性使用。 | 本产品适用于重力作用下的静脉输液。 | 三类 | 本产品应贮存在无腐蚀性气体、通风良好、清洁的环境内，并远离含氯类消毒物品存放。本产品在运输过程中要谨防重压，阳光直晒和雨雪浸淋。有效期2年。 | PVC(不含DEHP)
一次性使用输液器 | 中选 | 无增量资格 | 3 | 24类 | 普通输液器（不含DEHP） | 一次性使用输液器 带针————一次性使用输液器 带针—(菲邻苯 带针) | 国械注准20153142327 | 河南曙光汇知康生物科技股份有限公司 | 河南曙光汇知康生物科技股份有限公司 | 0.55X16 RW LB | FFA-9 | 普通输液器 | PVC非DEHP | 常规 | 带针 | 导管长度（mm）：1300 | C1423012020000108496 | 0022108 | 无 | 由瓶塞穿刺器保护套、瓶塞穿刺器、进气器件、管路（软管）、流量调节器、滴管、滴斗、自排气装置、注射件（选配）、药液过滤器（标称孔径为15μm）、外圆锥接头保护套（选配）、输液针（选配）和输液贴（选配，不含药物）组成；输液针是由连接座、防针刺装置（选配）、软管、针柄、针管和保护套组成。本产品制造材料聚氯乙烯（PVC）中的增塑剂为偏苯三酸三辛酯(TOTM）。经环氧乙烷灭菌，一次性使用。 | 本产品适用于重力作用下的静脉输液。 | 三类 | 本产品应贮存在无腐蚀性气体、通风良好、清洁的环境内，并远离含氯类消毒物品存放。本产品在运输过程中要谨防重压，阳光直晒和雨雪浸淋。有效期2年。 | PVC(不含DEHP)
一次性使用输液器 | 中选 | 无增量资格 | 3 | 24类 | 普通输液器（不含DEHP） | 一次性使用输液器 带针————一次性使用输液器 带针—(菲邻苯 带针) | 国械注准20153142327 | 河南曙光汇知康生物科技股份有限公司 | 河南曙光汇知康生物科技股份有限公司 | 0.45X16 RW SB | FFA-12 | 普通输液器 | PVC非DEHP | 常规 | 带针 | 导管长度（mm）：1300 | C1423012020000108496 | 0022109 | 无 | 由瓶塞穿刺器保护套、瓶塞穿刺器、进气器件、管路（软管）、流量调节器、滴管、滴斗、自排气装置、注射件（选配）、药液过滤器（标称孔径为15μm）、外圆锥接头保护套（选配）、输液针（选配）和输液贴（选配，不含药物）组成；输液针是由连接座、防针刺装置（选配）、软管、针柄、针管和保护套组成。本产品制造材料聚氯乙烯（PVC）中的增塑剂为偏苯三酸三辛酯(TOTM）。经环氧乙烷灭菌，一次性使用。 | 本产品适用于重力作用下的静脉输液。 | 三类 | 本产品应贮存在无腐蚀性气体、通风良好、清洁的环境内，并远离含氯类消毒物品存放。本产品在运输过程中要谨防重压，阳光直晒和雨雪浸淋。有效期2年。 | PVC(不含DEHP)
一次性使用输液器 | 中选 | 无增量资格 | 3 | 24类 | 普通输液器（不含DEHP） | 一次性使用输液器 带针————一次性使用输液器 带针—(菲邻苯 带针) | 国械注准20153142327 | 河南曙光汇知康生物科技股份有限公司 | 河南曙光汇知康生物科技股份有限公司 | 0.55X25 RW LB | FFA-11 | 普通输液器 | PVC非DEHP | 常规 | 带针 | 导管长度（mm）：1300 | C1423012020000108496 | 0022110 | 无 | 由瓶塞穿刺器保护套、瓶塞穿刺器、进气器件、管路（软管）、流量调节器、滴管、滴斗、自排气装置、注射件（选配）、药液过滤器（标称孔径为15μm）、外圆锥接头保护套（选配）、输液针（选配）和输液贴（选配，不含药物）组成；输液针是由连接座、防针刺装置（选配）、软管、针柄、针管和保护套组成。本产品制造材料聚氯乙烯（PVC）中的增塑剂为偏苯三酸三辛酯(TOTM）。经环氧乙烷灭菌，一次性使用。 | 本产品适用于重力作用下的静脉输液。 | 三类 | 本产品应贮存在无腐蚀性气体、通风良好、清洁的环境内，并远离含氯类消毒物品存放。本产品在运输过程中要谨防重压，阳光直晒和雨雪浸淋。有效期2年。 | PVC(不含DEHP)
一次性使用输液器 | 中选 | 无增量资格 | 3 | 24类 | 普通输液器（不含DEHP） | 一次性使用输液器 带针————一次性使用输液器 带针—(菲邻苯 带针) | 国械注准20153142327 | 河南曙光汇知康生物科技股份有限公司 | 河南曙光汇知康生物科技股份有限公司 | 0.45X16 RW SB | FFYB-1 | 普通输液器 | PVC非DEHP | 常规 | 带针 | 导管长度（mm）：1300 | C1423012020000108496 | 0022111 | 无 | 由瓶塞穿刺器保护套、瓶塞穿刺器、进气器件、管路（软管）、流量调节器、滴管、滴斗、自排气装置、注射件（选配）、药液过滤器（标称孔径为15μm）、外圆锥接头保护套（选配）、输液针（选配）和输液贴（选配，不含药物）组成；输液针是由连接座、防针刺装置（选配）、软管、针柄、针管和保护套组成。本产品制造材料聚氯乙烯（PVC）中的增塑剂为偏苯三酸三辛酯(TOTM）。经环氧乙烷灭菌，一次性使用。 | 本产品适用于重力作用下的静脉输液。 | 三类 | 本产品应贮存在无腐蚀性气体、通风良好、清洁的环境内，并远离含氯类消毒物品存放。本产品在运输过程中要谨防重压，阳光直晒和雨雪浸淋。有效期2年。 | PVC(不含DEHP)
一次性使用输液器 | 中选 | 无增量资格 | 3 | 24类 | 普通输液器（不含DEHP） | 一次性使用输液器 带针————一次性使用输液器 带针—(菲邻苯 带针) | 国械注准20153142327 | 河南曙光汇知康生物科技股份有限公司 | 河南曙光汇知康生物科技股份有限公司 | 0.6X19 TW LB | FFSA-9 | 普通输液器 | PVC非DEHP | 常规 | 带针 | 导管长度（mm）：1300 | C1423012020000108496 | 0022113 | 无 | 由瓶塞穿刺器保护套、瓶塞穿刺器、进气器件、管路（软管）、流量调节器、滴管、滴斗、自排气装置、注射件（选配）、药液过滤器（标称孔径为15μm）、外圆锥接头保护套（选配）、输液针（选配）和输液贴（选配，不含药物）组成；输液针是由连接座、防针刺装置（选配）、软管、针柄、针管和保护套组成。本产品制造材料聚氯乙烯（PVC）中的增塑剂为偏苯三酸三辛酯(TOTM）。经环氧乙烷灭菌，一次性使用。 | 本产品适用于重力作用下的静脉输液。 | 三类 | 本产品应贮存在无腐蚀性气体、通风良好、清洁的环境内，并远离含氯类消毒物品存放。本产品在运输过程中要谨防重压，阳光直晒和雨雪浸淋。有效期2年。 | PVC(不含DEHP)
一次性使用输液器 | 中选 | 无增量资格 | 3 | 24类 | 普通输液器（不含DEHP） | 一次性使用输液器 带针————一次性使用输液器 带针—(菲邻苯 带针) | 国械注准20153142327 | 河南曙光汇知康生物科技股份有限公司 | 河南曙光汇知康生物科技股份有限公司 | 0.45X16 RW SB | FFA-13 | 普通输液器 | PVC非DEHP | 常规 | 带针 | 导管长度（mm）：1300 | C1423012020000108496 | 0022116 | 无 | 由瓶塞穿刺器保护套、瓶塞穿刺器、进气器件、管路（软管）、流量调节器、滴管、滴斗、自排气装置、注射件（选配）、药液过滤器（标称孔径为15μm）、外圆锥接头保护套（选配）、输液针（选配）和输液贴（选配，不含药物）组成；输液针是由连接座、防针刺装置（选配）、软管、针柄、针管和保护套组成。本产品制造材料聚氯乙烯（PVC）中的增塑剂为偏苯三酸三辛酯(TOTM）。经环氧乙烷灭菌，一次性使用。 | 本产品适用于重力作用下的静脉输液。 | 三类 | 本产品应贮存在无腐蚀性气体、通风良好、清洁的环境内，并远离含氯类消毒物品存放。本产品在运输过程中要谨防重压，阳光直晒和雨雪浸淋。有效期2年。 | PVC(不含DEHP)
一次性使用输液器 | 中选 | 无增量资格 | 3 | 24类 | 普通输液器（不含DEHP） | 一次性使用输液器 带针————一次性使用输液器 带针—(菲邻苯 带针) | 国械注准20153142327 | 河南曙光汇知康生物科技股份有限公司 | 河南曙光汇知康生物科技股份有限公司 | 0.9X27 TW LB | FFYA-6 | 普通输液器 | PVC非DEHP | 常规 | 带针 | 导管长度（mm）：1300 | C1423012020000108496 | 0022117 | 无 | 由瓶塞穿刺器保护套、瓶塞穿刺器、进气器件、管路（软管）、流量调节器、滴管、滴斗、自排气装置、注射件（选配）、药液过滤器（标称孔径为15μm）、外圆锥接头保护套（选配）、输液针（选配）和输液贴（选配，不含药物）组成；输液针是由连接座、防针刺装置（选配）、软管、针柄、针管和保护套组成。本产品制造材料聚氯乙烯（PVC）中的增塑剂为偏苯三酸三辛酯(TOTM）。经环氧乙烷灭菌，一次性使用。 | 本产品适用于重力作用下的静脉输液。 | 三类 | 本产品应贮存在无腐蚀性气体、通风良好、清洁的环境内，并远离含氯类消毒物品存放。本产品在运输过程中要谨防重压，阳光直晒和雨雪浸淋。有效期2年。 | PVC(不含DEHP)
一次性使用输液器 | 中选 | 无增量资格 | 3 | 24类 | 普通输液器（不含DEHP） | 一次性使用输液器 带针————一次性使用输液器 带针—(菲邻苯 带针) | 国械注准20153142327 | 河南曙光汇知康生物科技股份有限公司 | 河南曙光汇知康生物科技股份有限公司 | 0.7X19 TW LB | FFSA-1 | 普通输液器 | PVC非DEHP | 常规 | 带针 | 导管长度（mm）：1300 | C1423012020000108496 | 0022119 | 无 | 由瓶塞穿刺器保护套、瓶塞穿刺器、进气器件、管路（软管）、流量调节器、滴管、滴斗、自排气装置、注射件（选配）、药液过滤器（标称孔径为15μm）、外圆锥接头保护套（选配）、输液针（选配）和输液贴（选配，不含药物）组成；输液针是由连接座、防针刺装置（选配）、软管、针柄、针管和保护套组成。本产品制造材料聚氯乙烯（PVC）中的增塑剂为偏苯三酸三辛酯(TOTM）。经环氧乙烷灭菌，一次性使用。 | 本产品适用于重力作用下的静脉输液。 | 三类 | 本产品应贮存在无腐蚀性气体、通风良好、清洁的环境内，并远离含氯类消毒物品存放。本产品在运输过程中要谨防重压，阳光直晒和雨雪浸淋。有效期2年。 | PVC(不含DEHP)
一次性使用输液器 | 中选 | 无增量资格 | 3 | 24类 | 普通输液器（不含DEHP） | 一次性使用输液器 带针————一次性使用输液器 带针—(菲邻苯 带针) | 国械注准20153142327 | 河南曙光汇知康生物科技股份有限公司 | 河南曙光汇知康生物科技股份有限公司 | 0.6X25 TW LB | FFSA-11 | 普通输液器 | PVC非DEHP | 常规 | 带针 | 导管长度（mm）：1300 | C1423012020000108496 | 0022120 | 无 | 由瓶塞穿刺器保护套、瓶塞穿刺器、进气器件、管路（软管）、流量调节器、滴管、滴斗、自排气装置、注射件（选配）、药液过滤器（标称孔径为15μm）、外圆锥接头保护套（选配）、输液针（选配）和输液贴（选配，不含药物）组成；输液针是由连接座、防针刺装置（选配）、软管、针柄、针管和保护套组成。本产品制造材料聚氯乙烯（PVC）中的增塑剂为偏苯三酸三辛酯(TOTM）。经环氧乙烷灭菌，一次性使用。 | 本产品适用于重力作用下的静脉输液。 | 三类 | 本产品应贮存在无腐蚀性气体、通风良好、清洁的环境内，并远离含氯类消毒物品存放。本产品在运输过程中要谨防重压，阳光直晒和雨雪浸淋。有效期2年。 | PVC(不含DEHP)
一次性使用输液器 | 中选 | 无增量资格 | 3 | 24类 | 普通输液器（不含DEHP） | 一次性使用输液器 带针————一次性使用输液器 带针—(菲邻苯 带针) | 国械注准20153142327 | 河南曙光汇知康生物科技股份有限公司 | 河南曙光汇知康生物科技股份有限公司 | 0.55X19 RW LB | FFA-1 | 普通输液器 | PVC非DEHP | 常规 | 带针 | 导管长度（mm）：1300 | C1423012020000108496 | 0022121 | 无 | 由瓶塞穿刺器保护套、瓶塞穿刺器、进气器件、管路（软管）、流量调节器、滴管、滴斗、自排气装置、注射件（选配）、药液过滤器（标称孔径为15μm）、外圆锥接头保护套（选配）、输液针（选配）和输液贴（选配，不含药物）组成；输液针是由连接座、防针刺装置（选配）、软管、针柄、针管和保护套组成。本产品制造材料聚氯乙烯（PVC）中的增塑剂为偏苯三酸三辛酯(TOTM）。经环氧乙烷灭菌，一次性使用。 | 本产品适用于重力作用下的静脉输液。 | 三类 | 本产品应贮存在无腐蚀性气体、通风良好、清洁的环境内，并远离含氯类消毒物品存放。本产品在运输过程中要谨防重压，阳光直晒和雨雪浸淋。有效期2年。 | PVC(不含DEHP)
一次性使用输液器 | 中选 | 无增量资格 | 3 | 24类 | 普通输液器（不含DEHP） | 一次性使用输液器 带针————一次性使用输液器 带针—(菲邻苯 带针) | 国械注准20153142327 | 河南曙光汇知康生物科技股份有限公司 | 河南曙光汇知康生物科技股份有限公司 | 0.55X19 RW LB | FFD-3 | 普通输液器 | PVC非DEHP | 常规 | 带针 | 导管长度（mm）：1300 | C1423012020000108496 | 0022127 | 无 | 由瓶塞穿刺器保护套、瓶塞穿刺器、进气器件、管路（软管）、流量调节器、滴管、滴斗、自排气装置、注射件（选配）、药液过滤器（标称孔径为15μm）、外圆锥接头保护套（选配）、输液针（选配）和输液贴（选配，不含药物）组成；输液针是由连接座、防针刺装置（选配）、软管、针柄、针管和保护套组成。本产品制造材料聚氯乙烯（PVC）中的增塑剂为偏苯三酸三辛酯(TOTM）。经环氧乙烷灭菌，一次性使用。 | 本产品适用于重力作用下的静脉输液。 | 三类 | 本产品应贮存在无腐蚀性气体、通风良好、清洁的环境内，并远离含氯类消毒物品存放。本产品在运输过程中要谨防重压，阳光直晒和雨雪浸淋。有效期2年。 | PVC(不含DEHP)
一次性使用输液器 | 中选 | 无增量资格 | 3 | 24类 | 普通输液器（不含DEHP） | 一次性使用输液器 带针————一次性使用输液器 带针—(菲邻苯 带针) | 国械注准20153142327 | 河南曙光汇知康生物科技股份有限公司 | 河南曙光汇知康生物科技股份有限公司 | 0.55X19 RW LB | FFA-9 | 普通输液器 | PVC非DEHP | 常规 | 带针 | 导管长度（mm）：1300 | C1423012020000108496 | 0022129 | 无 | 由瓶塞穿刺器保护套、瓶塞穿刺器、进气器件、管路（软管）、流量调节器、滴管、滴斗、自排气装置、注射件（选配）、药液过滤器（标称孔径为15μm）、外圆锥接头保护套（选配）、输液针（选配）和输液贴（选配，不含药物）组成；输液针是由连接座、防针刺装置（选配）、软管、针柄、针管和保护套组成。本产品制造材料聚氯乙烯（PVC）中的增塑剂为偏苯三酸三辛酯(TOTM）。经环氧乙烷灭菌，一次性使用。 | 本产品适用于重力作用下的静脉输液。 | 三类 | 本产品应贮存在无腐蚀性气体、通风良好、清洁的环境内，并远离含氯类消毒物品存放。本产品在运输过程中要谨防重压，阳光直晒和雨雪浸淋。有效期2年。 | PVC(不含DEHP)
一次性使用输液器 | 中选 | 无增量资格 | 3 | 24类 | 普通输液器（不含DEHP） | 一次性使用输液器 带针————一次性使用输液器 带针—(菲邻苯 带针) | 国械注准20153142327 | 河南曙光汇知康生物科技股份有限公司 | 河南曙光汇知康生物科技股份有限公司 | 0.8X27 TW LB | FFYA-2 | 普通输液器 | PVC非DEHP | 常规 | 带针 | 导管长度（mm）：1300 | C1423012020000108496 | 0022132 | 无 | 由瓶塞穿刺器保护套、瓶塞穿刺器、进气器件、管路（软管）、流量调节器、滴管、滴斗、自排气装置、注射件（选配）、药液过滤器（标称孔径为15μm）、外圆锥接头保护套（选配）、输液针（选配）和输液贴（选配，不含药物）组成；输液针是由连接座、防针刺装置（选配）、软管、针柄、针管和保护套组成。本产品制造材料聚氯乙烯（PVC）中的增塑剂为偏苯三酸三辛酯(TOTM）。经环氧乙烷灭菌，一次性使用。 | 本产品适用于重力作用下的静脉输液。 | 三类 | 本产品应贮存在无腐蚀性气体、通风良好、清洁的环境内，并远离含氯类消毒物品存放。本产品在运输过程中要谨防重压，阳光直晒和雨雪浸淋。有效期2年。 | PVC(不含DEHP)
一次性使用输液器 | 中选 | 无增量资格 | 3 | 24类 | 普通输液器（不含DEHP） | 一次性使用输液器 带针————一次性使用输液器 带针—(菲邻苯 带针) | 国械注准20153142327 | 河南曙光汇知康生物科技股份有限公司 | 河南曙光汇知康生物科技股份有限公司 | 0.8X27 TW LB | FFYA-4 | 普通输液器 | PVC非DEHP | 常规 | 带针 | 导管长度（mm）：1300 | C1423012020000108496 | 0022134 | 无 | 由瓶塞穿刺器保护套、瓶塞穿刺器、进气器件、管路（软管）、流量调节器、滴管、滴斗、自排气装置、注射件（选配）、药液过滤器（标称孔径为15μm）、外圆锥接头保护套（选配）、输液针（选配）和输液贴（选配，不含药物）组成；输液针是由连接座、防针刺装置（选配）、软管、针柄、针管和保护套组成。本产品制造材料聚氯乙烯（PVC）中的增塑剂为偏苯三酸三辛酯(TOTM）。经环氧乙烷灭菌，一次性使用。 | 本产品适用于重力作用下的静脉输液。 | 三类 | 本产品应贮存在无腐蚀性气体、通风良好、清洁的环境内，并远离含氯类消毒物品存放。本产品在运输过程中要谨防重压，阳光直晒和雨雪浸淋。有效期2年。 | PVC(不含DEHP)
一次性使用输液器 | 中选 | 无增量资格 | 3 | 24类 | 普通输液器（不含DEHP） | 一次性使用输液器 带针————一次性使用输液器 带针—(菲邻苯 带针) | 国械注准20153142327 | 河南曙光汇知康生物科技股份有限公司 | 河南曙光汇知康生物科技股份有限公司 | 0.8X27 TW LB | FFE-2 | 普通输液器 | PVC非DEHP | 常规 | 带针 | 导管长度（mm）：1300 | C1423012020000108496 | 0022137 | 无 | 由瓶塞穿刺器保护套、瓶塞穿刺器、进气器件、管路（软管）、流量调节器、滴管、滴斗、自排气装置、注射件（选配）、药液过滤器（标称孔径为15μm）、外圆锥接头保护套（选配）、输液针（选配）和输液贴（选配，不含药物）组成；输液针是由连接座、防针刺装置（选配）、软管、针柄、针管和保护套组成。本产品制造材料聚氯乙烯（PVC）中的增塑剂为偏苯三酸三辛酯(TOTM）。经环氧乙烷灭菌，一次性使用。 | 本产品适用于重力作用下的静脉输液。 | 三类 | 本产品应贮存在无腐蚀性气体、通风良好、清洁的环境内，并远离含氯类消毒物品存放。本产品在运输过程中要谨防重压，阳光直晒和雨雪浸淋。有效期2年。 | PVC(不含DEHP)
一次性使用输液器 | 中选 | 无增量资格 | 3 | 24类 | 普通输液器（不含DEHP） | 一次性使用输液器 带针————一次性使用输液器 带针—(菲邻苯 带针) | 国械注准20153142327 | 河南曙光汇知康生物科技股份有限公司 | 河南曙光汇知康生物科技股份有限公司 | 0.55X25 RW LB | FFSA-8 | 普通输液器 | PVC非DEHP | 常规 | 带针 | 导管长度（mm）：1300 | C1423012020000108496 | 0022138 | 无 | 由瓶塞穿刺器保护套、瓶塞穿刺器、进气器件、管路（软管）、流量调节器、滴管、滴斗、自排气装置、注射件（选配）、药液过滤器（标称孔径为15μm）、外圆锥接头保护套（选配）、输液针（选配）和输液贴（选配，不含药物）组成；输液针是由连接座、防针刺装置（选配）、软管、针柄、针管和保护套组成。本产品制造材料聚氯乙烯（PVC）中的增塑剂为偏苯三酸三辛酯(TOTM）。经环氧乙烷灭菌，一次性使用。 | 本产品适用于重力作用下的静脉输液。 | 三类 | 本产品应贮存在无腐蚀性气体、通风良好、清洁的环境内，并远离含氯类消毒物品存放。本产品在运输过程中要谨防重压，阳光直晒和雨雪浸淋。有效期2年。 | PVC(不含DEHP)
一次性使用输液器 | 中选 | 无增量资格 | 3 | 24类 | 普通输液器（不含DEHP） | 一次性使用输液器 带针————一次性使用输液器 带针—(菲邻苯 带针) | 国械注准20153142327 | 河南曙光汇知康生物科技股份有限公司 | 河南曙光汇知康生物科技股份有限公司 | 0.45X16 RW SB | FFD-2 | 普通输液器 | PVC非DEHP | 常规 | 带针 | 导管长度（mm）：1300 | C1423012020000108496 | 0022139 | 无 | 由瓶塞穿刺器保护套、瓶塞穿刺器、进气器件、管路（软管）、流量调节器、滴管、滴斗、自排气装置、注射件（选配）、药液过滤器（标称孔径为15μm）、外圆锥接头保护套（选配）、输液针（选配）和输液贴（选配，不含药物）组成；输液针是由连接座、防针刺装置（选配）、软管、针柄、针管和保护套组成。本产品制造材料聚氯乙烯（PVC）中的增塑剂为偏苯三酸三辛酯(TOTM）。经环氧乙烷灭菌，一次性使用。 | 本产品适用于重力作用下的静脉输液。 | 三类 | 本产品应贮存在无腐蚀性气体、通风良好、清洁的环境内，并远离含氯类消毒物品存放。本产品在运输过程中要谨防重压，阳光直晒和雨雪浸淋。有效期2年。 | PVC(不含DEHP)
一次性使用输液器 | 中选 | 无增量资格 | 3 | 24类 | 普通输液器（不含DEHP） | 一次性使用输液器 带针————一次性使用输液器 带针—(菲邻苯 带针) | 国械注准20153142327 | 河南曙光汇知康生物科技股份有限公司 | 河南曙光汇知康生物科技股份有限公司 | 0.9X27 TW LB | FFYC-4 | 普通输液器 | PVC非DEHP | 常规 | 带针 | 导管长度（mm）：1300 | C1423012020000108496 | 0022141 | 无 | 由瓶塞穿刺器保护套、瓶塞穿刺器、进气器件、管路（软管）、流量调节器、滴管、滴斗、自排气装置、注射件（选配）、药液过滤器（标称孔径为15μm）、外圆锥接头保护套（选配）、输液针（选配）和输液贴（选配，不含药物）组成；输液针是由连接座、防针刺装置（选配）、软管、针柄、针管和保护套组成。本产品制造材料聚氯乙烯（PVC）中的增塑剂为偏苯三酸三辛酯(TOTM）。经环氧乙烷灭菌，一次性使用。 | 本产品适用于重力作用下的静脉输液。 | 三类 | 本产品应贮存在无腐蚀性气体、通风良好、清洁的环境内，并远离含氯类消毒物品存放。本产品在运输过程中要谨防重压，阳光直晒和雨雪浸淋。有效期2年。 | PVC(不含DEHP)
一次性使用输液器 | 中选 | 无增量资格 | 3 | 24类 | 普通输液器（不含DEHP） | 一次性使用输液器 带针————一次性使用输液器 带针—(菲邻苯 带针) | 国械注准20153142327 | 河南曙光汇知康生物科技股份有限公司 | 河南曙光汇知康生物科技股份有限公司 | 0.6X19 TW LB | FFD-3 | 普通输液器 | PVC非DEHP | 常规 | 带针 | 导管长度（mm）：1300 | C1423012020000108496 | 0022142 | 无 | 由瓶塞穿刺器保护套、瓶塞穿刺器、进气器件、管路（软管）、流量调节器、滴管、滴斗、自排气装置、注射件（选配）、药液过滤器（标称孔径为15μm）、外圆锥接头保护套（选配）、输液针（选配）和输液贴（选配，不含药物）组成；输液针是由连接座、防针刺装置（选配）、软管、针柄、针管和保护套组成。本产品制造材料聚氯乙烯（PVC）中的增塑剂为偏苯三酸三辛酯(TOTM）。经环氧乙烷灭菌，一次性使用。 | 本产品适用于重力作用下的静脉输液。 | 三类 | 本产品应贮存在无腐蚀性气体、通风良好、清洁的环境内，并远离含氯类消毒物品存放。本产品在运输过程中要谨防重压，阳光直晒和雨雪浸淋。有效期2年。 | PVC(不含DEHP)
一次性使用输液器 | 中选 | 无增量资格 | 3 | 24类 | 普通输液器（不含DEHP） | 一次性使用输液器 带针————一次性使用输液器 带针—(菲邻苯 带针) | 国械注准20153142327 | 河南曙光汇知康生物科技股份有限公司 | 河南曙光汇知康生物科技股份有限公司 | 1.2X31 TW LB | FFB-1 | 普通输液器 | PVC非DEHP | 常规 | 带针 | 导管长度（mm）：1300 | C1423012020000108496 | 0022143 | 无 | 由瓶塞穿刺器保护套、瓶塞穿刺器、进气器件、管路（软管）、流量调节器、滴管、滴斗、自排气装置、注射件（选配）、药液过滤器（标称孔径为15μm）、外圆锥接头保护套（选配）、输液针（选配）和输液贴（选配，不含药物）组成；输液针是由连接座、防针刺装置（选配）、软管、针柄、针管和保护套组成。本产品制造材料聚氯乙烯（PVC）中的增塑剂为偏苯三酸三辛酯(TOTM）。经环氧乙烷灭菌，一次性使用。 | 本产品适用于重力作用下的静脉输液。 | 三类 | 本产品应贮存在无腐蚀性气体、通风良好、清洁的环境内，并远离含氯类消毒物品存放。本产品在运输过程中要谨防重压，阳光直晒和雨雪浸淋。有效期2年。 | PVC(不含DEHP)
一次性使用输液器 | 中选 | 无增量资格 | 3 | 24类 | 普通输液器（不含DEHP） | 一次性使用输液器 带针————一次性使用输液器 带针—(菲邻苯 带针) | 国械注准20153142327 | 河南曙光汇知康生物科技股份有限公司 | 河南曙光汇知康生物科技股份有限公司 | 0.9X27 TW LB | FFYB-11 | 普通输液器 | PVC非DEHP | 常规 | 带针 | 导管长度（mm）：1300 | C1423012020000108496 | 0022145 | 无 | 由瓶塞穿刺器保护套、瓶塞穿刺器、进气器件、管路（软管）、流量调节器、滴管、滴斗、自排气装置、注射件（选配）、药液过滤器（标称孔径为15μm）、外圆锥接头保护套（选配）、输液针（选配）和输液贴（选配，不含药物）组成；输液针是由连接座、防针刺装置（选配）、软管、针柄、针管和保护套组成。本产品制造材料聚氯乙烯（PVC）中的增塑剂为偏苯三酸三辛酯(TOTM）。经环氧乙烷灭菌，一次性使用。 | 本产品适用于重力作用下的静脉输液。 | 三类 | 本产品应贮存在无腐蚀性气体、通风良好、清洁的环境内，并远离含氯类消毒物品存放。本产品在运输过程中要谨防重压，阳光直晒和雨雪浸淋。有效期2年。 | PVC(不含DEHP)
一次性使用输液器 | 中选 | 无增量资格 | 3 | 24类 | 普通输液器（不含DEHP） | 一次性使用输液器 带针————一次性使用输液器 带针—(菲邻苯 带针) | 国械注准20153142327 | 河南曙光汇知康生物科技股份有限公司 | 河南曙光汇知康生物科技股份有限公司 | 0.8X27 TW LB | FFYC-9 | 普通输液器 | PVC非DEHP | 常规 | 带针 | 导管长度（mm）：1300 | C1423012020000108496 | 0022147 | 无 | 由瓶塞穿刺器保护套、瓶塞穿刺器、进气器件、管路（软管）、流量调节器、滴管、滴斗、自排气装置、注射件（选配）、药液过滤器（标称孔径为15μm）、外圆锥接头保护套（选配）、输液针（选配）和输液贴（选配，不含药物）组成；输液针是由连接座、防针刺装置（选配）、软管、针柄、针管和保护套组成。本产品制造材料聚氯乙烯（PVC）中的增塑剂为偏苯三酸三辛酯(TOTM）。经环氧乙烷灭菌，一次性使用。 | 本产品适用于重力作用下的静脉输液。 | 三类 | 本产品应贮存在无腐蚀性气体、通风良好、清洁的环境内，并远离含氯类消毒物品存放。本产品在运输过程中要谨防重压，阳光直晒和雨雪浸淋。有效期2年。 | PVC(不含DEHP)
一次性使用输液器 | 中选 | 无增量资格 | 3 | 24类 | 普通输液器（不含DEHP） | 一次性使用输液器 带针————一次性使用输液器 带针—(菲邻苯 带针) | 国械注准20153142327 | 河南曙光汇知康生物科技股份有限公司 | 河南曙光汇知康生物科技股份有限公司 | 0.55X16 RW LB | FFA-3 | 普通输液器 | PVC非DEHP | 常规 | 带针 | 导管长度（mm）：1300 | C1423012020000108496 | 0022148 | 无 | 由瓶塞穿刺器保护套、瓶塞穿刺器、进气器件、管路（软管）、流量调节器、滴管、滴斗、自排气装置、注射件（选配）、药液过滤器（标称孔径为15μm）、外圆锥接头保护套（选配）、输液针（选配）和输液贴（选配，不含药物）组成；输液针是由连接座、防针刺装置（选配）、软管、针柄、针管和保护套组成。本产品制造材料聚氯乙烯（PVC）中的增塑剂为偏苯三酸三辛酯(TOTM）。经环氧乙烷灭菌，一次性使用。 | 本产品适用于重力作用下的静脉输液。 | 三类 | 本产品应贮存在无腐蚀性气体、通风良好、清洁的环境内，并远离含氯类消毒物品存放。本产品在运输过程中要谨防重压，阳光直晒和雨雪浸淋。有效期2年。 | PVC(不含DEHP)
一次性使用输液器 | 中选 | 无增量资格 | 3 | 24类 | 普通输液器（不含DEHP） | 一次性使用输液器 带针————一次性使用输液器 带针—(菲邻苯 带针) | 国械注准20153142327 | 河南曙光汇知康生物科技股份有限公司 | 河南曙光汇知康生物科技股份有限公司 | 0.45X16 RW SB | FFYA-7 | 普通输液器 | PVC非DEHP | 常规 | 带针 | 导管长度（mm）：1300 | C1423012020000108496 | 0022149 | 无 | 由瓶塞穿刺器保护套、瓶塞穿刺器、进气器件、管路（软管）、流量调节器、滴管、滴斗、自排气装置、注射件（选配）、药液过滤器（标称孔径为15μm）、外圆锥接头保护套（选配）、输液针（选配）和输液贴（选配，不含药物）组成；输液针是由连接座、防针刺装置（选配）、软管、针柄、针管和保护套组成。本产品制造材料聚氯乙烯（PVC）中的增塑剂为偏苯三酸三辛酯(TOTM）。经环氧乙烷灭菌，一次性使用。 | 本产品适用于重力作用下的静脉输液。 | 三类 | 本产品应贮存在无腐蚀性气体、通风良好、清洁的环境内，并远离含氯类消毒物品存放。本产品在运输过程中要谨防重压，阳光直晒和雨雪浸淋。有效期2年。 | PVC(不含DEHP)
一次性使用输液器 | 中选 | 无增量资格 | 3 | 24类 | 普通输液器（不含DEHP） | 一次性使用输液器 带针————一次性使用输液器 带针—(菲邻苯 带针) | 国械注准20153142327 | 河南曙光汇知康生物科技股份有限公司 | 河南曙光汇知康生物科技股份有限公司 | 0.7X25 TW LB | FFA-7 | 普通输液器 | PVC非DEHP | 常规 | 带针 | 导管长度（mm）：1300 | C1423012020000108496 | 0022150 | 无 | 由瓶塞穿刺器保护套、瓶塞穿刺器、进气器件、管路（软管）、流量调节器、滴管、滴斗、自排气装置、注射件（选配）、药液过滤器（标称孔径为15μm）、外圆锥接头保护套（选配）、输液针（选配）和输液贴（选配，不含药物）组成；输液针是由连接座、防针刺装置（选配）、软管、针柄、针管和保护套组成。本产品制造材料聚氯乙烯（PVC）中的增塑剂为偏苯三酸三辛酯(TOTM）。经环氧乙烷灭菌，一次性使用。 | 本产品适用于重力作用下的静脉输液。 | 三类 | 本产品应贮存在无腐蚀性气体、通风良好、清洁的环境内，并远离含氯类消毒物品存放。本产品在运输过程中要谨防重压，阳光直晒和雨雪浸淋。有效期2年。 | PVC(不含DEHP)
一次性使用输液器 | 中选 | 无增量资格 | 3 | 24类 | 普通输液器（不含DEHP） | 一次性使用输液器 带针————一次性使用输液器 带针—(菲邻苯 带针) | 国械注准20153142327 | 河南曙光汇知康生物科技股份有限公司 | 河南曙光汇知康生物科技股份有限公司 | 0.5X19 RW LB | FFYB-1 | 普通输液器 | PVC非DEHP | 常规 | 带针 | 导管长度（mm）：1300 | C1423012020000108496 | 0022153 | 无 | 由瓶塞穿刺器保护套、瓶塞穿刺器、进气器件、管路（软管）、流量调节器、滴管、滴斗、自排气装置、注射件（选配）、药液过滤器（标称孔径为15μm）、外圆锥接头保护套（选配）、输液针（选配）和输液贴（选配，不含药物）组成；输液针是由连接座、防针刺装置（选配）、软管、针柄、针管和保护套组成。本产品制造材料聚氯乙烯（PVC）中的增塑剂为偏苯三酸三辛酯(TOTM）。经环氧乙烷灭菌，一次性使用。 | 本产品适用于重力作用下的静脉输液。 | 三类 | 本产品应贮存在无腐蚀性气体、通风良好、清洁的环境内，并远离含氯类消毒物品存放。本产品在运输过程中要谨防重压，阳光直晒和雨雪浸淋。有效期2年。 | PVC(不含DEHP)
一次性使用输液器 | 中选 | 无增量资格 | 3 | 24类 | 普通输液器（不含DEHP） | 一次性使用输液器 带针————一次性使用输液器 带针—(菲邻苯 带针) | 国械注准20153142327 | 河南曙光汇知康生物科技股份有限公司 | 河南曙光汇知康生物科技股份有限公司 | 0.6X16 TW LB | FFB-7 | 普通输液器 | PVC非DEHP | 常规 | 带针 | 导管长度（mm）：1300 | C1423012020000108496 | 0022154 | 无 | 由瓶塞穿刺器保护套、瓶塞穿刺器、进气器件、管路（软管）、流量调节器、滴管、滴斗、自排气装置、注射件（选配）、药液过滤器（标称孔径为15μm）、外圆锥接头保护套（选配）、输液针（选配）和输液贴（选配，不含药物）组成；输液针是由连接座、防针刺装置（选配）、软管、针柄、针管和保护套组成。本产品制造材料聚氯乙烯（PVC）中的增塑剂为偏苯三酸三辛酯(TOTM）。经环氧乙烷灭菌，一次性使用。 | 本产品适用于重力作用下的静脉输液。 | 三类 | 本产品应贮存在无腐蚀性气体、通风良好、清洁的环境内，并远离含氯类消毒物品存放。本产品在运输过程中要谨防重压，阳光直晒和雨雪浸淋。有效期2年。 | PVC(不含DEHP)
一次性使用输液器 | 中选 | 无增量资格 | 3 | 24类 | 普通输液器（不含DEHP） | 一次性使用输液器 带针————一次性使用输液器 带针—(菲邻苯 带针) | 国械注准20153142327 | 河南曙光汇知康生物科技股份有限公司 | 河南曙光汇知康生物科技股份有限公司 | 0.6X25 TW LB | FFSB-2 | 普通输液器 | PVC非DEHP | 常规 | 带针 | 导管长度（mm）：1300 | C1423012020000108496 | 0022155 | 无 | 由瓶塞穿刺器保护套、瓶塞穿刺器、进气器件、管路（软管）、流量调节器、滴管、滴斗、自排气装置、注射件（选配）、药液过滤器（标称孔径为15μm）、外圆锥接头保护套（选配）、输液针（选配）和输液贴（选配，不含药物）组成；输液针是由连接座、防针刺装置（选配）、软管、针柄、针管和保护套组成。本产品制造材料聚氯乙烯（PVC）中的增塑剂为偏苯三酸三辛酯(TOTM）。经环氧乙烷灭菌，一次性使用。 | 本产品适用于重力作用下的静脉输液。 | 三类 | 本产品应贮存在无腐蚀性气体、通风良好、清洁的环境内，并远离含氯类消毒物品存放。本产品在运输过程中要谨防重压，阳光直晒和雨雪浸淋。有效期2年。 | PVC(不含DEHP)
一次性使用输液器 | 中选 | 无增量资格 | 3 | 24类 | 普通输液器（不含DEHP） | 一次性使用输液器 带针————一次性使用输液器 带针—(菲邻苯 带针) | 国械注准20153142327 | 河南曙光汇知康生物科技股份有限公司 | 河南曙光汇知康生物科技股份有限公司 | 0.5X19 RW LB | FFYA-2 | 普通输液器 | PVC非DEHP | 常规 | 带针 | 导管长度（mm）：1300 | C1423012020000108496 | 0022164 | 无 | 由瓶塞穿刺器保护套、瓶塞穿刺器、进气器件、管路（软管）、流量调节器、滴管、滴斗、自排气装置、注射件（选配）、药液过滤器（标称孔径为15μm）、外圆锥接头保护套（选配）、输液针（选配）和输液贴（选配，不含药物）组成；输液针是由连接座、防针刺装置（选配）、软管、针柄、针管和保护套组成。本产品制造材料聚氯乙烯（PVC）中的增塑剂为偏苯三酸三辛酯(TOTM）。经环氧乙烷灭菌，一次性使用。 | 本产品适用于重力作用下的静脉输液。 | 三类 | 本产品应贮存在无腐蚀性气体、通风良好、清洁的环境内，并远离含氯类消毒物品存放。本产品在运输过程中要谨防重压，阳光直晒和雨雪浸淋。有效期2年。 | PVC(不含DEHP)
一次性使用输液器 | 中选 | 无增量资格 | 3 | 24类 | 普通输液器（不含DEHP） | 一次性使用输液器 带针————一次性使用输液器 带针—(菲邻苯 带针) | 国械注准20153142327 | 河南曙光汇知康生物科技股份有限公司 | 河南曙光汇知康生物科技股份有限公司 | 1.2X31 TW LB | FFA-12 | 普通输液器 | PVC非DEHP | 常规 | 带针 | 导管长度（mm）：1300 | C1423012020000108496 | 0022165 | 无 | 由瓶塞穿刺器保护套、瓶塞穿刺器、进气器件、管路（软管）、流量调节器、滴管、滴斗、自排气装置、注射件（选配）、药液过滤器（标称孔径为15μm）、外圆锥接头保护套（选配）、输液针（选配）和输液贴（选配，不含药物）组成；输液针是由连接座、防针刺装置（选配）、软管、针柄、针管和保护套组成。本产品制造材料聚氯乙烯（PVC）中的增塑剂为偏苯三酸三辛酯(TOTM）。经环氧乙烷灭菌，一次性使用。 | 本产品适用于重力作用下的静脉输液。 | 三类 | 本产品应贮存在无腐蚀性气体、通风良好、清洁的环境内，并远离含氯类消毒物品存放。本产品在运输过程中要谨防重压，阳光直晒和雨雪浸淋。有效期2年。 | PVC(不含DEHP)
一次性使用输液器 | 中选 | 无增量资格 | 3 | 24类 | 普通输液器（不含DEHP） | 一次性使用输液器 带针————一次性使用输液器 带针—(菲邻苯 带针) | 国械注准20153142327 | 河南曙光汇知康生物科技股份有限公司 | 河南曙光汇知康生物科技股份有限公司 | 0.7X 16TW LB | FFYD-8 | 普通输液器 | PVC非DEHP | 常规 | 带针 | 导管长度（mm）：1300 | C1423012020000108496 | 0022166 | 无 | 由瓶塞穿刺器保护套、瓶塞穿刺器、进气器件、管路（软管）、流量调节器、滴管、滴斗、自排气装置、注射件（选配）、药液过滤器（标称孔径为15μm）、外圆锥接头保护套（选配）、输液针（选配）和输液贴（选配，不含药物）组成；输液针是由连接座、防针刺装置（选配）、软管、针柄、针管和保护套组成。本产品制造材料聚氯乙烯（PVC）中的增塑剂为偏苯三酸三辛酯(TOTM）。经环氧乙烷灭菌，一次性使用。 | 本产品适用于重力作用下的静脉输液。 | 三类 | 本产品应贮存在无腐蚀性气体、通风良好、清洁的环境内，并远离含氯类消毒物品存放。本产品在运输过程中要谨防重压，阳光直晒和雨雪浸淋。有效期2年。 | PVC(不含DEHP)
一次性使用输液器 | 中选 | 无增量资格 | 3 | 24类 | 普通输液器（不含DEHP） | 一次性使用输液器 带针————一次性使用输液器 带针—(菲邻苯 带针) | 国械注准20153142327 | 河南曙光汇知康生物科技股份有限公司 | 河南曙光汇知康生物科技股份有限公司 | 0.9X27 TW LB | FFA-7 | 普通输液器 | PVC非DEHP | 常规 | 带针 | 导管长度（mm）：1300 | C1423012020000108496 | 0022168 | 无 | 由瓶塞穿刺器保护套、瓶塞穿刺器、进气器件、管路（软管）、流量调节器、滴管、滴斗、自排气装置、注射件（选配）、药液过滤器（标称孔径为15μm）、外圆锥接头保护套（选配）、输液针（选配）和输液贴（选配，不含药物）组成；输液针是由连接座、防针刺装置（选配）、软管、针柄、针管和保护套组成。本产品制造材料聚氯乙烯（PVC）中的增塑剂为偏苯三酸三辛酯(TOTM）。经环氧乙烷灭菌，一次性使用。 | 本产品适用于重力作用下的静脉输液。 | 三类 | 本产品应贮存在无腐蚀性气体、通风良好、清洁的环境内，并远离含氯类消毒物品存放。本产品在运输过程中要谨防重压，阳光直晒和雨雪浸淋。有效期2年。 | PVC(不含DEHP)
一次性使用输液器 | 中选 | 无增量资格 | 3 | 24类 | 普通输液器（不含DEHP） | 一次性使用输液器 带针————一次性使用输液器 带针—(菲邻苯 带针) | 国械注准20153142327 | 河南曙光汇知康生物科技股份有限公司 | 河南曙光汇知康生物科技股份有限公司 | 0.55X25 RW LB | FFB-3 | 普通输液器 | PVC非DEHP | 常规 | 带针 | 导管长度（mm）：1300 | C1423012020000108496 | 0022171 | 无 | 由瓶塞穿刺器保护套、瓶塞穿刺器、进气器件、管路（软管）、流量调节器、滴管、滴斗、自排气装置、注射件（选配）、药液过滤器（标称孔径为15μm）、外圆锥接头保护套（选配）、输液针（选配）和输液贴（选配，不含药物）组成；输液针是由连接座、防针刺装置（选配）、软管、针柄、针管和保护套组成。本产品制造材料聚氯乙烯（PVC）中的增塑剂为偏苯三酸三辛酯(TOTM）。经环氧乙烷灭菌，一次性使用。 | 本产品适用于重力作用下的静脉输液。 | 三类 | 本产品应贮存在无腐蚀性气体、通风良好、清洁的环境内，并远离含氯类消毒物品存放。本产品在运输过程中要谨防重压，阳光直晒和雨雪浸淋。有效期2年。 | PVC(不含DEHP)
一次性使用输液器 | 中选 | 无增量资格 | 3 | 24类 | 普通输液器（不含DEHP） | 一次性使用输液器 带针————一次性使用输液器 带针—(菲邻苯 带针) | 国械注准20153142327 | 河南曙光汇知康生物科技股份有限公司 | 河南曙光汇知康生物科技股份有限公司 | 0.9X27 TW LB | FFD-6 | 普通输液器 | PVC非DEHP | 常规 | 带针 | 导管长度（mm）：1300 | C1423012020000108496 | 0022172 | 无 | 由瓶塞穿刺器保护套、瓶塞穿刺器、进气器件、管路（软管）、流量调节器、滴管、滴斗、自排气装置、注射件（选配）、药液过滤器（标称孔径为15μm）、外圆锥接头保护套（选配）、输液针（选配）和输液贴（选配，不含药物）组成；输液针是由连接座、防针刺装置（选配）、软管、针柄、针管和保护套组成。本产品制造材料聚氯乙烯（PVC）中的增塑剂为偏苯三酸三辛酯(TOTM）。经环氧乙烷灭菌，一次性使用。 | 本产品适用于重力作用下的静脉输液。 | 三类 | 本产品应贮存在无腐蚀性气体、通风良好、清洁的环境内，并远离含氯类消毒物品存放。本产品在运输过程中要谨防重压，阳光直晒和雨雪浸淋。有效期2年。 | PVC(不含DEHP)
一次性使用输液器 | 中选 | 无增量资格 | 3 | 24类 | 普通输液器（不含DEHP） | 一次性使用输液器 带针————一次性使用输液器 带针—(菲邻苯 带针) | 国械注准20153142327 | 河南曙光汇知康生物科技股份有限公司 | 河南曙光汇知康生物科技股份有限公司 | 0.5X19 RW LB | FFYB-9 | 普通输液器 | PVC非DEHP | 常规 | 带针 | 导管长度（mm）：1300 | C1423012020000108496 | 0022173 | 无 | 由瓶塞穿刺器保护套、瓶塞穿刺器、进气器件、管路（软管）、流量调节器、滴管、滴斗、自排气装置、注射件（选配）、药液过滤器（标称孔径为15μm）、外圆锥接头保护套（选配）、输液针（选配）和输液贴（选配，不含药物）组成；输液针是由连接座、防针刺装置（选配）、软管、针柄、针管和保护套组成。本产品制造材料聚氯乙烯（PVC）中的增塑剂为偏苯三酸三辛酯(TOTM）。经环氧乙烷灭菌，一次性使用。 | 本产品适用于重力作用下的静脉输液。 | 三类 | 本产品应贮存在无腐蚀性气体、通风良好、清洁的环境内，并远离含氯类消毒物品存放。本产品在运输过程中要谨防重压，阳光直晒和雨雪浸淋。有效期2年。 | PVC(不含DEHP)
一次性使用输液器 | 中选 | 无增量资格 | 3 | 24类 | 普通输液器（不含DEHP） | 一次性使用输液器 带针————一次性使用输液器 带针—(菲邻苯 带针) | 国械注准20153142327 | 河南曙光汇知康生物科技股份有限公司 | 河南曙光汇知康生物科技股份有限公司 | 0.6X19 TW LB | FFB-12 | 普通输液器 | PVC非DEHP | 常规 | 带针 | 导管长度（mm）：1300 | C1423012020000108496 | 0022178 | 无 | 由瓶塞穿刺器保护套、瓶塞穿刺器、进气器件、管路（软管）、流量调节器、滴管、滴斗、自排气装置、注射件（选配）、药液过滤器（标称孔径为15μm）、外圆锥接头保护套（选配）、输液针（选配）和输液贴（选配，不含药物）组成；输液针是由连接座、防针刺装置（选配）、软管、针柄、针管和保护套组成。本产品制造材料聚氯乙烯（PVC）中的增塑剂为偏苯三酸三辛酯(TOTM）。经环氧乙烷灭菌，一次性使用。 | 本产品适用于重力作用下的静脉输液。 | 三类 | 本产品应贮存在无腐蚀性气体、通风良好、清洁的环境内，并远离含氯类消毒物品存放。本产品在运输过程中要谨防重压，阳光直晒和雨雪浸淋。有效期2年。 | PVC(不含DEHP)
一次性使用输液器 | 中选 | 无增量资格 | 3 | 24类 | 普通输液器（不含DEHP） | 一次性使用输液器 带针————一次性使用输液器 带针—(菲邻苯 带针) | 国械注准20153142327 | 河南曙光汇知康生物科技股份有限公司 | 河南曙光汇知康生物科技股份有限公司 | 0.45X16 RW SB | FFYB-8 | 普通输液器 | PVC非DEHP | 常规 | 带针 | 导管长度（mm）：1300 | C1423012020000108496 | 0022180 | 无 | 由瓶塞穿刺器保护套、瓶塞穿刺器、进气器件、管路（软管）、流量调节器、滴管、滴斗、自排气装置、注射件（选配）、药液过滤器（标称孔径为15μm）、外圆锥接头保护套（选配）、输液针（选配）和输液贴（选配，不含药物）组成；输液针是由连接座、防针刺装置（选配）、软管、针柄、针管和保护套组成。本产品制造材料聚氯乙烯（PVC）中的增塑剂为偏苯三酸三辛酯(TOTM）。经环氧乙烷灭菌，一次性使用。 | 本产品适用于重力作用下的静脉输液。 | 三类 | 本产品应贮存在无腐蚀性气体、通风良好、清洁的环境内，并远离含氯类消毒物品存放。本产品在运输过程中要谨防重压，阳光直晒和雨雪浸淋。有效期2年。 | PVC(不含DEHP)
一次性使用输液器 | 中选 | 无增量资格 | 3 | 24类 | 普通输液器（不含DEHP） | 一次性使用输液器 带针————一次性使用输液器 带针—(菲邻苯 带针) | 国械注准20153142327 | 河南曙光汇知康生物科技股份有限公司 | 河南曙光汇知康生物科技股份有限公司 | 0.7X25 TW LB | FFSA-14 | 普通输液器 | PVC非DEHP | 常规 | 带针 | 导管长度（mm）：1300 | C1423012020000108496 | 0022182 | 无 | 由瓶塞穿刺器保护套、瓶塞穿刺器、进气器件、管路（软管）、流量调节器、滴管、滴斗、自排气装置、注射件（选配）、药液过滤器（标称孔径为15μm）、外圆锥接头保护套（选配）、输液针（选配）和输液贴（选配，不含药物）组成；输液针是由连接座、防针刺装置（选配）、软管、针柄、针管和保护套组成。本产品制造材料聚氯乙烯（PVC）中的增塑剂为偏苯三酸三辛酯(TOTM）。经环氧乙烷灭菌，一次性使用。 | 本产品适用于重力作用下的静脉输液。 | 三类 | 本产品应贮存在无腐蚀性气体、通风良好、清洁的环境内，并远离含氯类消毒物品存放。本产品在运输过程中要谨防重压，阳光直晒和雨雪浸淋。有效期2年。 | PVC(不含DEHP)
一次性使用输液器 | 中选 | 无增量资格 | 3 | 24类 | 普通输液器（不含DEHP） | 一次性使用输液器 带针————一次性使用输液器 带针—(菲邻苯 带针) | 国械注准20153142327 | 河南曙光汇知康生物科技股份有限公司 | 河南曙光汇知康生物科技股份有限公司 | 0.8X27 TW LB | FFSA-9 | 普通输液器 | PVC非DEHP | 常规 | 带针 | 导管长度（mm）：1300 | C1423012020000108496 | 0022183 | 无 | 由瓶塞穿刺器保护套、瓶塞穿刺器、进气器件、管路（软管）、流量调节器、滴管、滴斗、自排气装置、注射件（选配）、药液过滤器（标称孔径为15μm）、外圆锥接头保护套（选配）、输液针（选配）和输液贴（选配，不含药物）组成；输液针是由连接座、防针刺装置（选配）、软管、针柄、针管和保护套组成。本产品制造材料聚氯乙烯（PVC）中的增塑剂为偏苯三酸三辛酯(TOTM）。经环氧乙烷灭菌，一次性使用。 | 本产品适用于重力作用下的静脉输液。 | 三类 | 本产品应贮存在无腐蚀性气体、通风良好、清洁的环境内，并远离含氯类消毒物品存放。本产品在运输过程中要谨防重压，阳光直晒和雨雪浸淋。有效期2年。 | PVC(不含DEHP)
一次性使用输液器 | 中选 | 无增量资格 | 3 | 24类 | 普通输液器（不含DEHP） | 一次性使用输液器 带针————一次性使用输液器 带针—(菲邻苯 带针) | 国械注准20153142327 | 河南曙光汇知康生物科技股份有限公司 | 河南曙光汇知康生物科技股份有限公司 | 0.55X19 RW LB | FFE-13 | 普通输液器 | PVC非DEHP | 常规 | 带针 | 导管长度（mm）：1300 | C1423012020000108496 | 0022184 | 无 | 由瓶塞穿刺器保护套、瓶塞穿刺器、进气器件、管路（软管）、流量调节器、滴管、滴斗、自排气装置、注射件（选配）、药液过滤器（标称孔径为15μm）、外圆锥接头保护套（选配）、输液针（选配）和输液贴（选配，不含药物）组成；输液针是由连接座、防针刺装置（选配）、软管、针柄、针管和保护套组成。本产品制造材料聚氯乙烯（PVC）中的增塑剂为偏苯三酸三辛酯(TOTM）。经环氧乙烷灭菌，一次性使用。 | 本产品适用于重力作用下的静脉输液。 | 三类 | 本产品应贮存在无腐蚀性气体、通风良好、清洁的环境内，并远离含氯类消毒物品存放。本产品在运输过程中要谨防重压，阳光直晒和雨雪浸淋。有效期2年。 | PVC(不含DEHP)
一次性使用输液器 | 中选 | 无增量资格 | 3 | 24类 | 普通输液器（不含DEHP） | 一次性使用输液器 带针————一次性使用输液器 带针—(菲邻苯 带针) | 国械注准20153142327 | 河南曙光汇知康生物科技股份有限公司 | 河南曙光汇知康生物科技股份有限公司 | 0.55X25 RW LB | FFSA-1 | 普通输液器 | PVC非DEHP | 常规 | 带针 | 导管长度（mm）：1300 | C1423012020000108496 | 0022185 | 无 | 由瓶塞穿刺器保护套、瓶塞穿刺器、进气器件、管路（软管）、流量调节器、滴管、滴斗、自排气装置、注射件（选配）、药液过滤器（标称孔径为15μm）、外圆锥接头保护套（选配）、输液针（选配）和输液贴（选配，不含药物）组成；输液针是由连接座、防针刺装置（选配）、软管、针柄、针管和保护套组成。本产品制造材料聚氯乙烯（PVC）中的增塑剂为偏苯三酸三辛酯(TOTM）。经环氧乙烷灭菌，一次性使用。 | 本产品适用于重力作用下的静脉输液。 | 三类 | 本产品应贮存在无腐蚀性气体、通风良好、清洁的环境内，并远离含氯类消毒物品存放。本产品在运输过程中要谨防重压，阳光直晒和雨雪浸淋。有效期2年。 | PVC(不含DEHP)
一次性使用输液器 | 中选 | 无增量资格 | 3 | 24类 | 普通输液器（不含DEHP） | 一次性使用输液器 带针————一次性使用输液器 带针—(菲邻苯 带针) | 国械注准20153142327 | 河南曙光汇知康生物科技股份有限公司 | 河南曙光汇知康生物科技股份有限公司 | 1.2X31 TW LB | FFC-9 | 普通输液器 | PVC非DEHP | 常规 | 带针 | 导管长度（mm）：1300 | C1423012020000108496 | 0022187 | 无 | 由瓶塞穿刺器保护套、瓶塞穿刺器、进气器件、管路（软管）、流量调节器、滴管、滴斗、自排气装置、注射件（选配）、药液过滤器（标称孔径为15μm）、外圆锥接头保护套（选配）、输液针（选配）和输液贴（选配，不含药物）组成；输液针是由连接座、防针刺装置（选配）、软管、针柄、针管和保护套组成。本产品制造材料聚氯乙烯（PVC）中的增塑剂为偏苯三酸三辛酯(TOTM）。经环氧乙烷灭菌，一次性使用。 | 本产品适用于重力作用下的静脉输液。 | 三类 | 本产品应贮存在无腐蚀性气体、通风良好、清洁的环境内，并远离含氯类消毒物品存放。本产品在运输过程中要谨防重压，阳光直晒和雨雪浸淋。有效期2年。 | PVC(不含DEHP)
一次性使用输液器 | 中选 | 无增量资格 | 3 | 24类 | 普通输液器（不含DEHP） | 一次性使用输液器 带针————一次性使用输液器 带针—(菲邻苯 带针) | 国械注准20153142327 | 河南曙光汇知康生物科技股份有限公司 | 河南曙光汇知康生物科技股份有限公司 | 0.9X27 TW LB | FFYD-6 | 普通输液器 | PVC非DEHP | 常规 | 带针 | 导管长度（mm）：1300 | C1423012020000108496 | 0022189 | 无 | 由瓶塞穿刺器保护套、瓶塞穿刺器、进气器件、管路（软管）、流量调节器、滴管、滴斗、自排气装置、注射件（选配）、药液过滤器（标称孔径为15μm）、外圆锥接头保护套（选配）、输液针（选配）和输液贴（选配，不含药物）组成；输液针是由连接座、防针刺装置（选配）、软管、针柄、针管和保护套组成。本产品制造材料聚氯乙烯（PVC）中的增塑剂为偏苯三酸三辛酯(TOTM）。经环氧乙烷灭菌，一次性使用。 | 本产品适用于重力作用下的静脉输液。 | 三类 | 本产品应贮存在无腐蚀性气体、通风良好、清洁的环境内，并远离含氯类消毒物品存放。本产品在运输过程中要谨防重压，阳光直晒和雨雪浸淋。有效期2年。 | PVC(不含DEHP)
一次性使用输液器 | 中选 | 无增量资格 | 3 | 24类 | 普通输液器（不含DEHP） | 一次性使用输液器 带针————一次性使用输液器 带针—(菲邻苯 带针) | 国械注准20153142327 | 河南曙光汇知康生物科技股份有限公司 | 河南曙光汇知康生物科技股份有限公司 | 0.7X 16TW LB | FFYA-8 | 普通输液器 | PVC非DEHP | 常规 | 带针 | 导管长度（mm）：1300 | C1423012020000108496 | 0022192 | 无 | 由瓶塞穿刺器保护套、瓶塞穿刺器、进气器件、管路（软管）、流量调节器、滴管、滴斗、自排气装置、注射件（选配）、药液过滤器（标称孔径为15μm）、外圆锥接头保护套（选配）、输液针（选配）和输液贴（选配，不含药物）组成；输液针是由连接座、防针刺装置（选配）、软管、针柄、针管和保护套组成。本产品制造材料聚氯乙烯（PVC）中的增塑剂为偏苯三酸三辛酯(TOTM）。经环氧乙烷灭菌，一次性使用。 | 本产品适用于重力作用下的静脉输液。 | 三类 | 本产品应贮存在无腐蚀性气体、通风良好、清洁的环境内，并远离含氯类消毒物品存放。本产品在运输过程中要谨防重压，阳光直晒和雨雪浸淋。有效期2年。 | PVC(不含DEHP)
一次性使用输液器 | 中选 | 无增量资格 | 3 | 24类 | 普通输液器（不含DEHP） | 一次性使用输液器 带针————一次性使用输液器 带针—(菲邻苯 带针) | 国械注准20153142327 | 河南曙光汇知康生物科技股份有限公司 | 河南曙光汇知康生物科技股份有限公司 | 1.2X31 TW LB | FFA-1 | 普通输液器 | PVC非DEHP | 常规 | 带针 | 导管长度（mm）：1300 | C1423012020000108496 | 0022193 | 无 | 由瓶塞穿刺器保护套、瓶塞穿刺器、进气器件、管路（软管）、流量调节器、滴管、滴斗、自排气装置、注射件（选配）、药液过滤器（标称孔径为15μm）、外圆锥接头保护套（选配）、输液针（选配）和输液贴（选配，不含药物）组成；输液针是由连接座、防针刺装置（选配）、软管、针柄、针管和保护套组成。本产品制造材料聚氯乙烯（PVC）中的增塑剂为偏苯三酸三辛酯(TOTM）。经环氧乙烷灭菌，一次性使用。 | 本产品适用于重力作用下的静脉输液。 | 三类 | 本产品应贮存在无腐蚀性气体、通风良好、清洁的环境内，并远离含氯类消毒物品存放。本产品在运输过程中要谨防重压，阳光直晒和雨雪浸淋。有效期2年。 | PVC(不含DEHP)
一次性使用输液器 | 中选 | 无增量资格 | 3 | 24类 | 普通输液器（不含DEHP） | 一次性使用输液器 带针————一次性使用输液器 带针—(菲邻苯 带针) | 国械注准20153142327 | 河南曙光汇知康生物科技股份有限公司 | 河南曙光汇知康生物科技股份有限公司 | 0.5X19 RW LB | FFYB-14 | 普通输液器 | PVC非DEHP | 常规 | 带针 | 导管长度（mm）：1300 | C1423012020000108496 | 0022194 | 无 | 由瓶塞穿刺器保护套、瓶塞穿刺器、进气器件、管路（软管）、流量调节器、滴管、滴斗、自排气装置、注射件（选配）、药液过滤器（标称孔径为15μm）、外圆锥接头保护套（选配）、输液针（选配）和输液贴（选配，不含药物）组成；输液针是由连接座、防针刺装置（选配）、软管、针柄、针管和保护套组成。本产品制造材料聚氯乙烯（PVC）中的增塑剂为偏苯三酸三辛酯(TOTM）。经环氧乙烷灭菌，一次性使用。 | 本产品适用于重力作用下的静脉输液。 | 三类 | 本产品应贮存在无腐蚀性气体、通风良好、清洁的环境内，并远离含氯类消毒物品存放。本产品在运输过程中要谨防重压，阳光直晒和雨雪浸淋。有效期2年。 | PVC(不含DEHP)
一次性使用输液器 | 中选 | 无增量资格 | 3 | 24类 | 普通输液器（不含DEHP） | 一次性使用输液器 带针————一次性使用输液器 带针—(菲邻苯 带针) | 国械注准20153142327 | 河南曙光汇知康生物科技股份有限公司 | 河南曙光汇知康生物科技股份有限公司 | 0.45X16 RW SB | FFYD-4 | 普通输液器 | PVC非DEHP | 常规 | 带针 | 导管长度（mm）：1300 | C1423012020000108496 | 0022195 | 无 | 由瓶塞穿刺器保护套、瓶塞穿刺器、进气器件、管路（软管）、流量调节器、滴管、滴斗、自排气装置、注射件（选配）、药液过滤器（标称孔径为15μm）、外圆锥接头保护套（选配）、输液针（选配）和输液贴（选配，不含药物）组成；输液针是由连接座、防针刺装置（选配）、软管、针柄、针管和保护套组成。本产品制造材料聚氯乙烯（PVC）中的增塑剂为偏苯三酸三辛酯(TOTM）。经环氧乙烷灭菌，一次性使用。 | 本产品适用于重力作用下的静脉输液。 | 三类 | 本产品应贮存在无腐蚀性气体、通风良好、清洁的环境内，并远离含氯类消毒物品存放。本产品在运输过程中要谨防重压，阳光直晒和雨雪浸淋。有效期2年。 | PVC(不含DEHP)
一次性使用输液器 | 中选 | 无增量资格 | 3 | 24类 | 普通输液器（不含DEHP） | 一次性使用输液器 带针————一次性使用输液器 带针—(菲邻苯 带针) | 国械注准20153142327 | 河南曙光汇知康生物科技股份有限公司 | 河南曙光汇知康生物科技股份有限公司 | 0.7X 16TW LB | FFSA-8 | 普通输液器 | PVC非DEHP | 常规 | 带针 | 导管长度（mm）：1300 | C1423012020000108496 | 0022198 | 无 | 由瓶塞穿刺器保护套、瓶塞穿刺器、进气器件、管路（软管）、流量调节器、滴管、滴斗、自排气装置、注射件（选配）、药液过滤器（标称孔径为15μm）、外圆锥接头保护套（选配）、输液针（选配）和输液贴（选配，不含药物）组成；输液针是由连接座、防针刺装置（选配）、软管、针柄、针管和保护套组成。本产品制造材料聚氯乙烯（PVC）中的增塑剂为偏苯三酸三辛酯(TOTM）。经环氧乙烷灭菌，一次性使用。 | 本产品适用于重力作用下的静脉输液。 | 三类 | 本产品应贮存在无腐蚀性气体、通风良好、清洁的环境内，并远离含氯类消毒物品存放。本产品在运输过程中要谨防重压，阳光直晒和雨雪浸淋。有效期2年。 | PVC(不含DEHP)
一次性使用输液器 | 中选 | 无增量资格 | 3 | 24类 | 普通输液器（不含DEHP） | 一次性使用输液器 带针————一次性使用输液器 带针—(菲邻苯 带针) | 国械注准20153142327 | 河南曙光汇知康生物科技股份有限公司 | 河南曙光汇知康生物科技股份有限公司 | 0.9X27 TW LB | FFSA-4 | 普通输液器 | PVC非DEHP | 常规 | 带针 | 导管长度（mm）：1300 | C1423012020000108496 | 0022200 | 无 | 由瓶塞穿刺器保护套、瓶塞穿刺器、进气器件、管路（软管）、流量调节器、滴管、滴斗、自排气装置、注射件（选配）、药液过滤器（标称孔径为15μm）、外圆锥接头保护套（选配）、输液针（选配）和输液贴（选配，不含药物）组成；输液针是由连接座、防针刺装置（选配）、软管、针柄、针管和保护套组成。本产品制造材料聚氯乙烯（PVC）中的增塑剂为偏苯三酸三辛酯(TOTM）。经环氧乙烷灭菌，一次性使用。 | 本产品适用于重力作用下的静脉输液。 | 三类 | 本产品应贮存在无腐蚀性气体、通风良好、清洁的环境内，并远离含氯类消毒物品存放。本产品在运输过程中要谨防重压，阳光直晒和雨雪浸淋。有效期2年。 | PVC(不含DEHP)
一次性使用输液器 | 中选 | 无增量资格 | 3 | 24类 | 普通输液器（不含DEHP） | 一次性使用输液器 带针————一次性使用输液器 带针—(菲邻苯 带针) | 国械注准20153142327 | 河南曙光汇知康生物科技股份有限公司 | 河南曙光汇知康生物科技股份有限公司 | 0.7X25 TW LB | FFSA-13 | 普通输液器 | PVC非DEHP | 常规 | 带针 | 导管长度（mm）：1300 | C1423012020000108496 | 0022201 | 无 | 由瓶塞穿刺器保护套、瓶塞穿刺器、进气器件、管路（软管）、流量调节器、滴管、滴斗、自排气装置、注射件（选配）、药液过滤器（标称孔径为15μm）、外圆锥接头保护套（选配）、输液针（选配）和输液贴（选配，不含药物）组成；输液针是由连接座、防针刺装置（选配）、软管、针柄、针管和保护套组成。本产品制造材料聚氯乙烯（PVC）中的增塑剂为偏苯三酸三辛酯(TOTM）。经环氧乙烷灭菌，一次性使用。 | 本产品适用于重力作用下的静脉输液。 | 三类 | 本产品应贮存在无腐蚀性气体、通风良好、清洁的环境内，并远离含氯类消毒物品存放。本产品在运输过程中要谨防重压，阳光直晒和雨雪浸淋。有效期2年。 | PVC(不含DEHP)
一次性使用输液器 | 中选 | 无增量资格 | 3 | 24类 | 普通输液器（不含DEHP） | 一次性使用输液器 带针————一次性使用输液器 带针—(菲邻苯 带针) | 国械注准20153142327 | 河南曙光汇知康生物科技股份有限公司 | 河南曙光汇知康生物科技股份有限公司 | 0.7X25 TW LB | FFD-4 | 普通输液器 | PVC非DEHP | 常规 | 带针 | 导管长度（mm）：1300 | C1423012020000108496 | 0022203 | 无 | 由瓶塞穿刺器保护套、瓶塞穿刺器、进气器件、管路（软管）、流量调节器、滴管、滴斗、自排气装置、注射件（选配）、药液过滤器（标称孔径为15μm）、外圆锥接头保护套（选配）、输液针（选配）和输液贴（选配，不含药物）组成；输液针是由连接座、防针刺装置（选配）、软管、针柄、针管和保护套组成。本产品制造材料聚氯乙烯（PVC）中的增塑剂为偏苯三酸三辛酯(TOTM）。经环氧乙烷灭菌，一次性使用。 | 本产品适用于重力作用下的静脉输液。 | 三类 | 本产品应贮存在无腐蚀性气体、通风良好、清洁的环境内，并远离含氯类消毒物品存放。本产品在运输过程中要谨防重压，阳光直晒和雨雪浸淋。有效期2年。 | PVC(不含DEHP)
一次性使用输液器 | 中选 | 无增量资格 | 3 | 24类 | 普通输液器（不含DEHP） | 一次性使用输液器 带针————一次性使用输液器 带针—(菲邻苯 带针) | 国械注准20153142327 | 河南曙光汇知康生物科技股份有限公司 | 河南曙光汇知康生物科技股份有限公司 | 0.55X16 RW LB | FFYA-2 | 普通输液器 | PVC非DEHP | 常规 | 带针 | 导管长度（mm）：1300 | C1423012020000108496 | 0022204 | 无 | 由瓶塞穿刺器保护套、瓶塞穿刺器、进气器件、管路（软管）、流量调节器、滴管、滴斗、自排气装置、注射件（选配）、药液过滤器（标称孔径为15μm）、外圆锥接头保护套（选配）、输液针（选配）和输液贴（选配，不含药物）组成；输液针是由连接座、防针刺装置（选配）、软管、针柄、针管和保护套组成。本产品制造材料聚氯乙烯（PVC）中的增塑剂为偏苯三酸三辛酯(TOTM）。经环氧乙烷灭菌，一次性使用。 | 本产品适用于重力作用下的静脉输液。 | 三类 | 本产品应贮存在无腐蚀性气体、通风良好、清洁的环境内，并远离含氯类消毒物品存放。本产品在运输过程中要谨防重压，阳光直晒和雨雪浸淋。有效期2年。 | PVC(不含DEHP)
一次性使用输液器 | 中选 | 无增量资格 | 3 | 24类 | 普通输液器（不含DEHP） | 一次性使用输液器 带针————一次性使用输液器 带针—(菲邻苯 带针) | 国械注准20153142327 | 河南曙光汇知康生物科技股份有限公司 | 河南曙光汇知康生物科技股份有限公司 | 0.7X19 TW LB | FFYB-12 | 普通输液器 | PVC非DEHP | 常规 | 带针 | 导管长度（mm）：1300 | C1423012020000108496 | 0022206 | 无 | 由瓶塞穿刺器保护套、瓶塞穿刺器、进气器件、管路（软管）、流量调节器、滴管、滴斗、自排气装置、注射件（选配）、药液过滤器（标称孔径为15μm）、外圆锥接头保护套（选配）、输液针（选配）和输液贴（选配，不含药物）组成；输液针是由连接座、防针刺装置（选配）、软管、针柄、针管和保护套组成。本产品制造材料聚氯乙烯（PVC）中的增塑剂为偏苯三酸三辛酯(TOTM）。经环氧乙烷灭菌，一次性使用。 | 本产品适用于重力作用下的静脉输液。 | 三类 | 本产品应贮存在无腐蚀性气体、通风良好、清洁的环境内，并远离含氯类消毒物品存放。本产品在运输过程中要谨防重压，阳光直晒和雨雪浸淋。有效期2年。 | PVC(不含DEHP)
一次性使用输液器 | 中选 | 无增量资格 | 3 | 24类 | 普通输液器（不含DEHP） | 一次性使用输液器 带针————一次性使用输液器 带针—(菲邻苯 带针) | 国械注准20153142327 | 河南曙光汇知康生物科技股份有限公司 | 河南曙光汇知康生物科技股份有限公司 | 0.45X16 RW SB | FFB-2 | 普通输液器 | PVC非DEHP | 常规 | 带针 | 导管长度（mm）：1300 | C1423012020000108496 | 0022207 | 无 | 由瓶塞穿刺器保护套、瓶塞穿刺器、进气器件、管路（软管）、流量调节器、滴管、滴斗、自排气装置、注射件（选配）、药液过滤器（标称孔径为15μm）、外圆锥接头保护套（选配）、输液针（选配）和输液贴（选配，不含药物）组成；输液针是由连接座、防针刺装置（选配）、软管、针柄、针管和保护套组成。本产品制造材料聚氯乙烯（PVC）中的增塑剂为偏苯三酸三辛酯(TOTM）。经环氧乙烷灭菌，一次性使用。 | 本产品适用于重力作用下的静脉输液。 | 三类 | 本产品应贮存在无腐蚀性气体、通风良好、清洁的环境内，并远离含氯类消毒物品存放。本产品在运输过程中要谨防重压，阳光直晒和雨雪浸淋。有效期2年。 | PVC(不含DEHP)
一次性使用输液器 | 中选 | 无增量资格 | 3 | 24类 | 普通输液器（不含DEHP） | 一次性使用输液器 带针————一次性使用输液器 带针—(菲邻苯 带针) | 国械注准20153142327 | 河南曙光汇知康生物科技股份有限公司 | 河南曙光汇知康生物科技股份有限公司 | 0.45X16 RW SB | FFC-9 | 普通输液器 | PVC非DEHP | 常规 | 带针 | 导管长度（mm）：1300 | C1423012020000108496 | 0022208 | 无 | 由瓶塞穿刺器保护套、瓶塞穿刺器、进气器件、管路（软管）、流量调节器、滴管、滴斗、自排气装置、注射件（选配）、药液过滤器（标称孔径为15μm）、外圆锥接头保护套（选配）、输液针（选配）和输液贴（选配，不含药物）组成；输液针是由连接座、防针刺装置（选配）、软管、针柄、针管和保护套组成。本产品制造材料聚氯乙烯（PVC）中的增塑剂为偏苯三酸三辛酯(TOTM）。经环氧乙烷灭菌，一次性使用。 | 本产品适用于重力作用下的静脉输液。 | 三类 | 本产品应贮存在无腐蚀性气体、通风良好、清洁的环境内，并远离含氯类消毒物品存放。本产品在运输过程中要谨防重压，阳光直晒和雨雪浸淋。有效期2年。 | PVC(不含DEHP)
一次性使用输液器 | 中选 | 无增量资格 | 3 | 24类 | 普通输液器（不含DEHP） | 一次性使用输液器 带针————一次性使用输液器 带针—(菲邻苯 带针) | 国械注准20153142327 | 河南曙光汇知康生物科技股份有限公司 | 河南曙光汇知康生物科技股份有限公司 | 0.7X25 TW LB | FFB-2 | 普通输液器 | PVC非DEHP | 常规 | 带针 | 导管长度（mm）：1300 | C1423012020000108496 | 0022209 | 无 | 由瓶塞穿刺器保护套、瓶塞穿刺器、进气器件、管路（软管）、流量调节器、滴管、滴斗、自排气装置、注射件（选配）、药液过滤器（标称孔径为15μm）、外圆锥接头保护套（选配）、输液针（选配）和输液贴（选配，不含药物）组成；输液针是由连接座、防针刺装置（选配）、软管、针柄、针管和保护套组成。本产品制造材料聚氯乙烯（PVC）中的增塑剂为偏苯三酸三辛酯(TOTM）。经环氧乙烷灭菌，一次性使用。 | 本产品适用于重力作用下的静脉输液。 | 三类 | 本产品应贮存在无腐蚀性气体、通风良好、清洁的环境内，并远离含氯类消毒物品存放。本产品在运输过程中要谨防重压，阳光直晒和雨雪浸淋。有效期2年。 | PVC(不含DEHP)
一次性使用输液器 | 中选 | 无增量资格 | 3 | 24类 | 普通输液器（不含DEHP） | 一次性使用输液器 带针————一次性使用输液器 带针—(菲邻苯 带针) | 国械注准20153142327 | 河南曙光汇知康生物科技股份有限公司 | 河南曙光汇知康生物科技股份有限公司 | 0.6X16 TW LB | FFYC-6 | 普通输液器 | PVC非DEHP | 常规 | 带针 | 导管长度（mm）：1300 | C1423012020000108496 | 0022210 | 无 | 由瓶塞穿刺器保护套、瓶塞穿刺器、进气器件、管路（软管）、流量调节器、滴管、滴斗、自排气装置、注射件（选配）、药液过滤器（标称孔径为15μm）、外圆锥接头保护套（选配）、输液针（选配）和输液贴（选配，不含药物）组成；输液针是由连接座、防针刺装置（选配）、软管、针柄、针管和保护套组成。本产品制造材料聚氯乙烯（PVC）中的增塑剂为偏苯三酸三辛酯(TOTM）。经环氧乙烷灭菌，一次性使用。 | 本产品适用于重力作用下的静脉输液。 | 三类 | 本产品应贮存在无腐蚀性气体、通风良好、清洁的环境内，并远离含氯类消毒物品存放。本产品在运输过程中要谨防重压，阳光直晒和雨雪浸淋。有效期2年。 | PVC(不含DEHP)
一次性使用输液器 | 中选 | 无增量资格 | 3 | 24类 | 普通输液器（不含DEHP） | 一次性使用输液器 带针————一次性使用输液器 带针—(菲邻苯 带针) | 国械注准20153142327 | 河南曙光汇知康生物科技股份有限公司 | 河南曙光汇知康生物科技股份有限公司 | 0.6X19 TW LB | FFB-11 | 普通输液器 | PVC非DEHP | 常规 | 带针 | 导管长度（mm）：1300 | C1423012020000108496 | 0022211 | 无 | 由瓶塞穿刺器保护套、瓶塞穿刺器、进气器件、管路（软管）、流量调节器、滴管、滴斗、自排气装置、注射件（选配）、药液过滤器（标称孔径为15μm）、外圆锥接头保护套（选配）、输液针（选配）和输液贴（选配，不含药物）组成；输液针是由连接座、防针刺装置（选配）、软管、针柄、针管和保护套组成。本产品制造材料聚氯乙烯（PVC）中的增塑剂为偏苯三酸三辛酯(TOTM）。经环氧乙烷灭菌，一次性使用。 | 本产品适用于重力作用下的静脉输液。 | 三类 | 本产品应贮存在无腐蚀性气体、通风良好、清洁的环境内，并远离含氯类消毒物品存放。本产品在运输过程中要谨防重压，阳光直晒和雨雪浸淋。有效期2年。 | PVC(不含DEHP)
一次性使用输液器 | 中选 | 无增量资格 | 3 | 24类 | 普通输液器（不含DEHP） | 一次性使用输液器 带针————一次性使用输液器 带针—(菲邻苯 带针) | 国械注准20153142327 | 河南曙光汇知康生物科技股份有限公司 | 河南曙光汇知康生物科技股份有限公司 | 0.45X16 RW SB | FFC-1 | 普通输液器 | PVC非DEHP | 常规 | 带针 | 导管长度（mm）：1300 | C1423012020000108496 | 0022212 | 无 | 由瓶塞穿刺器保护套、瓶塞穿刺器、进气器件、管路（软管）、流量调节器、滴管、滴斗、自排气装置、注射件（选配）、药液过滤器（标称孔径为15μm）、外圆锥接头保护套（选配）、输液针（选配）和输液贴（选配，不含药物）组成；输液针是由连接座、防针刺装置（选配）、软管、针柄、针管和保护套组成。本产品制造材料聚氯乙烯（PVC）中的增塑剂为偏苯三酸三辛酯(TOTM）。经环氧乙烷灭菌，一次性使用。 | 本产品适用于重力作用下的静脉输液。 | 三类 | 本产品应贮存在无腐蚀性气体、通风良好、清洁的环境内，并远离含氯类消毒物品存放。本产品在运输过程中要谨防重压，阳光直晒和雨雪浸淋。有效期2年。 | PVC(不含DEHP)
一次性使用输液器 | 中选 | 无增量资格 | 3 | 24类 | 普通输液器（不含DEHP） | 一次性使用输液器 带针————一次性使用输液器 带针—(菲邻苯 带针) | 国械注准20153142327 | 河南曙光汇知康生物科技股份有限公司 | 河南曙光汇知康生物科技股份有限公司 | 0.6X16 TW LB | FFA-13 | 普通输液器 | PVC非DEHP | 常规 | 带针 | 导管长度（mm）：1300 | C1423012020000108496 | 0022213 | 无 | 由瓶塞穿刺器保护套、瓶塞穿刺器、进气器件、管路（软管）、流量调节器、滴管、滴斗、自排气装置、注射件（选配）、药液过滤器（标称孔径为15μm）、外圆锥接头保护套（选配）、输液针（选配）和输液贴（选配，不含药物）组成；输液针是由连接座、防针刺装置（选配）、软管、针柄、针管和保护套组成。本产品制造材料聚氯乙烯（PVC）中的增塑剂为偏苯三酸三辛酯(TOTM）。经环氧乙烷灭菌，一次性使用。 | 本产品适用于重力作用下的静脉输液。 | 三类 | 本产品应贮存在无腐蚀性气体、通风良好、清洁的环境内，并远离含氯类消毒物品存放。本产品在运输过程中要谨防重压，阳光直晒和雨雪浸淋。有效期2年。 | PVC(不含DEHP)
一次性使用输液器 | 中选 | 无增量资格 | 3 | 24类 | 普通输液器（不含DEHP） | 一次性使用输液器 带针————一次性使用输液器 带针—(菲邻苯 带针) | 国械注准20153142327 | 河南曙光汇知康生物科技股份有限公司 | 河南曙光汇知康生物科技股份有限公司 | 0.9X27 TW LB | FFSA-2 | 普通输液器 | PVC非DEHP | 常规 | 带针 | 导管长度（mm）：1300 | C1423012020000108496 | 0022214 | 无 | 由瓶塞穿刺器保护套、瓶塞穿刺器、进气器件、管路（软管）、流量调节器、滴管、滴斗、自排气装置、注射件（选配）、药液过滤器（标称孔径为15μm）、外圆锥接头保护套（选配）、输液针（选配）和输液贴（选配，不含药物）组成；输液针是由连接座、防针刺装置（选配）、软管、针柄、针管和保护套组成。本产品制造材料聚氯乙烯（PVC）中的增塑剂为偏苯三酸三辛酯(TOTM）。经环氧乙烷灭菌，一次性使用。 | 本产品适用于重力作用下的静脉输液。 | 三类 | 本产品应贮存在无腐蚀性气体、通风良好、清洁的环境内，并远离含氯类消毒物品存放。本产品在运输过程中要谨防重压，阳光直晒和雨雪浸淋。有效期2年。 | PVC(不含DEHP)
一次性使用输液器 | 中选 | 无增量资格 | 3 | 24类 | 普通输液器（不含DEHP） | 一次性使用输液器 带针————一次性使用输液器 带针—(菲邻苯 带针) | 国械注准20153142327 | 河南曙光汇知康生物科技股份有限公司 | 河南曙光汇知康生物科技股份有限公司 | 0.5X19 RW LB | FFYB-3 | 普通输液器 | PVC非DEHP | 常规 | 带针 | 导管长度（mm）：1300 | C1423012020000108496 | 0022216 | 无 | 由瓶塞穿刺器保护套、瓶塞穿刺器、进气器件、管路（软管）、流量调节器、滴管、滴斗、自排气装置、注射件（选配）、药液过滤器（标称孔径为15μm）、外圆锥接头保护套（选配）、输液针（选配）和输液贴（选配，不含药物）组成；输液针是由连接座、防针刺装置（选配）、软管、针柄、针管和保护套组成。本产品制造材料聚氯乙烯（PVC）中的增塑剂为偏苯三酸三辛酯(TOTM）。经环氧乙烷灭菌，一次性使用。 | 本产品适用于重力作用下的静脉输液。 | 三类 | 本产品应贮存在无腐蚀性气体、通风良好、清洁的环境内，并远离含氯类消毒物品存放。本产品在运输过程中要谨防重压，阳光直晒和雨雪浸淋。有效期2年。 | PVC(不含DEHP)
一次性使用输液器 | 中选 | 无增量资格 | 3 | 24类 | 普通输液器（不含DEHP） | 一次性使用输液器 带针————一次性使用输液器 带针—(菲邻苯 带针) | 国械注准20153142327 | 河南曙光汇知康生物科技股份有限公司 | 河南曙光汇知康生物科技股份有限公司 | 0.45X16 RW SB | FFB-9 | 普通输液器 | PVC非DEHP | 常规 | 带针 | 导管长度（mm）：1300 | C1423012020000108496 | 0022221 | 无 | 由瓶塞穿刺器保护套、瓶塞穿刺器、进气器件、管路（软管）、流量调节器、滴管、滴斗、自排气装置、注射件（选配）、药液过滤器（标称孔径为15μm）、外圆锥接头保护套（选配）、输液针（选配）和输液贴（选配，不含药物）组成；输液针是由连接座、防针刺装置（选配）、软管、针柄、针管和保护套组成。本产品制造材料聚氯乙烯（PVC）中的增塑剂为偏苯三酸三辛酯(TOTM）。经环氧乙烷灭菌，一次性使用。 | 本产品适用于重力作用下的静脉输液。 | 三类 | 本产品应贮存在无腐蚀性气体、通风良好、清洁的环境内，并远离含氯类消毒物品存放。本产品在运输过程中要谨防重压，阳光直晒和雨雪浸淋。有效期2年。 | PVC(不含DEHP)
一次性使用输液器 | 中选 | 无增量资格 | 3 | 24类 | 普通输液器（不含DEHP） | 一次性使用输液器 带针————一次性使用输液器 带针—(菲邻苯 带针) | 国械注准20153142327 | 河南曙光汇知康生物科技股份有限公司 | 河南曙光汇知康生物科技股份有限公司 | 0.55X25 RW LB | FFYA-9 | 普通输液器 | PVC非DEHP | 常规 | 带针 | 导管长度（mm）：1300 | C1423012020000108496 | 0022222 | 无 | 由瓶塞穿刺器保护套、瓶塞穿刺器、进气器件、管路（软管）、流量调节器、滴管、滴斗、自排气装置、注射件（选配）、药液过滤器（标称孔径为15μm）、外圆锥接头保护套（选配）、输液针（选配）和输液贴（选配，不含药物）组成；输液针是由连接座、防针刺装置（选配）、软管、针柄、针管和保护套组成。本产品制造材料聚氯乙烯（PVC）中的增塑剂为偏苯三酸三辛酯(TOTM）。经环氧乙烷灭菌，一次性使用。 | 本产品适用于重力作用下的静脉输液。 | 三类 | 本产品应贮存在无腐蚀性气体、通风良好、清洁的环境内，并远离含氯类消毒物品存放。本产品在运输过程中要谨防重压，阳光直晒和雨雪浸淋。有效期2年。 | PVC(不含DEHP)
一次性使用输液器 | 中选 | 无增量资格 | 3 | 24类 | 普通输液器（不含DEHP） | 一次性使用输液器 带针————一次性使用输液器 带针—(菲邻苯 带针) | 国械注准20153142327 | 河南曙光汇知康生物科技股份有限公司 | 河南曙光汇知康生物科技股份有限公司 | 0.7X25 TW LB | FFE-8 | 普通输液器 | PVC非DEHP | 常规 | 带针 | 导管长度（mm）：1300 | C1423012020000108496 | 0022224 | 无 | 由瓶塞穿刺器保护套、瓶塞穿刺器、进气器件、管路（软管）、流量调节器、滴管、滴斗、自排气装置、注射件（选配）、药液过滤器（标称孔径为15μm）、外圆锥接头保护套（选配）、输液针（选配）和输液贴（选配，不含药物）组成；输液针是由连接座、防针刺装置（选配）、软管、针柄、针管和保护套组成。本产品制造材料聚氯乙烯（PVC）中的增塑剂为偏苯三酸三辛酯(TOTM）。经环氧乙烷灭菌，一次性使用。 | 本产品适用于重力作用下的静脉输液。 | 三类 | 本产品应贮存在无腐蚀性气体、通风良好、清洁的环境内，并远离含氯类消毒物品存放。本产品在运输过程中要谨防重压，阳光直晒和雨雪浸淋。有效期2年。 | PVC(不含DEHP)
一次性使用输液器 | 中选 | 无增量资格 | 3 | 24类 | 普通输液器（不含DEHP） | 一次性使用输液器 带针————一次性使用输液器 带针—(菲邻苯 带针) | 国械注准20153142327 | 河南曙光汇知康生物科技股份有限公司 | 河南曙光汇知康生物科技股份有限公司 | 0.45X16 RW SB | FFB-1 | 普通输液器 | PVC非DEHP | 常规 | 带针 | 导管长度（mm）：1300 | C1423012020000108496 | 0022225 | 无 | 由瓶塞穿刺器保护套、瓶塞穿刺器、进气器件、管路（软管）、流量调节器、滴管、滴斗、自排气装置、注射件（选配）、药液过滤器（标称孔径为15μm）、外圆锥接头保护套（选配）、输液针（选配）和输液贴（选配，不含药物）组成；输液针是由连接座、防针刺装置（选配）、软管、针柄、针管和保护套组成。本产品制造材料聚氯乙烯（PVC）中的增塑剂为偏苯三酸三辛酯(TOTM）。经环氧乙烷灭菌，一次性使用。 | 本产品适用于重力作用下的静脉输液。 | 三类 | 本产品应贮存在无腐蚀性气体、通风良好、清洁的环境内，并远离含氯类消毒物品存放。本产品在运输过程中要谨防重压，阳光直晒和雨雪浸淋。有效期2年。 | PVC(不含DEHP)
一次性使用输液器 | 中选 | 无增量资格 | 3 | 24类 | 普通输液器（不含DEHP） | 一次性使用输液器 带针————一次性使用输液器 带针—(菲邻苯 带针) | 国械注准20153142327 | 河南曙光汇知康生物科技股份有限公司 | 河南曙光汇知康生物科技股份有限公司 | 0.7X25 TW LB | FFA-11 | 普通输液器 | PVC非DEHP | 常规 | 带针 | 导管长度（mm）：1300 | C1423012020000108496 | 0022226 | 无 | 由瓶塞穿刺器保护套、瓶塞穿刺器、进气器件、管路（软管）、流量调节器、滴管、滴斗、自排气装置、注射件（选配）、药液过滤器（标称孔径为15μm）、外圆锥接头保护套（选配）、输液针（选配）和输液贴（选配，不含药物）组成；输液针是由连接座、防针刺装置（选配）、软管、针柄、针管和保护套组成。本产品制造材料聚氯乙烯（PVC）中的增塑剂为偏苯三酸三辛酯(TOTM）。经环氧乙烷灭菌，一次性使用。 | 本产品适用于重力作用下的静脉输液。 | 三类 | 本产品应贮存在无腐蚀性气体、通风良好、清洁的环境内，并远离含氯类消毒物品存放。本产品在运输过程中要谨防重压，阳光直晒和雨雪浸淋。有效期2年。 | PVC(不含DEHP)
一次性使用输液器 | 中选 | 无增量资格 | 3 | 24类 | 普通输液器（不含DEHP） | 一次性使用输液器 带针————一次性使用输液器 带针—(菲邻苯 带针) | 国械注准20153142327 | 河南曙光汇知康生物科技股份有限公司 | 河南曙光汇知康生物科技股份有限公司 | 0.8X27 TW LB | FFC-2 | 普通输液器 | PVC非DEHP | 常规 | 带针 | 导管长度（mm）：1300 | C1423012020000108496 | 0022227 | 无 | 由瓶塞穿刺器保护套、瓶塞穿刺器、进气器件、管路（软管）、流量调节器、滴管、滴斗、自排气装置、注射件（选配）、药液过滤器（标称孔径为15μm）、外圆锥接头保护套（选配）、输液针（选配）和输液贴（选配，不含药物）组成；输液针是由连接座、防针刺装置（选配）、软管、针柄、针管和保护套组成。本产品制造材料聚氯乙烯（PVC）中的增塑剂为偏苯三酸三辛酯(TOTM）。经环氧乙烷灭菌，一次性使用。 | 本产品适用于重力作用下的静脉输液。 | 三类 | 本产品应贮存在无腐蚀性气体、通风良好、清洁的环境内，并远离含氯类消毒物品存放。本产品在运输过程中要谨防重压，阳光直晒和雨雪浸淋。有效期2年。 | PVC(不含DEHP)
一次性使用输液器 | 中选 | 无增量资格 | 3 | 24类 | 普通输液器（不含DEHP） | 一次性使用输液器 带针————一次性使用输液器 带针—(菲邻苯 带针) | 国械注准20153142327 | 河南曙光汇知康生物科技股份有限公司 | 河南曙光汇知康生物科技股份有限公司 | 0.7X 16TW LB | FFYC-3 | 普通输液器 | PVC非DEHP | 常规 | 带针 | 导管长度（mm）：1300 | C1423012020000108496 | 0022228 | 无 | 由瓶塞穿刺器保护套、瓶塞穿刺器、进气器件、管路（软管）、流量调节器、滴管、滴斗、自排气装置、注射件（选配）、药液过滤器（标称孔径为15μm）、外圆锥接头保护套（选配）、输液针（选配）和输液贴（选配，不含药物）组成；输液针是由连接座、防针刺装置（选配）、软管、针柄、针管和保护套组成。本产品制造材料聚氯乙烯（PVC）中的增塑剂为偏苯三酸三辛酯(TOTM）。经环氧乙烷灭菌，一次性使用。 | 本产品适用于重力作用下的静脉输液。 | 三类 | 本产品应贮存在无腐蚀性气体、通风良好、清洁的环境内，并远离含氯类消毒物品存放。本产品在运输过程中要谨防重压，阳光直晒和雨雪浸淋。有效期2年。 | PVC(不含DEHP)
一次性使用输液器 | 中选 | 无增量资格 | 3 | 24类 | 普通输液器（不含DEHP） | 一次性使用输液器 带针————一次性使用输液器 带针—(菲邻苯 带针) | 国械注准20153142327 | 河南曙光汇知康生物科技股份有限公司 | 河南曙光汇知康生物科技股份有限公司 | 0.55X16 RW LB | FFA-6 | 普通输液器 | PVC非DEHP | 常规 | 带针 | 导管长度（mm）：1300 | C1423012020000108496 | 0022229 | 无 | 由瓶塞穿刺器保护套、瓶塞穿刺器、进气器件、管路（软管）、流量调节器、滴管、滴斗、自排气装置、注射件（选配）、药液过滤器（标称孔径为15μm）、外圆锥接头保护套（选配）、输液针（选配）和输液贴（选配，不含药物）组成；输液针是由连接座、防针刺装置（选配）、软管、针柄、针管和保护套组成。本产品制造材料聚氯乙烯（PVC）中的增塑剂为偏苯三酸三辛酯(TOTM）。经环氧乙烷灭菌，一次性使用。 | 本产品适用于重力作用下的静脉输液。 | 三类 | 本产品应贮存在无腐蚀性气体、通风良好、清洁的环境内，并远离含氯类消毒物品存放。本产品在运输过程中要谨防重压，阳光直晒和雨雪浸淋。有效期2年。 | PVC(不含DEHP)
一次性使用输液器 | 中选 | 无增量资格 | 3 | 24类 | 普通输液器（不含DEHP） | 一次性使用输液器 带针————一次性使用输液器 带针—(菲邻苯 带针) | 国械注准20153142327 | 河南曙光汇知康生物科技股份有限公司 | 河南曙光汇知康生物科技股份有限公司 | 1.2X31 TW LB | FFSA-6 | 普通输液器 | PVC非DEHP | 常规 | 带针 | 导管长度（mm）：1300 | C1423012020000108496 | 0022230 | 无 | 由瓶塞穿刺器保护套、瓶塞穿刺器、进气器件、管路（软管）、流量调节器、滴管、滴斗、自排气装置、注射件（选配）、药液过滤器（标称孔径为15μm）、外圆锥接头保护套（选配）、输液针（选配）和输液贴（选配，不含药物）组成；输液针是由连接座、防针刺装置（选配）、软管、针柄、针管和保护套组成。本产品制造材料聚氯乙烯（PVC）中的增塑剂为偏苯三酸三辛酯(TOTM）。经环氧乙烷灭菌，一次性使用。 | 本产品适用于重力作用下的静脉输液。 | 三类 | 本产品应贮存在无腐蚀性气体、通风良好、清洁的环境内，并远离含氯类消毒物品存放。本产品在运输过程中要谨防重压，阳光直晒和雨雪浸淋。有效期2年。 | PVC(不含DEHP)
一次性使用输液器 | 中选 | 无增量资格 | 3 | 24类 | 普通输液器（不含DEHP） | 一次性使用输液器 带针————一次性使用输液器 带针—(菲邻苯 带针) | 国械注准20153142327 | 河南曙光汇知康生物科技股份有限公司 | 河南曙光汇知康生物科技股份有限公司 | 0.7X19 TW LB | FFD-1 | 普通输液器 | PVC非DEHP | 常规 | 带针 | 导管长度（mm）：1300 | C1423012020000108496 | 0022235 | 无 | 由瓶塞穿刺器保护套、瓶塞穿刺器、进气器件、管路（软管）、流量调节器、滴管、滴斗、自排气装置、注射件（选配）、药液过滤器（标称孔径为15μm）、外圆锥接头保护套（选配）、输液针（选配）和输液贴（选配，不含药物）组成；输液针是由连接座、防针刺装置（选配）、软管、针柄、针管和保护套组成。本产品制造材料聚氯乙烯（PVC）中的增塑剂为偏苯三酸三辛酯(TOTM）。经环氧乙烷灭菌，一次性使用。 | 本产品适用于重力作用下的静脉输液。 | 三类 | 本产品应贮存在无腐蚀性气体、通风良好、清洁的环境内，并远离含氯类消毒物品存放。本产品在运输过程中要谨防重压，阳光直晒和雨雪浸淋。有效期2年。 | PVC(不含DEHP)
一次性使用输液器 | 中选 | 无增量资格 | 3 | 24类 | 普通输液器（不含DEHP） | 一次性使用输液器 带针————一次性使用输液器 带针—(菲邻苯 带针) | 国械注准20153142327 | 河南曙光汇知康生物科技股份有限公司 | 河南曙光汇知康生物科技股份有限公司 | 0.45X16 RW SB | FFYC-3 | 普通输液器 | PVC非DEHP | 常规 | 带针 | 导管长度（mm）：1300 | C1423012020000108496 | 0022236 | 无 | 由瓶塞穿刺器保护套、瓶塞穿刺器、进气器件、管路（软管）、流量调节器、滴管、滴斗、自排气装置、注射件（选配）、药液过滤器（标称孔径为15μm）、外圆锥接头保护套（选配）、输液针（选配）和输液贴（选配，不含药物）组成；输液针是由连接座、防针刺装置（选配）、软管、针柄、针管和保护套组成。本产品制造材料聚氯乙烯（PVC）中的增塑剂为偏苯三酸三辛酯(TOTM）。经环氧乙烷灭菌，一次性使用。 | 本产品适用于重力作用下的静脉输液。 | 三类 | 本产品应贮存在无腐蚀性气体、通风良好、清洁的环境内，并远离含氯类消毒物品存放。本产品在运输过程中要谨防重压，阳光直晒和雨雪浸淋。有效期2年。 | PVC(不含DEHP)
一次性使用输液器 | 中选 | 无增量资格 | 3 | 24类 | 普通输液器（不含DEHP） | 一次性使用输液器 带针————一次性使用输液器 带针—(菲邻苯 带针) | 国械注准20153142327 | 河南曙光汇知康生物科技股份有限公司 | 河南曙光汇知康生物科技股份有限公司 | 0.6X19 TW LB | FFA-9 | 普通输液器 | PVC非DEHP | 常规 | 带针 | 导管长度（mm）：1300 | C1423012020000108496 | 0022237 | 无 | 由瓶塞穿刺器保护套、瓶塞穿刺器、进气器件、管路（软管）、流量调节器、滴管、滴斗、自排气装置、注射件（选配）、药液过滤器（标称孔径为15μm）、外圆锥接头保护套（选配）、输液针（选配）和输液贴（选配，不含药物）组成；输液针是由连接座、防针刺装置（选配）、软管、针柄、针管和保护套组成。本产品制造材料聚氯乙烯（PVC）中的增塑剂为偏苯三酸三辛酯(TOTM）。经环氧乙烷灭菌，一次性使用。 | 本产品适用于重力作用下的静脉输液。 | 三类 | 本产品应贮存在无腐蚀性气体、通风良好、清洁的环境内，并远离含氯类消毒物品存放。本产品在运输过程中要谨防重压，阳光直晒和雨雪浸淋。有效期2年。 | PVC(不含DEHP)
一次性使用输液器 | 中选 | 无增量资格 | 3 | 24类 | 普通输液器（不含DEHP） | 一次性使用输液器 带针————一次性使用输液器 带针—(菲邻苯 带针) | 国械注准20153142327 | 河南曙光汇知康生物科技股份有限公司 | 河南曙光汇知康生物科技股份有限公司 | 0.55X19 RW LB | FFA-3 | 普通输液器 | PVC非DEHP | 常规 | 带针 | 导管长度（mm）：1300 | C1423012020000108496 | 0022239 | 无 | 由瓶塞穿刺器保护套、瓶塞穿刺器、进气器件、管路（软管）、流量调节器、滴管、滴斗、自排气装置、注射件（选配）、药液过滤器（标称孔径为15μm）、外圆锥接头保护套（选配）、输液针（选配）和输液贴（选配，不含药物）组成；输液针是由连接座、防针刺装置（选配）、软管、针柄、针管和保护套组成。本产品制造材料聚氯乙烯（PVC）中的增塑剂为偏苯三酸三辛酯(TOTM）。经环氧乙烷灭菌，一次性使用。 | 本产品适用于重力作用下的静脉输液。 | 三类 | 本产品应贮存在无腐蚀性气体、通风良好、清洁的环境内，并远离含氯类消毒物品存放。本产品在运输过程中要谨防重压，阳光直晒和雨雪浸淋。有效期2年。 | PVC(不含DEHP)
一次性使用输液器 | 中选 | 无增量资格 | 3 | 24类 | 普通输液器（不含DEHP） | 一次性使用输液器 带针————一次性使用输液器 带针—(菲邻苯 带针) | 国械注准20153142327 | 河南曙光汇知康生物科技股份有限公司 | 河南曙光汇知康生物科技股份有限公司 | 0.9X27 TW LB | FFYD-8 | 普通输液器 | PVC非DEHP | 常规 | 带针 | 导管长度（mm）：1300 | C1423012020000108496 | 0022240 | 无 | 由瓶塞穿刺器保护套、瓶塞穿刺器、进气器件、管路（软管）、流量调节器、滴管、滴斗、自排气装置、注射件（选配）、药液过滤器（标称孔径为15μm）、外圆锥接头保护套（选配）、输液针（选配）和输液贴（选配，不含药物）组成；输液针是由连接座、防针刺装置（选配）、软管、针柄、针管和保护套组成。本产品制造材料聚氯乙烯（PVC）中的增塑剂为偏苯三酸三辛酯(TOTM）。经环氧乙烷灭菌，一次性使用。 | 本产品适用于重力作用下的静脉输液。 | 三类 | 本产品应贮存在无腐蚀性气体、通风良好、清洁的环境内，并远离含氯类消毒物品存放。本产品在运输过程中要谨防重压，阳光直晒和雨雪浸淋。有效期2年。 | PVC(不含DEHP)
一次性使用输液器 | 中选 | 无增量资格 | 3 | 24类 | 普通输液器（不含DEHP） | 一次性使用输液器 带针————一次性使用输液器 带针—(菲邻苯 带针) | 国械注准20153142327 | 河南曙光汇知康生物科技股份有限公司 | 河南曙光汇知康生物科技股份有限公司 | 0.45X16 RW SB | FFB-8 | 普通输液器 | PVC非DEHP | 常规 | 带针 | 导管长度（mm）：1300 | C1423012020000108496 | 0022241 | 无 | 由瓶塞穿刺器保护套、瓶塞穿刺器、进气器件、管路（软管）、流量调节器、滴管、滴斗、自排气装置、注射件（选配）、药液过滤器（标称孔径为15μm）、外圆锥接头保护套（选配）、输液针（选配）和输液贴（选配，不含药物）组成；输液针是由连接座、防针刺装置（选配）、软管、针柄、针管和保护套组成。本产品制造材料聚氯乙烯（PVC）中的增塑剂为偏苯三酸三辛酯(TOTM）。经环氧乙烷灭菌，一次性使用。 | 本产品适用于重力作用下的静脉输液。 | 三类 | 本产品应贮存在无腐蚀性气体、通风良好、清洁的环境内，并远离含氯类消毒物品存放。本产品在运输过程中要谨防重压，阳光直晒和雨雪浸淋。有效期2年。 | PVC(不含DEHP)
一次性使用输液器 | 中选 | 无增量资格 | 3 | 24类 | 普通输液器（不含DEHP） | 一次性使用输液器 带针————一次性使用输液器 带针—(菲邻苯 带针) | 国械注准20153142327 | 河南曙光汇知康生物科技股份有限公司 | 河南曙光汇知康生物科技股份有限公司 | 1.2X31 TW LB | FFYA-12 | 普通输液器 | PVC非DEHP | 常规 | 带针 | 导管长度（mm）：1300 | C1423012020000108496 | 0022242 | 无 | 由瓶塞穿刺器保护套、瓶塞穿刺器、进气器件、管路（软管）、流量调节器、滴管、滴斗、自排气装置、注射件（选配）、药液过滤器（标称孔径为15μm）、外圆锥接头保护套（选配）、输液针（选配）和输液贴（选配，不含药物）组成；输液针是由连接座、防针刺装置（选配）、软管、针柄、针管和保护套组成。本产品制造材料聚氯乙烯（PVC）中的增塑剂为偏苯三酸三辛酯(TOTM）。经环氧乙烷灭菌，一次性使用。 | 本产品适用于重力作用下的静脉输液。 | 三类 | 本产品应贮存在无腐蚀性气体、通风良好、清洁的环境内，并远离含氯类消毒物品存放。本产品在运输过程中要谨防重压，阳光直晒和雨雪浸淋。有效期2年。 | PVC(不含DEHP)
一次性使用输液器 | 中选 | 无增量资格 | 3 | 24类 | 普通输液器（不含DEHP） | 一次性使用输液器 带针————一次性使用输液器 带针—(菲邻苯 带针) | 国械注准20153142327 | 河南曙光汇知康生物科技股份有限公司 | 河南曙光汇知康生物科技股份有限公司 | 0.6X25 TW LB | FFSA-12 | 普通输液器 | PVC非DEHP | 常规 | 带针 | 导管长度（mm）：1300 | C1423012020000108496 | 0022243 | 无 | 由瓶塞穿刺器保护套、瓶塞穿刺器、进气器件、管路（软管）、流量调节器、滴管、滴斗、自排气装置、注射件（选配）、药液过滤器（标称孔径为15μm）、外圆锥接头保护套（选配）、输液针（选配）和输液贴（选配，不含药物）组成；输液针是由连接座、防针刺装置（选配）、软管、针柄、针管和保护套组成。本产品制造材料聚氯乙烯（PVC）中的增塑剂为偏苯三酸三辛酯(TOTM）。经环氧乙烷灭菌，一次性使用。 | 本产品适用于重力作用下的静脉输液。 | 三类 | 本产品应贮存在无腐蚀性气体、通风良好、清洁的环境内，并远离含氯类消毒物品存放。本产品在运输过程中要谨防重压，阳光直晒和雨雪浸淋。有效期2年。 | PVC(不含DEHP)
一次性使用输液器 | 中选 | 无增量资格 | 3 | 24类 | 普通输液器（不含DEHP） | 一次性使用输液器 带针————一次性使用输液器 带针—(菲邻苯 带针) | 国械注准20153142327 | 河南曙光汇知康生物科技股份有限公司 | 河南曙光汇知康生物科技股份有限公司 | 0.7X25 TW LB | FFYC-2 | 普通输液器 | PVC非DEHP | 常规 | 带针 | 导管长度（mm）：1300 | C1423012020000108496 | 0022244 | 无 | 由瓶塞穿刺器保护套、瓶塞穿刺器、进气器件、管路（软管）、流量调节器、滴管、滴斗、自排气装置、注射件（选配）、药液过滤器（标称孔径为15μm）、外圆锥接头保护套（选配）、输液针（选配）和输液贴（选配，不含药物）组成；输液针是由连接座、防针刺装置（选配）、软管、针柄、针管和保护套组成。本产品制造材料聚氯乙烯（PVC）中的增塑剂为偏苯三酸三辛酯(TOTM）。经环氧乙烷灭菌，一次性使用。 | 本产品适用于重力作用下的静脉输液。 | 三类 | 本产品应贮存在无腐蚀性气体、通风良好、清洁的环境内，并远离含氯类消毒物品存放。本产品在运输过程中要谨防重压，阳光直晒和雨雪浸淋。有效期2年。 | PVC(不含DEHP)
一次性使用输液器 | 中选 | 无增量资格 | 3 | 24类 | 普通输液器（不含DEHP） | 一次性使用输液器 带针————一次性使用输液器 带针—(菲邻苯 带针) | 国械注准20153142327 | 河南曙光汇知康生物科技股份有限公司 | 河南曙光汇知康生物科技股份有限公司 | 0.45X16 RW SB | FFC-4 | 普通输液器 | PVC非DEHP | 常规 | 带针 | 导管长度（mm）：1300 | C1423012020000108496 | 0022246 | 无 | 由瓶塞穿刺器保护套、瓶塞穿刺器、进气器件、管路（软管）、流量调节器、滴管、滴斗、自排气装置、注射件（选配）、药液过滤器（标称孔径为15μm）、外圆锥接头保护套（选配）、输液针（选配）和输液贴（选配，不含药物）组成；输液针是由连接座、防针刺装置（选配）、软管、针柄、针管和保护套组成。本产品制造材料聚氯乙烯（PVC）中的增塑剂为偏苯三酸三辛酯(TOTM）。经环氧乙烷灭菌，一次性使用。 | 本产品适用于重力作用下的静脉输液。 | 三类 | 本产品应贮存在无腐蚀性气体、通风良好、清洁的环境内，并远离含氯类消毒物品存放。本产品在运输过程中要谨防重压，阳光直晒和雨雪浸淋。有效期2年。 | PVC(不含DEHP)
一次性使用输液器 | 中选 | 无增量资格 | 3 | 24类 | 普通输液器（不含DEHP） | 一次性使用输液器 带针————一次性使用输液器 带针—(菲邻苯 带针) | 国械注准20153142327 | 河南曙光汇知康生物科技股份有限公司 | 河南曙光汇知康生物科技股份有限公司 | 0.7X25 TW LB | FFYD-2 | 普通输液器 | PVC非DEHP | 常规 | 带针 | 导管长度（mm）：1300 | C1423012020000108496 | 0022247 | 无 | 由瓶塞穿刺器保护套、瓶塞穿刺器、进气器件、管路（软管）、流量调节器、滴管、滴斗、自排气装置、注射件（选配）、药液过滤器（标称孔径为15μm）、外圆锥接头保护套（选配）、输液针（选配）和输液贴（选配，不含药物）组成；输液针是由连接座、防针刺装置（选配）、软管、针柄、针管和保护套组成。本产品制造材料聚氯乙烯（PVC）中的增塑剂为偏苯三酸三辛酯(TOTM）。经环氧乙烷灭菌，一次性使用。 | 本产品适用于重力作用下的静脉输液。 | 三类 | 本产品应贮存在无腐蚀性气体、通风良好、清洁的环境内，并远离含氯类消毒物品存放。本产品在运输过程中要谨防重压，阳光直晒和雨雪浸淋。有效期2年。 | PVC(不含DEHP)
一次性使用输液器 | 中选 | 无增量资格 | 3 | 24类 | 普通输液器（不含DEHP） | 一次性使用输液器 带针————一次性使用输液器 带针—(菲邻苯 带针) | 国械注准20153142327 | 河南曙光汇知康生物科技股份有限公司 | 河南曙光汇知康生物科技股份有限公司 | 0.9X27 TW LB | FFYC-2 | 普通输液器 | PVC非DEHP | 常规 | 带针 | 导管长度（mm）：1300 | C1423012020000108496 | 0022250 | 无 | 由瓶塞穿刺器保护套、瓶塞穿刺器、进气器件、管路（软管）、流量调节器、滴管、滴斗、自排气装置、注射件（选配）、药液过滤器（标称孔径为15μm）、外圆锥接头保护套（选配）、输液针（选配）和输液贴（选配，不含药物）组成；输液针是由连接座、防针刺装置（选配）、软管、针柄、针管和保护套组成。本产品制造材料聚氯乙烯（PVC）中的增塑剂为偏苯三酸三辛酯(TOTM）。经环氧乙烷灭菌，一次性使用。 | 本产品适用于重力作用下的静脉输液。 | 三类 | 本产品应贮存在无腐蚀性气体、通风良好、清洁的环境内，并远离含氯类消毒物品存放。本产品在运输过程中要谨防重压，阳光直晒和雨雪浸淋。有效期2年。 | PVC(不含DEHP)
一次性使用输液器 | 中选 | 无增量资格 | 3 | 24类 | 普通输液器（不含DEHP） | 一次性使用输液器 带针————一次性使用输液器 带针—(菲邻苯 带针) | 国械注准20153142327 | 河南曙光汇知康生物科技股份有限公司 | 河南曙光汇知康生物科技股份有限公司 | 0.7X19 TW LB | FFD-6 | 普通输液器 | PVC非DEHP | 常规 | 带针 | 导管长度（mm）：1300 | C1423012020000108496 | 0022251 | 无 | 由瓶塞穿刺器保护套、瓶塞穿刺器、进气器件、管路（软管）、流量调节器、滴管、滴斗、自排气装置、注射件（选配）、药液过滤器（标称孔径为15μm）、外圆锥接头保护套（选配）、输液针（选配）和输液贴（选配，不含药物）组成；输液针是由连接座、防针刺装置（选配）、软管、针柄、针管和保护套组成。本产品制造材料聚氯乙烯（PVC）中的增塑剂为偏苯三酸三辛酯(TOTM）。经环氧乙烷灭菌，一次性使用。 | 本产品适用于重力作用下的静脉输液。 | 三类 | 本产品应贮存在无腐蚀性气体、通风良好、清洁的环境内，并远离含氯类消毒物品存放。本产品在运输过程中要谨防重压，阳光直晒和雨雪浸淋。有效期2年。 | PVC(不含DEHP)
一次性使用输液器 | 中选 | 无增量资格 | 3 | 24类 | 普通输液器（不含DEHP） | 一次性使用输液器 带针————一次性使用输液器 带针—(菲邻苯 带针) | 国械注准20153142327 | 河南曙光汇知康生物科技股份有限公司 | 河南曙光汇知康生物科技股份有限公司 | 0.7X 16TW LB | FFSB-8 | 普通输液器 | PVC非DEHP | 常规 | 带针 | 导管长度（mm）：1300 | C1423012020000108496 | 0022253 | 无 | 由瓶塞穿刺器保护套、瓶塞穿刺器、进气器件、管路（软管）、流量调节器、滴管、滴斗、自排气装置、注射件（选配）、药液过滤器（标称孔径为15μm）、外圆锥接头保护套（选配）、输液针（选配）和输液贴（选配，不含药物）组成；输液针是由连接座、防针刺装置（选配）、软管、针柄、针管和保护套组成。本产品制造材料聚氯乙烯（PVC）中的增塑剂为偏苯三酸三辛酯(TOTM）。经环氧乙烷灭菌，一次性使用。 | 本产品适用于重力作用下的静脉输液。 | 三类 | 本产品应贮存在无腐蚀性气体、通风良好、清洁的环境内，并远离含氯类消毒物品存放。本产品在运输过程中要谨防重压，阳光直晒和雨雪浸淋。有效期2年。 | PVC(不含DEHP)
一次性使用输液器 | 中选 | 无增量资格 | 3 | 24类 | 普通输液器（不含DEHP） | 一次性使用输液器 带针————一次性使用输液器 带针—(菲邻苯 带针) | 国械注准20153142327 | 河南曙光汇知康生物科技股份有限公司 | 河南曙光汇知康生物科技股份有限公司 | 0.9X27 TW LB | FFB-8 | 普通输液器 | PVC非DEHP | 常规 | 带针 | 导管长度（mm）：1300 | C1423012020000108496 | 0022255 | 无 | 由瓶塞穿刺器保护套、瓶塞穿刺器、进气器件、管路（软管）、流量调节器、滴管、滴斗、自排气装置、注射件（选配）、药液过滤器（标称孔径为15μm）、外圆锥接头保护套（选配）、输液针（选配）和输液贴（选配，不含药物）组成；输液针是由连接座、防针刺装置（选配）、软管、针柄、针管和保护套组成。本产品制造材料聚氯乙烯（PVC）中的增塑剂为偏苯三酸三辛酯(TOTM）。经环氧乙烷灭菌，一次性使用。 | 本产品适用于重力作用下的静脉输液。 | 三类 | 本产品应贮存在无腐蚀性气体、通风良好、清洁的环境内，并远离含氯类消毒物品存放。本产品在运输过程中要谨防重压，阳光直晒和雨雪浸淋。有效期2年。 | PVC(不含DEHP)
一次性使用输液器 | 中选 | 无增量资格 | 3 | 24类 | 普通输液器（不含DEHP） | 一次性使用输液器 带针————一次性使用输液器 带针—(菲邻苯 带针) | 国械注准20153142327 | 河南曙光汇知康生物科技股份有限公司 | 河南曙光汇知康生物科技股份有限公司 | 0.6X16 TW LB | FFSA-9 | 普通输液器 | PVC非DEHP | 常规 | 带针 | 导管长度（mm）：1300 | C1423012020000108496 | 0022256 | 无 | 由瓶塞穿刺器保护套、瓶塞穿刺器、进气器件、管路（软管）、流量调节器、滴管、滴斗、自排气装置、注射件（选配）、药液过滤器（标称孔径为15μm）、外圆锥接头保护套（选配）、输液针（选配）和输液贴（选配，不含药物）组成；输液针是由连接座、防针刺装置（选配）、软管、针柄、针管和保护套组成。本产品制造材料聚氯乙烯（PVC）中的增塑剂为偏苯三酸三辛酯(TOTM）。经环氧乙烷灭菌，一次性使用。 | 本产品适用于重力作用下的静脉输液。 | 三类 | 本产品应贮存在无腐蚀性气体、通风良好、清洁的环境内，并远离含氯类消毒物品存放。本产品在运输过程中要谨防重压，阳光直晒和雨雪浸淋。有效期2年。 | PVC(不含DEHP)
一次性使用输液器 | 中选 | 无增量资格 | 3 | 24类 | 普通输液器（不含DEHP） | 一次性使用输液器 带针————一次性使用输液器 带针—(菲邻苯 带针) | 国械注准20153142327 | 河南曙光汇知康生物科技股份有限公司 | 河南曙光汇知康生物科技股份有限公司 | 0.9X27 TW LB | FFSA-11 | 普通输液器 | PVC非DEHP | 常规 | 带针 | 导管长度（mm）：1300 | C1423012020000108496 | 0022257 | 无 | 由瓶塞穿刺器保护套、瓶塞穿刺器、进气器件、管路（软管）、流量调节器、滴管、滴斗、自排气装置、注射件（选配）、药液过滤器（标称孔径为15μm）、外圆锥接头保护套（选配）、输液针（选配）和输液贴（选配，不含药物）组成；输液针是由连接座、防针刺装置（选配）、软管、针柄、针管和保护套组成。本产品制造材料聚氯乙烯（PVC）中的增塑剂为偏苯三酸三辛酯(TOTM）。经环氧乙烷灭菌，一次性使用。 | 本产品适用于重力作用下的静脉输液。 | 三类 | 本产品应贮存在无腐蚀性气体、通风良好、清洁的环境内，并远离含氯类消毒物品存放。本产品在运输过程中要谨防重压，阳光直晒和雨雪浸淋。有效期2年。 | PVC(不含DEHP)
一次性使用输液器 | 中选 | 无增量资格 | 3 | 24类 | 普通输液器（不含DEHP） | 一次性使用输液器 带针————一次性使用输液器 带针—(菲邻苯 带针) | 国械注准20153142327 | 河南曙光汇知康生物科技股份有限公司 | 河南曙光汇知康生物科技股份有限公司 | 0.45X16 RW SB | FFSA-3 | 普通输液器 | PVC非DEHP | 常规 | 带针 | 导管长度（mm）：1300 | C1423012020000108496 | 0022258 | 无 | 由瓶塞穿刺器保护套、瓶塞穿刺器、进气器件、管路（软管）、流量调节器、滴管、滴斗、自排气装置、注射件（选配）、药液过滤器（标称孔径为15μm）、外圆锥接头保护套（选配）、输液针（选配）和输液贴（选配，不含药物）组成；输液针是由连接座、防针刺装置（选配）、软管、针柄、针管和保护套组成。本产品制造材料聚氯乙烯（PVC）中的增塑剂为偏苯三酸三辛酯(TOTM）。经环氧乙烷灭菌，一次性使用。 | 本产品适用于重力作用下的静脉输液。 | 三类 | 本产品应贮存在无腐蚀性气体、通风良好、清洁的环境内，并远离含氯类消毒物品存放。本产品在运输过程中要谨防重压，阳光直晒和雨雪浸淋。有效期2年。 | PVC(不含DEHP)
一次性使用输液器 | 中选 | 无增量资格 | 3 | 24类 | 普通输液器（不含DEHP） | 一次性使用输液器 带针————一次性使用输液器 带针—(菲邻苯 带针) | 国械注准20153142327 | 河南曙光汇知康生物科技股份有限公司 | 河南曙光汇知康生物科技股份有限公司 | 0.6X25 TW LB | FFA-13 | 普通输液器 | PVC非DEHP | 常规 | 带针 | 导管长度（mm）：1300 | C1423012020000108496 | 0022260 | 无 | 由瓶塞穿刺器保护套、瓶塞穿刺器、进气器件、管路（软管）、流量调节器、滴管、滴斗、自排气装置、注射件（选配）、药液过滤器（标称孔径为15μm）、外圆锥接头保护套（选配）、输液针（选配）和输液贴（选配，不含药物）组成；输液针是由连接座、防针刺装置（选配）、软管、针柄、针管和保护套组成。本产品制造材料聚氯乙烯（PVC）中的增塑剂为偏苯三酸三辛酯(TOTM）。经环氧乙烷灭菌，一次性使用。 | 本产品适用于重力作用下的静脉输液。 | 三类 | 本产品应贮存在无腐蚀性气体、通风良好、清洁的环境内，并远离含氯类消毒物品存放。本产品在运输过程中要谨防重压，阳光直晒和雨雪浸淋。有效期2年。 | PVC(不含DEHP)
一次性使用输液器 | 中选 | 无增量资格 | 3 | 24类 | 普通输液器（不含DEHP） | 一次性使用输液器 带针————一次性使用输液器 带针—(菲邻苯 带针) | 国械注准20153142327 | 河南曙光汇知康生物科技股份有限公司 | 河南曙光汇知康生物科技股份有限公司 | 1.2X31 TW LB | FFYD-3 | 普通输液器 | PVC非DEHP | 常规 | 带针 | 导管长度（mm）：1300 | C1423012020000108496 | 0022261 | 无 | 由瓶塞穿刺器保护套、瓶塞穿刺器、进气器件、管路（软管）、流量调节器、滴管、滴斗、自排气装置、注射件（选配）、药液过滤器（标称孔径为15μm）、外圆锥接头保护套（选配）、输液针（选配）和输液贴（选配，不含药物）组成；输液针是由连接座、防针刺装置（选配）、软管、针柄、针管和保护套组成。本产品制造材料聚氯乙烯（PVC）中的增塑剂为偏苯三酸三辛酯(TOTM）。经环氧乙烷灭菌，一次性使用。 | 本产品适用于重力作用下的静脉输液。 | 三类 | 本产品应贮存在无腐蚀性气体、通风良好、清洁的环境内，并远离含氯类消毒物品存放。本产品在运输过程中要谨防重压，阳光直晒和雨雪浸淋。有效期2年。 | PVC(不含DEHP)
一次性使用输液器 | 中选 | 无增量资格 | 3 | 24类 | 普通输液器（不含DEHP） | 一次性使用输液器 带针————一次性使用输液器 带针—(菲邻苯 带针) | 国械注准20153142327 | 河南曙光汇知康生物科技股份有限公司 | 河南曙光汇知康生物科技股份有限公司 | 1.2X31 TW LB | FFYD-4 | 普通输液器 | PVC非DEHP | 常规 | 带针 | 导管长度（mm）：1300 | C1423012020000108496 | 0022263 | 无 | 由瓶塞穿刺器保护套、瓶塞穿刺器、进气器件、管路（软管）、流量调节器、滴管、滴斗、自排气装置、注射件（选配）、药液过滤器（标称孔径为15μm）、外圆锥接头保护套（选配）、输液针（选配）和输液贴（选配，不含药物）组成；输液针是由连接座、防针刺装置（选配）、软管、针柄、针管和保护套组成。本产品制造材料聚氯乙烯（PVC）中的增塑剂为偏苯三酸三辛酯(TOTM）。经环氧乙烷灭菌，一次性使用。 | 本产品适用于重力作用下的静脉输液。 | 三类 | 本产品应贮存在无腐蚀性气体、通风良好、清洁的环境内，并远离含氯类消毒物品存放。本产品在运输过程中要谨防重压，阳光直晒和雨雪浸淋。有效期2年。 | PVC(不含DEHP)
一次性使用输液器 | 中选 | 无增量资格 | 3 | 24类 | 普通输液器（不含DEHP） | 一次性使用输液器 带针————一次性使用输液器 带针—(菲邻苯 带针) | 国械注准20153142327 | 河南曙光汇知康生物科技股份有限公司 | 河南曙光汇知康生物科技股份有限公司 | 0.8X27 TW LB | FFYB-1 | 普通输液器 | PVC非DEHP | 常规 | 带针 | 导管长度（mm）：1300 | C1423012020000108496 | 0022264 | 无 | 由瓶塞穿刺器保护套、瓶塞穿刺器、进气器件、管路（软管）、流量调节器、滴管、滴斗、自排气装置、注射件（选配）、药液过滤器（标称孔径为15μm）、外圆锥接头保护套（选配）、输液针（选配）和输液贴（选配，不含药物）组成；输液针是由连接座、防针刺装置（选配）、软管、针柄、针管和保护套组成。本产品制造材料聚氯乙烯（PVC）中的增塑剂为偏苯三酸三辛酯(TOTM）。经环氧乙烷灭菌，一次性使用。 | 本产品适用于重力作用下的静脉输液。 | 三类 | 本产品应贮存在无腐蚀性气体、通风良好、清洁的环境内，并远离含氯类消毒物品存放。本产品在运输过程中要谨防重压，阳光直晒和雨雪浸淋。有效期2年。 | PVC(不含DEHP)
一次性使用输液器 | 中选 | 无增量资格 | 3 | 24类 | 普通输液器（不含DEHP） | 一次性使用输液器 带针————一次性使用输液器 带针—(菲邻苯 带针) | 国械注准20153142327 | 河南曙光汇知康生物科技股份有限公司 | 河南曙光汇知康生物科技股份有限公司 | 0.9X27 TW LB | FFSB-1 | 普通输液器 | PVC非DEHP | 常规 | 带针 | 导管长度（mm）：1300 | C1423012020000108496 | 0022265 | 无 | 由瓶塞穿刺器保护套、瓶塞穿刺器、进气器件、管路（软管）、流量调节器、滴管、滴斗、自排气装置、注射件（选配）、药液过滤器（标称孔径为15μm）、外圆锥接头保护套（选配）、输液针（选配）和输液贴（选配，不含药物）组成；输液针是由连接座、防针刺装置（选配）、软管、针柄、针管和保护套组成。本产品制造材料聚氯乙烯（PVC）中的增塑剂为偏苯三酸三辛酯(TOTM）。经环氧乙烷灭菌，一次性使用。 | 本产品适用于重力作用下的静脉输液。 | 三类 | 本产品应贮存在无腐蚀性气体、通风良好、清洁的环境内，并远离含氯类消毒物品存放。本产品在运输过程中要谨防重压，阳光直晒和雨雪浸淋。有效期2年。 | PVC(不含DEHP)
一次性使用输液器 | 中选 | 无增量资格 | 3 | 24类 | 普通输液器（不含DEHP） | 一次性使用输液器 带针————一次性使用输液器 带针—(菲邻苯 带针) | 国械注准20153142327 | 河南曙光汇知康生物科技股份有限公司 | 河南曙光汇知康生物科技股份有限公司 | 0.55X16 RW LB | FFSB-9 | 普通输液器 | PVC非DEHP | 常规 | 带针 | 导管长度（mm）：1300 | C1423012020000108496 | 0022268 | 无 | 由瓶塞穿刺器保护套、瓶塞穿刺器、进气器件、管路（软管）、流量调节器、滴管、滴斗、自排气装置、注射件（选配）、药液过滤器（标称孔径为15μm）、外圆锥接头保护套（选配）、输液针（选配）和输液贴（选配，不含药物）组成；输液针是由连接座、防针刺装置（选配）、软管、针柄、针管和保护套组成。本产品制造材料聚氯乙烯（PVC）中的增塑剂为偏苯三酸三辛酯(TOTM）。经环氧乙烷灭菌，一次性使用。 | 本产品适用于重力作用下的静脉输液。 | 三类 | 本产品应贮存在无腐蚀性气体、通风良好、清洁的环境内，并远离含氯类消毒物品存放。本产品在运输过程中要谨防重压，阳光直晒和雨雪浸淋。有效期2年。 | PVC(不含DEHP)
一次性使用输液器 | 中选 | 无增量资格 | 3 | 24类 | 普通输液器（不含DEHP） | 一次性使用输液器 带针————一次性使用输液器 带针—(菲邻苯 带针) | 国械注准20153142327 | 河南曙光汇知康生物科技股份有限公司 | 河南曙光汇知康生物科技股份有限公司 | 0.7X19 TW LB | FFC-9 | 普通输液器 | PVC非DEHP | 常规 | 带针 | 导管长度（mm）：1300 | C1423012020000108496 | 0022269 | 无 | 由瓶塞穿刺器保护套、瓶塞穿刺器、进气器件、管路（软管）、流量调节器、滴管、滴斗、自排气装置、注射件（选配）、药液过滤器（标称孔径为15μm）、外圆锥接头保护套（选配）、输液针（选配）和输液贴（选配，不含药物）组成；输液针是由连接座、防针刺装置（选配）、软管、针柄、针管和保护套组成。本产品制造材料聚氯乙烯（PVC）中的增塑剂为偏苯三酸三辛酯(TOTM）。经环氧乙烷灭菌，一次性使用。 | 本产品适用于重力作用下的静脉输液。 | 三类 | 本产品应贮存在无腐蚀性气体、通风良好、清洁的环境内，并远离含氯类消毒物品存放。本产品在运输过程中要谨防重压，阳光直晒和雨雪浸淋。有效期2年。 | PVC(不含DEHP)
一次性使用输液器 | 中选 | 无增量资格 | 3 | 24类 | 普通输液器（不含DEHP） | 一次性使用输液器 带针————一次性使用输液器 带针—(菲邻苯 带针) | 国械注准20153142327 | 河南曙光汇知康生物科技股份有限公司 | 河南曙光汇知康生物科技股份有限公司 | 0.45X16 RW SB | FFSA-6 | 普通输液器 | PVC非DEHP | 常规 | 带针 | 导管长度（mm）：1300 | C1423012020000108496 | 0022270 | 无 | 由瓶塞穿刺器保护套、瓶塞穿刺器、进气器件、管路（软管）、流量调节器、滴管、滴斗、自排气装置、注射件（选配）、药液过滤器（标称孔径为15μm）、外圆锥接头保护套（选配）、输液针（选配）和输液贴（选配，不含药物）组成；输液针是由连接座、防针刺装置（选配）、软管、针柄、针管和保护套组成。本产品制造材料聚氯乙烯（PVC）中的增塑剂为偏苯三酸三辛酯(TOTM）。经环氧乙烷灭菌，一次性使用。 | 本产品适用于重力作用下的静脉输液。 | 三类 | 本产品应贮存在无腐蚀性气体、通风良好、清洁的环境内，并远离含氯类消毒物品存放。本产品在运输过程中要谨防重压，阳光直晒和雨雪浸淋。有效期2年。 | PVC(不含DEHP)
一次性使用输液器 | 中选 | 无增量资格 | 3 | 24类 | 普通输液器（不含DEHP） | 一次性使用输液器 带针————一次性使用输液器 带针—(菲邻苯 带针) | 国械注准20153142327 | 河南曙光汇知康生物科技股份有限公司 | 河南曙光汇知康生物科技股份有限公司 | 0.8X27 TW LB | FFE-1 | 普通输液器 | PVC非DEHP | 常规 | 带针 | 导管长度（mm）：1300 | C1423012020000108496 | 0022271 | 无 | 由瓶塞穿刺器保护套、瓶塞穿刺器、进气器件、管路（软管）、流量调节器、滴管、滴斗、自排气装置、注射件（选配）、药液过滤器（标称孔径为15μm）、外圆锥接头保护套（选配）、输液针（选配）和输液贴（选配，不含药物）组成；输液针是由连接座、防针刺装置（选配）、软管、针柄、针管和保护套组成。本产品制造材料聚氯乙烯（PVC）中的增塑剂为偏苯三酸三辛酯(TOTM）。经环氧乙烷灭菌，一次性使用。 | 本产品适用于重力作用下的静脉输液。 | 三类 | 本产品应贮存在无腐蚀性气体、通风良好、清洁的环境内，并远离含氯类消毒物品存放。本产品在运输过程中要谨防重压，阳光直晒和雨雪浸淋。有效期2年。 | PVC(不含DEHP)
一次性使用输液器 | 中选 | 无增量资格 | 3 | 24类 | 普通输液器（不含DEHP） | 一次性使用输液器 带针————一次性使用输液器 带针—(菲邻苯 带针) | 国械注准20153142327 | 河南曙光汇知康生物科技股份有限公司 | 河南曙光汇知康生物科技股份有限公司 | 0.7X19 TW LB | FFD-2 | 普通输液器 | PVC非DEHP | 常规 | 带针 | 导管长度（mm）：1300 | C1423012020000108496 | 0022273 | 无 | 由瓶塞穿刺器保护套、瓶塞穿刺器、进气器件、管路（软管）、流量调节器、滴管、滴斗、自排气装置、注射件（选配）、药液过滤器（标称孔径为15μm）、外圆锥接头保护套（选配）、输液针（选配）和输液贴（选配，不含药物）组成；输液针是由连接座、防针刺装置（选配）、软管、针柄、针管和保护套组成。本产品制造材料聚氯乙烯（PVC）中的增塑剂为偏苯三酸三辛酯(TOTM）。经环氧乙烷灭菌，一次性使用。 | 本产品适用于重力作用下的静脉输液。 | 三类 | 本产品应贮存在无腐蚀性气体、通风良好、清洁的环境内，并远离含氯类消毒物品存放。本产品在运输过程中要谨防重压，阳光直晒和雨雪浸淋。有效期2年。 | PVC(不含DEHP)
一次性使用输液器 | 中选 | 无增量资格 | 3 | 24类 | 普通输液器（不含DEHP） | 一次性使用输液器 带针————一次性使用输液器 带针—(菲邻苯 带针) | 国械注准20153142327 | 河南曙光汇知康生物科技股份有限公司 | 河南曙光汇知康生物科技股份有限公司 | 0.5X19 RW LB | FFD-7 | 普通输液器 | PVC非DEHP | 常规 | 带针 | 导管长度（mm）：1300 | C1423012020000108496 | 0022274 | 无 | 由瓶塞穿刺器保护套、瓶塞穿刺器、进气器件、管路（软管）、流量调节器、滴管、滴斗、自排气装置、注射件（选配）、药液过滤器（标称孔径为15μm）、外圆锥接头保护套（选配）、输液针（选配）和输液贴（选配，不含药物）组成；输液针是由连接座、防针刺装置（选配）、软管、针柄、针管和保护套组成。本产品制造材料聚氯乙烯（PVC）中的增塑剂为偏苯三酸三辛酯(TOTM）。经环氧乙烷灭菌，一次性使用。 | 本产品适用于重力作用下的静脉输液。 | 三类 | 本产品应贮存在无腐蚀性气体、通风良好、清洁的环境内，并远离含氯类消毒物品存放。本产品在运输过程中要谨防重压，阳光直晒和雨雪浸淋。有效期2年。 | PVC(不含DEHP)
一次性使用输液器 | 中选 | 无增量资格 | 3 | 24类 | 普通输液器（不含DEHP） | 一次性使用输液器 带针————一次性使用输液器 带针—(菲邻苯 带针) | 国械注准20153142327 | 河南曙光汇知康生物科技股份有限公司 | 河南曙光汇知康生物科技股份有限公司 | 0.6X19 TW LB | FFSA-7 | 普通输液器 | PVC非DEHP | 常规 | 带针 | 导管长度（mm）：1300 | C1423012020000108496 | 0022275 | 无 | 由瓶塞穿刺器保护套、瓶塞穿刺器、进气器件、管路（软管）、流量调节器、滴管、滴斗、自排气装置、注射件（选配）、药液过滤器（标称孔径为15μm）、外圆锥接头保护套（选配）、输液针（选配）和输液贴（选配，不含药物）组成；输液针是由连接座、防针刺装置（选配）、软管、针柄、针管和保护套组成。本产品制造材料聚氯乙烯（PVC）中的增塑剂为偏苯三酸三辛酯(TOTM）。经环氧乙烷灭菌，一次性使用。 | 本产品适用于重力作用下的静脉输液。 | 三类 | 本产品应贮存在无腐蚀性气体、通风良好、清洁的环境内，并远离含氯类消毒物品存放。本产品在运输过程中要谨防重压，阳光直晒和雨雪浸淋。有效期2年。 | PVC(不含DEHP)
一次性使用输液器 | 中选 | 无增量资格 | 3 | 24类 | 普通输液器（不含DEHP） | 一次性使用输液器 带针————一次性使用输液器 带针—(菲邻苯 带针) | 国械注准20153142327 | 河南曙光汇知康生物科技股份有限公司 | 河南曙光汇知康生物科技股份有限公司 | 0.45X16 RW SB | FFB-6 | 普通输液器 | PVC非DEHP | 常规 | 带针 | 导管长度（mm）：1300 | C1423012020000108496 | 0022276 | 无 | 由瓶塞穿刺器保护套、瓶塞穿刺器、进气器件、管路（软管）、流量调节器、滴管、滴斗、自排气装置、注射件（选配）、药液过滤器（标称孔径为15μm）、外圆锥接头保护套（选配）、输液针（选配）和输液贴（选配，不含药物）组成；输液针是由连接座、防针刺装置（选配）、软管、针柄、针管和保护套组成。本产品制造材料聚氯乙烯（PVC）中的增塑剂为偏苯三酸三辛酯(TOTM）。经环氧乙烷灭菌，一次性使用。 | 本产品适用于重力作用下的静脉输液。 | 三类 | 本产品应贮存在无腐蚀性气体、通风良好、清洁的环境内，并远离含氯类消毒物品存放。本产品在运输过程中要谨防重压，阳光直晒和雨雪浸淋。有效期2年。 | PVC(不含DEHP)
一次性使用输液器 | 中选 | 无增量资格 | 3 | 24类 | 普通输液器（不含DEHP） | 一次性使用输液器 带针————一次性使用输液器 带针—(菲邻苯 带针) | 国械注准20153142327 | 河南曙光汇知康生物科技股份有限公司 | 河南曙光汇知康生物科技股份有限公司 | 0.55X16 RW LB | FFYA-1 | 普通输液器 | PVC非DEHP | 常规 | 带针 | 导管长度（mm）：1300 | C1423012020000108496 | 0022277 | 无 | 由瓶塞穿刺器保护套、瓶塞穿刺器、进气器件、管路（软管）、流量调节器、滴管、滴斗、自排气装置、注射件（选配）、药液过滤器（标称孔径为15μm）、外圆锥接头保护套（选配）、输液针（选配）和输液贴（选配，不含药物）组成；输液针是由连接座、防针刺装置（选配）、软管、针柄、针管和保护套组成。本产品制造材料聚氯乙烯（PVC）中的增塑剂为偏苯三酸三辛酯(TOTM）。经环氧乙烷灭菌，一次性使用。 | 本产品适用于重力作用下的静脉输液。 | 三类 | 本产品应贮存在无腐蚀性气体、通风良好、清洁的环境内，并远离含氯类消毒物品存放。本产品在运输过程中要谨防重压，阳光直晒和雨雪浸淋。有效期2年。 | PVC(不含DEHP)
一次性使用输液器 | 中选 | 无增量资格 | 3 | 24类 | 普通输液器（不含DEHP） | 一次性使用输液器 带针————一次性使用输液器 带针—(菲邻苯 带针) | 国械注准20153142327 | 河南曙光汇知康生物科技股份有限公司 | 河南曙光汇知康生物科技股份有限公司 | 0.7X19 TW LB | FFSA-8 | 普通输液器 | PVC非DEHP | 常规 | 带针 | 导管长度（mm）：1300 | C1423012020000108496 | 0022278 | 无 | 由瓶塞穿刺器保护套、瓶塞穿刺器、进气器件、管路（软管）、流量调节器、滴管、滴斗、自排气装置、注射件（选配）、药液过滤器（标称孔径为15μm）、外圆锥接头保护套（选配）、输液针（选配）和输液贴（选配，不含药物）组成；输液针是由连接座、防针刺装置（选配）、软管、针柄、针管和保护套组成。本产品制造材料聚氯乙烯（PVC）中的增塑剂为偏苯三酸三辛酯(TOTM）。经环氧乙烷灭菌，一次性使用。 | 本产品适用于重力作用下的静脉输液。 | 三类 | 本产品应贮存在无腐蚀性气体、通风良好、清洁的环境内，并远离含氯类消毒物品存放。本产品在运输过程中要谨防重压，阳光直晒和雨雪浸淋。有效期2年。 | PVC(不含DEHP)
一次性使用输液器 | 中选 | 无增量资格 | 3 | 24类 | 普通输液器（不含DEHP） | 一次性使用输液器 带针————一次性使用输液器 带针—(菲邻苯 带针) | 国械注准20153142327 | 河南曙光汇知康生物科技股份有限公司 | 河南曙光汇知康生物科技股份有限公司 | 0.6X16 TW LB | FFA-12 | 普通输液器 | PVC非DEHP | 常规 | 带针 | 导管长度（mm）：1300 | C1423012020000108496 | 0022279 | 无 | 由瓶塞穿刺器保护套、瓶塞穿刺器、进气器件、管路（软管）、流量调节器、滴管、滴斗、自排气装置、注射件（选配）、药液过滤器（标称孔径为15μm）、外圆锥接头保护套（选配）、输液针（选配）和输液贴（选配，不含药物）组成；输液针是由连接座、防针刺装置（选配）、软管、针柄、针管和保护套组成。本产品制造材料聚氯乙烯（PVC）中的增塑剂为偏苯三酸三辛酯(TOTM）。经环氧乙烷灭菌，一次性使用。 | 本产品适用于重力作用下的静脉输液。 | 三类 | 本产品应贮存在无腐蚀性气体、通风良好、清洁的环境内，并远离含氯类消毒物品存放。本产品在运输过程中要谨防重压，阳光直晒和雨雪浸淋。有效期2年。 | PVC(不含DEHP)
一次性使用输液器 | 中选 | 无增量资格 | 3 | 24类 | 普通输液器（不含DEHP） | 一次性使用输液器 带针————一次性使用输液器 带针—(菲邻苯 带针) | 国械注准20153142327 | 河南曙光汇知康生物科技股份有限公司 | 河南曙光汇知康生物科技股份有限公司 | 0.6X16 TW LB | FFYA-14 | 普通输液器 | PVC非DEHP | 常规 | 带针 | 导管长度（mm）：1300 | C1423012020000108496 | 0022280 | 无 | 由瓶塞穿刺器保护套、瓶塞穿刺器、进气器件、管路（软管）、流量调节器、滴管、滴斗、自排气装置、注射件（选配）、药液过滤器（标称孔径为15μm）、外圆锥接头保护套（选配）、输液针（选配）和输液贴（选配，不含药物）组成；输液针是由连接座、防针刺装置（选配）、软管、针柄、针管和保护套组成。本产品制造材料聚氯乙烯（PVC）中的增塑剂为偏苯三酸三辛酯(TOTM）。经环氧乙烷灭菌，一次性使用。 | 本产品适用于重力作用下的静脉输液。 | 三类 | 本产品应贮存在无腐蚀性气体、通风良好、清洁的环境内，并远离含氯类消毒物品存放。本产品在运输过程中要谨防重压，阳光直晒和雨雪浸淋。有效期2年。 | PVC(不含DEHP)
一次性使用输液器 | 中选 | 无增量资格 | 3 | 24类 | 普通输液器（不含DEHP） | 一次性使用输液器 带针————一次性使用输液器 带针—(菲邻苯 带针) | 国械注准20153142327 | 河南曙光汇知康生物科技股份有限公司 | 河南曙光汇知康生物科技股份有限公司 | 0.8X27 TW LB | FFYC-4 | 普通输液器 | PVC非DEHP | 常规 | 带针 | 导管长度（mm）：1300 | C1423012020000108496 | 0022281 | 无 | 由瓶塞穿刺器保护套、瓶塞穿刺器、进气器件、管路（软管）、流量调节器、滴管、滴斗、自排气装置、注射件（选配）、药液过滤器（标称孔径为15μm）、外圆锥接头保护套（选配）、输液针（选配）和输液贴（选配，不含药物）组成；输液针是由连接座、防针刺装置（选配）、软管、针柄、针管和保护套组成。本产品制造材料聚氯乙烯（PVC）中的增塑剂为偏苯三酸三辛酯(TOTM）。经环氧乙烷灭菌，一次性使用。 | 本产品适用于重力作用下的静脉输液。 | 三类 | 本产品应贮存在无腐蚀性气体、通风良好、清洁的环境内，并远离含氯类消毒物品存放。本产品在运输过程中要谨防重压，阳光直晒和雨雪浸淋。有效期2年。 | PVC(不含DEHP)
一次性使用输液器 | 中选 | 无增量资格 | 3 | 24类 | 普通输液器（不含DEHP） | 一次性使用输液器 带针————一次性使用输液器 带针—(菲邻苯 带针) | 国械注准20153142327 | 河南曙光汇知康生物科技股份有限公司 | 河南曙光汇知康生物科技股份有限公司 | 0.55X19 RW LB | FFE-4 | 普通输液器 | PVC非DEHP | 常规 | 带针 | 导管长度（mm）：1300 | C1423012020000108496 | 0022282 | 无 | 由瓶塞穿刺器保护套、瓶塞穿刺器、进气器件、管路（软管）、流量调节器、滴管、滴斗、自排气装置、注射件（选配）、药液过滤器（标称孔径为15μm）、外圆锥接头保护套（选配）、输液针（选配）和输液贴（选配，不含药物）组成；输液针是由连接座、防针刺装置（选配）、软管、针柄、针管和保护套组成。本产品制造材料聚氯乙烯（PVC）中的增塑剂为偏苯三酸三辛酯(TOTM）。经环氧乙烷灭菌，一次性使用。 | 本产品适用于重力作用下的静脉输液。 | 三类 | 本产品应贮存在无腐蚀性气体、通风良好、清洁的环境内，并远离含氯类消毒物品存放。本产品在运输过程中要谨防重压，阳光直晒和雨雪浸淋。有效期2年。 | PVC(不含DEHP)
一次性使用输液器 | 中选 | 无增量资格 | 3 | 24类 | 普通输液器（不含DEHP） | 一次性使用输液器 带针————一次性使用输液器 带针—(菲邻苯 带针) | 国械注准20153142327 | 河南曙光汇知康生物科技股份有限公司 | 河南曙光汇知康生物科技股份有限公司 | 0.7X 16TW LB | FFYB-9 | 普通输液器 | PVC非DEHP | 常规 | 带针 | 导管长度（mm）：1300 | C1423012020000108496 | 0022284 | 无 | 由瓶塞穿刺器保护套、瓶塞穿刺器、进气器件、管路（软管）、流量调节器、滴管、滴斗、自排气装置、注射件（选配）、药液过滤器（标称孔径为15μm）、外圆锥接头保护套（选配）、输液针（选配）和输液贴（选配，不含药物）组成；输液针是由连接座、防针刺装置（选配）、软管、针柄、针管和保护套组成。本产品制造材料聚氯乙烯（PVC）中的增塑剂为偏苯三酸三辛酯(TOTM）。经环氧乙烷灭菌，一次性使用。 | 本产品适用于重力作用下的静脉输液。 | 三类 | 本产品应贮存在无腐蚀性气体、通风良好、清洁的环境内，并远离含氯类消毒物品存放。本产品在运输过程中要谨防重压，阳光直晒和雨雪浸淋。有效期2年。 | PVC(不含DEHP)
一次性使用输液器 | 中选 | 无增量资格 | 3 | 24类 | 普通输液器（不含DEHP） | 一次性使用输液器 带针————一次性使用输液器 带针—(菲邻苯 带针) | 国械注准20153142327 | 河南曙光汇知康生物科技股份有限公司 | 河南曙光汇知康生物科技股份有限公司 | 0.6X16 TW LB | FFYC-7 | 普通输液器 | PVC非DEHP | 常规 | 带针 | 导管长度（mm）：1300 | C1423012020000108496 | 0022285 | 无 | 由瓶塞穿刺器保护套、瓶塞穿刺器、进气器件、管路（软管）、流量调节器、滴管、滴斗、自排气装置、注射件（选配）、药液过滤器（标称孔径为15μm）、外圆锥接头保护套（选配）、输液针（选配）和输液贴（选配，不含药物）组成；输液针是由连接座、防针刺装置（选配）、软管、针柄、针管和保护套组成。本产品制造材料聚氯乙烯（PVC）中的增塑剂为偏苯三酸三辛酯(TOTM）。经环氧乙烷灭菌，一次性使用。 | 本产品适用于重力作用下的静脉输液。 | 三类 | 本产品应贮存在无腐蚀性气体、通风良好、清洁的环境内，并远离含氯类消毒物品存放。本产品在运输过程中要谨防重压，阳光直晒和雨雪浸淋。有效期2年。 | PVC(不含DEHP)
一次性使用输液器 | 中选 | 无增量资格 | 3 | 24类 | 普通输液器（不含DEHP） | 一次性使用输液器 带针————一次性使用输液器 带针—(菲邻苯 带针) | 国械注准20153142327 | 河南曙光汇知康生物科技股份有限公司 | 河南曙光汇知康生物科技股份有限公司 | 0.9X27 TW LB | FFYB-4 | 普通输液器 | PVC非DEHP | 常规 | 带针 | 导管长度（mm）：1300 | C1423012020000108496 | 0022286 | 无 | 由瓶塞穿刺器保护套、瓶塞穿刺器、进气器件、管路（软管）、流量调节器、滴管、滴斗、自排气装置、注射件（选配）、药液过滤器（标称孔径为15μm）、外圆锥接头保护套（选配）、输液针（选配）和输液贴（选配，不含药物）组成；输液针是由连接座、防针刺装置（选配）、软管、针柄、针管和保护套组成。本产品制造材料聚氯乙烯（PVC）中的增塑剂为偏苯三酸三辛酯(TOTM）。经环氧乙烷灭菌，一次性使用。 | 本产品适用于重力作用下的静脉输液。 | 三类 | 本产品应贮存在无腐蚀性气体、通风良好、清洁的环境内，并远离含氯类消毒物品存放。本产品在运输过程中要谨防重压，阳光直晒和雨雪浸淋。有效期2年。 | PVC(不含DEHP)
一次性使用输液器 | 中选 | 无增量资格 | 3 | 24类 | 普通输液器（不含DEHP） | 一次性使用输液器 带针————一次性使用输液器 带针—(菲邻苯 带针) | 国械注准20153142327 | 河南曙光汇知康生物科技股份有限公司 | 河南曙光汇知康生物科技股份有限公司 | 0.6X16 TW LB | FFB-14 | 普通输液器 | PVC非DEHP | 常规 | 带针 | 导管长度（mm）：1300 | C1423012020000108496 | 0022287 | 无 | 由瓶塞穿刺器保护套、瓶塞穿刺器、进气器件、管路（软管）、流量调节器、滴管、滴斗、自排气装置、注射件（选配）、药液过滤器（标称孔径为15μm）、外圆锥接头保护套（选配）、输液针（选配）和输液贴（选配，不含药物）组成；输液针是由连接座、防针刺装置（选配）、软管、针柄、针管和保护套组成。本产品制造材料聚氯乙烯（PVC）中的增塑剂为偏苯三酸三辛酯(TOTM）。经环氧乙烷灭菌，一次性使用。 | 本产品适用于重力作用下的静脉输液。 | 三类 | 本产品应贮存在无腐蚀性气体、通风良好、清洁的环境内，并远离含氯类消毒物品存放。本产品在运输过程中要谨防重压，阳光直晒和雨雪浸淋。有效期2年。 | PVC(不含DEHP)
一次性使用输液器 | 中选 | 无增量资格 | 3 | 24类 | 普通输液器（不含DEHP） | 一次性使用输液器 带针————一次性使用输液器 带针—(菲邻苯 带针) | 国械注准20153142327 | 河南曙光汇知康生物科技股份有限公司 | 河南曙光汇知康生物科技股份有限公司 | 0.7X 16TW LB | FFB-9 | 普通输液器 | PVC非DEHP | 常规 | 带针 | 导管长度（mm）：1300 | C1423012020000108496 | 0022288 | 无 | 由瓶塞穿刺器保护套、瓶塞穿刺器、进气器件、管路（软管）、流量调节器、滴管、滴斗、自排气装置、注射件（选配）、药液过滤器（标称孔径为15μm）、外圆锥接头保护套（选配）、输液针（选配）和输液贴（选配，不含药物）组成；输液针是由连接座、防针刺装置（选配）、软管、针柄、针管和保护套组成。本产品制造材料聚氯乙烯（PVC）中的增塑剂为偏苯三酸三辛酯(TOTM）。经环氧乙烷灭菌，一次性使用。 | 本产品适用于重力作用下的静脉输液。 | 三类 | 本产品应贮存在无腐蚀性气体、通风良好、清洁的环境内，并远离含氯类消毒物品存放。本产品在运输过程中要谨防重压，阳光直晒和雨雪浸淋。有效期2年。 | PVC(不含DEHP)
一次性使用输液器 | 中选 | 无增量资格 | 3 | 24类 | 普通输液器（不含DEHP） | 一次性使用输液器 带针————一次性使用输液器 带针—(菲邻苯 带针) | 国械注准20153142327 | 河南曙光汇知康生物科技股份有限公司 | 河南曙光汇知康生物科技股份有限公司 | 0.7X 16TW LB | FFD-1 | 普通输液器 | PVC非DEHP | 常规 | 带针 | 导管长度（mm）：1300 | C1423012020000108496 | 0022290 | 无 | 由瓶塞穿刺器保护套、瓶塞穿刺器、进气器件、管路（软管）、流量调节器、滴管、滴斗、自排气装置、注射件（选配）、药液过滤器（标称孔径为15μm）、外圆锥接头保护套（选配）、输液针（选配）和输液贴（选配，不含药物）组成；输液针是由连接座、防针刺装置（选配）、软管、针柄、针管和保护套组成。本产品制造材料聚氯乙烯（PVC）中的增塑剂为偏苯三酸三辛酯(TOTM）。经环氧乙烷灭菌，一次性使用。 | 本产品适用于重力作用下的静脉输液。 | 三类 | 本产品应贮存在无腐蚀性气体、通风良好、清洁的环境内，并远离含氯类消毒物品存放。本产品在运输过程中要谨防重压，阳光直晒和雨雪浸淋。有效期2年。 | PVC(不含DEHP)
一次性使用输液器 | 中选 | 无增量资格 | 3 | 24类 | 普通输液器（不含DEHP） | 一次性使用输液器 带针————一次性使用输液器 带针—(菲邻苯 带针) | 国械注准20153142327 | 河南曙光汇知康生物科技股份有限公司 | 河南曙光汇知康生物科技股份有限公司 | 1.2X31 TW LB | FFYA-13 | 普通输液器 | PVC非DEHP | 常规 | 带针 | 导管长度（mm）：1300 | C1423012020000108496 | 0022291 | 无 | 由瓶塞穿刺器保护套、瓶塞穿刺器、进气器件、管路（软管）、流量调节器、滴管、滴斗、自排气装置、注射件（选配）、药液过滤器（标称孔径为15μm）、外圆锥接头保护套（选配）、输液针（选配）和输液贴（选配，不含药物）组成；输液针是由连接座、防针刺装置（选配）、软管、针柄、针管和保护套组成。本产品制造材料聚氯乙烯（PVC）中的增塑剂为偏苯三酸三辛酯(TOTM）。经环氧乙烷灭菌，一次性使用。 | 本产品适用于重力作用下的静脉输液。 | 三类 | 本产品应贮存在无腐蚀性气体、通风良好、清洁的环境内，并远离含氯类消毒物品存放。本产品在运输过程中要谨防重压，阳光直晒和雨雪浸淋。有效期2年。 | PVC(不含DEHP)
一次性使用输液器 | 中选 | 无增量资格 | 3 | 24类 | 普通输液器（不含DEHP） | 一次性使用输液器 带针————一次性使用输液器 带针—(菲邻苯 带针) | 国械注准20153142327 | 河南曙光汇知康生物科技股份有限公司 | 河南曙光汇知康生物科技股份有限公司 | 0.6X16 TW LB | FFB-3 | 普通输液器 | PVC非DEHP | 常规 | 带针 | 导管长度（mm）：1300 | C1423012020000108496 | 0022292 | 无 | 由瓶塞穿刺器保护套、瓶塞穿刺器、进气器件、管路（软管）、流量调节器、滴管、滴斗、自排气装置、注射件（选配）、药液过滤器（标称孔径为15μm）、外圆锥接头保护套（选配）、输液针（选配）和输液贴（选配，不含药物）组成；输液针是由连接座、防针刺装置（选配）、软管、针柄、针管和保护套组成。本产品制造材料聚氯乙烯（PVC）中的增塑剂为偏苯三酸三辛酯(TOTM）。经环氧乙烷灭菌，一次性使用。 | 本产品适用于重力作用下的静脉输液。 | 三类 | 本产品应贮存在无腐蚀性气体、通风良好、清洁的环境内，并远离含氯类消毒物品存放。本产品在运输过程中要谨防重压，阳光直晒和雨雪浸淋。有效期2年。 | PVC(不含DEHP)
一次性使用输液器 | 中选 | 无增量资格 | 3 | 24类 | 普通输液器（不含DEHP） | 一次性使用输液器 带针————一次性使用输液器 带针—(菲邻苯 带针) | 国械注准20153142327 | 河南曙光汇知康生物科技股份有限公司 | 河南曙光汇知康生物科技股份有限公司 | 0.6X19 TW LB | FFSB-4 | 普通输液器 | PVC非DEHP | 常规 | 带针 | 导管长度（mm）：1300 | C1423012020000108496 | 0022294 | 无 | 由瓶塞穿刺器保护套、瓶塞穿刺器、进气器件、管路（软管）、流量调节器、滴管、滴斗、自排气装置、注射件（选配）、药液过滤器（标称孔径为15μm）、外圆锥接头保护套（选配）、输液针（选配）和输液贴（选配，不含药物）组成；输液针是由连接座、防针刺装置（选配）、软管、针柄、针管和保护套组成。本产品制造材料聚氯乙烯（PVC）中的增塑剂为偏苯三酸三辛酯(TOTM）。经环氧乙烷灭菌，一次性使用。 | 本产品适用于重力作用下的静脉输液。 | 三类 | 本产品应贮存在无腐蚀性气体、通风良好、清洁的环境内，并远离含氯类消毒物品存放。本产品在运输过程中要谨防重压，阳光直晒和雨雪浸淋。有效期2年。 | PVC(不含DEHP)
一次性使用输液器 | 中选 | 无增量资格 | 3 | 24类 | 普通输液器（不含DEHP） | 一次性使用输液器 带针————一次性使用输液器 带针—(菲邻苯 带针) | 国械注准20153142327 | 河南曙光汇知康生物科技股份有限公司 | 河南曙光汇知康生物科技股份有限公司 | 0.55X16 RW LB | FFB-9 | 普通输液器 | PVC非DEHP | 常规 | 带针 | 导管长度（mm）：1300 | C1423012020000108496 | 0022298 | 无 | 由瓶塞穿刺器保护套、瓶塞穿刺器、进气器件、管路（软管）、流量调节器、滴管、滴斗、自排气装置、注射件（选配）、药液过滤器（标称孔径为15μm）、外圆锥接头保护套（选配）、输液针（选配）和输液贴（选配，不含药物）组成；输液针是由连接座、防针刺装置（选配）、软管、针柄、针管和保护套组成。本产品制造材料聚氯乙烯（PVC）中的增塑剂为偏苯三酸三辛酯(TOTM）。经环氧乙烷灭菌，一次性使用。 | 本产品适用于重力作用下的静脉输液。 | 三类 | 本产品应贮存在无腐蚀性气体、通风良好、清洁的环境内，并远离含氯类消毒物品存放。本产品在运输过程中要谨防重压，阳光直晒和雨雪浸淋。有效期2年。 | PVC(不含DEHP)
一次性使用输液器 | 中选 | 无增量资格 | 3 | 24类 | 普通输液器（不含DEHP） | 一次性使用输液器 带针————一次性使用输液器 带针—(菲邻苯 带针) | 国械注准20153142327 | 河南曙光汇知康生物科技股份有限公司 | 河南曙光汇知康生物科技股份有限公司 | 0.7X25 TW LB | FFSB-2 | 普通输液器 | PVC非DEHP | 常规 | 带针 | 导管长度（mm）：1300 | C1423012020000108496 | 0022300 | 无 | 由瓶塞穿刺器保护套、瓶塞穿刺器、进气器件、管路（软管）、流量调节器、滴管、滴斗、自排气装置、注射件（选配）、药液过滤器（标称孔径为15μm）、外圆锥接头保护套（选配）、输液针（选配）和输液贴（选配，不含药物）组成；输液针是由连接座、防针刺装置（选配）、软管、针柄、针管和保护套组成。本产品制造材料聚氯乙烯（PVC）中的增塑剂为偏苯三酸三辛酯(TOTM）。经环氧乙烷灭菌，一次性使用。 | 本产品适用于重力作用下的静脉输液。 | 三类 | 本产品应贮存在无腐蚀性气体、通风良好、清洁的环境内，并远离含氯类消毒物品存放。本产品在运输过程中要谨防重压，阳光直晒和雨雪浸淋。有效期2年。 | PVC(不含DEHP)
一次性使用输液器 | 中选 | 无增量资格 | 3 | 24类 | 普通输液器（不含DEHP） | 一次性使用输液器 带针————一次性使用输液器 带针—(菲邻苯 带针) | 国械注准20153142327 | 河南曙光汇知康生物科技股份有限公司 | 河南曙光汇知康生物科技股份有限公司 | 0.5X19 RW LB | FFSB-4 | 普通输液器 | PVC非DEHP | 常规 | 带针 | 导管长度（mm）：1300 | C1423012020000108496 | 0022301 | 无 | 由瓶塞穿刺器保护套、瓶塞穿刺器、进气器件、管路（软管）、流量调节器、滴管、滴斗、自排气装置、注射件（选配）、药液过滤器（标称孔径为15μm）、外圆锥接头保护套（选配）、输液针（选配）和输液贴（选配，不含药物）组成；输液针是由连接座、防针刺装置（选配）、软管、针柄、针管和保护套组成。本产品制造材料聚氯乙烯（PVC）中的增塑剂为偏苯三酸三辛酯(TOTM）。经环氧乙烷灭菌，一次性使用。 | 本产品适用于重力作用下的静脉输液。 | 三类 | 本产品应贮存在无腐蚀性气体、通风良好、清洁的环境内，并远离含氯类消毒物品存放。本产品在运输过程中要谨防重压，阳光直晒和雨雪浸淋。有效期2年。 | PVC(不含DEHP)
一次性使用输液器 | 中选 | 无增量资格 | 3 | 24类 | 普通输液器（不含DEHP） | 一次性使用输液器 带针————一次性使用输液器 带针—(菲邻苯 带针) | 国械注准20153142327 | 河南曙光汇知康生物科技股份有限公司 | 河南曙光汇知康生物科技股份有限公司 | 0.7X25 TW LB | FFYB-8 | 普通输液器 | PVC非DEHP | 常规 | 带针 | 导管长度（mm）：1300 | C1423012020000108496 | 0022302 | 无 | 由瓶塞穿刺器保护套、瓶塞穿刺器、进气器件、管路（软管）、流量调节器、滴管、滴斗、自排气装置、注射件（选配）、药液过滤器（标称孔径为15μm）、外圆锥接头保护套（选配）、输液针（选配）和输液贴（选配，不含药物）组成；输液针是由连接座、防针刺装置（选配）、软管、针柄、针管和保护套组成。本产品制造材料聚氯乙烯（PVC）中的增塑剂为偏苯三酸三辛酯(TOTM）。经环氧乙烷灭菌，一次性使用。 | 本产品适用于重力作用下的静脉输液。 | 三类 | 本产品应贮存在无腐蚀性气体、通风良好、清洁的环境内，并远离含氯类消毒物品存放。本产品在运输过程中要谨防重压，阳光直晒和雨雪浸淋。有效期2年。 | PVC(不含DEHP)
一次性使用输液器 | 中选 | 无增量资格 | 3 | 24类 | 普通输液器（不含DEHP） | 一次性使用输液器 带针————一次性使用输液器 带针—(菲邻苯 带针) | 国械注准20153142327 | 河南曙光汇知康生物科技股份有限公司 | 河南曙光汇知康生物科技股份有限公司 | 0.45X16 RW SB | FFA-14 | 普通输液器 | PVC非DEHP | 常规 | 带针 | 导管长度（mm）：1300 | C1423012020000108496 | 0022303 | 无 | 由瓶塞穿刺器保护套、瓶塞穿刺器、进气器件、管路（软管）、流量调节器、滴管、滴斗、自排气装置、注射件（选配）、药液过滤器（标称孔径为15μm）、外圆锥接头保护套（选配）、输液针（选配）和输液贴（选配，不含药物）组成；输液针是由连接座、防针刺装置（选配）、软管、针柄、针管和保护套组成。本产品制造材料聚氯乙烯（PVC）中的增塑剂为偏苯三酸三辛酯(TOTM）。经环氧乙烷灭菌，一次性使用。 | 本产品适用于重力作用下的静脉输液。 | 三类 | 本产品应贮存在无腐蚀性气体、通风良好、清洁的环境内，并远离含氯类消毒物品存放。本产品在运输过程中要谨防重压，阳光直晒和雨雪浸淋。有效期2年。 | PVC(不含DEHP)
一次性使用输液器 | 中选 | 无增量资格 | 3 | 24类 | 普通输液器（不含DEHP） | 一次性使用输液器 带针————一次性使用输液器 带针—(菲邻苯 带针) | 国械注准20153142327 | 河南曙光汇知康生物科技股份有限公司 | 河南曙光汇知康生物科技股份有限公司 | 0.55X25 RW LB | FFYC-2 | 普通输液器 | PVC非DEHP | 常规 | 带针 | 导管长度（mm）：1300 | C1423012020000108496 | 0022305 | 无 | 由瓶塞穿刺器保护套、瓶塞穿刺器、进气器件、管路（软管）、流量调节器、滴管、滴斗、自排气装置、注射件（选配）、药液过滤器（标称孔径为15μm）、外圆锥接头保护套（选配）、输液针（选配）和输液贴（选配，不含药物）组成；输液针是由连接座、防针刺装置（选配）、软管、针柄、针管和保护套组成。本产品制造材料聚氯乙烯（PVC）中的增塑剂为偏苯三酸三辛酯(TOTM）。经环氧乙烷灭菌，一次性使用。 | 本产品适用于重力作用下的静脉输液。 | 三类 | 本产品应贮存在无腐蚀性气体、通风良好、清洁的环境内，并远离含氯类消毒物品存放。本产品在运输过程中要谨防重压，阳光直晒和雨雪浸淋。有效期2年。 | PVC(不含DEHP)
一次性使用输液器 | 中选 | 无增量资格 | 3 | 24类 | 普通输液器（不含DEHP） | 一次性使用输液器 带针————一次性使用输液器 带针—(菲邻苯 带针) | 国械注准20153142327 | 河南曙光汇知康生物科技股份有限公司 | 河南曙光汇知康生物科技股份有限公司 | 0.45X16 RW SB | FFSA-7 | 普通输液器 | PVC非DEHP | 常规 | 带针 | 导管长度（mm）：1300 | C1423012020000108496 | 0022306 | 无 | 由瓶塞穿刺器保护套、瓶塞穿刺器、进气器件、管路（软管）、流量调节器、滴管、滴斗、自排气装置、注射件（选配）、药液过滤器（标称孔径为15μm）、外圆锥接头保护套（选配）、输液针（选配）和输液贴（选配，不含药物）组成；输液针是由连接座、防针刺装置（选配）、软管、针柄、针管和保护套组成。本产品制造材料聚氯乙烯（PVC）中的增塑剂为偏苯三酸三辛酯(TOTM）。经环氧乙烷灭菌，一次性使用。 | 本产品适用于重力作用下的静脉输液。 | 三类 | 本产品应贮存在无腐蚀性气体、通风良好、清洁的环境内，并远离含氯类消毒物品存放。本产品在运输过程中要谨防重压，阳光直晒和雨雪浸淋。有效期2年。 | PVC(不含DEHP)
一次性使用输液器 | 中选 | 无增量资格 | 3 | 24类 | 普通输液器（不含DEHP） | 一次性使用输液器 带针————一次性使用输液器 带针—(菲邻苯 带针) | 国械注准20153142327 | 河南曙光汇知康生物科技股份有限公司 | 河南曙光汇知康生物科技股份有限公司 | 0.55X19 RW LB | FFE-1 | 普通输液器 | PVC非DEHP | 常规 | 带针 | 导管长度（mm）：1300 | C1423012020000108496 | 0022307 | 无 | 由瓶塞穿刺器保护套、瓶塞穿刺器、进气器件、管路（软管）、流量调节器、滴管、滴斗、自排气装置、注射件（选配）、药液过滤器（标称孔径为15μm）、外圆锥接头保护套（选配）、输液针（选配）和输液贴（选配，不含药物）组成；输液针是由连接座、防针刺装置（选配）、软管、针柄、针管和保护套组成。本产品制造材料聚氯乙烯（PVC）中的增塑剂为偏苯三酸三辛酯(TOTM）。经环氧乙烷灭菌，一次性使用。 | 本产品适用于重力作用下的静脉输液。 | 三类 | 本产品应贮存在无腐蚀性气体、通风良好、清洁的环境内，并远离含氯类消毒物品存放。本产品在运输过程中要谨防重压，阳光直晒和雨雪浸淋。有效期2年。 | PVC(不含DEHP)
一次性使用输液器 | 中选 | 无增量资格 | 3 | 24类 | 普通输液器（不含DEHP） | 一次性使用输液器 带针————一次性使用输液器 带针—(菲邻苯 带针) | 国械注准20153142327 | 河南曙光汇知康生物科技股份有限公司 | 河南曙光汇知康生物科技股份有限公司 | 0.55X25 RW LB | FFYA-11 | 普通输液器 | PVC非DEHP | 常规 | 带针 | 导管长度（mm）：1300 | C1423012020000108496 | 0022308 | 无 | 由瓶塞穿刺器保护套、瓶塞穿刺器、进气器件、管路（软管）、流量调节器、滴管、滴斗、自排气装置、注射件（选配）、药液过滤器（标称孔径为15μm）、外圆锥接头保护套（选配）、输液针（选配）和输液贴（选配，不含药物）组成；输液针是由连接座、防针刺装置（选配）、软管、针柄、针管和保护套组成。本产品制造材料聚氯乙烯（PVC）中的增塑剂为偏苯三酸三辛酯(TOTM）。经环氧乙烷灭菌，一次性使用。 | 本产品适用于重力作用下的静脉输液。 | 三类 | 本产品应贮存在无腐蚀性气体、通风良好、清洁的环境内，并远离含氯类消毒物品存放。本产品在运输过程中要谨防重压，阳光直晒和雨雪浸淋。有效期2年。 | PVC(不含DEHP)
一次性使用输液器 | 中选 | 无增量资格 | 3 | 24类 | 普通输液器（不含DEHP） | 一次性使用输液器 带针————一次性使用输液器 带针—(菲邻苯 带针) | 国械注准20153142327 | 河南曙光汇知康生物科技股份有限公司 | 河南曙光汇知康生物科技股份有限公司 | 0.9X27 TW LB | FFE-6 | 普通输液器 | PVC非DEHP | 常规 | 带针 | 导管长度（mm）：1300 | C1423012020000108496 | 0022312 | 无 | 由瓶塞穿刺器保护套、瓶塞穿刺器、进气器件、管路（软管）、流量调节器、滴管、滴斗、自排气装置、注射件（选配）、药液过滤器（标称孔径为15μm）、外圆锥接头保护套（选配）、输液针（选配）和输液贴（选配，不含药物）组成；输液针是由连接座、防针刺装置（选配）、软管、针柄、针管和保护套组成。本产品制造材料聚氯乙烯（PVC）中的增塑剂为偏苯三酸三辛酯(TOTM）。经环氧乙烷灭菌，一次性使用。 | 本产品适用于重力作用下的静脉输液。 | 三类 | 本产品应贮存在无腐蚀性气体、通风良好、清洁的环境内，并远离含氯类消毒物品存放。本产品在运输过程中要谨防重压，阳光直晒和雨雪浸淋。有效期2年。 | PVC(不含DEHP)
一次性使用输液器 | 中选 | 无增量资格 | 3 | 24类 | 普通输液器（不含DEHP） | 一次性使用输液器 带针————一次性使用输液器 带针—(菲邻苯 带针) | 国械注准20153142327 | 河南曙光汇知康生物科技股份有限公司 | 河南曙光汇知康生物科技股份有限公司 | 0.7X25 TW LB | FFSB-3 | 普通输液器 | PVC非DEHP | 常规 | 带针 | 导管长度（mm）：1300 | C1423012020000108496 | 0022316 | 无 | 由瓶塞穿刺器保护套、瓶塞穿刺器、进气器件、管路（软管）、流量调节器、滴管、滴斗、自排气装置、注射件（选配）、药液过滤器（标称孔径为15μm）、外圆锥接头保护套（选配）、输液针（选配）和输液贴（选配，不含药物）组成；输液针是由连接座、防针刺装置（选配）、软管、针柄、针管和保护套组成。本产品制造材料聚氯乙烯（PVC）中的增塑剂为偏苯三酸三辛酯(TOTM）。经环氧乙烷灭菌，一次性使用。 | 本产品适用于重力作用下的静脉输液。 | 三类 | 本产品应贮存在无腐蚀性气体、通风良好、清洁的环境内，并远离含氯类消毒物品存放。本产品在运输过程中要谨防重压，阳光直晒和雨雪浸淋。有效期2年。 | PVC(不含DEHP)
一次性使用输液器 | 中选 | 无增量资格 | 3 | 24类 | 普通输液器（不含DEHP） | 一次性使用输液器 带针————一次性使用输液器 带针—(菲邻苯 带针) | 国械注准20153142327 | 河南曙光汇知康生物科技股份有限公司 | 河南曙光汇知康生物科技股份有限公司 | 0.55X16 RW LB | FFE-1 | 普通输液器 | PVC非DEHP | 常规 | 带针 | 导管长度（mm）：1300 | C1423012020000108496 | 0022318 | 无 | 由瓶塞穿刺器保护套、瓶塞穿刺器、进气器件、管路（软管）、流量调节器、滴管、滴斗、自排气装置、注射件（选配）、药液过滤器（标称孔径为15μm）、外圆锥接头保护套（选配）、输液针（选配）和输液贴（选配，不含药物）组成；输液针是由连接座、防针刺装置（选配）、软管、针柄、针管和保护套组成。本产品制造材料聚氯乙烯（PVC）中的增塑剂为偏苯三酸三辛酯(TOTM）。经环氧乙烷灭菌，一次性使用。 | 本产品适用于重力作用下的静脉输液。 | 三类 | 本产品应贮存在无腐蚀性气体、通风良好、清洁的环境内，并远离含氯类消毒物品存放。本产品在运输过程中要谨防重压，阳光直晒和雨雪浸淋。有效期2年。 | PVC(不含DEHP)
一次性使用输液器 | 中选 | 无增量资格 | 3 | 24类 | 普通输液器（不含DEHP） | 一次性使用输液器 带针————一次性使用输液器 带针—(菲邻苯 带针) | 国械注准20153142327 | 河南曙光汇知康生物科技股份有限公司 | 河南曙光汇知康生物科技股份有限公司 | 0.7X 16TW LB | FFYD-7 | 普通输液器 | PVC非DEHP | 常规 | 带针 | 导管长度（mm）：1300 | C1423012020000108496 | 0022319 | 无 | 由瓶塞穿刺器保护套、瓶塞穿刺器、进气器件、管路（软管）、流量调节器、滴管、滴斗、自排气装置、注射件（选配）、药液过滤器（标称孔径为15μm）、外圆锥接头保护套（选配）、输液针（选配）和输液贴（选配，不含药物）组成；输液针是由连接座、防针刺装置（选配）、软管、针柄、针管和保护套组成。本产品制造材料聚氯乙烯（PVC）中的增塑剂为偏苯三酸三辛酯(TOTM）。经环氧乙烷灭菌，一次性使用。 | 本产品适用于重力作用下的静脉输液。 | 三类 | 本产品应贮存在无腐蚀性气体、通风良好、清洁的环境内，并远离含氯类消毒物品存放。本产品在运输过程中要谨防重压，阳光直晒和雨雪浸淋。有效期2年。 | PVC(不含DEHP)
一次性使用输液器 | 中选 | 无增量资格 | 3 | 24类 | 普通输液器（不含DEHP） | 一次性使用输液器 带针————一次性使用输液器 带针—(菲邻苯 带针) | 国械注准20153142327 | 河南曙光汇知康生物科技股份有限公司 | 河南曙光汇知康生物科技股份有限公司 | 0.9X27 TW LB | FFSA-7 | 普通输液器 | PVC非DEHP | 常规 | 带针 | 导管长度（mm）：1300 | C1423012020000108496 | 0022320 | 无 | 由瓶塞穿刺器保护套、瓶塞穿刺器、进气器件、管路（软管）、流量调节器、滴管、滴斗、自排气装置、注射件（选配）、药液过滤器（标称孔径为15μm）、外圆锥接头保护套（选配）、输液针（选配）和输液贴（选配，不含药物）组成；输液针是由连接座、防针刺装置（选配）、软管、针柄、针管和保护套组成。本产品制造材料聚氯乙烯（PVC）中的增塑剂为偏苯三酸三辛酯(TOTM）。经环氧乙烷灭菌，一次性使用。 | 本产品适用于重力作用下的静脉输液。 | 三类 | 本产品应贮存在无腐蚀性气体、通风良好、清洁的环境内，并远离含氯类消毒物品存放。本产品在运输过程中要谨防重压，阳光直晒和雨雪浸淋。有效期2年。 | PVC(不含DEHP)
一次性使用输液器 | 中选 | 无增量资格 | 3 | 24类 | 普通输液器（不含DEHP） | 一次性使用输液器 带针————一次性使用输液器 带针—(菲邻苯 带针) | 国械注准20153142327 | 河南曙光汇知康生物科技股份有限公司 | 河南曙光汇知康生物科技股份有限公司 | 0.55X25 RW LB | FFSB-4 | 普通输液器 | PVC非DEHP | 常规 | 带针 | 导管长度（mm）：1300 | C1423012020000108496 | 0022321 | 无 | 由瓶塞穿刺器保护套、瓶塞穿刺器、进气器件、管路（软管）、流量调节器、滴管、滴斗、自排气装置、注射件（选配）、药液过滤器（标称孔径为15μm）、外圆锥接头保护套（选配）、输液针（选配）和输液贴（选配，不含药物）组成；输液针是由连接座、防针刺装置（选配）、软管、针柄、针管和保护套组成。本产品制造材料聚氯乙烯（PVC）中的增塑剂为偏苯三酸三辛酯(TOTM）。经环氧乙烷灭菌，一次性使用。 | 本产品适用于重力作用下的静脉输液。 | 三类 | 本产品应贮存在无腐蚀性气体、通风良好、清洁的环境内，并远离含氯类消毒物品存放。本产品在运输过程中要谨防重压，阳光直晒和雨雪浸淋。有效期2年。 | PVC(不含DEHP)
一次性使用输液器 | 中选 | 无增量资格 | 3 | 24类 | 普通输液器（不含DEHP） | 一次性使用输液器 带针————一次性使用输液器 带针—(菲邻苯 带针) | 国械注准20153142327 | 河南曙光汇知康生物科技股份有限公司 | 河南曙光汇知康生物科技股份有限公司 | 0.6X25 TW LB | FFE-1 | 普通输液器 | PVC非DEHP | 常规 | 带针 | 导管长度（mm）：1300 | C1423012020000108496 | 0022322 | 无 | 由瓶塞穿刺器保护套、瓶塞穿刺器、进气器件、管路（软管）、流量调节器、滴管、滴斗、自排气装置、注射件（选配）、药液过滤器（标称孔径为15μm）、外圆锥接头保护套（选配）、输液针（选配）和输液贴（选配，不含药物）组成；输液针是由连接座、防针刺装置（选配）、软管、针柄、针管和保护套组成。本产品制造材料聚氯乙烯（PVC）中的增塑剂为偏苯三酸三辛酯(TOTM）。经环氧乙烷灭菌，一次性使用。 | 本产品适用于重力作用下的静脉输液。 | 三类 | 本产品应贮存在无腐蚀性气体、通风良好、清洁的环境内，并远离含氯类消毒物品存放。本产品在运输过程中要谨防重压，阳光直晒和雨雪浸淋。有效期2年。 | PVC(不含DEHP)
一次性使用输液器 | 中选 | 无增量资格 | 3 | 24类 | 普通输液器（不含DEHP） | 一次性使用输液器 带针————一次性使用输液器 带针—(菲邻苯 带针) | 国械注准20153142327 | 河南曙光汇知康生物科技股份有限公司 | 河南曙光汇知康生物科技股份有限公司 | 0.6X16 TW LB | FFSA-7 | 普通输液器 | PVC非DEHP | 常规 | 带针 | 导管长度（mm）：1300 | C1423012020000108496 | 0022324 | 无 | 由瓶塞穿刺器保护套、瓶塞穿刺器、进气器件、管路（软管）、流量调节器、滴管、滴斗、自排气装置、注射件（选配）、药液过滤器（标称孔径为15μm）、外圆锥接头保护套（选配）、输液针（选配）和输液贴（选配，不含药物）组成；输液针是由连接座、防针刺装置（选配）、软管、针柄、针管和保护套组成。本产品制造材料聚氯乙烯（PVC）中的增塑剂为偏苯三酸三辛酯(TOTM）。经环氧乙烷灭菌，一次性使用。 | 本产品适用于重力作用下的静脉输液。 | 三类 | 本产品应贮存在无腐蚀性气体、通风良好、清洁的环境内，并远离含氯类消毒物品存放。本产品在运输过程中要谨防重压，阳光直晒和雨雪浸淋。有效期2年。 | PVC(不含DEHP)
一次性使用输液器 | 中选 | 无增量资格 | 3 | 24类 | 普通输液器（不含DEHP） | 一次性使用输液器 带针————一次性使用输液器 带针—(菲邻苯 带针) | 国械注准20153142327 | 河南曙光汇知康生物科技股份有限公司 | 河南曙光汇知康生物科技股份有限公司 | 0.45X16 RW SB | FFB-13 | 普通输液器 | PVC非DEHP | 常规 | 带针 | 导管长度（mm）：1300 | C1423012020000108496 | 0022326 | 无 | 由瓶塞穿刺器保护套、瓶塞穿刺器、进气器件、管路（软管）、流量调节器、滴管、滴斗、自排气装置、注射件（选配）、药液过滤器（标称孔径为15μm）、外圆锥接头保护套（选配）、输液针（选配）和输液贴（选配，不含药物）组成；输液针是由连接座、防针刺装置（选配）、软管、针柄、针管和保护套组成。本产品制造材料聚氯乙烯（PVC）中的增塑剂为偏苯三酸三辛酯(TOTM）。经环氧乙烷灭菌，一次性使用。 | 本产品适用于重力作用下的静脉输液。 | 三类 | 本产品应贮存在无腐蚀性气体、通风良好、清洁的环境内，并远离含氯类消毒物品存放。本产品在运输过程中要谨防重压，阳光直晒和雨雪浸淋。有效期2年。 | PVC(不含DEHP)
一次性使用输液器 | 中选 | 无增量资格 | 3 | 24类 | 普通输液器（不含DEHP） | 一次性使用输液器 带针————一次性使用输液器 带针—(菲邻苯 带针) | 国械注准20153142327 | 河南曙光汇知康生物科技股份有限公司 | 河南曙光汇知康生物科技股份有限公司 | 0.55X19 RW LB | FFE-3 | 普通输液器 | PVC非DEHP | 常规 | 带针 | 导管长度（mm）：1300 | C1423012020000108496 | 0022328 | 无 | 由瓶塞穿刺器保护套、瓶塞穿刺器、进气器件、管路（软管）、流量调节器、滴管、滴斗、自排气装置、注射件（选配）、药液过滤器（标称孔径为15μm）、外圆锥接头保护套（选配）、输液针（选配）和输液贴（选配，不含药物）组成；输液针是由连接座、防针刺装置（选配）、软管、针柄、针管和保护套组成。本产品制造材料聚氯乙烯（PVC）中的增塑剂为偏苯三酸三辛酯(TOTM）。经环氧乙烷灭菌，一次性使用。 | 本产品适用于重力作用下的静脉输液。 | 三类 | 本产品应贮存在无腐蚀性气体、通风良好、清洁的环境内，并远离含氯类消毒物品存放。本产品在运输过程中要谨防重压，阳光直晒和雨雪浸淋。有效期2年。 | PVC(不含DEHP)
一次性使用输液器 | 中选 | 无增量资格 | 3 | 24类 | 普通输液器（不含DEHP） | 一次性使用输液器 带针————一次性使用输液器 带针—(菲邻苯 带针) | 国械注准20153142327 | 河南曙光汇知康生物科技股份有限公司 | 河南曙光汇知康生物科技股份有限公司 | 0.55X25 RW LB | FFSA-6 | 普通输液器 | PVC非DEHP | 常规 | 带针 | 导管长度（mm）：1300 | C1423012020000108496 | 0022329 | 无 | 由瓶塞穿刺器保护套、瓶塞穿刺器、进气器件、管路（软管）、流量调节器、滴管、滴斗、自排气装置、注射件（选配）、药液过滤器（标称孔径为15μm）、外圆锥接头保护套（选配）、输液针（选配）和输液贴（选配，不含药物）组成；输液针是由连接座、防针刺装置（选配）、软管、针柄、针管和保护套组成。本产品制造材料聚氯乙烯（PVC）中的增塑剂为偏苯三酸三辛酯(TOTM）。经环氧乙烷灭菌，一次性使用。 | 本产品适用于重力作用下的静脉输液。 | 三类 | 本产品应贮存在无腐蚀性气体、通风良好、清洁的环境内，并远离含氯类消毒物品存放。本产品在运输过程中要谨防重压，阳光直晒和雨雪浸淋。有效期2年。 | PVC(不含DEHP)
一次性使用输液器 | 中选 | 无增量资格 | 3 | 24类 | 普通输液器（不含DEHP） | 一次性使用输液器 带针————一次性使用输液器 带针—(菲邻苯 带针) | 国械注准20153142327 | 河南曙光汇知康生物科技股份有限公司 | 河南曙光汇知康生物科技股份有限公司 | 0.55X16 RW LB | FFB-11 | 普通输液器 | PVC非DEHP | 常规 | 带针 | 导管长度（mm）：1300 | C1423012020000108496 | 0022331 | 无 | 由瓶塞穿刺器保护套、瓶塞穿刺器、进气器件、管路（软管）、流量调节器、滴管、滴斗、自排气装置、注射件（选配）、药液过滤器（标称孔径为15μm）、外圆锥接头保护套（选配）、输液针（选配）和输液贴（选配，不含药物）组成；输液针是由连接座、防针刺装置（选配）、软管、针柄、针管和保护套组成。本产品制造材料聚氯乙烯（PVC）中的增塑剂为偏苯三酸三辛酯(TOTM）。经环氧乙烷灭菌，一次性使用。 | 本产品适用于重力作用下的静脉输液。 | 三类 | 本产品应贮存在无腐蚀性气体、通风良好、清洁的环境内，并远离含氯类消毒物品存放。本产品在运输过程中要谨防重压，阳光直晒和雨雪浸淋。有效期2年。 | PVC(不含DEHP)
一次性使用输液器 | 中选 | 无增量资格 | 3 | 24类 | 普通输液器（不含DEHP） | 一次性使用输液器 带针————一次性使用输液器 带针—(菲邻苯 带针) | 国械注准20153142327 | 河南曙光汇知康生物科技股份有限公司 | 河南曙光汇知康生物科技股份有限公司 | 0.8X27 TW LB | FFD-2 | 普通输液器 | PVC非DEHP | 常规 | 带针 | 导管长度（mm）：1300 | C1423012020000108496 | 0022332 | 无 | 由瓶塞穿刺器保护套、瓶塞穿刺器、进气器件、管路（软管）、流量调节器、滴管、滴斗、自排气装置、注射件（选配）、药液过滤器（标称孔径为15μm）、外圆锥接头保护套（选配）、输液针（选配）和输液贴（选配，不含药物）组成；输液针是由连接座、防针刺装置（选配）、软管、针柄、针管和保护套组成。本产品制造材料聚氯乙烯（PVC）中的增塑剂为偏苯三酸三辛酯(TOTM）。经环氧乙烷灭菌，一次性使用。 | 本产品适用于重力作用下的静脉输液。 | 三类 | 本产品应贮存在无腐蚀性气体、通风良好、清洁的环境内，并远离含氯类消毒物品存放。本产品在运输过程中要谨防重压，阳光直晒和雨雪浸淋。有效期2年。 | PVC(不含DEHP)
一次性使用输液器 | 中选 | 无增量资格 | 3 | 24类 | 普通输液器（不含DEHP） | 一次性使用输液器 带针————一次性使用输液器 带针—(菲邻苯 带针) | 国械注准20153142327 | 河南曙光汇知康生物科技股份有限公司 | 河南曙光汇知康生物科技股份有限公司 | 0.6X19 TW LB | FFYD-6 | 普通输液器 | PVC非DEHP | 常规 | 带针 | 导管长度（mm）：1300 | C1423012020000108496 | 0022334 | 无 | 由瓶塞穿刺器保护套、瓶塞穿刺器、进气器件、管路（软管）、流量调节器、滴管、滴斗、自排气装置、注射件（选配）、药液过滤器（标称孔径为15μm）、外圆锥接头保护套（选配）、输液针（选配）和输液贴（选配，不含药物）组成；输液针是由连接座、防针刺装置（选配）、软管、针柄、针管和保护套组成。本产品制造材料聚氯乙烯（PVC）中的增塑剂为偏苯三酸三辛酯(TOTM）。经环氧乙烷灭菌，一次性使用。 | 本产品适用于重力作用下的静脉输液。 | 三类 | 本产品应贮存在无腐蚀性气体、通风良好、清洁的环境内，并远离含氯类消毒物品存放。本产品在运输过程中要谨防重压，阳光直晒和雨雪浸淋。有效期2年。 | PVC(不含DEHP)
一次性使用输液器 | 中选 | 无增量资格 | 3 | 24类 | 普通输液器（不含DEHP） | 一次性使用输液器 带针————一次性使用输液器 带针—(菲邻苯 带针) | 国械注准20153142327 | 河南曙光汇知康生物科技股份有限公司 | 河南曙光汇知康生物科技股份有限公司 | 0.6X19 TW LB | FFA-6 | 普通输液器 | PVC非DEHP | 常规 | 带针 | 导管长度（mm）：1300 | C1423012020000108496 | 0022335 | 无 | 由瓶塞穿刺器保护套、瓶塞穿刺器、进气器件、管路（软管）、流量调节器、滴管、滴斗、自排气装置、注射件（选配）、药液过滤器（标称孔径为15μm）、外圆锥接头保护套（选配）、输液针（选配）和输液贴（选配，不含药物）组成；输液针是由连接座、防针刺装置（选配）、软管、针柄、针管和保护套组成。本产品制造材料聚氯乙烯（PVC）中的增塑剂为偏苯三酸三辛酯(TOTM）。经环氧乙烷灭菌，一次性使用。 | 本产品适用于重力作用下的静脉输液。 | 三类 | 本产品应贮存在无腐蚀性气体、通风良好、清洁的环境内，并远离含氯类消毒物品存放。本产品在运输过程中要谨防重压，阳光直晒和雨雪浸淋。有效期2年。 | PVC(不含DEHP)
一次性使用输液器 | 中选 | 无增量资格 | 3 | 24类 | 普通输液器（不含DEHP） | 一次性使用输液器 带针————一次性使用输液器 带针—(菲邻苯 带针) | 国械注准20153142327 | 河南曙光汇知康生物科技股份有限公司 | 河南曙光汇知康生物科技股份有限公司 | 0.6X25 TW LB | FFD-9 | 普通输液器 | PVC非DEHP | 常规 | 带针 | 导管长度（mm）：1300 | C1423012020000108496 | 0022336 | 无 | 由瓶塞穿刺器保护套、瓶塞穿刺器、进气器件、管路（软管）、流量调节器、滴管、滴斗、自排气装置、注射件（选配）、药液过滤器（标称孔径为15μm）、外圆锥接头保护套（选配）、输液针（选配）和输液贴（选配，不含药物）组成；输液针是由连接座、防针刺装置（选配）、软管、针柄、针管和保护套组成。本产品制造材料聚氯乙烯（PVC）中的增塑剂为偏苯三酸三辛酯(TOTM）。经环氧乙烷灭菌，一次性使用。 | 本产品适用于重力作用下的静脉输液。 | 三类 | 本产品应贮存在无腐蚀性气体、通风良好、清洁的环境内，并远离含氯类消毒物品存放。本产品在运输过程中要谨防重压，阳光直晒和雨雪浸淋。有效期2年。 | PVC(不含DEHP)
一次性使用输液器 | 中选 | 无增量资格 | 3 | 24类 | 普通输液器（不含DEHP） | 一次性使用输液器 带针————一次性使用输液器 带针—(菲邻苯 带针) | 国械注准20153142327 | 河南曙光汇知康生物科技股份有限公司 | 河南曙光汇知康生物科技股份有限公司 | 0.7X25 TW LB | FFC-8 | 普通输液器 | PVC非DEHP | 常规 | 带针 | 导管长度（mm）：1300 | C1423012020000108496 | 0022337 | 无 | 由瓶塞穿刺器保护套、瓶塞穿刺器、进气器件、管路（软管）、流量调节器、滴管、滴斗、自排气装置、注射件（选配）、药液过滤器（标称孔径为15μm）、外圆锥接头保护套（选配）、输液针（选配）和输液贴（选配，不含药物）组成；输液针是由连接座、防针刺装置（选配）、软管、针柄、针管和保护套组成。本产品制造材料聚氯乙烯（PVC）中的增塑剂为偏苯三酸三辛酯(TOTM）。经环氧乙烷灭菌，一次性使用。 | 本产品适用于重力作用下的静脉输液。 | 三类 | 本产品应贮存在无腐蚀性气体、通风良好、清洁的环境内，并远离含氯类消毒物品存放。本产品在运输过程中要谨防重压，阳光直晒和雨雪浸淋。有效期2年。 | PVC(不含DEHP)
一次性使用输液器 | 中选 | 无增量资格 | 3 | 24类 | 普通输液器（不含DEHP） | 一次性使用输液器 带针————一次性使用输液器 带针—(菲邻苯 带针) | 国械注准20153142327 | 河南曙光汇知康生物科技股份有限公司 | 河南曙光汇知康生物科技股份有限公司 | 0.7X25 TW LB | FFA-6 | 普通输液器 | PVC非DEHP | 常规 | 带针 | 导管长度（mm）：1300 | C1423012020000108496 | 0022338 | 无 | 由瓶塞穿刺器保护套、瓶塞穿刺器、进气器件、管路（软管）、流量调节器、滴管、滴斗、自排气装置、注射件（选配）、药液过滤器（标称孔径为15μm）、外圆锥接头保护套（选配）、输液针（选配）和输液贴（选配，不含药物）组成；输液针是由连接座、防针刺装置（选配）、软管、针柄、针管和保护套组成。本产品制造材料聚氯乙烯（PVC）中的增塑剂为偏苯三酸三辛酯(TOTM）。经环氧乙烷灭菌，一次性使用。 | 本产品适用于重力作用下的静脉输液。 | 三类 | 本产品应贮存在无腐蚀性气体、通风良好、清洁的环境内，并远离含氯类消毒物品存放。本产品在运输过程中要谨防重压，阳光直晒和雨雪浸淋。有效期2年。 | PVC(不含DEHP)
一次性使用输液器 | 中选 | 无增量资格 | 3 | 24类 | 普通输液器（不含DEHP） | 一次性使用输液器 带针————一次性使用输液器 带针—(菲邻苯 带针) | 国械注准20153142327 | 河南曙光汇知康生物科技股份有限公司 | 河南曙光汇知康生物科技股份有限公司 | 0.7X19 TW LB | FFB-12 | 普通输液器 | PVC非DEHP | 常规 | 带针 | 导管长度（mm）：1300 | C1423012020000108496 | 0022339 | 无 | 由瓶塞穿刺器保护套、瓶塞穿刺器、进气器件、管路（软管）、流量调节器、滴管、滴斗、自排气装置、注射件（选配）、药液过滤器（标称孔径为15μm）、外圆锥接头保护套（选配）、输液针（选配）和输液贴（选配，不含药物）组成；输液针是由连接座、防针刺装置（选配）、软管、针柄、针管和保护套组成。本产品制造材料聚氯乙烯（PVC）中的增塑剂为偏苯三酸三辛酯(TOTM）。经环氧乙烷灭菌，一次性使用。 | 本产品适用于重力作用下的静脉输液。 | 三类 | 本产品应贮存在无腐蚀性气体、通风良好、清洁的环境内，并远离含氯类消毒物品存放。本产品在运输过程中要谨防重压，阳光直晒和雨雪浸淋。有效期2年。 | PVC(不含DEHP)
一次性使用输液器 | 中选 | 无增量资格 | 3 | 24类 | 普通输液器（不含DEHP） | 一次性使用输液器 带针————一次性使用输液器 带针—(菲邻苯 带针) | 国械注准20153142327 | 河南曙光汇知康生物科技股份有限公司 | 河南曙光汇知康生物科技股份有限公司 | 0.7X 16TW LB | FFSB-1 | 普通输液器 | PVC非DEHP | 常规 | 带针 | 导管长度（mm）：1300 | C1423012020000108496 | 0022342 | 无 | 由瓶塞穿刺器保护套、瓶塞穿刺器、进气器件、管路（软管）、流量调节器、滴管、滴斗、自排气装置、注射件（选配）、药液过滤器（标称孔径为15μm）、外圆锥接头保护套（选配）、输液针（选配）和输液贴（选配，不含药物）组成；输液针是由连接座、防针刺装置（选配）、软管、针柄、针管和保护套组成。本产品制造材料聚氯乙烯（PVC）中的增塑剂为偏苯三酸三辛酯(TOTM）。经环氧乙烷灭菌，一次性使用。 | 本产品适用于重力作用下的静脉输液。 | 三类 | 本产品应贮存在无腐蚀性气体、通风良好、清洁的环境内，并远离含氯类消毒物品存放。本产品在运输过程中要谨防重压，阳光直晒和雨雪浸淋。有效期2年。 | PVC(不含DEHP)
一次性使用输液器 | 中选 | 无增量资格 | 3 | 24类 | 普通输液器（不含DEHP） | 一次性使用输液器 带针————一次性使用输液器 带针—(菲邻苯 带针) | 国械注准20153142327 | 河南曙光汇知康生物科技股份有限公司 | 河南曙光汇知康生物科技股份有限公司 | 0.6X25 TW LB | FFE-4 | 普通输液器 | PVC非DEHP | 常规 | 带针 | 导管长度（mm）：1300 | C1423012020000108496 | 0022344 | 无 | 由瓶塞穿刺器保护套、瓶塞穿刺器、进气器件、管路（软管）、流量调节器、滴管、滴斗、自排气装置、注射件（选配）、药液过滤器（标称孔径为15μm）、外圆锥接头保护套（选配）、输液针（选配）和输液贴（选配，不含药物）组成；输液针是由连接座、防针刺装置（选配）、软管、针柄、针管和保护套组成。本产品制造材料聚氯乙烯（PVC）中的增塑剂为偏苯三酸三辛酯(TOTM）。经环氧乙烷灭菌，一次性使用。 | 本产品适用于重力作用下的静脉输液。 | 三类 | 本产品应贮存在无腐蚀性气体、通风良好、清洁的环境内，并远离含氯类消毒物品存放。本产品在运输过程中要谨防重压，阳光直晒和雨雪浸淋。有效期2年。 | PVC(不含DEHP)
一次性使用输液器 | 中选 | 无增量资格 | 3 | 24类 | 普通输液器（不含DEHP） | 一次性使用输液器 带针————一次性使用输液器 带针—(菲邻苯 带针) | 国械注准20153142327 | 河南曙光汇知康生物科技股份有限公司 | 河南曙光汇知康生物科技股份有限公司 | 0.5X19 RW LB | FFSA-8 | 普通输液器 | PVC非DEHP | 常规 | 带针 | 导管长度（mm）：1300 | C1423012020000108496 | 0022345 | 无 | 由瓶塞穿刺器保护套、瓶塞穿刺器、进气器件、管路（软管）、流量调节器、滴管、滴斗、自排气装置、注射件（选配）、药液过滤器（标称孔径为15μm）、外圆锥接头保护套（选配）、输液针（选配）和输液贴（选配，不含药物）组成；输液针是由连接座、防针刺装置（选配）、软管、针柄、针管和保护套组成。本产品制造材料聚氯乙烯（PVC）中的增塑剂为偏苯三酸三辛酯(TOTM）。经环氧乙烷灭菌，一次性使用。 | 本产品适用于重力作用下的静脉输液。 | 三类 | 本产品应贮存在无腐蚀性气体、通风良好、清洁的环境内，并远离含氯类消毒物品存放。本产品在运输过程中要谨防重压，阳光直晒和雨雪浸淋。有效期2年。 | PVC(不含DEHP)
一次性使用输液器 | 中选 | 无增量资格 | 3 | 24类 | 普通输液器（不含DEHP） | 一次性使用输液器 带针————一次性使用输液器 带针—(菲邻苯 带针) | 国械注准20153142327 | 河南曙光汇知康生物科技股份有限公司 | 河南曙光汇知康生物科技股份有限公司 | 1.2X31 TW LB | FFC-1 | 普通输液器 | PVC非DEHP | 常规 | 带针 | 导管长度（mm）：1300 | C1423012020000108496 | 0022346 | 无 | 由瓶塞穿刺器保护套、瓶塞穿刺器、进气器件、管路（软管）、流量调节器、滴管、滴斗、自排气装置、注射件（选配）、药液过滤器（标称孔径为15μm）、外圆锥接头保护套（选配）、输液针（选配）和输液贴（选配，不含药物）组成；输液针是由连接座、防针刺装置（选配）、软管、针柄、针管和保护套组成。本产品制造材料聚氯乙烯（PVC）中的增塑剂为偏苯三酸三辛酯(TOTM）。经环氧乙烷灭菌，一次性使用。 | 本产品适用于重力作用下的静脉输液。 | 三类 | 本产品应贮存在无腐蚀性气体、通风良好、清洁的环境内，并远离含氯类消毒物品存放。本产品在运输过程中要谨防重压，阳光直晒和雨雪浸淋。有效期2年。 | PVC(不含DEHP)
一次性使用输液器 | 中选 | 无增量资格 | 3 | 24类 | 普通输液器（不含DEHP） | 一次性使用输液器 带针————一次性使用输液器 带针—(菲邻苯 带针) | 国械注准20153142327 | 河南曙光汇知康生物科技股份有限公司 | 河南曙光汇知康生物科技股份有限公司 | 0.6X16 TW LB | FFB-1 | 普通输液器 | PVC非DEHP | 常规 | 带针 | 导管长度（mm）：1300 | C1423012020000108496 | 0022348 | 无 | 由瓶塞穿刺器保护套、瓶塞穿刺器、进气器件、管路（软管）、流量调节器、滴管、滴斗、自排气装置、注射件（选配）、药液过滤器（标称孔径为15μm）、外圆锥接头保护套（选配）、输液针（选配）和输液贴（选配，不含药物）组成；输液针是由连接座、防针刺装置（选配）、软管、针柄、针管和保护套组成。本产品制造材料聚氯乙烯（PVC）中的增塑剂为偏苯三酸三辛酯(TOTM）。经环氧乙烷灭菌，一次性使用。 | 本产品适用于重力作用下的静脉输液。 | 三类 | 本产品应贮存在无腐蚀性气体、通风良好、清洁的环境内，并远离含氯类消毒物品存放。本产品在运输过程中要谨防重压，阳光直晒和雨雪浸淋。有效期2年。 | PVC(不含DEHP)
一次性使用输液器 | 中选 | 无增量资格 | 3 | 24类 | 普通输液器（不含DEHP） | 一次性使用输液器 带针————一次性使用输液器 带针—(菲邻苯 带针) | 国械注准20153142327 | 河南曙光汇知康生物科技股份有限公司 | 河南曙光汇知康生物科技股份有限公司 | 0.7X19 TW LB | FFSA-11 | 普通输液器 | PVC非DEHP | 常规 | 带针 | 导管长度（mm）：1300 | C1423012020000108496 | 0022349 | 无 | 由瓶塞穿刺器保护套、瓶塞穿刺器、进气器件、管路（软管）、流量调节器、滴管、滴斗、自排气装置、注射件（选配）、药液过滤器（标称孔径为15μm）、外圆锥接头保护套（选配）、输液针（选配）和输液贴（选配，不含药物）组成；输液针是由连接座、防针刺装置（选配）、软管、针柄、针管和保护套组成。本产品制造材料聚氯乙烯（PVC）中的增塑剂为偏苯三酸三辛酯(TOTM）。经环氧乙烷灭菌，一次性使用。 | 本产品适用于重力作用下的静脉输液。 | 三类 | 本产品应贮存在无腐蚀性气体、通风良好、清洁的环境内，并远离含氯类消毒物品存放。本产品在运输过程中要谨防重压，阳光直晒和雨雪浸淋。有效期2年。 | PVC(不含DEHP)
一次性使用输液器 | 中选 | 无增量资格 | 3 | 24类 | 普通输液器（不含DEHP） | 一次性使用输液器 带针————一次性使用输液器 带针—(菲邻苯 带针) | 国械注准20153142327 | 河南曙光汇知康生物科技股份有限公司 | 河南曙光汇知康生物科技股份有限公司 | 0.6X16 TW LB | FFYB-9 | 普通输液器 | PVC非DEHP | 常规 | 带针 | 导管长度（mm）：1300 | C1423012020000108496 | 0022350 | 无 | 由瓶塞穿刺器保护套、瓶塞穿刺器、进气器件、管路（软管）、流量调节器、滴管、滴斗、自排气装置、注射件（选配）、药液过滤器（标称孔径为15μm）、外圆锥接头保护套（选配）、输液针（选配）和输液贴（选配，不含药物）组成；输液针是由连接座、防针刺装置（选配）、软管、针柄、针管和保护套组成。本产品制造材料聚氯乙烯（PVC）中的增塑剂为偏苯三酸三辛酯(TOTM）。经环氧乙烷灭菌，一次性使用。 | 本产品适用于重力作用下的静脉输液。 | 三类 | 本产品应贮存在无腐蚀性气体、通风良好、清洁的环境内，并远离含氯类消毒物品存放。本产品在运输过程中要谨防重压，阳光直晒和雨雪浸淋。有效期2年。 | PVC(不含DEHP)
一次性使用输液器 | 中选 | 无增量资格 | 3 | 24类 | 普通输液器（不含DEHP） | 一次性使用输液器 带针————一次性使用输液器 带针—(菲邻苯 带针) | 国械注准20153142327 | 河南曙光汇知康生物科技股份有限公司 | 河南曙光汇知康生物科技股份有限公司 | 0.55X16 RW LB | FFC-8 | 普通输液器 | PVC非DEHP | 常规 | 带针 | 导管长度（mm）：1300 | C1423012020000108496 | 0022351 | 无 | 由瓶塞穿刺器保护套、瓶塞穿刺器、进气器件、管路（软管）、流量调节器、滴管、滴斗、自排气装置、注射件（选配）、药液过滤器（标称孔径为15μm）、外圆锥接头保护套（选配）、输液针（选配）和输液贴（选配，不含药物）组成；输液针是由连接座、防针刺装置（选配）、软管、针柄、针管和保护套组成。本产品制造材料聚氯乙烯（PVC）中的增塑剂为偏苯三酸三辛酯(TOTM）。经环氧乙烷灭菌，一次性使用。 | 本产品适用于重力作用下的静脉输液。 | 三类 | 本产品应贮存在无腐蚀性气体、通风良好、清洁的环境内，并远离含氯类消毒物品存放。本产品在运输过程中要谨防重压，阳光直晒和雨雪浸淋。有效期2年。 | PVC(不含DEHP)
一次性使用输液器 | 中选 | 无增量资格 | 3 | 24类 | 普通输液器（不含DEHP） | 一次性使用输液器 带针————一次性使用输液器 带针—(菲邻苯 带针) | 国械注准20153142327 | 河南曙光汇知康生物科技股份有限公司 | 河南曙光汇知康生物科技股份有限公司 | 0.7X 16TW LB | FFYA-12 | 普通输液器 | PVC非DEHP | 常规 | 带针 | 导管长度（mm）：1300 | C1423012020000108496 | 0022352 | 无 | 由瓶塞穿刺器保护套、瓶塞穿刺器、进气器件、管路（软管）、流量调节器、滴管、滴斗、自排气装置、注射件（选配）、药液过滤器（标称孔径为15μm）、外圆锥接头保护套（选配）、输液针（选配）和输液贴（选配，不含药物）组成；输液针是由连接座、防针刺装置（选配）、软管、针柄、针管和保护套组成。本产品制造材料聚氯乙烯（PVC）中的增塑剂为偏苯三酸三辛酯(TOTM）。经环氧乙烷灭菌，一次性使用。 | 本产品适用于重力作用下的静脉输液。 | 三类 | 本产品应贮存在无腐蚀性气体、通风良好、清洁的环境内，并远离含氯类消毒物品存放。本产品在运输过程中要谨防重压，阳光直晒和雨雪浸淋。有效期2年。 | PVC(不含DEHP)
一次性使用输液器 | 中选 | 无增量资格 | 3 | 24类 | 普通输液器（不含DEHP） | 一次性使用输液器 带针————一次性使用输液器 带针—(菲邻苯 带针) | 国械注准20153142327 | 河南曙光汇知康生物科技股份有限公司 | 河南曙光汇知康生物科技股份有限公司 | 0.5X19 RW LB | FFD-4 | 普通输液器 | PVC非DEHP | 常规 | 带针 | 导管长度（mm）：1300 | C1423012020000108496 | 0022353 | 无 | 由瓶塞穿刺器保护套、瓶塞穿刺器、进气器件、管路（软管）、流量调节器、滴管、滴斗、自排气装置、注射件（选配）、药液过滤器（标称孔径为15μm）、外圆锥接头保护套（选配）、输液针（选配）和输液贴（选配，不含药物）组成；输液针是由连接座、防针刺装置（选配）、软管、针柄、针管和保护套组成。本产品制造材料聚氯乙烯（PVC）中的增塑剂为偏苯三酸三辛酯(TOTM）。经环氧乙烷灭菌，一次性使用。 | 本产品适用于重力作用下的静脉输液。 | 三类 | 本产品应贮存在无腐蚀性气体、通风良好、清洁的环境内，并远离含氯类消毒物品存放。本产品在运输过程中要谨防重压，阳光直晒和雨雪浸淋。有效期2年。 | PVC(不含DEHP)
一次性使用输液器 | 中选 | 无增量资格 | 3 | 24类 | 普通输液器（不含DEHP） | 一次性使用输液器 带针————一次性使用输液器 带针—(菲邻苯 带针) | 国械注准20153142327 | 河南曙光汇知康生物科技股份有限公司 | 河南曙光汇知康生物科技股份有限公司 | 0.6X25 TW LB | FFYA-8 | 普通输液器 | PVC非DEHP | 常规 | 带针 | 导管长度（mm）：1300 | C1423012020000108496 | 0022354 | 无 | 由瓶塞穿刺器保护套、瓶塞穿刺器、进气器件、管路（软管）、流量调节器、滴管、滴斗、自排气装置、注射件（选配）、药液过滤器（标称孔径为15μm）、外圆锥接头保护套（选配）、输液针（选配）和输液贴（选配，不含药物）组成；输液针是由连接座、防针刺装置（选配）、软管、针柄、针管和保护套组成。本产品制造材料聚氯乙烯（PVC）中的增塑剂为偏苯三酸三辛酯(TOTM）。经环氧乙烷灭菌，一次性使用。 | 本产品适用于重力作用下的静脉输液。 | 三类 | 本产品应贮存在无腐蚀性气体、通风良好、清洁的环境内，并远离含氯类消毒物品存放。本产品在运输过程中要谨防重压，阳光直晒和雨雪浸淋。有效期2年。 | PVC(不含DEHP)
一次性使用输液器 | 中选 | 无增量资格 | 3 | 24类 | 普通输液器（不含DEHP） | 一次性使用输液器 带针————一次性使用输液器 带针—(菲邻苯 带针) | 国械注准20153142327 | 河南曙光汇知康生物科技股份有限公司 | 河南曙光汇知康生物科技股份有限公司 | 1.2X31 TW LB | FFB-7 | 普通输液器 | PVC非DEHP | 常规 | 带针 | 导管长度（mm）：1300 | C1423012020000108496 | 0022355 | 无 | 由瓶塞穿刺器保护套、瓶塞穿刺器、进气器件、管路（软管）、流量调节器、滴管、滴斗、自排气装置、注射件（选配）、药液过滤器（标称孔径为15μm）、外圆锥接头保护套（选配）、输液针（选配）和输液贴（选配，不含药物）组成；输液针是由连接座、防针刺装置（选配）、软管、针柄、针管和保护套组成。本产品制造材料聚氯乙烯（PVC）中的增塑剂为偏苯三酸三辛酯(TOTM）。经环氧乙烷灭菌，一次性使用。 | 本产品适用于重力作用下的静脉输液。 | 三类 | 本产品应贮存在无腐蚀性气体、通风良好、清洁的环境内，并远离含氯类消毒物品存放。本产品在运输过程中要谨防重压，阳光直晒和雨雪浸淋。有效期2年。 | PVC(不含DEHP)
一次性使用输液器 | 中选 | 无增量资格 | 3 | 24类 | 普通输液器（不含DEHP） | 一次性使用输液器 带针————一次性使用输液器 带针—(菲邻苯 带针) | 国械注准20153142327 | 河南曙光汇知康生物科技股份有限公司 | 河南曙光汇知康生物科技股份有限公司 | 0.7X25 TW LB | FFB-14 | 普通输液器 | PVC非DEHP | 常规 | 带针 | 导管长度（mm）：1300 | C1423012020000108496 | 0022356 | 无 | 由瓶塞穿刺器保护套、瓶塞穿刺器、进气器件、管路（软管）、流量调节器、滴管、滴斗、自排气装置、注射件（选配）、药液过滤器（标称孔径为15μm）、外圆锥接头保护套（选配）、输液针（选配）和输液贴（选配，不含药物）组成；输液针是由连接座、防针刺装置（选配）、软管、针柄、针管和保护套组成。本产品制造材料聚氯乙烯（PVC）中的增塑剂为偏苯三酸三辛酯(TOTM）。经环氧乙烷灭菌，一次性使用。 | 本产品适用于重力作用下的静脉输液。 | 三类 | 本产品应贮存在无腐蚀性气体、通风良好、清洁的环境内，并远离含氯类消毒物品存放。本产品在运输过程中要谨防重压，阳光直晒和雨雪浸淋。有效期2年。 | PVC(不含DEHP)
一次性使用输液器 | 中选 | 无增量资格 | 3 | 24类 | 普通输液器（不含DEHP） | 一次性使用输液器 带针————一次性使用输液器 带针—(菲邻苯 带针) | 国械注准20153142327 | 河南曙光汇知康生物科技股份有限公司 | 河南曙光汇知康生物科技股份有限公司 | 0.9X27 TW LB | FFSB-4 | 普通输液器 | PVC非DEHP | 常规 | 带针 | 导管长度（mm）：1300 | C1423012020000108496 | 0022357 | 无 | 由瓶塞穿刺器保护套、瓶塞穿刺器、进气器件、管路（软管）、流量调节器、滴管、滴斗、自排气装置、注射件（选配）、药液过滤器（标称孔径为15μm）、外圆锥接头保护套（选配）、输液针（选配）和输液贴（选配，不含药物）组成；输液针是由连接座、防针刺装置（选配）、软管、针柄、针管和保护套组成。本产品制造材料聚氯乙烯（PVC）中的增塑剂为偏苯三酸三辛酯(TOTM）。经环氧乙烷灭菌，一次性使用。 | 本产品适用于重力作用下的静脉输液。 | 三类 | 本产品应贮存在无腐蚀性气体、通风良好、清洁的环境内，并远离含氯类消毒物品存放。本产品在运输过程中要谨防重压，阳光直晒和雨雪浸淋。有效期2年。 | PVC(不含DEHP)
一次性使用输液器 | 中选 | 无增量资格 | 3 | 24类 | 普通输液器（不含DEHP） | 一次性使用输液器 带针————一次性使用输液器 带针—(菲邻苯 带针) | 国械注准20153142327 | 河南曙光汇知康生物科技股份有限公司 | 河南曙光汇知康生物科技股份有限公司 | 0.55X25 RW LB | FFA-7 | 普通输液器 | PVC非DEHP | 常规 | 带针 | 导管长度（mm）：1300 | C1423012020000108496 | 0022358 | 无 | 由瓶塞穿刺器保护套、瓶塞穿刺器、进气器件、管路（软管）、流量调节器、滴管、滴斗、自排气装置、注射件（选配）、药液过滤器（标称孔径为15μm）、外圆锥接头保护套（选配）、输液针（选配）和输液贴（选配，不含药物）组成；输液针是由连接座、防针刺装置（选配）、软管、针柄、针管和保护套组成。本产品制造材料聚氯乙烯（PVC）中的增塑剂为偏苯三酸三辛酯(TOTM）。经环氧乙烷灭菌，一次性使用。 | 本产品适用于重力作用下的静脉输液。 | 三类 | 本产品应贮存在无腐蚀性气体、通风良好、清洁的环境内，并远离含氯类消毒物品存放。本产品在运输过程中要谨防重压，阳光直晒和雨雪浸淋。有效期2年。 | PVC(不含DEHP)
一次性使用输液器 | 中选 | 无增量资格 | 3 | 24类 | 普通输液器（不含DEHP） | 一次性使用输液器 带针————一次性使用输液器 带针—(菲邻苯 带针) | 国械注准20153142327 | 河南曙光汇知康生物科技股份有限公司 | 河南曙光汇知康生物科技股份有限公司 | 0.6X19 TW LB | FFA-2 | 普通输液器 | PVC非DEHP | 常规 | 带针 | 导管长度（mm）：1300 | C1423012020000108496 | 0022359 | 无 | 由瓶塞穿刺器保护套、瓶塞穿刺器、进气器件、管路（软管）、流量调节器、滴管、滴斗、自排气装置、注射件（选配）、药液过滤器（标称孔径为15μm）、外圆锥接头保护套（选配）、输液针（选配）和输液贴（选配，不含药物）组成；输液针是由连接座、防针刺装置（选配）、软管、针柄、针管和保护套组成。本产品制造材料聚氯乙烯（PVC）中的增塑剂为偏苯三酸三辛酯(TOTM）。经环氧乙烷灭菌，一次性使用。 | 本产品适用于重力作用下的静脉输液。 | 三类 | 本产品应贮存在无腐蚀性气体、通风良好、清洁的环境内，并远离含氯类消毒物品存放。本产品在运输过程中要谨防重压，阳光直晒和雨雪浸淋。有效期2年。 | PVC(不含DEHP)
一次性使用输液器 | 中选 | 无增量资格 | 3 | 24类 | 普通输液器（不含DEHP） | 一次性使用输液器 带针————一次性使用输液器 带针—(菲邻苯 带针) | 国械注准20153142327 | 河南曙光汇知康生物科技股份有限公司 | 河南曙光汇知康生物科技股份有限公司 | 0.7X 16TW LB | FFYA-7 | 普通输液器 | PVC非DEHP | 常规 | 带针 | 导管长度（mm）：1300 | C1423012020000108496 | 0022360 | 无 | 由瓶塞穿刺器保护套、瓶塞穿刺器、进气器件、管路（软管）、流量调节器、滴管、滴斗、自排气装置、注射件（选配）、药液过滤器（标称孔径为15μm）、外圆锥接头保护套（选配）、输液针（选配）和输液贴（选配，不含药物）组成；输液针是由连接座、防针刺装置（选配）、软管、针柄、针管和保护套组成。本产品制造材料聚氯乙烯（PVC）中的增塑剂为偏苯三酸三辛酯(TOTM）。经环氧乙烷灭菌，一次性使用。 | 本产品适用于重力作用下的静脉输液。 | 三类 | 本产品应贮存在无腐蚀性气体、通风良好、清洁的环境内，并远离含氯类消毒物品存放。本产品在运输过程中要谨防重压，阳光直晒和雨雪浸淋。有效期2年。 | PVC(不含DEHP)
一次性使用输液器 | 中选 | 无增量资格 | 3 | 24类 | 普通输液器（不含DEHP） | 一次性使用输液器 带针————一次性使用输液器 带针—(菲邻苯 带针) | 国械注准20153142327 | 河南曙光汇知康生物科技股份有限公司 | 河南曙光汇知康生物科技股份有限公司 | 0.6X19 TW LB | FFYC-6 | 普通输液器 | PVC非DEHP | 常规 | 带针 | 导管长度（mm）：1300 | C1423012020000108496 | 0022361 | 无 | 由瓶塞穿刺器保护套、瓶塞穿刺器、进气器件、管路（软管）、流量调节器、滴管、滴斗、自排气装置、注射件（选配）、药液过滤器（标称孔径为15μm）、外圆锥接头保护套（选配）、输液针（选配）和输液贴（选配，不含药物）组成；输液针是由连接座、防针刺装置（选配）、软管、针柄、针管和保护套组成。本产品制造材料聚氯乙烯（PVC）中的增塑剂为偏苯三酸三辛酯(TOTM）。经环氧乙烷灭菌，一次性使用。 | 本产品适用于重力作用下的静脉输液。 | 三类 | 本产品应贮存在无腐蚀性气体、通风良好、清洁的环境内，并远离含氯类消毒物品存放。本产品在运输过程中要谨防重压，阳光直晒和雨雪浸淋。有效期2年。 | PVC(不含DEHP)
一次性使用输液器 | 中选 | 无增量资格 | 3 | 24类 | 普通输液器（不含DEHP） | 一次性使用输液器 带针————一次性使用输液器 带针—(菲邻苯 带针) | 国械注准20153142327 | 河南曙光汇知康生物科技股份有限公司 | 河南曙光汇知康生物科技股份有限公司 | 0.55X16 RW LB | FFB-6 | 普通输液器 | PVC非DEHP | 常规 | 带针 | 导管长度（mm）：1300 | C1423012020000108496 | 0022362 | 无 | 由瓶塞穿刺器保护套、瓶塞穿刺器、进气器件、管路（软管）、流量调节器、滴管、滴斗、自排气装置、注射件（选配）、药液过滤器（标称孔径为15μm）、外圆锥接头保护套（选配）、输液针（选配）和输液贴（选配，不含药物）组成；输液针是由连接座、防针刺装置（选配）、软管、针柄、针管和保护套组成。本产品制造材料聚氯乙烯（PVC）中的增塑剂为偏苯三酸三辛酯(TOTM）。经环氧乙烷灭菌，一次性使用。 | 本产品适用于重力作用下的静脉输液。 | 三类 | 本产品应贮存在无腐蚀性气体、通风良好、清洁的环境内，并远离含氯类消毒物品存放。本产品在运输过程中要谨防重压，阳光直晒和雨雪浸淋。有效期2年。 | PVC(不含DEHP)
一次性使用输液器 | 中选 | 无增量资格 | 3 | 24类 | 普通输液器（不含DEHP） | 一次性使用输液器 带针————一次性使用输液器 带针—(菲邻苯 带针) | 国械注准20153142327 | 河南曙光汇知康生物科技股份有限公司 | 河南曙光汇知康生物科技股份有限公司 | 0.7X25 TW LB | FFC-4 | 普通输液器 | PVC非DEHP | 常规 | 带针 | 导管长度（mm）：1300 | C1423012020000108496 | 0022364 | 无 | 由瓶塞穿刺器保护套、瓶塞穿刺器、进气器件、管路（软管）、流量调节器、滴管、滴斗、自排气装置、注射件（选配）、药液过滤器（标称孔径为15μm）、外圆锥接头保护套（选配）、输液针（选配）和输液贴（选配，不含药物）组成；输液针是由连接座、防针刺装置（选配）、软管、针柄、针管和保护套组成。本产品制造材料聚氯乙烯（PVC）中的增塑剂为偏苯三酸三辛酯(TOTM）。经环氧乙烷灭菌，一次性使用。 | 本产品适用于重力作用下的静脉输液。 | 三类 | 本产品应贮存在无腐蚀性气体、通风良好、清洁的环境内，并远离含氯类消毒物品存放。本产品在运输过程中要谨防重压，阳光直晒和雨雪浸淋。有效期2年。 | PVC(不含DEHP)
一次性使用输液器 | 中选 | 无增量资格 | 3 | 24类 | 普通输液器（不含DEHP） | 一次性使用输液器 带针————一次性使用输液器 带针—(菲邻苯 带针) | 国械注准20153142327 | 河南曙光汇知康生物科技股份有限公司 | 河南曙光汇知康生物科技股份有限公司 | 0.6X25 TW LB | FFYB-14 | 普通输液器 | PVC非DEHP | 常规 | 带针 | 导管长度（mm）：1300 | C1423012020000108496 | 0022365 | 无 | 由瓶塞穿刺器保护套、瓶塞穿刺器、进气器件、管路（软管）、流量调节器、滴管、滴斗、自排气装置、注射件（选配）、药液过滤器（标称孔径为15μm）、外圆锥接头保护套（选配）、输液针（选配）和输液贴（选配，不含药物）组成；输液针是由连接座、防针刺装置（选配）、软管、针柄、针管和保护套组成。本产品制造材料聚氯乙烯（PVC）中的增塑剂为偏苯三酸三辛酯(TOTM）。经环氧乙烷灭菌，一次性使用。 | 本产品适用于重力作用下的静脉输液。 | 三类 | 本产品应贮存在无腐蚀性气体、通风良好、清洁的环境内，并远离含氯类消毒物品存放。本产品在运输过程中要谨防重压，阳光直晒和雨雪浸淋。有效期2年。 | PVC(不含DEHP)
一次性使用输液器 | 中选 | 无增量资格 | 3 | 24类 | 普通输液器（不含DEHP） | 一次性使用输液器 带针————一次性使用输液器 带针—(菲邻苯 带针) | 国械注准20153142327 | 河南曙光汇知康生物科技股份有限公司 | 河南曙光汇知康生物科技股份有限公司 | 0.7X25 TW LB | FFC-3 | 普通输液器 | PVC非DEHP | 常规 | 带针 | 导管长度（mm）：1300 | C1423012020000108496 | 0022366 | 无 | 由瓶塞穿刺器保护套、瓶塞穿刺器、进气器件、管路（软管）、流量调节器、滴管、滴斗、自排气装置、注射件（选配）、药液过滤器（标称孔径为15μm）、外圆锥接头保护套（选配）、输液针（选配）和输液贴（选配，不含药物）组成；输液针是由连接座、防针刺装置（选配）、软管、针柄、针管和保护套组成。本产品制造材料聚氯乙烯（PVC）中的增塑剂为偏苯三酸三辛酯(TOTM）。经环氧乙烷灭菌，一次性使用。 | 本产品适用于重力作用下的静脉输液。 | 三类 | 本产品应贮存在无腐蚀性气体、通风良好、清洁的环境内，并远离含氯类消毒物品存放。本产品在运输过程中要谨防重压，阳光直晒和雨雪浸淋。有效期2年。 | PVC(不含DEHP)
一次性使用输液器 | 中选 | 无增量资格 | 3 | 24类 | 普通输液器（不含DEHP） | 一次性使用输液器 带针————一次性使用输液器 带针—(菲邻苯 带针) | 国械注准20153142327 | 河南曙光汇知康生物科技股份有限公司 | 河南曙光汇知康生物科技股份有限公司 | 0.55X16 RW LB | FFE-12 | 普通输液器 | PVC非DEHP | 常规 | 带针 | 导管长度（mm）：1300 | C1423012020000108496 | 0022367 | 无 | 由瓶塞穿刺器保护套、瓶塞穿刺器、进气器件、管路（软管）、流量调节器、滴管、滴斗、自排气装置、注射件（选配）、药液过滤器（标称孔径为15μm）、外圆锥接头保护套（选配）、输液针（选配）和输液贴（选配，不含药物）组成；输液针是由连接座、防针刺装置（选配）、软管、针柄、针管和保护套组成。本产品制造材料聚氯乙烯（PVC）中的增塑剂为偏苯三酸三辛酯(TOTM）。经环氧乙烷灭菌，一次性使用。 | 本产品适用于重力作用下的静脉输液。 | 三类 | 本产品应贮存在无腐蚀性气体、通风良好、清洁的环境内，并远离含氯类消毒物品存放。本产品在运输过程中要谨防重压，阳光直晒和雨雪浸淋。有效期2年。 | PVC(不含DEHP)
一次性使用输液器 | 中选 | 无增量资格 | 3 | 24类 | 普通输液器（不含DEHP） | 一次性使用输液器 带针————一次性使用输液器 带针—(菲邻苯 带针) | 国械注准20153142327 | 河南曙光汇知康生物科技股份有限公司 | 河南曙光汇知康生物科技股份有限公司 | 1.2X31 TW LB | FFA-13 | 普通输液器 | PVC非DEHP | 常规 | 带针 | 导管长度（mm）：1300 | C1423012020000108496 | 0022368 | 无 | 由瓶塞穿刺器保护套、瓶塞穿刺器、进气器件、管路（软管）、流量调节器、滴管、滴斗、自排气装置、注射件（选配）、药液过滤器（标称孔径为15μm）、外圆锥接头保护套（选配）、输液针（选配）和输液贴（选配，不含药物）组成；输液针是由连接座、防针刺装置（选配）、软管、针柄、针管和保护套组成。本产品制造材料聚氯乙烯（PVC）中的增塑剂为偏苯三酸三辛酯(TOTM）。经环氧乙烷灭菌，一次性使用。 | 本产品适用于重力作用下的静脉输液。 | 三类 | 本产品应贮存在无腐蚀性气体、通风良好、清洁的环境内，并远离含氯类消毒物品存放。本产品在运输过程中要谨防重压，阳光直晒和雨雪浸淋。有效期2年。 | PVC(不含DEHP)
一次性使用输液器 | 中选 | 无增量资格 | 3 | 24类 | 普通输液器（不含DEHP） | 一次性使用输液器 带针————一次性使用输液器 带针—(菲邻苯 带针) | 国械注准20153142327 | 河南曙光汇知康生物科技股份有限公司 | 河南曙光汇知康生物科技股份有限公司 | 1.2X31 TW LB | FFYB-12 | 普通输液器 | PVC非DEHP | 常规 | 带针 | 导管长度（mm）：1300 | C1423012020000108496 | 0022371 | 无 | 由瓶塞穿刺器保护套、瓶塞穿刺器、进气器件、管路（软管）、流量调节器、滴管、滴斗、自排气装置、注射件（选配）、药液过滤器（标称孔径为15μm）、外圆锥接头保护套（选配）、输液针（选配）和输液贴（选配，不含药物）组成；输液针是由连接座、防针刺装置（选配）、软管、针柄、针管和保护套组成。本产品制造材料聚氯乙烯（PVC）中的增塑剂为偏苯三酸三辛酯(TOTM）。经环氧乙烷灭菌，一次性使用。 | 本产品适用于重力作用下的静脉输液。 | 三类 | 本产品应贮存在无腐蚀性气体、通风良好、清洁的环境内，并远离含氯类消毒物品存放。本产品在运输过程中要谨防重压，阳光直晒和雨雪浸淋。有效期2年。 | PVC(不含DEHP)
一次性使用输液器 | 中选 | 无增量资格 | 3 | 24类 | 普通输液器（不含DEHP） | 一次性使用输液器 带针————一次性使用输液器 带针—(菲邻苯 带针) | 国械注准20153142327 | 河南曙光汇知康生物科技股份有限公司 | 河南曙光汇知康生物科技股份有限公司 | 0.6X25 TW LB | FFE-13 | 普通输液器 | PVC非DEHP | 常规 | 带针 | 导管长度（mm）：1300 | C1423012020000108496 | 0022372 | 无 | 由瓶塞穿刺器保护套、瓶塞穿刺器、进气器件、管路（软管）、流量调节器、滴管、滴斗、自排气装置、注射件（选配）、药液过滤器（标称孔径为15μm）、外圆锥接头保护套（选配）、输液针（选配）和输液贴（选配，不含药物）组成；输液针是由连接座、防针刺装置（选配）、软管、针柄、针管和保护套组成。本产品制造材料聚氯乙烯（PVC）中的增塑剂为偏苯三酸三辛酯(TOTM）。经环氧乙烷灭菌，一次性使用。 | 本产品适用于重力作用下的静脉输液。 | 三类 | 本产品应贮存在无腐蚀性气体、通风良好、清洁的环境内，并远离含氯类消毒物品存放。本产品在运输过程中要谨防重压，阳光直晒和雨雪浸淋。有效期2年。 | PVC(不含DEHP)
一次性使用输液器 | 中选 | 无增量资格 | 3 | 24类 | 普通输液器（不含DEHP） | 一次性使用输液器 带针————一次性使用输液器 带针—(菲邻苯 带针) | 国械注准20153142327 | 河南曙光汇知康生物科技股份有限公司 | 河南曙光汇知康生物科技股份有限公司 | 0.55X25 RW LB | FFB-1 | 普通输液器 | PVC非DEHP | 常规 | 带针 | 导管长度（mm）：1300 | C1423012020000108496 | 0022373 | 无 | 由瓶塞穿刺器保护套、瓶塞穿刺器、进气器件、管路（软管）、流量调节器、滴管、滴斗、自排气装置、注射件（选配）、药液过滤器（标称孔径为15μm）、外圆锥接头保护套（选配）、输液针（选配）和输液贴（选配，不含药物）组成；输液针是由连接座、防针刺装置（选配）、软管、针柄、针管和保护套组成。本产品制造材料聚氯乙烯（PVC）中的增塑剂为偏苯三酸三辛酯(TOTM）。经环氧乙烷灭菌，一次性使用。 | 本产品适用于重力作用下的静脉输液。 | 三类 | 本产品应贮存在无腐蚀性气体、通风良好、清洁的环境内，并远离含氯类消毒物品存放。本产品在运输过程中要谨防重压，阳光直晒和雨雪浸淋。有效期2年。 | PVC(不含DEHP)
一次性使用输液器 | 中选 | 无增量资格 | 3 | 24类 | 普通输液器（不含DEHP） | 一次性使用输液器 带针————一次性使用输液器 带针—(菲邻苯 带针) | 国械注准20153142327 | 河南曙光汇知康生物科技股份有限公司 | 河南曙光汇知康生物科技股份有限公司 | 0.6X16 TW LB | FFE-6 | 普通输液器 | PVC非DEHP | 常规 | 带针 | 导管长度（mm）：1300 | C1423012020000108496 | 0022374 | 无 | 由瓶塞穿刺器保护套、瓶塞穿刺器、进气器件、管路（软管）、流量调节器、滴管、滴斗、自排气装置、注射件（选配）、药液过滤器（标称孔径为15μm）、外圆锥接头保护套（选配）、输液针（选配）和输液贴（选配，不含药物）组成；输液针是由连接座、防针刺装置（选配）、软管、针柄、针管和保护套组成。本产品制造材料聚氯乙烯（PVC）中的增塑剂为偏苯三酸三辛酯(TOTM）。经环氧乙烷灭菌，一次性使用。 | 本产品适用于重力作用下的静脉输液。 | 三类 | 本产品应贮存在无腐蚀性气体、通风良好、清洁的环境内，并远离含氯类消毒物品存放。本产品在运输过程中要谨防重压，阳光直晒和雨雪浸淋。有效期2年。 | PVC(不含DEHP)
一次性使用输液器 | 中选 | 无增量资格 | 3 | 24类 | 普通输液器（不含DEHP） | 一次性使用输液器 带针————一次性使用输液器 带针—(菲邻苯 带针) | 国械注准20153142327 | 河南曙光汇知康生物科技股份有限公司 | 河南曙光汇知康生物科技股份有限公司 | 0.8X27 TW LB | FFYB-7 | 普通输液器 | PVC非DEHP | 常规 | 带针 | 导管长度（mm）：1300 | C1423012020000108496 | 0022375 | 无 | 由瓶塞穿刺器保护套、瓶塞穿刺器、进气器件、管路（软管）、流量调节器、滴管、滴斗、自排气装置、注射件（选配）、药液过滤器（标称孔径为15μm）、外圆锥接头保护套（选配）、输液针（选配）和输液贴（选配，不含药物）组成；输液针是由连接座、防针刺装置（选配）、软管、针柄、针管和保护套组成。本产品制造材料聚氯乙烯（PVC）中的增塑剂为偏苯三酸三辛酯(TOTM）。经环氧乙烷灭菌，一次性使用。 | 本产品适用于重力作用下的静脉输液。 | 三类 | 本产品应贮存在无腐蚀性气体、通风良好、清洁的环境内，并远离含氯类消毒物品存放。本产品在运输过程中要谨防重压，阳光直晒和雨雪浸淋。有效期2年。 | PVC(不含DEHP)
一次性使用输液器 | 中选 | 无增量资格 | 3 | 24类 | 普通输液器（不含DEHP） | 一次性使用输液器 带针————一次性使用输液器 带针—(菲邻苯 带针) | 国械注准20153142327 | 河南曙光汇知康生物科技股份有限公司 | 河南曙光汇知康生物科技股份有限公司 | 0.8X27 TW LB | FFYA-11 | 普通输液器 | PVC非DEHP | 常规 | 带针 | 导管长度（mm）：1300 | C1423012020000108496 | 0022377 | 无 | 由瓶塞穿刺器保护套、瓶塞穿刺器、进气器件、管路（软管）、流量调节器、滴管、滴斗、自排气装置、注射件（选配）、药液过滤器（标称孔径为15μm）、外圆锥接头保护套（选配）、输液针（选配）和输液贴（选配，不含药物）组成；输液针是由连接座、防针刺装置（选配）、软管、针柄、针管和保护套组成。本产品制造材料聚氯乙烯（PVC）中的增塑剂为偏苯三酸三辛酯(TOTM）。经环氧乙烷灭菌，一次性使用。 | 本产品适用于重力作用下的静脉输液。 | 三类 | 本产品应贮存在无腐蚀性气体、通风良好、清洁的环境内，并远离含氯类消毒物品存放。本产品在运输过程中要谨防重压，阳光直晒和雨雪浸淋。有效期2年。 | PVC(不含DEHP)
一次性使用输液器 | 中选 | 无增量资格 | 3 | 24类 | 普通输液器（不含DEHP） | 一次性使用输液器 带针————一次性使用输液器 带针—(菲邻苯 带针) | 国械注准20153142327 | 河南曙光汇知康生物科技股份有限公司 | 河南曙光汇知康生物科技股份有限公司 | 0.55X19 RW LB | FFC-7 | 普通输液器 | PVC非DEHP | 常规 | 带针 | 导管长度（mm）：1300 | C1423012020000108496 | 0022379 | 无 | 由瓶塞穿刺器保护套、瓶塞穿刺器、进气器件、管路（软管）、流量调节器、滴管、滴斗、自排气装置、注射件（选配）、药液过滤器（标称孔径为15μm）、外圆锥接头保护套（选配）、输液针（选配）和输液贴（选配，不含药物）组成；输液针是由连接座、防针刺装置（选配）、软管、针柄、针管和保护套组成。本产品制造材料聚氯乙烯（PVC）中的增塑剂为偏苯三酸三辛酯(TOTM）。经环氧乙烷灭菌，一次性使用。 | 本产品适用于重力作用下的静脉输液。 | 三类 | 本产品应贮存在无腐蚀性气体、通风良好、清洁的环境内，并远离含氯类消毒物品存放。本产品在运输过程中要谨防重压，阳光直晒和雨雪浸淋。有效期2年。 | PVC(不含DEHP)
一次性使用输液器 | 中选 | 无增量资格 | 3 | 24类 | 普通输液器（不含DEHP） | 一次性使用输液器 带针————一次性使用输液器 带针—(菲邻苯 带针) | 国械注准20153142327 | 河南曙光汇知康生物科技股份有限公司 | 河南曙光汇知康生物科技股份有限公司 | 1.2X31 TW LB | FFSB-9 | 普通输液器 | PVC非DEHP | 常规 | 带针 | 导管长度（mm）：1300 | C1423012020000108496 | 0022381 | 无 | 由瓶塞穿刺器保护套、瓶塞穿刺器、进气器件、管路（软管）、流量调节器、滴管、滴斗、自排气装置、注射件（选配）、药液过滤器（标称孔径为15μm）、外圆锥接头保护套（选配）、输液针（选配）和输液贴（选配，不含药物）组成；输液针是由连接座、防针刺装置（选配）、软管、针柄、针管和保护套组成。本产品制造材料聚氯乙烯（PVC）中的增塑剂为偏苯三酸三辛酯(TOTM）。经环氧乙烷灭菌，一次性使用。 | 本产品适用于重力作用下的静脉输液。 | 三类 | 本产品应贮存在无腐蚀性气体、通风良好、清洁的环境内，并远离含氯类消毒物品存放。本产品在运输过程中要谨防重压，阳光直晒和雨雪浸淋。有效期2年。 | PVC(不含DEHP)
一次性使用输液器 | 中选 | 无增量资格 | 3 | 24类 | 普通输液器（不含DEHP） | 一次性使用输液器 带针————一次性使用输液器 带针—(菲邻苯 带针) | 国械注准20153142327 | 河南曙光汇知康生物科技股份有限公司 | 河南曙光汇知康生物科技股份有限公司 | 1.2X31 TW LB | FFYC-9 | 普通输液器 | PVC非DEHP | 常规 | 带针 | 导管长度（mm）：1300 | C1423012020000108496 | 0022385 | 无 | 由瓶塞穿刺器保护套、瓶塞穿刺器、进气器件、管路（软管）、流量调节器、滴管、滴斗、自排气装置、注射件（选配）、药液过滤器（标称孔径为15μm）、外圆锥接头保护套（选配）、输液针（选配）和输液贴（选配，不含药物）组成；输液针是由连接座、防针刺装置（选配）、软管、针柄、针管和保护套组成。本产品制造材料聚氯乙烯（PVC）中的增塑剂为偏苯三酸三辛酯(TOTM）。经环氧乙烷灭菌，一次性使用。 | 本产品适用于重力作用下的静脉输液。 | 三类 | 本产品应贮存在无腐蚀性气体、通风良好、清洁的环境内，并远离含氯类消毒物品存放。本产品在运输过程中要谨防重压，阳光直晒和雨雪浸淋。有效期2年。 | PVC(不含DEHP)
一次性使用输液器 | 中选 | 无增量资格 | 3 | 24类 | 普通输液器（不含DEHP） | 一次性使用输液器 带针————一次性使用输液器 带针—(菲邻苯 带针) | 国械注准20153142327 | 河南曙光汇知康生物科技股份有限公司 | 河南曙光汇知康生物科技股份有限公司 | 0.9X27 TW LB | FFD-9 | 普通输液器 | PVC非DEHP | 常规 | 带针 | 导管长度（mm）：1300 | C1423012020000108496 | 0022386 | 无 | 由瓶塞穿刺器保护套、瓶塞穿刺器、进气器件、管路（软管）、流量调节器、滴管、滴斗、自排气装置、注射件（选配）、药液过滤器（标称孔径为15μm）、外圆锥接头保护套（选配）、输液针（选配）和输液贴（选配，不含药物）组成；输液针是由连接座、防针刺装置（选配）、软管、针柄、针管和保护套组成。本产品制造材料聚氯乙烯（PVC）中的增塑剂为偏苯三酸三辛酯(TOTM）。经环氧乙烷灭菌，一次性使用。 | 本产品适用于重力作用下的静脉输液。 | 三类 | 本产品应贮存在无腐蚀性气体、通风良好、清洁的环境内，并远离含氯类消毒物品存放。本产品在运输过程中要谨防重压，阳光直晒和雨雪浸淋。有效期2年。 | PVC(不含DEHP)
一次性使用输液器 | 中选 | 无增量资格 | 3 | 24类 | 普通输液器（不含DEHP） | 一次性使用输液器 带针————一次性使用输液器 带针—(菲邻苯 带针) | 国械注准20153142327 | 河南曙光汇知康生物科技股份有限公司 | 河南曙光汇知康生物科技股份有限公司 | 0.8X27 TW LB | FFSB-4 | 普通输液器 | PVC非DEHP | 常规 | 带针 | 导管长度（mm）：1300 | C1423012020000108496 | 0022388 | 无 | 由瓶塞穿刺器保护套、瓶塞穿刺器、进气器件、管路（软管）、流量调节器、滴管、滴斗、自排气装置、注射件（选配）、药液过滤器（标称孔径为15μm）、外圆锥接头保护套（选配）、输液针（选配）和输液贴（选配，不含药物）组成；输液针是由连接座、防针刺装置（选配）、软管、针柄、针管和保护套组成。本产品制造材料聚氯乙烯（PVC）中的增塑剂为偏苯三酸三辛酯(TOTM）。经环氧乙烷灭菌，一次性使用。 | 本产品适用于重力作用下的静脉输液。 | 三类 | 本产品应贮存在无腐蚀性气体、通风良好、清洁的环境内，并远离含氯类消毒物品存放。本产品在运输过程中要谨防重压，阳光直晒和雨雪浸淋。有效期2年。 | PVC(不含DEHP)
一次性使用输液器 | 中选 | 无增量资格 | 3 | 24类 | 普通输液器（不含DEHP） | 一次性使用输液器 带针————一次性使用输液器 带针—(菲邻苯 带针) | 国械注准20153142327 | 河南曙光汇知康生物科技股份有限公司 | 河南曙光汇知康生物科技股份有限公司 | 0.6X16 TW LB | FFA-1 | 普通输液器 | PVC非DEHP | 常规 | 带针 | 导管长度（mm）：1300 | C1423012020000108496 | 0022389 | 无 | 由瓶塞穿刺器保护套、瓶塞穿刺器、进气器件、管路（软管）、流量调节器、滴管、滴斗、自排气装置、注射件（选配）、药液过滤器（标称孔径为15μm）、外圆锥接头保护套（选配）、输液针（选配）和输液贴（选配，不含药物）组成；输液针是由连接座、防针刺装置（选配）、软管、针柄、针管和保护套组成。本产品制造材料聚氯乙烯（PVC）中的增塑剂为偏苯三酸三辛酯(TOTM）。经环氧乙烷灭菌，一次性使用。 | 本产品适用于重力作用下的静脉输液。 | 三类 | 本产品应贮存在无腐蚀性气体、通风良好、清洁的环境内，并远离含氯类消毒物品存放。本产品在运输过程中要谨防重压，阳光直晒和雨雪浸淋。有效期2年。 | PVC(不含DEHP)
一次性使用输液器 | 中选 | 无增量资格 | 3 | 24类 | 普通输液器（不含DEHP） | 一次性使用输液器 带针————一次性使用输液器 带针—(菲邻苯 带针) | 国械注准20153142327 | 河南曙光汇知康生物科技股份有限公司 | 河南曙光汇知康生物科技股份有限公司 | 0.8X27 TW LB | FFSA-14 | 普通输液器 | PVC非DEHP | 常规 | 带针 | 导管长度（mm）：1300 | C1423012020000108496 | 0022390 | 无 | 由瓶塞穿刺器保护套、瓶塞穿刺器、进气器件、管路（软管）、流量调节器、滴管、滴斗、自排气装置、注射件（选配）、药液过滤器（标称孔径为15μm）、外圆锥接头保护套（选配）、输液针（选配）和输液贴（选配，不含药物）组成；输液针是由连接座、防针刺装置（选配）、软管、针柄、针管和保护套组成。本产品制造材料聚氯乙烯（PVC）中的增塑剂为偏苯三酸三辛酯(TOTM）。经环氧乙烷灭菌，一次性使用。 | 本产品适用于重力作用下的静脉输液。 | 三类 | 本产品应贮存在无腐蚀性气体、通风良好、清洁的环境内，并远离含氯类消毒物品存放。本产品在运输过程中要谨防重压，阳光直晒和雨雪浸淋。有效期2年。 | PVC(不含DEHP)
一次性使用输液器 | 中选 | 无增量资格 | 3 | 24类 | 普通输液器（不含DEHP） | 一次性使用输液器 带针————一次性使用输液器 带针—(菲邻苯 带针) | 国械注准20153142327 | 河南曙光汇知康生物科技股份有限公司 | 河南曙光汇知康生物科技股份有限公司 | 0.7X19 TW LB | FFYA-14 | 普通输液器 | PVC非DEHP | 常规 | 带针 | 导管长度（mm）：1300 | C1423012020000108496 | 0022391 | 无 | 由瓶塞穿刺器保护套、瓶塞穿刺器、进气器件、管路（软管）、流量调节器、滴管、滴斗、自排气装置、注射件（选配）、药液过滤器（标称孔径为15μm）、外圆锥接头保护套（选配）、输液针（选配）和输液贴（选配，不含药物）组成；输液针是由连接座、防针刺装置（选配）、软管、针柄、针管和保护套组成。本产品制造材料聚氯乙烯（PVC）中的增塑剂为偏苯三酸三辛酯(TOTM）。经环氧乙烷灭菌，一次性使用。 | 本产品适用于重力作用下的静脉输液。 | 三类 | 本产品应贮存在无腐蚀性气体、通风良好、清洁的环境内，并远离含氯类消毒物品存放。本产品在运输过程中要谨防重压，阳光直晒和雨雪浸淋。有效期2年。 | PVC(不含DEHP)
一次性使用输液器 | 中选 | 无增量资格 | 3 | 24类 | 普通输液器（不含DEHP） | 一次性使用输液器 带针————一次性使用输液器 带针—(菲邻苯 带针) | 国械注准20153142327 | 河南曙光汇知康生物科技股份有限公司 | 河南曙光汇知康生物科技股份有限公司 | 0.5X19 RW LB | FFYA-4 | 普通输液器 | PVC非DEHP | 常规 | 带针 | 导管长度（mm）：1300 | C1423012020000108496 | 0022392 | 无 | 由瓶塞穿刺器保护套、瓶塞穿刺器、进气器件、管路（软管）、流量调节器、滴管、滴斗、自排气装置、注射件（选配）、药液过滤器（标称孔径为15μm）、外圆锥接头保护套（选配）、输液针（选配）和输液贴（选配，不含药物）组成；输液针是由连接座、防针刺装置（选配）、软管、针柄、针管和保护套组成。本产品制造材料聚氯乙烯（PVC）中的增塑剂为偏苯三酸三辛酯(TOTM）。经环氧乙烷灭菌，一次性使用。 | 本产品适用于重力作用下的静脉输液。 | 三类 | 本产品应贮存在无腐蚀性气体、通风良好、清洁的环境内，并远离含氯类消毒物品存放。本产品在运输过程中要谨防重压，阳光直晒和雨雪浸淋。有效期2年。 | PVC(不含DEHP)
一次性使用输液器 | 中选 | 无增量资格 | 3 | 24类 | 普通输液器（不含DEHP） | 一次性使用输液器 带针————一次性使用输液器 带针—(菲邻苯 带针) | 国械注准20153142327 | 河南曙光汇知康生物科技股份有限公司 | 河南曙光汇知康生物科技股份有限公司 | 0.45X16 RW SB | FFD-1 | 普通输液器 | PVC非DEHP | 常规 | 带针 | 导管长度（mm）：1300 | C1423012020000108496 | 0022393 | 无 | 由瓶塞穿刺器保护套、瓶塞穿刺器、进气器件、管路（软管）、流量调节器、滴管、滴斗、自排气装置、注射件（选配）、药液过滤器（标称孔径为15μm）、外圆锥接头保护套（选配）、输液针（选配）和输液贴（选配，不含药物）组成；输液针是由连接座、防针刺装置（选配）、软管、针柄、针管和保护套组成。本产品制造材料聚氯乙烯（PVC）中的增塑剂为偏苯三酸三辛酯(TOTM）。经环氧乙烷灭菌，一次性使用。 | 本产品适用于重力作用下的静脉输液。 | 三类 | 本产品应贮存在无腐蚀性气体、通风良好、清洁的环境内，并远离含氯类消毒物品存放。本产品在运输过程中要谨防重压，阳光直晒和雨雪浸淋。有效期2年。 | PVC(不含DEHP)
一次性使用输液器 | 中选 | 无增量资格 | 3 | 24类 | 普通输液器（不含DEHP） | 一次性使用输液器 带针————一次性使用输液器 带针—(菲邻苯 带针) | 国械注准20153142327 | 河南曙光汇知康生物科技股份有限公司 | 河南曙光汇知康生物科技股份有限公司 | 0.9X27 TW LB | FFYB-8 | 普通输液器 | PVC非DEHP | 常规 | 带针 | 导管长度（mm）：1300 | C1423012020000108496 | 0022394 | 无 | 由瓶塞穿刺器保护套、瓶塞穿刺器、进气器件、管路（软管）、流量调节器、滴管、滴斗、自排气装置、注射件（选配）、药液过滤器（标称孔径为15μm）、外圆锥接头保护套（选配）、输液针（选配）和输液贴（选配，不含药物）组成；输液针是由连接座、防针刺装置（选配）、软管、针柄、针管和保护套组成。本产品制造材料聚氯乙烯（PVC）中的增塑剂为偏苯三酸三辛酯(TOTM）。经环氧乙烷灭菌，一次性使用。 | 本产品适用于重力作用下的静脉输液。 | 三类 | 本产品应贮存在无腐蚀性气体、通风良好、清洁的环境内，并远离含氯类消毒物品存放。本产品在运输过程中要谨防重压，阳光直晒和雨雪浸淋。有效期2年。 | PVC(不含DEHP)
一次性使用输液器 | 中选 | 无增量资格 | 3 | 24类 | 普通输液器（不含DEHP） | 一次性使用输液器 带针————一次性使用输液器 带针—(菲邻苯 带针) | 国械注准20153142327 | 河南曙光汇知康生物科技股份有限公司 | 河南曙光汇知康生物科技股份有限公司 | 0.7X19 TW LB | FFD-4 | 普通输液器 | PVC非DEHP | 常规 | 带针 | 导管长度（mm）：1300 | C1423012020000108496 | 0022395 | 无 | 由瓶塞穿刺器保护套、瓶塞穿刺器、进气器件、管路（软管）、流量调节器、滴管、滴斗、自排气装置、注射件（选配）、药液过滤器（标称孔径为15μm）、外圆锥接头保护套（选配）、输液针（选配）和输液贴（选配，不含药物）组成；输液针是由连接座、防针刺装置（选配）、软管、针柄、针管和保护套组成。本产品制造材料聚氯乙烯（PVC）中的增塑剂为偏苯三酸三辛酯(TOTM）。经环氧乙烷灭菌，一次性使用。 | 本产品适用于重力作用下的静脉输液。 | 三类 | 本产品应贮存在无腐蚀性气体、通风良好、清洁的环境内，并远离含氯类消毒物品存放。本产品在运输过程中要谨防重压，阳光直晒和雨雪浸淋。有效期2年。 | PVC(不含DEHP)
一次性使用输液器 | 中选 | 无增量资格 | 3 | 24类 | 普通输液器（不含DEHP） | 一次性使用输液器 带针————一次性使用输液器 带针—(菲邻苯 带针) | 国械注准20153142327 | 河南曙光汇知康生物科技股份有限公司 | 河南曙光汇知康生物科技股份有限公司 | 1.2X31 TW LB | FFYB-14 | 普通输液器 | PVC非DEHP | 常规 | 带针 | 导管长度（mm）：1300 | C1423012020000108496 | 0022396 | 无 | 由瓶塞穿刺器保护套、瓶塞穿刺器、进气器件、管路（软管）、流量调节器、滴管、滴斗、自排气装置、注射件（选配）、药液过滤器（标称孔径为15μm）、外圆锥接头保护套（选配）、输液针（选配）和输液贴（选配，不含药物）组成；输液针是由连接座、防针刺装置（选配）、软管、针柄、针管和保护套组成。本产品制造材料聚氯乙烯（PVC）中的增塑剂为偏苯三酸三辛酯(TOTM）。经环氧乙烷灭菌，一次性使用。 | 本产品适用于重力作用下的静脉输液。 | 三类 | 本产品应贮存在无腐蚀性气体、通风良好、清洁的环境内，并远离含氯类消毒物品存放。本产品在运输过程中要谨防重压，阳光直晒和雨雪浸淋。有效期2年。 | PVC(不含DEHP)
一次性使用输液器 | 中选 | 无增量资格 | 3 | 24类 | 普通输液器（不含DEHP） | 一次性使用输液器 带针————一次性使用输液器 带针—(菲邻苯 带针) | 国械注准20153142327 | 河南曙光汇知康生物科技股份有限公司 | 河南曙光汇知康生物科技股份有限公司 | 0.7X25 TW LB | FFYA-4 | 普通输液器 | PVC非DEHP | 常规 | 带针 | 导管长度（mm）：1300 | C1423012020000108496 | 0022397 | 无 | 由瓶塞穿刺器保护套、瓶塞穿刺器、进气器件、管路（软管）、流量调节器、滴管、滴斗、自排气装置、注射件（选配）、药液过滤器（标称孔径为15μm）、外圆锥接头保护套（选配）、输液针（选配）和输液贴（选配，不含药物）组成；输液针是由连接座、防针刺装置（选配）、软管、针柄、针管和保护套组成。本产品制造材料聚氯乙烯（PVC）中的增塑剂为偏苯三酸三辛酯(TOTM）。经环氧乙烷灭菌，一次性使用。 | 本产品适用于重力作用下的静脉输液。 | 三类 | 本产品应贮存在无腐蚀性气体、通风良好、清洁的环境内，并远离含氯类消毒物品存放。本产品在运输过程中要谨防重压，阳光直晒和雨雪浸淋。有效期2年。 | PVC(不含DEHP)
一次性使用输液器 | 中选 | 无增量资格 | 3 | 24类 | 普通输液器（不含DEHP） | 一次性使用输液器 带针————一次性使用输液器 带针—(菲邻苯 带针) | 国械注准20153142327 | 河南曙光汇知康生物科技股份有限公司 | 河南曙光汇知康生物科技股份有限公司 | 0.6X19 TW LB | FFA-4 | 普通输液器 | PVC非DEHP | 常规 | 带针 | 导管长度（mm）：1300 | C1423012020000108496 | 0022398 | 无 | 由瓶塞穿刺器保护套、瓶塞穿刺器、进气器件、管路（软管）、流量调节器、滴管、滴斗、自排气装置、注射件（选配）、药液过滤器（标称孔径为15μm）、外圆锥接头保护套（选配）、输液针（选配）和输液贴（选配，不含药物）组成；输液针是由连接座、防针刺装置（选配）、软管、针柄、针管和保护套组成。本产品制造材料聚氯乙烯（PVC）中的增塑剂为偏苯三酸三辛酯(TOTM）。经环氧乙烷灭菌，一次性使用。 | 本产品适用于重力作用下的静脉输液。 | 三类 | 本产品应贮存在无腐蚀性气体、通风良好、清洁的环境内，并远离含氯类消毒物品存放。本产品在运输过程中要谨防重压，阳光直晒和雨雪浸淋。有效期2年。 | PVC(不含DEHP)
一次性使用输液器 | 中选 | 无增量资格 | 3 | 24类 | 普通输液器（不含DEHP） | 一次性使用输液器 带针————一次性使用输液器 带针—(菲邻苯 带针) | 国械注准20153142327 | 河南曙光汇知康生物科技股份有限公司 | 河南曙光汇知康生物科技股份有限公司 | 0.8X27 TW LB | FFYA-3 | 普通输液器 | PVC非DEHP | 常规 | 带针 | 导管长度（mm）：1300 | C1423012020000108496 | 0022399 | 无 | 由瓶塞穿刺器保护套、瓶塞穿刺器、进气器件、管路（软管）、流量调节器、滴管、滴斗、自排气装置、注射件（选配）、药液过滤器（标称孔径为15μm）、外圆锥接头保护套（选配）、输液针（选配）和输液贴（选配，不含药物）组成；输液针是由连接座、防针刺装置（选配）、软管、针柄、针管和保护套组成。本产品制造材料聚氯乙烯（PVC）中的增塑剂为偏苯三酸三辛酯(TOTM）。经环氧乙烷灭菌，一次性使用。 | 本产品适用于重力作用下的静脉输液。 | 三类 | 本产品应贮存在无腐蚀性气体、通风良好、清洁的环境内，并远离含氯类消毒物品存放。本产品在运输过程中要谨防重压，阳光直晒和雨雪浸淋。有效期2年。 | PVC(不含DEHP)
一次性使用输液器 | 中选 | 无增量资格 | 3 | 24类 | 普通输液器（不含DEHP） | 一次性使用输液器 带针————一次性使用输液器 带针—(菲邻苯 带针) | 国械注准20153142327 | 河南曙光汇知康生物科技股份有限公司 | 河南曙光汇知康生物科技股份有限公司 | 0.6X25 TW LB | FFC-8 | 普通输液器 | PVC非DEHP | 常规 | 带针 | 导管长度（mm）：1300 | C1423012020000108496 | 0022400 | 无 | 由瓶塞穿刺器保护套、瓶塞穿刺器、进气器件、管路（软管）、流量调节器、滴管、滴斗、自排气装置、注射件（选配）、药液过滤器（标称孔径为15μm）、外圆锥接头保护套（选配）、输液针（选配）和输液贴（选配，不含药物）组成；输液针是由连接座、防针刺装置（选配）、软管、针柄、针管和保护套组成。本产品制造材料聚氯乙烯（PVC）中的增塑剂为偏苯三酸三辛酯(TOTM）。经环氧乙烷灭菌，一次性使用。 | 本产品适用于重力作用下的静脉输液。 | 三类 | 本产品应贮存在无腐蚀性气体、通风良好、清洁的环境内，并远离含氯类消毒物品存放。本产品在运输过程中要谨防重压，阳光直晒和雨雪浸淋。有效期2年。 | PVC(不含DEHP)
一次性使用输液器 | 中选 | 无增量资格 | 3 | 24类 | 普通输液器（不含DEHP） | 一次性使用输液器 带针————一次性使用输液器 带针—(菲邻苯 带针) | 国械注准20153142327 | 河南曙光汇知康生物科技股份有限公司 | 河南曙光汇知康生物科技股份有限公司 | 0.5X19 RW LB | FFB-13 | 普通输液器 | PVC非DEHP | 常规 | 带针 | 导管长度（mm）：1300 | C1423012020000108496 | 0022403 | 无 | 由瓶塞穿刺器保护套、瓶塞穿刺器、进气器件、管路（软管）、流量调节器、滴管、滴斗、自排气装置、注射件（选配）、药液过滤器（标称孔径为15μm）、外圆锥接头保护套（选配）、输液针（选配）和输液贴（选配，不含药物）组成；输液针是由连接座、防针刺装置（选配）、软管、针柄、针管和保护套组成。本产品制造材料聚氯乙烯（PVC）中的增塑剂为偏苯三酸三辛酯(TOTM）。经环氧乙烷灭菌，一次性使用。 | 本产品适用于重力作用下的静脉输液。 | 三类 | 本产品应贮存在无腐蚀性气体、通风良好、清洁的环境内，并远离含氯类消毒物品存放。本产品在运输过程中要谨防重压，阳光直晒和雨雪浸淋。有效期2年。 | PVC(不含DEHP)
一次性使用输液器 | 中选 | 无增量资格 | 3 | 24类 | 普通输液器（不含DEHP） | 一次性使用输液器 带针————一次性使用输液器 带针—(菲邻苯 带针) | 国械注准20153142327 | 河南曙光汇知康生物科技股份有限公司 | 河南曙光汇知康生物科技股份有限公司 | 0.6X16 TW LB | FFA-9 | 普通输液器 | PVC非DEHP | 常规 | 带针 | 导管长度（mm）：1300 | C1423012020000108496 | 0022404 | 无 | 由瓶塞穿刺器保护套、瓶塞穿刺器、进气器件、管路（软管）、流量调节器、滴管、滴斗、自排气装置、注射件（选配）、药液过滤器（标称孔径为15μm）、外圆锥接头保护套（选配）、输液针（选配）和输液贴（选配，不含药物）组成；输液针是由连接座、防针刺装置（选配）、软管、针柄、针管和保护套组成。本产品制造材料聚氯乙烯（PVC）中的增塑剂为偏苯三酸三辛酯(TOTM）。经环氧乙烷灭菌，一次性使用。 | 本产品适用于重力作用下的静脉输液。 | 三类 | 本产品应贮存在无腐蚀性气体、通风良好、清洁的环境内，并远离含氯类消毒物品存放。本产品在运输过程中要谨防重压，阳光直晒和雨雪浸淋。有效期2年。 | PVC(不含DEHP)
一次性使用输液器 | 中选 | 无增量资格 | 3 | 24类 | 普通输液器（不含DEHP） | 一次性使用输液器 带针————一次性使用输液器 带针—(菲邻苯 带针) | 国械注准20153142327 | 河南曙光汇知康生物科技股份有限公司 | 河南曙光汇知康生物科技股份有限公司 | 0.5X19 RW LB | FFYD-2 | 普通输液器 | PVC非DEHP | 常规 | 带针 | 导管长度（mm）：1300 | C1423012020000108496 | 0022405 | 无 | 由瓶塞穿刺器保护套、瓶塞穿刺器、进气器件、管路（软管）、流量调节器、滴管、滴斗、自排气装置、注射件（选配）、药液过滤器（标称孔径为15μm）、外圆锥接头保护套（选配）、输液针（选配）和输液贴（选配，不含药物）组成；输液针是由连接座、防针刺装置（选配）、软管、针柄、针管和保护套组成。本产品制造材料聚氯乙烯（PVC）中的增塑剂为偏苯三酸三辛酯(TOTM）。经环氧乙烷灭菌，一次性使用。 | 本产品适用于重力作用下的静脉输液。 | 三类 | 本产品应贮存在无腐蚀性气体、通风良好、清洁的环境内，并远离含氯类消毒物品存放。本产品在运输过程中要谨防重压，阳光直晒和雨雪浸淋。有效期2年。 | PVC(不含DEHP)
一次性使用输液器 | 中选 | 无增量资格 | 3 | 24类 | 普通输液器（不含DEHP） | 一次性使用输液器 带针————一次性使用输液器 带针—(菲邻苯 带针) | 国械注准20153142327 | 河南曙光汇知康生物科技股份有限公司 | 河南曙光汇知康生物科技股份有限公司 | 0.6X19 TW LB | FFB-6 | 普通输液器 | PVC非DEHP | 常规 | 带针 | 导管长度（mm）：1300 | C1423012020000108496 | 0022406 | 无 | 由瓶塞穿刺器保护套、瓶塞穿刺器、进气器件、管路（软管）、流量调节器、滴管、滴斗、自排气装置、注射件（选配）、药液过滤器（标称孔径为15μm）、外圆锥接头保护套（选配）、输液针（选配）和输液贴（选配，不含药物）组成；输液针是由连接座、防针刺装置（选配）、软管、针柄、针管和保护套组成。本产品制造材料聚氯乙烯（PVC）中的增塑剂为偏苯三酸三辛酯(TOTM）。经环氧乙烷灭菌，一次性使用。 | 本产品适用于重力作用下的静脉输液。 | 三类 | 本产品应贮存在无腐蚀性气体、通风良好、清洁的环境内，并远离含氯类消毒物品存放。本产品在运输过程中要谨防重压，阳光直晒和雨雪浸淋。有效期2年。 | PVC(不含DEHP)
一次性使用输液器 | 中选 | 无增量资格 | 3 | 24类 | 普通输液器（不含DEHP） | 一次性使用输液器 带针————一次性使用输液器 带针—(菲邻苯 带针) | 国械注准20153142327 | 河南曙光汇知康生物科技股份有限公司 | 河南曙光汇知康生物科技股份有限公司 | 0.7X19 TW LB | FFYA-1 | 普通输液器 | PVC非DEHP | 常规 | 带针 | 导管长度（mm）：1300 | C1423012020000108496 | 0022407 | 无 | 由瓶塞穿刺器保护套、瓶塞穿刺器、进气器件、管路（软管）、流量调节器、滴管、滴斗、自排气装置、注射件（选配）、药液过滤器（标称孔径为15μm）、外圆锥接头保护套（选配）、输液针（选配）和输液贴（选配，不含药物）组成；输液针是由连接座、防针刺装置（选配）、软管、针柄、针管和保护套组成。本产品制造材料聚氯乙烯（PVC）中的增塑剂为偏苯三酸三辛酯(TOTM）。经环氧乙烷灭菌，一次性使用。 | 本产品适用于重力作用下的静脉输液。 | 三类 | 本产品应贮存在无腐蚀性气体、通风良好、清洁的环境内，并远离含氯类消毒物品存放。本产品在运输过程中要谨防重压，阳光直晒和雨雪浸淋。有效期2年。 | PVC(不含DEHP)
一次性使用输液器 | 中选 | 无增量资格 | 3 | 24类 | 普通输液器（不含DEHP） | 一次性使用输液器 带针————一次性使用输液器 带针—(菲邻苯 带针) | 国械注准20153142327 | 河南曙光汇知康生物科技股份有限公司 | 河南曙光汇知康生物科技股份有限公司 | 0.55X16 RW LB | FFYD-6 | 普通输液器 | PVC非DEHP | 常规 | 带针 | 导管长度（mm）：1300 | C1423012020000108496 | 0022408 | 无 | 由瓶塞穿刺器保护套、瓶塞穿刺器、进气器件、管路（软管）、流量调节器、滴管、滴斗、自排气装置、注射件（选配）、药液过滤器（标称孔径为15μm）、外圆锥接头保护套（选配）、输液针（选配）和输液贴（选配，不含药物）组成；输液针是由连接座、防针刺装置（选配）、软管、针柄、针管和保护套组成。本产品制造材料聚氯乙烯（PVC）中的增塑剂为偏苯三酸三辛酯(TOTM）。经环氧乙烷灭菌，一次性使用。 | 本产品适用于重力作用下的静脉输液。 | 三类 | 本产品应贮存在无腐蚀性气体、通风良好、清洁的环境内，并远离含氯类消毒物品存放。本产品在运输过程中要谨防重压，阳光直晒和雨雪浸淋。有效期2年。 | PVC(不含DEHP)
一次性使用输液器 | 中选 | 无增量资格 | 3 | 24类 | 普通输液器（不含DEHP） | 一次性使用输液器 带针————一次性使用输液器 带针—(菲邻苯 带针) | 国械注准20153142327 | 河南曙光汇知康生物科技股份有限公司 | 河南曙光汇知康生物科技股份有限公司 | 1.2X31 TW LB | FFB-9 | 普通输液器 | PVC非DEHP | 常规 | 带针 | 导管长度（mm）：1300 | C1423012020000108496 | 0022410 | 无 | 由瓶塞穿刺器保护套、瓶塞穿刺器、进气器件、管路（软管）、流量调节器、滴管、滴斗、自排气装置、注射件（选配）、药液过滤器（标称孔径为15μm）、外圆锥接头保护套（选配）、输液针（选配）和输液贴（选配，不含药物）组成；输液针是由连接座、防针刺装置（选配）、软管、针柄、针管和保护套组成。本产品制造材料聚氯乙烯（PVC）中的增塑剂为偏苯三酸三辛酯(TOTM）。经环氧乙烷灭菌，一次性使用。 | 本产品适用于重力作用下的静脉输液。 | 三类 | 本产品应贮存在无腐蚀性气体、通风良好、清洁的环境内，并远离含氯类消毒物品存放。本产品在运输过程中要谨防重压，阳光直晒和雨雪浸淋。有效期2年。 | PVC(不含DEHP)
一次性使用输液器 | 中选 | 无增量资格 | 3 | 24类 | 普通输液器（不含DEHP） | 一次性使用输液器 带针————一次性使用输液器 带针—(菲邻苯 带针) | 国械注准20153142327 | 河南曙光汇知康生物科技股份有限公司 | 河南曙光汇知康生物科技股份有限公司 | 0.7X19 TW LB | FFA-4 | 普通输液器 | PVC非DEHP | 常规 | 带针 | 导管长度（mm）：1300 | C1423012020000108496 | 0022411 | 无 | 由瓶塞穿刺器保护套、瓶塞穿刺器、进气器件、管路（软管）、流量调节器、滴管、滴斗、自排气装置、注射件（选配）、药液过滤器（标称孔径为15μm）、外圆锥接头保护套（选配）、输液针（选配）和输液贴（选配，不含药物）组成；输液针是由连接座、防针刺装置（选配）、软管、针柄、针管和保护套组成。本产品制造材料聚氯乙烯（PVC）中的增塑剂为偏苯三酸三辛酯(TOTM）。经环氧乙烷灭菌，一次性使用。 | 本产品适用于重力作用下的静脉输液。 | 三类 | 本产品应贮存在无腐蚀性气体、通风良好、清洁的环境内，并远离含氯类消毒物品存放。本产品在运输过程中要谨防重压，阳光直晒和雨雪浸淋。有效期2年。 | PVC(不含DEHP)
一次性使用输液器 | 中选 | 无增量资格 | 3 | 24类 | 普通输液器（不含DEHP） | 一次性使用输液器 带针————一次性使用输液器 带针—(菲邻苯 带针) | 国械注准20153142327 | 河南曙光汇知康生物科技股份有限公司 | 河南曙光汇知康生物科技股份有限公司 | 0.7X25 TW LB | FFYA-14 | 普通输液器 | PVC非DEHP | 常规 | 带针 | 导管长度（mm）：1300 | C1423012020000108496 | 0022414 | 无 | 由瓶塞穿刺器保护套、瓶塞穿刺器、进气器件、管路（软管）、流量调节器、滴管、滴斗、自排气装置、注射件（选配）、药液过滤器（标称孔径为15μm）、外圆锥接头保护套（选配）、输液针（选配）和输液贴（选配，不含药物）组成；输液针是由连接座、防针刺装置（选配）、软管、针柄、针管和保护套组成。本产品制造材料聚氯乙烯（PVC）中的增塑剂为偏苯三酸三辛酯(TOTM）。经环氧乙烷灭菌，一次性使用。 | 本产品适用于重力作用下的静脉输液。 | 三类 | 本产品应贮存在无腐蚀性气体、通风良好、清洁的环境内，并远离含氯类消毒物品存放。本产品在运输过程中要谨防重压，阳光直晒和雨雪浸淋。有效期2年。 | PVC(不含DEHP)
一次性使用输液器 | 中选 | 无增量资格 | 3 | 24类 | 普通输液器（不含DEHP） | 一次性使用输液器 带针————一次性使用输液器 带针—(菲邻苯 带针) | 国械注准20153142327 | 河南曙光汇知康生物科技股份有限公司 | 河南曙光汇知康生物科技股份有限公司 | 0.55X19 RW LB | FFSB-9 | 普通输液器 | PVC非DEHP | 常规 | 带针 | 导管长度（mm）：1300 | C1423012020000108496 | 0022415 | 无 | 由瓶塞穿刺器保护套、瓶塞穿刺器、进气器件、管路（软管）、流量调节器、滴管、滴斗、自排气装置、注射件（选配）、药液过滤器（标称孔径为15μm）、外圆锥接头保护套（选配）、输液针（选配）和输液贴（选配，不含药物）组成；输液针是由连接座、防针刺装置（选配）、软管、针柄、针管和保护套组成。本产品制造材料聚氯乙烯（PVC）中的增塑剂为偏苯三酸三辛酯(TOTM）。经环氧乙烷灭菌，一次性使用。 | 本产品适用于重力作用下的静脉输液。 | 三类 | 本产品应贮存在无腐蚀性气体、通风良好、清洁的环境内，并远离含氯类消毒物品存放。本产品在运输过程中要谨防重压，阳光直晒和雨雪浸淋。有效期2年。 | PVC(不含DEHP)
一次性使用输液器 | 中选 | 无增量资格 | 3 | 24类 | 普通输液器（不含DEHP） | 一次性使用输液器 带针————一次性使用输液器 带针—(菲邻苯 带针) | 国械注准20153142327 | 河南曙光汇知康生物科技股份有限公司 | 河南曙光汇知康生物科技股份有限公司 | 0.9X27 TW LB | FFA-6 | 普通输液器 | PVC非DEHP | 常规 | 带针 | 导管长度（mm）：1300 | C1423012020000108496 | 0022416 | 无 | 由瓶塞穿刺器保护套、瓶塞穿刺器、进气器件、管路（软管）、流量调节器、滴管、滴斗、自排气装置、注射件（选配）、药液过滤器（标称孔径为15μm）、外圆锥接头保护套（选配）、输液针（选配）和输液贴（选配，不含药物）组成；输液针是由连接座、防针刺装置（选配）、软管、针柄、针管和保护套组成。本产品制造材料聚氯乙烯（PVC）中的增塑剂为偏苯三酸三辛酯(TOTM）。经环氧乙烷灭菌，一次性使用。 | 本产品适用于重力作用下的静脉输液。 | 三类 | 本产品应贮存在无腐蚀性气体、通风良好、清洁的环境内，并远离含氯类消毒物品存放。本产品在运输过程中要谨防重压，阳光直晒和雨雪浸淋。有效期2年。 | PVC(不含DEHP)
一次性使用输液器 | 中选 | 无增量资格 | 3 | 24类 | 普通输液器（不含DEHP） | 一次性使用输液器 带针————一次性使用输液器 带针—(菲邻苯 带针) | 国械注准20153142327 | 河南曙光汇知康生物科技股份有限公司 | 河南曙光汇知康生物科技股份有限公司 | 0.6X25 TW LB | FFYA-4 | 普通输液器 | PVC非DEHP | 常规 | 带针 | 导管长度（mm）：1300 | C1423012020000108496 | 0022418 | 无 | 由瓶塞穿刺器保护套、瓶塞穿刺器、进气器件、管路（软管）、流量调节器、滴管、滴斗、自排气装置、注射件（选配）、药液过滤器（标称孔径为15μm）、外圆锥接头保护套（选配）、输液针（选配）和输液贴（选配，不含药物）组成；输液针是由连接座、防针刺装置（选配）、软管、针柄、针管和保护套组成。本产品制造材料聚氯乙烯（PVC）中的增塑剂为偏苯三酸三辛酯(TOTM）。经环氧乙烷灭菌，一次性使用。 | 本产品适用于重力作用下的静脉输液。 | 三类 | 本产品应贮存在无腐蚀性气体、通风良好、清洁的环境内，并远离含氯类消毒物品存放。本产品在运输过程中要谨防重压，阳光直晒和雨雪浸淋。有效期2年。 | PVC(不含DEHP)
一次性使用输液器 | 中选 | 无增量资格 | 3 | 24类 | 普通输液器（不含DEHP） | 一次性使用输液器 带针————一次性使用输液器 带针—(菲邻苯 带针) | 国械注准20153142327 | 河南曙光汇知康生物科技股份有限公司 | 河南曙光汇知康生物科技股份有限公司 | 0.7X 16TW LB | FFYD-6 | 普通输液器 | PVC非DEHP | 常规 | 带针 | 导管长度（mm）：1300 | C1423012020000108496 | 0022419 | 无 | 由瓶塞穿刺器保护套、瓶塞穿刺器、进气器件、管路（软管）、流量调节器、滴管、滴斗、自排气装置、注射件（选配）、药液过滤器（标称孔径为15μm）、外圆锥接头保护套（选配）、输液针（选配）和输液贴（选配，不含药物）组成；输液针是由连接座、防针刺装置（选配）、软管、针柄、针管和保护套组成。本产品制造材料聚氯乙烯（PVC）中的增塑剂为偏苯三酸三辛酯(TOTM）。经环氧乙烷灭菌，一次性使用。 | 本产品适用于重力作用下的静脉输液。 | 三类 | 本产品应贮存在无腐蚀性气体、通风良好、清洁的环境内，并远离含氯类消毒物品存放。本产品在运输过程中要谨防重压，阳光直晒和雨雪浸淋。有效期2年。 | PVC(不含DEHP)
一次性使用输液器 | 中选 | 无增量资格 | 3 | 24类 | 普通输液器（不含DEHP） | 一次性使用输液器 带针————一次性使用输液器 带针—(菲邻苯 带针) | 国械注准20153142327 | 河南曙光汇知康生物科技股份有限公司 | 河南曙光汇知康生物科技股份有限公司 | 0.55X16 RW LB | FFE-11 | 普通输液器 | PVC非DEHP | 常规 | 带针 | 导管长度（mm）：1300 | C1423012020000108496 | 0022420 | 无 | 由瓶塞穿刺器保护套、瓶塞穿刺器、进气器件、管路（软管）、流量调节器、滴管、滴斗、自排气装置、注射件（选配）、药液过滤器（标称孔径为15μm）、外圆锥接头保护套（选配）、输液针（选配）和输液贴（选配，不含药物）组成；输液针是由连接座、防针刺装置（选配）、软管、针柄、针管和保护套组成。本产品制造材料聚氯乙烯（PVC）中的增塑剂为偏苯三酸三辛酯(TOTM）。经环氧乙烷灭菌，一次性使用。 | 本产品适用于重力作用下的静脉输液。 | 三类 | 本产品应贮存在无腐蚀性气体、通风良好、清洁的环境内，并远离含氯类消毒物品存放。本产品在运输过程中要谨防重压，阳光直晒和雨雪浸淋。有效期2年。 | PVC(不含DEHP)
一次性使用输液器 | 中选 | 无增量资格 | 3 | 24类 | 普通输液器（不含DEHP） | 一次性使用输液器 带针————一次性使用输液器 带针—(菲邻苯 带针) | 国械注准20153142327 | 河南曙光汇知康生物科技股份有限公司 | 河南曙光汇知康生物科技股份有限公司 | 0.55X25 RW LB | FFC-7 | 普通输液器 | PVC非DEHP | 常规 | 带针 | 导管长度（mm）：1300 | C1423012020000108496 | 0022421 | 无 | 由瓶塞穿刺器保护套、瓶塞穿刺器、进气器件、管路（软管）、流量调节器、滴管、滴斗、自排气装置、注射件（选配）、药液过滤器（标称孔径为15μm）、外圆锥接头保护套（选配）、输液针（选配）和输液贴（选配，不含药物）组成；输液针是由连接座、防针刺装置（选配）、软管、针柄、针管和保护套组成。本产品制造材料聚氯乙烯（PVC）中的增塑剂为偏苯三酸三辛酯(TOTM）。经环氧乙烷灭菌，一次性使用。 | 本产品适用于重力作用下的静脉输液。 | 三类 | 本产品应贮存在无腐蚀性气体、通风良好、清洁的环境内，并远离含氯类消毒物品存放。本产品在运输过程中要谨防重压，阳光直晒和雨雪浸淋。有效期2年。 | PVC(不含DEHP)
一次性使用输液器 | 中选 | 无增量资格 | 3 | 24类 | 普通输液器（不含DEHP） | 一次性使用输液器 带针————一次性使用输液器 带针—(菲邻苯 带针) | 国械注准20153142327 | 河南曙光汇知康生物科技股份有限公司 | 河南曙光汇知康生物科技股份有限公司 | 0.7X 16TW LB | FFYB-12 | 普通输液器 | PVC非DEHP | 常规 | 带针 | 导管长度（mm）：1300 | C1423012020000108496 | 0022422 | 无 | 由瓶塞穿刺器保护套、瓶塞穿刺器、进气器件、管路（软管）、流量调节器、滴管、滴斗、自排气装置、注射件（选配）、药液过滤器（标称孔径为15μm）、外圆锥接头保护套（选配）、输液针（选配）和输液贴（选配，不含药物）组成；输液针是由连接座、防针刺装置（选配）、软管、针柄、针管和保护套组成。本产品制造材料聚氯乙烯（PVC）中的增塑剂为偏苯三酸三辛酯(TOTM）。经环氧乙烷灭菌，一次性使用。 | 本产品适用于重力作用下的静脉输液。 | 三类 | 本产品应贮存在无腐蚀性气体、通风良好、清洁的环境内，并远离含氯类消毒物品存放。本产品在运输过程中要谨防重压，阳光直晒和雨雪浸淋。有效期2年。 | PVC(不含DEHP)
一次性使用输液器 | 中选 | 无增量资格 | 3 | 24类 | 普通输液器（不含DEHP） | 一次性使用输液器 带针————一次性使用输液器 带针—(菲邻苯 带针) | 国械注准20153142327 | 河南曙光汇知康生物科技股份有限公司 | 河南曙光汇知康生物科技股份有限公司 | 0.6X19 TW LB | FFB-14 | 普通输液器 | PVC非DEHP | 常规 | 带针 | 导管长度（mm）：1300 | C1423012020000108496 | 0022424 | 无 | 由瓶塞穿刺器保护套、瓶塞穿刺器、进气器件、管路（软管）、流量调节器、滴管、滴斗、自排气装置、注射件（选配）、药液过滤器（标称孔径为15μm）、外圆锥接头保护套（选配）、输液针（选配）和输液贴（选配，不含药物）组成；输液针是由连接座、防针刺装置（选配）、软管、针柄、针管和保护套组成。本产品制造材料聚氯乙烯（PVC）中的增塑剂为偏苯三酸三辛酯(TOTM）。经环氧乙烷灭菌，一次性使用。 | 本产品适用于重力作用下的静脉输液。 | 三类 | 本产品应贮存在无腐蚀性气体、通风良好、清洁的环境内，并远离含氯类消毒物品存放。本产品在运输过程中要谨防重压，阳光直晒和雨雪浸淋。有效期2年。 | PVC(不含DEHP)
一次性使用输液器 | 中选 | 无增量资格 | 3 | 24类 | 普通输液器（不含DEHP） | 一次性使用输液器 带针————一次性使用输液器 带针—(菲邻苯 带针) | 国械注准20153142327 | 河南曙光汇知康生物科技股份有限公司 | 河南曙光汇知康生物科技股份有限公司 | 0.7X25 TW LB | FFA-2 | 普通输液器 | PVC非DEHP | 常规 | 带针 | 导管长度（mm）：1300 | C1423012020000108496 | 0022425 | 无 | 由瓶塞穿刺器保护套、瓶塞穿刺器、进气器件、管路（软管）、流量调节器、滴管、滴斗、自排气装置、注射件（选配）、药液过滤器（标称孔径为15μm）、外圆锥接头保护套（选配）、输液针（选配）和输液贴（选配，不含药物）组成；输液针是由连接座、防针刺装置（选配）、软管、针柄、针管和保护套组成。本产品制造材料聚氯乙烯（PVC）中的增塑剂为偏苯三酸三辛酯(TOTM）。经环氧乙烷灭菌，一次性使用。 | 本产品适用于重力作用下的静脉输液。 | 三类 | 本产品应贮存在无腐蚀性气体、通风良好、清洁的环境内，并远离含氯类消毒物品存放。本产品在运输过程中要谨防重压，阳光直晒和雨雪浸淋。有效期2年。 | PVC(不含DEHP)
一次性使用输液器 | 中选 | 无增量资格 | 3 | 24类 | 普通输液器（不含DEHP） | 一次性使用输液器 带针————一次性使用输液器 带针—(菲邻苯 带针) | 国械注准20153142327 | 河南曙光汇知康生物科技股份有限公司 | 河南曙光汇知康生物科技股份有限公司 | 0.55X19 RW LB | FFSA-7 | 普通输液器 | PVC非DEHP | 常规 | 带针 | 导管长度（mm）：1300 | C1423012020000108496 | 0022426 | 无 | 由瓶塞穿刺器保护套、瓶塞穿刺器、进气器件、管路（软管）、流量调节器、滴管、滴斗、自排气装置、注射件（选配）、药液过滤器（标称孔径为15μm）、外圆锥接头保护套（选配）、输液针（选配）和输液贴（选配，不含药物）组成；输液针是由连接座、防针刺装置（选配）、软管、针柄、针管和保护套组成。本产品制造材料聚氯乙烯（PVC）中的增塑剂为偏苯三酸三辛酯(TOTM）。经环氧乙烷灭菌，一次性使用。 | 本产品适用于重力作用下的静脉输液。 | 三类 | 本产品应贮存在无腐蚀性气体、通风良好、清洁的环境内，并远离含氯类消毒物品存放。本产品在运输过程中要谨防重压，阳光直晒和雨雪浸淋。有效期2年。 | PVC(不含DEHP)
一次性使用输液器 | 中选 | 无增量资格 | 3 | 24类 | 普通输液器（不含DEHP） | 一次性使用输液器 带针————一次性使用输液器 带针—(菲邻苯 带针) | 国械注准20153142327 | 河南曙光汇知康生物科技股份有限公司 | 河南曙光汇知康生物科技股份有限公司 | 0.7X19 TW LB | FFSA-14 | 普通输液器 | PVC非DEHP | 常规 | 带针 | 导管长度（mm）：1300 | C1423012020000108496 | 0022427 | 无 | 由瓶塞穿刺器保护套、瓶塞穿刺器、进气器件、管路（软管）、流量调节器、滴管、滴斗、自排气装置、注射件（选配）、药液过滤器（标称孔径为15μm）、外圆锥接头保护套（选配）、输液针（选配）和输液贴（选配，不含药物）组成；输液针是由连接座、防针刺装置（选配）、软管、针柄、针管和保护套组成。本产品制造材料聚氯乙烯（PVC）中的增塑剂为偏苯三酸三辛酯(TOTM）。经环氧乙烷灭菌，一次性使用。 | 本产品适用于重力作用下的静脉输液。 | 三类 | 本产品应贮存在无腐蚀性气体、通风良好、清洁的环境内，并远离含氯类消毒物品存放。本产品在运输过程中要谨防重压，阳光直晒和雨雪浸淋。有效期2年。 | PVC(不含DEHP)
一次性使用输液器 | 中选 | 无增量资格 | 3 | 24类 | 普通输液器（不含DEHP） | 一次性使用输液器 带针————一次性使用输液器 带针—(菲邻苯 带针) | 国械注准20153142327 | 河南曙光汇知康生物科技股份有限公司 | 河南曙光汇知康生物科技股份有限公司 | 0.6X25 TW LB | FFYD-9 | 普通输液器 | PVC非DEHP | 常规 | 带针 | 导管长度（mm）：1300 | C1423012020000108496 | 0022429 | 无 | 由瓶塞穿刺器保护套、瓶塞穿刺器、进气器件、管路（软管）、流量调节器、滴管、滴斗、自排气装置、注射件（选配）、药液过滤器（标称孔径为15μm）、外圆锥接头保护套（选配）、输液针（选配）和输液贴（选配，不含药物）组成；输液针是由连接座、防针刺装置（选配）、软管、针柄、针管和保护套组成。本产品制造材料聚氯乙烯（PVC）中的增塑剂为偏苯三酸三辛酯(TOTM）。经环氧乙烷灭菌，一次性使用。 | 本产品适用于重力作用下的静脉输液。 | 三类 | 本产品应贮存在无腐蚀性气体、通风良好、清洁的环境内，并远离含氯类消毒物品存放。本产品在运输过程中要谨防重压，阳光直晒和雨雪浸淋。有效期2年。 | PVC(不含DEHP)
一次性使用输液器 | 中选 | 无增量资格 | 3 | 24类 | 普通输液器（不含DEHP） | 一次性使用输液器 带针————一次性使用输液器 带针—(菲邻苯 带针) | 国械注准20153142327 | 河南曙光汇知康生物科技股份有限公司 | 河南曙光汇知康生物科技股份有限公司 | 0.7X19 TW LB | FFA-8 | 普通输液器 | PVC非DEHP | 常规 | 带针 | 导管长度（mm）：1300 | C1423012020000108496 | 0022432 | 无 | 由瓶塞穿刺器保护套、瓶塞穿刺器、进气器件、管路（软管）、流量调节器、滴管、滴斗、自排气装置、注射件（选配）、药液过滤器（标称孔径为15μm）、外圆锥接头保护套（选配）、输液针（选配）和输液贴（选配，不含药物）组成；输液针是由连接座、防针刺装置（选配）、软管、针柄、针管和保护套组成。本产品制造材料聚氯乙烯（PVC）中的增塑剂为偏苯三酸三辛酯(TOTM）。经环氧乙烷灭菌，一次性使用。 | 本产品适用于重力作用下的静脉输液。 | 三类 | 本产品应贮存在无腐蚀性气体、通风良好、清洁的环境内，并远离含氯类消毒物品存放。本产品在运输过程中要谨防重压，阳光直晒和雨雪浸淋。有效期2年。 | PVC(不含DEHP)
一次性使用输液器 | 中选 | 无增量资格 | 3 | 24类 | 普通输液器（不含DEHP） | 一次性使用输液器 带针————一次性使用输液器 带针—(菲邻苯 带针) | 国械注准20153142327 | 河南曙光汇知康生物科技股份有限公司 | 河南曙光汇知康生物科技股份有限公司 | 0.7X25 TW LB | FFYC-1 | 普通输液器 | PVC非DEHP | 常规 | 带针 | 导管长度（mm）：1300 | C1423012020000108496 | 0022433 | 无 | 由瓶塞穿刺器保护套、瓶塞穿刺器、进气器件、管路（软管）、流量调节器、滴管、滴斗、自排气装置、注射件（选配）、药液过滤器（标称孔径为15μm）、外圆锥接头保护套（选配）、输液针（选配）和输液贴（选配，不含药物）组成；输液针是由连接座、防针刺装置（选配）、软管、针柄、针管和保护套组成。本产品制造材料聚氯乙烯（PVC）中的增塑剂为偏苯三酸三辛酯(TOTM）。经环氧乙烷灭菌，一次性使用。 | 本产品适用于重力作用下的静脉输液。 | 三类 | 本产品应贮存在无腐蚀性气体、通风良好、清洁的环境内，并远离含氯类消毒物品存放。本产品在运输过程中要谨防重压，阳光直晒和雨雪浸淋。有效期2年。 | PVC(不含DEHP)
一次性使用输液器 | 中选 | 无增量资格 | 3 | 24类 | 普通输液器（不含DEHP） | 一次性使用输液器 带针————一次性使用输液器 带针—(菲邻苯 带针) | 国械注准20153142327 | 河南曙光汇知康生物科技股份有限公司 | 河南曙光汇知康生物科技股份有限公司 | 0.7X19 TW LB | FFE-6 | 普通输液器 | PVC非DEHP | 常规 | 带针 | 导管长度（mm）：1300 | C1423012020000108496 | 0022434 | 无 | 由瓶塞穿刺器保护套、瓶塞穿刺器、进气器件、管路（软管）、流量调节器、滴管、滴斗、自排气装置、注射件（选配）、药液过滤器（标称孔径为15μm）、外圆锥接头保护套（选配）、输液针（选配）和输液贴（选配，不含药物）组成；输液针是由连接座、防针刺装置（选配）、软管、针柄、针管和保护套组成。本产品制造材料聚氯乙烯（PVC）中的增塑剂为偏苯三酸三辛酯(TOTM）。经环氧乙烷灭菌，一次性使用。 | 本产品适用于重力作用下的静脉输液。 | 三类 | 本产品应贮存在无腐蚀性气体、通风良好、清洁的环境内，并远离含氯类消毒物品存放。本产品在运输过程中要谨防重压，阳光直晒和雨雪浸淋。有效期2年。 | PVC(不含DEHP)
一次性使用输液器 | 中选 | 无增量资格 | 3 | 24类 | 普通输液器（不含DEHP） | 一次性使用输液器 带针————一次性使用输液器 带针—(菲邻苯 带针) | 国械注准20153142327 | 河南曙光汇知康生物科技股份有限公司 | 河南曙光汇知康生物科技股份有限公司 | 0.6X25 TW LB | FFSA-14 | 普通输液器 | PVC非DEHP | 常规 | 带针 | 导管长度（mm）：1300 | C1423012020000108496 | 0022435 | 无 | 由瓶塞穿刺器保护套、瓶塞穿刺器、进气器件、管路（软管）、流量调节器、滴管、滴斗、自排气装置、注射件（选配）、药液过滤器（标称孔径为15μm）、外圆锥接头保护套（选配）、输液针（选配）和输液贴（选配，不含药物）组成；输液针是由连接座、防针刺装置（选配）、软管、针柄、针管和保护套组成。本产品制造材料聚氯乙烯（PVC）中的增塑剂为偏苯三酸三辛酯(TOTM）。经环氧乙烷灭菌，一次性使用。 | 本产品适用于重力作用下的静脉输液。 | 三类 | 本产品应贮存在无腐蚀性气体、通风良好、清洁的环境内，并远离含氯类消毒物品存放。本产品在运输过程中要谨防重压，阳光直晒和雨雪浸淋。有效期2年。 | PVC(不含DEHP)
一次性使用输液器 | 中选 | 无增量资格 | 3 | 24类 | 普通输液器（不含DEHP） | 一次性使用输液器 带针————一次性使用输液器 带针—(菲邻苯 带针) | 国械注准20153142327 | 河南曙光汇知康生物科技股份有限公司 | 河南曙光汇知康生物科技股份有限公司 | 0.55X19 RW LB | FFE-14 | 普通输液器 | PVC非DEHP | 常规 | 带针 | 导管长度（mm）：1300 | C1423012020000108496 | 0022436 | 无 | 由瓶塞穿刺器保护套、瓶塞穿刺器、进气器件、管路（软管）、流量调节器、滴管、滴斗、自排气装置、注射件（选配）、药液过滤器（标称孔径为15μm）、外圆锥接头保护套（选配）、输液针（选配）和输液贴（选配，不含药物）组成；输液针是由连接座、防针刺装置（选配）、软管、针柄、针管和保护套组成。本产品制造材料聚氯乙烯（PVC）中的增塑剂为偏苯三酸三辛酯(TOTM）。经环氧乙烷灭菌，一次性使用。 | 本产品适用于重力作用下的静脉输液。 | 三类 | 本产品应贮存在无腐蚀性气体、通风良好、清洁的环境内，并远离含氯类消毒物品存放。本产品在运输过程中要谨防重压，阳光直晒和雨雪浸淋。有效期2年。 | PVC(不含DEHP)
一次性使用输液器 | 中选 | 无增量资格 | 3 | 24类 | 普通输液器（不含DEHP） | 一次性使用输液器 带针————一次性使用输液器 带针—(菲邻苯 带针) | 国械注准20153142327 | 河南曙光汇知康生物科技股份有限公司 | 河南曙光汇知康生物科技股份有限公司 | 0.6X19 TW LB | FFE-4 | 普通输液器 | PVC非DEHP | 常规 | 带针 | 导管长度（mm）：1300 | C1423012020000108496 | 0022437 | 无 | 由瓶塞穿刺器保护套、瓶塞穿刺器、进气器件、管路（软管）、流量调节器、滴管、滴斗、自排气装置、注射件（选配）、药液过滤器（标称孔径为15μm）、外圆锥接头保护套（选配）、输液针（选配）和输液贴（选配，不含药物）组成；输液针是由连接座、防针刺装置（选配）、软管、针柄、针管和保护套组成。本产品制造材料聚氯乙烯（PVC）中的增塑剂为偏苯三酸三辛酯(TOTM）。经环氧乙烷灭菌，一次性使用。 | 本产品适用于重力作用下的静脉输液。 | 三类 | 本产品应贮存在无腐蚀性气体、通风良好、清洁的环境内，并远离含氯类消毒物品存放。本产品在运输过程中要谨防重压，阳光直晒和雨雪浸淋。有效期2年。 | PVC(不含DEHP)
一次性使用输液器 | 中选 | 无增量资格 | 3 | 24类 | 普通输液器（不含DEHP） | 一次性使用输液器 带针————一次性使用输液器 带针—(菲邻苯 带针) | 国械注准20153142327 | 河南曙光汇知康生物科技股份有限公司 | 河南曙光汇知康生物科技股份有限公司 | 0.8X27 TW LB | FFA-11 | 普通输液器 | PVC非DEHP | 常规 | 带针 | 导管长度（mm）：1300 | C1423012020000108496 | 0022438 | 无 | 由瓶塞穿刺器保护套、瓶塞穿刺器、进气器件、管路（软管）、流量调节器、滴管、滴斗、自排气装置、注射件（选配）、药液过滤器（标称孔径为15μm）、外圆锥接头保护套（选配）、输液针（选配）和输液贴（选配，不含药物）组成；输液针是由连接座、防针刺装置（选配）、软管、针柄、针管和保护套组成。本产品制造材料聚氯乙烯（PVC）中的增塑剂为偏苯三酸三辛酯(TOTM）。经环氧乙烷灭菌，一次性使用。 | 本产品适用于重力作用下的静脉输液。 | 三类 | 本产品应贮存在无腐蚀性气体、通风良好、清洁的环境内，并远离含氯类消毒物品存放。本产品在运输过程中要谨防重压，阳光直晒和雨雪浸淋。有效期2年。 | PVC(不含DEHP)
一次性使用输液器 | 中选 | 无增量资格 | 3 | 24类 | 普通输液器（不含DEHP） | 一次性使用输液器 带针————一次性使用输液器 带针—(菲邻苯 带针) | 国械注准20153142327 | 河南曙光汇知康生物科技股份有限公司 | 河南曙光汇知康生物科技股份有限公司 | 0.6X25 TW LB | FFYC-2 | 普通输液器 | PVC非DEHP | 常规 | 带针 | 导管长度（mm）：1300 | C1423012020000108496 | 0022439 | 无 | 由瓶塞穿刺器保护套、瓶塞穿刺器、进气器件、管路（软管）、流量调节器、滴管、滴斗、自排气装置、注射件（选配）、药液过滤器（标称孔径为15μm）、外圆锥接头保护套（选配）、输液针（选配）和输液贴（选配，不含药物）组成；输液针是由连接座、防针刺装置（选配）、软管、针柄、针管和保护套组成。本产品制造材料聚氯乙烯（PVC）中的增塑剂为偏苯三酸三辛酯(TOTM）。经环氧乙烷灭菌，一次性使用。 | 本产品适用于重力作用下的静脉输液。 | 三类 | 本产品应贮存在无腐蚀性气体、通风良好、清洁的环境内，并远离含氯类消毒物品存放。本产品在运输过程中要谨防重压，阳光直晒和雨雪浸淋。有效期2年。 | PVC(不含DEHP)
一次性使用输液器 | 中选 | 无增量资格 | 3 | 24类 | 普通输液器（不含DEHP） | 一次性使用输液器 带针————一次性使用输液器 带针—(菲邻苯 带针) | 国械注准20153142327 | 河南曙光汇知康生物科技股份有限公司 | 河南曙光汇知康生物科技股份有限公司 | 0.55X19 RW LB | FFYA-3 | 普通输液器 | PVC非DEHP | 常规 | 带针 | 导管长度（mm）：1300 | C1423012020000108496 | 0022443 | 无 | 由瓶塞穿刺器保护套、瓶塞穿刺器、进气器件、管路（软管）、流量调节器、滴管、滴斗、自排气装置、注射件（选配）、药液过滤器（标称孔径为15μm）、外圆锥接头保护套（选配）、输液针（选配）和输液贴（选配，不含药物）组成；输液针是由连接座、防针刺装置（选配）、软管、针柄、针管和保护套组成。本产品制造材料聚氯乙烯（PVC）中的增塑剂为偏苯三酸三辛酯(TOTM）。经环氧乙烷灭菌，一次性使用。 | 本产品适用于重力作用下的静脉输液。 | 三类 | 本产品应贮存在无腐蚀性气体、通风良好、清洁的环境内，并远离含氯类消毒物品存放。本产品在运输过程中要谨防重压，阳光直晒和雨雪浸淋。有效期2年。 | PVC(不含DEHP)
一次性使用输液器 | 中选 | 无增量资格 | 3 | 24类 | 普通输液器（不含DEHP） | 一次性使用输液器 带针————一次性使用输液器 带针—(菲邻苯 带针) | 国械注准20153142327 | 河南曙光汇知康生物科技股份有限公司 | 河南曙光汇知康生物科技股份有限公司 | 0.8X27 TW LB | FFSB-1 | 普通输液器 | PVC非DEHP | 常规 | 带针 | 导管长度（mm）：1300 | C1423012020000108496 | 0022445 | 无 | 由瓶塞穿刺器保护套、瓶塞穿刺器、进气器件、管路（软管）、流量调节器、滴管、滴斗、自排气装置、注射件（选配）、药液过滤器（标称孔径为15μm）、外圆锥接头保护套（选配）、输液针（选配）和输液贴（选配，不含药物）组成；输液针是由连接座、防针刺装置（选配）、软管、针柄、针管和保护套组成。本产品制造材料聚氯乙烯（PVC）中的增塑剂为偏苯三酸三辛酯(TOTM）。经环氧乙烷灭菌，一次性使用。 | 本产品适用于重力作用下的静脉输液。 | 三类 | 本产品应贮存在无腐蚀性气体、通风良好、清洁的环境内，并远离含氯类消毒物品存放。本产品在运输过程中要谨防重压，阳光直晒和雨雪浸淋。有效期2年。 | PVC(不含DEHP)
一次性使用输液器 | 中选 | 无增量资格 | 3 | 24类 | 普通输液器（不含DEHP） | 一次性使用输液器 带针————一次性使用输液器 带针—(菲邻苯 带针) | 国械注准20153142327 | 河南曙光汇知康生物科技股份有限公司 | 河南曙光汇知康生物科技股份有限公司 | 0.45X16 RW SB | FFSA-2 | 普通输液器 | PVC非DEHP | 常规 | 带针 | 导管长度（mm）：1300 | C1423012020000108496 | 0022448 | 无 | 由瓶塞穿刺器保护套、瓶塞穿刺器、进气器件、管路（软管）、流量调节器、滴管、滴斗、自排气装置、注射件（选配）、药液过滤器（标称孔径为15μm）、外圆锥接头保护套（选配）、输液针（选配）和输液贴（选配，不含药物）组成；输液针是由连接座、防针刺装置（选配）、软管、针柄、针管和保护套组成。本产品制造材料聚氯乙烯（PVC）中的增塑剂为偏苯三酸三辛酯(TOTM）。经环氧乙烷灭菌，一次性使用。 | 本产品适用于重力作用下的静脉输液。 | 三类 | 本产品应贮存在无腐蚀性气体、通风良好、清洁的环境内，并远离含氯类消毒物品存放。本产品在运输过程中要谨防重压，阳光直晒和雨雪浸淋。有效期2年。 | PVC(不含DEHP)
一次性使用输液器 | 中选 | 无增量资格 | 3 | 24类 | 普通输液器（不含DEHP） | 一次性使用输液器 带针————一次性使用输液器 带针—(菲邻苯 带针) | 国械注准20153142327 | 河南曙光汇知康生物科技股份有限公司 | 河南曙光汇知康生物科技股份有限公司 | 0.5X19 RW LB | FFC-1 | 普通输液器 | PVC非DEHP | 常规 | 带针 | 导管长度（mm）：1300 | C1423012020000108496 | 0022450 | 无 | 由瓶塞穿刺器保护套、瓶塞穿刺器、进气器件、管路（软管）、流量调节器、滴管、滴斗、自排气装置、注射件（选配）、药液过滤器（标称孔径为15μm）、外圆锥接头保护套（选配）、输液针（选配）和输液贴（选配，不含药物）组成；输液针是由连接座、防针刺装置（选配）、软管、针柄、针管和保护套组成。本产品制造材料聚氯乙烯（PVC）中的增塑剂为偏苯三酸三辛酯(TOTM）。经环氧乙烷灭菌，一次性使用。 | 本产品适用于重力作用下的静脉输液。 | 三类 | 本产品应贮存在无腐蚀性气体、通风良好、清洁的环境内，并远离含氯类消毒物品存放。本产品在运输过程中要谨防重压，阳光直晒和雨雪浸淋。有效期2年。 | PVC(不含DEHP)
一次性使用输液器 | 中选 | 无增量资格 | 3 | 24类 | 普通输液器（不含DEHP） | 一次性使用输液器 带针————一次性使用输液器 带针—(菲邻苯 带针) | 国械注准20153142327 | 河南曙光汇知康生物科技股份有限公司 | 河南曙光汇知康生物科技股份有限公司 | 0.6X19 TW LB | FFE-13 | 普通输液器 | PVC非DEHP | 常规 | 带针 | 导管长度（mm）：1300 | C1423012020000108496 | 0022451 | 无 | 由瓶塞穿刺器保护套、瓶塞穿刺器、进气器件、管路（软管）、流量调节器、滴管、滴斗、自排气装置、注射件（选配）、药液过滤器（标称孔径为15μm）、外圆锥接头保护套（选配）、输液针（选配）和输液贴（选配，不含药物）组成；输液针是由连接座、防针刺装置（选配）、软管、针柄、针管和保护套组成。本产品制造材料聚氯乙烯（PVC）中的增塑剂为偏苯三酸三辛酯(TOTM）。经环氧乙烷灭菌，一次性使用。 | 本产品适用于重力作用下的静脉输液。 | 三类 | 本产品应贮存在无腐蚀性气体、通风良好、清洁的环境内，并远离含氯类消毒物品存放。本产品在运输过程中要谨防重压，阳光直晒和雨雪浸淋。有效期2年。 | PVC(不含DEHP)
一次性使用输液器 | 中选 | 无增量资格 | 3 | 24类 | 普通输液器（不含DEHP） | 一次性使用输液器 带针————一次性使用输液器 带针—(菲邻苯 带针) | 国械注准20153142327 | 河南曙光汇知康生物科技股份有限公司 | 河南曙光汇知康生物科技股份有限公司 | 0.45X16 RW SB | FFYA-13 | 普通输液器 | PVC非DEHP | 常规 | 带针 | 导管长度（mm）：1300 | C1423012020000108496 | 0022452 | 无 | 由瓶塞穿刺器保护套、瓶塞穿刺器、进气器件、管路（软管）、流量调节器、滴管、滴斗、自排气装置、注射件（选配）、药液过滤器（标称孔径为15μm）、外圆锥接头保护套（选配）、输液针（选配）和输液贴（选配，不含药物）组成；输液针是由连接座、防针刺装置（选配）、软管、针柄、针管和保护套组成。本产品制造材料聚氯乙烯（PVC）中的增塑剂为偏苯三酸三辛酯(TOTM）。经环氧乙烷灭菌，一次性使用。 | 本产品适用于重力作用下的静脉输液。 | 三类 | 本产品应贮存在无腐蚀性气体、通风良好、清洁的环境内，并远离含氯类消毒物品存放。本产品在运输过程中要谨防重压，阳光直晒和雨雪浸淋。有效期2年。 | PVC(不含DEHP)
一次性使用输液器 | 中选 | 无增量资格 | 3 | 24类 | 普通输液器（不含DEHP） | 一次性使用输液器 带针————一次性使用输液器 带针—(菲邻苯 带针) | 国械注准20153142327 | 河南曙光汇知康生物科技股份有限公司 | 河南曙光汇知康生物科技股份有限公司 | 0.5X19 RW LB | FFSA-2 | 普通输液器 | PVC非DEHP | 常规 | 带针 | 导管长度（mm）：1300 | C1423012020000108496 | 0022456 | 无 | 由瓶塞穿刺器保护套、瓶塞穿刺器、进气器件、管路（软管）、流量调节器、滴管、滴斗、自排气装置、注射件（选配）、药液过滤器（标称孔径为15μm）、外圆锥接头保护套（选配）、输液针（选配）和输液贴（选配，不含药物）组成；输液针是由连接座、防针刺装置（选配）、软管、针柄、针管和保护套组成。本产品制造材料聚氯乙烯（PVC）中的增塑剂为偏苯三酸三辛酯(TOTM）。经环氧乙烷灭菌，一次性使用。 | 本产品适用于重力作用下的静脉输液。 | 三类 | 本产品应贮存在无腐蚀性气体、通风良好、清洁的环境内，并远离含氯类消毒物品存放。本产品在运输过程中要谨防重压，阳光直晒和雨雪浸淋。有效期2年。 | PVC(不含DEHP)
一次性使用输液器 | 中选 | 无增量资格 | 3 | 24类 | 普通输液器（不含DEHP） | 一次性使用输液器 带针————一次性使用输液器 带针—(菲邻苯 带针) | 国械注准20153142327 | 河南曙光汇知康生物科技股份有限公司 | 河南曙光汇知康生物科技股份有限公司 | 0.7X25 TW LB | FFYD-3 | 普通输液器 | PVC非DEHP | 常规 | 带针 | 导管长度（mm）：1300 | C1423012020000108496 | 0022457 | 无 | 由瓶塞穿刺器保护套、瓶塞穿刺器、进气器件、管路（软管）、流量调节器、滴管、滴斗、自排气装置、注射件（选配）、药液过滤器（标称孔径为15μm）、外圆锥接头保护套（选配）、输液针（选配）和输液贴（选配，不含药物）组成；输液针是由连接座、防针刺装置（选配）、软管、针柄、针管和保护套组成。本产品制造材料聚氯乙烯（PVC）中的增塑剂为偏苯三酸三辛酯(TOTM）。经环氧乙烷灭菌，一次性使用。 | 本产品适用于重力作用下的静脉输液。 | 三类 | 本产品应贮存在无腐蚀性气体、通风良好、清洁的环境内，并远离含氯类消毒物品存放。本产品在运输过程中要谨防重压，阳光直晒和雨雪浸淋。有效期2年。 | PVC(不含DEHP)
一次性使用输液器 | 中选 | 无增量资格 | 3 | 24类 | 普通输液器（不含DEHP） | 一次性使用输液器 带针————一次性使用输液器 带针—(菲邻苯 带针) | 国械注准20153142327 | 河南曙光汇知康生物科技股份有限公司 | 河南曙光汇知康生物科技股份有限公司 | 1.2X31 TW LB | FFYD-8 | 普通输液器 | PVC非DEHP | 常规 | 带针 | 导管长度（mm）：1300 | C1423012020000108496 | 0022458 | 无 | 由瓶塞穿刺器保护套、瓶塞穿刺器、进气器件、管路（软管）、流量调节器、滴管、滴斗、自排气装置、注射件（选配）、药液过滤器（标称孔径为15μm）、外圆锥接头保护套（选配）、输液针（选配）和输液贴（选配，不含药物）组成；输液针是由连接座、防针刺装置（选配）、软管、针柄、针管和保护套组成。本产品制造材料聚氯乙烯（PVC）中的增塑剂为偏苯三酸三辛酯(TOTM）。经环氧乙烷灭菌，一次性使用。 | 本产品适用于重力作用下的静脉输液。 | 三类 | 本产品应贮存在无腐蚀性气体、通风良好、清洁的环境内，并远离含氯类消毒物品存放。本产品在运输过程中要谨防重压，阳光直晒和雨雪浸淋。有效期2年。 | PVC(不含DEHP)
一次性使用输液器 | 中选 | 无增量资格 | 3 | 24类 | 普通输液器（不含DEHP） | 一次性使用输液器 带针————一次性使用输液器 带针—(菲邻苯 带针) | 国械注准20153142327 | 河南曙光汇知康生物科技股份有限公司 | 河南曙光汇知康生物科技股份有限公司 | 0.6X19 TW LB | FFYB-11 | 普通输液器 | PVC非DEHP | 常规 | 带针 | 导管长度（mm）：1300 | C1423012020000108496 | 0022462 | 无 | 由瓶塞穿刺器保护套、瓶塞穿刺器、进气器件、管路（软管）、流量调节器、滴管、滴斗、自排气装置、注射件（选配）、药液过滤器（标称孔径为15μm）、外圆锥接头保护套（选配）、输液针（选配）和输液贴（选配，不含药物）组成；输液针是由连接座、防针刺装置（选配）、软管、针柄、针管和保护套组成。本产品制造材料聚氯乙烯（PVC）中的增塑剂为偏苯三酸三辛酯(TOTM）。经环氧乙烷灭菌，一次性使用。 | 本产品适用于重力作用下的静脉输液。 | 三类 | 本产品应贮存在无腐蚀性气体、通风良好、清洁的环境内，并远离含氯类消毒物品存放。本产品在运输过程中要谨防重压，阳光直晒和雨雪浸淋。有效期2年。 | PVC(不含DEHP)
一次性使用输液器 | 中选 | 无增量资格 | 3 | 24类 | 普通输液器（不含DEHP） | 一次性使用输液器 带针————一次性使用输液器 带针—(菲邻苯 带针) | 国械注准20153142327 | 河南曙光汇知康生物科技股份有限公司 | 河南曙光汇知康生物科技股份有限公司 | 0.5X19 RW LB | FFYD-4 | 普通输液器 | PVC非DEHP | 常规 | 带针 | 导管长度（mm）：1300 | C1423012020000108496 | 0022464 | 无 | 由瓶塞穿刺器保护套、瓶塞穿刺器、进气器件、管路（软管）、流量调节器、滴管、滴斗、自排气装置、注射件（选配）、药液过滤器（标称孔径为15μm）、外圆锥接头保护套（选配）、输液针（选配）和输液贴（选配，不含药物）组成；输液针是由连接座、防针刺装置（选配）、软管、针柄、针管和保护套组成。本产品制造材料聚氯乙烯（PVC）中的增塑剂为偏苯三酸三辛酯(TOTM）。经环氧乙烷灭菌，一次性使用。 | 本产品适用于重力作用下的静脉输液。 | 三类 | 本产品应贮存在无腐蚀性气体、通风良好、清洁的环境内，并远离含氯类消毒物品存放。本产品在运输过程中要谨防重压，阳光直晒和雨雪浸淋。有效期2年。 | PVC(不含DEHP)
一次性使用输液器 | 中选 | 无增量资格 | 3 | 24类 | 普通输液器（不含DEHP） | 一次性使用输液器 带针————一次性使用输液器 带针—(菲邻苯 带针) | 国械注准20153142327 | 河南曙光汇知康生物科技股份有限公司 | 河南曙光汇知康生物科技股份有限公司 | 0.55X19 RW LB | FFSB-1 | 普通输液器 | PVC非DEHP | 常规 | 带针 | 导管长度（mm）：1300 | C1423012020000108496 | 0022466 | 无 | 由瓶塞穿刺器保护套、瓶塞穿刺器、进气器件、管路（软管）、流量调节器、滴管、滴斗、自排气装置、注射件（选配）、药液过滤器（标称孔径为15μm）、外圆锥接头保护套（选配）、输液针（选配）和输液贴（选配，不含药物）组成；输液针是由连接座、防针刺装置（选配）、软管、针柄、针管和保护套组成。本产品制造材料聚氯乙烯（PVC）中的增塑剂为偏苯三酸三辛酯(TOTM）。经环氧乙烷灭菌，一次性使用。 | 本产品适用于重力作用下的静脉输液。 | 三类 | 本产品应贮存在无腐蚀性气体、通风良好、清洁的环境内，并远离含氯类消毒物品存放。本产品在运输过程中要谨防重压，阳光直晒和雨雪浸淋。有效期2年。 | PVC(不含DEHP)
一次性使用输液器 | 中选 | 无增量资格 | 3 | 24类 | 普通输液器（不含DEHP） | 一次性使用输液器 带针————一次性使用输液器 带针—(菲邻苯 带针) | 国械注准20153142327 | 河南曙光汇知康生物科技股份有限公司 | 河南曙光汇知康生物科技股份有限公司 | 0.6X16 TW LB | FFSA-13 | 普通输液器 | PVC非DEHP | 常规 | 带针 | 导管长度（mm）：1300 | C1423012020000108496 | 0022467 | 无 | 由瓶塞穿刺器保护套、瓶塞穿刺器、进气器件、管路（软管）、流量调节器、滴管、滴斗、自排气装置、注射件（选配）、药液过滤器（标称孔径为15μm）、外圆锥接头保护套（选配）、输液针（选配）和输液贴（选配，不含药物）组成；输液针是由连接座、防针刺装置（选配）、软管、针柄、针管和保护套组成。本产品制造材料聚氯乙烯（PVC）中的增塑剂为偏苯三酸三辛酯(TOTM）。经环氧乙烷灭菌，一次性使用。 | 本产品适用于重力作用下的静脉输液。 | 三类 | 本产品应贮存在无腐蚀性气体、通风良好、清洁的环境内，并远离含氯类消毒物品存放。本产品在运输过程中要谨防重压，阳光直晒和雨雪浸淋。有效期2年。 | PVC(不含DEHP)
一次性使用输液器 | 中选 | 无增量资格 | 3 | 24类 | 普通输液器（不含DEHP） | 一次性使用输液器 带针————一次性使用输液器 带针—(菲邻苯 带针) | 国械注准20153142327 | 河南曙光汇知康生物科技股份有限公司 | 河南曙光汇知康生物科技股份有限公司 | 0.9X27 TW LB | FFE-7 | 普通输液器 | PVC非DEHP | 常规 | 带针 | 导管长度（mm）：1300 | C1423012020000108496 | 0022468 | 无 | 由瓶塞穿刺器保护套、瓶塞穿刺器、进气器件、管路（软管）、流量调节器、滴管、滴斗、自排气装置、注射件（选配）、药液过滤器（标称孔径为15μm）、外圆锥接头保护套（选配）、输液针（选配）和输液贴（选配，不含药物）组成；输液针是由连接座、防针刺装置（选配）、软管、针柄、针管和保护套组成。本产品制造材料聚氯乙烯（PVC）中的增塑剂为偏苯三酸三辛酯(TOTM）。经环氧乙烷灭菌，一次性使用。 | 本产品适用于重力作用下的静脉输液。 | 三类 | 本产品应贮存在无腐蚀性气体、通风良好、清洁的环境内，并远离含氯类消毒物品存放。本产品在运输过程中要谨防重压，阳光直晒和雨雪浸淋。有效期2年。 | PVC(不含DEHP)
一次性使用输液器 | 中选 | 无增量资格 | 3 | 24类 | 普通输液器（不含DEHP） | 一次性使用输液器 带针————一次性使用输液器 带针—(菲邻苯 带针) | 国械注准20153142327 | 河南曙光汇知康生物科技股份有限公司 | 河南曙光汇知康生物科技股份有限公司 | 0.55X19 RW LB | FFD-1 | 普通输液器 | PVC非DEHP | 常规 | 带针 | 导管长度（mm）：1300 | C1423012020000108496 | 0022469 | 无 | 由瓶塞穿刺器保护套、瓶塞穿刺器、进气器件、管路（软管）、流量调节器、滴管、滴斗、自排气装置、注射件（选配）、药液过滤器（标称孔径为15μm）、外圆锥接头保护套（选配）、输液针（选配）和输液贴（选配，不含药物）组成；输液针是由连接座、防针刺装置（选配）、软管、针柄、针管和保护套组成。本产品制造材料聚氯乙烯（PVC）中的增塑剂为偏苯三酸三辛酯(TOTM）。经环氧乙烷灭菌，一次性使用。 | 本产品适用于重力作用下的静脉输液。 | 三类 | 本产品应贮存在无腐蚀性气体、通风良好、清洁的环境内，并远离含氯类消毒物品存放。本产品在运输过程中要谨防重压，阳光直晒和雨雪浸淋。有效期2年。 | PVC(不含DEHP)
一次性使用输液器 | 中选 | 无增量资格 | 3 | 24类 | 普通输液器（不含DEHP） | 一次性使用输液器 带针————一次性使用输液器 带针—(菲邻苯 带针) | 国械注准20153142327 | 河南曙光汇知康生物科技股份有限公司 | 河南曙光汇知康生物科技股份有限公司 | 0.55X19 RW LB | FFB-9 | 普通输液器 | PVC非DEHP | 常规 | 带针 | 导管长度（mm）：1300 | C1423012020000108496 | 0022470 | 无 | 由瓶塞穿刺器保护套、瓶塞穿刺器、进气器件、管路（软管）、流量调节器、滴管、滴斗、自排气装置、注射件（选配）、药液过滤器（标称孔径为15μm）、外圆锥接头保护套（选配）、输液针（选配）和输液贴（选配，不含药物）组成；输液针是由连接座、防针刺装置（选配）、软管、针柄、针管和保护套组成。本产品制造材料聚氯乙烯（PVC）中的增塑剂为偏苯三酸三辛酯(TOTM）。经环氧乙烷灭菌，一次性使用。 | 本产品适用于重力作用下的静脉输液。 | 三类 | 本产品应贮存在无腐蚀性气体、通风良好、清洁的环境内，并远离含氯类消毒物品存放。本产品在运输过程中要谨防重压，阳光直晒和雨雪浸淋。有效期2年。 | PVC(不含DEHP)
一次性使用输液器 | 中选 | 无增量资格 | 3 | 24类 | 普通输液器（不含DEHP） | 一次性使用输液器 带针————一次性使用输液器 带针—(菲邻苯 带针) | 国械注准20153142327 | 河南曙光汇知康生物科技股份有限公司 | 河南曙光汇知康生物科技股份有限公司 | 0.8X27 TW LB | FFD-7 | 普通输液器 | PVC非DEHP | 常规 | 带针 | 导管长度（mm）：1300 | C1423012020000108496 | 0022471 | 无 | 由瓶塞穿刺器保护套、瓶塞穿刺器、进气器件、管路（软管）、流量调节器、滴管、滴斗、自排气装置、注射件（选配）、药液过滤器（标称孔径为15μm）、外圆锥接头保护套（选配）、输液针（选配）和输液贴（选配，不含药物）组成；输液针是由连接座、防针刺装置（选配）、软管、针柄、针管和保护套组成。本产品制造材料聚氯乙烯（PVC）中的增塑剂为偏苯三酸三辛酯(TOTM）。经环氧乙烷灭菌，一次性使用。 | 本产品适用于重力作用下的静脉输液。 | 三类 | 本产品应贮存在无腐蚀性气体、通风良好、清洁的环境内，并远离含氯类消毒物品存放。本产品在运输过程中要谨防重压，阳光直晒和雨雪浸淋。有效期2年。 | PVC(不含DEHP)
一次性使用输液器 | 中选 | 无增量资格 | 3 | 24类 | 普通输液器（不含DEHP） | 一次性使用输液器 带针————一次性使用输液器 带针—(菲邻苯 带针) | 国械注准20153142327 | 河南曙光汇知康生物科技股份有限公司 | 河南曙光汇知康生物科技股份有限公司 | 0.55X16 RW LB | FFB-2 | 普通输液器 | PVC非DEHP | 常规 | 带针 | 导管长度（mm）：1300 | C1423012020000108496 | 0022472 | 无 | 由瓶塞穿刺器保护套、瓶塞穿刺器、进气器件、管路（软管）、流量调节器、滴管、滴斗、自排气装置、注射件（选配）、药液过滤器（标称孔径为15μm）、外圆锥接头保护套（选配）、输液针（选配）和输液贴（选配，不含药物）组成；输液针是由连接座、防针刺装置（选配）、软管、针柄、针管和保护套组成。本产品制造材料聚氯乙烯（PVC）中的增塑剂为偏苯三酸三辛酯(TOTM）。经环氧乙烷灭菌，一次性使用。 | 本产品适用于重力作用下的静脉输液。 | 三类 | 本产品应贮存在无腐蚀性气体、通风良好、清洁的环境内，并远离含氯类消毒物品存放。本产品在运输过程中要谨防重压，阳光直晒和雨雪浸淋。有效期2年。 | PVC(不含DEHP)
一次性使用输液器 | 中选 | 无增量资格 | 3 | 24类 | 普通输液器（不含DEHP） | 一次性使用输液器 带针————一次性使用输液器 带针—(菲邻苯 带针) | 国械注准20153142327 | 河南曙光汇知康生物科技股份有限公司 | 河南曙光汇知康生物科技股份有限公司 | 0.7X19 TW LB | FFB-9 | 普通输液器 | PVC非DEHP | 常规 | 带针 | 导管长度（mm）：1300 | C1423012020000108496 | 0022473 | 无 | 由瓶塞穿刺器保护套、瓶塞穿刺器、进气器件、管路（软管）、流量调节器、滴管、滴斗、自排气装置、注射件（选配）、药液过滤器（标称孔径为15μm）、外圆锥接头保护套（选配）、输液针（选配）和输液贴（选配，不含药物）组成；输液针是由连接座、防针刺装置（选配）、软管、针柄、针管和保护套组成。本产品制造材料聚氯乙烯（PVC）中的增塑剂为偏苯三酸三辛酯(TOTM）。经环氧乙烷灭菌，一次性使用。 | 本产品适用于重力作用下的静脉输液。 | 三类 | 本产品应贮存在无腐蚀性气体、通风良好、清洁的环境内，并远离含氯类消毒物品存放。本产品在运输过程中要谨防重压，阳光直晒和雨雪浸淋。有效期2年。 | PVC(不含DEHP)
一次性使用输液器 | 中选 | 无增量资格 | 3 | 24类 | 普通输液器（不含DEHP） | 一次性使用输液器 带针————一次性使用输液器 带针—(菲邻苯 带针) | 国械注准20153142327 | 河南曙光汇知康生物科技股份有限公司 | 河南曙光汇知康生物科技股份有限公司 | 0.5X19 RW LB | FFSA-4 | 普通输液器 | PVC非DEHP | 常规 | 带针 | 导管长度（mm）：1300 | C1423012020000108496 | 0022474 | 无 | 由瓶塞穿刺器保护套、瓶塞穿刺器、进气器件、管路（软管）、流量调节器、滴管、滴斗、自排气装置、注射件（选配）、药液过滤器（标称孔径为15μm）、外圆锥接头保护套（选配）、输液针（选配）和输液贴（选配，不含药物）组成；输液针是由连接座、防针刺装置（选配）、软管、针柄、针管和保护套组成。本产品制造材料聚氯乙烯（PVC）中的增塑剂为偏苯三酸三辛酯(TOTM）。经环氧乙烷灭菌，一次性使用。 | 本产品适用于重力作用下的静脉输液。 | 三类 | 本产品应贮存在无腐蚀性气体、通风良好、清洁的环境内，并远离含氯类消毒物品存放。本产品在运输过程中要谨防重压，阳光直晒和雨雪浸淋。有效期2年。 | PVC(不含DEHP)
一次性使用输液器 | 中选 | 无增量资格 | 3 | 24类 | 普通输液器（不含DEHP） | 一次性使用输液器 带针————一次性使用输液器 带针—(菲邻苯 带针) | 国械注准20153142327 | 河南曙光汇知康生物科技股份有限公司 | 河南曙光汇知康生物科技股份有限公司 | 0.6X16 TW LB | FFSA-14 | 普通输液器 | PVC非DEHP | 常规 | 带针 | 导管长度（mm）：1300 | C1423012020000108496 | 0022475 | 无 | 由瓶塞穿刺器保护套、瓶塞穿刺器、进气器件、管路（软管）、流量调节器、滴管、滴斗、自排气装置、注射件（选配）、药液过滤器（标称孔径为15μm）、外圆锥接头保护套（选配）、输液针（选配）和输液贴（选配，不含药物）组成；输液针是由连接座、防针刺装置（选配）、软管、针柄、针管和保护套组成。本产品制造材料聚氯乙烯（PVC）中的增塑剂为偏苯三酸三辛酯(TOTM）。经环氧乙烷灭菌，一次性使用。 | 本产品适用于重力作用下的静脉输液。 | 三类 | 本产品应贮存在无腐蚀性气体、通风良好、清洁的环境内，并远离含氯类消毒物品存放。本产品在运输过程中要谨防重压，阳光直晒和雨雪浸淋。有效期2年。 | PVC(不含DEHP)
一次性使用输液器 | 中选 | 无增量资格 | 3 | 24类 | 普通输液器（不含DEHP） | 一次性使用输液器 带针————一次性使用输液器 带针—(菲邻苯 带针) | 国械注准20153142327 | 河南曙光汇知康生物科技股份有限公司 | 河南曙光汇知康生物科技股份有限公司 | 0.7X19 TW LB | FFYA-6 | 普通输液器 | PVC非DEHP | 常规 | 带针 | 导管长度（mm）：1300 | C1423012020000108496 | 0022476 | 无 | 由瓶塞穿刺器保护套、瓶塞穿刺器、进气器件、管路（软管）、流量调节器、滴管、滴斗、自排气装置、注射件（选配）、药液过滤器（标称孔径为15μm）、外圆锥接头保护套（选配）、输液针（选配）和输液贴（选配，不含药物）组成；输液针是由连接座、防针刺装置（选配）、软管、针柄、针管和保护套组成。本产品制造材料聚氯乙烯（PVC）中的增塑剂为偏苯三酸三辛酯(TOTM）。经环氧乙烷灭菌，一次性使用。 | 本产品适用于重力作用下的静脉输液。 | 三类 | 本产品应贮存在无腐蚀性气体、通风良好、清洁的环境内，并远离含氯类消毒物品存放。本产品在运输过程中要谨防重压，阳光直晒和雨雪浸淋。有效期2年。 | PVC(不含DEHP)
一次性使用输液器 | 中选 | 无增量资格 | 3 | 24类 | 普通输液器（不含DEHP） | 一次性使用输液器 带针————一次性使用输液器 带针—(菲邻苯 带针) | 国械注准20153142327 | 河南曙光汇知康生物科技股份有限公司 | 河南曙光汇知康生物科技股份有限公司 | 0.9X27 TW LB | FFA-12 | 普通输液器 | PVC非DEHP | 常规 | 带针 | 导管长度（mm）：1300 | C1423012020000108496 | 0022477 | 无 | 由瓶塞穿刺器保护套、瓶塞穿刺器、进气器件、管路（软管）、流量调节器、滴管、滴斗、自排气装置、注射件（选配）、药液过滤器（标称孔径为15μm）、外圆锥接头保护套（选配）、输液针（选配）和输液贴（选配，不含药物）组成；输液针是由连接座、防针刺装置（选配）、软管、针柄、针管和保护套组成。本产品制造材料聚氯乙烯（PVC）中的增塑剂为偏苯三酸三辛酯(TOTM）。经环氧乙烷灭菌，一次性使用。 | 本产品适用于重力作用下的静脉输液。 | 三类 | 本产品应贮存在无腐蚀性气体、通风良好、清洁的环境内，并远离含氯类消毒物品存放。本产品在运输过程中要谨防重压，阳光直晒和雨雪浸淋。有效期2年。 | PVC(不含DEHP)
一次性使用输液器 | 中选 | 无增量资格 | 3 | 24类 | 普通输液器（不含DEHP） | 一次性使用输液器 带针————一次性使用输液器 带针—(菲邻苯 带针) | 国械注准20153142327 | 河南曙光汇知康生物科技股份有限公司 | 河南曙光汇知康生物科技股份有限公司 | 0.8X27 TW LB | FFYA-7 | 普通输液器 | PVC非DEHP | 常规 | 带针 | 导管长度（mm）：1300 | C1423012020000108496 | 0022478 | 无 | 由瓶塞穿刺器保护套、瓶塞穿刺器、进气器件、管路（软管）、流量调节器、滴管、滴斗、自排气装置、注射件（选配）、药液过滤器（标称孔径为15μm）、外圆锥接头保护套（选配）、输液针（选配）和输液贴（选配，不含药物）组成；输液针是由连接座、防针刺装置（选配）、软管、针柄、针管和保护套组成。本产品制造材料聚氯乙烯（PVC）中的增塑剂为偏苯三酸三辛酯(TOTM）。经环氧乙烷灭菌，一次性使用。 | 本产品适用于重力作用下的静脉输液。 | 三类 | 本产品应贮存在无腐蚀性气体、通风良好、清洁的环境内，并远离含氯类消毒物品存放。本产品在运输过程中要谨防重压，阳光直晒和雨雪浸淋。有效期2年。 | PVC(不含DEHP)
一次性使用输液器 | 中选 | 无增量资格 | 3 | 24类 | 普通输液器（不含DEHP） | 一次性使用输液器 带针————一次性使用输液器 带针—(菲邻苯 带针) | 国械注准20153142327 | 河南曙光汇知康生物科技股份有限公司 | 河南曙光汇知康生物科技股份有限公司 | 0.55X25 RW LB | FFSB-7 | 普通输液器 | PVC非DEHP | 常规 | 带针 | 导管长度（mm）：1300 | C1423012020000108496 | 0022480 | 无 | 由瓶塞穿刺器保护套、瓶塞穿刺器、进气器件、管路（软管）、流量调节器、滴管、滴斗、自排气装置、注射件（选配）、药液过滤器（标称孔径为15μm）、外圆锥接头保护套（选配）、输液针（选配）和输液贴（选配，不含药物）组成；输液针是由连接座、防针刺装置（选配）、软管、针柄、针管和保护套组成。本产品制造材料聚氯乙烯（PVC）中的增塑剂为偏苯三酸三辛酯(TOTM）。经环氧乙烷灭菌，一次性使用。 | 本产品适用于重力作用下的静脉输液。 | 三类 | 本产品应贮存在无腐蚀性气体、通风良好、清洁的环境内，并远离含氯类消毒物品存放。本产品在运输过程中要谨防重压，阳光直晒和雨雪浸淋。有效期2年。 | PVC(不含DEHP)
一次性使用输液器 | 中选 | 无增量资格 | 3 | 24类 | 普通输液器（不含DEHP） | 一次性使用输液器 带针————一次性使用输液器 带针—(菲邻苯 带针) | 国械注准20153142327 | 河南曙光汇知康生物科技股份有限公司 | 河南曙光汇知康生物科技股份有限公司 | 0.5X19 RW LB | FFYD-9 | 普通输液器 | PVC非DEHP | 常规 | 带针 | 导管长度（mm）：1300 | C1423012020000108496 | 0022481 | 无 | 由瓶塞穿刺器保护套、瓶塞穿刺器、进气器件、管路（软管）、流量调节器、滴管、滴斗、自排气装置、注射件（选配）、药液过滤器（标称孔径为15μm）、外圆锥接头保护套（选配）、输液针（选配）和输液贴（选配，不含药物）组成；输液针是由连接座、防针刺装置（选配）、软管、针柄、针管和保护套组成。本产品制造材料聚氯乙烯（PVC）中的增塑剂为偏苯三酸三辛酯(TOTM）。经环氧乙烷灭菌，一次性使用。 | 本产品适用于重力作用下的静脉输液。 | 三类 | 本产品应贮存在无腐蚀性气体、通风良好、清洁的环境内，并远离含氯类消毒物品存放。本产品在运输过程中要谨防重压，阳光直晒和雨雪浸淋。有效期2年。 | PVC(不含DEHP)
一次性使用输液器 | 中选 | 无增量资格 | 3 | 24类 | 普通输液器（不含DEHP） | 一次性使用输液器 带针————一次性使用输液器 带针—(菲邻苯 带针) | 国械注准20153142327 | 河南曙光汇知康生物科技股份有限公司 | 河南曙光汇知康生物科技股份有限公司 | 0.7X 16TW LB | FFA-11 | 普通输液器 | PVC非DEHP | 常规 | 带针 | 导管长度（mm）：1300 | C1423012020000108496 | 0022483 | 无 | 由瓶塞穿刺器保护套、瓶塞穿刺器、进气器件、管路（软管）、流量调节器、滴管、滴斗、自排气装置、注射件（选配）、药液过滤器（标称孔径为15μm）、外圆锥接头保护套（选配）、输液针（选配）和输液贴（选配，不含药物）组成；输液针是由连接座、防针刺装置（选配）、软管、针柄、针管和保护套组成。本产品制造材料聚氯乙烯（PVC）中的增塑剂为偏苯三酸三辛酯(TOTM）。经环氧乙烷灭菌，一次性使用。 | 本产品适用于重力作用下的静脉输液。 | 三类 | 本产品应贮存在无腐蚀性气体、通风良好、清洁的环境内，并远离含氯类消毒物品存放。本产品在运输过程中要谨防重压，阳光直晒和雨雪浸淋。有效期2年。 | PVC(不含DEHP)
一次性使用输液器 | 中选 | 无增量资格 | 3 | 24类 | 普通输液器（不含DEHP） | 一次性使用输液器 带针————一次性使用输液器 带针—(菲邻苯 带针) | 国械注准20153142327 | 河南曙光汇知康生物科技股份有限公司 | 河南曙光汇知康生物科技股份有限公司 | 0.45X16 RW SB | FFYB-2 | 普通输液器 | PVC非DEHP | 常规 | 带针 | 导管长度（mm）：1300 | C1423012020000108496 | 0022484 | 无 | 由瓶塞穿刺器保护套、瓶塞穿刺器、进气器件、管路（软管）、流量调节器、滴管、滴斗、自排气装置、注射件（选配）、药液过滤器（标称孔径为15μm）、外圆锥接头保护套（选配）、输液针（选配）和输液贴（选配，不含药物）组成；输液针是由连接座、防针刺装置（选配）、软管、针柄、针管和保护套组成。本产品制造材料聚氯乙烯（PVC）中的增塑剂为偏苯三酸三辛酯(TOTM）。经环氧乙烷灭菌，一次性使用。 | 本产品适用于重力作用下的静脉输液。 | 三类 | 本产品应贮存在无腐蚀性气体、通风良好、清洁的环境内，并远离含氯类消毒物品存放。本产品在运输过程中要谨防重压，阳光直晒和雨雪浸淋。有效期2年。 | PVC(不含DEHP)
一次性使用输液器 | 中选 | 无增量资格 | 3 | 24类 | 普通输液器（不含DEHP） | 一次性使用输液器 带针————一次性使用输液器 带针—(菲邻苯 带针) | 国械注准20153142327 | 河南曙光汇知康生物科技股份有限公司 | 河南曙光汇知康生物科技股份有限公司 | 0.6X19 TW LB | FFSA-3 | 普通输液器 | PVC非DEHP | 常规 | 带针 | 导管长度（mm）：1300 | C1423012020000108496 | 0022485 | 无 | 由瓶塞穿刺器保护套、瓶塞穿刺器、进气器件、管路（软管）、流量调节器、滴管、滴斗、自排气装置、注射件（选配）、药液过滤器（标称孔径为15μm）、外圆锥接头保护套（选配）、输液针（选配）和输液贴（选配，不含药物）组成；输液针是由连接座、防针刺装置（选配）、软管、针柄、针管和保护套组成。本产品制造材料聚氯乙烯（PVC）中的增塑剂为偏苯三酸三辛酯(TOTM）。经环氧乙烷灭菌，一次性使用。 | 本产品适用于重力作用下的静脉输液。 | 三类 | 本产品应贮存在无腐蚀性气体、通风良好、清洁的环境内，并远离含氯类消毒物品存放。本产品在运输过程中要谨防重压，阳光直晒和雨雪浸淋。有效期2年。 | PVC(不含DEHP)
一次性使用输液器 | 中选 | 无增量资格 | 3 | 24类 | 普通输液器（不含DEHP） | 一次性使用输液器 带针————一次性使用输液器 带针—(菲邻苯 带针) | 国械注准20153142327 | 河南曙光汇知康生物科技股份有限公司 | 河南曙光汇知康生物科技股份有限公司 | 0.5X19 RW LB | FFA-9 | 普通输液器 | PVC非DEHP | 常规 | 带针 | 导管长度（mm）：1300 | C1423012020000108496 | 0022486 | 无 | 由瓶塞穿刺器保护套、瓶塞穿刺器、进气器件、管路（软管）、流量调节器、滴管、滴斗、自排气装置、注射件（选配）、药液过滤器（标称孔径为15μm）、外圆锥接头保护套（选配）、输液针（选配）和输液贴（选配，不含药物）组成；输液针是由连接座、防针刺装置（选配）、软管、针柄、针管和保护套组成。本产品制造材料聚氯乙烯（PVC）中的增塑剂为偏苯三酸三辛酯(TOTM）。经环氧乙烷灭菌，一次性使用。 | 本产品适用于重力作用下的静脉输液。 | 三类 | 本产品应贮存在无腐蚀性气体、通风良好、清洁的环境内，并远离含氯类消毒物品存放。本产品在运输过程中要谨防重压，阳光直晒和雨雪浸淋。有效期2年。 | PVC(不含DEHP)
一次性使用输液器 | 中选 | 无增量资格 | 3 | 24类 | 普通输液器（不含DEHP） | 一次性使用输液器 带针————一次性使用输液器 带针—(菲邻苯 带针) | 国械注准20153142327 | 河南曙光汇知康生物科技股份有限公司 | 河南曙光汇知康生物科技股份有限公司 | 0.7X 16TW LB | FFB-3 | 普通输液器 | PVC非DEHP | 常规 | 带针 | 导管长度（mm）：1300 | C1423012020000108496 | 0022487 | 无 | 由瓶塞穿刺器保护套、瓶塞穿刺器、进气器件、管路（软管）、流量调节器、滴管、滴斗、自排气装置、注射件（选配）、药液过滤器（标称孔径为15μm）、外圆锥接头保护套（选配）、输液针（选配）和输液贴（选配，不含药物）组成；输液针是由连接座、防针刺装置（选配）、软管、针柄、针管和保护套组成。本产品制造材料聚氯乙烯（PVC）中的增塑剂为偏苯三酸三辛酯(TOTM）。经环氧乙烷灭菌，一次性使用。 | 本产品适用于重力作用下的静脉输液。 | 三类 | 本产品应贮存在无腐蚀性气体、通风良好、清洁的环境内，并远离含氯类消毒物品存放。本产品在运输过程中要谨防重压，阳光直晒和雨雪浸淋。有效期2年。 | PVC(不含DEHP)
一次性使用输液器 | 中选 | 无增量资格 | 3 | 24类 | 普通输液器（不含DEHP） | 一次性使用输液器 带针————一次性使用输液器 带针—(菲邻苯 带针) | 国械注准20153142327 | 河南曙光汇知康生物科技股份有限公司 | 河南曙光汇知康生物科技股份有限公司 | 0.55X16 RW LB | FFYA-7 | 普通输液器 | PVC非DEHP | 常规 | 带针 | 导管长度（mm）：1300 | C1423012020000108496 | 0022488 | 无 | 由瓶塞穿刺器保护套、瓶塞穿刺器、进气器件、管路（软管）、流量调节器、滴管、滴斗、自排气装置、注射件（选配）、药液过滤器（标称孔径为15μm）、外圆锥接头保护套（选配）、输液针（选配）和输液贴（选配，不含药物）组成；输液针是由连接座、防针刺装置（选配）、软管、针柄、针管和保护套组成。本产品制造材料聚氯乙烯（PVC）中的增塑剂为偏苯三酸三辛酯(TOTM）。经环氧乙烷灭菌，一次性使用。 | 本产品适用于重力作用下的静脉输液。 | 三类 | 本产品应贮存在无腐蚀性气体、通风良好、清洁的环境内，并远离含氯类消毒物品存放。本产品在运输过程中要谨防重压，阳光直晒和雨雪浸淋。有效期2年。 | PVC(不含DEHP)
一次性使用输液器 | 中选 | 无增量资格 | 3 | 24类 | 普通输液器（不含DEHP） | 一次性使用输液器 带针————一次性使用输液器 带针—(菲邻苯 带针) | 国械注准20153142327 | 河南曙光汇知康生物科技股份有限公司 | 河南曙光汇知康生物科技股份有限公司 | 0.6X16 TW LB | FFB-6 | 普通输液器 | PVC非DEHP | 常规 | 带针 | 导管长度（mm）：1300 | C1423012020000108496 | 0022489 | 无 | 由瓶塞穿刺器保护套、瓶塞穿刺器、进气器件、管路（软管）、流量调节器、滴管、滴斗、自排气装置、注射件（选配）、药液过滤器（标称孔径为15μm）、外圆锥接头保护套（选配）、输液针（选配）和输液贴（选配，不含药物）组成；输液针是由连接座、防针刺装置（选配）、软管、针柄、针管和保护套组成。本产品制造材料聚氯乙烯（PVC）中的增塑剂为偏苯三酸三辛酯(TOTM）。经环氧乙烷灭菌，一次性使用。 | 本产品适用于重力作用下的静脉输液。 | 三类 | 本产品应贮存在无腐蚀性气体、通风良好、清洁的环境内，并远离含氯类消毒物品存放。本产品在运输过程中要谨防重压，阳光直晒和雨雪浸淋。有效期2年。 | PVC(不含DEHP)
一次性使用输液器 | 中选 | 无增量资格 | 3 | 24类 | 普通输液器（不含DEHP） | 一次性使用输液器 带针————一次性使用输液器 带针—(菲邻苯 带针) | 国械注准20153142327 | 河南曙光汇知康生物科技股份有限公司 | 河南曙光汇知康生物科技股份有限公司 | 0.55X25 RW LB | FFA-13 | 普通输液器 | PVC非DEHP | 常规 | 带针 | 导管长度（mm）：1300 | C1423012020000108496 | 0022490 | 无 | 由瓶塞穿刺器保护套、瓶塞穿刺器、进气器件、管路（软管）、流量调节器、滴管、滴斗、自排气装置、注射件（选配）、药液过滤器（标称孔径为15μm）、外圆锥接头保护套（选配）、输液针（选配）和输液贴（选配，不含药物）组成；输液针是由连接座、防针刺装置（选配）、软管、针柄、针管和保护套组成。本产品制造材料聚氯乙烯（PVC）中的增塑剂为偏苯三酸三辛酯(TOTM）。经环氧乙烷灭菌，一次性使用。 | 本产品适用于重力作用下的静脉输液。 | 三类 | 本产品应贮存在无腐蚀性气体、通风良好、清洁的环境内，并远离含氯类消毒物品存放。本产品在运输过程中要谨防重压，阳光直晒和雨雪浸淋。有效期2年。 | PVC(不含DEHP)
一次性使用输液器 | 中选 | 无增量资格 | 3 | 24类 | 普通输液器（不含DEHP） | 一次性使用输液器 带针————一次性使用输液器 带针—(菲邻苯 带针) | 国械注准20153142327 | 河南曙光汇知康生物科技股份有限公司 | 河南曙光汇知康生物科技股份有限公司 | 0.6X25 TW LB | FFYB-1 | 普通输液器 | PVC非DEHP | 常规 | 带针 | 导管长度（mm）：1300 | C1423012020000108496 | 0022491 | 无 | 由瓶塞穿刺器保护套、瓶塞穿刺器、进气器件、管路（软管）、流量调节器、滴管、滴斗、自排气装置、注射件（选配）、药液过滤器（标称孔径为15μm）、外圆锥接头保护套（选配）、输液针（选配）和输液贴（选配，不含药物）组成；输液针是由连接座、防针刺装置（选配）、软管、针柄、针管和保护套组成。本产品制造材料聚氯乙烯（PVC）中的增塑剂为偏苯三酸三辛酯(TOTM）。经环氧乙烷灭菌，一次性使用。 | 本产品适用于重力作用下的静脉输液。 | 三类 | 本产品应贮存在无腐蚀性气体、通风良好、清洁的环境内，并远离含氯类消毒物品存放。本产品在运输过程中要谨防重压，阳光直晒和雨雪浸淋。有效期2年。 | PVC(不含DEHP)
一次性使用输液器 | 中选 | 无增量资格 | 3 | 24类 | 普通输液器（不含DEHP） | 一次性使用输液器 带针————一次性使用输液器 带针—(菲邻苯 带针) | 国械注准20153142327 | 河南曙光汇知康生物科技股份有限公司 | 河南曙光汇知康生物科技股份有限公司 | 0.5X19 RW LB | FFSB-8 | 普通输液器 | PVC非DEHP | 常规 | 带针 | 导管长度（mm）：1300 | C1423012020000108496 | 0022492 | 无 | 由瓶塞穿刺器保护套、瓶塞穿刺器、进气器件、管路（软管）、流量调节器、滴管、滴斗、自排气装置、注射件（选配）、药液过滤器（标称孔径为15μm）、外圆锥接头保护套（选配）、输液针（选配）和输液贴（选配，不含药物）组成；输液针是由连接座、防针刺装置（选配）、软管、针柄、针管和保护套组成。本产品制造材料聚氯乙烯（PVC）中的增塑剂为偏苯三酸三辛酯(TOTM）。经环氧乙烷灭菌，一次性使用。 | 本产品适用于重力作用下的静脉输液。 | 三类 | 本产品应贮存在无腐蚀性气体、通风良好、清洁的环境内，并远离含氯类消毒物品存放。本产品在运输过程中要谨防重压，阳光直晒和雨雪浸淋。有效期2年。 | PVC(不含DEHP)
一次性使用输液器 | 中选 | 无增量资格 | 3 | 24类 | 普通输液器（不含DEHP） | 一次性使用输液器 带针————一次性使用输液器 带针—(菲邻苯 带针) | 国械注准20153142327 | 河南曙光汇知康生物科技股份有限公司 | 河南曙光汇知康生物科技股份有限公司 | 0.9X27 TW LB | FFYB-2 | 普通输液器 | PVC非DEHP | 常规 | 带针 | 导管长度（mm）：1300 | C1423012020000108496 | 0022493 | 无 | 由瓶塞穿刺器保护套、瓶塞穿刺器、进气器件、管路（软管）、流量调节器、滴管、滴斗、自排气装置、注射件（选配）、药液过滤器（标称孔径为15μm）、外圆锥接头保护套（选配）、输液针（选配）和输液贴（选配，不含药物）组成；输液针是由连接座、防针刺装置（选配）、软管、针柄、针管和保护套组成。本产品制造材料聚氯乙烯（PVC）中的增塑剂为偏苯三酸三辛酯(TOTM）。经环氧乙烷灭菌，一次性使用。 | 本产品适用于重力作用下的静脉输液。 | 三类 | 本产品应贮存在无腐蚀性气体、通风良好、清洁的环境内，并远离含氯类消毒物品存放。本产品在运输过程中要谨防重压，阳光直晒和雨雪浸淋。有效期2年。 | PVC(不含DEHP)
一次性使用输液器 | 中选 | 无增量资格 | 3 | 24类 | 普通输液器（不含DEHP） | 一次性使用输液器 带针————一次性使用输液器 带针—(菲邻苯 带针) | 国械注准20153142327 | 河南曙光汇知康生物科技股份有限公司 | 河南曙光汇知康生物科技股份有限公司 | 0.6X16 TW LB | FFYC-1 | 普通输液器 | PVC非DEHP | 常规 | 带针 | 导管长度（mm）：1300 | C1423012020000108496 | 0022494 | 无 | 由瓶塞穿刺器保护套、瓶塞穿刺器、进气器件、管路（软管）、流量调节器、滴管、滴斗、自排气装置、注射件（选配）、药液过滤器（标称孔径为15μm）、外圆锥接头保护套（选配）、输液针（选配）和输液贴（选配，不含药物）组成；输液针是由连接座、防针刺装置（选配）、软管、针柄、针管和保护套组成。本产品制造材料聚氯乙烯（PVC）中的增塑剂为偏苯三酸三辛酯(TOTM）。经环氧乙烷灭菌，一次性使用。 | 本产品适用于重力作用下的静脉输液。 | 三类 | 本产品应贮存在无腐蚀性气体、通风良好、清洁的环境内，并远离含氯类消毒物品存放。本产品在运输过程中要谨防重压，阳光直晒和雨雪浸淋。有效期2年。 | PVC(不含DEHP)
一次性使用输液器 | 中选 | 无增量资格 | 3 | 24类 | 普通输液器（不含DEHP） | 一次性使用输液器 带针————一次性使用输液器 带针—(菲邻苯 带针) | 国械注准20153142327 | 河南曙光汇知康生物科技股份有限公司 | 河南曙光汇知康生物科技股份有限公司 | 1.2X31 TW LB | FFSA-8 | 普通输液器 | PVC非DEHP | 常规 | 带针 | 导管长度（mm）：1300 | C1423012020000108496 | 0022496 | 无 | 由瓶塞穿刺器保护套、瓶塞穿刺器、进气器件、管路（软管）、流量调节器、滴管、滴斗、自排气装置、注射件（选配）、药液过滤器（标称孔径为15μm）、外圆锥接头保护套（选配）、输液针（选配）和输液贴（选配，不含药物）组成；输液针是由连接座、防针刺装置（选配）、软管、针柄、针管和保护套组成。本产品制造材料聚氯乙烯（PVC）中的增塑剂为偏苯三酸三辛酯(TOTM）。经环氧乙烷灭菌，一次性使用。 | 本产品适用于重力作用下的静脉输液。 | 三类 | 本产品应贮存在无腐蚀性气体、通风良好、清洁的环境内，并远离含氯类消毒物品存放。本产品在运输过程中要谨防重压，阳光直晒和雨雪浸淋。有效期2年。 | PVC(不含DEHP)
一次性使用输液器 | 中选 | 无增量资格 | 3 | 24类 | 普通输液器（不含DEHP） | 一次性使用输液器 带针————一次性使用输液器 带针—(菲邻苯 带针) | 国械注准20153142327 | 河南曙光汇知康生物科技股份有限公司 | 河南曙光汇知康生物科技股份有限公司 | 0.55X19 RW LB | FFSA-1 | 普通输液器 | PVC非DEHP | 常规 | 带针 | 导管长度（mm）：1300 | C1423012020000108496 | 0022497 | 无 | 由瓶塞穿刺器保护套、瓶塞穿刺器、进气器件、管路（软管）、流量调节器、滴管、滴斗、自排气装置、注射件（选配）、药液过滤器（标称孔径为15μm）、外圆锥接头保护套（选配）、输液针（选配）和输液贴（选配，不含药物）组成；输液针是由连接座、防针刺装置（选配）、软管、针柄、针管和保护套组成。本产品制造材料聚氯乙烯（PVC）中的增塑剂为偏苯三酸三辛酯(TOTM）。经环氧乙烷灭菌，一次性使用。 | 本产品适用于重力作用下的静脉输液。 | 三类 | 本产品应贮存在无腐蚀性气体、通风良好、清洁的环境内，并远离含氯类消毒物品存放。本产品在运输过程中要谨防重压，阳光直晒和雨雪浸淋。有效期2年。 | PVC(不含DEHP)
一次性使用输液器 | 中选 | 无增量资格 | 3 | 24类 | 普通输液器（不含DEHP） | 一次性使用输液器 带针————一次性使用输液器 带针—(菲邻苯 带针) | 国械注准20153142327 | 河南曙光汇知康生物科技股份有限公司 | 河南曙光汇知康生物科技股份有限公司 | 0.55X19 RW LB | FFYD-4 | 普通输液器 | PVC非DEHP | 常规 | 带针 | 导管长度（mm）：1300 | C1423012020000108496 | 0022499 | 无 | 由瓶塞穿刺器保护套、瓶塞穿刺器、进气器件、管路（软管）、流量调节器、滴管、滴斗、自排气装置、注射件（选配）、药液过滤器（标称孔径为15μm）、外圆锥接头保护套（选配）、输液针（选配）和输液贴（选配，不含药物）组成；输液针是由连接座、防针刺装置（选配）、软管、针柄、针管和保护套组成。本产品制造材料聚氯乙烯（PVC）中的增塑剂为偏苯三酸三辛酯(TOTM）。经环氧乙烷灭菌，一次性使用。 | 本产品适用于重力作用下的静脉输液。 | 三类 | 本产品应贮存在无腐蚀性气体、通风良好、清洁的环境内，并远离含氯类消毒物品存放。本产品在运输过程中要谨防重压，阳光直晒和雨雪浸淋。有效期2年。 | PVC(不含DEHP)
一次性使用输液器 | 中选 | 无增量资格 | 3 | 24类 | 普通输液器（不含DEHP） | 一次性使用输液器 带针————一次性使用输液器 带针—(菲邻苯 带针) | 国械注准20153142327 | 河南曙光汇知康生物科技股份有限公司 | 河南曙光汇知康生物科技股份有限公司 | 0.6X16 TW LB | FFYD-7 | 普通输液器 | PVC非DEHP | 常规 | 带针 | 导管长度（mm）：1300 | C1423012020000108496 | 0022502 | 无 | 由瓶塞穿刺器保护套、瓶塞穿刺器、进气器件、管路（软管）、流量调节器、滴管、滴斗、自排气装置、注射件（选配）、药液过滤器（标称孔径为15μm）、外圆锥接头保护套（选配）、输液针（选配）和输液贴（选配，不含药物）组成；输液针是由连接座、防针刺装置（选配）、软管、针柄、针管和保护套组成。本产品制造材料聚氯乙烯（PVC）中的增塑剂为偏苯三酸三辛酯(TOTM）。经环氧乙烷灭菌，一次性使用。 | 本产品适用于重力作用下的静脉输液。 | 三类 | 本产品应贮存在无腐蚀性气体、通风良好、清洁的环境内，并远离含氯类消毒物品存放。本产品在运输过程中要谨防重压，阳光直晒和雨雪浸淋。有效期2年。 | PVC(不含DEHP)
一次性使用输液器 | 中选 | 无增量资格 | 3 | 24类 | 普通输液器（不含DEHP） | 一次性使用输液器 带针————一次性使用输液器 带针—(菲邻苯 带针) | 国械注准20153142327 | 河南曙光汇知康生物科技股份有限公司 | 河南曙光汇知康生物科技股份有限公司 | 0.7X25 TW LB | FFSB-6 | 普通输液器 | PVC非DEHP | 常规 | 带针 | 导管长度（mm）：1300 | C1423012020000108496 | 0022503 | 无 | 由瓶塞穿刺器保护套、瓶塞穿刺器、进气器件、管路（软管）、流量调节器、滴管、滴斗、自排气装置、注射件（选配）、药液过滤器（标称孔径为15μm）、外圆锥接头保护套（选配）、输液针（选配）和输液贴（选配，不含药物）组成；输液针是由连接座、防针刺装置（选配）、软管、针柄、针管和保护套组成。本产品制造材料聚氯乙烯（PVC）中的增塑剂为偏苯三酸三辛酯(TOTM）。经环氧乙烷灭菌，一次性使用。 | 本产品适用于重力作用下的静脉输液。 | 三类 | 本产品应贮存在无腐蚀性气体、通风良好、清洁的环境内，并远离含氯类消毒物品存放。本产品在运输过程中要谨防重压，阳光直晒和雨雪浸淋。有效期2年。 | PVC(不含DEHP)
一次性使用输液器 | 中选 | 无增量资格 | 3 | 24类 | 普通输液器（不含DEHP） | 一次性使用输液器 带针————一次性使用输液器 带针—(菲邻苯 带针) | 国械注准20153142327 | 河南曙光汇知康生物科技股份有限公司 | 河南曙光汇知康生物科技股份有限公司 | 0.7X25 TW LB | FFD-2 | 普通输液器 | PVC非DEHP | 常规 | 带针 | 导管长度（mm）：1300 | C1423012020000108496 | 0022504 | 无 | 由瓶塞穿刺器保护套、瓶塞穿刺器、进气器件、管路（软管）、流量调节器、滴管、滴斗、自排气装置、注射件（选配）、药液过滤器（标称孔径为15μm）、外圆锥接头保护套（选配）、输液针（选配）和输液贴（选配，不含药物）组成；输液针是由连接座、防针刺装置（选配）、软管、针柄、针管和保护套组成。本产品制造材料聚氯乙烯（PVC）中的增塑剂为偏苯三酸三辛酯(TOTM）。经环氧乙烷灭菌，一次性使用。 | 本产品适用于重力作用下的静脉输液。 | 三类 | 本产品应贮存在无腐蚀性气体、通风良好、清洁的环境内，并远离含氯类消毒物品存放。本产品在运输过程中要谨防重压，阳光直晒和雨雪浸淋。有效期2年。 | PVC(不含DEHP)
一次性使用输液器 | 中选 | 无增量资格 | 3 | 24类 | 普通输液器（不含DEHP） | 一次性使用输液器 带针————一次性使用输液器 带针—(菲邻苯 带针) | 国械注准20153142327 | 河南曙光汇知康生物科技股份有限公司 | 河南曙光汇知康生物科技股份有限公司 | 0.6X25 TW LB | FFA-6 | 普通输液器 | PVC非DEHP | 常规 | 带针 | 导管长度（mm）：1300 | C1423012020000108496 | 0022505 | 无 | 由瓶塞穿刺器保护套、瓶塞穿刺器、进气器件、管路（软管）、流量调节器、滴管、滴斗、自排气装置、注射件（选配）、药液过滤器（标称孔径为15μm）、外圆锥接头保护套（选配）、输液针（选配）和输液贴（选配，不含药物）组成；输液针是由连接座、防针刺装置（选配）、软管、针柄、针管和保护套组成。本产品制造材料聚氯乙烯（PVC）中的增塑剂为偏苯三酸三辛酯(TOTM）。经环氧乙烷灭菌，一次性使用。 | 本产品适用于重力作用下的静脉输液。 | 三类 | 本产品应贮存在无腐蚀性气体、通风良好、清洁的环境内，并远离含氯类消毒物品存放。本产品在运输过程中要谨防重压，阳光直晒和雨雪浸淋。有效期2年。 | PVC(不含DEHP)
一次性使用输液器 | 中选 | 无增量资格 | 3 | 24类 | 普通输液器（不含DEHP） | 一次性使用输液器 带针————一次性使用输液器 带针—(菲邻苯 带针) | 国械注准20153142327 | 河南曙光汇知康生物科技股份有限公司 | 河南曙光汇知康生物科技股份有限公司 | 0.7X19 TW LB | FFC-4 | 普通输液器 | PVC非DEHP | 常规 | 带针 | 导管长度（mm）：1300 | C1423012020000108496 | 0022506 | 无 | 由瓶塞穿刺器保护套、瓶塞穿刺器、进气器件、管路（软管）、流量调节器、滴管、滴斗、自排气装置、注射件（选配）、药液过滤器（标称孔径为15μm）、外圆锥接头保护套（选配）、输液针（选配）和输液贴（选配，不含药物）组成；输液针是由连接座、防针刺装置（选配）、软管、针柄、针管和保护套组成。本产品制造材料聚氯乙烯（PVC）中的增塑剂为偏苯三酸三辛酯(TOTM）。经环氧乙烷灭菌，一次性使用。 | 本产品适用于重力作用下的静脉输液。 | 三类 | 本产品应贮存在无腐蚀性气体、通风良好、清洁的环境内，并远离含氯类消毒物品存放。本产品在运输过程中要谨防重压，阳光直晒和雨雪浸淋。有效期2年。 | PVC(不含DEHP)
一次性使用输液器 | 中选 | 无增量资格 | 3 | 24类 | 普通输液器（不含DEHP） | 一次性使用输液器 带针————一次性使用输液器 带针—(菲邻苯 带针) | 国械注准20153142327 | 河南曙光汇知康生物科技股份有限公司 | 河南曙光汇知康生物科技股份有限公司 | 0.8X27 TW LB | FFA-8 | 普通输液器 | PVC非DEHP | 常规 | 带针 | 导管长度（mm）：1300 | C1423012020000108496 | 0022507 | 无 | 由瓶塞穿刺器保护套、瓶塞穿刺器、进气器件、管路（软管）、流量调节器、滴管、滴斗、自排气装置、注射件（选配）、药液过滤器（标称孔径为15μm）、外圆锥接头保护套（选配）、输液针（选配）和输液贴（选配，不含药物）组成；输液针是由连接座、防针刺装置（选配）、软管、针柄、针管和保护套组成。本产品制造材料聚氯乙烯（PVC）中的增塑剂为偏苯三酸三辛酯(TOTM）。经环氧乙烷灭菌，一次性使用。 | 本产品适用于重力作用下的静脉输液。 | 三类 | 本产品应贮存在无腐蚀性气体、通风良好、清洁的环境内，并远离含氯类消毒物品存放。本产品在运输过程中要谨防重压，阳光直晒和雨雪浸淋。有效期2年。 | PVC(不含DEHP)
一次性使用输液器 | 中选 | 无增量资格 | 3 | 24类 | 普通输液器（不含DEHP） | 一次性使用输液器 带针————一次性使用输液器 带针—(菲邻苯 带针) | 国械注准20153142327 | 河南曙光汇知康生物科技股份有限公司 | 河南曙光汇知康生物科技股份有限公司 | 0.55X19 RW LB | FFA-8 | 普通输液器 | PVC非DEHP | 常规 | 带针 | 导管长度（mm）：1300 | C1423012020000108496 | 0022509 | 无 | 由瓶塞穿刺器保护套、瓶塞穿刺器、进气器件、管路（软管）、流量调节器、滴管、滴斗、自排气装置、注射件（选配）、药液过滤器（标称孔径为15μm）、外圆锥接头保护套（选配）、输液针（选配）和输液贴（选配，不含药物）组成；输液针是由连接座、防针刺装置（选配）、软管、针柄、针管和保护套组成。本产品制造材料聚氯乙烯（PVC）中的增塑剂为偏苯三酸三辛酯(TOTM）。经环氧乙烷灭菌，一次性使用。 | 本产品适用于重力作用下的静脉输液。 | 三类 | 本产品应贮存在无腐蚀性气体、通风良好、清洁的环境内，并远离含氯类消毒物品存放。本产品在运输过程中要谨防重压，阳光直晒和雨雪浸淋。有效期2年。 | PVC(不含DEHP)
一次性使用输液器 | 中选 | 无增量资格 | 3 | 24类 | 普通输液器（不含DEHP） | 一次性使用输液器 带针————一次性使用输液器 带针—(菲邻苯 带针) | 国械注准20153142327 | 河南曙光汇知康生物科技股份有限公司 | 河南曙光汇知康生物科技股份有限公司 | 0.5X19 RW LB | FFYD-1 | 普通输液器 | PVC非DEHP | 常规 | 带针 | 导管长度（mm）：1300 | C1423012020000108496 | 0022510 | 无 | 由瓶塞穿刺器保护套、瓶塞穿刺器、进气器件、管路（软管）、流量调节器、滴管、滴斗、自排气装置、注射件（选配）、药液过滤器（标称孔径为15μm）、外圆锥接头保护套（选配）、输液针（选配）和输液贴（选配，不含药物）组成；输液针是由连接座、防针刺装置（选配）、软管、针柄、针管和保护套组成。本产品制造材料聚氯乙烯（PVC）中的增塑剂为偏苯三酸三辛酯(TOTM）。经环氧乙烷灭菌，一次性使用。 | 本产品适用于重力作用下的静脉输液。 | 三类 | 本产品应贮存在无腐蚀性气体、通风良好、清洁的环境内，并远离含氯类消毒物品存放。本产品在运输过程中要谨防重压，阳光直晒和雨雪浸淋。有效期2年。 | PVC(不含DEHP)
一次性使用输液器 | 中选 | 无增量资格 | 3 | 24类 | 普通输液器（不含DEHP） | 一次性使用输液器 带针————一次性使用输液器 带针—(菲邻苯 带针) | 国械注准20153142327 | 河南曙光汇知康生物科技股份有限公司 | 河南曙光汇知康生物科技股份有限公司 | 0.6X16 TW LB | FFYC-3 | 普通输液器 | PVC非DEHP | 常规 | 带针 | 导管长度（mm）：1300 | C1423012020000108496 | 0022511 | 无 | 由瓶塞穿刺器保护套、瓶塞穿刺器、进气器件、管路（软管）、流量调节器、滴管、滴斗、自排气装置、注射件（选配）、药液过滤器（标称孔径为15μm）、外圆锥接头保护套（选配）、输液针（选配）和输液贴（选配，不含药物）组成；输液针是由连接座、防针刺装置（选配）、软管、针柄、针管和保护套组成。本产品制造材料聚氯乙烯（PVC）中的增塑剂为偏苯三酸三辛酯(TOTM）。经环氧乙烷灭菌，一次性使用。 | 本产品适用于重力作用下的静脉输液。 | 三类 | 本产品应贮存在无腐蚀性气体、通风良好、清洁的环境内，并远离含氯类消毒物品存放。本产品在运输过程中要谨防重压，阳光直晒和雨雪浸淋。有效期2年。 | PVC(不含DEHP)
一次性使用输液器 | 中选 | 无增量资格 | 3 | 24类 | 普通输液器（不含DEHP） | 一次性使用输液器 带针————一次性使用输液器 带针—(菲邻苯 带针) | 国械注准20153142327 | 河南曙光汇知康生物科技股份有限公司 | 河南曙光汇知康生物科技股份有限公司 | 0.55X25 RW LB | FFSA-9 | 普通输液器 | PVC非DEHP | 常规 | 带针 | 导管长度（mm）：1300 | C1423012020000108496 | 0022513 | 无 | 由瓶塞穿刺器保护套、瓶塞穿刺器、进气器件、管路（软管）、流量调节器、滴管、滴斗、自排气装置、注射件（选配）、药液过滤器（标称孔径为15μm）、外圆锥接头保护套（选配）、输液针（选配）和输液贴（选配，不含药物）组成；输液针是由连接座、防针刺装置（选配）、软管、针柄、针管和保护套组成。本产品制造材料聚氯乙烯（PVC）中的增塑剂为偏苯三酸三辛酯(TOTM）。经环氧乙烷灭菌，一次性使用。 | 本产品适用于重力作用下的静脉输液。 | 三类 | 本产品应贮存在无腐蚀性气体、通风良好、清洁的环境内，并远离含氯类消毒物品存放。本产品在运输过程中要谨防重压，阳光直晒和雨雪浸淋。有效期2年。 | PVC(不含DEHP)
一次性使用输液器 | 中选 | 无增量资格 | 3 | 24类 | 普通输液器（不含DEHP） | 一次性使用输液器 带针————一次性使用输液器 带针—(菲邻苯 带针) | 国械注准20153142327 | 河南曙光汇知康生物科技股份有限公司 | 河南曙光汇知康生物科技股份有限公司 | 0.55X25 RW LB | FFYA-1 | 普通输液器 | PVC非DEHP | 常规 | 带针 | 导管长度（mm）：1300 | C1423012020000108496 | 0022514 | 无 | 由瓶塞穿刺器保护套、瓶塞穿刺器、进气器件、管路（软管）、流量调节器、滴管、滴斗、自排气装置、注射件（选配）、药液过滤器（标称孔径为15μm）、外圆锥接头保护套（选配）、输液针（选配）和输液贴（选配，不含药物）组成；输液针是由连接座、防针刺装置（选配）、软管、针柄、针管和保护套组成。本产品制造材料聚氯乙烯（PVC）中的增塑剂为偏苯三酸三辛酯(TOTM）。经环氧乙烷灭菌，一次性使用。 | 本产品适用于重力作用下的静脉输液。 | 三类 | 本产品应贮存在无腐蚀性气体、通风良好、清洁的环境内，并远离含氯类消毒物品存放。本产品在运输过程中要谨防重压，阳光直晒和雨雪浸淋。有效期2年。 | PVC(不含DEHP)
一次性使用输液器 | 中选 | 无增量资格 | 3 | 24类 | 普通输液器（不含DEHP） | 一次性使用输液器 带针————一次性使用输液器 带针—(菲邻苯 带针) | 国械注准20153142327 | 河南曙光汇知康生物科技股份有限公司 | 河南曙光汇知康生物科技股份有限公司 | 0.55X16 RW LB | FFYB-14 | 普通输液器 | PVC非DEHP | 常规 | 带针 | 导管长度（mm）：1300 | C1423012020000108496 | 0022515 | 无 | 由瓶塞穿刺器保护套、瓶塞穿刺器、进气器件、管路（软管）、流量调节器、滴管、滴斗、自排气装置、注射件（选配）、药液过滤器（标称孔径为15μm）、外圆锥接头保护套（选配）、输液针（选配）和输液贴（选配，不含药物）组成；输液针是由连接座、防针刺装置（选配）、软管、针柄、针管和保护套组成。本产品制造材料聚氯乙烯（PVC）中的增塑剂为偏苯三酸三辛酯(TOTM）。经环氧乙烷灭菌，一次性使用。 | 本产品适用于重力作用下的静脉输液。 | 三类 | 本产品应贮存在无腐蚀性气体、通风良好、清洁的环境内，并远离含氯类消毒物品存放。本产品在运输过程中要谨防重压，阳光直晒和雨雪浸淋。有效期2年。 | PVC(不含DEHP)
一次性使用输液器 | 中选 | 无增量资格 | 3 | 24类 | 普通输液器（不含DEHP） | 一次性使用输液器 带针————一次性使用输液器 带针—(菲邻苯 带针) | 国械注准20153142327 | 河南曙光汇知康生物科技股份有限公司 | 河南曙光汇知康生物科技股份有限公司 | 0.6X25 TW LB | FFA-11 | 普通输液器 | PVC非DEHP | 常规 | 带针 | 导管长度（mm）：1300 | C1423012020000108496 | 0022516 | 无 | 由瓶塞穿刺器保护套、瓶塞穿刺器、进气器件、管路（软管）、流量调节器、滴管、滴斗、自排气装置、注射件（选配）、药液过滤器（标称孔径为15μm）、外圆锥接头保护套（选配）、输液针（选配）和输液贴（选配，不含药物）组成；输液针是由连接座、防针刺装置（选配）、软管、针柄、针管和保护套组成。本产品制造材料聚氯乙烯（PVC）中的增塑剂为偏苯三酸三辛酯(TOTM）。经环氧乙烷灭菌，一次性使用。 | 本产品适用于重力作用下的静脉输液。 | 三类 | 本产品应贮存在无腐蚀性气体、通风良好、清洁的环境内，并远离含氯类消毒物品存放。本产品在运输过程中要谨防重压，阳光直晒和雨雪浸淋。有效期2年。 | PVC(不含DEHP)
一次性使用输液器 | 中选 | 无增量资格 | 3 | 24类 | 普通输液器（不含DEHP） | 一次性使用输液器 带针————一次性使用输液器 带针—(菲邻苯 带针) | 国械注准20153142327 | 河南曙光汇知康生物科技股份有限公司 | 河南曙光汇知康生物科技股份有限公司 | 0.7X 16TW LB | FFE-7 | 普通输液器 | PVC非DEHP | 常规 | 带针 | 导管长度（mm）：1300 | C1423012020000108496 | 0022518 | 无 | 由瓶塞穿刺器保护套、瓶塞穿刺器、进气器件、管路（软管）、流量调节器、滴管、滴斗、自排气装置、注射件（选配）、药液过滤器（标称孔径为15μm）、外圆锥接头保护套（选配）、输液针（选配）和输液贴（选配，不含药物）组成；输液针是由连接座、防针刺装置（选配）、软管、针柄、针管和保护套组成。本产品制造材料聚氯乙烯（PVC）中的增塑剂为偏苯三酸三辛酯(TOTM）。经环氧乙烷灭菌，一次性使用。 | 本产品适用于重力作用下的静脉输液。 | 三类 | 本产品应贮存在无腐蚀性气体、通风良好、清洁的环境内，并远离含氯类消毒物品存放。本产品在运输过程中要谨防重压，阳光直晒和雨雪浸淋。有效期2年。 | PVC(不含DEHP)
一次性使用输液器 | 中选 | 无增量资格 | 3 | 24类 | 普通输液器（不含DEHP） | 一次性使用输液器 带针————一次性使用输液器 带针—(菲邻苯 带针) | 国械注准20153142327 | 河南曙光汇知康生物科技股份有限公司 | 河南曙光汇知康生物科技股份有限公司 | 1.2X31 TW LB | FFE-9 | 普通输液器 | PVC非DEHP | 常规 | 带针 | 导管长度（mm）：1300 | C1423012020000108496 | 0022519 | 无 | 由瓶塞穿刺器保护套、瓶塞穿刺器、进气器件、管路（软管）、流量调节器、滴管、滴斗、自排气装置、注射件（选配）、药液过滤器（标称孔径为15μm）、外圆锥接头保护套（选配）、输液针（选配）和输液贴（选配，不含药物）组成；输液针是由连接座、防针刺装置（选配）、软管、针柄、针管和保护套组成。本产品制造材料聚氯乙烯（PVC）中的增塑剂为偏苯三酸三辛酯(TOTM）。经环氧乙烷灭菌，一次性使用。 | 本产品适用于重力作用下的静脉输液。 | 三类 | 本产品应贮存在无腐蚀性气体、通风良好、清洁的环境内，并远离含氯类消毒物品存放。本产品在运输过程中要谨防重压，阳光直晒和雨雪浸淋。有效期2年。 | PVC(不含DEHP)
一次性使用输液器 | 中选 | 无增量资格 | 3 | 24类 | 普通输液器（不含DEHP） | 一次性使用输液器 带针————一次性使用输液器 带针—(菲邻苯 带针) | 国械注准20153142327 | 河南曙光汇知康生物科技股份有限公司 | 河南曙光汇知康生物科技股份有限公司 | 0.6X25 TW LB | FFB-6 | 普通输液器 | PVC非DEHP | 常规 | 带针 | 导管长度（mm）：1300 | C1423012020000108496 | 0022520 | 无 | 由瓶塞穿刺器保护套、瓶塞穿刺器、进气器件、管路（软管）、流量调节器、滴管、滴斗、自排气装置、注射件（选配）、药液过滤器（标称孔径为15μm）、外圆锥接头保护套（选配）、输液针（选配）和输液贴（选配，不含药物）组成；输液针是由连接座、防针刺装置（选配）、软管、针柄、针管和保护套组成。本产品制造材料聚氯乙烯（PVC）中的增塑剂为偏苯三酸三辛酯(TOTM）。经环氧乙烷灭菌，一次性使用。 | 本产品适用于重力作用下的静脉输液。 | 三类 | 本产品应贮存在无腐蚀性气体、通风良好、清洁的环境内，并远离含氯类消毒物品存放。本产品在运输过程中要谨防重压，阳光直晒和雨雪浸淋。有效期2年。 | PVC(不含DEHP)
一次性使用输液器 | 中选 | 无增量资格 | 3 | 24类 | 普通输液器（不含DEHP） | 一次性使用输液器 带针————一次性使用输液器 带针—(菲邻苯 带针) | 国械注准20153142327 | 河南曙光汇知康生物科技股份有限公司 | 河南曙光汇知康生物科技股份有限公司 | 0.8X27 TW LB | FFYB-13 | 普通输液器 | PVC非DEHP | 常规 | 带针 | 导管长度（mm）：1300 | C1423012020000108496 | 0022521 | 无 | 由瓶塞穿刺器保护套、瓶塞穿刺器、进气器件、管路（软管）、流量调节器、滴管、滴斗、自排气装置、注射件（选配）、药液过滤器（标称孔径为15μm）、外圆锥接头保护套（选配）、输液针（选配）和输液贴（选配，不含药物）组成；输液针是由连接座、防针刺装置（选配）、软管、针柄、针管和保护套组成。本产品制造材料聚氯乙烯（PVC）中的增塑剂为偏苯三酸三辛酯(TOTM）。经环氧乙烷灭菌，一次性使用。 | 本产品适用于重力作用下的静脉输液。 | 三类 | 本产品应贮存在无腐蚀性气体、通风良好、清洁的环境内，并远离含氯类消毒物品存放。本产品在运输过程中要谨防重压，阳光直晒和雨雪浸淋。有效期2年。 | PVC(不含DEHP)
一次性使用输液器 | 中选 | 无增量资格 | 3 | 24类 | 普通输液器（不含DEHP） | 一次性使用输液器 带针————一次性使用输液器 带针—(菲邻苯 带针) | 国械注准20153142327 | 河南曙光汇知康生物科技股份有限公司 | 河南曙光汇知康生物科技股份有限公司 | 0.55X16 RW LB | FFA-7 | 普通输液器 | PVC非DEHP | 常规 | 带针 | 导管长度（mm）：1300 | C1423012020000108496 | 0022524 | 无 | 由瓶塞穿刺器保护套、瓶塞穿刺器、进气器件、管路（软管）、流量调节器、滴管、滴斗、自排气装置、注射件（选配）、药液过滤器（标称孔径为15μm）、外圆锥接头保护套（选配）、输液针（选配）和输液贴（选配，不含药物）组成；输液针是由连接座、防针刺装置（选配）、软管、针柄、针管和保护套组成。本产品制造材料聚氯乙烯（PVC）中的增塑剂为偏苯三酸三辛酯(TOTM）。经环氧乙烷灭菌，一次性使用。 | 本产品适用于重力作用下的静脉输液。 | 三类 | 本产品应贮存在无腐蚀性气体、通风良好、清洁的环境内，并远离含氯类消毒物品存放。本产品在运输过程中要谨防重压，阳光直晒和雨雪浸淋。有效期2年。 | PVC(不含DEHP)
一次性使用输液器 | 中选 | 无增量资格 | 3 | 24类 | 普通输液器（不含DEHP） | 一次性使用输液器 带针————一次性使用输液器 带针—(菲邻苯 带针) | 国械注准20153142327 | 河南曙光汇知康生物科技股份有限公司 | 河南曙光汇知康生物科技股份有限公司 | 0.55X16 RW LB | FFYB-11 | 普通输液器 | PVC非DEHP | 常规 | 带针 | 导管长度（mm）：1300 | C1423012020000108496 | 0022525 | 无 | 由瓶塞穿刺器保护套、瓶塞穿刺器、进气器件、管路（软管）、流量调节器、滴管、滴斗、自排气装置、注射件（选配）、药液过滤器（标称孔径为15μm）、外圆锥接头保护套（选配）、输液针（选配）和输液贴（选配，不含药物）组成；输液针是由连接座、防针刺装置（选配）、软管、针柄、针管和保护套组成。本产品制造材料聚氯乙烯（PVC）中的增塑剂为偏苯三酸三辛酯(TOTM）。经环氧乙烷灭菌，一次性使用。 | 本产品适用于重力作用下的静脉输液。 | 三类 | 本产品应贮存在无腐蚀性气体、通风良好、清洁的环境内，并远离含氯类消毒物品存放。本产品在运输过程中要谨防重压，阳光直晒和雨雪浸淋。有效期2年。 | PVC(不含DEHP)
一次性使用输液器 | 中选 | 无增量资格 | 3 | 24类 | 普通输液器（不含DEHP） | 一次性使用输液器 带针————一次性使用输液器 带针—(菲邻苯 带针) | 国械注准20153142327 | 河南曙光汇知康生物科技股份有限公司 | 河南曙光汇知康生物科技股份有限公司 | 1.2X31 TW LB | FFYA-1 | 普通输液器 | PVC非DEHP | 常规 | 带针 | 导管长度（mm）：1300 | C1423012020000108496 | 0022526 | 无 | 由瓶塞穿刺器保护套、瓶塞穿刺器、进气器件、管路（软管）、流量调节器、滴管、滴斗、自排气装置、注射件（选配）、药液过滤器（标称孔径为15μm）、外圆锥接头保护套（选配）、输液针（选配）和输液贴（选配，不含药物）组成；输液针是由连接座、防针刺装置（选配）、软管、针柄、针管和保护套组成。本产品制造材料聚氯乙烯（PVC）中的增塑剂为偏苯三酸三辛酯(TOTM）。经环氧乙烷灭菌，一次性使用。 | 本产品适用于重力作用下的静脉输液。 | 三类 | 本产品应贮存在无腐蚀性气体、通风良好、清洁的环境内，并远离含氯类消毒物品存放。本产品在运输过程中要谨防重压，阳光直晒和雨雪浸淋。有效期2年。 | PVC(不含DEHP)
一次性使用输液器 | 中选 | 无增量资格 | 3 | 24类 | 普通输液器（不含DEHP） | 一次性使用输液器 带针————一次性使用输液器 带针—(菲邻苯 带针) | 国械注准20153142327 | 河南曙光汇知康生物科技股份有限公司 | 河南曙光汇知康生物科技股份有限公司 | 0.6X19 TW LB | FFA-7 | 普通输液器 | PVC非DEHP | 常规 | 带针 | 导管长度（mm）：1300 | C1423012020000108496 | 0022527 | 无 | 由瓶塞穿刺器保护套、瓶塞穿刺器、进气器件、管路（软管）、流量调节器、滴管、滴斗、自排气装置、注射件（选配）、药液过滤器（标称孔径为15μm）、外圆锥接头保护套（选配）、输液针（选配）和输液贴（选配，不含药物）组成；输液针是由连接座、防针刺装置（选配）、软管、针柄、针管和保护套组成。本产品制造材料聚氯乙烯（PVC）中的增塑剂为偏苯三酸三辛酯(TOTM）。经环氧乙烷灭菌，一次性使用。 | 本产品适用于重力作用下的静脉输液。 | 三类 | 本产品应贮存在无腐蚀性气体、通风良好、清洁的环境内，并远离含氯类消毒物品存放。本产品在运输过程中要谨防重压，阳光直晒和雨雪浸淋。有效期2年。 | PVC(不含DEHP)
一次性使用输液器 | 中选 | 无增量资格 | 3 | 24类 | 普通输液器（不含DEHP） | 一次性使用输液器 带针————一次性使用输液器 带针—(菲邻苯 带针) | 国械注准20153142327 | 河南曙光汇知康生物科技股份有限公司 | 河南曙光汇知康生物科技股份有限公司 | 0.55X16 RW LB | FFYB-4 | 普通输液器 | PVC非DEHP | 常规 | 带针 | 导管长度（mm）：1300 | C1423012020000108496 | 0022528 | 无 | 由瓶塞穿刺器保护套、瓶塞穿刺器、进气器件、管路（软管）、流量调节器、滴管、滴斗、自排气装置、注射件（选配）、药液过滤器（标称孔径为15μm）、外圆锥接头保护套（选配）、输液针（选配）和输液贴（选配，不含药物）组成；输液针是由连接座、防针刺装置（选配）、软管、针柄、针管和保护套组成。本产品制造材料聚氯乙烯（PVC）中的增塑剂为偏苯三酸三辛酯(TOTM）。经环氧乙烷灭菌，一次性使用。 | 本产品适用于重力作用下的静脉输液。 | 三类 | 本产品应贮存在无腐蚀性气体、通风良好、清洁的环境内，并远离含氯类消毒物品存放。本产品在运输过程中要谨防重压，阳光直晒和雨雪浸淋。有效期2年。 | PVC(不含DEHP)
一次性使用输液器 | 中选 | 无增量资格 | 3 | 24类 | 普通输液器（不含DEHP） | 一次性使用输液器 带针————一次性使用输液器 带针—(菲邻苯 带针) | 国械注准20153142327 | 河南曙光汇知康生物科技股份有限公司 | 河南曙光汇知康生物科技股份有限公司 | 0.7X 16TW LB | FFC-7 | 普通输液器 | PVC非DEHP | 常规 | 带针 | 导管长度（mm）：1300 | C1423012020000108496 | 0022531 | 无 | 由瓶塞穿刺器保护套、瓶塞穿刺器、进气器件、管路（软管）、流量调节器、滴管、滴斗、自排气装置、注射件（选配）、药液过滤器（标称孔径为15μm）、外圆锥接头保护套（选配）、输液针（选配）和输液贴（选配，不含药物）组成；输液针是由连接座、防针刺装置（选配）、软管、针柄、针管和保护套组成。本产品制造材料聚氯乙烯（PVC）中的增塑剂为偏苯三酸三辛酯(TOTM）。经环氧乙烷灭菌，一次性使用。 | 本产品适用于重力作用下的静脉输液。 | 三类 | 本产品应贮存在无腐蚀性气体、通风良好、清洁的环境内，并远离含氯类消毒物品存放。本产品在运输过程中要谨防重压，阳光直晒和雨雪浸淋。有效期2年。 | PVC(不含DEHP)
一次性使用输液器 | 中选 | 无增量资格 | 3 | 24类 | 普通输液器（不含DEHP） | 一次性使用输液器 带针————一次性使用输液器 带针—(菲邻苯 带针) | 国械注准20153142327 | 河南曙光汇知康生物科技股份有限公司 | 河南曙光汇知康生物科技股份有限公司 | 0.6X25 TW LB | FFE-9 | 普通输液器 | PVC非DEHP | 常规 | 带针 | 导管长度（mm）：1300 | C1423012020000108496 | 0022532 | 无 | 由瓶塞穿刺器保护套、瓶塞穿刺器、进气器件、管路（软管）、流量调节器、滴管、滴斗、自排气装置、注射件（选配）、药液过滤器（标称孔径为15μm）、外圆锥接头保护套（选配）、输液针（选配）和输液贴（选配，不含药物）组成；输液针是由连接座、防针刺装置（选配）、软管、针柄、针管和保护套组成。本产品制造材料聚氯乙烯（PVC）中的增塑剂为偏苯三酸三辛酯(TOTM）。经环氧乙烷灭菌，一次性使用。 | 本产品适用于重力作用下的静脉输液。 | 三类 | 本产品应贮存在无腐蚀性气体、通风良好、清洁的环境内，并远离含氯类消毒物品存放。本产品在运输过程中要谨防重压，阳光直晒和雨雪浸淋。有效期2年。 | PVC(不含DEHP)
一次性使用输液器 | 中选 | 无增量资格 | 3 | 24类 | 普通输液器（不含DEHP） | 一次性使用输液器 带针————一次性使用输液器 带针—(菲邻苯 带针) | 国械注准20153142327 | 河南曙光汇知康生物科技股份有限公司 | 河南曙光汇知康生物科技股份有限公司 | 0.7X 16TW LB | FFC-9 | 普通输液器 | PVC非DEHP | 常规 | 带针 | 导管长度（mm）：1300 | C1423012020000108496 | 0022535 | 无 | 由瓶塞穿刺器保护套、瓶塞穿刺器、进气器件、管路（软管）、流量调节器、滴管、滴斗、自排气装置、注射件（选配）、药液过滤器（标称孔径为15μm）、外圆锥接头保护套（选配）、输液针（选配）和输液贴（选配，不含药物）组成；输液针是由连接座、防针刺装置（选配）、软管、针柄、针管和保护套组成。本产品制造材料聚氯乙烯（PVC）中的增塑剂为偏苯三酸三辛酯(TOTM）。经环氧乙烷灭菌，一次性使用。 | 本产品适用于重力作用下的静脉输液。 | 三类 | 本产品应贮存在无腐蚀性气体、通风良好、清洁的环境内，并远离含氯类消毒物品存放。本产品在运输过程中要谨防重压，阳光直晒和雨雪浸淋。有效期2年。 | PVC(不含DEHP)
一次性使用输液器 | 中选 | 无增量资格 | 3 | 24类 | 普通输液器（不含DEHP） | 一次性使用输液器 带针————一次性使用输液器 带针—(菲邻苯 带针) | 国械注准20153142327 | 河南曙光汇知康生物科技股份有限公司 | 河南曙光汇知康生物科技股份有限公司 | 1.2X31 TW LB | FFSB-6 | 普通输液器 | PVC非DEHP | 常规 | 带针 | 导管长度（mm）：1300 | C1423012020000108496 | 0022537 | 无 | 由瓶塞穿刺器保护套、瓶塞穿刺器、进气器件、管路（软管）、流量调节器、滴管、滴斗、自排气装置、注射件（选配）、药液过滤器（标称孔径为15μm）、外圆锥接头保护套（选配）、输液针（选配）和输液贴（选配，不含药物）组成；输液针是由连接座、防针刺装置（选配）、软管、针柄、针管和保护套组成。本产品制造材料聚氯乙烯（PVC）中的增塑剂为偏苯三酸三辛酯(TOTM）。经环氧乙烷灭菌，一次性使用。 | 本产品适用于重力作用下的静脉输液。 | 三类 | 本产品应贮存在无腐蚀性气体、通风良好、清洁的环境内，并远离含氯类消毒物品存放。本产品在运输过程中要谨防重压，阳光直晒和雨雪浸淋。有效期2年。 | PVC(不含DEHP)
一次性使用输液器 | 中选 | 无增量资格 | 3 | 24类 | 普通输液器（不含DEHP） | 一次性使用输液器 带针————一次性使用输液器 带针—(菲邻苯 带针) | 国械注准20153142327 | 河南曙光汇知康生物科技股份有限公司 | 河南曙光汇知康生物科技股份有限公司 | 0.7X 16TW LB | FFYD-9 | 普通输液器 | PVC非DEHP | 常规 | 带针 | 导管长度（mm）：1300 | C1423012020000108496 | 0022538 | 无 | 由瓶塞穿刺器保护套、瓶塞穿刺器、进气器件、管路（软管）、流量调节器、滴管、滴斗、自排气装置、注射件（选配）、药液过滤器（标称孔径为15μm）、外圆锥接头保护套（选配）、输液针（选配）和输液贴（选配，不含药物）组成；输液针是由连接座、防针刺装置（选配）、软管、针柄、针管和保护套组成。本产品制造材料聚氯乙烯（PVC）中的增塑剂为偏苯三酸三辛酯(TOTM）。经环氧乙烷灭菌，一次性使用。 | 本产品适用于重力作用下的静脉输液。 | 三类 | 本产品应贮存在无腐蚀性气体、通风良好、清洁的环境内，并远离含氯类消毒物品存放。本产品在运输过程中要谨防重压，阳光直晒和雨雪浸淋。有效期2年。 | PVC(不含DEHP)
一次性使用输液器 | 中选 | 无增量资格 | 3 | 24类 | 普通输液器（不含DEHP） | 一次性使用输液器 带针————一次性使用输液器 带针—(菲邻苯 带针) | 国械注准20153142327 | 河南曙光汇知康生物科技股份有限公司 | 河南曙光汇知康生物科技股份有限公司 | 0.6X19 TW LB | FFC-3 | 普通输液器 | PVC非DEHP | 常规 | 带针 | 导管长度（mm）：1300 | C1423012020000108496 | 0022540 | 无 | 由瓶塞穿刺器保护套、瓶塞穿刺器、进气器件、管路（软管）、流量调节器、滴管、滴斗、自排气装置、注射件（选配）、药液过滤器（标称孔径为15μm）、外圆锥接头保护套（选配）、输液针（选配）和输液贴（选配，不含药物）组成；输液针是由连接座、防针刺装置（选配）、软管、针柄、针管和保护套组成。本产品制造材料聚氯乙烯（PVC）中的增塑剂为偏苯三酸三辛酯(TOTM）。经环氧乙烷灭菌，一次性使用。 | 本产品适用于重力作用下的静脉输液。 | 三类 | 本产品应贮存在无腐蚀性气体、通风良好、清洁的环境内，并远离含氯类消毒物品存放。本产品在运输过程中要谨防重压，阳光直晒和雨雪浸淋。有效期2年。 | PVC(不含DEHP)
一次性使用输液器 | 中选 | 无增量资格 | 3 | 24类 | 普通输液器（不含DEHP） | 一次性使用输液器 带针————一次性使用输液器 带针—(菲邻苯 带针) | 国械注准20153142327 | 河南曙光汇知康生物科技股份有限公司 | 河南曙光汇知康生物科技股份有限公司 | 0.55X16 RW LB | FFE-9 | 普通输液器 | PVC非DEHP | 常规 | 带针 | 导管长度（mm）：1300 | C1423012020000108496 | 0022541 | 无 | 由瓶塞穿刺器保护套、瓶塞穿刺器、进气器件、管路（软管）、流量调节器、滴管、滴斗、自排气装置、注射件（选配）、药液过滤器（标称孔径为15μm）、外圆锥接头保护套（选配）、输液针（选配）和输液贴（选配，不含药物）组成；输液针是由连接座、防针刺装置（选配）、软管、针柄、针管和保护套组成。本产品制造材料聚氯乙烯（PVC）中的增塑剂为偏苯三酸三辛酯(TOTM）。经环氧乙烷灭菌，一次性使用。 | 本产品适用于重力作用下的静脉输液。 | 三类 | 本产品应贮存在无腐蚀性气体、通风良好、清洁的环境内，并远离含氯类消毒物品存放。本产品在运输过程中要谨防重压，阳光直晒和雨雪浸淋。有效期2年。 | PVC(不含DEHP)
一次性使用输液器 | 中选 | 无增量资格 | 3 | 24类 | 普通输液器（不含DEHP） | 一次性使用输液器 带针————一次性使用输液器 带针—(菲邻苯 带针) | 国械注准20153142327 | 河南曙光汇知康生物科技股份有限公司 | 河南曙光汇知康生物科技股份有限公司 | 0.55X25 RW LB | FFE-6 | 普通输液器 | PVC非DEHP | 常规 | 带针 | 导管长度（mm）：1300 | C1423012020000108496 | 0022542 | 无 | 由瓶塞穿刺器保护套、瓶塞穿刺器、进气器件、管路（软管）、流量调节器、滴管、滴斗、自排气装置、注射件（选配）、药液过滤器（标称孔径为15μm）、外圆锥接头保护套（选配）、输液针（选配）和输液贴（选配，不含药物）组成；输液针是由连接座、防针刺装置（选配）、软管、针柄、针管和保护套组成。本产品制造材料聚氯乙烯（PVC）中的增塑剂为偏苯三酸三辛酯(TOTM）。经环氧乙烷灭菌，一次性使用。 | 本产品适用于重力作用下的静脉输液。 | 三类 | 本产品应贮存在无腐蚀性气体、通风良好、清洁的环境内，并远离含氯类消毒物品存放。本产品在运输过程中要谨防重压，阳光直晒和雨雪浸淋。有效期2年。 | PVC(不含DEHP)
一次性使用输液器 | 中选 | 无增量资格 | 3 | 24类 | 普通输液器（不含DEHP） | 一次性使用输液器 带针————一次性使用输液器 带针—(菲邻苯 带针) | 国械注准20153142327 | 河南曙光汇知康生物科技股份有限公司 | 河南曙光汇知康生物科技股份有限公司 | 0.7X 16TW LB | FFSB-4 | 普通输液器 | PVC非DEHP | 常规 | 带针 | 导管长度（mm）：1300 | C1423012020000108496 | 0022544 | 无 | 由瓶塞穿刺器保护套、瓶塞穿刺器、进气器件、管路（软管）、流量调节器、滴管、滴斗、自排气装置、注射件（选配）、药液过滤器（标称孔径为15μm）、外圆锥接头保护套（选配）、输液针（选配）和输液贴（选配，不含药物）组成；输液针是由连接座、防针刺装置（选配）、软管、针柄、针管和保护套组成。本产品制造材料聚氯乙烯（PVC）中的增塑剂为偏苯三酸三辛酯(TOTM）。经环氧乙烷灭菌，一次性使用。 | 本产品适用于重力作用下的静脉输液。 | 三类 | 本产品应贮存在无腐蚀性气体、通风良好、清洁的环境内，并远离含氯类消毒物品存放。本产品在运输过程中要谨防重压，阳光直晒和雨雪浸淋。有效期2年。 | PVC(不含DEHP)
一次性使用输液器 | 中选 | 无增量资格 | 3 | 24类 | 普通输液器（不含DEHP） | 一次性使用输液器 带针————一次性使用输液器 带针—(菲邻苯 带针) | 国械注准20153142327 | 河南曙光汇知康生物科技股份有限公司 | 河南曙光汇知康生物科技股份有限公司 | 0.6X25 TW LB | FFD-6 | 普通输液器 | PVC非DEHP | 常规 | 带针 | 导管长度（mm）：1300 | C1423012020000108496 | 0022545 | 无 | 由瓶塞穿刺器保护套、瓶塞穿刺器、进气器件、管路（软管）、流量调节器、滴管、滴斗、自排气装置、注射件（选配）、药液过滤器（标称孔径为15μm）、外圆锥接头保护套（选配）、输液针（选配）和输液贴（选配，不含药物）组成；输液针是由连接座、防针刺装置（选配）、软管、针柄、针管和保护套组成。本产品制造材料聚氯乙烯（PVC）中的增塑剂为偏苯三酸三辛酯(TOTM）。经环氧乙烷灭菌，一次性使用。 | 本产品适用于重力作用下的静脉输液。 | 三类 | 本产品应贮存在无腐蚀性气体、通风良好、清洁的环境内，并远离含氯类消毒物品存放。本产品在运输过程中要谨防重压，阳光直晒和雨雪浸淋。有效期2年。 | PVC(不含DEHP)
一次性使用输液器 | 中选 | 无增量资格 | 3 | 24类 | 普通输液器（不含DEHP） | 一次性使用输液器 带针————一次性使用输液器 带针—(菲邻苯 带针) | 国械注准20153142327 | 河南曙光汇知康生物科技股份有限公司 | 河南曙光汇知康生物科技股份有限公司 | 1.2X31 TW LB | FFYB-2 | 普通输液器 | PVC非DEHP | 常规 | 带针 | 导管长度（mm）：1300 | C1423012020000108496 | 0022546 | 无 | 由瓶塞穿刺器保护套、瓶塞穿刺器、进气器件、管路（软管）、流量调节器、滴管、滴斗、自排气装置、注射件（选配）、药液过滤器（标称孔径为15μm）、外圆锥接头保护套（选配）、输液针（选配）和输液贴（选配，不含药物）组成；输液针是由连接座、防针刺装置（选配）、软管、针柄、针管和保护套组成。本产品制造材料聚氯乙烯（PVC）中的增塑剂为偏苯三酸三辛酯(TOTM）。经环氧乙烷灭菌，一次性使用。 | 本产品适用于重力作用下的静脉输液。 | 三类 | 本产品应贮存在无腐蚀性气体、通风良好、清洁的环境内，并远离含氯类消毒物品存放。本产品在运输过程中要谨防重压，阳光直晒和雨雪浸淋。有效期2年。 | PVC(不含DEHP)
一次性使用输液器 | 中选 | 无增量资格 | 3 | 24类 | 普通输液器（不含DEHP） | 一次性使用输液器 带针————一次性使用输液器 带针—(菲邻苯 带针) | 国械注准20153142327 | 河南曙光汇知康生物科技股份有限公司 | 河南曙光汇知康生物科技股份有限公司 | 1.2X31 TW LB | FFE-12 | 普通输液器 | PVC非DEHP | 常规 | 带针 | 导管长度（mm）：1300 | C1423012020000108496 | 0022547 | 无 | 由瓶塞穿刺器保护套、瓶塞穿刺器、进气器件、管路（软管）、流量调节器、滴管、滴斗、自排气装置、注射件（选配）、药液过滤器（标称孔径为15μm）、外圆锥接头保护套（选配）、输液针（选配）和输液贴（选配，不含药物）组成；输液针是由连接座、防针刺装置（选配）、软管、针柄、针管和保护套组成。本产品制造材料聚氯乙烯（PVC）中的增塑剂为偏苯三酸三辛酯(TOTM）。经环氧乙烷灭菌，一次性使用。 | 本产品适用于重力作用下的静脉输液。 | 三类 | 本产品应贮存在无腐蚀性气体、通风良好、清洁的环境内，并远离含氯类消毒物品存放。本产品在运输过程中要谨防重压，阳光直晒和雨雪浸淋。有效期2年。 | PVC(不含DEHP)
一次性使用输液器 | 中选 | 无增量资格 | 3 | 24类 | 普通输液器（不含DEHP） | 一次性使用输液器 带针————一次性使用输液器 带针—(菲邻苯 带针) | 国械注准20153142327 | 河南曙光汇知康生物科技股份有限公司 | 河南曙光汇知康生物科技股份有限公司 | 0.7X 16TW LB | FFSA-4 | 普通输液器 | PVC非DEHP | 常规 | 带针 | 导管长度（mm）：1300 | C1423012020000108496 | 0022548 | 无 | 由瓶塞穿刺器保护套、瓶塞穿刺器、进气器件、管路（软管）、流量调节器、滴管、滴斗、自排气装置、注射件（选配）、药液过滤器（标称孔径为15μm）、外圆锥接头保护套（选配）、输液针（选配）和输液贴（选配，不含药物）组成；输液针是由连接座、防针刺装置（选配）、软管、针柄、针管和保护套组成。本产品制造材料聚氯乙烯（PVC）中的增塑剂为偏苯三酸三辛酯(TOTM）。经环氧乙烷灭菌，一次性使用。 | 本产品适用于重力作用下的静脉输液。 | 三类 | 本产品应贮存在无腐蚀性气体、通风良好、清洁的环境内，并远离含氯类消毒物品存放。本产品在运输过程中要谨防重压，阳光直晒和雨雪浸淋。有效期2年。 | PVC(不含DEHP)
一次性使用输液器 | 中选 | 无增量资格 | 3 | 24类 | 普通输液器（不含DEHP） | 一次性使用输液器 带针————一次性使用输液器 带针—(菲邻苯 带针) | 国械注准20153142327 | 河南曙光汇知康生物科技股份有限公司 | 河南曙光汇知康生物科技股份有限公司 | 0.9X27 TW LB | FFYA-4 | 普通输液器 | PVC非DEHP | 常规 | 带针 | 导管长度（mm）：1300 | C1423012020000108496 | 0022549 | 无 | 由瓶塞穿刺器保护套、瓶塞穿刺器、进气器件、管路（软管）、流量调节器、滴管、滴斗、自排气装置、注射件（选配）、药液过滤器（标称孔径为15μm）、外圆锥接头保护套（选配）、输液针（选配）和输液贴（选配，不含药物）组成；输液针是由连接座、防针刺装置（选配）、软管、针柄、针管和保护套组成。本产品制造材料聚氯乙烯（PVC）中的增塑剂为偏苯三酸三辛酯(TOTM）。经环氧乙烷灭菌，一次性使用。 | 本产品适用于重力作用下的静脉输液。 | 三类 | 本产品应贮存在无腐蚀性气体、通风良好、清洁的环境内，并远离含氯类消毒物品存放。本产品在运输过程中要谨防重压，阳光直晒和雨雪浸淋。有效期2年。 | PVC(不含DEHP)
一次性使用输液器 | 中选 | 无增量资格 | 3 | 24类 | 普通输液器（不含DEHP） | 一次性使用输液器 带针————一次性使用输液器 带针—(菲邻苯 带针) | 国械注准20153142327 | 河南曙光汇知康生物科技股份有限公司 | 河南曙光汇知康生物科技股份有限公司 | 0.5X19 RW LB | FFSA-7 | 普通输液器 | PVC非DEHP | 常规 | 带针 | 导管长度（mm）：1300 | C1423012020000108496 | 0022550 | 无 | 由瓶塞穿刺器保护套、瓶塞穿刺器、进气器件、管路（软管）、流量调节器、滴管、滴斗、自排气装置、注射件（选配）、药液过滤器（标称孔径为15μm）、外圆锥接头保护套（选配）、输液针（选配）和输液贴（选配，不含药物）组成；输液针是由连接座、防针刺装置（选配）、软管、针柄、针管和保护套组成。本产品制造材料聚氯乙烯（PVC）中的增塑剂为偏苯三酸三辛酯(TOTM）。经环氧乙烷灭菌，一次性使用。 | 本产品适用于重力作用下的静脉输液。 | 三类 | 本产品应贮存在无腐蚀性气体、通风良好、清洁的环境内，并远离含氯类消毒物品存放。本产品在运输过程中要谨防重压，阳光直晒和雨雪浸淋。有效期2年。 | PVC(不含DEHP)
一次性使用输液器 | 中选 | 无增量资格 | 3 | 24类 | 普通输液器（不含DEHP） | 一次性使用输液器 带针————一次性使用输液器 带针—(菲邻苯 带针) | 国械注准20153142327 | 河南曙光汇知康生物科技股份有限公司 | 河南曙光汇知康生物科技股份有限公司 | 0.7X25 TW LB | FFYB-7 | 普通输液器 | PVC非DEHP | 常规 | 带针 | 导管长度（mm）：1300 | C1423012020000108496 | 0022551 | 无 | 由瓶塞穿刺器保护套、瓶塞穿刺器、进气器件、管路（软管）、流量调节器、滴管、滴斗、自排气装置、注射件（选配）、药液过滤器（标称孔径为15μm）、外圆锥接头保护套（选配）、输液针（选配）和输液贴（选配，不含药物）组成；输液针是由连接座、防针刺装置（选配）、软管、针柄、针管和保护套组成。本产品制造材料聚氯乙烯（PVC）中的增塑剂为偏苯三酸三辛酯(TOTM）。经环氧乙烷灭菌，一次性使用。 | 本产品适用于重力作用下的静脉输液。 | 三类 | 本产品应贮存在无腐蚀性气体、通风良好、清洁的环境内，并远离含氯类消毒物品存放。本产品在运输过程中要谨防重压，阳光直晒和雨雪浸淋。有效期2年。 | PVC(不含DEHP)
一次性使用输液器 | 中选 | 无增量资格 | 3 | 24类 | 普通输液器（不含DEHP） | 一次性使用输液器 带针————一次性使用输液器 带针—(菲邻苯 带针) | 国械注准20153142327 | 河南曙光汇知康生物科技股份有限公司 | 河南曙光汇知康生物科技股份有限公司 | 0.6X25 TW LB | FFB-8 | 普通输液器 | PVC非DEHP | 常规 | 带针 | 导管长度（mm）：1300 | C1423012020000108496 | 0022552 | 无 | 由瓶塞穿刺器保护套、瓶塞穿刺器、进气器件、管路（软管）、流量调节器、滴管、滴斗、自排气装置、注射件（选配）、药液过滤器（标称孔径为15μm）、外圆锥接头保护套（选配）、输液针（选配）和输液贴（选配，不含药物）组成；输液针是由连接座、防针刺装置（选配）、软管、针柄、针管和保护套组成。本产品制造材料聚氯乙烯（PVC）中的增塑剂为偏苯三酸三辛酯(TOTM）。经环氧乙烷灭菌，一次性使用。 | 本产品适用于重力作用下的静脉输液。 | 三类 | 本产品应贮存在无腐蚀性气体、通风良好、清洁的环境内，并远离含氯类消毒物品存放。本产品在运输过程中要谨防重压，阳光直晒和雨雪浸淋。有效期2年。 | PVC(不含DEHP)
一次性使用输液器 | 中选 | 无增量资格 | 3 | 24类 | 普通输液器（不含DEHP） | 一次性使用输液器 带针————一次性使用输液器 带针—(菲邻苯 带针) | 国械注准20153142327 | 河南曙光汇知康生物科技股份有限公司 | 河南曙光汇知康生物科技股份有限公司 | 0.7X25 TW LB | FFYC-3 | 普通输液器 | PVC非DEHP | 常规 | 带针 | 导管长度（mm）：1300 | C1423012020000108496 | 0022553 | 无 | 由瓶塞穿刺器保护套、瓶塞穿刺器、进气器件、管路（软管）、流量调节器、滴管、滴斗、自排气装置、注射件（选配）、药液过滤器（标称孔径为15μm）、外圆锥接头保护套（选配）、输液针（选配）和输液贴（选配，不含药物）组成；输液针是由连接座、防针刺装置（选配）、软管、针柄、针管和保护套组成。本产品制造材料聚氯乙烯（PVC）中的增塑剂为偏苯三酸三辛酯(TOTM）。经环氧乙烷灭菌，一次性使用。 | 本产品适用于重力作用下的静脉输液。 | 三类 | 本产品应贮存在无腐蚀性气体、通风良好、清洁的环境内，并远离含氯类消毒物品存放。本产品在运输过程中要谨防重压，阳光直晒和雨雪浸淋。有效期2年。 | PVC(不含DEHP)
一次性使用输液器 | 中选 | 无增量资格 | 3 | 24类 | 普通输液器（不含DEHP） | 一次性使用输液器 带针————一次性使用输液器 带针—(菲邻苯 带针) | 国械注准20153142327 | 河南曙光汇知康生物科技股份有限公司 | 河南曙光汇知康生物科技股份有限公司 | 0.45X16 RW SB | FFA-1 | 普通输液器 | PVC非DEHP | 常规 | 带针 | 导管长度（mm）：1300 | C1423012020000108496 | 0022554 | 无 | 由瓶塞穿刺器保护套、瓶塞穿刺器、进气器件、管路（软管）、流量调节器、滴管、滴斗、自排气装置、注射件（选配）、药液过滤器（标称孔径为15μm）、外圆锥接头保护套（选配）、输液针（选配）和输液贴（选配，不含药物）组成；输液针是由连接座、防针刺装置（选配）、软管、针柄、针管和保护套组成。本产品制造材料聚氯乙烯（PVC）中的增塑剂为偏苯三酸三辛酯(TOTM）。经环氧乙烷灭菌，一次性使用。 | 本产品适用于重力作用下的静脉输液。 | 三类 | 本产品应贮存在无腐蚀性气体、通风良好、清洁的环境内，并远离含氯类消毒物品存放。本产品在运输过程中要谨防重压，阳光直晒和雨雪浸淋。有效期2年。 | PVC(不含DEHP)
一次性使用输液器 | 中选 | 无增量资格 | 3 | 24类 | 普通输液器（不含DEHP） | 一次性使用输液器 带针————一次性使用输液器 带针—(菲邻苯 带针) | 国械注准20153142327 | 河南曙光汇知康生物科技股份有限公司 | 河南曙光汇知康生物科技股份有限公司 | 0.55X25 RW LB | FFYA-12 | 普通输液器 | PVC非DEHP | 常规 | 带针 | 导管长度（mm）：1300 | C1423012020000108496 | 0022555 | 无 | 由瓶塞穿刺器保护套、瓶塞穿刺器、进气器件、管路（软管）、流量调节器、滴管、滴斗、自排气装置、注射件（选配）、药液过滤器（标称孔径为15μm）、外圆锥接头保护套（选配）、输液针（选配）和输液贴（选配，不含药物）组成；输液针是由连接座、防针刺装置（选配）、软管、针柄、针管和保护套组成。本产品制造材料聚氯乙烯（PVC）中的增塑剂为偏苯三酸三辛酯(TOTM）。经环氧乙烷灭菌，一次性使用。 | 本产品适用于重力作用下的静脉输液。 | 三类 | 本产品应贮存在无腐蚀性气体、通风良好、清洁的环境内，并远离含氯类消毒物品存放。本产品在运输过程中要谨防重压，阳光直晒和雨雪浸淋。有效期2年。 | PVC(不含DEHP)
一次性使用输液器 | 中选 | 无增量资格 | 3 | 24类 | 普通输液器（不含DEHP） | 一次性使用输液器 带针————一次性使用输液器 带针—(菲邻苯 带针) | 国械注准20153142327 | 河南曙光汇知康生物科技股份有限公司 | 河南曙光汇知康生物科技股份有限公司 | 0.6X25 TW LB | FFA-4 | 普通输液器 | PVC非DEHP | 常规 | 带针 | 导管长度（mm）：1300 | C1423012020000108496 | 0022557 | 无 | 由瓶塞穿刺器保护套、瓶塞穿刺器、进气器件、管路（软管）、流量调节器、滴管、滴斗、自排气装置、注射件（选配）、药液过滤器（标称孔径为15μm）、外圆锥接头保护套（选配）、输液针（选配）和输液贴（选配，不含药物）组成；输液针是由连接座、防针刺装置（选配）、软管、针柄、针管和保护套组成。本产品制造材料聚氯乙烯（PVC）中的增塑剂为偏苯三酸三辛酯(TOTM）。经环氧乙烷灭菌，一次性使用。 | 本产品适用于重力作用下的静脉输液。 | 三类 | 本产品应贮存在无腐蚀性气体、通风良好、清洁的环境内，并远离含氯类消毒物品存放。本产品在运输过程中要谨防重压，阳光直晒和雨雪浸淋。有效期2年。 | PVC(不含DEHP)
一次性使用输液器 | 中选 | 无增量资格 | 3 | 24类 | 普通输液器（不含DEHP） | 一次性使用输液器 带针————一次性使用输液器 带针—(菲邻苯 带针) | 国械注准20153142327 | 河南曙光汇知康生物科技股份有限公司 | 河南曙光汇知康生物科技股份有限公司 | 0.5X19 RW LB | FFE-6 | 普通输液器 | PVC非DEHP | 常规 | 带针 | 导管长度（mm）：1300 | C1423012020000108496 | 0022560 | 无 | 由瓶塞穿刺器保护套、瓶塞穿刺器、进气器件、管路（软管）、流量调节器、滴管、滴斗、自排气装置、注射件（选配）、药液过滤器（标称孔径为15μm）、外圆锥接头保护套（选配）、输液针（选配）和输液贴（选配，不含药物）组成；输液针是由连接座、防针刺装置（选配）、软管、针柄、针管和保护套组成。本产品制造材料聚氯乙烯（PVC）中的增塑剂为偏苯三酸三辛酯(TOTM）。经环氧乙烷灭菌，一次性使用。 | 本产品适用于重力作用下的静脉输液。 | 三类 | 本产品应贮存在无腐蚀性气体、通风良好、清洁的环境内，并远离含氯类消毒物品存放。本产品在运输过程中要谨防重压，阳光直晒和雨雪浸淋。有效期2年。 | PVC(不含DEHP)
一次性使用输液器 | 中选 | 无增量资格 | 3 | 24类 | 普通输液器（不含DEHP） | 一次性使用输液器 带针————一次性使用输液器 带针—(菲邻苯 带针) | 国械注准20153142327 | 河南曙光汇知康生物科技股份有限公司 | 河南曙光汇知康生物科技股份有限公司 | 0.55X16 RW LB | FFYD-9 | 普通输液器 | PVC非DEHP | 常规 | 带针 | 导管长度（mm）：1300 | C1423012020000108496 | 0022561 | 无 | 由瓶塞穿刺器保护套、瓶塞穿刺器、进气器件、管路（软管）、流量调节器、滴管、滴斗、自排气装置、注射件（选配）、药液过滤器（标称孔径为15μm）、外圆锥接头保护套（选配）、输液针（选配）和输液贴（选配，不含药物）组成；输液针是由连接座、防针刺装置（选配）、软管、针柄、针管和保护套组成。本产品制造材料聚氯乙烯（PVC）中的增塑剂为偏苯三酸三辛酯(TOTM）。经环氧乙烷灭菌，一次性使用。 | 本产品适用于重力作用下的静脉输液。 | 三类 | 本产品应贮存在无腐蚀性气体、通风良好、清洁的环境内，并远离含氯类消毒物品存放。本产品在运输过程中要谨防重压，阳光直晒和雨雪浸淋。有效期2年。 | PVC(不含DEHP)
一次性使用输液器 | 中选 | 无增量资格 | 3 | 24类 | 普通输液器（不含DEHP） | 一次性使用输液器 带针————一次性使用输液器 带针—(菲邻苯 带针) | 国械注准20153142327 | 河南曙光汇知康生物科技股份有限公司 | 河南曙光汇知康生物科技股份有限公司 | 0.9X27 TW LB | FFSB-3 | 普通输液器 | PVC非DEHP | 常规 | 带针 | 导管长度（mm）：1300 | C1423012020000108496 | 0022562 | 无 | 由瓶塞穿刺器保护套、瓶塞穿刺器、进气器件、管路（软管）、流量调节器、滴管、滴斗、自排气装置、注射件（选配）、药液过滤器（标称孔径为15μm）、外圆锥接头保护套（选配）、输液针（选配）和输液贴（选配，不含药物）组成；输液针是由连接座、防针刺装置（选配）、软管、针柄、针管和保护套组成。本产品制造材料聚氯乙烯（PVC）中的增塑剂为偏苯三酸三辛酯(TOTM）。经环氧乙烷灭菌，一次性使用。 | 本产品适用于重力作用下的静脉输液。 | 三类 | 本产品应贮存在无腐蚀性气体、通风良好、清洁的环境内，并远离含氯类消毒物品存放。本产品在运输过程中要谨防重压，阳光直晒和雨雪浸淋。有效期2年。 | PVC(不含DEHP)
一次性使用输液器 | 中选 | 无增量资格 | 3 | 24类 | 普通输液器（不含DEHP） | 一次性使用输液器 带针————一次性使用输液器 带针—(菲邻苯 带针) | 国械注准20153142327 | 河南曙光汇知康生物科技股份有限公司 | 河南曙光汇知康生物科技股份有限公司 | 0.7X25 TW LB | FFYA-2 | 普通输液器 | PVC非DEHP | 常规 | 带针 | 导管长度（mm）：1300 | C1423012020000108496 | 0022564 | 无 | 由瓶塞穿刺器保护套、瓶塞穿刺器、进气器件、管路（软管）、流量调节器、滴管、滴斗、自排气装置、注射件（选配）、药液过滤器（标称孔径为15μm）、外圆锥接头保护套（选配）、输液针（选配）和输液贴（选配，不含药物）组成；输液针是由连接座、防针刺装置（选配）、软管、针柄、针管和保护套组成。本产品制造材料聚氯乙烯（PVC）中的增塑剂为偏苯三酸三辛酯(TOTM）。经环氧乙烷灭菌，一次性使用。 | 本产品适用于重力作用下的静脉输液。 | 三类 | 本产品应贮存在无腐蚀性气体、通风良好、清洁的环境内，并远离含氯类消毒物品存放。本产品在运输过程中要谨防重压，阳光直晒和雨雪浸淋。有效期2年。 | PVC(不含DEHP)
一次性使用输液器 | 中选 | 无增量资格 | 3 | 24类 | 普通输液器（不含DEHP） | 一次性使用输液器 带针————一次性使用输液器 带针—(菲邻苯 带针) | 国械注准20153142327 | 河南曙光汇知康生物科技股份有限公司 | 河南曙光汇知康生物科技股份有限公司 | 0.7X25 TW LB | FFE-4 | 普通输液器 | PVC非DEHP | 常规 | 带针 | 导管长度（mm）：1300 | C1423012020000108496 | 0022565 | 无 | 由瓶塞穿刺器保护套、瓶塞穿刺器、进气器件、管路（软管）、流量调节器、滴管、滴斗、自排气装置、注射件（选配）、药液过滤器（标称孔径为15μm）、外圆锥接头保护套（选配）、输液针（选配）和输液贴（选配，不含药物）组成；输液针是由连接座、防针刺装置（选配）、软管、针柄、针管和保护套组成。本产品制造材料聚氯乙烯（PVC）中的增塑剂为偏苯三酸三辛酯(TOTM）。经环氧乙烷灭菌，一次性使用。 | 本产品适用于重力作用下的静脉输液。 | 三类 | 本产品应贮存在无腐蚀性气体、通风良好、清洁的环境内，并远离含氯类消毒物品存放。本产品在运输过程中要谨防重压，阳光直晒和雨雪浸淋。有效期2年。 | PVC(不含DEHP)
一次性使用输液器 | 中选 | 无增量资格 | 3 | 24类 | 普通输液器（不含DEHP） | 一次性使用输液器 带针————一次性使用输液器 带针—(菲邻苯 带针) | 国械注准20153142327 | 河南曙光汇知康生物科技股份有限公司 | 河南曙光汇知康生物科技股份有限公司 | 0.6X19 TW LB | FFYB-12 | 普通输液器 | PVC非DEHP | 常规 | 带针 | 导管长度（mm）：1300 | C1423012020000108496 | 0022566 | 无 | 由瓶塞穿刺器保护套、瓶塞穿刺器、进气器件、管路（软管）、流量调节器、滴管、滴斗、自排气装置、注射件（选配）、药液过滤器（标称孔径为15μm）、外圆锥接头保护套（选配）、输液针（选配）和输液贴（选配，不含药物）组成；输液针是由连接座、防针刺装置（选配）、软管、针柄、针管和保护套组成。本产品制造材料聚氯乙烯（PVC）中的增塑剂为偏苯三酸三辛酯(TOTM）。经环氧乙烷灭菌，一次性使用。 | 本产品适用于重力作用下的静脉输液。 | 三类 | 本产品应贮存在无腐蚀性气体、通风良好、清洁的环境内，并远离含氯类消毒物品存放。本产品在运输过程中要谨防重压，阳光直晒和雨雪浸淋。有效期2年。 | PVC(不含DEHP)
一次性使用输液器 | 中选 | 无增量资格 | 3 | 24类 | 普通输液器（不含DEHP） | 一次性使用输液器 带针————一次性使用输液器 带针—(菲邻苯 带针) | 国械注准20153142327 | 河南曙光汇知康生物科技股份有限公司 | 河南曙光汇知康生物科技股份有限公司 | 0.9X27 TW LB | FFA-13 | 普通输液器 | PVC非DEHP | 常规 | 带针 | 导管长度（mm）：1300 | C1423012020000108496 | 0022568 | 无 | 由瓶塞穿刺器保护套、瓶塞穿刺器、进气器件、管路（软管）、流量调节器、滴管、滴斗、自排气装置、注射件（选配）、药液过滤器（标称孔径为15μm）、外圆锥接头保护套（选配）、输液针（选配）和输液贴（选配，不含药物）组成；输液针是由连接座、防针刺装置（选配）、软管、针柄、针管和保护套组成。本产品制造材料聚氯乙烯（PVC）中的增塑剂为偏苯三酸三辛酯(TOTM）。经环氧乙烷灭菌，一次性使用。 | 本产品适用于重力作用下的静脉输液。 | 三类 | 本产品应贮存在无腐蚀性气体、通风良好、清洁的环境内，并远离含氯类消毒物品存放。本产品在运输过程中要谨防重压，阳光直晒和雨雪浸淋。有效期2年。 | PVC(不含DEHP)
一次性使用输液器 | 中选 | 无增量资格 | 3 | 24类 | 普通输液器（不含DEHP） | 一次性使用输液器 带针————一次性使用输液器 带针—(菲邻苯 带针) | 国械注准20153142327 | 河南曙光汇知康生物科技股份有限公司 | 河南曙光汇知康生物科技股份有限公司 | 0.9X27 TW LB | FFYD-3 | 普通输液器 | PVC非DEHP | 常规 | 带针 | 导管长度（mm）：1300 | C1423012020000108496 | 0022570 | 无 | 由瓶塞穿刺器保护套、瓶塞穿刺器、进气器件、管路（软管）、流量调节器、滴管、滴斗、自排气装置、注射件（选配）、药液过滤器（标称孔径为15μm）、外圆锥接头保护套（选配）、输液针（选配）和输液贴（选配，不含药物）组成；输液针是由连接座、防针刺装置（选配）、软管、针柄、针管和保护套组成。本产品制造材料聚氯乙烯（PVC）中的增塑剂为偏苯三酸三辛酯(TOTM）。经环氧乙烷灭菌，一次性使用。 | 本产品适用于重力作用下的静脉输液。 | 三类 | 本产品应贮存在无腐蚀性气体、通风良好、清洁的环境内，并远离含氯类消毒物品存放。本产品在运输过程中要谨防重压，阳光直晒和雨雪浸淋。有效期2年。 | PVC(不含DEHP)
一次性使用输液器 | 中选 | 无增量资格 | 3 | 24类 | 普通输液器（不含DEHP） | 一次性使用输液器 带针————一次性使用输液器 带针—(菲邻苯 带针) | 国械注准20153142327 | 河南曙光汇知康生物科技股份有限公司 | 河南曙光汇知康生物科技股份有限公司 | 0.6X19 TW LB | FFYD-3 | 普通输液器 | PVC非DEHP | 常规 | 带针 | 导管长度（mm）：1300 | C1423012020000108496 | 0022573 | 无 | 由瓶塞穿刺器保护套、瓶塞穿刺器、进气器件、管路（软管）、流量调节器、滴管、滴斗、自排气装置、注射件（选配）、药液过滤器（标称孔径为15μm）、外圆锥接头保护套（选配）、输液针（选配）和输液贴（选配，不含药物）组成；输液针是由连接座、防针刺装置（选配）、软管、针柄、针管和保护套组成。本产品制造材料聚氯乙烯（PVC）中的增塑剂为偏苯三酸三辛酯(TOTM）。经环氧乙烷灭菌，一次性使用。 | 本产品适用于重力作用下的静脉输液。 | 三类 | 本产品应贮存在无腐蚀性气体、通风良好、清洁的环境内，并远离含氯类消毒物品存放。本产品在运输过程中要谨防重压，阳光直晒和雨雪浸淋。有效期2年。 | PVC(不含DEHP)
一次性使用输液器 | 中选 | 无增量资格 | 3 | 24类 | 普通输液器（不含DEHP） | 一次性使用输液器 带针————一次性使用输液器 带针—(菲邻苯 带针) | 国械注准20153142327 | 河南曙光汇知康生物科技股份有限公司 | 河南曙光汇知康生物科技股份有限公司 | 0.8X27 TW LB | FFE-9 | 普通输液器 | PVC非DEHP | 常规 | 带针 | 导管长度（mm）：1300 | C1423012020000108496 | 0022575 | 无 | 由瓶塞穿刺器保护套、瓶塞穿刺器、进气器件、管路（软管）、流量调节器、滴管、滴斗、自排气装置、注射件（选配）、药液过滤器（标称孔径为15μm）、外圆锥接头保护套（选配）、输液针（选配）和输液贴（选配，不含药物）组成；输液针是由连接座、防针刺装置（选配）、软管、针柄、针管和保护套组成。本产品制造材料聚氯乙烯（PVC）中的增塑剂为偏苯三酸三辛酯(TOTM）。经环氧乙烷灭菌，一次性使用。 | 本产品适用于重力作用下的静脉输液。 | 三类 | 本产品应贮存在无腐蚀性气体、通风良好、清洁的环境内，并远离含氯类消毒物品存放。本产品在运输过程中要谨防重压，阳光直晒和雨雪浸淋。有效期2年。 | PVC(不含DEHP)
一次性使用输液器 | 中选 | 无增量资格 | 3 | 24类 | 普通输液器（不含DEHP） | 一次性使用输液器 带针————一次性使用输液器 带针—(菲邻苯 带针) | 国械注准20153142327 | 河南曙光汇知康生物科技股份有限公司 | 河南曙光汇知康生物科技股份有限公司 | 0.6X25 TW LB | FFE-3 | 普通输液器 | PVC非DEHP | 常规 | 带针 | 导管长度（mm）：1300 | C1423012020000108496 | 0022576 | 无 | 由瓶塞穿刺器保护套、瓶塞穿刺器、进气器件、管路（软管）、流量调节器、滴管、滴斗、自排气装置、注射件（选配）、药液过滤器（标称孔径为15μm）、外圆锥接头保护套（选配）、输液针（选配）和输液贴（选配，不含药物）组成；输液针是由连接座、防针刺装置（选配）、软管、针柄、针管和保护套组成。本产品制造材料聚氯乙烯（PVC）中的增塑剂为偏苯三酸三辛酯(TOTM）。经环氧乙烷灭菌，一次性使用。 | 本产品适用于重力作用下的静脉输液。 | 三类 | 本产品应贮存在无腐蚀性气体、通风良好、清洁的环境内，并远离含氯类消毒物品存放。本产品在运输过程中要谨防重压，阳光直晒和雨雪浸淋。有效期2年。 | PVC(不含DEHP)
一次性使用输液器 | 中选 | 无增量资格 | 3 | 24类 | 普通输液器（不含DEHP） | 一次性使用输液器 带针————一次性使用输液器 带针—(菲邻苯 带针) | 国械注准20153142327 | 河南曙光汇知康生物科技股份有限公司 | 河南曙光汇知康生物科技股份有限公司 | 0.7X19 TW LB | FFA-3 | 普通输液器 | PVC非DEHP | 常规 | 带针 | 导管长度（mm）：1300 | C1423012020000108496 | 0022577 | 无 | 由瓶塞穿刺器保护套、瓶塞穿刺器、进气器件、管路（软管）、流量调节器、滴管、滴斗、自排气装置、注射件（选配）、药液过滤器（标称孔径为15μm）、外圆锥接头保护套（选配）、输液针（选配）和输液贴（选配，不含药物）组成；输液针是由连接座、防针刺装置（选配）、软管、针柄、针管和保护套组成。本产品制造材料聚氯乙烯（PVC）中的增塑剂为偏苯三酸三辛酯(TOTM）。经环氧乙烷灭菌，一次性使用。 | 本产品适用于重力作用下的静脉输液。 | 三类 | 本产品应贮存在无腐蚀性气体、通风良好、清洁的环境内，并远离含氯类消毒物品存放。本产品在运输过程中要谨防重压，阳光直晒和雨雪浸淋。有效期2年。 | PVC(不含DEHP)
一次性使用输液器 | 中选 | 无增量资格 | 3 | 24类 | 普通输液器（不含DEHP） | 一次性使用输液器 带针————一次性使用输液器 带针—(菲邻苯 带针) | 国械注准20153142327 | 河南曙光汇知康生物科技股份有限公司 | 河南曙光汇知康生物科技股份有限公司 | 0.7X 16TW LB | FFD-3 | 普通输液器 | PVC非DEHP | 常规 | 带针 | 导管长度（mm）：1300 | C1423012020000108496 | 0022578 | 无 | 由瓶塞穿刺器保护套、瓶塞穿刺器、进气器件、管路（软管）、流量调节器、滴管、滴斗、自排气装置、注射件（选配）、药液过滤器（标称孔径为15μm）、外圆锥接头保护套（选配）、输液针（选配）和输液贴（选配，不含药物）组成；输液针是由连接座、防针刺装置（选配）、软管、针柄、针管和保护套组成。本产品制造材料聚氯乙烯（PVC）中的增塑剂为偏苯三酸三辛酯(TOTM）。经环氧乙烷灭菌，一次性使用。 | 本产品适用于重力作用下的静脉输液。 | 三类 | 本产品应贮存在无腐蚀性气体、通风良好、清洁的环境内，并远离含氯类消毒物品存放。本产品在运输过程中要谨防重压，阳光直晒和雨雪浸淋。有效期2年。 | PVC(不含DEHP)
一次性使用输液器 | 中选 | 无增量资格 | 3 | 24类 | 普通输液器（不含DEHP） | 一次性使用输液器 带针————一次性使用输液器 带针—(菲邻苯 带针) | 国械注准20153142327 | 河南曙光汇知康生物科技股份有限公司 | 河南曙光汇知康生物科技股份有限公司 | 0.7X 16TW LB | FFB-14 | 普通输液器 | PVC非DEHP | 常规 | 带针 | 导管长度（mm）：1300 | C1423012020000108496 | 0022579 | 无 | 由瓶塞穿刺器保护套、瓶塞穿刺器、进气器件、管路（软管）、流量调节器、滴管、滴斗、自排气装置、注射件（选配）、药液过滤器（标称孔径为15μm）、外圆锥接头保护套（选配）、输液针（选配）和输液贴（选配，不含药物）组成；输液针是由连接座、防针刺装置（选配）、软管、针柄、针管和保护套组成。本产品制造材料聚氯乙烯（PVC）中的增塑剂为偏苯三酸三辛酯(TOTM）。经环氧乙烷灭菌，一次性使用。 | 本产品适用于重力作用下的静脉输液。 | 三类 | 本产品应贮存在无腐蚀性气体、通风良好、清洁的环境内，并远离含氯类消毒物品存放。本产品在运输过程中要谨防重压，阳光直晒和雨雪浸淋。有效期2年。 | PVC(不含DEHP)
一次性使用输液器 | 中选 | 无增量资格 | 3 | 24类 | 普通输液器（不含DEHP） | 一次性使用输液器 带针————一次性使用输液器 带针—(菲邻苯 带针) | 国械注准20153142327 | 河南曙光汇知康生物科技股份有限公司 | 河南曙光汇知康生物科技股份有限公司 | 0.9X27 TW LB | FFB-14 | 普通输液器 | PVC非DEHP | 常规 | 带针 | 导管长度（mm）：1300 | C1423012020000108496 | 0022580 | 无 | 由瓶塞穿刺器保护套、瓶塞穿刺器、进气器件、管路（软管）、流量调节器、滴管、滴斗、自排气装置、注射件（选配）、药液过滤器（标称孔径为15μm）、外圆锥接头保护套（选配）、输液针（选配）和输液贴（选配，不含药物）组成；输液针是由连接座、防针刺装置（选配）、软管、针柄、针管和保护套组成。本产品制造材料聚氯乙烯（PVC）中的增塑剂为偏苯三酸三辛酯(TOTM）。经环氧乙烷灭菌，一次性使用。 | 本产品适用于重力作用下的静脉输液。 | 三类 | 本产品应贮存在无腐蚀性气体、通风良好、清洁的环境内，并远离含氯类消毒物品存放。本产品在运输过程中要谨防重压，阳光直晒和雨雪浸淋。有效期2年。 | PVC(不含DEHP)
一次性使用输液器 | 中选 | 无增量资格 | 3 | 24类 | 普通输液器（不含DEHP） | 一次性使用输液器 带针————一次性使用输液器 带针—(菲邻苯 带针) | 国械注准20153142327 | 河南曙光汇知康生物科技股份有限公司 | 河南曙光汇知康生物科技股份有限公司 | 0.6X19 TW LB | FFSA-11 | 普通输液器 | PVC非DEHP | 常规 | 带针 | 导管长度（mm）：1300 | C1423012020000108496 | 0022581 | 无 | 由瓶塞穿刺器保护套、瓶塞穿刺器、进气器件、管路（软管）、流量调节器、滴管、滴斗、自排气装置、注射件（选配）、药液过滤器（标称孔径为15μm）、外圆锥接头保护套（选配）、输液针（选配）和输液贴（选配，不含药物）组成；输液针是由连接座、防针刺装置（选配）、软管、针柄、针管和保护套组成。本产品制造材料聚氯乙烯（PVC）中的增塑剂为偏苯三酸三辛酯(TOTM）。经环氧乙烷灭菌，一次性使用。 | 本产品适用于重力作用下的静脉输液。 | 三类 | 本产品应贮存在无腐蚀性气体、通风良好、清洁的环境内，并远离含氯类消毒物品存放。本产品在运输过程中要谨防重压，阳光直晒和雨雪浸淋。有效期2年。 | PVC(不含DEHP)
一次性使用输液器 | 中选 | 无增量资格 | 3 | 24类 | 普通输液器（不含DEHP） | 一次性使用输液器 带针————一次性使用输液器 带针—(菲邻苯 带针) | 国械注准20153142327 | 河南曙光汇知康生物科技股份有限公司 | 河南曙光汇知康生物科技股份有限公司 | 0.7X25 TW LB | FFSA-3 | 普通输液器 | PVC非DEHP | 常规 | 带针 | 导管长度（mm）：1300 | C1423012020000108496 | 0022582 | 无 | 由瓶塞穿刺器保护套、瓶塞穿刺器、进气器件、管路（软管）、流量调节器、滴管、滴斗、自排气装置、注射件（选配）、药液过滤器（标称孔径为15μm）、外圆锥接头保护套（选配）、输液针（选配）和输液贴（选配，不含药物）组成；输液针是由连接座、防针刺装置（选配）、软管、针柄、针管和保护套组成。本产品制造材料聚氯乙烯（PVC）中的增塑剂为偏苯三酸三辛酯(TOTM）。经环氧乙烷灭菌，一次性使用。 | 本产品适用于重力作用下的静脉输液。 | 三类 | 本产品应贮存在无腐蚀性气体、通风良好、清洁的环境内，并远离含氯类消毒物品存放。本产品在运输过程中要谨防重压，阳光直晒和雨雪浸淋。有效期2年。 | PVC(不含DEHP)
一次性使用输液器 | 中选 | 无增量资格 | 3 | 24类 | 普通输液器（不含DEHP） | 一次性使用输液器 带针————一次性使用输液器 带针—(菲邻苯 带针) | 国械注准20153142327 | 河南曙光汇知康生物科技股份有限公司 | 河南曙光汇知康生物科技股份有限公司 | 0.55X25 RW LB | FFSA-11 | 普通输液器 | PVC非DEHP | 常规 | 带针 | 导管长度（mm）：1300 | C1423012020000108496 | 0022583 | 无 | 由瓶塞穿刺器保护套、瓶塞穿刺器、进气器件、管路（软管）、流量调节器、滴管、滴斗、自排气装置、注射件（选配）、药液过滤器（标称孔径为15μm）、外圆锥接头保护套（选配）、输液针（选配）和输液贴（选配，不含药物）组成；输液针是由连接座、防针刺装置（选配）、软管、针柄、针管和保护套组成。本产品制造材料聚氯乙烯（PVC）中的增塑剂为偏苯三酸三辛酯(TOTM）。经环氧乙烷灭菌，一次性使用。 | 本产品适用于重力作用下的静脉输液。 | 三类 | 本产品应贮存在无腐蚀性气体、通风良好、清洁的环境内，并远离含氯类消毒物品存放。本产品在运输过程中要谨防重压，阳光直晒和雨雪浸淋。有效期2年。 | PVC(不含DEHP)
一次性使用输液器 | 中选 | 无增量资格 | 3 | 24类 | 普通输液器（不含DEHP） | 一次性使用输液器 带针————一次性使用输液器 带针—(菲邻苯 带针) | 国械注准20153142327 | 河南曙光汇知康生物科技股份有限公司 | 河南曙光汇知康生物科技股份有限公司 | 0.9X27 TW LB | FFYA-14 | 普通输液器 | PVC非DEHP | 常规 | 带针 | 导管长度（mm）：1300 | C1423012020000108496 | 0022584 | 无 | 由瓶塞穿刺器保护套、瓶塞穿刺器、进气器件、管路（软管）、流量调节器、滴管、滴斗、自排气装置、注射件（选配）、药液过滤器（标称孔径为15μm）、外圆锥接头保护套（选配）、输液针（选配）和输液贴（选配，不含药物）组成；输液针是由连接座、防针刺装置（选配）、软管、针柄、针管和保护套组成。本产品制造材料聚氯乙烯（PVC）中的增塑剂为偏苯三酸三辛酯(TOTM）。经环氧乙烷灭菌，一次性使用。 | 本产品适用于重力作用下的静脉输液。 | 三类 | 本产品应贮存在无腐蚀性气体、通风良好、清洁的环境内，并远离含氯类消毒物品存放。本产品在运输过程中要谨防重压，阳光直晒和雨雪浸淋。有效期2年。 | PVC(不含DEHP)
一次性使用输液器 | 中选 | 无增量资格 | 3 | 24类 | 普通输液器（不含DEHP） | 一次性使用输液器 带针————一次性使用输液器 带针—(菲邻苯 带针) | 国械注准20153142327 | 河南曙光汇知康生物科技股份有限公司 | 河南曙光汇知康生物科技股份有限公司 | 0.7X 16TW LB | FFD-7 | 普通输液器 | PVC非DEHP | 常规 | 带针 | 导管长度（mm）：1300 | C1423012020000108496 | 0022586 | 无 | 由瓶塞穿刺器保护套、瓶塞穿刺器、进气器件、管路（软管）、流量调节器、滴管、滴斗、自排气装置、注射件（选配）、药液过滤器（标称孔径为15μm）、外圆锥接头保护套（选配）、输液针（选配）和输液贴（选配，不含药物）组成；输液针是由连接座、防针刺装置（选配）、软管、针柄、针管和保护套组成。本产品制造材料聚氯乙烯（PVC）中的增塑剂为偏苯三酸三辛酯(TOTM）。经环氧乙烷灭菌，一次性使用。 | 本产品适用于重力作用下的静脉输液。 | 三类 | 本产品应贮存在无腐蚀性气体、通风良好、清洁的环境内，并远离含氯类消毒物品存放。本产品在运输过程中要谨防重压，阳光直晒和雨雪浸淋。有效期2年。 | PVC(不含DEHP)
一次性使用输液器 | 中选 | 无增量资格 | 3 | 24类 | 普通输液器（不含DEHP） | 一次性使用输液器 带针————一次性使用输液器 带针—(菲邻苯 带针) | 国械注准20153142327 | 河南曙光汇知康生物科技股份有限公司 | 河南曙光汇知康生物科技股份有限公司 | 0.7X25 TW LB | FFYC-8 | 普通输液器 | PVC非DEHP | 常规 | 带针 | 导管长度（mm）：1300 | C1423012020000108496 | 0022588 | 无 | 由瓶塞穿刺器保护套、瓶塞穿刺器、进气器件、管路（软管）、流量调节器、滴管、滴斗、自排气装置、注射件（选配）、药液过滤器（标称孔径为15μm）、外圆锥接头保护套（选配）、输液针（选配）和输液贴（选配，不含药物）组成；输液针是由连接座、防针刺装置（选配）、软管、针柄、针管和保护套组成。本产品制造材料聚氯乙烯（PVC）中的增塑剂为偏苯三酸三辛酯(TOTM）。经环氧乙烷灭菌，一次性使用。 | 本产品适用于重力作用下的静脉输液。 | 三类 | 本产品应贮存在无腐蚀性气体、通风良好、清洁的环境内，并远离含氯类消毒物品存放。本产品在运输过程中要谨防重压，阳光直晒和雨雪浸淋。有效期2年。 | PVC(不含DEHP)
一次性使用输液器 | 中选 | 无增量资格 | 3 | 24类 | 普通输液器（不含DEHP） | 一次性使用输液器 带针————一次性使用输液器 带针—(菲邻苯 带针) | 国械注准20153142327 | 河南曙光汇知康生物科技股份有限公司 | 河南曙光汇知康生物科技股份有限公司 | 0.55X16 RW LB | FFD-9 | 普通输液器 | PVC非DEHP | 常规 | 带针 | 导管长度（mm）：1300 | C1423012020000108496 | 0022589 | 无 | 由瓶塞穿刺器保护套、瓶塞穿刺器、进气器件、管路（软管）、流量调节器、滴管、滴斗、自排气装置、注射件（选配）、药液过滤器（标称孔径为15μm）、外圆锥接头保护套（选配）、输液针（选配）和输液贴（选配，不含药物）组成；输液针是由连接座、防针刺装置（选配）、软管、针柄、针管和保护套组成。本产品制造材料聚氯乙烯（PVC）中的增塑剂为偏苯三酸三辛酯(TOTM）。经环氧乙烷灭菌，一次性使用。 | 本产品适用于重力作用下的静脉输液。 | 三类 | 本产品应贮存在无腐蚀性气体、通风良好、清洁的环境内，并远离含氯类消毒物品存放。本产品在运输过程中要谨防重压，阳光直晒和雨雪浸淋。有效期2年。 | PVC(不含DEHP)
一次性使用输液器 | 中选 | 无增量资格 | 3 | 24类 | 普通输液器（不含DEHP） | 一次性使用输液器 带针————一次性使用输液器 带针—(菲邻苯 带针) | 国械注准20153142327 | 河南曙光汇知康生物科技股份有限公司 | 河南曙光汇知康生物科技股份有限公司 | 0.6X16 TW LB | FFE-9 | 普通输液器 | PVC非DEHP | 常规 | 带针 | 导管长度（mm）：1300 | C1423012020000108496 | 0022591 | 无 | 由瓶塞穿刺器保护套、瓶塞穿刺器、进气器件、管路（软管）、流量调节器、滴管、滴斗、自排气装置、注射件（选配）、药液过滤器（标称孔径为15μm）、外圆锥接头保护套（选配）、输液针（选配）和输液贴（选配，不含药物）组成；输液针是由连接座、防针刺装置（选配）、软管、针柄、针管和保护套组成。本产品制造材料聚氯乙烯（PVC）中的增塑剂为偏苯三酸三辛酯(TOTM）。经环氧乙烷灭菌，一次性使用。 | 本产品适用于重力作用下的静脉输液。 | 三类 | 本产品应贮存在无腐蚀性气体、通风良好、清洁的环境内，并远离含氯类消毒物品存放。本产品在运输过程中要谨防重压，阳光直晒和雨雪浸淋。有效期2年。 | PVC(不含DEHP)
一次性使用输液器 | 中选 | 无增量资格 | 3 | 24类 | 普通输液器（不含DEHP） | 一次性使用输液器 带针————一次性使用输液器 带针—(菲邻苯 带针) | 国械注准20153142327 | 河南曙光汇知康生物科技股份有限公司 | 河南曙光汇知康生物科技股份有限公司 | 0.7X19 TW LB | FFYD-3 | 普通输液器 | PVC非DEHP | 常规 | 带针 | 导管长度（mm）：1300 | C1423012020000108496 | 0022592 | 无 | 由瓶塞穿刺器保护套、瓶塞穿刺器、进气器件、管路（软管）、流量调节器、滴管、滴斗、自排气装置、注射件（选配）、药液过滤器（标称孔径为15μm）、外圆锥接头保护套（选配）、输液针（选配）和输液贴（选配，不含药物）组成；输液针是由连接座、防针刺装置（选配）、软管、针柄、针管和保护套组成。本产品制造材料聚氯乙烯（PVC）中的增塑剂为偏苯三酸三辛酯(TOTM）。经环氧乙烷灭菌，一次性使用。 | 本产品适用于重力作用下的静脉输液。 | 三类 | 本产品应贮存在无腐蚀性气体、通风良好、清洁的环境内，并远离含氯类消毒物品存放。本产品在运输过程中要谨防重压，阳光直晒和雨雪浸淋。有效期2年。 | PVC(不含DEHP)
一次性使用输液器 | 中选 | 无增量资格 | 3 | 24类 | 普通输液器（不含DEHP） | 一次性使用输液器 带针————一次性使用输液器 带针—(菲邻苯 带针) | 国械注准20153142327 | 河南曙光汇知康生物科技股份有限公司 | 河南曙光汇知康生物科技股份有限公司 | 0.9X27 TW LB | FFYA-8 | 普通输液器 | PVC非DEHP | 常规 | 带针 | 导管长度（mm）：1300 | C1423012020000108496 | 0022594 | 无 | 由瓶塞穿刺器保护套、瓶塞穿刺器、进气器件、管路（软管）、流量调节器、滴管、滴斗、自排气装置、注射件（选配）、药液过滤器（标称孔径为15μm）、外圆锥接头保护套（选配）、输液针（选配）和输液贴（选配，不含药物）组成；输液针是由连接座、防针刺装置（选配）、软管、针柄、针管和保护套组成。本产品制造材料聚氯乙烯（PVC）中的增塑剂为偏苯三酸三辛酯(TOTM）。经环氧乙烷灭菌，一次性使用。 | 本产品适用于重力作用下的静脉输液。 | 三类 | 本产品应贮存在无腐蚀性气体、通风良好、清洁的环境内，并远离含氯类消毒物品存放。本产品在运输过程中要谨防重压，阳光直晒和雨雪浸淋。有效期2年。 | PVC(不含DEHP)
一次性使用输液器 | 中选 | 无增量资格 | 3 | 24类 | 普通输液器（不含DEHP） | 一次性使用输液器 带针————一次性使用输液器 带针—(菲邻苯 带针) | 国械注准20153142327 | 河南曙光汇知康生物科技股份有限公司 | 河南曙光汇知康生物科技股份有限公司 | 0.55X25 RW LB | FFE-1 | 普通输液器 | PVC非DEHP | 常规 | 带针 | 导管长度（mm）：1300 | C1423012020000108496 | 0022597 | 无 | 由瓶塞穿刺器保护套、瓶塞穿刺器、进气器件、管路（软管）、流量调节器、滴管、滴斗、自排气装置、注射件（选配）、药液过滤器（标称孔径为15μm）、外圆锥接头保护套（选配）、输液针（选配）和输液贴（选配，不含药物）组成；输液针是由连接座、防针刺装置（选配）、软管、针柄、针管和保护套组成。本产品制造材料聚氯乙烯（PVC）中的增塑剂为偏苯三酸三辛酯(TOTM）。经环氧乙烷灭菌，一次性使用。 | 本产品适用于重力作用下的静脉输液。 | 三类 | 本产品应贮存在无腐蚀性气体、通风良好、清洁的环境内，并远离含氯类消毒物品存放。本产品在运输过程中要谨防重压，阳光直晒和雨雪浸淋。有效期2年。 | PVC(不含DEHP)
一次性使用输液器 | 中选 | 无增量资格 | 3 | 24类 | 普通输液器（不含DEHP） | 一次性使用输液器 带针————一次性使用输液器 带针—(菲邻苯 带针) | 国械注准20153142327 | 河南曙光汇知康生物科技股份有限公司 | 河南曙光汇知康生物科技股份有限公司 | 0.55X19 RW LB | FFC-2 | 普通输液器 | PVC非DEHP | 常规 | 带针 | 导管长度（mm）：1300 | C1423012020000108496 | 0022598 | 无 | 由瓶塞穿刺器保护套、瓶塞穿刺器、进气器件、管路（软管）、流量调节器、滴管、滴斗、自排气装置、注射件（选配）、药液过滤器（标称孔径为15μm）、外圆锥接头保护套（选配）、输液针（选配）和输液贴（选配，不含药物）组成；输液针是由连接座、防针刺装置（选配）、软管、针柄、针管和保护套组成。本产品制造材料聚氯乙烯（PVC）中的增塑剂为偏苯三酸三辛酯(TOTM）。经环氧乙烷灭菌，一次性使用。 | 本产品适用于重力作用下的静脉输液。 | 三类 | 本产品应贮存在无腐蚀性气体、通风良好、清洁的环境内，并远离含氯类消毒物品存放。本产品在运输过程中要谨防重压，阳光直晒和雨雪浸淋。有效期2年。 | PVC(不含DEHP)
一次性使用输液器 | 中选 | 无增量资格 | 3 | 24类 | 普通输液器（不含DEHP） | 一次性使用输液器 带针————一次性使用输液器 带针—(菲邻苯 带针) | 国械注准20153142327 | 河南曙光汇知康生物科技股份有限公司 | 河南曙光汇知康生物科技股份有限公司 | 0.45X16 RW SB | FFSB-3 | 普通输液器 | PVC非DEHP | 常规 | 带针 | 导管长度（mm）：1300 | C1423012020000108496 | 0022600 | 无 | 由瓶塞穿刺器保护套、瓶塞穿刺器、进气器件、管路（软管）、流量调节器、滴管、滴斗、自排气装置、注射件（选配）、药液过滤器（标称孔径为15μm）、外圆锥接头保护套（选配）、输液针（选配）和输液贴（选配，不含药物）组成；输液针是由连接座、防针刺装置（选配）、软管、针柄、针管和保护套组成。本产品制造材料聚氯乙烯（PVC）中的增塑剂为偏苯三酸三辛酯(TOTM）。经环氧乙烷灭菌，一次性使用。 | 本产品适用于重力作用下的静脉输液。 | 三类 | 本产品应贮存在无腐蚀性气体、通风良好、清洁的环境内，并远离含氯类消毒物品存放。本产品在运输过程中要谨防重压，阳光直晒和雨雪浸淋。有效期2年。 | PVC(不含DEHP)
一次性使用输液器 | 中选 | 无增量资格 | 3 | 24类 | 普通输液器（不含DEHP） | 一次性使用输液器 带针————一次性使用输液器 带针—(菲邻苯 带针) | 国械注准20153142327 | 河南曙光汇知康生物科技股份有限公司 | 河南曙光汇知康生物科技股份有限公司 | 0.55X25 RW LB | FFE-7 | 普通输液器 | PVC非DEHP | 常规 | 带针 | 导管长度（mm）：1300 | C1423012020000108496 | 0022602 | 无 | 由瓶塞穿刺器保护套、瓶塞穿刺器、进气器件、管路（软管）、流量调节器、滴管、滴斗、自排气装置、注射件（选配）、药液过滤器（标称孔径为15μm）、外圆锥接头保护套（选配）、输液针（选配）和输液贴（选配，不含药物）组成；输液针是由连接座、防针刺装置（选配）、软管、针柄、针管和保护套组成。本产品制造材料聚氯乙烯（PVC）中的增塑剂为偏苯三酸三辛酯(TOTM）。经环氧乙烷灭菌，一次性使用。 | 本产品适用于重力作用下的静脉输液。 | 三类 | 本产品应贮存在无腐蚀性气体、通风良好、清洁的环境内，并远离含氯类消毒物品存放。本产品在运输过程中要谨防重压，阳光直晒和雨雪浸淋。有效期2年。 | PVC(不含DEHP)
一次性使用输液器 | 中选 | 无增量资格 | 3 | 24类 | 普通输液器（不含DEHP） | 一次性使用输液器 带针————一次性使用输液器 带针—(菲邻苯 带针) | 国械注准20153142327 | 河南曙光汇知康生物科技股份有限公司 | 河南曙光汇知康生物科技股份有限公司 | 0.6X25 TW LB | FFYC-3 | 普通输液器 | PVC非DEHP | 常规 | 带针 | 导管长度（mm）：1300 | C1423012020000108496 | 0022603 | 无 | 由瓶塞穿刺器保护套、瓶塞穿刺器、进气器件、管路（软管）、流量调节器、滴管、滴斗、自排气装置、注射件（选配）、药液过滤器（标称孔径为15μm）、外圆锥接头保护套（选配）、输液针（选配）和输液贴（选配，不含药物）组成；输液针是由连接座、防针刺装置（选配）、软管、针柄、针管和保护套组成。本产品制造材料聚氯乙烯（PVC）中的增塑剂为偏苯三酸三辛酯(TOTM）。经环氧乙烷灭菌，一次性使用。 | 本产品适用于重力作用下的静脉输液。 | 三类 | 本产品应贮存在无腐蚀性气体、通风良好、清洁的环境内，并远离含氯类消毒物品存放。本产品在运输过程中要谨防重压，阳光直晒和雨雪浸淋。有效期2年。 | PVC(不含DEHP)
一次性使用输液器 | 中选 | 无增量资格 | 3 | 24类 | 普通输液器（不含DEHP） | 一次性使用输液器 带针————一次性使用输液器 带针—(菲邻苯 带针) | 国械注准20153142327 | 河南曙光汇知康生物科技股份有限公司 | 河南曙光汇知康生物科技股份有限公司 | 0.7X19 TW LB | FFSB-7 | 普通输液器 | PVC非DEHP | 常规 | 带针 | 导管长度（mm）：1300 | C1423012020000108496 | 0022605 | 无 | 由瓶塞穿刺器保护套、瓶塞穿刺器、进气器件、管路（软管）、流量调节器、滴管、滴斗、自排气装置、注射件（选配）、药液过滤器（标称孔径为15μm）、外圆锥接头保护套（选配）、输液针（选配）和输液贴（选配，不含药物）组成；输液针是由连接座、防针刺装置（选配）、软管、针柄、针管和保护套组成。本产品制造材料聚氯乙烯（PVC）中的增塑剂为偏苯三酸三辛酯(TOTM）。经环氧乙烷灭菌，一次性使用。 | 本产品适用于重力作用下的静脉输液。 | 三类 | 本产品应贮存在无腐蚀性气体、通风良好、清洁的环境内，并远离含氯类消毒物品存放。本产品在运输过程中要谨防重压，阳光直晒和雨雪浸淋。有效期2年。 | PVC(不含DEHP)
一次性使用输液器 | 中选 | 无增量资格 | 3 | 24类 | 普通输液器（不含DEHP） | 一次性使用输液器 带针————一次性使用输液器 带针—(菲邻苯 带针) | 国械注准20153142327 | 河南曙光汇知康生物科技股份有限公司 | 河南曙光汇知康生物科技股份有限公司 | 0.6X25 TW LB | FFA-1 | 普通输液器 | PVC非DEHP | 常规 | 带针 | 导管长度（mm）：1300 | C1423012020000108496 | 0022606 | 无 | 由瓶塞穿刺器保护套、瓶塞穿刺器、进气器件、管路（软管）、流量调节器、滴管、滴斗、自排气装置、注射件（选配）、药液过滤器（标称孔径为15μm）、外圆锥接头保护套（选配）、输液针（选配）和输液贴（选配，不含药物）组成；输液针是由连接座、防针刺装置（选配）、软管、针柄、针管和保护套组成。本产品制造材料聚氯乙烯（PVC）中的增塑剂为偏苯三酸三辛酯(TOTM）。经环氧乙烷灭菌，一次性使用。 | 本产品适用于重力作用下的静脉输液。 | 三类 | 本产品应贮存在无腐蚀性气体、通风良好、清洁的环境内，并远离含氯类消毒物品存放。本产品在运输过程中要谨防重压，阳光直晒和雨雪浸淋。有效期2年。 | PVC(不含DEHP)
一次性使用输液器 | 中选 | 无增量资格 | 3 | 24类 | 普通输液器（不含DEHP） | 一次性使用输液器 带针————一次性使用输液器 带针—(菲邻苯 带针) | 国械注准20153142327 | 河南曙光汇知康生物科技股份有限公司 | 河南曙光汇知康生物科技股份有限公司 | 0.6X25 TW LB | FFE-6 | 普通输液器 | PVC非DEHP | 常规 | 带针 | 导管长度（mm）：1300 | C1423012020000108496 | 0022607 | 无 | 由瓶塞穿刺器保护套、瓶塞穿刺器、进气器件、管路（软管）、流量调节器、滴管、滴斗、自排气装置、注射件（选配）、药液过滤器（标称孔径为15μm）、外圆锥接头保护套（选配）、输液针（选配）和输液贴（选配，不含药物）组成；输液针是由连接座、防针刺装置（选配）、软管、针柄、针管和保护套组成。本产品制造材料聚氯乙烯（PVC）中的增塑剂为偏苯三酸三辛酯(TOTM）。经环氧乙烷灭菌，一次性使用。 | 本产品适用于重力作用下的静脉输液。 | 三类 | 本产品应贮存在无腐蚀性气体、通风良好、清洁的环境内，并远离含氯类消毒物品存放。本产品在运输过程中要谨防重压，阳光直晒和雨雪浸淋。有效期2年。 | PVC(不含DEHP)
一次性使用输液器 | 中选 | 无增量资格 | 3 | 24类 | 普通输液器（不含DEHP） | 一次性使用输液器 带针————一次性使用输液器 带针—(菲邻苯 带针) | 国械注准20153142327 | 河南曙光汇知康生物科技股份有限公司 | 河南曙光汇知康生物科技股份有限公司 | 0.5X19 RW LB | FFB-2 | 普通输液器 | PVC非DEHP | 常规 | 带针 | 导管长度（mm）：1300 | C1423012020000108496 | 0022608 | 无 | 由瓶塞穿刺器保护套、瓶塞穿刺器、进气器件、管路（软管）、流量调节器、滴管、滴斗、自排气装置、注射件（选配）、药液过滤器（标称孔径为15μm）、外圆锥接头保护套（选配）、输液针（选配）和输液贴（选配，不含药物）组成；输液针是由连接座、防针刺装置（选配）、软管、针柄、针管和保护套组成。本产品制造材料聚氯乙烯（PVC）中的增塑剂为偏苯三酸三辛酯(TOTM）。经环氧乙烷灭菌，一次性使用。 | 本产品适用于重力作用下的静脉输液。 | 三类 | 本产品应贮存在无腐蚀性气体、通风良好、清洁的环境内，并远离含氯类消毒物品存放。本产品在运输过程中要谨防重压，阳光直晒和雨雪浸淋。有效期2年。 | PVC(不含DEHP)
一次性使用输液器 | 中选 | 无增量资格 | 3 | 24类 | 普通输液器（不含DEHP） | 一次性使用输液器 带针————一次性使用输液器 带针—(菲邻苯 带针) | 国械注准20153142327 | 河南曙光汇知康生物科技股份有限公司 | 河南曙光汇知康生物科技股份有限公司 | 0.55X19 RW LB | FFB-1 | 普通输液器 | PVC非DEHP | 常规 | 带针 | 导管长度（mm）：1300 | C1423012020000108496 | 0022609 | 无 | 由瓶塞穿刺器保护套、瓶塞穿刺器、进气器件、管路（软管）、流量调节器、滴管、滴斗、自排气装置、注射件（选配）、药液过滤器（标称孔径为15μm）、外圆锥接头保护套（选配）、输液针（选配）和输液贴（选配，不含药物）组成；输液针是由连接座、防针刺装置（选配）、软管、针柄、针管和保护套组成。本产品制造材料聚氯乙烯（PVC）中的增塑剂为偏苯三酸三辛酯(TOTM）。经环氧乙烷灭菌，一次性使用。 | 本产品适用于重力作用下的静脉输液。 | 三类 | 本产品应贮存在无腐蚀性气体、通风良好、清洁的环境内，并远离含氯类消毒物品存放。本产品在运输过程中要谨防重压，阳光直晒和雨雪浸淋。有效期2年。 | PVC(不含DEHP)
一次性使用输液器 | 中选 | 无增量资格 | 3 | 24类 | 普通输液器（不含DEHP） | 一次性使用输液器 带针————一次性使用输液器 带针—(菲邻苯 带针) | 国械注准20153142327 | 河南曙光汇知康生物科技股份有限公司 | 河南曙光汇知康生物科技股份有限公司 | 1.2X31 TW LB | FFYD-9 | 普通输液器 | PVC非DEHP | 常规 | 带针 | 导管长度（mm）：1300 | C1423012020000108496 | 0022611 | 无 | 由瓶塞穿刺器保护套、瓶塞穿刺器、进气器件、管路（软管）、流量调节器、滴管、滴斗、自排气装置、注射件（选配）、药液过滤器（标称孔径为15μm）、外圆锥接头保护套（选配）、输液针（选配）和输液贴（选配，不含药物）组成；输液针是由连接座、防针刺装置（选配）、软管、针柄、针管和保护套组成。本产品制造材料聚氯乙烯（PVC）中的增塑剂为偏苯三酸三辛酯(TOTM）。经环氧乙烷灭菌，一次性使用。 | 本产品适用于重力作用下的静脉输液。 | 三类 | 本产品应贮存在无腐蚀性气体、通风良好、清洁的环境内，并远离含氯类消毒物品存放。本产品在运输过程中要谨防重压，阳光直晒和雨雪浸淋。有效期2年。 | PVC(不含DEHP)
一次性使用输液器 | 中选 | 无增量资格 | 3 | 24类 | 普通输液器（不含DEHP） | 一次性使用输液器 带针————一次性使用输液器 带针—(菲邻苯 带针) | 国械注准20153142327 | 河南曙光汇知康生物科技股份有限公司 | 河南曙光汇知康生物科技股份有限公司 | 0.6X19 TW LB | FFYA-9 | 普通输液器 | PVC非DEHP | 常规 | 带针 | 导管长度（mm）：1300 | C1423012020000108496 | 0022612 | 无 | 由瓶塞穿刺器保护套、瓶塞穿刺器、进气器件、管路（软管）、流量调节器、滴管、滴斗、自排气装置、注射件（选配）、药液过滤器（标称孔径为15μm）、外圆锥接头保护套（选配）、输液针（选配）和输液贴（选配，不含药物）组成；输液针是由连接座、防针刺装置（选配）、软管、针柄、针管和保护套组成。本产品制造材料聚氯乙烯（PVC）中的增塑剂为偏苯三酸三辛酯(TOTM）。经环氧乙烷灭菌，一次性使用。 | 本产品适用于重力作用下的静脉输液。 | 三类 | 本产品应贮存在无腐蚀性气体、通风良好、清洁的环境内，并远离含氯类消毒物品存放。本产品在运输过程中要谨防重压，阳光直晒和雨雪浸淋。有效期2年。 | PVC(不含DEHP)
一次性使用输液器 | 中选 | 无增量资格 | 3 | 24类 | 普通输液器（不含DEHP） | 一次性使用输液器 带针————一次性使用输液器 带针—(菲邻苯 带针) | 国械注准20153142327 | 河南曙光汇知康生物科技股份有限公司 | 河南曙光汇知康生物科技股份有限公司 | 0.7X19 TW LB | FFB-13 | 普通输液器 | PVC非DEHP | 常规 | 带针 | 导管长度（mm）：1300 | C1423012020000108496 | 0022613 | 无 | 由瓶塞穿刺器保护套、瓶塞穿刺器、进气器件、管路（软管）、流量调节器、滴管、滴斗、自排气装置、注射件（选配）、药液过滤器（标称孔径为15μm）、外圆锥接头保护套（选配）、输液针（选配）和输液贴（选配，不含药物）组成；输液针是由连接座、防针刺装置（选配）、软管、针柄、针管和保护套组成。本产品制造材料聚氯乙烯（PVC）中的增塑剂为偏苯三酸三辛酯(TOTM）。经环氧乙烷灭菌，一次性使用。 | 本产品适用于重力作用下的静脉输液。 | 三类 | 本产品应贮存在无腐蚀性气体、通风良好、清洁的环境内，并远离含氯类消毒物品存放。本产品在运输过程中要谨防重压，阳光直晒和雨雪浸淋。有效期2年。 | PVC(不含DEHP)
一次性使用输液器 | 中选 | 无增量资格 | 3 | 24类 | 普通输液器（不含DEHP） | 一次性使用输液器 带针————一次性使用输液器 带针—(菲邻苯 带针) | 国械注准20153142327 | 河南曙光汇知康生物科技股份有限公司 | 河南曙光汇知康生物科技股份有限公司 | 0.6X25 TW LB | FFYB-2 | 普通输液器 | PVC非DEHP | 常规 | 带针 | 导管长度（mm）：1300 | C1423012020000108496 | 0022614 | 无 | 由瓶塞穿刺器保护套、瓶塞穿刺器、进气器件、管路（软管）、流量调节器、滴管、滴斗、自排气装置、注射件（选配）、药液过滤器（标称孔径为15μm）、外圆锥接头保护套（选配）、输液针（选配）和输液贴（选配，不含药物）组成；输液针是由连接座、防针刺装置（选配）、软管、针柄、针管和保护套组成。本产品制造材料聚氯乙烯（PVC）中的增塑剂为偏苯三酸三辛酯(TOTM）。经环氧乙烷灭菌，一次性使用。 | 本产品适用于重力作用下的静脉输液。 | 三类 | 本产品应贮存在无腐蚀性气体、通风良好、清洁的环境内，并远离含氯类消毒物品存放。本产品在运输过程中要谨防重压，阳光直晒和雨雪浸淋。有效期2年。 | PVC(不含DEHP)
一次性使用输液器 | 中选 | 无增量资格 | 3 | 24类 | 普通输液器（不含DEHP） | 一次性使用输液器 带针————一次性使用输液器 带针—(菲邻苯 带针) | 国械注准20153142327 | 河南曙光汇知康生物科技股份有限公司 | 河南曙光汇知康生物科技股份有限公司 | 0.55X25 RW LB | FFYA-3 | 普通输液器 | PVC非DEHP | 常规 | 带针 | 导管长度（mm）：1300 | C1423012020000108496 | 0022616 | 无 | 由瓶塞穿刺器保护套、瓶塞穿刺器、进气器件、管路（软管）、流量调节器、滴管、滴斗、自排气装置、注射件（选配）、药液过滤器（标称孔径为15μm）、外圆锥接头保护套（选配）、输液针（选配）和输液贴（选配，不含药物）组成；输液针是由连接座、防针刺装置（选配）、软管、针柄、针管和保护套组成。本产品制造材料聚氯乙烯（PVC）中的增塑剂为偏苯三酸三辛酯(TOTM）。经环氧乙烷灭菌，一次性使用。 | 本产品适用于重力作用下的静脉输液。 | 三类 | 本产品应贮存在无腐蚀性气体、通风良好、清洁的环境内，并远离含氯类消毒物品存放。本产品在运输过程中要谨防重压，阳光直晒和雨雪浸淋。有效期2年。 | PVC(不含DEHP)
一次性使用输液器 | 中选 | 无增量资格 | 3 | 24类 | 普通输液器（不含DEHP） | 一次性使用输液器 带针————一次性使用输液器 带针—(菲邻苯 带针) | 国械注准20153142327 | 河南曙光汇知康生物科技股份有限公司 | 河南曙光汇知康生物科技股份有限公司 | 1.2X31 TW LB | FFE-8 | 普通输液器 | PVC非DEHP | 常规 | 带针 | 导管长度（mm）：1300 | C1423012020000108496 | 0022617 | 无 | 由瓶塞穿刺器保护套、瓶塞穿刺器、进气器件、管路（软管）、流量调节器、滴管、滴斗、自排气装置、注射件（选配）、药液过滤器（标称孔径为15μm）、外圆锥接头保护套（选配）、输液针（选配）和输液贴（选配，不含药物）组成；输液针是由连接座、防针刺装置（选配）、软管、针柄、针管和保护套组成。本产品制造材料聚氯乙烯（PVC）中的增塑剂为偏苯三酸三辛酯(TOTM）。经环氧乙烷灭菌，一次性使用。 | 本产品适用于重力作用下的静脉输液。 | 三类 | 本产品应贮存在无腐蚀性气体、通风良好、清洁的环境内，并远离含氯类消毒物品存放。本产品在运输过程中要谨防重压，阳光直晒和雨雪浸淋。有效期2年。 | PVC(不含DEHP)
一次性使用输液器 | 中选 | 无增量资格 | 3 | 24类 | 普通输液器（不含DEHP） | 一次性使用输液器 带针————一次性使用输液器 带针—(菲邻苯 带针) | 国械注准20153142327 | 河南曙光汇知康生物科技股份有限公司 | 河南曙光汇知康生物科技股份有限公司 | 0.6X25 TW LB | FFYB-4 | 普通输液器 | PVC非DEHP | 常规 | 带针 | 导管长度（mm）：1300 | C1423012020000108496 | 0022619 | 无 | 由瓶塞穿刺器保护套、瓶塞穿刺器、进气器件、管路（软管）、流量调节器、滴管、滴斗、自排气装置、注射件（选配）、药液过滤器（标称孔径为15μm）、外圆锥接头保护套（选配）、输液针（选配）和输液贴（选配，不含药物）组成；输液针是由连接座、防针刺装置（选配）、软管、针柄、针管和保护套组成。本产品制造材料聚氯乙烯（PVC）中的增塑剂为偏苯三酸三辛酯(TOTM）。经环氧乙烷灭菌，一次性使用。 | 本产品适用于重力作用下的静脉输液。 | 三类 | 本产品应贮存在无腐蚀性气体、通风良好、清洁的环境内，并远离含氯类消毒物品存放。本产品在运输过程中要谨防重压，阳光直晒和雨雪浸淋。有效期2年。 | PVC(不含DEHP)
一次性使用输液器 | 中选 | 无增量资格 | 3 | 24类 | 普通输液器（不含DEHP） | 一次性使用输液器 带针————一次性使用输液器 带针—(菲邻苯 带针) | 国械注准20153142327 | 河南曙光汇知康生物科技股份有限公司 | 河南曙光汇知康生物科技股份有限公司 | 0.6X16 TW LB | FFSA-3 | 普通输液器 | PVC非DEHP | 常规 | 带针 | 导管长度（mm）：1300 | C1423012020000108496 | 0022620 | 无 | 由瓶塞穿刺器保护套、瓶塞穿刺器、进气器件、管路（软管）、流量调节器、滴管、滴斗、自排气装置、注射件（选配）、药液过滤器（标称孔径为15μm）、外圆锥接头保护套（选配）、输液针（选配）和输液贴（选配，不含药物）组成；输液针是由连接座、防针刺装置（选配）、软管、针柄、针管和保护套组成。本产品制造材料聚氯乙烯（PVC）中的增塑剂为偏苯三酸三辛酯(TOTM）。经环氧乙烷灭菌，一次性使用。 | 本产品适用于重力作用下的静脉输液。 | 三类 | 本产品应贮存在无腐蚀性气体、通风良好、清洁的环境内，并远离含氯类消毒物品存放。本产品在运输过程中要谨防重压，阳光直晒和雨雪浸淋。有效期2年。 | PVC(不含DEHP)
一次性使用输液器 | 中选 | 无增量资格 | 3 | 24类 | 普通输液器（不含DEHP） | 一次性使用输液器 带针————一次性使用输液器 带针—(菲邻苯 带针) | 国械注准20153142327 | 河南曙光汇知康生物科技股份有限公司 | 河南曙光汇知康生物科技股份有限公司 | 0.6X19 TW LB | FFYC-2 | 普通输液器 | PVC非DEHP | 常规 | 带针 | 导管长度（mm）：1300 | C1423012020000108496 | 0022621 | 无 | 由瓶塞穿刺器保护套、瓶塞穿刺器、进气器件、管路（软管）、流量调节器、滴管、滴斗、自排气装置、注射件（选配）、药液过滤器（标称孔径为15μm）、外圆锥接头保护套（选配）、输液针（选配）和输液贴（选配，不含药物）组成；输液针是由连接座、防针刺装置（选配）、软管、针柄、针管和保护套组成。本产品制造材料聚氯乙烯（PVC）中的增塑剂为偏苯三酸三辛酯(TOTM）。经环氧乙烷灭菌，一次性使用。 | 本产品适用于重力作用下的静脉输液。 | 三类 | 本产品应贮存在无腐蚀性气体、通风良好、清洁的环境内，并远离含氯类消毒物品存放。本产品在运输过程中要谨防重压，阳光直晒和雨雪浸淋。有效期2年。 | PVC(不含DEHP)
一次性使用输液器 | 中选 | 无增量资格 | 3 | 24类 | 普通输液器（不含DEHP） | 一次性使用输液器 带针————一次性使用输液器 带针—(菲邻苯 带针) | 国械注准20153142327 | 河南曙光汇知康生物科技股份有限公司 | 河南曙光汇知康生物科技股份有限公司 | 0.7X 16TW LB | FFYB-6 | 普通输液器 | PVC非DEHP | 常规 | 带针 | 导管长度（mm）：1300 | C1423012020000108496 | 0022627 | 无 | 由瓶塞穿刺器保护套、瓶塞穿刺器、进气器件、管路（软管）、流量调节器、滴管、滴斗、自排气装置、注射件（选配）、药液过滤器（标称孔径为15μm）、外圆锥接头保护套（选配）、输液针（选配）和输液贴（选配，不含药物）组成；输液针是由连接座、防针刺装置（选配）、软管、针柄、针管和保护套组成。本产品制造材料聚氯乙烯（PVC）中的增塑剂为偏苯三酸三辛酯(TOTM）。经环氧乙烷灭菌，一次性使用。 | 本产品适用于重力作用下的静脉输液。 | 三类 | 本产品应贮存在无腐蚀性气体、通风良好、清洁的环境内，并远离含氯类消毒物品存放。本产品在运输过程中要谨防重压，阳光直晒和雨雪浸淋。有效期2年。 | PVC(不含DEHP)
一次性使用输液器 | 中选 | 无增量资格 | 3 | 24类 | 普通输液器（不含DEHP） | 一次性使用输液器 带针————一次性使用输液器 带针—(菲邻苯 带针) | 国械注准20153142327 | 河南曙光汇知康生物科技股份有限公司 | 河南曙光汇知康生物科技股份有限公司 | 0.7X25 TW LB | FFB-8 | 普通输液器 | PVC非DEHP | 常规 | 带针 | 导管长度（mm）：1300 | C1423012020000108496 | 0022629 | 无 | 由瓶塞穿刺器保护套、瓶塞穿刺器、进气器件、管路（软管）、流量调节器、滴管、滴斗、自排气装置、注射件（选配）、药液过滤器（标称孔径为15μm）、外圆锥接头保护套（选配）、输液针（选配）和输液贴（选配，不含药物）组成；输液针是由连接座、防针刺装置（选配）、软管、针柄、针管和保护套组成。本产品制造材料聚氯乙烯（PVC）中的增塑剂为偏苯三酸三辛酯(TOTM）。经环氧乙烷灭菌，一次性使用。 | 本产品适用于重力作用下的静脉输液。 | 三类 | 本产品应贮存在无腐蚀性气体、通风良好、清洁的环境内，并远离含氯类消毒物品存放。本产品在运输过程中要谨防重压，阳光直晒和雨雪浸淋。有效期2年。 | PVC(不含DEHP)
一次性使用输液器 | 中选 | 无增量资格 | 3 | 24类 | 普通输液器（不含DEHP） | 一次性使用输液器 带针————一次性使用输液器 带针—(菲邻苯 带针) | 国械注准20153142327 | 河南曙光汇知康生物科技股份有限公司 | 河南曙光汇知康生物科技股份有限公司 | 0.45X16 RW SB | FFA-3 | 普通输液器 | PVC非DEHP | 常规 | 带针 | 导管长度（mm）：1300 | C1423012020000108496 | 0022630 | 无 | 由瓶塞穿刺器保护套、瓶塞穿刺器、进气器件、管路（软管）、流量调节器、滴管、滴斗、自排气装置、注射件（选配）、药液过滤器（标称孔径为15μm）、外圆锥接头保护套（选配）、输液针（选配）和输液贴（选配，不含药物）组成；输液针是由连接座、防针刺装置（选配）、软管、针柄、针管和保护套组成。本产品制造材料聚氯乙烯（PVC）中的增塑剂为偏苯三酸三辛酯(TOTM）。经环氧乙烷灭菌，一次性使用。 | 本产品适用于重力作用下的静脉输液。 | 三类 | 本产品应贮存在无腐蚀性气体、通风良好、清洁的环境内，并远离含氯类消毒物品存放。本产品在运输过程中要谨防重压，阳光直晒和雨雪浸淋。有效期2年。 | PVC(不含DEHP)
一次性使用输液器 | 中选 | 无增量资格 | 3 | 24类 | 普通输液器（不含DEHP） | 一次性使用输液器 带针————一次性使用输液器 带针—(菲邻苯 带针) | 国械注准20153142327 | 河南曙光汇知康生物科技股份有限公司 | 河南曙光汇知康生物科技股份有限公司 | 0.6X16 TW LB | FFYA-4 | 普通输液器 | PVC非DEHP | 常规 | 带针 | 导管长度（mm）：1300 | C1423012020000108496 | 0022631 | 无 | 由瓶塞穿刺器保护套、瓶塞穿刺器、进气器件、管路（软管）、流量调节器、滴管、滴斗、自排气装置、注射件（选配）、药液过滤器（标称孔径为15μm）、外圆锥接头保护套（选配）、输液针（选配）和输液贴（选配，不含药物）组成；输液针是由连接座、防针刺装置（选配）、软管、针柄、针管和保护套组成。本产品制造材料聚氯乙烯（PVC）中的增塑剂为偏苯三酸三辛酯(TOTM）。经环氧乙烷灭菌，一次性使用。 | 本产品适用于重力作用下的静脉输液。 | 三类 | 本产品应贮存在无腐蚀性气体、通风良好、清洁的环境内，并远离含氯类消毒物品存放。本产品在运输过程中要谨防重压，阳光直晒和雨雪浸淋。有效期2年。 | PVC(不含DEHP)
一次性使用输液器 | 中选 | 无增量资格 | 3 | 24类 | 普通输液器（不含DEHP） | 一次性使用输液器 带针————一次性使用输液器 带针—(菲邻苯 带针) | 国械注准20153142327 | 河南曙光汇知康生物科技股份有限公司 | 河南曙光汇知康生物科技股份有限公司 | 0.7X 16TW LB | FFYC-7 | 普通输液器 | PVC非DEHP | 常规 | 带针 | 导管长度（mm）：1300 | C1423012020000108496 | 0022632 | 无 | 由瓶塞穿刺器保护套、瓶塞穿刺器、进气器件、管路（软管）、流量调节器、滴管、滴斗、自排气装置、注射件（选配）、药液过滤器（标称孔径为15μm）、外圆锥接头保护套（选配）、输液针（选配）和输液贴（选配，不含药物）组成；输液针是由连接座、防针刺装置（选配）、软管、针柄、针管和保护套组成。本产品制造材料聚氯乙烯（PVC）中的增塑剂为偏苯三酸三辛酯(TOTM）。经环氧乙烷灭菌，一次性使用。 | 本产品适用于重力作用下的静脉输液。 | 三类 | 本产品应贮存在无腐蚀性气体、通风良好、清洁的环境内，并远离含氯类消毒物品存放。本产品在运输过程中要谨防重压，阳光直晒和雨雪浸淋。有效期2年。 | PVC(不含DEHP)
一次性使用输液器 | 中选 | 无增量资格 | 3 | 24类 | 普通输液器（不含DEHP） | 一次性使用输液器 带针————一次性使用输液器 带针—(菲邻苯 带针) | 国械注准20153142327 | 河南曙光汇知康生物科技股份有限公司 | 河南曙光汇知康生物科技股份有限公司 | 0.55X25 RW LB | FFSB-8 | 普通输液器 | PVC非DEHP | 常规 | 带针 | 导管长度（mm）：1300 | C1423012020000108496 | 0022633 | 无 | 由瓶塞穿刺器保护套、瓶塞穿刺器、进气器件、管路（软管）、流量调节器、滴管、滴斗、自排气装置、注射件（选配）、药液过滤器（标称孔径为15μm）、外圆锥接头保护套（选配）、输液针（选配）和输液贴（选配，不含药物）组成；输液针是由连接座、防针刺装置（选配）、软管、针柄、针管和保护套组成。本产品制造材料聚氯乙烯（PVC）中的增塑剂为偏苯三酸三辛酯(TOTM）。经环氧乙烷灭菌，一次性使用。 | 本产品适用于重力作用下的静脉输液。 | 三类 | 本产品应贮存在无腐蚀性气体、通风良好、清洁的环境内，并远离含氯类消毒物品存放。本产品在运输过程中要谨防重压，阳光直晒和雨雪浸淋。有效期2年。 | PVC(不含DEHP)
一次性使用输液器 | 中选 | 无增量资格 | 3 | 24类 | 普通输液器（不含DEHP） | 一次性使用输液器 带针————一次性使用输液器 带针—(菲邻苯 带针) | 国械注准20153142327 | 河南曙光汇知康生物科技股份有限公司 | 河南曙光汇知康生物科技股份有限公司 | 0.7X19 TW LB | FFYD-9 | 普通输液器 | PVC非DEHP | 常规 | 带针 | 导管长度（mm）：1300 | C1423012020000108496 | 0022634 | 无 | 由瓶塞穿刺器保护套、瓶塞穿刺器、进气器件、管路（软管）、流量调节器、滴管、滴斗、自排气装置、注射件（选配）、药液过滤器（标称孔径为15μm）、外圆锥接头保护套（选配）、输液针（选配）和输液贴（选配，不含药物）组成；输液针是由连接座、防针刺装置（选配）、软管、针柄、针管和保护套组成。本产品制造材料聚氯乙烯（PVC）中的增塑剂为偏苯三酸三辛酯(TOTM）。经环氧乙烷灭菌，一次性使用。 | 本产品适用于重力作用下的静脉输液。 | 三类 | 本产品应贮存在无腐蚀性气体、通风良好、清洁的环境内，并远离含氯类消毒物品存放。本产品在运输过程中要谨防重压，阳光直晒和雨雪浸淋。有效期2年。 | PVC(不含DEHP)
一次性使用输液器 | 中选 | 无增量资格 | 3 | 24类 | 普通输液器（不含DEHP） | 一次性使用输液器 带针————一次性使用输液器 带针—(菲邻苯 带针) | 国械注准20153142327 | 河南曙光汇知康生物科技股份有限公司 | 河南曙光汇知康生物科技股份有限公司 | 0.7X19 TW LB | FFA-1 | 普通输液器 | PVC非DEHP | 常规 | 带针 | 导管长度（mm）：1300 | C1423012020000108496 | 0022636 | 无 | 由瓶塞穿刺器保护套、瓶塞穿刺器、进气器件、管路（软管）、流量调节器、滴管、滴斗、自排气装置、注射件（选配）、药液过滤器（标称孔径为15μm）、外圆锥接头保护套（选配）、输液针（选配）和输液贴（选配，不含药物）组成；输液针是由连接座、防针刺装置（选配）、软管、针柄、针管和保护套组成。本产品制造材料聚氯乙烯（PVC）中的增塑剂为偏苯三酸三辛酯(TOTM）。经环氧乙烷灭菌，一次性使用。 | 本产品适用于重力作用下的静脉输液。 | 三类 | 本产品应贮存在无腐蚀性气体、通风良好、清洁的环境内，并远离含氯类消毒物品存放。本产品在运输过程中要谨防重压，阳光直晒和雨雪浸淋。有效期2年。 | PVC(不含DEHP)
一次性使用输液器 | 中选 | 无增量资格 | 3 | 24类 | 普通输液器（不含DEHP） | 一次性使用输液器 带针————一次性使用输液器 带针—(菲邻苯 带针) | 国械注准20153142327 | 河南曙光汇知康生物科技股份有限公司 | 河南曙光汇知康生物科技股份有限公司 | 0.6X25 TW LB | FFSA-6 | 普通输液器 | PVC非DEHP | 常规 | 带针 | 导管长度（mm）：1300 | C1423012020000108496 | 0022637 | 无 | 由瓶塞穿刺器保护套、瓶塞穿刺器、进气器件、管路（软管）、流量调节器、滴管、滴斗、自排气装置、注射件（选配）、药液过滤器（标称孔径为15μm）、外圆锥接头保护套（选配）、输液针（选配）和输液贴（选配，不含药物）组成；输液针是由连接座、防针刺装置（选配）、软管、针柄、针管和保护套组成。本产品制造材料聚氯乙烯（PVC）中的增塑剂为偏苯三酸三辛酯(TOTM）。经环氧乙烷灭菌，一次性使用。 | 本产品适用于重力作用下的静脉输液。 | 三类 | 本产品应贮存在无腐蚀性气体、通风良好、清洁的环境内，并远离含氯类消毒物品存放。本产品在运输过程中要谨防重压，阳光直晒和雨雪浸淋。有效期2年。 | PVC(不含DEHP)
一次性使用输液器 | 中选 | 无增量资格 | 3 | 24类 | 普通输液器（不含DEHP） | 一次性使用输液器 带针————一次性使用输液器 带针—(菲邻苯 带针) | 国械注准20153142327 | 河南曙光汇知康生物科技股份有限公司 | 河南曙光汇知康生物科技股份有限公司 | 0.7X19 TW LB | FFA-14 | 普通输液器 | PVC非DEHP | 常规 | 带针 | 导管长度（mm）：1300 | C1423012020000108496 | 0022638 | 无 | 由瓶塞穿刺器保护套、瓶塞穿刺器、进气器件、管路（软管）、流量调节器、滴管、滴斗、自排气装置、注射件（选配）、药液过滤器（标称孔径为15μm）、外圆锥接头保护套（选配）、输液针（选配）和输液贴（选配，不含药物）组成；输液针是由连接座、防针刺装置（选配）、软管、针柄、针管和保护套组成。本产品制造材料聚氯乙烯（PVC）中的增塑剂为偏苯三酸三辛酯(TOTM）。经环氧乙烷灭菌，一次性使用。 | 本产品适用于重力作用下的静脉输液。 | 三类 | 本产品应贮存在无腐蚀性气体、通风良好、清洁的环境内，并远离含氯类消毒物品存放。本产品在运输过程中要谨防重压，阳光直晒和雨雪浸淋。有效期2年。 | PVC(不含DEHP)
一次性使用输液器 | 中选 | 无增量资格 | 3 | 24类 | 普通输液器（不含DEHP） | 一次性使用输液器 带针————一次性使用输液器 带针—(菲邻苯 带针) | 国械注准20153142327 | 河南曙光汇知康生物科技股份有限公司 | 河南曙光汇知康生物科技股份有限公司 | 0.5X19 RW LB | FFB-4 | 普通输液器 | PVC非DEHP | 常规 | 带针 | 导管长度（mm）：1300 | C1423012020000108496 | 0022640 | 无 | 由瓶塞穿刺器保护套、瓶塞穿刺器、进气器件、管路（软管）、流量调节器、滴管、滴斗、自排气装置、注射件（选配）、药液过滤器（标称孔径为15μm）、外圆锥接头保护套（选配）、输液针（选配）和输液贴（选配，不含药物）组成；输液针是由连接座、防针刺装置（选配）、软管、针柄、针管和保护套组成。本产品制造材料聚氯乙烯（PVC）中的增塑剂为偏苯三酸三辛酯(TOTM）。经环氧乙烷灭菌，一次性使用。 | 本产品适用于重力作用下的静脉输液。 | 三类 | 本产品应贮存在无腐蚀性气体、通风良好、清洁的环境内，并远离含氯类消毒物品存放。本产品在运输过程中要谨防重压，阳光直晒和雨雪浸淋。有效期2年。 | PVC(不含DEHP)
一次性使用输液器 | 中选 | 无增量资格 | 3 | 24类 | 普通输液器（不含DEHP） | 一次性使用输液器 带针————一次性使用输液器 带针—(菲邻苯 带针) | 国械注准20153142327 | 河南曙光汇知康生物科技股份有限公司 | 河南曙光汇知康生物科技股份有限公司 | 0.55X19 RW LB | FFA-2 | 普通输液器 | PVC非DEHP | 常规 | 带针 | 导管长度（mm）：1300 | C1423012020000108496 | 0022642 | 无 | 由瓶塞穿刺器保护套、瓶塞穿刺器、进气器件、管路（软管）、流量调节器、滴管、滴斗、自排气装置、注射件（选配）、药液过滤器（标称孔径为15μm）、外圆锥接头保护套（选配）、输液针（选配）和输液贴（选配，不含药物）组成；输液针是由连接座、防针刺装置（选配）、软管、针柄、针管和保护套组成。本产品制造材料聚氯乙烯（PVC）中的增塑剂为偏苯三酸三辛酯(TOTM）。经环氧乙烷灭菌，一次性使用。 | 本产品适用于重力作用下的静脉输液。 | 三类 | 本产品应贮存在无腐蚀性气体、通风良好、清洁的环境内，并远离含氯类消毒物品存放。本产品在运输过程中要谨防重压，阳光直晒和雨雪浸淋。有效期2年。 | PVC(不含DEHP)
一次性使用输液器 | 中选 | 无增量资格 | 3 | 24类 | 普通输液器（不含DEHP） | 一次性使用输液器 带针————一次性使用输液器 带针—(菲邻苯 带针) | 国械注准20153142327 | 河南曙光汇知康生物科技股份有限公司 | 河南曙光汇知康生物科技股份有限公司 | 0.8X27 TW LB | FFE-7 | 普通输液器 | PVC非DEHP | 常规 | 带针 | 导管长度（mm）：1300 | C1423012020000108496 | 0022645 | 无 | 由瓶塞穿刺器保护套、瓶塞穿刺器、进气器件、管路（软管）、流量调节器、滴管、滴斗、自排气装置、注射件（选配）、药液过滤器（标称孔径为15μm）、外圆锥接头保护套（选配）、输液针（选配）和输液贴（选配，不含药物）组成；输液针是由连接座、防针刺装置（选配）、软管、针柄、针管和保护套组成。本产品制造材料聚氯乙烯（PVC）中的增塑剂为偏苯三酸三辛酯(TOTM）。经环氧乙烷灭菌，一次性使用。 | 本产品适用于重力作用下的静脉输液。 | 三类 | 本产品应贮存在无腐蚀性气体、通风良好、清洁的环境内，并远离含氯类消毒物品存放。本产品在运输过程中要谨防重压，阳光直晒和雨雪浸淋。有效期2年。 | PVC(不含DEHP)
一次性使用输液器 | 中选 | 无增量资格 | 3 | 24类 | 普通输液器（不含DEHP） | 一次性使用输液器 带针————一次性使用输液器 带针—(菲邻苯 带针) | 国械注准20153142327 | 河南曙光汇知康生物科技股份有限公司 | 河南曙光汇知康生物科技股份有限公司 | 0.55X25 RW LB | FFD-7 | 普通输液器 | PVC非DEHP | 常规 | 带针 | 导管长度（mm）：1300 | C1423012020000108496 | 0022648 | 无 | 由瓶塞穿刺器保护套、瓶塞穿刺器、进气器件、管路（软管）、流量调节器、滴管、滴斗、自排气装置、注射件（选配）、药液过滤器（标称孔径为15μm）、外圆锥接头保护套（选配）、输液针（选配）和输液贴（选配，不含药物）组成；输液针是由连接座、防针刺装置（选配）、软管、针柄、针管和保护套组成。本产品制造材料聚氯乙烯（PVC）中的增塑剂为偏苯三酸三辛酯(TOTM）。经环氧乙烷灭菌，一次性使用。 | 本产品适用于重力作用下的静脉输液。 | 三类 | 本产品应贮存在无腐蚀性气体、通风良好、清洁的环境内，并远离含氯类消毒物品存放。本产品在运输过程中要谨防重压，阳光直晒和雨雪浸淋。有效期2年。 | PVC(不含DEHP)
一次性使用输液器 | 中选 | 无增量资格 | 3 | 24类 | 普通输液器（不含DEHP） | 一次性使用输液器 带针————一次性使用输液器 带针—(菲邻苯 带针) | 国械注准20153142327 | 河南曙光汇知康生物科技股份有限公司 | 河南曙光汇知康生物科技股份有限公司 | 0.8X27 TW LB | FFA-9 | 普通输液器 | PVC非DEHP | 常规 | 带针 | 导管长度（mm）：1300 | C1423012020000108496 | 0022650 | 无 | 由瓶塞穿刺器保护套、瓶塞穿刺器、进气器件、管路（软管）、流量调节器、滴管、滴斗、自排气装置、注射件（选配）、药液过滤器（标称孔径为15μm）、外圆锥接头保护套（选配）、输液针（选配）和输液贴（选配，不含药物）组成；输液针是由连接座、防针刺装置（选配）、软管、针柄、针管和保护套组成。本产品制造材料聚氯乙烯（PVC）中的增塑剂为偏苯三酸三辛酯(TOTM）。经环氧乙烷灭菌，一次性使用。 | 本产品适用于重力作用下的静脉输液。 | 三类 | 本产品应贮存在无腐蚀性气体、通风良好、清洁的环境内，并远离含氯类消毒物品存放。本产品在运输过程中要谨防重压，阳光直晒和雨雪浸淋。有效期2年。 | PVC(不含DEHP)
一次性使用输液器 | 中选 | 无增量资格 | 3 | 24类 | 普通输液器（不含DEHP） | 一次性使用输液器 带针————一次性使用输液器 带针—(菲邻苯 带针) | 国械注准20153142327 | 河南曙光汇知康生物科技股份有限公司 | 河南曙光汇知康生物科技股份有限公司 | 0.6X25 TW LB | FFYA-3 | 普通输液器 | PVC非DEHP | 常规 | 带针 | 导管长度（mm）：1300 | C1423012020000108496 | 0022651 | 无 | 由瓶塞穿刺器保护套、瓶塞穿刺器、进气器件、管路（软管）、流量调节器、滴管、滴斗、自排气装置、注射件（选配）、药液过滤器（标称孔径为15μm）、外圆锥接头保护套（选配）、输液针（选配）和输液贴（选配，不含药物）组成；输液针是由连接座、防针刺装置（选配）、软管、针柄、针管和保护套组成。本产品制造材料聚氯乙烯（PVC）中的增塑剂为偏苯三酸三辛酯(TOTM）。经环氧乙烷灭菌，一次性使用。 | 本产品适用于重力作用下的静脉输液。 | 三类 | 本产品应贮存在无腐蚀性气体、通风良好、清洁的环境内，并远离含氯类消毒物品存放。本产品在运输过程中要谨防重压，阳光直晒和雨雪浸淋。有效期2年。 | PVC(不含DEHP)
一次性使用输液器 | 中选 | 无增量资格 | 3 | 24类 | 普通输液器（不含DEHP） | 一次性使用输液器 带针————一次性使用输液器 带针—(菲邻苯 带针) | 国械注准20153142327 | 河南曙光汇知康生物科技股份有限公司 | 河南曙光汇知康生物科技股份有限公司 | 0.9X27 TW LB | FFYC-3 | 普通输液器 | PVC非DEHP | 常规 | 带针 | 导管长度（mm）：1300 | C1423012020000108496 | 0022652 | 无 | 由瓶塞穿刺器保护套、瓶塞穿刺器、进气器件、管路（软管）、流量调节器、滴管、滴斗、自排气装置、注射件（选配）、药液过滤器（标称孔径为15μm）、外圆锥接头保护套（选配）、输液针（选配）和输液贴（选配，不含药物）组成；输液针是由连接座、防针刺装置（选配）、软管、针柄、针管和保护套组成。本产品制造材料聚氯乙烯（PVC）中的增塑剂为偏苯三酸三辛酯(TOTM）。经环氧乙烷灭菌，一次性使用。 | 本产品适用于重力作用下的静脉输液。 | 三类 | 本产品应贮存在无腐蚀性气体、通风良好、清洁的环境内，并远离含氯类消毒物品存放。本产品在运输过程中要谨防重压，阳光直晒和雨雪浸淋。有效期2年。 | PVC(不含DEHP)
一次性使用输液器 | 中选 | 无增量资格 | 3 | 24类 | 普通输液器（不含DEHP） | 一次性使用输液器 带针————一次性使用输液器 带针—(菲邻苯 带针) | 国械注准20153142327 | 河南曙光汇知康生物科技股份有限公司 | 河南曙光汇知康生物科技股份有限公司 | 0.6X16 TW LB | FFA-3 | 普通输液器 | PVC非DEHP | 常规 | 带针 | 导管长度（mm）：1300 | C1423012020000108496 | 0022655 | 无 | 由瓶塞穿刺器保护套、瓶塞穿刺器、进气器件、管路（软管）、流量调节器、滴管、滴斗、自排气装置、注射件（选配）、药液过滤器（标称孔径为15μm）、外圆锥接头保护套（选配）、输液针（选配）和输液贴（选配，不含药物）组成；输液针是由连接座、防针刺装置（选配）、软管、针柄、针管和保护套组成。本产品制造材料聚氯乙烯（PVC）中的增塑剂为偏苯三酸三辛酯(TOTM）。经环氧乙烷灭菌，一次性使用。 | 本产品适用于重力作用下的静脉输液。 | 三类 | 本产品应贮存在无腐蚀性气体、通风良好、清洁的环境内，并远离含氯类消毒物品存放。本产品在运输过程中要谨防重压，阳光直晒和雨雪浸淋。有效期2年。 | PVC(不含DEHP)
一次性使用输液器 | 中选 | 无增量资格 | 3 | 24类 | 普通输液器（不含DEHP） | 一次性使用输液器 带针————一次性使用输液器 带针—(菲邻苯 带针) | 国械注准20153142327 | 河南曙光汇知康生物科技股份有限公司 | 河南曙光汇知康生物科技股份有限公司 | 0.5X19 RW LB | FFYB-6 | 普通输液器 | PVC非DEHP | 常规 | 带针 | 导管长度（mm）：1300 | C1423012020000108496 | 0022656 | 无 | 由瓶塞穿刺器保护套、瓶塞穿刺器、进气器件、管路（软管）、流量调节器、滴管、滴斗、自排气装置、注射件（选配）、药液过滤器（标称孔径为15μm）、外圆锥接头保护套（选配）、输液针（选配）和输液贴（选配，不含药物）组成；输液针是由连接座、防针刺装置（选配）、软管、针柄、针管和保护套组成。本产品制造材料聚氯乙烯（PVC）中的增塑剂为偏苯三酸三辛酯(TOTM）。经环氧乙烷灭菌，一次性使用。 | 本产品适用于重力作用下的静脉输液。 | 三类 | 本产品应贮存在无腐蚀性气体、通风良好、清洁的环境内，并远离含氯类消毒物品存放。本产品在运输过程中要谨防重压，阳光直晒和雨雪浸淋。有效期2年。 | PVC(不含DEHP)
一次性使用输液器 | 中选 | 无增量资格 | 3 | 24类 | 普通输液器（不含DEHP） | 一次性使用输液器 带针————一次性使用输液器 带针—(菲邻苯 带针) | 国械注准20153142327 | 河南曙光汇知康生物科技股份有限公司 | 河南曙光汇知康生物科技股份有限公司 | 0.55X16 RW LB | FFE-2 | 普通输液器 | PVC非DEHP | 常规 | 带针 | 导管长度（mm）：1300 | C1423012020000108496 | 0022657 | 无 | 由瓶塞穿刺器保护套、瓶塞穿刺器、进气器件、管路（软管）、流量调节器、滴管、滴斗、自排气装置、注射件（选配）、药液过滤器（标称孔径为15μm）、外圆锥接头保护套（选配）、输液针（选配）和输液贴（选配，不含药物）组成；输液针是由连接座、防针刺装置（选配）、软管、针柄、针管和保护套组成。本产品制造材料聚氯乙烯（PVC）中的增塑剂为偏苯三酸三辛酯(TOTM）。经环氧乙烷灭菌，一次性使用。 | 本产品适用于重力作用下的静脉输液。 | 三类 | 本产品应贮存在无腐蚀性气体、通风良好、清洁的环境内，并远离含氯类消毒物品存放。本产品在运输过程中要谨防重压，阳光直晒和雨雪浸淋。有效期2年。 | PVC(不含DEHP)
一次性使用输液器 | 中选 | 无增量资格 | 3 | 24类 | 普通输液器（不含DEHP） | 一次性使用输液器 带针————一次性使用输液器 带针—(菲邻苯 带针) | 国械注准20153142327 | 河南曙光汇知康生物科技股份有限公司 | 河南曙光汇知康生物科技股份有限公司 | 0.55X25 RW LB | FFYB-14 | 普通输液器 | PVC非DEHP | 常规 | 带针 | 导管长度（mm）：1300 | C1423012020000108496 | 0022658 | 无 | 由瓶塞穿刺器保护套、瓶塞穿刺器、进气器件、管路（软管）、流量调节器、滴管、滴斗、自排气装置、注射件（选配）、药液过滤器（标称孔径为15μm）、外圆锥接头保护套（选配）、输液针（选配）和输液贴（选配，不含药物）组成；输液针是由连接座、防针刺装置（选配）、软管、针柄、针管和保护套组成。本产品制造材料聚氯乙烯（PVC）中的增塑剂为偏苯三酸三辛酯(TOTM）。经环氧乙烷灭菌，一次性使用。 | 本产品适用于重力作用下的静脉输液。 | 三类 | 本产品应贮存在无腐蚀性气体、通风良好、清洁的环境内，并远离含氯类消毒物品存放。本产品在运输过程中要谨防重压，阳光直晒和雨雪浸淋。有效期2年。 | PVC(不含DEHP)
一次性使用输液器 | 中选 | 无增量资格 | 3 | 24类 | 普通输液器（不含DEHP） | 一次性使用输液器 带针————一次性使用输液器 带针—(菲邻苯 带针) | 国械注准20153142327 | 河南曙光汇知康生物科技股份有限公司 | 河南曙光汇知康生物科技股份有限公司 | 0.9X27 TW LB | FFYB-7 | 普通输液器 | PVC非DEHP | 常规 | 带针 | 导管长度（mm）：1300 | C1423012020000108496 | 0022659 | 无 | 由瓶塞穿刺器保护套、瓶塞穿刺器、进气器件、管路（软管）、流量调节器、滴管、滴斗、自排气装置、注射件（选配）、药液过滤器（标称孔径为15μm）、外圆锥接头保护套（选配）、输液针（选配）和输液贴（选配，不含药物）组成；输液针是由连接座、防针刺装置（选配）、软管、针柄、针管和保护套组成。本产品制造材料聚氯乙烯（PVC）中的增塑剂为偏苯三酸三辛酯(TOTM）。经环氧乙烷灭菌，一次性使用。 | 本产品适用于重力作用下的静脉输液。 | 三类 | 本产品应贮存在无腐蚀性气体、通风良好、清洁的环境内，并远离含氯类消毒物品存放。本产品在运输过程中要谨防重压，阳光直晒和雨雪浸淋。有效期2年。 | PVC(不含DEHP)
一次性使用输液器 | 中选 | 无增量资格 | 3 | 24类 | 普通输液器（不含DEHP） | 一次性使用输液器 带针————一次性使用输液器 带针—(菲邻苯 带针) | 国械注准20153142327 | 河南曙光汇知康生物科技股份有限公司 | 河南曙光汇知康生物科技股份有限公司 | 0.6X16 TW LB | FFB-11 | 普通输液器 | PVC非DEHP | 常规 | 带针 | 导管长度（mm）：1300 | C1423012020000108496 | 0022660 | 无 | 由瓶塞穿刺器保护套、瓶塞穿刺器、进气器件、管路（软管）、流量调节器、滴管、滴斗、自排气装置、注射件（选配）、药液过滤器（标称孔径为15μm）、外圆锥接头保护套（选配）、输液针（选配）和输液贴（选配，不含药物）组成；输液针是由连接座、防针刺装置（选配）、软管、针柄、针管和保护套组成。本产品制造材料聚氯乙烯（PVC）中的增塑剂为偏苯三酸三辛酯(TOTM）。经环氧乙烷灭菌，一次性使用。 | 本产品适用于重力作用下的静脉输液。 | 三类 | 本产品应贮存在无腐蚀性气体、通风良好、清洁的环境内，并远离含氯类消毒物品存放。本产品在运输过程中要谨防重压，阳光直晒和雨雪浸淋。有效期2年。 | PVC(不含DEHP)
一次性使用输液器 | 中选 | 无增量资格 | 3 | 24类 | 普通输液器（不含DEHP） | 一次性使用输液器 带针————一次性使用输液器 带针—(菲邻苯 带针) | 国械注准20153142327 | 河南曙光汇知康生物科技股份有限公司 | 河南曙光汇知康生物科技股份有限公司 | 1.2X31 TW LB | FFSB-2 | 普通输液器 | PVC非DEHP | 常规 | 带针 | 导管长度（mm）：1300 | C1423012020000108496 | 0022662 | 无 | 由瓶塞穿刺器保护套、瓶塞穿刺器、进气器件、管路（软管）、流量调节器、滴管、滴斗、自排气装置、注射件（选配）、药液过滤器（标称孔径为15μm）、外圆锥接头保护套（选配）、输液针（选配）和输液贴（选配，不含药物）组成；输液针是由连接座、防针刺装置（选配）、软管、针柄、针管和保护套组成。本产品制造材料聚氯乙烯（PVC）中的增塑剂为偏苯三酸三辛酯(TOTM）。经环氧乙烷灭菌，一次性使用。 | 本产品适用于重力作用下的静脉输液。 | 三类 | 本产品应贮存在无腐蚀性气体、通风良好、清洁的环境内，并远离含氯类消毒物品存放。本产品在运输过程中要谨防重压，阳光直晒和雨雪浸淋。有效期2年。 | PVC(不含DEHP)
一次性使用输液器 | 中选 | 无增量资格 | 3 | 24类 | 普通输液器（不含DEHP） | 一次性使用输液器 带针————一次性使用输液器 带针—(菲邻苯 带针) | 国械注准20153142327 | 河南曙光汇知康生物科技股份有限公司 | 河南曙光汇知康生物科技股份有限公司 | 0.55X25 RW LB | FFYA-4 | 普通输液器 | PVC非DEHP | 常规 | 带针 | 导管长度（mm）：1300 | C1423012020000108496 | 0022663 | 无 | 由瓶塞穿刺器保护套、瓶塞穿刺器、进气器件、管路（软管）、流量调节器、滴管、滴斗、自排气装置、注射件（选配）、药液过滤器（标称孔径为15μm）、外圆锥接头保护套（选配）、输液针（选配）和输液贴（选配，不含药物）组成；输液针是由连接座、防针刺装置（选配）、软管、针柄、针管和保护套组成。本产品制造材料聚氯乙烯（PVC）中的增塑剂为偏苯三酸三辛酯(TOTM）。经环氧乙烷灭菌，一次性使用。 | 本产品适用于重力作用下的静脉输液。 | 三类 | 本产品应贮存在无腐蚀性气体、通风良好、清洁的环境内，并远离含氯类消毒物品存放。本产品在运输过程中要谨防重压，阳光直晒和雨雪浸淋。有效期2年。 | PVC(不含DEHP)
一次性使用输液器 | 中选 | 无增量资格 | 3 | 24类 | 普通输液器（不含DEHP） | 一次性使用输液器 带针————一次性使用输液器 带针—(菲邻苯 带针) | 国械注准20153142327 | 河南曙光汇知康生物科技股份有限公司 | 河南曙光汇知康生物科技股份有限公司 | 0.7X 16TW LB | FFA-4 | 普通输液器 | PVC非DEHP | 常规 | 带针 | 导管长度（mm）：1300 | C1423012020000108496 | 0022664 | 无 | 由瓶塞穿刺器保护套、瓶塞穿刺器、进气器件、管路（软管）、流量调节器、滴管、滴斗、自排气装置、注射件（选配）、药液过滤器（标称孔径为15μm）、外圆锥接头保护套（选配）、输液针（选配）和输液贴（选配，不含药物）组成；输液针是由连接座、防针刺装置（选配）、软管、针柄、针管和保护套组成。本产品制造材料聚氯乙烯（PVC）中的增塑剂为偏苯三酸三辛酯(TOTM）。经环氧乙烷灭菌，一次性使用。 | 本产品适用于重力作用下的静脉输液。 | 三类 | 本产品应贮存在无腐蚀性气体、通风良好、清洁的环境内，并远离含氯类消毒物品存放。本产品在运输过程中要谨防重压，阳光直晒和雨雪浸淋。有效期2年。 | PVC(不含DEHP)
一次性使用输液器 | 中选 | 无增量资格 | 3 | 24类 | 普通输液器（不含DEHP） | 一次性使用输液器 带针————一次性使用输液器 带针—(菲邻苯 带针) | 国械注准20153142327 | 河南曙光汇知康生物科技股份有限公司 | 河南曙光汇知康生物科技股份有限公司 | 0.6X16 TW LB | FFC-8 | 普通输液器 | PVC非DEHP | 常规 | 带针 | 导管长度（mm）：1300 | C1423012020000108496 | 0022665 | 无 | 由瓶塞穿刺器保护套、瓶塞穿刺器、进气器件、管路（软管）、流量调节器、滴管、滴斗、自排气装置、注射件（选配）、药液过滤器（标称孔径为15μm）、外圆锥接头保护套（选配）、输液针（选配）和输液贴（选配，不含药物）组成；输液针是由连接座、防针刺装置（选配）、软管、针柄、针管和保护套组成。本产品制造材料聚氯乙烯（PVC）中的增塑剂为偏苯三酸三辛酯(TOTM）。经环氧乙烷灭菌，一次性使用。 | 本产品适用于重力作用下的静脉输液。 | 三类 | 本产品应贮存在无腐蚀性气体、通风良好、清洁的环境内，并远离含氯类消毒物品存放。本产品在运输过程中要谨防重压，阳光直晒和雨雪浸淋。有效期2年。 | PVC(不含DEHP)
一次性使用输液器 | 中选 | 无增量资格 | 3 | 24类 | 普通输液器（不含DEHP） | 一次性使用输液器 带针————一次性使用输液器 带针—(菲邻苯 带针) | 国械注准20153142327 | 河南曙光汇知康生物科技股份有限公司 | 河南曙光汇知康生物科技股份有限公司 | 0.55X25 RW LB | FFE-4 | 普通输液器 | PVC非DEHP | 常规 | 带针 | 导管长度（mm）：1300 | C1423012020000108496 | 0022666 | 无 | 由瓶塞穿刺器保护套、瓶塞穿刺器、进气器件、管路（软管）、流量调节器、滴管、滴斗、自排气装置、注射件（选配）、药液过滤器（标称孔径为15μm）、外圆锥接头保护套（选配）、输液针（选配）和输液贴（选配，不含药物）组成；输液针是由连接座、防针刺装置（选配）、软管、针柄、针管和保护套组成。本产品制造材料聚氯乙烯（PVC）中的增塑剂为偏苯三酸三辛酯(TOTM）。经环氧乙烷灭菌，一次性使用。 | 本产品适用于重力作用下的静脉输液。 | 三类 | 本产品应贮存在无腐蚀性气体、通风良好、清洁的环境内，并远离含氯类消毒物品存放。本产品在运输过程中要谨防重压，阳光直晒和雨雪浸淋。有效期2年。 | PVC(不含DEHP)
一次性使用输液器 | 中选 | 无增量资格 | 3 | 24类 | 普通输液器（不含DEHP） | 一次性使用输液器 带针————一次性使用输液器 带针—(菲邻苯 带针) | 国械注准20153142327 | 河南曙光汇知康生物科技股份有限公司 | 河南曙光汇知康生物科技股份有限公司 | 0.7X19 TW LB | FFYB-3 | 普通输液器 | PVC非DEHP | 常规 | 带针 | 导管长度（mm）：1300 | C1423012020000108496 | 0022668 | 无 | 由瓶塞穿刺器保护套、瓶塞穿刺器、进气器件、管路（软管）、流量调节器、滴管、滴斗、自排气装置、注射件（选配）、药液过滤器（标称孔径为15μm）、外圆锥接头保护套（选配）、输液针（选配）和输液贴（选配，不含药物）组成；输液针是由连接座、防针刺装置（选配）、软管、针柄、针管和保护套组成。本产品制造材料聚氯乙烯（PVC）中的增塑剂为偏苯三酸三辛酯(TOTM）。经环氧乙烷灭菌，一次性使用。 | 本产品适用于重力作用下的静脉输液。 | 三类 | 本产品应贮存在无腐蚀性气体、通风良好、清洁的环境内，并远离含氯类消毒物品存放。本产品在运输过程中要谨防重压，阳光直晒和雨雪浸淋。有效期2年。 | PVC(不含DEHP)
一次性使用输液器 | 中选 | 无增量资格 | 3 | 24类 | 普通输液器（不含DEHP） | 一次性使用输液器 带针————一次性使用输液器 带针—(菲邻苯 带针) | 国械注准20153142327 | 河南曙光汇知康生物科技股份有限公司 | 河南曙光汇知康生物科技股份有限公司 | 0.6X19 TW LB | FFB-9 | 普通输液器 | PVC非DEHP | 常规 | 带针 | 导管长度（mm）：1300 | C1423012020000108496 | 0022670 | 无 | 由瓶塞穿刺器保护套、瓶塞穿刺器、进气器件、管路（软管）、流量调节器、滴管、滴斗、自排气装置、注射件（选配）、药液过滤器（标称孔径为15μm）、外圆锥接头保护套（选配）、输液针（选配）和输液贴（选配，不含药物）组成；输液针是由连接座、防针刺装置（选配）、软管、针柄、针管和保护套组成。本产品制造材料聚氯乙烯（PVC）中的增塑剂为偏苯三酸三辛酯(TOTM）。经环氧乙烷灭菌，一次性使用。 | 本产品适用于重力作用下的静脉输液。 | 三类 | 本产品应贮存在无腐蚀性气体、通风良好、清洁的环境内，并远离含氯类消毒物品存放。本产品在运输过程中要谨防重压，阳光直晒和雨雪浸淋。有效期2年。 | PVC(不含DEHP)
一次性使用输液器 | 中选 | 无增量资格 | 3 | 24类 | 普通输液器（不含DEHP） | 一次性使用输液器 带针————一次性使用输液器 带针—(菲邻苯 带针) | 国械注准20153142327 | 河南曙光汇知康生物科技股份有限公司 | 河南曙光汇知康生物科技股份有限公司 | 0.7X19 TW LB | FFYC-2 | 普通输液器 | PVC非DEHP | 常规 | 带针 | 导管长度（mm）：1300 | C1423012020000108496 | 0022671 | 无 | 由瓶塞穿刺器保护套、瓶塞穿刺器、进气器件、管路（软管）、流量调节器、滴管、滴斗、自排气装置、注射件（选配）、药液过滤器（标称孔径为15μm）、外圆锥接头保护套（选配）、输液针（选配）和输液贴（选配，不含药物）组成；输液针是由连接座、防针刺装置（选配）、软管、针柄、针管和保护套组成。本产品制造材料聚氯乙烯（PVC）中的增塑剂为偏苯三酸三辛酯(TOTM）。经环氧乙烷灭菌，一次性使用。 | 本产品适用于重力作用下的静脉输液。 | 三类 | 本产品应贮存在无腐蚀性气体、通风良好、清洁的环境内，并远离含氯类消毒物品存放。本产品在运输过程中要谨防重压，阳光直晒和雨雪浸淋。有效期2年。 | PVC(不含DEHP)
一次性使用输液器 | 中选 | 无增量资格 | 3 | 24类 | 普通输液器（不含DEHP） | 一次性使用输液器 带针————一次性使用输液器 带针—(菲邻苯 带针) | 国械注准20153142327 | 河南曙光汇知康生物科技股份有限公司 | 河南曙光汇知康生物科技股份有限公司 | 0.55X25 RW LB | FFSA-4 | 普通输液器 | PVC非DEHP | 常规 | 带针 | 导管长度（mm）：1300 | C1423012020000108496 | 0022672 | 无 | 由瓶塞穿刺器保护套、瓶塞穿刺器、进气器件、管路（软管）、流量调节器、滴管、滴斗、自排气装置、注射件（选配）、药液过滤器（标称孔径为15μm）、外圆锥接头保护套（选配）、输液针（选配）和输液贴（选配，不含药物）组成；输液针是由连接座、防针刺装置（选配）、软管、针柄、针管和保护套组成。本产品制造材料聚氯乙烯（PVC）中的增塑剂为偏苯三酸三辛酯(TOTM）。经环氧乙烷灭菌，一次性使用。 | 本产品适用于重力作用下的静脉输液。 | 三类 | 本产品应贮存在无腐蚀性气体、通风良好、清洁的环境内，并远离含氯类消毒物品存放。本产品在运输过程中要谨防重压，阳光直晒和雨雪浸淋。有效期2年。 | PVC(不含DEHP)
一次性使用输液器 | 中选 | 无增量资格 | 3 | 24类 | 普通输液器（不含DEHP） | 一次性使用输液器 带针————一次性使用输液器 带针—(菲邻苯 带针) | 国械注准20153142327 | 河南曙光汇知康生物科技股份有限公司 | 河南曙光汇知康生物科技股份有限公司 | 0.9X27 TW LB | FFYA-11 | 普通输液器 | PVC非DEHP | 常规 | 带针 | 导管长度（mm）：1300 | C1423012020000108496 | 0022673 | 无 | 由瓶塞穿刺器保护套、瓶塞穿刺器、进气器件、管路（软管）、流量调节器、滴管、滴斗、自排气装置、注射件（选配）、药液过滤器（标称孔径为15μm）、外圆锥接头保护套（选配）、输液针（选配）和输液贴（选配，不含药物）组成；输液针是由连接座、防针刺装置（选配）、软管、针柄、针管和保护套组成。本产品制造材料聚氯乙烯（PVC）中的增塑剂为偏苯三酸三辛酯(TOTM）。经环氧乙烷灭菌，一次性使用。 | 本产品适用于重力作用下的静脉输液。 | 三类 | 本产品应贮存在无腐蚀性气体、通风良好、清洁的环境内，并远离含氯类消毒物品存放。本产品在运输过程中要谨防重压，阳光直晒和雨雪浸淋。有效期2年。 | PVC(不含DEHP)
一次性使用输液器 | 中选 | 无增量资格 | 3 | 24类 | 普通输液器（不含DEHP） | 一次性使用输液器 带针————一次性使用输液器 带针—(菲邻苯 带针) | 国械注准20153142327 | 河南曙光汇知康生物科技股份有限公司 | 河南曙光汇知康生物科技股份有限公司 | 0.7X25 TW LB | FFYC-6 | 普通输液器 | PVC非DEHP | 常规 | 带针 | 导管长度（mm）：1300 | C1423012020000108496 | 0022676 | 无 | 由瓶塞穿刺器保护套、瓶塞穿刺器、进气器件、管路（软管）、流量调节器、滴管、滴斗、自排气装置、注射件（选配）、药液过滤器（标称孔径为15μm）、外圆锥接头保护套（选配）、输液针（选配）和输液贴（选配，不含药物）组成；输液针是由连接座、防针刺装置（选配）、软管、针柄、针管和保护套组成。本产品制造材料聚氯乙烯（PVC）中的增塑剂为偏苯三酸三辛酯(TOTM）。经环氧乙烷灭菌，一次性使用。 | 本产品适用于重力作用下的静脉输液。 | 三类 | 本产品应贮存在无腐蚀性气体、通风良好、清洁的环境内，并远离含氯类消毒物品存放。本产品在运输过程中要谨防重压，阳光直晒和雨雪浸淋。有效期2年。 | PVC(不含DEHP)
一次性使用输液器 | 中选 | 无增量资格 | 3 | 24类 | 普通输液器（不含DEHP） | 一次性使用输液器 带针————一次性使用输液器 带针—(菲邻苯 带针) | 国械注准20153142327 | 河南曙光汇知康生物科技股份有限公司 | 河南曙光汇知康生物科技股份有限公司 | 0.45X16 RW SB | FFYC-2 | 普通输液器 | PVC非DEHP | 常规 | 带针 | 导管长度（mm）：1300 | C1423012020000108496 | 0022679 | 无 | 由瓶塞穿刺器保护套、瓶塞穿刺器、进气器件、管路（软管）、流量调节器、滴管、滴斗、自排气装置、注射件（选配）、药液过滤器（标称孔径为15μm）、外圆锥接头保护套（选配）、输液针（选配）和输液贴（选配，不含药物）组成；输液针是由连接座、防针刺装置（选配）、软管、针柄、针管和保护套组成。本产品制造材料聚氯乙烯（PVC）中的增塑剂为偏苯三酸三辛酯(TOTM）。经环氧乙烷灭菌，一次性使用。 | 本产品适用于重力作用下的静脉输液。 | 三类 | 本产品应贮存在无腐蚀性气体、通风良好、清洁的环境内，并远离含氯类消毒物品存放。本产品在运输过程中要谨防重压，阳光直晒和雨雪浸淋。有效期2年。 | PVC(不含DEHP)
一次性使用输液器 | 中选 | 无增量资格 | 3 | 24类 | 普通输液器（不含DEHP） | 一次性使用输液器 带针————一次性使用输液器 带针—(菲邻苯 带针) | 国械注准20153142327 | 河南曙光汇知康生物科技股份有限公司 | 河南曙光汇知康生物科技股份有限公司 | 0.55X19 RW LB | FFA-4 | 普通输液器 | PVC非DEHP | 常规 | 带针 | 导管长度（mm）：1300 | C1423012020000108496 | 0022681 | 无 | 由瓶塞穿刺器保护套、瓶塞穿刺器、进气器件、管路（软管）、流量调节器、滴管、滴斗、自排气装置、注射件（选配）、药液过滤器（标称孔径为15μm）、外圆锥接头保护套（选配）、输液针（选配）和输液贴（选配，不含药物）组成；输液针是由连接座、防针刺装置（选配）、软管、针柄、针管和保护套组成。本产品制造材料聚氯乙烯（PVC）中的增塑剂为偏苯三酸三辛酯(TOTM）。经环氧乙烷灭菌，一次性使用。 | 本产品适用于重力作用下的静脉输液。 | 三类 | 本产品应贮存在无腐蚀性气体、通风良好、清洁的环境内，并远离含氯类消毒物品存放。本产品在运输过程中要谨防重压，阳光直晒和雨雪浸淋。有效期2年。 | PVC(不含DEHP)
一次性使用输液器 | 中选 | 无增量资格 | 3 | 24类 | 普通输液器（不含DEHP） | 一次性使用输液器 带针————一次性使用输液器 带针—(菲邻苯 带针) | 国械注准20153142327 | 河南曙光汇知康生物科技股份有限公司 | 河南曙光汇知康生物科技股份有限公司 | 0.55X19 RW LB | FFE-8 | 普通输液器 | PVC非DEHP | 常规 | 带针 | 导管长度（mm）：1300 | C1423012020000108496 | 0022683 | 无 | 由瓶塞穿刺器保护套、瓶塞穿刺器、进气器件、管路（软管）、流量调节器、滴管、滴斗、自排气装置、注射件（选配）、药液过滤器（标称孔径为15μm）、外圆锥接头保护套（选配）、输液针（选配）和输液贴（选配，不含药物）组成；输液针是由连接座、防针刺装置（选配）、软管、针柄、针管和保护套组成。本产品制造材料聚氯乙烯（PVC）中的增塑剂为偏苯三酸三辛酯(TOTM）。经环氧乙烷灭菌，一次性使用。 | 本产品适用于重力作用下的静脉输液。 | 三类 | 本产品应贮存在无腐蚀性气体、通风良好、清洁的环境内，并远离含氯类消毒物品存放。本产品在运输过程中要谨防重压，阳光直晒和雨雪浸淋。有效期2年。 | PVC(不含DEHP)
一次性使用输液器 | 中选 | 无增量资格 | 3 | 24类 | 普通输液器（不含DEHP） | 一次性使用输液器 带针————一次性使用输液器 带针—(菲邻苯 带针) | 国械注准20153142327 | 河南曙光汇知康生物科技股份有限公司 | 河南曙光汇知康生物科技股份有限公司 | 0.6X19 TW LB | FFYB-3 | 普通输液器 | PVC非DEHP | 常规 | 带针 | 导管长度（mm）：1300 | C1423012020000108496 | 0022685 | 无 | 由瓶塞穿刺器保护套、瓶塞穿刺器、进气器件、管路（软管）、流量调节器、滴管、滴斗、自排气装置、注射件（选配）、药液过滤器（标称孔径为15μm）、外圆锥接头保护套（选配）、输液针（选配）和输液贴（选配，不含药物）组成；输液针是由连接座、防针刺装置（选配）、软管、针柄、针管和保护套组成。本产品制造材料聚氯乙烯（PVC）中的增塑剂为偏苯三酸三辛酯(TOTM）。经环氧乙烷灭菌，一次性使用。 | 本产品适用于重力作用下的静脉输液。 | 三类 | 本产品应贮存在无腐蚀性气体、通风良好、清洁的环境内，并远离含氯类消毒物品存放。本产品在运输过程中要谨防重压，阳光直晒和雨雪浸淋。有效期2年。 | PVC(不含DEHP)
一次性使用输液器 | 中选 | 无增量资格 | 3 | 24类 | 普通输液器（不含DEHP） | 一次性使用输液器 带针————一次性使用输液器 带针—(菲邻苯 带针) | 国械注准20153142327 | 河南曙光汇知康生物科技股份有限公司 | 河南曙光汇知康生物科技股份有限公司 | 0.45X16 RW SB | FFC-8 | 普通输液器 | PVC非DEHP | 常规 | 带针 | 导管长度（mm）：1300 | C1423012020000108496 | 0022688 | 无 | 由瓶塞穿刺器保护套、瓶塞穿刺器、进气器件、管路（软管）、流量调节器、滴管、滴斗、自排气装置、注射件（选配）、药液过滤器（标称孔径为15μm）、外圆锥接头保护套（选配）、输液针（选配）和输液贴（选配，不含药物）组成；输液针是由连接座、防针刺装置（选配）、软管、针柄、针管和保护套组成。本产品制造材料聚氯乙烯（PVC）中的增塑剂为偏苯三酸三辛酯(TOTM）。经环氧乙烷灭菌，一次性使用。 | 本产品适用于重力作用下的静脉输液。 | 三类 | 本产品应贮存在无腐蚀性气体、通风良好、清洁的环境内，并远离含氯类消毒物品存放。本产品在运输过程中要谨防重压，阳光直晒和雨雪浸淋。有效期2年。 | PVC(不含DEHP)
一次性使用输液器 | 中选 | 无增量资格 | 3 | 24类 | 普通输液器（不含DEHP） | 一次性使用输液器 带针————一次性使用输液器 带针—(菲邻苯 带针) | 国械注准20153142327 | 河南曙光汇知康生物科技股份有限公司 | 河南曙光汇知康生物科技股份有限公司 | 0.8X27 TW LB | FFSB-3 | 普通输液器 | PVC非DEHP | 常规 | 带针 | 导管长度（mm）：1300 | C1423012020000108496 | 0022689 | 无 | 由瓶塞穿刺器保护套、瓶塞穿刺器、进气器件、管路（软管）、流量调节器、滴管、滴斗、自排气装置、注射件（选配）、药液过滤器（标称孔径为15μm）、外圆锥接头保护套（选配）、输液针（选配）和输液贴（选配，不含药物）组成；输液针是由连接座、防针刺装置（选配）、软管、针柄、针管和保护套组成。本产品制造材料聚氯乙烯（PVC）中的增塑剂为偏苯三酸三辛酯(TOTM）。经环氧乙烷灭菌，一次性使用。 | 本产品适用于重力作用下的静脉输液。 | 三类 | 本产品应贮存在无腐蚀性气体、通风良好、清洁的环境内，并远离含氯类消毒物品存放。本产品在运输过程中要谨防重压，阳光直晒和雨雪浸淋。有效期2年。 | PVC(不含DEHP)
一次性使用输液器 | 中选 | 无增量资格 | 3 | 24类 | 普通输液器（不含DEHP） | 一次性使用输液器 带针————一次性使用输液器 带针—(菲邻苯 带针) | 国械注准20153142327 | 河南曙光汇知康生物科技股份有限公司 | 河南曙光汇知康生物科技股份有限公司 | 0.45X16 RW SB | FFYD-7 | 普通输液器 | PVC非DEHP | 常规 | 带针 | 导管长度（mm）：1300 | C1423012020000108496 | 0022690 | 无 | 由瓶塞穿刺器保护套、瓶塞穿刺器、进气器件、管路（软管）、流量调节器、滴管、滴斗、自排气装置、注射件（选配）、药液过滤器（标称孔径为15μm）、外圆锥接头保护套（选配）、输液针（选配）和输液贴（选配，不含药物）组成；输液针是由连接座、防针刺装置（选配）、软管、针柄、针管和保护套组成。本产品制造材料聚氯乙烯（PVC）中的增塑剂为偏苯三酸三辛酯(TOTM）。经环氧乙烷灭菌，一次性使用。 | 本产品适用于重力作用下的静脉输液。 | 三类 | 本产品应贮存在无腐蚀性气体、通风良好、清洁的环境内，并远离含氯类消毒物品存放。本产品在运输过程中要谨防重压，阳光直晒和雨雪浸淋。有效期2年。 | PVC(不含DEHP)
一次性使用输液器 | 中选 | 无增量资格 | 3 | 24类 | 普通输液器（不含DEHP） | 一次性使用输液器 带针————一次性使用输液器 带针—(菲邻苯 带针) | 国械注准20153142327 | 河南曙光汇知康生物科技股份有限公司 | 河南曙光汇知康生物科技股份有限公司 | 0.7X19 TW LB | FFYB-1 | 普通输液器 | PVC非DEHP | 常规 | 带针 | 导管长度（mm）：1300 | C1423012020000108496 | 0022691 | 无 | 由瓶塞穿刺器保护套、瓶塞穿刺器、进气器件、管路（软管）、流量调节器、滴管、滴斗、自排气装置、注射件（选配）、药液过滤器（标称孔径为15μm）、外圆锥接头保护套（选配）、输液针（选配）和输液贴（选配，不含药物）组成；输液针是由连接座、防针刺装置（选配）、软管、针柄、针管和保护套组成。本产品制造材料聚氯乙烯（PVC）中的增塑剂为偏苯三酸三辛酯(TOTM）。经环氧乙烷灭菌，一次性使用。 | 本产品适用于重力作用下的静脉输液。 | 三类 | 本产品应贮存在无腐蚀性气体、通风良好、清洁的环境内，并远离含氯类消毒物品存放。本产品在运输过程中要谨防重压，阳光直晒和雨雪浸淋。有效期2年。 | PVC(不含DEHP)
一次性使用输液器 | 中选 | 无增量资格 | 3 | 24类 | 普通输液器（不含DEHP） | 一次性使用输液器 带针————一次性使用输液器 带针—(菲邻苯 带针) | 国械注准20153142327 | 河南曙光汇知康生物科技股份有限公司 | 河南曙光汇知康生物科技股份有限公司 | 0.55X16 RW LB | FFD-8 | 普通输液器 | PVC非DEHP | 常规 | 带针 | 导管长度（mm）：1300 | C1423012020000108496 | 0022692 | 无 | 由瓶塞穿刺器保护套、瓶塞穿刺器、进气器件、管路（软管）、流量调节器、滴管、滴斗、自排气装置、注射件（选配）、药液过滤器（标称孔径为15μm）、外圆锥接头保护套（选配）、输液针（选配）和输液贴（选配，不含药物）组成；输液针是由连接座、防针刺装置（选配）、软管、针柄、针管和保护套组成。本产品制造材料聚氯乙烯（PVC）中的增塑剂为偏苯三酸三辛酯(TOTM）。经环氧乙烷灭菌，一次性使用。 | 本产品适用于重力作用下的静脉输液。 | 三类 | 本产品应贮存在无腐蚀性气体、通风良好、清洁的环境内，并远离含氯类消毒物品存放。本产品在运输过程中要谨防重压，阳光直晒和雨雪浸淋。有效期2年。 | PVC(不含DEHP)
一次性使用输液器 | 中选 | 无增量资格 | 3 | 24类 | 普通输液器（不含DEHP） | 一次性使用输液器 带针————一次性使用输液器 带针—(菲邻苯 带针) | 国械注准20153142327 | 河南曙光汇知康生物科技股份有限公司 | 河南曙光汇知康生物科技股份有限公司 | 0.6X25 TW LB | FFYD-1 | 普通输液器 | PVC非DEHP | 常规 | 带针 | 导管长度（mm）：1300 | C1423012020000108496 | 0022693 | 无 | 由瓶塞穿刺器保护套、瓶塞穿刺器、进气器件、管路（软管）、流量调节器、滴管、滴斗、自排气装置、注射件（选配）、药液过滤器（标称孔径为15μm）、外圆锥接头保护套（选配）、输液针（选配）和输液贴（选配，不含药物）组成；输液针是由连接座、防针刺装置（选配）、软管、针柄、针管和保护套组成。本产品制造材料聚氯乙烯（PVC）中的增塑剂为偏苯三酸三辛酯(TOTM）。经环氧乙烷灭菌，一次性使用。 | 本产品适用于重力作用下的静脉输液。 | 三类 | 本产品应贮存在无腐蚀性气体、通风良好、清洁的环境内，并远离含氯类消毒物品存放。本产品在运输过程中要谨防重压，阳光直晒和雨雪浸淋。有效期2年。 | PVC(不含DEHP)
一次性使用输液器 | 中选 | 无增量资格 | 3 | 24类 | 普通输液器（不含DEHP） | 一次性使用输液器 带针————一次性使用输液器 带针—(菲邻苯 带针) | 国械注准20153142327 | 河南曙光汇知康生物科技股份有限公司 | 河南曙光汇知康生物科技股份有限公司 | 0.7X 16TW LB | FFYC-4 | 普通输液器 | PVC非DEHP | 常规 | 带针 | 导管长度（mm）：1300 | C1423012020000108496 | 0022694 | 无 | 由瓶塞穿刺器保护套、瓶塞穿刺器、进气器件、管路（软管）、流量调节器、滴管、滴斗、自排气装置、注射件（选配）、药液过滤器（标称孔径为15μm）、外圆锥接头保护套（选配）、输液针（选配）和输液贴（选配，不含药物）组成；输液针是由连接座、防针刺装置（选配）、软管、针柄、针管和保护套组成。本产品制造材料聚氯乙烯（PVC）中的增塑剂为偏苯三酸三辛酯(TOTM）。经环氧乙烷灭菌，一次性使用。 | 本产品适用于重力作用下的静脉输液。 | 三类 | 本产品应贮存在无腐蚀性气体、通风良好、清洁的环境内，并远离含氯类消毒物品存放。本产品在运输过程中要谨防重压，阳光直晒和雨雪浸淋。有效期2年。 | PVC(不含DEHP)
一次性使用输液器 | 中选 | 无增量资格 | 3 | 24类 | 普通输液器（不含DEHP） | 一次性使用输液器 带针————一次性使用输液器 带针—(菲邻苯 带针) | 国械注准20153142327 | 河南曙光汇知康生物科技股份有限公司 | 河南曙光汇知康生物科技股份有限公司 | 0.9X27 TW LB | FFD-1 | 普通输液器 | PVC非DEHP | 常规 | 带针 | 导管长度（mm）：1300 | C1423012020000108496 | 0022695 | 无 | 由瓶塞穿刺器保护套、瓶塞穿刺器、进气器件、管路（软管）、流量调节器、滴管、滴斗、自排气装置、注射件（选配）、药液过滤器（标称孔径为15μm）、外圆锥接头保护套（选配）、输液针（选配）和输液贴（选配，不含药物）组成；输液针是由连接座、防针刺装置（选配）、软管、针柄、针管和保护套组成。本产品制造材料聚氯乙烯（PVC）中的增塑剂为偏苯三酸三辛酯(TOTM）。经环氧乙烷灭菌，一次性使用。 | 本产品适用于重力作用下的静脉输液。 | 三类 | 本产品应贮存在无腐蚀性气体、通风良好、清洁的环境内，并远离含氯类消毒物品存放。本产品在运输过程中要谨防重压，阳光直晒和雨雪浸淋。有效期2年。 | PVC(不含DEHP)
一次性使用输液器 | 中选 | 无增量资格 | 3 | 24类 | 普通输液器（不含DEHP） | 一次性使用输液器 带针————一次性使用输液器 带针—(菲邻苯 带针) | 国械注准20153142327 | 河南曙光汇知康生物科技股份有限公司 | 河南曙光汇知康生物科技股份有限公司 | 0.55X25 RW LB | FFYB-9 | 普通输液器 | PVC非DEHP | 常规 | 带针 | 导管长度（mm）：1300 | C1423012020000108496 | 0022696 | 无 | 由瓶塞穿刺器保护套、瓶塞穿刺器、进气器件、管路（软管）、流量调节器、滴管、滴斗、自排气装置、注射件（选配）、药液过滤器（标称孔径为15μm）、外圆锥接头保护套（选配）、输液针（选配）和输液贴（选配，不含药物）组成；输液针是由连接座、防针刺装置（选配）、软管、针柄、针管和保护套组成。本产品制造材料聚氯乙烯（PVC）中的增塑剂为偏苯三酸三辛酯(TOTM）。经环氧乙烷灭菌，一次性使用。 | 本产品适用于重力作用下的静脉输液。 | 三类 | 本产品应贮存在无腐蚀性气体、通风良好、清洁的环境内，并远离含氯类消毒物品存放。本产品在运输过程中要谨防重压，阳光直晒和雨雪浸淋。有效期2年。 | PVC(不含DEHP)
一次性使用输液器 | 中选 | 无增量资格 | 3 | 24类 | 普通输液器（不含DEHP） | 一次性使用输液器 带针————一次性使用输液器 带针—(菲邻苯 带针) | 国械注准20153142327 | 河南曙光汇知康生物科技股份有限公司 | 河南曙光汇知康生物科技股份有限公司 | 0.6X25 TW LB | FFD-8 | 普通输液器 | PVC非DEHP | 常规 | 带针 | 导管长度（mm）：1300 | C1423012020000108496 | 0022697 | 无 | 由瓶塞穿刺器保护套、瓶塞穿刺器、进气器件、管路（软管）、流量调节器、滴管、滴斗、自排气装置、注射件（选配）、药液过滤器（标称孔径为15μm）、外圆锥接头保护套（选配）、输液针（选配）和输液贴（选配，不含药物）组成；输液针是由连接座、防针刺装置（选配）、软管、针柄、针管和保护套组成。本产品制造材料聚氯乙烯（PVC）中的增塑剂为偏苯三酸三辛酯(TOTM）。经环氧乙烷灭菌，一次性使用。 | 本产品适用于重力作用下的静脉输液。 | 三类 | 本产品应贮存在无腐蚀性气体、通风良好、清洁的环境内，并远离含氯类消毒物品存放。本产品在运输过程中要谨防重压，阳光直晒和雨雪浸淋。有效期2年。 | PVC(不含DEHP)
一次性使用输液器 | 中选 | 无增量资格 | 3 | 24类 | 普通输液器（不含DEHP） | 一次性使用输液器 带针————一次性使用输液器 带针—(菲邻苯 带针) | 国械注准20153142327 | 河南曙光汇知康生物科技股份有限公司 | 河南曙光汇知康生物科技股份有限公司 | 0.55X25 RW LB | FFSA-2 | 普通输液器 | PVC非DEHP | 常规 | 带针 | 导管长度（mm）：1300 | C1423012020000108496 | 0022698 | 无 | 由瓶塞穿刺器保护套、瓶塞穿刺器、进气器件、管路（软管）、流量调节器、滴管、滴斗、自排气装置、注射件（选配）、药液过滤器（标称孔径为15μm）、外圆锥接头保护套（选配）、输液针（选配）和输液贴（选配，不含药物）组成；输液针是由连接座、防针刺装置（选配）、软管、针柄、针管和保护套组成。本产品制造材料聚氯乙烯（PVC）中的增塑剂为偏苯三酸三辛酯(TOTM）。经环氧乙烷灭菌，一次性使用。 | 本产品适用于重力作用下的静脉输液。 | 三类 | 本产品应贮存在无腐蚀性气体、通风良好、清洁的环境内，并远离含氯类消毒物品存放。本产品在运输过程中要谨防重压，阳光直晒和雨雪浸淋。有效期2年。 | PVC(不含DEHP)
一次性使用输液器 | 中选 | 无增量资格 | 3 | 24类 | 普通输液器（不含DEHP） | 一次性使用输液器 带针————一次性使用输液器 带针—(菲邻苯 带针) | 国械注准20153142327 | 河南曙光汇知康生物科技股份有限公司 | 河南曙光汇知康生物科技股份有限公司 | 0.5X19 RW LB | FFE-12 | 普通输液器 | PVC非DEHP | 常规 | 带针 | 导管长度（mm）：1300 | C1423012020000108496 | 0022699 | 无 | 由瓶塞穿刺器保护套、瓶塞穿刺器、进气器件、管路（软管）、流量调节器、滴管、滴斗、自排气装置、注射件（选配）、药液过滤器（标称孔径为15μm）、外圆锥接头保护套（选配）、输液针（选配）和输液贴（选配，不含药物）组成；输液针是由连接座、防针刺装置（选配）、软管、针柄、针管和保护套组成。本产品制造材料聚氯乙烯（PVC）中的增塑剂为偏苯三酸三辛酯(TOTM）。经环氧乙烷灭菌，一次性使用。 | 本产品适用于重力作用下的静脉输液。 | 三类 | 本产品应贮存在无腐蚀性气体、通风良好、清洁的环境内，并远离含氯类消毒物品存放。本产品在运输过程中要谨防重压，阳光直晒和雨雪浸淋。有效期2年。 | PVC(不含DEHP)
一次性使用输液器 | 中选 | 无增量资格 | 3 | 24类 | 普通输液器（不含DEHP） | 一次性使用输液器 带针————一次性使用输液器 带针—(菲邻苯 带针) | 国械注准20153142327 | 河南曙光汇知康生物科技股份有限公司 | 河南曙光汇知康生物科技股份有限公司 | 0.8X27 TW LB | FFSA-8 | 普通输液器 | PVC非DEHP | 常规 | 带针 | 导管长度（mm）：1300 | C1423012020000108496 | 0022701 | 无 | 由瓶塞穿刺器保护套、瓶塞穿刺器、进气器件、管路（软管）、流量调节器、滴管、滴斗、自排气装置、注射件（选配）、药液过滤器（标称孔径为15μm）、外圆锥接头保护套（选配）、输液针（选配）和输液贴（选配，不含药物）组成；输液针是由连接座、防针刺装置（选配）、软管、针柄、针管和保护套组成。本产品制造材料聚氯乙烯（PVC）中的增塑剂为偏苯三酸三辛酯(TOTM）。经环氧乙烷灭菌，一次性使用。 | 本产品适用于重力作用下的静脉输液。 | 三类 | 本产品应贮存在无腐蚀性气体、通风良好、清洁的环境内，并远离含氯类消毒物品存放。本产品在运输过程中要谨防重压，阳光直晒和雨雪浸淋。有效期2年。 | PVC(不含DEHP)
一次性使用输液器 | 中选 | 无增量资格 | 3 | 24类 | 普通输液器（不含DEHP） | 一次性使用输液器 带针————一次性使用输液器 带针—(菲邻苯 带针) | 国械注准20153142327 | 河南曙光汇知康生物科技股份有限公司 | 河南曙光汇知康生物科技股份有限公司 | 0.55X19 RW LB | FFE-12 | 普通输液器 | PVC非DEHP | 常规 | 带针 | 导管长度（mm）：1300 | C1423012020000108496 | 0022703 | 无 | 由瓶塞穿刺器保护套、瓶塞穿刺器、进气器件、管路（软管）、流量调节器、滴管、滴斗、自排气装置、注射件（选配）、药液过滤器（标称孔径为15μm）、外圆锥接头保护套（选配）、输液针（选配）和输液贴（选配，不含药物）组成；输液针是由连接座、防针刺装置（选配）、软管、针柄、针管和保护套组成。本产品制造材料聚氯乙烯（PVC）中的增塑剂为偏苯三酸三辛酯(TOTM）。经环氧乙烷灭菌，一次性使用。 | 本产品适用于重力作用下的静脉输液。 | 三类 | 本产品应贮存在无腐蚀性气体、通风良好、清洁的环境内，并远离含氯类消毒物品存放。本产品在运输过程中要谨防重压，阳光直晒和雨雪浸淋。有效期2年。 | PVC(不含DEHP)
一次性使用输液器 | 中选 | 无增量资格 | 3 | 24类 | 普通输液器（不含DEHP） | 一次性使用输液器 带针————一次性使用输液器 带针—(菲邻苯 带针) | 国械注准20153142327 | 河南曙光汇知康生物科技股份有限公司 | 河南曙光汇知康生物科技股份有限公司 | 1.2X31 TW LB | FFB-11 | 普通输液器 | PVC非DEHP | 常规 | 带针 | 导管长度（mm）：1300 | C1423012020000108496 | 0022706 | 无 | 由瓶塞穿刺器保护套、瓶塞穿刺器、进气器件、管路（软管）、流量调节器、滴管、滴斗、自排气装置、注射件（选配）、药液过滤器（标称孔径为15μm）、外圆锥接头保护套（选配）、输液针（选配）和输液贴（选配，不含药物）组成；输液针是由连接座、防针刺装置（选配）、软管、针柄、针管和保护套组成。本产品制造材料聚氯乙烯（PVC）中的增塑剂为偏苯三酸三辛酯(TOTM）。经环氧乙烷灭菌，一次性使用。 | 本产品适用于重力作用下的静脉输液。 | 三类 | 本产品应贮存在无腐蚀性气体、通风良好、清洁的环境内，并远离含氯类消毒物品存放。本产品在运输过程中要谨防重压，阳光直晒和雨雪浸淋。有效期2年。 | PVC(不含DEHP)
一次性使用输液器 | 中选 | 无增量资格 | 3 | 24类 | 普通输液器（不含DEHP） | 一次性使用输液器 带针————一次性使用输液器 带针—(菲邻苯 带针) | 国械注准20153142327 | 河南曙光汇知康生物科技股份有限公司 | 河南曙光汇知康生物科技股份有限公司 | 0.55X25 RW LB | FFD-9 | 普通输液器 | PVC非DEHP | 常规 | 带针 | 导管长度（mm）：1300 | C1423012020000108496 | 0022707 | 无 | 由瓶塞穿刺器保护套、瓶塞穿刺器、进气器件、管路（软管）、流量调节器、滴管、滴斗、自排气装置、注射件（选配）、药液过滤器（标称孔径为15μm）、外圆锥接头保护套（选配）、输液针（选配）和输液贴（选配，不含药物）组成；输液针是由连接座、防针刺装置（选配）、软管、针柄、针管和保护套组成。本产品制造材料聚氯乙烯（PVC）中的增塑剂为偏苯三酸三辛酯(TOTM）。经环氧乙烷灭菌，一次性使用。 | 本产品适用于重力作用下的静脉输液。 | 三类 | 本产品应贮存在无腐蚀性气体、通风良好、清洁的环境内，并远离含氯类消毒物品存放。本产品在运输过程中要谨防重压，阳光直晒和雨雪浸淋。有效期2年。 | PVC(不含DEHP)
一次性使用输液器 | 中选 | 无增量资格 | 3 | 24类 | 普通输液器（不含DEHP） | 一次性使用输液器 带针————一次性使用输液器 带针—(菲邻苯 带针) | 国械注准20153142327 | 河南曙光汇知康生物科技股份有限公司 | 河南曙光汇知康生物科技股份有限公司 | 0.6X25 TW LB | FFYD-4 | 普通输液器 | PVC非DEHP | 常规 | 带针 | 导管长度（mm）：1300 | C1423012020000108496 | 0022708 | 无 | 由瓶塞穿刺器保护套、瓶塞穿刺器、进气器件、管路（软管）、流量调节器、滴管、滴斗、自排气装置、注射件（选配）、药液过滤器（标称孔径为15μm）、外圆锥接头保护套（选配）、输液针（选配）和输液贴（选配，不含药物）组成；输液针是由连接座、防针刺装置（选配）、软管、针柄、针管和保护套组成。本产品制造材料聚氯乙烯（PVC）中的增塑剂为偏苯三酸三辛酯(TOTM）。经环氧乙烷灭菌，一次性使用。 | 本产品适用于重力作用下的静脉输液。 | 三类 | 本产品应贮存在无腐蚀性气体、通风良好、清洁的环境内，并远离含氯类消毒物品存放。本产品在运输过程中要谨防重压，阳光直晒和雨雪浸淋。有效期2年。 | PVC(不含DEHP)
一次性使用输液器 | 中选 | 无增量资格 | 3 | 24类 | 普通输液器（不含DEHP） | 一次性使用输液器 带针————一次性使用输液器 带针—(菲邻苯 带针) | 国械注准20153142327 | 河南曙光汇知康生物科技股份有限公司 | 河南曙光汇知康生物科技股份有限公司 | 0.45X16 RW SB | FFYB-4 | 普通输液器 | PVC非DEHP | 常规 | 带针 | 导管长度（mm）：1300 | C1423012020000108496 | 0022709 | 无 | 由瓶塞穿刺器保护套、瓶塞穿刺器、进气器件、管路（软管）、流量调节器、滴管、滴斗、自排气装置、注射件（选配）、药液过滤器（标称孔径为15μm）、外圆锥接头保护套（选配）、输液针（选配）和输液贴（选配，不含药物）组成；输液针是由连接座、防针刺装置（选配）、软管、针柄、针管和保护套组成。本产品制造材料聚氯乙烯（PVC）中的增塑剂为偏苯三酸三辛酯(TOTM）。经环氧乙烷灭菌，一次性使用。 | 本产品适用于重力作用下的静脉输液。 | 三类 | 本产品应贮存在无腐蚀性气体、通风良好、清洁的环境内，并远离含氯类消毒物品存放。本产品在运输过程中要谨防重压，阳光直晒和雨雪浸淋。有效期2年。 | PVC(不含DEHP)
一次性使用输液器 | 中选 | 无增量资格 | 3 | 24类 | 普通输液器（不含DEHP） | 一次性使用输液器 带针————一次性使用输液器 带针—(菲邻苯 带针) | 国械注准20153142327 | 河南曙光汇知康生物科技股份有限公司 | 河南曙光汇知康生物科技股份有限公司 | 0.9X27 TW LB | FFSA-1 | 普通输液器 | PVC非DEHP | 常规 | 带针 | 导管长度（mm）：1300 | C1423012020000108496 | 0022710 | 无 | 由瓶塞穿刺器保护套、瓶塞穿刺器、进气器件、管路（软管）、流量调节器、滴管、滴斗、自排气装置、注射件（选配）、药液过滤器（标称孔径为15μm）、外圆锥接头保护套（选配）、输液针（选配）和输液贴（选配，不含药物）组成；输液针是由连接座、防针刺装置（选配）、软管、针柄、针管和保护套组成。本产品制造材料聚氯乙烯（PVC）中的增塑剂为偏苯三酸三辛酯(TOTM）。经环氧乙烷灭菌，一次性使用。 | 本产品适用于重力作用下的静脉输液。 | 三类 | 本产品应贮存在无腐蚀性气体、通风良好、清洁的环境内，并远离含氯类消毒物品存放。本产品在运输过程中要谨防重压，阳光直晒和雨雪浸淋。有效期2年。 | PVC(不含DEHP)
一次性使用输液器 | 中选 | 无增量资格 | 3 | 24类 | 普通输液器（不含DEHP） | 一次性使用输液器 带针————一次性使用输液器 带针—(菲邻苯 带针) | 国械注准20153142327 | 河南曙光汇知康生物科技股份有限公司 | 河南曙光汇知康生物科技股份有限公司 | 0.45X16 RW SB | FFYB-14 | 普通输液器 | PVC非DEHP | 常规 | 带针 | 导管长度（mm）：1300 | C1423012020000108496 | 0022714 | 无 | 由瓶塞穿刺器保护套、瓶塞穿刺器、进气器件、管路（软管）、流量调节器、滴管、滴斗、自排气装置、注射件（选配）、药液过滤器（标称孔径为15μm）、外圆锥接头保护套（选配）、输液针（选配）和输液贴（选配，不含药物）组成；输液针是由连接座、防针刺装置（选配）、软管、针柄、针管和保护套组成。本产品制造材料聚氯乙烯（PVC）中的增塑剂为偏苯三酸三辛酯(TOTM）。经环氧乙烷灭菌，一次性使用。 | 本产品适用于重力作用下的静脉输液。 | 三类 | 本产品应贮存在无腐蚀性气体、通风良好、清洁的环境内，并远离含氯类消毒物品存放。本产品在运输过程中要谨防重压，阳光直晒和雨雪浸淋。有效期2年。 | PVC(不含DEHP)
一次性使用输液器 | 中选 | 无增量资格 | 3 | 24类 | 普通输液器（不含DEHP） | 一次性使用输液器 带针————一次性使用输液器 带针—(菲邻苯 带针) | 国械注准20153142327 | 河南曙光汇知康生物科技股份有限公司 | 河南曙光汇知康生物科技股份有限公司 | 0.7X19 TW LB | FFYA-8 | 普通输液器 | PVC非DEHP | 常规 | 带针 | 导管长度（mm）：1300 | C1423012020000108496 | 0022715 | 无 | 由瓶塞穿刺器保护套、瓶塞穿刺器、进气器件、管路（软管）、流量调节器、滴管、滴斗、自排气装置、注射件（选配）、药液过滤器（标称孔径为15μm）、外圆锥接头保护套（选配）、输液针（选配）和输液贴（选配，不含药物）组成；输液针是由连接座、防针刺装置（选配）、软管、针柄、针管和保护套组成。本产品制造材料聚氯乙烯（PVC）中的增塑剂为偏苯三酸三辛酯(TOTM）。经环氧乙烷灭菌，一次性使用。 | 本产品适用于重力作用下的静脉输液。 | 三类 | 本产品应贮存在无腐蚀性气体、通风良好、清洁的环境内，并远离含氯类消毒物品存放。本产品在运输过程中要谨防重压，阳光直晒和雨雪浸淋。有效期2年。 | PVC(不含DEHP)
一次性使用输液器 | 中选 | 无增量资格 | 3 | 24类 | 普通输液器（不含DEHP） | 一次性使用输液器 带针————一次性使用输液器 带针—(菲邻苯 带针) | 国械注准20153142327 | 河南曙光汇知康生物科技股份有限公司 | 河南曙光汇知康生物科技股份有限公司 | 0.45X16 RW SB | FFB-4 | 普通输液器 | PVC非DEHP | 常规 | 带针 | 导管长度（mm）：1300 | C1423012020000108496 | 0022716 | 无 | 由瓶塞穿刺器保护套、瓶塞穿刺器、进气器件、管路（软管）、流量调节器、滴管、滴斗、自排气装置、注射件（选配）、药液过滤器（标称孔径为15μm）、外圆锥接头保护套（选配）、输液针（选配）和输液贴（选配，不含药物）组成；输液针是由连接座、防针刺装置（选配）、软管、针柄、针管和保护套组成。本产品制造材料聚氯乙烯（PVC）中的增塑剂为偏苯三酸三辛酯(TOTM）。经环氧乙烷灭菌，一次性使用。 | 本产品适用于重力作用下的静脉输液。 | 三类 | 本产品应贮存在无腐蚀性气体、通风良好、清洁的环境内，并远离含氯类消毒物品存放。本产品在运输过程中要谨防重压，阳光直晒和雨雪浸淋。有效期2年。 | PVC(不含DEHP)
一次性使用输液器 | 中选 | 无增量资格 | 3 | 24类 | 普通输液器（不含DEHP） | 一次性使用输液器 带针————一次性使用输液器 带针—(菲邻苯 带针) | 国械注准20153142327 | 河南曙光汇知康生物科技股份有限公司 | 河南曙光汇知康生物科技股份有限公司 | 0.7X 16TW LB | FFE-3 | 普通输液器 | PVC非DEHP | 常规 | 带针 | 导管长度（mm）：1300 | C1423012020000108496 | 0022717 | 无 | 由瓶塞穿刺器保护套、瓶塞穿刺器、进气器件、管路（软管）、流量调节器、滴管、滴斗、自排气装置、注射件（选配）、药液过滤器（标称孔径为15μm）、外圆锥接头保护套（选配）、输液针（选配）和输液贴（选配，不含药物）组成；输液针是由连接座、防针刺装置（选配）、软管、针柄、针管和保护套组成。本产品制造材料聚氯乙烯（PVC）中的增塑剂为偏苯三酸三辛酯(TOTM）。经环氧乙烷灭菌，一次性使用。 | 本产品适用于重力作用下的静脉输液。 | 三类 | 本产品应贮存在无腐蚀性气体、通风良好、清洁的环境内，并远离含氯类消毒物品存放。本产品在运输过程中要谨防重压，阳光直晒和雨雪浸淋。有效期2年。 | PVC(不含DEHP)
一次性使用输液器 | 中选 | 无增量资格 | 3 | 24类 | 普通输液器（不含DEHP） | 一次性使用输液器 带针————一次性使用输液器 带针—(菲邻苯 带针) | 国械注准20153142327 | 河南曙光汇知康生物科技股份有限公司 | 河南曙光汇知康生物科技股份有限公司 | 0.9X27 TW LB | FFYC-9 | 普通输液器 | PVC非DEHP | 常规 | 带针 | 导管长度（mm）：1300 | C1423012020000108496 | 0022718 | 无 | 由瓶塞穿刺器保护套、瓶塞穿刺器、进气器件、管路（软管）、流量调节器、滴管、滴斗、自排气装置、注射件（选配）、药液过滤器（标称孔径为15μm）、外圆锥接头保护套（选配）、输液针（选配）和输液贴（选配，不含药物）组成；输液针是由连接座、防针刺装置（选配）、软管、针柄、针管和保护套组成。本产品制造材料聚氯乙烯（PVC）中的增塑剂为偏苯三酸三辛酯(TOTM）。经环氧乙烷灭菌，一次性使用。 | 本产品适用于重力作用下的静脉输液。 | 三类 | 本产品应贮存在无腐蚀性气体、通风良好、清洁的环境内，并远离含氯类消毒物品存放。本产品在运输过程中要谨防重压，阳光直晒和雨雪浸淋。有效期2年。 | PVC(不含DEHP)
一次性使用输液器 | 中选 | 无增量资格 | 3 | 24类 | 普通输液器（不含DEHP） | 一次性使用输液器 带针————一次性使用输液器 带针—(菲邻苯 带针) | 国械注准20153142327 | 河南曙光汇知康生物科技股份有限公司 | 河南曙光汇知康生物科技股份有限公司 | 0.7X 16TW LB | FFYA-3 | 普通输液器 | PVC非DEHP | 常规 | 带针 | 导管长度（mm）：1300 | C1423012020000108496 | 0022719 | 无 | 由瓶塞穿刺器保护套、瓶塞穿刺器、进气器件、管路（软管）、流量调节器、滴管、滴斗、自排气装置、注射件（选配）、药液过滤器（标称孔径为15μm）、外圆锥接头保护套（选配）、输液针（选配）和输液贴（选配，不含药物）组成；输液针是由连接座、防针刺装置（选配）、软管、针柄、针管和保护套组成。本产品制造材料聚氯乙烯（PVC）中的增塑剂为偏苯三酸三辛酯(TOTM）。经环氧乙烷灭菌，一次性使用。 | 本产品适用于重力作用下的静脉输液。 | 三类 | 本产品应贮存在无腐蚀性气体、通风良好、清洁的环境内，并远离含氯类消毒物品存放。本产品在运输过程中要谨防重压，阳光直晒和雨雪浸淋。有效期2年。 | PVC(不含DEHP)
一次性使用输液器 | 中选 | 无增量资格 | 3 | 24类 | 普通输液器（不含DEHP） | 一次性使用输液器 带针————一次性使用输液器 带针—(菲邻苯 带针) | 国械注准20153142327 | 河南曙光汇知康生物科技股份有限公司 | 河南曙光汇知康生物科技股份有限公司 | 0.9X27 TW LB | FFA-2 | 普通输液器 | PVC非DEHP | 常规 | 带针 | 导管长度（mm）：1300 | C1423012020000108496 | 0022720 | 无 | 由瓶塞穿刺器保护套、瓶塞穿刺器、进气器件、管路（软管）、流量调节器、滴管、滴斗、自排气装置、注射件（选配）、药液过滤器（标称孔径为15μm）、外圆锥接头保护套（选配）、输液针（选配）和输液贴（选配，不含药物）组成；输液针是由连接座、防针刺装置（选配）、软管、针柄、针管和保护套组成。本产品制造材料聚氯乙烯（PVC）中的增塑剂为偏苯三酸三辛酯(TOTM）。经环氧乙烷灭菌，一次性使用。 | 本产品适用于重力作用下的静脉输液。 | 三类 | 本产品应贮存在无腐蚀性气体、通风良好、清洁的环境内，并远离含氯类消毒物品存放。本产品在运输过程中要谨防重压，阳光直晒和雨雪浸淋。有效期2年。 | PVC(不含DEHP)
一次性使用输液器 | 中选 | 无增量资格 | 3 | 24类 | 普通输液器（不含DEHP） | 一次性使用输液器 带针————一次性使用输液器 带针—(菲邻苯 带针) | 国械注准20153142327 | 河南曙光汇知康生物科技股份有限公司 | 河南曙光汇知康生物科技股份有限公司 | 0.7X25 TW LB | FFE-9 | 普通输液器 | PVC非DEHP | 常规 | 带针 | 导管长度（mm）：1300 | C1423012020000108496 | 0022721 | 无 | 由瓶塞穿刺器保护套、瓶塞穿刺器、进气器件、管路（软管）、流量调节器、滴管、滴斗、自排气装置、注射件（选配）、药液过滤器（标称孔径为15μm）、外圆锥接头保护套（选配）、输液针（选配）和输液贴（选配，不含药物）组成；输液针是由连接座、防针刺装置（选配）、软管、针柄、针管和保护套组成。本产品制造材料聚氯乙烯（PVC）中的增塑剂为偏苯三酸三辛酯(TOTM）。经环氧乙烷灭菌，一次性使用。 | 本产品适用于重力作用下的静脉输液。 | 三类 | 本产品应贮存在无腐蚀性气体、通风良好、清洁的环境内，并远离含氯类消毒物品存放。本产品在运输过程中要谨防重压，阳光直晒和雨雪浸淋。有效期2年。 | PVC(不含DEHP)
一次性使用输液器 | 中选 | 无增量资格 | 3 | 24类 | 普通输液器（不含DEHP） | 一次性使用输液器 带针————一次性使用输液器 带针—(菲邻苯 带针) | 国械注准20153142327 | 河南曙光汇知康生物科技股份有限公司 | 河南曙光汇知康生物科技股份有限公司 | 0.55X16 RW LB | FFC-9 | 普通输液器 | PVC非DEHP | 常规 | 带针 | 导管长度（mm）：1300 | C1423012020000108496 | 0022722 | 无 | 由瓶塞穿刺器保护套、瓶塞穿刺器、进气器件、管路（软管）、流量调节器、滴管、滴斗、自排气装置、注射件（选配）、药液过滤器（标称孔径为15μm）、外圆锥接头保护套（选配）、输液针（选配）和输液贴（选配，不含药物）组成；输液针是由连接座、防针刺装置（选配）、软管、针柄、针管和保护套组成。本产品制造材料聚氯乙烯（PVC）中的增塑剂为偏苯三酸三辛酯(TOTM）。经环氧乙烷灭菌，一次性使用。 | 本产品适用于重力作用下的静脉输液。 | 三类 | 本产品应贮存在无腐蚀性气体、通风良好、清洁的环境内，并远离含氯类消毒物品存放。本产品在运输过程中要谨防重压，阳光直晒和雨雪浸淋。有效期2年。 | PVC(不含DEHP)
一次性使用输液器 | 中选 | 无增量资格 | 3 | 24类 | 普通输液器（不含DEHP） | 一次性使用输液器 带针————一次性使用输液器 带针—(菲邻苯 带针) | 国械注准20153142327 | 河南曙光汇知康生物科技股份有限公司 | 河南曙光汇知康生物科技股份有限公司 | 0.5X19 RW LB | FFYA-11 | 普通输液器 | PVC非DEHP | 常规 | 带针 | 导管长度（mm）：1300 | C1423012020000108496 | 0022723 | 无 | 由瓶塞穿刺器保护套、瓶塞穿刺器、进气器件、管路（软管）、流量调节器、滴管、滴斗、自排气装置、注射件（选配）、药液过滤器（标称孔径为15μm）、外圆锥接头保护套（选配）、输液针（选配）和输液贴（选配，不含药物）组成；输液针是由连接座、防针刺装置（选配）、软管、针柄、针管和保护套组成。本产品制造材料聚氯乙烯（PVC）中的增塑剂为偏苯三酸三辛酯(TOTM）。经环氧乙烷灭菌，一次性使用。 | 本产品适用于重力作用下的静脉输液。 | 三类 | 本产品应贮存在无腐蚀性气体、通风良好、清洁的环境内，并远离含氯类消毒物品存放。本产品在运输过程中要谨防重压，阳光直晒和雨雪浸淋。有效期2年。 | PVC(不含DEHP)
一次性使用输液器 | 中选 | 无增量资格 | 3 | 24类 | 普通输液器（不含DEHP） | 一次性使用输液器 带针————一次性使用输液器 带针—(菲邻苯 带针) | 国械注准20153142327 | 河南曙光汇知康生物科技股份有限公司 | 河南曙光汇知康生物科技股份有限公司 | 0.7X25 TW LB | FFYB-4 | 普通输液器 | PVC非DEHP | 常规 | 带针 | 导管长度（mm）：1300 | C1423012020000108496 | 0022724 | 无 | 由瓶塞穿刺器保护套、瓶塞穿刺器、进气器件、管路（软管）、流量调节器、滴管、滴斗、自排气装置、注射件（选配）、药液过滤器（标称孔径为15μm）、外圆锥接头保护套（选配）、输液针（选配）和输液贴（选配，不含药物）组成；输液针是由连接座、防针刺装置（选配）、软管、针柄、针管和保护套组成。本产品制造材料聚氯乙烯（PVC）中的增塑剂为偏苯三酸三辛酯(TOTM）。经环氧乙烷灭菌，一次性使用。 | 本产品适用于重力作用下的静脉输液。 | 三类 | 本产品应贮存在无腐蚀性气体、通风良好、清洁的环境内，并远离含氯类消毒物品存放。本产品在运输过程中要谨防重压，阳光直晒和雨雪浸淋。有效期2年。 | PVC(不含DEHP)
一次性使用输液器 | 中选 | 无增量资格 | 3 | 24类 | 普通输液器（不含DEHP） | 一次性使用输液器 带针————一次性使用输液器 带针—(菲邻苯 带针) | 国械注准20153142327 | 河南曙光汇知康生物科技股份有限公司 | 河南曙光汇知康生物科技股份有限公司 | 0.6X16 TW LB | FFA-6 | 普通输液器 | PVC非DEHP | 常规 | 带针 | 导管长度（mm）：1300 | C1423012020000108496 | 0022725 | 无 | 由瓶塞穿刺器保护套、瓶塞穿刺器、进气器件、管路（软管）、流量调节器、滴管、滴斗、自排气装置、注射件（选配）、药液过滤器（标称孔径为15μm）、外圆锥接头保护套（选配）、输液针（选配）和输液贴（选配，不含药物）组成；输液针是由连接座、防针刺装置（选配）、软管、针柄、针管和保护套组成。本产品制造材料聚氯乙烯（PVC）中的增塑剂为偏苯三酸三辛酯(TOTM）。经环氧乙烷灭菌，一次性使用。 | 本产品适用于重力作用下的静脉输液。 | 三类 | 本产品应贮存在无腐蚀性气体、通风良好、清洁的环境内，并远离含氯类消毒物品存放。本产品在运输过程中要谨防重压，阳光直晒和雨雪浸淋。有效期2年。 | PVC(不含DEHP)
一次性使用输液器 | 中选 | 无增量资格 | 3 | 24类 | 普通输液器（不含DEHP） | 一次性使用输液器 带针————一次性使用输液器 带针—(菲邻苯 带针) | 国械注准20153142327 | 河南曙光汇知康生物科技股份有限公司 | 河南曙光汇知康生物科技股份有限公司 | 0.45X16 RW SB | FFA-6 | 普通输液器 | PVC非DEHP | 常规 | 带针 | 导管长度（mm）：1300 | C1423012020000108496 | 0022727 | 无 | 由瓶塞穿刺器保护套、瓶塞穿刺器、进气器件、管路（软管）、流量调节器、滴管、滴斗、自排气装置、注射件（选配）、药液过滤器（标称孔径为15μm）、外圆锥接头保护套（选配）、输液针（选配）和输液贴（选配，不含药物）组成；输液针是由连接座、防针刺装置（选配）、软管、针柄、针管和保护套组成。本产品制造材料聚氯乙烯（PVC）中的增塑剂为偏苯三酸三辛酯(TOTM）。经环氧乙烷灭菌，一次性使用。 | 本产品适用于重力作用下的静脉输液。 | 三类 | 本产品应贮存在无腐蚀性气体、通风良好、清洁的环境内，并远离含氯类消毒物品存放。本产品在运输过程中要谨防重压，阳光直晒和雨雪浸淋。有效期2年。 | PVC(不含DEHP)
一次性使用输液器 | 中选 | 无增量资格 | 3 | 24类 | 普通输液器（不含DEHP） | 一次性使用输液器 带针————一次性使用输液器 带针—(菲邻苯 带针) | 国械注准20153142327 | 河南曙光汇知康生物科技股份有限公司 | 河南曙光汇知康生物科技股份有限公司 | 0.6X16 TW LB | FFB-8 | 普通输液器 | PVC非DEHP | 常规 | 带针 | 导管长度（mm）：1300 | C1423012020000108496 | 0022729 | 无 | 由瓶塞穿刺器保护套、瓶塞穿刺器、进气器件、管路（软管）、流量调节器、滴管、滴斗、自排气装置、注射件（选配）、药液过滤器（标称孔径为15μm）、外圆锥接头保护套（选配）、输液针（选配）和输液贴（选配，不含药物）组成；输液针是由连接座、防针刺装置（选配）、软管、针柄、针管和保护套组成。本产品制造材料聚氯乙烯（PVC）中的增塑剂为偏苯三酸三辛酯(TOTM）。经环氧乙烷灭菌，一次性使用。 | 本产品适用于重力作用下的静脉输液。 | 三类 | 本产品应贮存在无腐蚀性气体、通风良好、清洁的环境内，并远离含氯类消毒物品存放。本产品在运输过程中要谨防重压，阳光直晒和雨雪浸淋。有效期2年。 | PVC(不含DEHP)
一次性使用输液器 | 中选 | 无增量资格 | 3 | 24类 | 普通输液器（不含DEHP） | 一次性使用输液器 带针————一次性使用输液器 带针—(菲邻苯 带针) | 国械注准20153142327 | 河南曙光汇知康生物科技股份有限公司 | 河南曙光汇知康生物科技股份有限公司 | 1.2X31 TW LB | FFD-9 | 普通输液器 | PVC非DEHP | 常规 | 带针 | 导管长度（mm）：1300 | C1423012020000108496 | 0022730 | 无 | 由瓶塞穿刺器保护套、瓶塞穿刺器、进气器件、管路（软管）、流量调节器、滴管、滴斗、自排气装置、注射件（选配）、药液过滤器（标称孔径为15μm）、外圆锥接头保护套（选配）、输液针（选配）和输液贴（选配，不含药物）组成；输液针是由连接座、防针刺装置（选配）、软管、针柄、针管和保护套组成。本产品制造材料聚氯乙烯（PVC）中的增塑剂为偏苯三酸三辛酯(TOTM）。经环氧乙烷灭菌，一次性使用。 | 本产品适用于重力作用下的静脉输液。 | 三类 | 本产品应贮存在无腐蚀性气体、通风良好、清洁的环境内，并远离含氯类消毒物品存放。本产品在运输过程中要谨防重压，阳光直晒和雨雪浸淋。有效期2年。 | PVC(不含DEHP)
一次性使用输液器 | 中选 | 无增量资格 | 3 | 24类 | 普通输液器（不含DEHP） | 一次性使用输液器 带针————一次性使用输液器 带针—(菲邻苯 带针) | 国械注准20153142327 | 河南曙光汇知康生物科技股份有限公司 | 河南曙光汇知康生物科技股份有限公司 | 0.7X 16TW LB | FFSA-12 | 普通输液器 | PVC非DEHP | 常规 | 带针 | 导管长度（mm）：1300 | C1423012020000108496 | 0022731 | 无 | 由瓶塞穿刺器保护套、瓶塞穿刺器、进气器件、管路（软管）、流量调节器、滴管、滴斗、自排气装置、注射件（选配）、药液过滤器（标称孔径为15μm）、外圆锥接头保护套（选配）、输液针（选配）和输液贴（选配，不含药物）组成；输液针是由连接座、防针刺装置（选配）、软管、针柄、针管和保护套组成。本产品制造材料聚氯乙烯（PVC）中的增塑剂为偏苯三酸三辛酯(TOTM）。经环氧乙烷灭菌，一次性使用。 | 本产品适用于重力作用下的静脉输液。 | 三类 | 本产品应贮存在无腐蚀性气体、通风良好、清洁的环境内，并远离含氯类消毒物品存放。本产品在运输过程中要谨防重压，阳光直晒和雨雪浸淋。有效期2年。 | PVC(不含DEHP)
一次性使用输液器 | 中选 | 无增量资格 | 3 | 24类 | 普通输液器（不含DEHP） | 一次性使用输液器 带针————一次性使用输液器 带针—(菲邻苯 带针) | 国械注准20153142327 | 河南曙光汇知康生物科技股份有限公司 | 河南曙光汇知康生物科技股份有限公司 | 0.9X27 TW LB | FFSA-14 | 普通输液器 | PVC非DEHP | 常规 | 带针 | 导管长度（mm）：1300 | C1423012020000108496 | 0022732 | 无 | 由瓶塞穿刺器保护套、瓶塞穿刺器、进气器件、管路（软管）、流量调节器、滴管、滴斗、自排气装置、注射件（选配）、药液过滤器（标称孔径为15μm）、外圆锥接头保护套（选配）、输液针（选配）和输液贴（选配，不含药物）组成；输液针是由连接座、防针刺装置（选配）、软管、针柄、针管和保护套组成。本产品制造材料聚氯乙烯（PVC）中的增塑剂为偏苯三酸三辛酯(TOTM）。经环氧乙烷灭菌，一次性使用。 | 本产品适用于重力作用下的静脉输液。 | 三类 | 本产品应贮存在无腐蚀性气体、通风良好、清洁的环境内，并远离含氯类消毒物品存放。本产品在运输过程中要谨防重压，阳光直晒和雨雪浸淋。有效期2年。 | PVC(不含DEHP)
一次性使用输液器 | 中选 | 无增量资格 | 3 | 24类 | 普通输液器（不含DEHP） | 一次性使用输液器 带针————一次性使用输液器 带针—(菲邻苯 带针) | 国械注准20153142327 | 河南曙光汇知康生物科技股份有限公司 | 河南曙光汇知康生物科技股份有限公司 | 0.6X25 TW LB | FFYD-7 | 普通输液器 | PVC非DEHP | 常规 | 带针 | 导管长度（mm）：1300 | C1423012020000108496 | 0022733 | 无 | 由瓶塞穿刺器保护套、瓶塞穿刺器、进气器件、管路（软管）、流量调节器、滴管、滴斗、自排气装置、注射件（选配）、药液过滤器（标称孔径为15μm）、外圆锥接头保护套（选配）、输液针（选配）和输液贴（选配，不含药物）组成；输液针是由连接座、防针刺装置（选配）、软管、针柄、针管和保护套组成。本产品制造材料聚氯乙烯（PVC）中的增塑剂为偏苯三酸三辛酯(TOTM）。经环氧乙烷灭菌，一次性使用。 | 本产品适用于重力作用下的静脉输液。 | 三类 | 本产品应贮存在无腐蚀性气体、通风良好、清洁的环境内，并远离含氯类消毒物品存放。本产品在运输过程中要谨防重压，阳光直晒和雨雪浸淋。有效期2年。 | PVC(不含DEHP)
一次性使用输液器 | 中选 | 无增量资格 | 3 | 24类 | 普通输液器（不含DEHP） | 一次性使用输液器 带针————一次性使用输液器 带针—(菲邻苯 带针) | 国械注准20153142327 | 河南曙光汇知康生物科技股份有限公司 | 河南曙光汇知康生物科技股份有限公司 | 0.55X19 RW LB | FFA-12 | 普通输液器 | PVC非DEHP | 常规 | 带针 | 导管长度（mm）：1300 | C1423012020000108496 | 0022734 | 无 | 由瓶塞穿刺器保护套、瓶塞穿刺器、进气器件、管路（软管）、流量调节器、滴管、滴斗、自排气装置、注射件（选配）、药液过滤器（标称孔径为15μm）、外圆锥接头保护套（选配）、输液针（选配）和输液贴（选配，不含药物）组成；输液针是由连接座、防针刺装置（选配）、软管、针柄、针管和保护套组成。本产品制造材料聚氯乙烯（PVC）中的增塑剂为偏苯三酸三辛酯(TOTM）。经环氧乙烷灭菌，一次性使用。 | 本产品适用于重力作用下的静脉输液。 | 三类 | 本产品应贮存在无腐蚀性气体、通风良好、清洁的环境内，并远离含氯类消毒物品存放。本产品在运输过程中要谨防重压，阳光直晒和雨雪浸淋。有效期2年。 | PVC(不含DEHP)
一次性使用输液器 | 中选 | 无增量资格 | 3 | 24类 | 普通输液器（不含DEHP） | 一次性使用输液器 带针————一次性使用输液器 带针—(菲邻苯 带针) | 国械注准20153142327 | 河南曙光汇知康生物科技股份有限公司 | 河南曙光汇知康生物科技股份有限公司 | 0.5X19 RW LB | FFSB-7 | 普通输液器 | PVC非DEHP | 常规 | 带针 | 导管长度（mm）：1300 | C1423012020000108496 | 0022736 | 无 | 由瓶塞穿刺器保护套、瓶塞穿刺器、进气器件、管路（软管）、流量调节器、滴管、滴斗、自排气装置、注射件（选配）、药液过滤器（标称孔径为15μm）、外圆锥接头保护套（选配）、输液针（选配）和输液贴（选配，不含药物）组成；输液针是由连接座、防针刺装置（选配）、软管、针柄、针管和保护套组成。本产品制造材料聚氯乙烯（PVC）中的增塑剂为偏苯三酸三辛酯(TOTM）。经环氧乙烷灭菌，一次性使用。 | 本产品适用于重力作用下的静脉输液。 | 三类 | 本产品应贮存在无腐蚀性气体、通风良好、清洁的环境内，并远离含氯类消毒物品存放。本产品在运输过程中要谨防重压，阳光直晒和雨雪浸淋。有效期2年。 | PVC(不含DEHP)
一次性使用输液器 | 中选 | 无增量资格 | 3 | 24类 | 普通输液器（不含DEHP） | 一次性使用输液器 带针————一次性使用输液器 带针—(菲邻苯 带针) | 国械注准20153142327 | 河南曙光汇知康生物科技股份有限公司 | 河南曙光汇知康生物科技股份有限公司 | 0.6X16 TW LB | FFE-11 | 普通输液器 | PVC非DEHP | 常规 | 带针 | 导管长度（mm）：1300 | C1423012020000108496 | 0022738 | 无 | 由瓶塞穿刺器保护套、瓶塞穿刺器、进气器件、管路（软管）、流量调节器、滴管、滴斗、自排气装置、注射件（选配）、药液过滤器（标称孔径为15μm）、外圆锥接头保护套（选配）、输液针（选配）和输液贴（选配，不含药物）组成；输液针是由连接座、防针刺装置（选配）、软管、针柄、针管和保护套组成。本产品制造材料聚氯乙烯（PVC）中的增塑剂为偏苯三酸三辛酯(TOTM）。经环氧乙烷灭菌，一次性使用。 | 本产品适用于重力作用下的静脉输液。 | 三类 | 本产品应贮存在无腐蚀性气体、通风良好、清洁的环境内，并远离含氯类消毒物品存放。本产品在运输过程中要谨防重压，阳光直晒和雨雪浸淋。有效期2年。 | PVC(不含DEHP)
一次性使用输液器 | 中选 | 无增量资格 | 3 | 24类 | 普通输液器（不含DEHP） | 一次性使用输液器 带针————一次性使用输液器 带针—(菲邻苯 带针) | 国械注准20153142327 | 河南曙光汇知康生物科技股份有限公司 | 河南曙光汇知康生物科技股份有限公司 | 0.55X25 RW LB | FFD-3 | 普通输液器 | PVC非DEHP | 常规 | 带针 | 导管长度（mm）：1300 | C1423012020000108496 | 0022739 | 无 | 由瓶塞穿刺器保护套、瓶塞穿刺器、进气器件、管路（软管）、流量调节器、滴管、滴斗、自排气装置、注射件（选配）、药液过滤器（标称孔径为15μm）、外圆锥接头保护套（选配）、输液针（选配）和输液贴（选配，不含药物）组成；输液针是由连接座、防针刺装置（选配）、软管、针柄、针管和保护套组成。本产品制造材料聚氯乙烯（PVC）中的增塑剂为偏苯三酸三辛酯(TOTM）。经环氧乙烷灭菌，一次性使用。 | 本产品适用于重力作用下的静脉输液。 | 三类 | 本产品应贮存在无腐蚀性气体、通风良好、清洁的环境内，并远离含氯类消毒物品存放。本产品在运输过程中要谨防重压，阳光直晒和雨雪浸淋。有效期2年。 | PVC(不含DEHP)
一次性使用输液器 | 中选 | 无增量资格 | 3 | 24类 | 普通输液器（不含DEHP） | 一次性使用输液器 带针————一次性使用输液器 带针—(菲邻苯 带针) | 国械注准20153142327 | 河南曙光汇知康生物科技股份有限公司 | 河南曙光汇知康生物科技股份有限公司 | 0.6X16 TW LB | FFSA-1 | 普通输液器 | PVC非DEHP | 常规 | 带针 | 导管长度（mm）：1300 | C1423012020000108496 | 0022740 | 无 | 由瓶塞穿刺器保护套、瓶塞穿刺器、进气器件、管路（软管）、流量调节器、滴管、滴斗、自排气装置、注射件（选配）、药液过滤器（标称孔径为15μm）、外圆锥接头保护套（选配）、输液针（选配）和输液贴（选配，不含药物）组成；输液针是由连接座、防针刺装置（选配）、软管、针柄、针管和保护套组成。本产品制造材料聚氯乙烯（PVC）中的增塑剂为偏苯三酸三辛酯(TOTM）。经环氧乙烷灭菌，一次性使用。 | 本产品适用于重力作用下的静脉输液。 | 三类 | 本产品应贮存在无腐蚀性气体、通风良好、清洁的环境内，并远离含氯类消毒物品存放。本产品在运输过程中要谨防重压，阳光直晒和雨雪浸淋。有效期2年。 | PVC(不含DEHP)
一次性使用输液器 | 中选 | 无增量资格 | 3 | 24类 | 普通输液器（不含DEHP） | 一次性使用输液器 带针————一次性使用输液器 带针—(菲邻苯 带针) | 国械注准20153142327 | 河南曙光汇知康生物科技股份有限公司 | 河南曙光汇知康生物科技股份有限公司 | 1.2X31 TW LB | FFE-2 | 普通输液器 | PVC非DEHP | 常规 | 带针 | 导管长度（mm）：1300 | C1423012020000108496 | 0022742 | 无 | 由瓶塞穿刺器保护套、瓶塞穿刺器、进气器件、管路（软管）、流量调节器、滴管、滴斗、自排气装置、注射件（选配）、药液过滤器（标称孔径为15μm）、外圆锥接头保护套（选配）、输液针（选配）和输液贴（选配，不含药物）组成；输液针是由连接座、防针刺装置（选配）、软管、针柄、针管和保护套组成。本产品制造材料聚氯乙烯（PVC）中的增塑剂为偏苯三酸三辛酯(TOTM）。经环氧乙烷灭菌，一次性使用。 | 本产品适用于重力作用下的静脉输液。 | 三类 | 本产品应贮存在无腐蚀性气体、通风良好、清洁的环境内，并远离含氯类消毒物品存放。本产品在运输过程中要谨防重压，阳光直晒和雨雪浸淋。有效期2年。 | PVC(不含DEHP)
一次性使用输液器 | 中选 | 无增量资格 | 3 | 24类 | 普通输液器（不含DEHP） | 一次性使用输液器 带针————一次性使用输液器 带针—(菲邻苯 带针) | 国械注准20153142327 | 河南曙光汇知康生物科技股份有限公司 | 河南曙光汇知康生物科技股份有限公司 | 0.7X25 TW LB | FFYA-13 | 普通输液器 | PVC非DEHP | 常规 | 带针 | 导管长度（mm）：1300 | C1423012020000108496 | 0022743 | 无 | 由瓶塞穿刺器保护套、瓶塞穿刺器、进气器件、管路（软管）、流量调节器、滴管、滴斗、自排气装置、注射件（选配）、药液过滤器（标称孔径为15μm）、外圆锥接头保护套（选配）、输液针（选配）和输液贴（选配，不含药物）组成；输液针是由连接座、防针刺装置（选配）、软管、针柄、针管和保护套组成。本产品制造材料聚氯乙烯（PVC）中的增塑剂为偏苯三酸三辛酯(TOTM）。经环氧乙烷灭菌，一次性使用。 | 本产品适用于重力作用下的静脉输液。 | 三类 | 本产品应贮存在无腐蚀性气体、通风良好、清洁的环境内，并远离含氯类消毒物品存放。本产品在运输过程中要谨防重压，阳光直晒和雨雪浸淋。有效期2年。 | PVC(不含DEHP)
一次性使用输液器 | 中选 | 无增量资格 | 3 | 24类 | 普通输液器（不含DEHP） | 一次性使用输液器 带针————一次性使用输液器 带针—(菲邻苯 带针) | 国械注准20153142327 | 河南曙光汇知康生物科技股份有限公司 | 河南曙光汇知康生物科技股份有限公司 | 0.6X25 TW LB | FFA-14 | 普通输液器 | PVC非DEHP | 常规 | 带针 | 导管长度（mm）：1300 | C1423012020000108496 | 0022745 | 无 | 由瓶塞穿刺器保护套、瓶塞穿刺器、进气器件、管路（软管）、流量调节器、滴管、滴斗、自排气装置、注射件（选配）、药液过滤器（标称孔径为15μm）、外圆锥接头保护套（选配）、输液针（选配）和输液贴（选配，不含药物）组成；输液针是由连接座、防针刺装置（选配）、软管、针柄、针管和保护套组成。本产品制造材料聚氯乙烯（PVC）中的增塑剂为偏苯三酸三辛酯(TOTM）。经环氧乙烷灭菌，一次性使用。 | 本产品适用于重力作用下的静脉输液。 | 三类 | 本产品应贮存在无腐蚀性气体、通风良好、清洁的环境内，并远离含氯类消毒物品存放。本产品在运输过程中要谨防重压，阳光直晒和雨雪浸淋。有效期2年。 | PVC(不含DEHP)
一次性使用输液器 | 中选 | 无增量资格 | 3 | 24类 | 普通输液器（不含DEHP） | 一次性使用输液器 带针————一次性使用输液器 带针—(菲邻苯 带针) | 国械注准20153142327 | 河南曙光汇知康生物科技股份有限公司 | 河南曙光汇知康生物科技股份有限公司 | 0.8X27 TW LB | FFC-6 | 普通输液器 | PVC非DEHP | 常规 | 带针 | 导管长度（mm）：1300 | C1423012020000108496 | 0022746 | 无 | 由瓶塞穿刺器保护套、瓶塞穿刺器、进气器件、管路（软管）、流量调节器、滴管、滴斗、自排气装置、注射件（选配）、药液过滤器（标称孔径为15μm）、外圆锥接头保护套（选配）、输液针（选配）和输液贴（选配，不含药物）组成；输液针是由连接座、防针刺装置（选配）、软管、针柄、针管和保护套组成。本产品制造材料聚氯乙烯（PVC）中的增塑剂为偏苯三酸三辛酯(TOTM）。经环氧乙烷灭菌，一次性使用。 | 本产品适用于重力作用下的静脉输液。 | 三类 | 本产品应贮存在无腐蚀性气体、通风良好、清洁的环境内，并远离含氯类消毒物品存放。本产品在运输过程中要谨防重压，阳光直晒和雨雪浸淋。有效期2年。 | PVC(不含DEHP)
一次性使用输液器 | 中选 | 无增量资格 | 3 | 24类 | 普通输液器（不含DEHP） | 一次性使用输液器 带针————一次性使用输液器 带针—(菲邻苯 带针) | 国械注准20153142327 | 河南曙光汇知康生物科技股份有限公司 | 河南曙光汇知康生物科技股份有限公司 | 0.6X19 TW LB | FFSA-2 | 普通输液器 | PVC非DEHP | 常规 | 带针 | 导管长度（mm）：1300 | C1423012020000108496 | 0022748 | 无 | 由瓶塞穿刺器保护套、瓶塞穿刺器、进气器件、管路（软管）、流量调节器、滴管、滴斗、自排气装置、注射件（选配）、药液过滤器（标称孔径为15μm）、外圆锥接头保护套（选配）、输液针（选配）和输液贴（选配，不含药物）组成；输液针是由连接座、防针刺装置（选配）、软管、针柄、针管和保护套组成。本产品制造材料聚氯乙烯（PVC）中的增塑剂为偏苯三酸三辛酯(TOTM）。经环氧乙烷灭菌，一次性使用。 | 本产品适用于重力作用下的静脉输液。 | 三类 | 本产品应贮存在无腐蚀性气体、通风良好、清洁的环境内，并远离含氯类消毒物品存放。本产品在运输过程中要谨防重压，阳光直晒和雨雪浸淋。有效期2年。 | PVC(不含DEHP)
一次性使用输液器 | 中选 | 无增量资格 | 3 | 24类 | 普通输液器（不含DEHP） | 一次性使用输液器 带针————一次性使用输液器 带针—(菲邻苯 带针) | 国械注准20153142327 | 河南曙光汇知康生物科技股份有限公司 | 河南曙光汇知康生物科技股份有限公司 | 0.55X16 RW LB | FFE-8 | 普通输液器 | PVC非DEHP | 常规 | 带针 | 导管长度（mm）：1300 | C1423012020000108496 | 0022749 | 无 | 由瓶塞穿刺器保护套、瓶塞穿刺器、进气器件、管路（软管）、流量调节器、滴管、滴斗、自排气装置、注射件（选配）、药液过滤器（标称孔径为15μm）、外圆锥接头保护套（选配）、输液针（选配）和输液贴（选配，不含药物）组成；输液针是由连接座、防针刺装置（选配）、软管、针柄、针管和保护套组成。本产品制造材料聚氯乙烯（PVC）中的增塑剂为偏苯三酸三辛酯(TOTM）。经环氧乙烷灭菌，一次性使用。 | 本产品适用于重力作用下的静脉输液。 | 三类 | 本产品应贮存在无腐蚀性气体、通风良好、清洁的环境内，并远离含氯类消毒物品存放。本产品在运输过程中要谨防重压，阳光直晒和雨雪浸淋。有效期2年。 | PVC(不含DEHP)
一次性使用输液器 | 中选 | 无增量资格 | 3 | 24类 | 普通输液器（不含DEHP） | 一次性使用输液器 带针————一次性使用输液器 带针—(菲邻苯 带针) | 国械注准20153142327 | 河南曙光汇知康生物科技股份有限公司 | 河南曙光汇知康生物科技股份有限公司 | 0.7X 16TW LB | FFB-8 | 普通输液器 | PVC非DEHP | 常规 | 带针 | 导管长度（mm）：1300 | C1423012020000108496 | 0022750 | 无 | 由瓶塞穿刺器保护套、瓶塞穿刺器、进气器件、管路（软管）、流量调节器、滴管、滴斗、自排气装置、注射件（选配）、药液过滤器（标称孔径为15μm）、外圆锥接头保护套（选配）、输液针（选配）和输液贴（选配，不含药物）组成；输液针是由连接座、防针刺装置（选配）、软管、针柄、针管和保护套组成。本产品制造材料聚氯乙烯（PVC）中的增塑剂为偏苯三酸三辛酯(TOTM）。经环氧乙烷灭菌，一次性使用。 | 本产品适用于重力作用下的静脉输液。 | 三类 | 本产品应贮存在无腐蚀性气体、通风良好、清洁的环境内，并远离含氯类消毒物品存放。本产品在运输过程中要谨防重压，阳光直晒和雨雪浸淋。有效期2年。 | PVC(不含DEHP)
一次性使用输液器 | 中选 | 无增量资格 | 3 | 24类 | 普通输液器（不含DEHP） | 一次性使用输液器 带针————一次性使用输液器 带针—(菲邻苯 带针) | 国械注准20153142327 | 河南曙光汇知康生物科技股份有限公司 | 河南曙光汇知康生物科技股份有限公司 | 0.6X16 TW LB | FFYA-11 | 普通输液器 | PVC非DEHP | 常规 | 带针 | 导管长度（mm）：1300 | C1423012020000108496 | 0022752 | 无 | 由瓶塞穿刺器保护套、瓶塞穿刺器、进气器件、管路（软管）、流量调节器、滴管、滴斗、自排气装置、注射件（选配）、药液过滤器（标称孔径为15μm）、外圆锥接头保护套（选配）、输液针（选配）和输液贴（选配，不含药物）组成；输液针是由连接座、防针刺装置（选配）、软管、针柄、针管和保护套组成。本产品制造材料聚氯乙烯（PVC）中的增塑剂为偏苯三酸三辛酯(TOTM）。经环氧乙烷灭菌，一次性使用。 | 本产品适用于重力作用下的静脉输液。 | 三类 | 本产品应贮存在无腐蚀性气体、通风良好、清洁的环境内，并远离含氯类消毒物品存放。本产品在运输过程中要谨防重压，阳光直晒和雨雪浸淋。有效期2年。 | PVC(不含DEHP)
一次性使用输液器 | 中选 | 无增量资格 | 3 | 24类 | 普通输液器（不含DEHP） | 一次性使用输液器 带针————一次性使用输液器 带针—(菲邻苯 带针) | 国械注准20153142327 | 河南曙光汇知康生物科技股份有限公司 | 河南曙光汇知康生物科技股份有限公司 | 0.7X 16TW LB | FFD-2 | 普通输液器 | PVC非DEHP | 常规 | 带针 | 导管长度（mm）：1300 | C1423012020000108496 | 0022757 | 无 | 由瓶塞穿刺器保护套、瓶塞穿刺器、进气器件、管路（软管）、流量调节器、滴管、滴斗、自排气装置、注射件（选配）、药液过滤器（标称孔径为15μm）、外圆锥接头保护套（选配）、输液针（选配）和输液贴（选配，不含药物）组成；输液针是由连接座、防针刺装置（选配）、软管、针柄、针管和保护套组成。本产品制造材料聚氯乙烯（PVC）中的增塑剂为偏苯三酸三辛酯(TOTM）。经环氧乙烷灭菌，一次性使用。 | 本产品适用于重力作用下的静脉输液。 | 三类 | 本产品应贮存在无腐蚀性气体、通风良好、清洁的环境内，并远离含氯类消毒物品存放。本产品在运输过程中要谨防重压，阳光直晒和雨雪浸淋。有效期2年。 | PVC(不含DEHP)
一次性使用输液器 | 中选 | 无增量资格 | 3 | 24类 | 普通输液器（不含DEHP） | 一次性使用输液器 带针————一次性使用输液器 带针—(菲邻苯 带针) | 国械注准20153142327 | 河南曙光汇知康生物科技股份有限公司 | 河南曙光汇知康生物科技股份有限公司 | 0.6X16 TW LB | FFA-11 | 普通输液器 | PVC非DEHP | 常规 | 带针 | 导管长度（mm）：1300 | C1423012020000108496 | 0022758 | 无 | 由瓶塞穿刺器保护套、瓶塞穿刺器、进气器件、管路（软管）、流量调节器、滴管、滴斗、自排气装置、注射件（选配）、药液过滤器（标称孔径为15μm）、外圆锥接头保护套（选配）、输液针（选配）和输液贴（选配，不含药物）组成；输液针是由连接座、防针刺装置（选配）、软管、针柄、针管和保护套组成。本产品制造材料聚氯乙烯（PVC）中的增塑剂为偏苯三酸三辛酯(TOTM）。经环氧乙烷灭菌，一次性使用。 | 本产品适用于重力作用下的静脉输液。 | 三类 | 本产品应贮存在无腐蚀性气体、通风良好、清洁的环境内，并远离含氯类消毒物品存放。本产品在运输过程中要谨防重压，阳光直晒和雨雪浸淋。有效期2年。 | PVC(不含DEHP)
一次性使用输液器 | 中选 | 无增量资格 | 3 | 24类 | 普通输液器（不含DEHP） | 一次性使用输液器 带针————一次性使用输液器 带针—(菲邻苯 带针) | 国械注准20153142327 | 河南曙光汇知康生物科技股份有限公司 | 河南曙光汇知康生物科技股份有限公司 | 0.55X19 RW LB | FFYD-6 | 普通输液器 | PVC非DEHP | 常规 | 带针 | 导管长度（mm）：1300 | C1423012020000108496 | 0022759 | 无 | 由瓶塞穿刺器保护套、瓶塞穿刺器、进气器件、管路（软管）、流量调节器、滴管、滴斗、自排气装置、注射件（选配）、药液过滤器（标称孔径为15μm）、外圆锥接头保护套（选配）、输液针（选配）和输液贴（选配，不含药物）组成；输液针是由连接座、防针刺装置（选配）、软管、针柄、针管和保护套组成。本产品制造材料聚氯乙烯（PVC）中的增塑剂为偏苯三酸三辛酯(TOTM）。经环氧乙烷灭菌，一次性使用。 | 本产品适用于重力作用下的静脉输液。 | 三类 | 本产品应贮存在无腐蚀性气体、通风良好、清洁的环境内，并远离含氯类消毒物品存放。本产品在运输过程中要谨防重压，阳光直晒和雨雪浸淋。有效期2年。 | PVC(不含DEHP)
一次性使用输液器 | 中选 | 无增量资格 | 3 | 24类 | 普通输液器（不含DEHP） | 一次性使用输液器 带针————一次性使用输液器 带针—(菲邻苯 带针) | 国械注准20153142327 | 河南曙光汇知康生物科技股份有限公司 | 河南曙光汇知康生物科技股份有限公司 | 0.5X19 RW LB | FFYA-7 | 普通输液器 | PVC非DEHP | 常规 | 带针 | 导管长度（mm）：1300 | C1423012020000108496 | 0022760 | 无 | 由瓶塞穿刺器保护套、瓶塞穿刺器、进气器件、管路（软管）、流量调节器、滴管、滴斗、自排气装置、注射件（选配）、药液过滤器（标称孔径为15μm）、外圆锥接头保护套（选配）、输液针（选配）和输液贴（选配，不含药物）组成；输液针是由连接座、防针刺装置（选配）、软管、针柄、针管和保护套组成。本产品制造材料聚氯乙烯（PVC）中的增塑剂为偏苯三酸三辛酯(TOTM）。经环氧乙烷灭菌，一次性使用。 | 本产品适用于重力作用下的静脉输液。 | 三类 | 本产品应贮存在无腐蚀性气体、通风良好、清洁的环境内，并远离含氯类消毒物品存放。本产品在运输过程中要谨防重压，阳光直晒和雨雪浸淋。有效期2年。 | PVC(不含DEHP)
一次性使用输液器 | 中选 | 无增量资格 | 3 | 24类 | 普通输液器（不含DEHP） | 一次性使用输液器 带针————一次性使用输液器 带针—(菲邻苯 带针) | 国械注准20153142327 | 河南曙光汇知康生物科技股份有限公司 | 河南曙光汇知康生物科技股份有限公司 | 0.6X25 TW LB | FFYA-2 | 普通输液器 | PVC非DEHP | 常规 | 带针 | 导管长度（mm）：1300 | C1423012020000108496 | 0022761 | 无 | 由瓶塞穿刺器保护套、瓶塞穿刺器、进气器件、管路（软管）、流量调节器、滴管、滴斗、自排气装置、注射件（选配）、药液过滤器（标称孔径为15μm）、外圆锥接头保护套（选配）、输液针（选配）和输液贴（选配，不含药物）组成；输液针是由连接座、防针刺装置（选配）、软管、针柄、针管和保护套组成。本产品制造材料聚氯乙烯（PVC）中的增塑剂为偏苯三酸三辛酯(TOTM）。经环氧乙烷灭菌，一次性使用。 | 本产品适用于重力作用下的静脉输液。 | 三类 | 本产品应贮存在无腐蚀性气体、通风良好、清洁的环境内，并远离含氯类消毒物品存放。本产品在运输过程中要谨防重压，阳光直晒和雨雪浸淋。有效期2年。 | PVC(不含DEHP)
一次性使用输液器 | 中选 | 无增量资格 | 3 | 24类 | 普通输液器（不含DEHP） | 一次性使用输液器 带针————一次性使用输液器 带针—(菲邻苯 带针) | 国械注准20153142327 | 河南曙光汇知康生物科技股份有限公司 | 河南曙光汇知康生物科技股份有限公司 | 0.9X27 TW LB | FFYA-2 | 普通输液器 | PVC非DEHP | 常规 | 带针 | 导管长度（mm）：1300 | C1423012020000108496 | 0022762 | 无 | 由瓶塞穿刺器保护套、瓶塞穿刺器、进气器件、管路（软管）、流量调节器、滴管、滴斗、自排气装置、注射件（选配）、药液过滤器（标称孔径为15μm）、外圆锥接头保护套（选配）、输液针（选配）和输液贴（选配，不含药物）组成；输液针是由连接座、防针刺装置（选配）、软管、针柄、针管和保护套组成。本产品制造材料聚氯乙烯（PVC）中的增塑剂为偏苯三酸三辛酯(TOTM）。经环氧乙烷灭菌，一次性使用。 | 本产品适用于重力作用下的静脉输液。 | 三类 | 本产品应贮存在无腐蚀性气体、通风良好、清洁的环境内，并远离含氯类消毒物品存放。本产品在运输过程中要谨防重压，阳光直晒和雨雪浸淋。有效期2年。 | PVC(不含DEHP)
一次性使用输液器 | 中选 | 无增量资格 | 3 | 24类 | 普通输液器（不含DEHP） | 一次性使用输液器 带针————一次性使用输液器 带针—(菲邻苯 带针) | 国械注准20153142327 | 河南曙光汇知康生物科技股份有限公司 | 河南曙光汇知康生物科技股份有限公司 | 0.7X25 TW LB | FFA-12 | 普通输液器 | PVC非DEHP | 常规 | 带针 | 导管长度（mm）：1300 | C1423012020000108496 | 0022767 | 无 | 由瓶塞穿刺器保护套、瓶塞穿刺器、进气器件、管路（软管）、流量调节器、滴管、滴斗、自排气装置、注射件（选配）、药液过滤器（标称孔径为15μm）、外圆锥接头保护套（选配）、输液针（选配）和输液贴（选配，不含药物）组成；输液针是由连接座、防针刺装置（选配）、软管、针柄、针管和保护套组成。本产品制造材料聚氯乙烯（PVC）中的增塑剂为偏苯三酸三辛酯(TOTM）。经环氧乙烷灭菌，一次性使用。 | 本产品适用于重力作用下的静脉输液。 | 三类 | 本产品应贮存在无腐蚀性气体、通风良好、清洁的环境内，并远离含氯类消毒物品存放。本产品在运输过程中要谨防重压，阳光直晒和雨雪浸淋。有效期2年。 | PVC(不含DEHP)
一次性使用输液器 | 中选 | 无增量资格 | 3 | 24类 | 普通输液器（不含DEHP） | 一次性使用输液器 带针————一次性使用输液器 带针—(菲邻苯 带针) | 国械注准20153142327 | 河南曙光汇知康生物科技股份有限公司 | 河南曙光汇知康生物科技股份有限公司 | 0.55X25 RW LB | FFSB-2 | 普通输液器 | PVC非DEHP | 常规 | 带针 | 导管长度（mm）：1300 | C1423012020000108496 | 0022769 | 无 | 由瓶塞穿刺器保护套、瓶塞穿刺器、进气器件、管路（软管）、流量调节器、滴管、滴斗、自排气装置、注射件（选配）、药液过滤器（标称孔径为15μm）、外圆锥接头保护套（选配）、输液针（选配）和输液贴（选配，不含药物）组成；输液针是由连接座、防针刺装置（选配）、软管、针柄、针管和保护套组成。本产品制造材料聚氯乙烯（PVC）中的增塑剂为偏苯三酸三辛酯(TOTM）。经环氧乙烷灭菌，一次性使用。 | 本产品适用于重力作用下的静脉输液。 | 三类 | 本产品应贮存在无腐蚀性气体、通风良好、清洁的环境内，并远离含氯类消毒物品存放。本产品在运输过程中要谨防重压，阳光直晒和雨雪浸淋。有效期2年。 | PVC(不含DEHP)
一次性使用输液器 | 中选 | 无增量资格 | 3 | 24类 | 普通输液器（不含DEHP） | 一次性使用输液器 带针————一次性使用输液器 带针—(菲邻苯 带针) | 国械注准20153142327 | 河南曙光汇知康生物科技股份有限公司 | 河南曙光汇知康生物科技股份有限公司 | 0.7X25 TW LB | FFSA-1 | 普通输液器 | PVC非DEHP | 常规 | 带针 | 导管长度（mm）：1300 | C1423012020000108496 | 0022770 | 无 | 由瓶塞穿刺器保护套、瓶塞穿刺器、进气器件、管路（软管）、流量调节器、滴管、滴斗、自排气装置、注射件（选配）、药液过滤器（标称孔径为15μm）、外圆锥接头保护套（选配）、输液针（选配）和输液贴（选配，不含药物）组成；输液针是由连接座、防针刺装置（选配）、软管、针柄、针管和保护套组成。本产品制造材料聚氯乙烯（PVC）中的增塑剂为偏苯三酸三辛酯(TOTM）。经环氧乙烷灭菌，一次性使用。 | 本产品适用于重力作用下的静脉输液。 | 三类 | 本产品应贮存在无腐蚀性气体、通风良好、清洁的环境内，并远离含氯类消毒物品存放。本产品在运输过程中要谨防重压，阳光直晒和雨雪浸淋。有效期2年。 | PVC(不含DEHP)
一次性使用输液器 | 中选 | 无增量资格 | 3 | 24类 | 普通输液器（不含DEHP） | 一次性使用输液器 带针————一次性使用输液器 带针—(菲邻苯 带针) | 国械注准20153142327 | 河南曙光汇知康生物科技股份有限公司 | 河南曙光汇知康生物科技股份有限公司 | 0.7X25 TW LB | FFSA-7 | 普通输液器 | PVC非DEHP | 常规 | 带针 | 导管长度（mm）：1300 | C1423012020000108496 | 0022771 | 无 | 由瓶塞穿刺器保护套、瓶塞穿刺器、进气器件、管路（软管）、流量调节器、滴管、滴斗、自排气装置、注射件（选配）、药液过滤器（标称孔径为15μm）、外圆锥接头保护套（选配）、输液针（选配）和输液贴（选配，不含药物）组成；输液针是由连接座、防针刺装置（选配）、软管、针柄、针管和保护套组成。本产品制造材料聚氯乙烯（PVC）中的增塑剂为偏苯三酸三辛酯(TOTM）。经环氧乙烷灭菌，一次性使用。 | 本产品适用于重力作用下的静脉输液。 | 三类 | 本产品应贮存在无腐蚀性气体、通风良好、清洁的环境内，并远离含氯类消毒物品存放。本产品在运输过程中要谨防重压，阳光直晒和雨雪浸淋。有效期2年。 | PVC(不含DEHP)
一次性使用输液器 | 中选 | 无增量资格 | 3 | 24类 | 普通输液器（不含DEHP） | 一次性使用输液器 带针————一次性使用输液器 带针—(菲邻苯 带针) | 国械注准20153142327 | 河南曙光汇知康生物科技股份有限公司 | 河南曙光汇知康生物科技股份有限公司 | 0.55X19 RW LB | FFYB-3 | 普通输液器 | PVC非DEHP | 常规 | 带针 | 导管长度（mm）：1300 | C1423012020000108496 | 0022772 | 无 | 由瓶塞穿刺器保护套、瓶塞穿刺器、进气器件、管路（软管）、流量调节器、滴管、滴斗、自排气装置、注射件（选配）、药液过滤器（标称孔径为15μm）、外圆锥接头保护套（选配）、输液针（选配）和输液贴（选配，不含药物）组成；输液针是由连接座、防针刺装置（选配）、软管、针柄、针管和保护套组成。本产品制造材料聚氯乙烯（PVC）中的增塑剂为偏苯三酸三辛酯(TOTM）。经环氧乙烷灭菌，一次性使用。 | 本产品适用于重力作用下的静脉输液。 | 三类 | 本产品应贮存在无腐蚀性气体、通风良好、清洁的环境内，并远离含氯类消毒物品存放。本产品在运输过程中要谨防重压，阳光直晒和雨雪浸淋。有效期2年。 | PVC(不含DEHP)
一次性使用输液器 | 中选 | 无增量资格 | 3 | 24类 | 普通输液器（不含DEHP） | 一次性使用输液器 带针————一次性使用输液器 带针—(菲邻苯 带针) | 国械注准20153142327 | 河南曙光汇知康生物科技股份有限公司 | 河南曙光汇知康生物科技股份有限公司 | 0.9X27 TW LB | FFYD-2 | 普通输液器 | PVC非DEHP | 常规 | 带针 | 导管长度（mm）：1300 | C1423012020000108496 | 0022774 | 无 | 由瓶塞穿刺器保护套、瓶塞穿刺器、进气器件、管路（软管）、流量调节器、滴管、滴斗、自排气装置、注射件（选配）、药液过滤器（标称孔径为15μm）、外圆锥接头保护套（选配）、输液针（选配）和输液贴（选配，不含药物）组成；输液针是由连接座、防针刺装置（选配）、软管、针柄、针管和保护套组成。本产品制造材料聚氯乙烯（PVC）中的增塑剂为偏苯三酸三辛酯(TOTM）。经环氧乙烷灭菌，一次性使用。 | 本产品适用于重力作用下的静脉输液。 | 三类 | 本产品应贮存在无腐蚀性气体、通风良好、清洁的环境内，并远离含氯类消毒物品存放。本产品在运输过程中要谨防重压，阳光直晒和雨雪浸淋。有效期2年。 | PVC(不含DEHP)
一次性使用输液器 | 中选 | 无增量资格 | 3 | 24类 | 普通输液器（不含DEHP） | 一次性使用输液器 带针————一次性使用输液器 带针—(菲邻苯 带针) | 国械注准20153142327 | 河南曙光汇知康生物科技股份有限公司 | 河南曙光汇知康生物科技股份有限公司 | 0.55X25 RW LB | FFB-4 | 普通输液器 | PVC非DEHP | 常规 | 带针 | 导管长度（mm）：1300 | C1423012020000108496 | 0022776 | 无 | 由瓶塞穿刺器保护套、瓶塞穿刺器、进气器件、管路（软管）、流量调节器、滴管、滴斗、自排气装置、注射件（选配）、药液过滤器（标称孔径为15μm）、外圆锥接头保护套（选配）、输液针（选配）和输液贴（选配，不含药物）组成；输液针是由连接座、防针刺装置（选配）、软管、针柄、针管和保护套组成。本产品制造材料聚氯乙烯（PVC）中的增塑剂为偏苯三酸三辛酯(TOTM）。经环氧乙烷灭菌，一次性使用。 | 本产品适用于重力作用下的静脉输液。 | 三类 | 本产品应贮存在无腐蚀性气体、通风良好、清洁的环境内，并远离含氯类消毒物品存放。本产品在运输过程中要谨防重压，阳光直晒和雨雪浸淋。有效期2年。 | PVC(不含DEHP)
一次性使用输液器 | 中选 | 无增量资格 | 3 | 24类 | 普通输液器（不含DEHP） | 一次性使用输液器 带针————一次性使用输液器 带针—(菲邻苯 带针) | 国械注准20153142327 | 河南曙光汇知康生物科技股份有限公司 | 河南曙光汇知康生物科技股份有限公司 | 0.8X27 TW LB | FFE-14 | 普通输液器 | PVC非DEHP | 常规 | 带针 | 导管长度（mm）：1300 | C1423012020000108496 | 0022777 | 无 | 由瓶塞穿刺器保护套、瓶塞穿刺器、进气器件、管路（软管）、流量调节器、滴管、滴斗、自排气装置、注射件（选配）、药液过滤器（标称孔径为15μm）、外圆锥接头保护套（选配）、输液针（选配）和输液贴（选配，不含药物）组成；输液针是由连接座、防针刺装置（选配）、软管、针柄、针管和保护套组成。本产品制造材料聚氯乙烯（PVC）中的增塑剂为偏苯三酸三辛酯(TOTM）。经环氧乙烷灭菌，一次性使用。 | 本产品适用于重力作用下的静脉输液。 | 三类 | 本产品应贮存在无腐蚀性气体、通风良好、清洁的环境内，并远离含氯类消毒物品存放。本产品在运输过程中要谨防重压，阳光直晒和雨雪浸淋。有效期2年。 | PVC(不含DEHP)
一次性使用输液器 | 中选 | 无增量资格 | 3 | 24类 | 普通输液器（不含DEHP） | 一次性使用输液器 带针————一次性使用输液器 带针—(菲邻苯 带针) | 国械注准20153142327 | 河南曙光汇知康生物科技股份有限公司 | 河南曙光汇知康生物科技股份有限公司 | 0.55X19 RW LB | FFSB-7 | 普通输液器 | PVC非DEHP | 常规 | 带针 | 导管长度（mm）：1300 | C1423012020000108496 | 0022778 | 无 | 由瓶塞穿刺器保护套、瓶塞穿刺器、进气器件、管路（软管）、流量调节器、滴管、滴斗、自排气装置、注射件（选配）、药液过滤器（标称孔径为15μm）、外圆锥接头保护套（选配）、输液针（选配）和输液贴（选配，不含药物）组成；输液针是由连接座、防针刺装置（选配）、软管、针柄、针管和保护套组成。本产品制造材料聚氯乙烯（PVC）中的增塑剂为偏苯三酸三辛酯(TOTM）。经环氧乙烷灭菌，一次性使用。 | 本产品适用于重力作用下的静脉输液。 | 三类 | 本产品应贮存在无腐蚀性气体、通风良好、清洁的环境内，并远离含氯类消毒物品存放。本产品在运输过程中要谨防重压，阳光直晒和雨雪浸淋。有效期2年。 | PVC(不含DEHP)
一次性使用输液器 | 中选 | 无增量资格 | 3 | 24类 | 普通输液器（不含DEHP） | 一次性使用输液器 带针————一次性使用输液器 带针—(菲邻苯 带针) | 国械注准20153142327 | 河南曙光汇知康生物科技股份有限公司 | 河南曙光汇知康生物科技股份有限公司 | 0.55X16 RW LB | FFB-14 | 普通输液器 | PVC非DEHP | 常规 | 带针 | 导管长度（mm）：1300 | C1423012020000108496 | 0022780 | 无 | 由瓶塞穿刺器保护套、瓶塞穿刺器、进气器件、管路（软管）、流量调节器、滴管、滴斗、自排气装置、注射件（选配）、药液过滤器（标称孔径为15μm）、外圆锥接头保护套（选配）、输液针（选配）和输液贴（选配，不含药物）组成；输液针是由连接座、防针刺装置（选配）、软管、针柄、针管和保护套组成。本产品制造材料聚氯乙烯（PVC）中的增塑剂为偏苯三酸三辛酯(TOTM）。经环氧乙烷灭菌，一次性使用。 | 本产品适用于重力作用下的静脉输液。 | 三类 | 本产品应贮存在无腐蚀性气体、通风良好、清洁的环境内，并远离含氯类消毒物品存放。本产品在运输过程中要谨防重压，阳光直晒和雨雪浸淋。有效期2年。 | PVC(不含DEHP)
一次性使用输液器 | 中选 | 无增量资格 | 3 | 24类 | 普通输液器（不含DEHP） | 一次性使用输液器 带针————一次性使用输液器 带针—(菲邻苯 带针) | 国械注准20153142327 | 河南曙光汇知康生物科技股份有限公司 | 河南曙光汇知康生物科技股份有限公司 | 0.6X25 TW LB | FFYA-7 | 普通输液器 | PVC非DEHP | 常规 | 带针 | 导管长度（mm）：1300 | C1423012020000108496 | 0022781 | 无 | 由瓶塞穿刺器保护套、瓶塞穿刺器、进气器件、管路（软管）、流量调节器、滴管、滴斗、自排气装置、注射件（选配）、药液过滤器（标称孔径为15μm）、外圆锥接头保护套（选配）、输液针（选配）和输液贴（选配，不含药物）组成；输液针是由连接座、防针刺装置（选配）、软管、针柄、针管和保护套组成。本产品制造材料聚氯乙烯（PVC）中的增塑剂为偏苯三酸三辛酯(TOTM）。经环氧乙烷灭菌，一次性使用。 | 本产品适用于重力作用下的静脉输液。 | 三类 | 本产品应贮存在无腐蚀性气体、通风良好、清洁的环境内，并远离含氯类消毒物品存放。本产品在运输过程中要谨防重压，阳光直晒和雨雪浸淋。有效期2年。 | PVC(不含DEHP)
一次性使用输液器 | 中选 | 无增量资格 | 3 | 24类 | 普通输液器（不含DEHP） | 一次性使用输液器 带针————一次性使用输液器 带针—(菲邻苯 带针) | 国械注准20153142327 | 河南曙光汇知康生物科技股份有限公司 | 河南曙光汇知康生物科技股份有限公司 | 1.2X31 TW LB | FFD-8 | 普通输液器 | PVC非DEHP | 常规 | 带针 | 导管长度（mm）：1300 | C1423012020000108496 | 0022782 | 无 | 由瓶塞穿刺器保护套、瓶塞穿刺器、进气器件、管路（软管）、流量调节器、滴管、滴斗、自排气装置、注射件（选配）、药液过滤器（标称孔径为15μm）、外圆锥接头保护套（选配）、输液针（选配）和输液贴（选配，不含药物）组成；输液针是由连接座、防针刺装置（选配）、软管、针柄、针管和保护套组成。本产品制造材料聚氯乙烯（PVC）中的增塑剂为偏苯三酸三辛酯(TOTM）。经环氧乙烷灭菌，一次性使用。 | 本产品适用于重力作用下的静脉输液。 | 三类 | 本产品应贮存在无腐蚀性气体、通风良好、清洁的环境内，并远离含氯类消毒物品存放。本产品在运输过程中要谨防重压，阳光直晒和雨雪浸淋。有效期2年。 | PVC(不含DEHP)
一次性使用输液器 | 中选 | 无增量资格 | 3 | 24类 | 普通输液器（不含DEHP） | 一次性使用输液器 带针————一次性使用输液器 带针—(菲邻苯 带针) | 国械注准20153142327 | 河南曙光汇知康生物科技股份有限公司 | 河南曙光汇知康生物科技股份有限公司 | 0.55X19 RW LB | FFE-9 | 普通输液器 | PVC非DEHP | 常规 | 带针 | 导管长度（mm）：1300 | C1423012020000108496 | 0022784 | 无 | 由瓶塞穿刺器保护套、瓶塞穿刺器、进气器件、管路（软管）、流量调节器、滴管、滴斗、自排气装置、注射件（选配）、药液过滤器（标称孔径为15μm）、外圆锥接头保护套（选配）、输液针（选配）和输液贴（选配，不含药物）组成；输液针是由连接座、防针刺装置（选配）、软管、针柄、针管和保护套组成。本产品制造材料聚氯乙烯（PVC）中的增塑剂为偏苯三酸三辛酯(TOTM）。经环氧乙烷灭菌，一次性使用。 | 本产品适用于重力作用下的静脉输液。 | 三类 | 本产品应贮存在无腐蚀性气体、通风良好、清洁的环境内，并远离含氯类消毒物品存放。本产品在运输过程中要谨防重压，阳光直晒和雨雪浸淋。有效期2年。 | PVC(不含DEHP)
一次性使用输液器 | 中选 | 无增量资格 | 3 | 24类 | 普通输液器（不含DEHP） | 一次性使用输液器 带针————一次性使用输液器 带针—(菲邻苯 带针) | 国械注准20153142327 | 河南曙光汇知康生物科技股份有限公司 | 河南曙光汇知康生物科技股份有限公司 | 0.7X 16TW LB | FFYB-14 | 普通输液器 | PVC非DEHP | 常规 | 带针 | 导管长度（mm）：1300 | C1423012020000108496 | 0022786 | 无 | 由瓶塞穿刺器保护套、瓶塞穿刺器、进气器件、管路（软管）、流量调节器、滴管、滴斗、自排气装置、注射件（选配）、药液过滤器（标称孔径为15μm）、外圆锥接头保护套（选配）、输液针（选配）和输液贴（选配，不含药物）组成；输液针是由连接座、防针刺装置（选配）、软管、针柄、针管和保护套组成。本产品制造材料聚氯乙烯（PVC）中的增塑剂为偏苯三酸三辛酯(TOTM）。经环氧乙烷灭菌，一次性使用。 | 本产品适用于重力作用下的静脉输液。 | 三类 | 本产品应贮存在无腐蚀性气体、通风良好、清洁的环境内，并远离含氯类消毒物品存放。本产品在运输过程中要谨防重压，阳光直晒和雨雪浸淋。有效期2年。 | PVC(不含DEHP)
一次性使用输液器 | 中选 | 无增量资格 | 3 | 24类 | 普通输液器（不含DEHP） | 一次性使用输液器 带针————一次性使用输液器 带针—(菲邻苯 带针) | 国械注准20153142327 | 河南曙光汇知康生物科技股份有限公司 | 河南曙光汇知康生物科技股份有限公司 | 0.7X19 TW LB | FFYB-9 | 普通输液器 | PVC非DEHP | 常规 | 带针 | 导管长度（mm）：1300 | C1423012020000108496 | 0022787 | 无 | 由瓶塞穿刺器保护套、瓶塞穿刺器、进气器件、管路（软管）、流量调节器、滴管、滴斗、自排气装置、注射件（选配）、药液过滤器（标称孔径为15μm）、外圆锥接头保护套（选配）、输液针（选配）和输液贴（选配，不含药物）组成；输液针是由连接座、防针刺装置（选配）、软管、针柄、针管和保护套组成。本产品制造材料聚氯乙烯（PVC）中的增塑剂为偏苯三酸三辛酯(TOTM）。经环氧乙烷灭菌，一次性使用。 | 本产品适用于重力作用下的静脉输液。 | 三类 | 本产品应贮存在无腐蚀性气体、通风良好、清洁的环境内，并远离含氯类消毒物品存放。本产品在运输过程中要谨防重压，阳光直晒和雨雪浸淋。有效期2年。 | PVC(不含DEHP)
一次性使用输液器 | 中选 | 无增量资格 | 3 | 24类 | 普通输液器（不含DEHP） | 一次性使用输液器 带针————一次性使用输液器 带针—(菲邻苯 带针) | 国械注准20153142327 | 河南曙光汇知康生物科技股份有限公司 | 河南曙光汇知康生物科技股份有限公司 | 0.5X19 RW LB | FFE-13 | 普通输液器 | PVC非DEHP | 常规 | 带针 | 导管长度（mm）：1300 | C1423012020000108496 | 0022791 | 无 | 由瓶塞穿刺器保护套、瓶塞穿刺器、进气器件、管路（软管）、流量调节器、滴管、滴斗、自排气装置、注射件（选配）、药液过滤器（标称孔径为15μm）、外圆锥接头保护套（选配）、输液针（选配）和输液贴（选配，不含药物）组成；输液针是由连接座、防针刺装置（选配）、软管、针柄、针管和保护套组成。本产品制造材料聚氯乙烯（PVC）中的增塑剂为偏苯三酸三辛酯(TOTM）。经环氧乙烷灭菌，一次性使用。 | 本产品适用于重力作用下的静脉输液。 | 三类 | 本产品应贮存在无腐蚀性气体、通风良好、清洁的环境内，并远离含氯类消毒物品存放。本产品在运输过程中要谨防重压，阳光直晒和雨雪浸淋。有效期2年。 | PVC(不含DEHP)
一次性使用输液器 | 中选 | 无增量资格 | 3 | 24类 | 普通输液器（不含DEHP） | 一次性使用输液器 带针————一次性使用输液器 带针—(菲邻苯 带针) | 国械注准20153142327 | 河南曙光汇知康生物科技股份有限公司 | 河南曙光汇知康生物科技股份有限公司 | 0.7X19 TW LB | FFE-11 | 普通输液器 | PVC非DEHP | 常规 | 带针 | 导管长度（mm）：1300 | C1423012020000108496 | 0022792 | 无 | 由瓶塞穿刺器保护套、瓶塞穿刺器、进气器件、管路（软管）、流量调节器、滴管、滴斗、自排气装置、注射件（选配）、药液过滤器（标称孔径为15μm）、外圆锥接头保护套（选配）、输液针（选配）和输液贴（选配，不含药物）组成；输液针是由连接座、防针刺装置（选配）、软管、针柄、针管和保护套组成。本产品制造材料聚氯乙烯（PVC）中的增塑剂为偏苯三酸三辛酯(TOTM）。经环氧乙烷灭菌，一次性使用。 | 本产品适用于重力作用下的静脉输液。 | 三类 | 本产品应贮存在无腐蚀性气体、通风良好、清洁的环境内，并远离含氯类消毒物品存放。本产品在运输过程中要谨防重压，阳光直晒和雨雪浸淋。有效期2年。 | PVC(不含DEHP)
一次性使用输液器 | 中选 | 无增量资格 | 3 | 24类 | 普通输液器（不含DEHP） | 一次性使用输液器 带针————一次性使用输液器 带针—(菲邻苯 带针) | 国械注准20153142327 | 河南曙光汇知康生物科技股份有限公司 | 河南曙光汇知康生物科技股份有限公司 | 0.5X19 RW LB | FFB-11 | 普通输液器 | PVC非DEHP | 常规 | 带针 | 导管长度（mm）：1300 | C1423012020000108496 | 0022793 | 无 | 由瓶塞穿刺器保护套、瓶塞穿刺器、进气器件、管路（软管）、流量调节器、滴管、滴斗、自排气装置、注射件（选配）、药液过滤器（标称孔径为15μm）、外圆锥接头保护套（选配）、输液针（选配）和输液贴（选配，不含药物）组成；输液针是由连接座、防针刺装置（选配）、软管、针柄、针管和保护套组成。本产品制造材料聚氯乙烯（PVC）中的增塑剂为偏苯三酸三辛酯(TOTM）。经环氧乙烷灭菌，一次性使用。 | 本产品适用于重力作用下的静脉输液。 | 三类 | 本产品应贮存在无腐蚀性气体、通风良好、清洁的环境内，并远离含氯类消毒物品存放。本产品在运输过程中要谨防重压，阳光直晒和雨雪浸淋。有效期2年。 | PVC(不含DEHP)
一次性使用输液器 | 中选 | 无增量资格 | 3 | 24类 | 普通输液器（不含DEHP） | 一次性使用输液器 带针————一次性使用输液器 带针—(菲邻苯 带针) | 国械注准20153142327 | 河南曙光汇知康生物科技股份有限公司 | 河南曙光汇知康生物科技股份有限公司 | 0.45X16 RW SB | FFE-6 | 普通输液器 | PVC非DEHP | 常规 | 带针 | 导管长度（mm）：1300 | C1423012020000108496 | 0022794 | 无 | 由瓶塞穿刺器保护套、瓶塞穿刺器、进气器件、管路（软管）、流量调节器、滴管、滴斗、自排气装置、注射件（选配）、药液过滤器（标称孔径为15μm）、外圆锥接头保护套（选配）、输液针（选配）和输液贴（选配，不含药物）组成；输液针是由连接座、防针刺装置（选配）、软管、针柄、针管和保护套组成。本产品制造材料聚氯乙烯（PVC）中的增塑剂为偏苯三酸三辛酯(TOTM）。经环氧乙烷灭菌，一次性使用。 | 本产品适用于重力作用下的静脉输液。 | 三类 | 本产品应贮存在无腐蚀性气体、通风良好、清洁的环境内，并远离含氯类消毒物品存放。本产品在运输过程中要谨防重压，阳光直晒和雨雪浸淋。有效期2年。 | PVC(不含DEHP)
一次性使用输液器 | 中选 | 无增量资格 | 3 | 24类 | 普通输液器（不含DEHP） | 一次性使用输液器 带针————一次性使用输液器 带针—(菲邻苯 带针) | 国械注准20153142327 | 河南曙光汇知康生物科技股份有限公司 | 河南曙光汇知康生物科技股份有限公司 | 0.45X16 RW SB | FFYD-8 | 普通输液器 | PVC非DEHP | 常规 | 带针 | 导管长度（mm）：1300 | C1423012020000108496 | 0022795 | 无 | 由瓶塞穿刺器保护套、瓶塞穿刺器、进气器件、管路（软管）、流量调节器、滴管、滴斗、自排气装置、注射件（选配）、药液过滤器（标称孔径为15μm）、外圆锥接头保护套（选配）、输液针（选配）和输液贴（选配，不含药物）组成；输液针是由连接座、防针刺装置（选配）、软管、针柄、针管和保护套组成。本产品制造材料聚氯乙烯（PVC）中的增塑剂为偏苯三酸三辛酯(TOTM）。经环氧乙烷灭菌，一次性使用。 | 本产品适用于重力作用下的静脉输液。 | 三类 | 本产品应贮存在无腐蚀性气体、通风良好、清洁的环境内，并远离含氯类消毒物品存放。本产品在运输过程中要谨防重压，阳光直晒和雨雪浸淋。有效期2年。 | PVC(不含DEHP)
一次性使用输液器 | 中选 | 无增量资格 | 3 | 24类 | 普通输液器（不含DEHP） | 一次性使用输液器 带针————一次性使用输液器 带针—(菲邻苯 带针) | 国械注准20153142327 | 河南曙光汇知康生物科技股份有限公司 | 河南曙光汇知康生物科技股份有限公司 | 0.55X25 RW LB | FFYD-1 | 普通输液器 | PVC非DEHP | 常规 | 带针 | 导管长度（mm）：1300 | C1423012020000108496 | 0022796 | 无 | 由瓶塞穿刺器保护套、瓶塞穿刺器、进气器件、管路（软管）、流量调节器、滴管、滴斗、自排气装置、注射件（选配）、药液过滤器（标称孔径为15μm）、外圆锥接头保护套（选配）、输液针（选配）和输液贴（选配，不含药物）组成；输液针是由连接座、防针刺装置（选配）、软管、针柄、针管和保护套组成。本产品制造材料聚氯乙烯（PVC）中的增塑剂为偏苯三酸三辛酯(TOTM）。经环氧乙烷灭菌，一次性使用。 | 本产品适用于重力作用下的静脉输液。 | 三类 | 本产品应贮存在无腐蚀性气体、通风良好、清洁的环境内，并远离含氯类消毒物品存放。本产品在运输过程中要谨防重压，阳光直晒和雨雪浸淋。有效期2年。 | PVC(不含DEHP)
一次性使用输液器 | 中选 | 无增量资格 | 3 | 24类 | 普通输液器（不含DEHP） | 一次性使用输液器 带针————一次性使用输液器 带针—(菲邻苯 带针) | 国械注准20153142327 | 河南曙光汇知康生物科技股份有限公司 | 河南曙光汇知康生物科技股份有限公司 | 0.55X19 RW LB | FFYD-8 | 普通输液器 | PVC非DEHP | 常规 | 带针 | 导管长度（mm）：1300 | C1423012020000108496 | 0022797 | 无 | 由瓶塞穿刺器保护套、瓶塞穿刺器、进气器件、管路（软管）、流量调节器、滴管、滴斗、自排气装置、注射件（选配）、药液过滤器（标称孔径为15μm）、外圆锥接头保护套（选配）、输液针（选配）和输液贴（选配，不含药物）组成；输液针是由连接座、防针刺装置（选配）、软管、针柄、针管和保护套组成。本产品制造材料聚氯乙烯（PVC）中的增塑剂为偏苯三酸三辛酯(TOTM）。经环氧乙烷灭菌，一次性使用。 | 本产品适用于重力作用下的静脉输液。 | 三类 | 本产品应贮存在无腐蚀性气体、通风良好、清洁的环境内，并远离含氯类消毒物品存放。本产品在运输过程中要谨防重压，阳光直晒和雨雪浸淋。有效期2年。 | PVC(不含DEHP)
一次性使用输液器 | 中选 | 无增量资格 | 3 | 24类 | 普通输液器（不含DEHP） | 一次性使用输液器 带针————一次性使用输液器 带针—(菲邻苯 带针) | 国械注准20153142327 | 河南曙光汇知康生物科技股份有限公司 | 河南曙光汇知康生物科技股份有限公司 | 0.7X 16TW LB | FFYC-9 | 普通输液器 | PVC非DEHP | 常规 | 带针 | 导管长度（mm）：1300 | C1423012020000108496 | 0022798 | 无 | 由瓶塞穿刺器保护套、瓶塞穿刺器、进气器件、管路（软管）、流量调节器、滴管、滴斗、自排气装置、注射件（选配）、药液过滤器（标称孔径为15μm）、外圆锥接头保护套（选配）、输液针（选配）和输液贴（选配，不含药物）组成；输液针是由连接座、防针刺装置（选配）、软管、针柄、针管和保护套组成。本产品制造材料聚氯乙烯（PVC）中的增塑剂为偏苯三酸三辛酯(TOTM）。经环氧乙烷灭菌，一次性使用。 | 本产品适用于重力作用下的静脉输液。 | 三类 | 本产品应贮存在无腐蚀性气体、通风良好、清洁的环境内，并远离含氯类消毒物品存放。本产品在运输过程中要谨防重压，阳光直晒和雨雪浸淋。有效期2年。 | PVC(不含DEHP)
一次性使用输液器 | 中选 | 无增量资格 | 3 | 24类 | 普通输液器（不含DEHP） | 一次性使用输液器 带针————一次性使用输液器 带针—(菲邻苯 带针) | 国械注准20153142327 | 河南曙光汇知康生物科技股份有限公司 | 河南曙光汇知康生物科技股份有限公司 | 0.8X27 TW LB | FFC-4 | 普通输液器 | PVC非DEHP | 常规 | 带针 | 导管长度（mm）：1300 | C1423012020000108496 | 0022800 | 无 | 由瓶塞穿刺器保护套、瓶塞穿刺器、进气器件、管路（软管）、流量调节器、滴管、滴斗、自排气装置、注射件（选配）、药液过滤器（标称孔径为15μm）、外圆锥接头保护套（选配）、输液针（选配）和输液贴（选配，不含药物）组成；输液针是由连接座、防针刺装置（选配）、软管、针柄、针管和保护套组成。本产品制造材料聚氯乙烯（PVC）中的增塑剂为偏苯三酸三辛酯(TOTM）。经环氧乙烷灭菌，一次性使用。 | 本产品适用于重力作用下的静脉输液。 | 三类 | 本产品应贮存在无腐蚀性气体、通风良好、清洁的环境内，并远离含氯类消毒物品存放。本产品在运输过程中要谨防重压，阳光直晒和雨雪浸淋。有效期2年。 | PVC(不含DEHP)
一次性使用输液器 | 中选 | 无增量资格 | 3 | 24类 | 普通输液器（不含DEHP） | 一次性使用输液器 带针————一次性使用输液器 带针—(菲邻苯 带针) | 国械注准20153142327 | 河南曙光汇知康生物科技股份有限公司 | 河南曙光汇知康生物科技股份有限公司 | 0.9X27 TW LB | FFYA-7 | 普通输液器 | PVC非DEHP | 常规 | 带针 | 导管长度（mm）：1300 | C1423012020000108496 | 0022801 | 无 | 由瓶塞穿刺器保护套、瓶塞穿刺器、进气器件、管路（软管）、流量调节器、滴管、滴斗、自排气装置、注射件（选配）、药液过滤器（标称孔径为15μm）、外圆锥接头保护套（选配）、输液针（选配）和输液贴（选配，不含药物）组成；输液针是由连接座、防针刺装置（选配）、软管、针柄、针管和保护套组成。本产品制造材料聚氯乙烯（PVC）中的增塑剂为偏苯三酸三辛酯(TOTM）。经环氧乙烷灭菌，一次性使用。 | 本产品适用于重力作用下的静脉输液。 | 三类 | 本产品应贮存在无腐蚀性气体、通风良好、清洁的环境内，并远离含氯类消毒物品存放。本产品在运输过程中要谨防重压，阳光直晒和雨雪浸淋。有效期2年。 | PVC(不含DEHP)
一次性使用输液器 | 中选 | 无增量资格 | 3 | 24类 | 普通输液器（不含DEHP） | 一次性使用输液器 带针————一次性使用输液器 带针—(菲邻苯 带针) | 国械注准20153142327 | 河南曙光汇知康生物科技股份有限公司 | 河南曙光汇知康生物科技股份有限公司 | 0.6X19 TW LB | FFA-8 | 普通输液器 | PVC非DEHP | 常规 | 带针 | 导管长度（mm）：1300 | C1423012020000108496 | 0022803 | 无 | 由瓶塞穿刺器保护套、瓶塞穿刺器、进气器件、管路（软管）、流量调节器、滴管、滴斗、自排气装置、注射件（选配）、药液过滤器（标称孔径为15μm）、外圆锥接头保护套（选配）、输液针（选配）和输液贴（选配，不含药物）组成；输液针是由连接座、防针刺装置（选配）、软管、针柄、针管和保护套组成。本产品制造材料聚氯乙烯（PVC）中的增塑剂为偏苯三酸三辛酯(TOTM）。经环氧乙烷灭菌，一次性使用。 | 本产品适用于重力作用下的静脉输液。 | 三类 | 本产品应贮存在无腐蚀性气体、通风良好、清洁的环境内，并远离含氯类消毒物品存放。本产品在运输过程中要谨防重压，阳光直晒和雨雪浸淋。有效期2年。 | PVC(不含DEHP)
一次性使用输液器 | 中选 | 无增量资格 | 3 | 24类 | 普通输液器（不含DEHP） | 一次性使用输液器 带针————一次性使用输液器 带针—(菲邻苯 带针) | 国械注准20153142327 | 河南曙光汇知康生物科技股份有限公司 | 河南曙光汇知康生物科技股份有限公司 | 0.5X19 RW LB | FFYA-14 | 普通输液器 | PVC非DEHP | 常规 | 带针 | 导管长度（mm）：1300 | C1423012020000108496 | 0022804 | 无 | 由瓶塞穿刺器保护套、瓶塞穿刺器、进气器件、管路（软管）、流量调节器、滴管、滴斗、自排气装置、注射件（选配）、药液过滤器（标称孔径为15μm）、外圆锥接头保护套（选配）、输液针（选配）和输液贴（选配，不含药物）组成；输液针是由连接座、防针刺装置（选配）、软管、针柄、针管和保护套组成。本产品制造材料聚氯乙烯（PVC）中的增塑剂为偏苯三酸三辛酯(TOTM）。经环氧乙烷灭菌，一次性使用。 | 本产品适用于重力作用下的静脉输液。 | 三类 | 本产品应贮存在无腐蚀性气体、通风良好、清洁的环境内，并远离含氯类消毒物品存放。本产品在运输过程中要谨防重压，阳光直晒和雨雪浸淋。有效期2年。 | PVC(不含DEHP)
一次性使用输液器 | 中选 | 无增量资格 | 3 | 24类 | 普通输液器（不含DEHP） | 一次性使用输液器 带针————一次性使用输液器 带针—(菲邻苯 带针) | 国械注准20153142327 | 河南曙光汇知康生物科技股份有限公司 | 河南曙光汇知康生物科技股份有限公司 | 0.7X25 TW LB | FFYA-11 | 普通输液器 | PVC非DEHP | 常规 | 带针 | 导管长度（mm）：1300 | C1423012020000108496 | 0022805 | 无 | 由瓶塞穿刺器保护套、瓶塞穿刺器、进气器件、管路（软管）、流量调节器、滴管、滴斗、自排气装置、注射件（选配）、药液过滤器（标称孔径为15μm）、外圆锥接头保护套（选配）、输液针（选配）和输液贴（选配，不含药物）组成；输液针是由连接座、防针刺装置（选配）、软管、针柄、针管和保护套组成。本产品制造材料聚氯乙烯（PVC）中的增塑剂为偏苯三酸三辛酯(TOTM）。经环氧乙烷灭菌，一次性使用。 | 本产品适用于重力作用下的静脉输液。 | 三类 | 本产品应贮存在无腐蚀性气体、通风良好、清洁的环境内，并远离含氯类消毒物品存放。本产品在运输过程中要谨防重压，阳光直晒和雨雪浸淋。有效期2年。 | PVC(不含DEHP)
一次性使用输液器 | 中选 | 无增量资格 | 3 | 24类 | 普通输液器（不含DEHP） | 一次性使用输液器 带针————一次性使用输液器 带针—(菲邻苯 带针) | 国械注准20153142327 | 河南曙光汇知康生物科技股份有限公司 | 河南曙光汇知康生物科技股份有限公司 | 0.8X27 TW LB | FFSA-11 | 普通输液器 | PVC非DEHP | 常规 | 带针 | 导管长度（mm）：1300 | C1423012020000108496 | 0022806 | 无 | 由瓶塞穿刺器保护套、瓶塞穿刺器、进气器件、管路（软管）、流量调节器、滴管、滴斗、自排气装置、注射件（选配）、药液过滤器（标称孔径为15μm）、外圆锥接头保护套（选配）、输液针（选配）和输液贴（选配，不含药物）组成；输液针是由连接座、防针刺装置（选配）、软管、针柄、针管和保护套组成。本产品制造材料聚氯乙烯（PVC）中的增塑剂为偏苯三酸三辛酯(TOTM）。经环氧乙烷灭菌，一次性使用。 | 本产品适用于重力作用下的静脉输液。 | 三类 | 本产品应贮存在无腐蚀性气体、通风良好、清洁的环境内，并远离含氯类消毒物品存放。本产品在运输过程中要谨防重压，阳光直晒和雨雪浸淋。有效期2年。 | PVC(不含DEHP)
一次性使用输液器 | 中选 | 无增量资格 | 3 | 24类 | 普通输液器（不含DEHP） | 一次性使用输液器 带针————一次性使用输液器 带针—(菲邻苯 带针) | 国械注准20153142327 | 河南曙光汇知康生物科技股份有限公司 | 河南曙光汇知康生物科技股份有限公司 | 0.6X25 TW LB | FFB-12 | 普通输液器 | PVC非DEHP | 常规 | 带针 | 导管长度（mm）：1300 | C1423012020000108496 | 0022808 | 无 | 由瓶塞穿刺器保护套、瓶塞穿刺器、进气器件、管路（软管）、流量调节器、滴管、滴斗、自排气装置、注射件（选配）、药液过滤器（标称孔径为15μm）、外圆锥接头保护套（选配）、输液针（选配）和输液贴（选配，不含药物）组成；输液针是由连接座、防针刺装置（选配）、软管、针柄、针管和保护套组成。本产品制造材料聚氯乙烯（PVC）中的增塑剂为偏苯三酸三辛酯(TOTM）。经环氧乙烷灭菌，一次性使用。 | 本产品适用于重力作用下的静脉输液。 | 三类 | 本产品应贮存在无腐蚀性气体、通风良好、清洁的环境内，并远离含氯类消毒物品存放。本产品在运输过程中要谨防重压，阳光直晒和雨雪浸淋。有效期2年。 | PVC(不含DEHP)
一次性使用输液器 | 中选 | 无增量资格 | 3 | 24类 | 普通输液器（不含DEHP） | 一次性使用输液器 带针————一次性使用输液器 带针—(菲邻苯 带针) | 国械注准20153142327 | 河南曙光汇知康生物科技股份有限公司 | 河南曙光汇知康生物科技股份有限公司 | 0.45X16 RW SB | FFA-11 | 普通输液器 | PVC非DEHP | 常规 | 带针 | 导管长度（mm）：1300 | C1423012020000108496 | 0022809 | 无 | 由瓶塞穿刺器保护套、瓶塞穿刺器、进气器件、管路（软管）、流量调节器、滴管、滴斗、自排气装置、注射件（选配）、药液过滤器（标称孔径为15μm）、外圆锥接头保护套（选配）、输液针（选配）和输液贴（选配，不含药物）组成；输液针是由连接座、防针刺装置（选配）、软管、针柄、针管和保护套组成。本产品制造材料聚氯乙烯（PVC）中的增塑剂为偏苯三酸三辛酯(TOTM）。经环氧乙烷灭菌，一次性使用。 | 本产品适用于重力作用下的静脉输液。 | 三类 | 本产品应贮存在无腐蚀性气体、通风良好、清洁的环境内，并远离含氯类消毒物品存放。本产品在运输过程中要谨防重压，阳光直晒和雨雪浸淋。有效期2年。 | PVC(不含DEHP)
一次性使用输液器 | 中选 | 无增量资格 | 3 | 24类 | 普通输液器（不含DEHP） | 一次性使用输液器 带针————一次性使用输液器 带针—(菲邻苯 带针) | 国械注准20153142327 | 河南曙光汇知康生物科技股份有限公司 | 河南曙光汇知康生物科技股份有限公司 | 0.55X25 RW LB | FFE-13 | 普通输液器 | PVC非DEHP | 常规 | 带针 | 导管长度（mm）：1300 | C1423012020000108496 | 0022810 | 无 | 由瓶塞穿刺器保护套、瓶塞穿刺器、进气器件、管路（软管）、流量调节器、滴管、滴斗、自排气装置、注射件（选配）、药液过滤器（标称孔径为15μm）、外圆锥接头保护套（选配）、输液针（选配）和输液贴（选配，不含药物）组成；输液针是由连接座、防针刺装置（选配）、软管、针柄、针管和保护套组成。本产品制造材料聚氯乙烯（PVC）中的增塑剂为偏苯三酸三辛酯(TOTM）。经环氧乙烷灭菌，一次性使用。 | 本产品适用于重力作用下的静脉输液。 | 三类 | 本产品应贮存在无腐蚀性气体、通风良好、清洁的环境内，并远离含氯类消毒物品存放。本产品在运输过程中要谨防重压，阳光直晒和雨雪浸淋。有效期2年。 | PVC(不含DEHP)
一次性使用输液器 | 中选 | 无增量资格 | 3 | 24类 | 普通输液器（不含DEHP） | 一次性使用输液器 带针————一次性使用输液器 带针—(菲邻苯 带针) | 国械注准20153142327 | 河南曙光汇知康生物科技股份有限公司 | 河南曙光汇知康生物科技股份有限公司 | 0.55X25 RW LB | FFB-2 | 普通输液器 | PVC非DEHP | 常规 | 带针 | 导管长度（mm）：1300 | C1423012020000108496 | 0022813 | 无 | 由瓶塞穿刺器保护套、瓶塞穿刺器、进气器件、管路（软管）、流量调节器、滴管、滴斗、自排气装置、注射件（选配）、药液过滤器（标称孔径为15μm）、外圆锥接头保护套（选配）、输液针（选配）和输液贴（选配，不含药物）组成；输液针是由连接座、防针刺装置（选配）、软管、针柄、针管和保护套组成。本产品制造材料聚氯乙烯（PVC）中的增塑剂为偏苯三酸三辛酯(TOTM）。经环氧乙烷灭菌，一次性使用。 | 本产品适用于重力作用下的静脉输液。 | 三类 | 本产品应贮存在无腐蚀性气体、通风良好、清洁的环境内，并远离含氯类消毒物品存放。本产品在运输过程中要谨防重压，阳光直晒和雨雪浸淋。有效期2年。 | PVC(不含DEHP)
一次性使用输液器 | 中选 | 无增量资格 | 3 | 24类 | 普通输液器（不含DEHP） | 一次性使用输液器 带针————一次性使用输液器 带针—(菲邻苯 带针) | 国械注准20153142327 | 河南曙光汇知康生物科技股份有限公司 | 河南曙光汇知康生物科技股份有限公司 | 1.2X31 TW LB | FFYB-11 | 普通输液器 | PVC非DEHP | 常规 | 带针 | 导管长度（mm）：1300 | C1423012020000108496 | 0022815 | 无 | 由瓶塞穿刺器保护套、瓶塞穿刺器、进气器件、管路（软管）、流量调节器、滴管、滴斗、自排气装置、注射件（选配）、药液过滤器（标称孔径为15μm）、外圆锥接头保护套（选配）、输液针（选配）和输液贴（选配，不含药物）组成；输液针是由连接座、防针刺装置（选配）、软管、针柄、针管和保护套组成。本产品制造材料聚氯乙烯（PVC）中的增塑剂为偏苯三酸三辛酯(TOTM）。经环氧乙烷灭菌，一次性使用。 | 本产品适用于重力作用下的静脉输液。 | 三类 | 本产品应贮存在无腐蚀性气体、通风良好、清洁的环境内，并远离含氯类消毒物品存放。本产品在运输过程中要谨防重压，阳光直晒和雨雪浸淋。有效期2年。 | PVC(不含DEHP)
一次性使用输液器 | 中选 | 无增量资格 | 3 | 24类 | 普通输液器（不含DEHP） | 一次性使用输液器 带针————一次性使用输液器 带针—(菲邻苯 带针) | 国械注准20153142327 | 河南曙光汇知康生物科技股份有限公司 | 河南曙光汇知康生物科技股份有限公司 | 0.7X19 TW LB | FFSA-3 | 普通输液器 | PVC非DEHP | 常规 | 带针 | 导管长度（mm）：1300 | C1423012020000108496 | 0022816 | 无 | 由瓶塞穿刺器保护套、瓶塞穿刺器、进气器件、管路（软管）、流量调节器、滴管、滴斗、自排气装置、注射件（选配）、药液过滤器（标称孔径为15μm）、外圆锥接头保护套（选配）、输液针（选配）和输液贴（选配，不含药物）组成；输液针是由连接座、防针刺装置（选配）、软管、针柄、针管和保护套组成。本产品制造材料聚氯乙烯（PVC）中的增塑剂为偏苯三酸三辛酯(TOTM）。经环氧乙烷灭菌，一次性使用。 | 本产品适用于重力作用下的静脉输液。 | 三类 | 本产品应贮存在无腐蚀性气体、通风良好、清洁的环境内，并远离含氯类消毒物品存放。本产品在运输过程中要谨防重压，阳光直晒和雨雪浸淋。有效期2年。 | PVC(不含DEHP)
一次性使用输液器 | 中选 | 无增量资格 | 3 | 24类 | 普通输液器（不含DEHP） | 一次性使用输液器 带针————一次性使用输液器 带针—(菲邻苯 带针) | 国械注准20153142327 | 河南曙光汇知康生物科技股份有限公司 | 河南曙光汇知康生物科技股份有限公司 | 0.55X16 RW LB | FFYB-7 | 普通输液器 | PVC非DEHP | 常规 | 带针 | 导管长度（mm）：1300 | C1423012020000108496 | 0022817 | 无 | 由瓶塞穿刺器保护套、瓶塞穿刺器、进气器件、管路（软管）、流量调节器、滴管、滴斗、自排气装置、注射件（选配）、药液过滤器（标称孔径为15μm）、外圆锥接头保护套（选配）、输液针（选配）和输液贴（选配，不含药物）组成；输液针是由连接座、防针刺装置（选配）、软管、针柄、针管和保护套组成。本产品制造材料聚氯乙烯（PVC）中的增塑剂为偏苯三酸三辛酯(TOTM）。经环氧乙烷灭菌，一次性使用。 | 本产品适用于重力作用下的静脉输液。 | 三类 | 本产品应贮存在无腐蚀性气体、通风良好、清洁的环境内，并远离含氯类消毒物品存放。本产品在运输过程中要谨防重压，阳光直晒和雨雪浸淋。有效期2年。 | PVC(不含DEHP)
一次性使用输液器 | 中选 | 无增量资格 | 3 | 24类 | 普通输液器（不含DEHP） | 一次性使用输液器 带针————一次性使用输液器 带针—(菲邻苯 带针) | 国械注准20153142327 | 河南曙光汇知康生物科技股份有限公司 | 河南曙光汇知康生物科技股份有限公司 | 0.55X16 RW LB | FFYB-3 | 普通输液器 | PVC非DEHP | 常规 | 带针 | 导管长度（mm）：1300 | C1423012020000108496 | 0022818 | 无 | 由瓶塞穿刺器保护套、瓶塞穿刺器、进气器件、管路（软管）、流量调节器、滴管、滴斗、自排气装置、注射件（选配）、药液过滤器（标称孔径为15μm）、外圆锥接头保护套（选配）、输液针（选配）和输液贴（选配，不含药物）组成；输液针是由连接座、防针刺装置（选配）、软管、针柄、针管和保护套组成。本产品制造材料聚氯乙烯（PVC）中的增塑剂为偏苯三酸三辛酯(TOTM）。经环氧乙烷灭菌，一次性使用。 | 本产品适用于重力作用下的静脉输液。 | 三类 | 本产品应贮存在无腐蚀性气体、通风良好、清洁的环境内，并远离含氯类消毒物品存放。本产品在运输过程中要谨防重压，阳光直晒和雨雪浸淋。有效期2年。 | PVC(不含DEHP)
一次性使用输液器 | 中选 | 无增量资格 | 3 | 24类 | 普通输液器（不含DEHP） | 一次性使用输液器 带针————一次性使用输液器 带针—(菲邻苯 带针) | 国械注准20153142327 | 河南曙光汇知康生物科技股份有限公司 | 河南曙光汇知康生物科技股份有限公司 | 0.45X16 RW SB | FFYC-7 | 普通输液器 | PVC非DEHP | 常规 | 带针 | 导管长度（mm）：1300 | C1423012020000108496 | 0022819 | 无 | 由瓶塞穿刺器保护套、瓶塞穿刺器、进气器件、管路（软管）、流量调节器、滴管、滴斗、自排气装置、注射件（选配）、药液过滤器（标称孔径为15μm）、外圆锥接头保护套（选配）、输液针（选配）和输液贴（选配，不含药物）组成；输液针是由连接座、防针刺装置（选配）、软管、针柄、针管和保护套组成。本产品制造材料聚氯乙烯（PVC）中的增塑剂为偏苯三酸三辛酯(TOTM）。经环氧乙烷灭菌，一次性使用。 | 本产品适用于重力作用下的静脉输液。 | 三类 | 本产品应贮存在无腐蚀性气体、通风良好、清洁的环境内，并远离含氯类消毒物品存放。本产品在运输过程中要谨防重压，阳光直晒和雨雪浸淋。有效期2年。 | PVC(不含DEHP)
一次性使用输液器 | 中选 | 无增量资格 | 3 | 24类 | 普通输液器（不含DEHP） | 一次性使用输液器 带针————一次性使用输液器 带针—(菲邻苯 带针) | 国械注准20153142327 | 河南曙光汇知康生物科技股份有限公司 | 河南曙光汇知康生物科技股份有限公司 | 0.7X19 TW LB | FFE-14 | 普通输液器 | PVC非DEHP | 常规 | 带针 | 导管长度（mm）：1300 | C1423012020000108496 | 0022821 | 无 | 由瓶塞穿刺器保护套、瓶塞穿刺器、进气器件、管路（软管）、流量调节器、滴管、滴斗、自排气装置、注射件（选配）、药液过滤器（标称孔径为15μm）、外圆锥接头保护套（选配）、输液针（选配）和输液贴（选配，不含药物）组成；输液针是由连接座、防针刺装置（选配）、软管、针柄、针管和保护套组成。本产品制造材料聚氯乙烯（PVC）中的增塑剂为偏苯三酸三辛酯(TOTM）。经环氧乙烷灭菌，一次性使用。 | 本产品适用于重力作用下的静脉输液。 | 三类 | 本产品应贮存在无腐蚀性气体、通风良好、清洁的环境内，并远离含氯类消毒物品存放。本产品在运输过程中要谨防重压，阳光直晒和雨雪浸淋。有效期2年。 | PVC(不含DEHP)
一次性使用输液器 | 中选 | 无增量资格 | 3 | 24类 | 普通输液器（不含DEHP） | 一次性使用输液器 带针————一次性使用输液器 带针—(菲邻苯 带针) | 国械注准20153142327 | 河南曙光汇知康生物科技股份有限公司 | 河南曙光汇知康生物科技股份有限公司 | 0.55X19 RW LB | FFYA-4 | 普通输液器 | PVC非DEHP | 常规 | 带针 | 导管长度（mm）：1300 | C1423012020000108496 | 0022822 | 无 | 由瓶塞穿刺器保护套、瓶塞穿刺器、进气器件、管路（软管）、流量调节器、滴管、滴斗、自排气装置、注射件（选配）、药液过滤器（标称孔径为15μm）、外圆锥接头保护套（选配）、输液针（选配）和输液贴（选配，不含药物）组成；输液针是由连接座、防针刺装置（选配）、软管、针柄、针管和保护套组成。本产品制造材料聚氯乙烯（PVC）中的增塑剂为偏苯三酸三辛酯(TOTM）。经环氧乙烷灭菌，一次性使用。 | 本产品适用于重力作用下的静脉输液。 | 三类 | 本产品应贮存在无腐蚀性气体、通风良好、清洁的环境内，并远离含氯类消毒物品存放。本产品在运输过程中要谨防重压，阳光直晒和雨雪浸淋。有效期2年。 | PVC(不含DEHP)
一次性使用输液器 | 中选 | 无增量资格 | 3 | 24类 | 普通输液器（不含DEHP） | 一次性使用输液器 带针————一次性使用输液器 带针—(菲邻苯 带针) | 国械注准20153142327 | 河南曙光汇知康生物科技股份有限公司 | 河南曙光汇知康生物科技股份有限公司 | 0.6X25 TW LB | FFB-9 | 普通输液器 | PVC非DEHP | 常规 | 带针 | 导管长度（mm）：1300 | C1423012020000108496 | 0022824 | 无 | 由瓶塞穿刺器保护套、瓶塞穿刺器、进气器件、管路（软管）、流量调节器、滴管、滴斗、自排气装置、注射件（选配）、药液过滤器（标称孔径为15μm）、外圆锥接头保护套（选配）、输液针（选配）和输液贴（选配，不含药物）组成；输液针是由连接座、防针刺装置（选配）、软管、针柄、针管和保护套组成。本产品制造材料聚氯乙烯（PVC）中的增塑剂为偏苯三酸三辛酯(TOTM）。经环氧乙烷灭菌，一次性使用。 | 本产品适用于重力作用下的静脉输液。 | 三类 | 本产品应贮存在无腐蚀性气体、通风良好、清洁的环境内，并远离含氯类消毒物品存放。本产品在运输过程中要谨防重压，阳光直晒和雨雪浸淋。有效期2年。 | PVC(不含DEHP)
一次性使用输液器 | 中选 | 无增量资格 | 3 | 24类 | 普通输液器（不含DEHP） | 一次性使用输液器 带针————一次性使用输液器 带针—(菲邻苯 带针) | 国械注准20153142327 | 河南曙光汇知康生物科技股份有限公司 | 河南曙光汇知康生物科技股份有限公司 | 0.55X16 RW LB | FFYC-4 | 普通输液器 | PVC非DEHP | 常规 | 带针 | 导管长度（mm）：1300 | C1423012020000108496 | 0022825 | 无 | 由瓶塞穿刺器保护套、瓶塞穿刺器、进气器件、管路（软管）、流量调节器、滴管、滴斗、自排气装置、注射件（选配）、药液过滤器（标称孔径为15μm）、外圆锥接头保护套（选配）、输液针（选配）和输液贴（选配，不含药物）组成；输液针是由连接座、防针刺装置（选配）、软管、针柄、针管和保护套组成。本产品制造材料聚氯乙烯（PVC）中的增塑剂为偏苯三酸三辛酯(TOTM）。经环氧乙烷灭菌，一次性使用。 | 本产品适用于重力作用下的静脉输液。 | 三类 | 本产品应贮存在无腐蚀性气体、通风良好、清洁的环境内，并远离含氯类消毒物品存放。本产品在运输过程中要谨防重压，阳光直晒和雨雪浸淋。有效期2年。 | PVC(不含DEHP)
一次性使用输液器 | 中选 | 无增量资格 | 3 | 24类 | 普通输液器（不含DEHP） | 一次性使用输液器 带针————一次性使用输液器 带针—(菲邻苯 带针) | 国械注准20153142327 | 河南曙光汇知康生物科技股份有限公司 | 河南曙光汇知康生物科技股份有限公司 | 0.6X25 TW LB | FFE-7 | 普通输液器 | PVC非DEHP | 常规 | 带针 | 导管长度（mm）：1300 | C1423012020000108496 | 0022827 | 无 | 由瓶塞穿刺器保护套、瓶塞穿刺器、进气器件、管路（软管）、流量调节器、滴管、滴斗、自排气装置、注射件（选配）、药液过滤器（标称孔径为15μm）、外圆锥接头保护套（选配）、输液针（选配）和输液贴（选配，不含药物）组成；输液针是由连接座、防针刺装置（选配）、软管、针柄、针管和保护套组成。本产品制造材料聚氯乙烯（PVC）中的增塑剂为偏苯三酸三辛酯(TOTM）。经环氧乙烷灭菌，一次性使用。 | 本产品适用于重力作用下的静脉输液。 | 三类 | 本产品应贮存在无腐蚀性气体、通风良好、清洁的环境内，并远离含氯类消毒物品存放。本产品在运输过程中要谨防重压，阳光直晒和雨雪浸淋。有效期2年。 | PVC(不含DEHP)
一次性使用输液器 | 中选 | 无增量资格 | 3 | 24类 | 普通输液器（不含DEHP） | 一次性使用输液器 带针————一次性使用输液器 带针—(菲邻苯 带针) | 国械注准20153142327 | 河南曙光汇知康生物科技股份有限公司 | 河南曙光汇知康生物科技股份有限公司 | 0.7X 16TW LB | FFSA-13 | 普通输液器 | PVC非DEHP | 常规 | 带针 | 导管长度（mm）：1300 | C1423012020000108496 | 0022829 | 无 | 由瓶塞穿刺器保护套、瓶塞穿刺器、进气器件、管路（软管）、流量调节器、滴管、滴斗、自排气装置、注射件（选配）、药液过滤器（标称孔径为15μm）、外圆锥接头保护套（选配）、输液针（选配）和输液贴（选配，不含药物）组成；输液针是由连接座、防针刺装置（选配）、软管、针柄、针管和保护套组成。本产品制造材料聚氯乙烯（PVC）中的增塑剂为偏苯三酸三辛酯(TOTM）。经环氧乙烷灭菌，一次性使用。 | 本产品适用于重力作用下的静脉输液。 | 三类 | 本产品应贮存在无腐蚀性气体、通风良好、清洁的环境内，并远离含氯类消毒物品存放。本产品在运输过程中要谨防重压，阳光直晒和雨雪浸淋。有效期2年。 | PVC(不含DEHP)
一次性使用输液器 | 中选 | 无增量资格 | 3 | 24类 | 普通输液器（不含DEHP） | 一次性使用输液器 带针————一次性使用输液器 带针—(菲邻苯 带针) | 国械注准20153142327 | 河南曙光汇知康生物科技股份有限公司 | 河南曙光汇知康生物科技股份有限公司 | 0.9X27 TW LB | FFA-9 | 普通输液器 | PVC非DEHP | 常规 | 带针 | 导管长度（mm）：1300 | C1423012020000108496 | 0022830 | 无 | 由瓶塞穿刺器保护套、瓶塞穿刺器、进气器件、管路（软管）、流量调节器、滴管、滴斗、自排气装置、注射件（选配）、药液过滤器（标称孔径为15μm）、外圆锥接头保护套（选配）、输液针（选配）和输液贴（选配，不含药物）组成；输液针是由连接座、防针刺装置（选配）、软管、针柄、针管和保护套组成。本产品制造材料聚氯乙烯（PVC）中的增塑剂为偏苯三酸三辛酯(TOTM）。经环氧乙烷灭菌，一次性使用。 | 本产品适用于重力作用下的静脉输液。 | 三类 | 本产品应贮存在无腐蚀性气体、通风良好、清洁的环境内，并远离含氯类消毒物品存放。本产品在运输过程中要谨防重压，阳光直晒和雨雪浸淋。有效期2年。 | PVC(不含DEHP)
一次性使用输液器 | 中选 | 无增量资格 | 3 | 24类 | 普通输液器（不含DEHP） | 一次性使用输液器 带针————一次性使用输液器 带针—(菲邻苯 带针) | 国械注准20153142327 | 河南曙光汇知康生物科技股份有限公司 | 河南曙光汇知康生物科技股份有限公司 | 0.6X25 TW LB | FFSA-8 | 普通输液器 | PVC非DEHP | 常规 | 带针 | 导管长度（mm）：1300 | C1423012020000108496 | 0022831 | 无 | 由瓶塞穿刺器保护套、瓶塞穿刺器、进气器件、管路（软管）、流量调节器、滴管、滴斗、自排气装置、注射件（选配）、药液过滤器（标称孔径为15μm）、外圆锥接头保护套（选配）、输液针（选配）和输液贴（选配，不含药物）组成；输液针是由连接座、防针刺装置（选配）、软管、针柄、针管和保护套组成。本产品制造材料聚氯乙烯（PVC）中的增塑剂为偏苯三酸三辛酯(TOTM）。经环氧乙烷灭菌，一次性使用。 | 本产品适用于重力作用下的静脉输液。 | 三类 | 本产品应贮存在无腐蚀性气体、通风良好、清洁的环境内，并远离含氯类消毒物品存放。本产品在运输过程中要谨防重压，阳光直晒和雨雪浸淋。有效期2年。 | PVC(不含DEHP)
一次性使用输液器 | 中选 | 无增量资格 | 3 | 24类 | 普通输液器（不含DEHP） | 一次性使用输液器 带针————一次性使用输液器 带针—(菲邻苯 带针) | 国械注准20153142327 | 河南曙光汇知康生物科技股份有限公司 | 河南曙光汇知康生物科技股份有限公司 | 0.9X27 TW LB | FFYC-7 | 普通输液器 | PVC非DEHP | 常规 | 带针 | 导管长度（mm）：1300 | C1423012020000108496 | 0022834 | 无 | 由瓶塞穿刺器保护套、瓶塞穿刺器、进气器件、管路（软管）、流量调节器、滴管、滴斗、自排气装置、注射件（选配）、药液过滤器（标称孔径为15μm）、外圆锥接头保护套（选配）、输液针（选配）和输液贴（选配，不含药物）组成；输液针是由连接座、防针刺装置（选配）、软管、针柄、针管和保护套组成。本产品制造材料聚氯乙烯（PVC）中的增塑剂为偏苯三酸三辛酯(TOTM）。经环氧乙烷灭菌，一次性使用。 | 本产品适用于重力作用下的静脉输液。 | 三类 | 本产品应贮存在无腐蚀性气体、通风良好、清洁的环境内，并远离含氯类消毒物品存放。本产品在运输过程中要谨防重压，阳光直晒和雨雪浸淋。有效期2年。 | PVC(不含DEHP)
一次性使用输液器 | 中选 | 无增量资格 | 3 | 24类 | 普通输液器（不含DEHP） | 一次性使用输液器 带针————一次性使用输液器 带针—(菲邻苯 带针) | 国械注准20153142327 | 河南曙光汇知康生物科技股份有限公司 | 河南曙光汇知康生物科技股份有限公司 | 0.55X25 RW LB | FFC-3 | 普通输液器 | PVC非DEHP | 常规 | 带针 | 导管长度（mm）：1300 | C1423012020000108496 | 0022835 | 无 | 由瓶塞穿刺器保护套、瓶塞穿刺器、进气器件、管路（软管）、流量调节器、滴管、滴斗、自排气装置、注射件（选配）、药液过滤器（标称孔径为15μm）、外圆锥接头保护套（选配）、输液针（选配）和输液贴（选配，不含药物）组成；输液针是由连接座、防针刺装置（选配）、软管、针柄、针管和保护套组成。本产品制造材料聚氯乙烯（PVC）中的增塑剂为偏苯三酸三辛酯(TOTM）。经环氧乙烷灭菌，一次性使用。 | 本产品适用于重力作用下的静脉输液。 | 三类 | 本产品应贮存在无腐蚀性气体、通风良好、清洁的环境内，并远离含氯类消毒物品存放。本产品在运输过程中要谨防重压，阳光直晒和雨雪浸淋。有效期2年。 | PVC(不含DEHP)
一次性使用输液器 | 中选 | 无增量资格 | 3 | 24类 | 普通输液器（不含DEHP） | 一次性使用输液器 带针————一次性使用输液器 带针—(菲邻苯 带针) | 国械注准20153142327 | 河南曙光汇知康生物科技股份有限公司 | 河南曙光汇知康生物科技股份有限公司 | 0.5X19 RW LB | FFYC-9 | 普通输液器 | PVC非DEHP | 常规 | 带针 | 导管长度（mm）：1300 | C1423012020000108496 | 0022836 | 无 | 由瓶塞穿刺器保护套、瓶塞穿刺器、进气器件、管路（软管）、流量调节器、滴管、滴斗、自排气装置、注射件（选配）、药液过滤器（标称孔径为15μm）、外圆锥接头保护套（选配）、输液针（选配）和输液贴（选配，不含药物）组成；输液针是由连接座、防针刺装置（选配）、软管、针柄、针管和保护套组成。本产品制造材料聚氯乙烯（PVC）中的增塑剂为偏苯三酸三辛酯(TOTM）。经环氧乙烷灭菌，一次性使用。 | 本产品适用于重力作用下的静脉输液。 | 三类 | 本产品应贮存在无腐蚀性气体、通风良好、清洁的环境内，并远离含氯类消毒物品存放。本产品在运输过程中要谨防重压，阳光直晒和雨雪浸淋。有效期2年。 | PVC(不含DEHP)
一次性使用输液器 | 中选 | 无增量资格 | 3 | 24类 | 普通输液器（不含DEHP） | 一次性使用输液器 带针————一次性使用输液器 带针—(菲邻苯 带针) | 国械注准20153142327 | 河南曙光汇知康生物科技股份有限公司 | 河南曙光汇知康生物科技股份有限公司 | 0.6X25 TW LB | FFSA-9 | 普通输液器 | PVC非DEHP | 常规 | 带针 | 导管长度（mm）：1300 | C1423012020000108496 | 0022837 | 无 | 由瓶塞穿刺器保护套、瓶塞穿刺器、进气器件、管路（软管）、流量调节器、滴管、滴斗、自排气装置、注射件（选配）、药液过滤器（标称孔径为15μm）、外圆锥接头保护套（选配）、输液针（选配）和输液贴（选配，不含药物）组成；输液针是由连接座、防针刺装置（选配）、软管、针柄、针管和保护套组成。本产品制造材料聚氯乙烯（PVC）中的增塑剂为偏苯三酸三辛酯(TOTM）。经环氧乙烷灭菌，一次性使用。 | 本产品适用于重力作用下的静脉输液。 | 三类 | 本产品应贮存在无腐蚀性气体、通风良好、清洁的环境内，并远离含氯类消毒物品存放。本产品在运输过程中要谨防重压，阳光直晒和雨雪浸淋。有效期2年。 | PVC(不含DEHP)
一次性使用输液器 | 中选 | 无增量资格 | 3 | 24类 | 普通输液器（不含DEHP） | 一次性使用输液器 带针————一次性使用输液器 带针—(菲邻苯 带针) | 国械注准20153142327 | 河南曙光汇知康生物科技股份有限公司 | 河南曙光汇知康生物科技股份有限公司 | 0.45X16 RW SB | FFSB-6 | 普通输液器 | PVC非DEHP | 常规 | 带针 | 导管长度（mm）：1300 | C1423012020000108496 | 0022838 | 无 | 由瓶塞穿刺器保护套、瓶塞穿刺器、进气器件、管路（软管）、流量调节器、滴管、滴斗、自排气装置、注射件（选配）、药液过滤器（标称孔径为15μm）、外圆锥接头保护套（选配）、输液针（选配）和输液贴（选配，不含药物）组成；输液针是由连接座、防针刺装置（选配）、软管、针柄、针管和保护套组成。本产品制造材料聚氯乙烯（PVC）中的增塑剂为偏苯三酸三辛酯(TOTM）。经环氧乙烷灭菌，一次性使用。 | 本产品适用于重力作用下的静脉输液。 | 三类 | 本产品应贮存在无腐蚀性气体、通风良好、清洁的环境内，并远离含氯类消毒物品存放。本产品在运输过程中要谨防重压，阳光直晒和雨雪浸淋。有效期2年。 | PVC(不含DEHP)
一次性使用输液器 | 中选 | 无增量资格 | 3 | 24类 | 普通输液器（不含DEHP） | 一次性使用输液器 带针————一次性使用输液器 带针—(菲邻苯 带针) | 国械注准20153142327 | 河南曙光汇知康生物科技股份有限公司 | 河南曙光汇知康生物科技股份有限公司 | 0.45X16 RW SB | FFYD-2 | 普通输液器 | PVC非DEHP | 常规 | 带针 | 导管长度（mm）：1300 | C1423012020000108496 | 0022840 | 无 | 由瓶塞穿刺器保护套、瓶塞穿刺器、进气器件、管路（软管）、流量调节器、滴管、滴斗、自排气装置、注射件（选配）、药液过滤器（标称孔径为15μm）、外圆锥接头保护套（选配）、输液针（选配）和输液贴（选配，不含药物）组成；输液针是由连接座、防针刺装置（选配）、软管、针柄、针管和保护套组成。本产品制造材料聚氯乙烯（PVC）中的增塑剂为偏苯三酸三辛酯(TOTM）。经环氧乙烷灭菌，一次性使用。 | 本产品适用于重力作用下的静脉输液。 | 三类 | 本产品应贮存在无腐蚀性气体、通风良好、清洁的环境内，并远离含氯类消毒物品存放。本产品在运输过程中要谨防重压，阳光直晒和雨雪浸淋。有效期2年。 | PVC(不含DEHP)
一次性使用输液器 | 中选 | 无增量资格 | 3 | 24类 | 普通输液器（不含DEHP） | 一次性使用输液器 带针————一次性使用输液器 带针—(菲邻苯 带针) | 国械注准20153142327 | 河南曙光汇知康生物科技股份有限公司 | 河南曙光汇知康生物科技股份有限公司 | 0.55X19 RW LB | FFYA-13 | 普通输液器 | PVC非DEHP | 常规 | 带针 | 导管长度（mm）：1300 | C1423012020000108496 | 0022841 | 无 | 由瓶塞穿刺器保护套、瓶塞穿刺器、进气器件、管路（软管）、流量调节器、滴管、滴斗、自排气装置、注射件（选配）、药液过滤器（标称孔径为15μm）、外圆锥接头保护套（选配）、输液针（选配）和输液贴（选配，不含药物）组成；输液针是由连接座、防针刺装置（选配）、软管、针柄、针管和保护套组成。本产品制造材料聚氯乙烯（PVC）中的增塑剂为偏苯三酸三辛酯(TOTM）。经环氧乙烷灭菌，一次性使用。 | 本产品适用于重力作用下的静脉输液。 | 三类 | 本产品应贮存在无腐蚀性气体、通风良好、清洁的环境内，并远离含氯类消毒物品存放。本产品在运输过程中要谨防重压，阳光直晒和雨雪浸淋。有效期2年。 | PVC(不含DEHP)
一次性使用输液器 | 中选 | 无增量资格 | 3 | 24类 | 普通输液器（不含DEHP） | 一次性使用输液器 带针————一次性使用输液器 带针—(菲邻苯 带针) | 国械注准20153142327 | 河南曙光汇知康生物科技股份有限公司 | 河南曙光汇知康生物科技股份有限公司 | 0.8X27 TW LB | FFE-3 | 普通输液器 | PVC非DEHP | 常规 | 带针 | 导管长度（mm）：1300 | C1423012020000108496 | 0022842 | 无 | 由瓶塞穿刺器保护套、瓶塞穿刺器、进气器件、管路（软管）、流量调节器、滴管、滴斗、自排气装置、注射件（选配）、药液过滤器（标称孔径为15μm）、外圆锥接头保护套（选配）、输液针（选配）和输液贴（选配，不含药物）组成；输液针是由连接座、防针刺装置（选配）、软管、针柄、针管和保护套组成。本产品制造材料聚氯乙烯（PVC）中的增塑剂为偏苯三酸三辛酯(TOTM）。经环氧乙烷灭菌，一次性使用。 | 本产品适用于重力作用下的静脉输液。 | 三类 | 本产品应贮存在无腐蚀性气体、通风良好、清洁的环境内，并远离含氯类消毒物品存放。本产品在运输过程中要谨防重压，阳光直晒和雨雪浸淋。有效期2年。 | PVC(不含DEHP)
一次性使用输液器 | 中选 | 无增量资格 | 3 | 24类 | 普通输液器（不含DEHP） | 一次性使用输液器 带针————一次性使用输液器 带针—(菲邻苯 带针) | 国械注准20153142327 | 河南曙光汇知康生物科技股份有限公司 | 河南曙光汇知康生物科技股份有限公司 | 0.55X16 RW LB | FFB-3 | 普通输液器 | PVC非DEHP | 常规 | 带针 | 导管长度（mm）：1300 | C1423012020000108496 | 0022844 | 无 | 由瓶塞穿刺器保护套、瓶塞穿刺器、进气器件、管路（软管）、流量调节器、滴管、滴斗、自排气装置、注射件（选配）、药液过滤器（标称孔径为15μm）、外圆锥接头保护套（选配）、输液针（选配）和输液贴（选配，不含药物）组成；输液针是由连接座、防针刺装置（选配）、软管、针柄、针管和保护套组成。本产品制造材料聚氯乙烯（PVC）中的增塑剂为偏苯三酸三辛酯(TOTM）。经环氧乙烷灭菌，一次性使用。 | 本产品适用于重力作用下的静脉输液。 | 三类 | 本产品应贮存在无腐蚀性气体、通风良好、清洁的环境内，并远离含氯类消毒物品存放。本产品在运输过程中要谨防重压，阳光直晒和雨雪浸淋。有效期2年。 | PVC(不含DEHP)
一次性使用输液器 | 中选 | 无增量资格 | 3 | 24类 | 普通输液器（不含DEHP） | 一次性使用输液器 带针————一次性使用输液器 带针—(菲邻苯 带针) | 国械注准20153142327 | 河南曙光汇知康生物科技股份有限公司 | 河南曙光汇知康生物科技股份有限公司 | 0.6X19 TW LB | FFA-14 | 普通输液器 | PVC非DEHP | 常规 | 带针 | 导管长度（mm）：1300 | C1423012020000108496 | 0022845 | 无 | 由瓶塞穿刺器保护套、瓶塞穿刺器、进气器件、管路（软管）、流量调节器、滴管、滴斗、自排气装置、注射件（选配）、药液过滤器（标称孔径为15μm）、外圆锥接头保护套（选配）、输液针（选配）和输液贴（选配，不含药物）组成；输液针是由连接座、防针刺装置（选配）、软管、针柄、针管和保护套组成。本产品制造材料聚氯乙烯（PVC）中的增塑剂为偏苯三酸三辛酯(TOTM）。经环氧乙烷灭菌，一次性使用。 | 本产品适用于重力作用下的静脉输液。 | 三类 | 本产品应贮存在无腐蚀性气体、通风良好、清洁的环境内，并远离含氯类消毒物品存放。本产品在运输过程中要谨防重压，阳光直晒和雨雪浸淋。有效期2年。 | PVC(不含DEHP)
一次性使用输液器 | 中选 | 无增量资格 | 3 | 24类 | 普通输液器（不含DEHP） | 一次性使用输液器 带针————一次性使用输液器 带针—(菲邻苯 带针) | 国械注准20153142327 | 河南曙光汇知康生物科技股份有限公司 | 河南曙光汇知康生物科技股份有限公司 | 0.7X 16TW LB | FFSA-3 | 普通输液器 | PVC非DEHP | 常规 | 带针 | 导管长度（mm）：1300 | C1423012020000108496 | 0022846 | 无 | 由瓶塞穿刺器保护套、瓶塞穿刺器、进气器件、管路（软管）、流量调节器、滴管、滴斗、自排气装置、注射件（选配）、药液过滤器（标称孔径为15μm）、外圆锥接头保护套（选配）、输液针（选配）和输液贴（选配，不含药物）组成；输液针是由连接座、防针刺装置（选配）、软管、针柄、针管和保护套组成。本产品制造材料聚氯乙烯（PVC）中的增塑剂为偏苯三酸三辛酯(TOTM）。经环氧乙烷灭菌，一次性使用。 | 本产品适用于重力作用下的静脉输液。 | 三类 | 本产品应贮存在无腐蚀性气体、通风良好、清洁的环境内，并远离含氯类消毒物品存放。本产品在运输过程中要谨防重压，阳光直晒和雨雪浸淋。有效期2年。 | PVC(不含DEHP)
一次性使用输液器 | 中选 | 无增量资格 | 3 | 24类 | 普通输液器（不含DEHP） | 一次性使用输液器 带针————一次性使用输液器 带针—(菲邻苯 带针) | 国械注准20153142327 | 河南曙光汇知康生物科技股份有限公司 | 河南曙光汇知康生物科技股份有限公司 | 0.6X16 TW LB | FFYA-9 | 普通输液器 | PVC非DEHP | 常规 | 带针 | 导管长度（mm）：1300 | C1423012020000108496 | 0022847 | 无 | 由瓶塞穿刺器保护套、瓶塞穿刺器、进气器件、管路（软管）、流量调节器、滴管、滴斗、自排气装置、注射件（选配）、药液过滤器（标称孔径为15μm）、外圆锥接头保护套（选配）、输液针（选配）和输液贴（选配，不含药物）组成；输液针是由连接座、防针刺装置（选配）、软管、针柄、针管和保护套组成。本产品制造材料聚氯乙烯（PVC）中的增塑剂为偏苯三酸三辛酯(TOTM）。经环氧乙烷灭菌，一次性使用。 | 本产品适用于重力作用下的静脉输液。 | 三类 | 本产品应贮存在无腐蚀性气体、通风良好、清洁的环境内，并远离含氯类消毒物品存放。本产品在运输过程中要谨防重压，阳光直晒和雨雪浸淋。有效期2年。 | PVC(不含DEHP)
一次性使用输液器 | 中选 | 无增量资格 | 3 | 24类 | 普通输液器（不含DEHP） | 一次性使用输液器 带针————一次性使用输液器 带针—(菲邻苯 带针) | 国械注准20153142327 | 河南曙光汇知康生物科技股份有限公司 | 河南曙光汇知康生物科技股份有限公司 | 0.8X27 TW LB | FFE-4 | 普通输液器 | PVC非DEHP | 常规 | 带针 | 导管长度（mm）：1300 | C1423012020000108496 | 0022849 | 无 | 由瓶塞穿刺器保护套、瓶塞穿刺器、进气器件、管路（软管）、流量调节器、滴管、滴斗、自排气装置、注射件（选配）、药液过滤器（标称孔径为15μm）、外圆锥接头保护套（选配）、输液针（选配）和输液贴（选配，不含药物）组成；输液针是由连接座、防针刺装置（选配）、软管、针柄、针管和保护套组成。本产品制造材料聚氯乙烯（PVC）中的增塑剂为偏苯三酸三辛酯(TOTM）。经环氧乙烷灭菌，一次性使用。 | 本产品适用于重力作用下的静脉输液。 | 三类 | 本产品应贮存在无腐蚀性气体、通风良好、清洁的环境内，并远离含氯类消毒物品存放。本产品在运输过程中要谨防重压，阳光直晒和雨雪浸淋。有效期2年。 | PVC(不含DEHP)
一次性使用输液器 | 中选 | 无增量资格 | 3 | 24类 | 普通输液器（不含DEHP） | 一次性使用输液器 带针————一次性使用输液器 带针—(菲邻苯 带针) | 国械注准20153142327 | 河南曙光汇知康生物科技股份有限公司 | 河南曙光汇知康生物科技股份有限公司 | 0.6X16 TW LB | FFSB-8 | 普通输液器 | PVC非DEHP | 常规 | 带针 | 导管长度（mm）：1300 | C1423012020000108496 | 0022850 | 无 | 由瓶塞穿刺器保护套、瓶塞穿刺器、进气器件、管路（软管）、流量调节器、滴管、滴斗、自排气装置、注射件（选配）、药液过滤器（标称孔径为15μm）、外圆锥接头保护套（选配）、输液针（选配）和输液贴（选配，不含药物）组成；输液针是由连接座、防针刺装置（选配）、软管、针柄、针管和保护套组成。本产品制造材料聚氯乙烯（PVC）中的增塑剂为偏苯三酸三辛酯(TOTM）。经环氧乙烷灭菌，一次性使用。 | 本产品适用于重力作用下的静脉输液。 | 三类 | 本产品应贮存在无腐蚀性气体、通风良好、清洁的环境内，并远离含氯类消毒物品存放。本产品在运输过程中要谨防重压，阳光直晒和雨雪浸淋。有效期2年。 | PVC(不含DEHP)
一次性使用输液器 | 中选 | 无增量资格 | 3 | 24类 | 普通输液器（不含DEHP） | 一次性使用输液器 带针————一次性使用输液器 带针—(菲邻苯 带针) | 国械注准20153142327 | 河南曙光汇知康生物科技股份有限公司 | 河南曙光汇知康生物科技股份有限公司 | 0.7X 16TW LB | FFE-8 | 普通输液器 | PVC非DEHP | 常规 | 带针 | 导管长度（mm）：1300 | C1423012020000108496 | 0022851 | 无 | 由瓶塞穿刺器保护套、瓶塞穿刺器、进气器件、管路（软管）、流量调节器、滴管、滴斗、自排气装置、注射件（选配）、药液过滤器（标称孔径为15μm）、外圆锥接头保护套（选配）、输液针（选配）和输液贴（选配，不含药物）组成；输液针是由连接座、防针刺装置（选配）、软管、针柄、针管和保护套组成。本产品制造材料聚氯乙烯（PVC）中的增塑剂为偏苯三酸三辛酯(TOTM）。经环氧乙烷灭菌，一次性使用。 | 本产品适用于重力作用下的静脉输液。 | 三类 | 本产品应贮存在无腐蚀性气体、通风良好、清洁的环境内，并远离含氯类消毒物品存放。本产品在运输过程中要谨防重压，阳光直晒和雨雪浸淋。有效期2年。 | PVC(不含DEHP)
一次性使用输液器 | 中选 | 无增量资格 | 3 | 24类 | 普通输液器（不含DEHP） | 一次性使用输液器 带针————一次性使用输液器 带针—(菲邻苯 带针) | 国械注准20153142327 | 河南曙光汇知康生物科技股份有限公司 | 河南曙光汇知康生物科技股份有限公司 | 0.7X19 TW LB | FFYD-4 | 普通输液器 | PVC非DEHP | 常规 | 带针 | 导管长度（mm）：1300 | C1423012020000108496 | 0022852 | 无 | 由瓶塞穿刺器保护套、瓶塞穿刺器、进气器件、管路（软管）、流量调节器、滴管、滴斗、自排气装置、注射件（选配）、药液过滤器（标称孔径为15μm）、外圆锥接头保护套（选配）、输液针（选配）和输液贴（选配，不含药物）组成；输液针是由连接座、防针刺装置（选配）、软管、针柄、针管和保护套组成。本产品制造材料聚氯乙烯（PVC）中的增塑剂为偏苯三酸三辛酯(TOTM）。经环氧乙烷灭菌，一次性使用。 | 本产品适用于重力作用下的静脉输液。 | 三类 | 本产品应贮存在无腐蚀性气体、通风良好、清洁的环境内，并远离含氯类消毒物品存放。本产品在运输过程中要谨防重压，阳光直晒和雨雪浸淋。有效期2年。 | PVC(不含DEHP)
一次性使用输液器 | 中选 | 无增量资格 | 3 | 24类 | 普通输液器（不含DEHP） | 一次性使用输液器 带针————一次性使用输液器 带针—(菲邻苯 带针) | 国械注准20153142327 | 河南曙光汇知康生物科技股份有限公司 | 河南曙光汇知康生物科技股份有限公司 | 0.7X25 TW LB | FFSA-6 | 普通输液器 | PVC非DEHP | 常规 | 带针 | 导管长度（mm）：1300 | C1423012020000108496 | 0022853 | 无 | 由瓶塞穿刺器保护套、瓶塞穿刺器、进气器件、管路（软管）、流量调节器、滴管、滴斗、自排气装置、注射件（选配）、药液过滤器（标称孔径为15μm）、外圆锥接头保护套（选配）、输液针（选配）和输液贴（选配，不含药物）组成；输液针是由连接座、防针刺装置（选配）、软管、针柄、针管和保护套组成。本产品制造材料聚氯乙烯（PVC）中的增塑剂为偏苯三酸三辛酯(TOTM）。经环氧乙烷灭菌，一次性使用。 | 本产品适用于重力作用下的静脉输液。 | 三类 | 本产品应贮存在无腐蚀性气体、通风良好、清洁的环境内，并远离含氯类消毒物品存放。本产品在运输过程中要谨防重压，阳光直晒和雨雪浸淋。有效期2年。 | PVC(不含DEHP)
一次性使用输液器 | 中选 | 无增量资格 | 3 | 24类 | 普通输液器（不含DEHP） | 一次性使用输液器 带针————一次性使用输液器 带针—(菲邻苯 带针) | 国械注准20153142327 | 河南曙光汇知康生物科技股份有限公司 | 河南曙光汇知康生物科技股份有限公司 | 0.7X19 TW LB | FFA-2 | 普通输液器 | PVC非DEHP | 常规 | 带针 | 导管长度（mm）：1300 | C1423012020000108496 | 0022855 | 无 | 由瓶塞穿刺器保护套、瓶塞穿刺器、进气器件、管路（软管）、流量调节器、滴管、滴斗、自排气装置、注射件（选配）、药液过滤器（标称孔径为15μm）、外圆锥接头保护套（选配）、输液针（选配）和输液贴（选配，不含药物）组成；输液针是由连接座、防针刺装置（选配）、软管、针柄、针管和保护套组成。本产品制造材料聚氯乙烯（PVC）中的增塑剂为偏苯三酸三辛酯(TOTM）。经环氧乙烷灭菌，一次性使用。 | 本产品适用于重力作用下的静脉输液。 | 三类 | 本产品应贮存在无腐蚀性气体、通风良好、清洁的环境内，并远离含氯类消毒物品存放。本产品在运输过程中要谨防重压，阳光直晒和雨雪浸淋。有效期2年。 | PVC(不含DEHP)
一次性使用输液器 | 中选 | 无增量资格 | 3 | 24类 | 普通输液器（不含DEHP） | 一次性使用输液器 带针————一次性使用输液器 带针—(菲邻苯 带针) | 国械注准20153142327 | 河南曙光汇知康生物科技股份有限公司 | 河南曙光汇知康生物科技股份有限公司 | 0.8X27 TW LB | FFC-9 | 普通输液器 | PVC非DEHP | 常规 | 带针 | 导管长度（mm）：1300 | C1423012020000108496 | 0022856 | 无 | 由瓶塞穿刺器保护套、瓶塞穿刺器、进气器件、管路（软管）、流量调节器、滴管、滴斗、自排气装置、注射件（选配）、药液过滤器（标称孔径为15μm）、外圆锥接头保护套（选配）、输液针（选配）和输液贴（选配，不含药物）组成；输液针是由连接座、防针刺装置（选配）、软管、针柄、针管和保护套组成。本产品制造材料聚氯乙烯（PVC）中的增塑剂为偏苯三酸三辛酯(TOTM）。经环氧乙烷灭菌，一次性使用。 | 本产品适用于重力作用下的静脉输液。 | 三类 | 本产品应贮存在无腐蚀性气体、通风良好、清洁的环境内，并远离含氯类消毒物品存放。本产品在运输过程中要谨防重压，阳光直晒和雨雪浸淋。有效期2年。 | PVC(不含DEHP)
一次性使用输液器 | 中选 | 无增量资格 | 3 | 24类 | 普通输液器（不含DEHP） | 一次性使用输液器 带针————一次性使用输液器 带针—(菲邻苯 带针) | 国械注准20153142327 | 河南曙光汇知康生物科技股份有限公司 | 河南曙光汇知康生物科技股份有限公司 | 0.6X25 TW LB | FFYB-8 | 普通输液器 | PVC非DEHP | 常规 | 带针 | 导管长度（mm）：1300 | C1423012020000108496 | 0022857 | 无 | 由瓶塞穿刺器保护套、瓶塞穿刺器、进气器件、管路（软管）、流量调节器、滴管、滴斗、自排气装置、注射件（选配）、药液过滤器（标称孔径为15μm）、外圆锥接头保护套（选配）、输液针（选配）和输液贴（选配，不含药物）组成；输液针是由连接座、防针刺装置（选配）、软管、针柄、针管和保护套组成。本产品制造材料聚氯乙烯（PVC）中的增塑剂为偏苯三酸三辛酯(TOTM）。经环氧乙烷灭菌，一次性使用。 | 本产品适用于重力作用下的静脉输液。 | 三类 | 本产品应贮存在无腐蚀性气体、通风良好、清洁的环境内，并远离含氯类消毒物品存放。本产品在运输过程中要谨防重压，阳光直晒和雨雪浸淋。有效期2年。 | PVC(不含DEHP)
一次性使用输液器 | 中选 | 无增量资格 | 3 | 24类 | 普通输液器（不含DEHP） | 一次性使用输液器 带针————一次性使用输液器 带针—(菲邻苯 带针) | 国械注准20153142327 | 河南曙光汇知康生物科技股份有限公司 | 河南曙光汇知康生物科技股份有限公司 | 0.8X27 TW LB | FFSB-6 | 普通输液器 | PVC非DEHP | 常规 | 带针 | 导管长度（mm）：1300 | C1423012020000108496 | 0022859 | 无 | 由瓶塞穿刺器保护套、瓶塞穿刺器、进气器件、管路（软管）、流量调节器、滴管、滴斗、自排气装置、注射件（选配）、药液过滤器（标称孔径为15μm）、外圆锥接头保护套（选配）、输液针（选配）和输液贴（选配，不含药物）组成；输液针是由连接座、防针刺装置（选配）、软管、针柄、针管和保护套组成。本产品制造材料聚氯乙烯（PVC）中的增塑剂为偏苯三酸三辛酯(TOTM）。经环氧乙烷灭菌，一次性使用。 | 本产品适用于重力作用下的静脉输液。 | 三类 | 本产品应贮存在无腐蚀性气体、通风良好、清洁的环境内，并远离含氯类消毒物品存放。本产品在运输过程中要谨防重压，阳光直晒和雨雪浸淋。有效期2年。 | PVC(不含DEHP)
一次性使用输液器 | 中选 | 无增量资格 | 3 | 24类 | 普通输液器（不含DEHP） | 一次性使用输液器 带针————一次性使用输液器 带针—(菲邻苯 带针) | 国械注准20153142327 | 河南曙光汇知康生物科技股份有限公司 | 河南曙光汇知康生物科技股份有限公司 | 0.55X19 RW LB | FFC-4 | 普通输液器 | PVC非DEHP | 常规 | 带针 | 导管长度（mm）：1300 | C1423012020000108496 | 0022860 | 无 | 由瓶塞穿刺器保护套、瓶塞穿刺器、进气器件、管路（软管）、流量调节器、滴管、滴斗、自排气装置、注射件（选配）、药液过滤器（标称孔径为15μm）、外圆锥接头保护套（选配）、输液针（选配）和输液贴（选配，不含药物）组成；输液针是由连接座、防针刺装置（选配）、软管、针柄、针管和保护套组成。本产品制造材料聚氯乙烯（PVC）中的增塑剂为偏苯三酸三辛酯(TOTM）。经环氧乙烷灭菌，一次性使用。 | 本产品适用于重力作用下的静脉输液。 | 三类 | 本产品应贮存在无腐蚀性气体、通风良好、清洁的环境内，并远离含氯类消毒物品存放。本产品在运输过程中要谨防重压，阳光直晒和雨雪浸淋。有效期2年。 | PVC(不含DEHP)
一次性使用输液器 | 中选 | 无增量资格 | 3 | 24类 | 普通输液器（不含DEHP） | 一次性使用输液器 带针————一次性使用输液器 带针—(菲邻苯 带针) | 国械注准20153142327 | 河南曙光汇知康生物科技股份有限公司 | 河南曙光汇知康生物科技股份有限公司 | 1.2X31 TW LB | FFYD-7 | 普通输液器 | PVC非DEHP | 常规 | 带针 | 导管长度（mm）：1300 | C1423012020000108496 | 0022862 | 无 | 由瓶塞穿刺器保护套、瓶塞穿刺器、进气器件、管路（软管）、流量调节器、滴管、滴斗、自排气装置、注射件（选配）、药液过滤器（标称孔径为15μm）、外圆锥接头保护套（选配）、输液针（选配）和输液贴（选配，不含药物）组成；输液针是由连接座、防针刺装置（选配）、软管、针柄、针管和保护套组成。本产品制造材料聚氯乙烯（PVC）中的增塑剂为偏苯三酸三辛酯(TOTM）。经环氧乙烷灭菌，一次性使用。 | 本产品适用于重力作用下的静脉输液。 | 三类 | 本产品应贮存在无腐蚀性气体、通风良好、清洁的环境内，并远离含氯类消毒物品存放。本产品在运输过程中要谨防重压，阳光直晒和雨雪浸淋。有效期2年。 | PVC(不含DEHP)
一次性使用输液器 | 中选 | 无增量资格 | 3 | 24类 | 普通输液器（不含DEHP） | 一次性使用输液器 带针————一次性使用输液器 带针—(菲邻苯 带针) | 国械注准20153142327 | 河南曙光汇知康生物科技股份有限公司 | 河南曙光汇知康生物科技股份有限公司 | 0.45X16 RW SB | FFA-7 | 普通输液器 | PVC非DEHP | 常规 | 带针 | 导管长度（mm）：1300 | C1423012020000108496 | 0022867 | 无 | 由瓶塞穿刺器保护套、瓶塞穿刺器、进气器件、管路（软管）、流量调节器、滴管、滴斗、自排气装置、注射件（选配）、药液过滤器（标称孔径为15μm）、外圆锥接头保护套（选配）、输液针（选配）和输液贴（选配，不含药物）组成；输液针是由连接座、防针刺装置（选配）、软管、针柄、针管和保护套组成。本产品制造材料聚氯乙烯（PVC）中的增塑剂为偏苯三酸三辛酯(TOTM）。经环氧乙烷灭菌，一次性使用。 | 本产品适用于重力作用下的静脉输液。 | 三类 | 本产品应贮存在无腐蚀性气体、通风良好、清洁的环境内，并远离含氯类消毒物品存放。本产品在运输过程中要谨防重压，阳光直晒和雨雪浸淋。有效期2年。 | PVC(不含DEHP)
一次性使用输液器 | 中选 | 无增量资格 | 3 | 24类 | 普通输液器（不含DEHP） | 一次性使用输液器 带针————一次性使用输液器 带针—(菲邻苯 带针) | 国械注准20153142327 | 河南曙光汇知康生物科技股份有限公司 | 河南曙光汇知康生物科技股份有限公司 | 0.6X16 TW LB | FFB-2 | 普通输液器 | PVC非DEHP | 常规 | 带针 | 导管长度（mm）：1300 | C1423012020000108496 | 0022869 | 无 | 由瓶塞穿刺器保护套、瓶塞穿刺器、进气器件、管路（软管）、流量调节器、滴管、滴斗、自排气装置、注射件（选配）、药液过滤器（标称孔径为15μm）、外圆锥接头保护套（选配）、输液针（选配）和输液贴（选配，不含药物）组成；输液针是由连接座、防针刺装置（选配）、软管、针柄、针管和保护套组成。本产品制造材料聚氯乙烯（PVC）中的增塑剂为偏苯三酸三辛酯(TOTM）。经环氧乙烷灭菌，一次性使用。 | 本产品适用于重力作用下的静脉输液。 | 三类 | 本产品应贮存在无腐蚀性气体、通风良好、清洁的环境内，并远离含氯类消毒物品存放。本产品在运输过程中要谨防重压，阳光直晒和雨雪浸淋。有效期2年。 | PVC(不含DEHP)
一次性使用输液器 | 中选 | 无增量资格 | 3 | 24类 | 普通输液器（不含DEHP） | 一次性使用输液器 带针————一次性使用输液器 带针—(菲邻苯 带针) | 国械注准20153142327 | 河南曙光汇知康生物科技股份有限公司 | 河南曙光汇知康生物科技股份有限公司 | 1.2X31 TW LB | FFYA-3 | 普通输液器 | PVC非DEHP | 常规 | 带针 | 导管长度（mm）：1300 | C1423012020000108496 | 0022870 | 无 | 由瓶塞穿刺器保护套、瓶塞穿刺器、进气器件、管路（软管）、流量调节器、滴管、滴斗、自排气装置、注射件（选配）、药液过滤器（标称孔径为15μm）、外圆锥接头保护套（选配）、输液针（选配）和输液贴（选配，不含药物）组成；输液针是由连接座、防针刺装置（选配）、软管、针柄、针管和保护套组成。本产品制造材料聚氯乙烯（PVC）中的增塑剂为偏苯三酸三辛酯(TOTM）。经环氧乙烷灭菌，一次性使用。 | 本产品适用于重力作用下的静脉输液。 | 三类 | 本产品应贮存在无腐蚀性气体、通风良好、清洁的环境内，并远离含氯类消毒物品存放。本产品在运输过程中要谨防重压，阳光直晒和雨雪浸淋。有效期2年。 | PVC(不含DEHP)
一次性使用输液器 | 中选 | 无增量资格 | 3 | 24类 | 普通输液器（不含DEHP） | 一次性使用输液器 带针————一次性使用输液器 带针—(菲邻苯 带针) | 国械注准20153142327 | 河南曙光汇知康生物科技股份有限公司 | 河南曙光汇知康生物科技股份有限公司 | 0.55X16 RW LB | FFYC-6 | 普通输液器 | PVC非DEHP | 常规 | 带针 | 导管长度（mm）：1300 | C1423012020000108496 | 0022871 | 无 | 由瓶塞穿刺器保护套、瓶塞穿刺器、进气器件、管路（软管）、流量调节器、滴管、滴斗、自排气装置、注射件（选配）、药液过滤器（标称孔径为15μm）、外圆锥接头保护套（选配）、输液针（选配）和输液贴（选配，不含药物）组成；输液针是由连接座、防针刺装置（选配）、软管、针柄、针管和保护套组成。本产品制造材料聚氯乙烯（PVC）中的增塑剂为偏苯三酸三辛酯(TOTM）。经环氧乙烷灭菌，一次性使用。 | 本产品适用于重力作用下的静脉输液。 | 三类 | 本产品应贮存在无腐蚀性气体、通风良好、清洁的环境内，并远离含氯类消毒物品存放。本产品在运输过程中要谨防重压，阳光直晒和雨雪浸淋。有效期2年。 | PVC(不含DEHP)
一次性使用输液器 | 中选 | 无增量资格 | 3 | 24类 | 普通输液器（不含DEHP） | 一次性使用输液器 带针————一次性使用输液器 带针—(菲邻苯 带针) | 国械注准20153142327 | 河南曙光汇知康生物科技股份有限公司 | 河南曙光汇知康生物科技股份有限公司 | 0.7X25 TW LB | FFYB-11 | 普通输液器 | PVC非DEHP | 常规 | 带针 | 导管长度（mm）：1300 | C1423012020000108496 | 0022872 | 无 | 由瓶塞穿刺器保护套、瓶塞穿刺器、进气器件、管路（软管）、流量调节器、滴管、滴斗、自排气装置、注射件（选配）、药液过滤器（标称孔径为15μm）、外圆锥接头保护套（选配）、输液针（选配）和输液贴（选配，不含药物）组成；输液针是由连接座、防针刺装置（选配）、软管、针柄、针管和保护套组成。本产品制造材料聚氯乙烯（PVC）中的增塑剂为偏苯三酸三辛酯(TOTM）。经环氧乙烷灭菌，一次性使用。 | 本产品适用于重力作用下的静脉输液。 | 三类 | 本产品应贮存在无腐蚀性气体、通风良好、清洁的环境内，并远离含氯类消毒物品存放。本产品在运输过程中要谨防重压，阳光直晒和雨雪浸淋。有效期2年。 | PVC(不含DEHP)
一次性使用输液器 | 中选 | 无增量资格 | 3 | 24类 | 普通输液器（不含DEHP） | 一次性使用输液器 带针————一次性使用输液器 带针—(菲邻苯 带针) | 国械注准20153142327 | 河南曙光汇知康生物科技股份有限公司 | 河南曙光汇知康生物科技股份有限公司 | 1.2X31 TW LB | FFA-4 | 普通输液器 | PVC非DEHP | 常规 | 带针 | 导管长度（mm）：1300 | C1423012020000108496 | 0022873 | 无 | 由瓶塞穿刺器保护套、瓶塞穿刺器、进气器件、管路（软管）、流量调节器、滴管、滴斗、自排气装置、注射件（选配）、药液过滤器（标称孔径为15μm）、外圆锥接头保护套（选配）、输液针（选配）和输液贴（选配，不含药物）组成；输液针是由连接座、防针刺装置（选配）、软管、针柄、针管和保护套组成。本产品制造材料聚氯乙烯（PVC）中的增塑剂为偏苯三酸三辛酯(TOTM）。经环氧乙烷灭菌，一次性使用。 | 本产品适用于重力作用下的静脉输液。 | 三类 | 本产品应贮存在无腐蚀性气体、通风良好、清洁的环境内，并远离含氯类消毒物品存放。本产品在运输过程中要谨防重压，阳光直晒和雨雪浸淋。有效期2年。 | PVC(不含DEHP)
一次性使用输液器 | 中选 | 无增量资格 | 3 | 24类 | 普通输液器（不含DEHP） | 一次性使用输液器 带针————一次性使用输液器 带针—(菲邻苯 带针) | 国械注准20153142327 | 河南曙光汇知康生物科技股份有限公司 | 河南曙光汇知康生物科技股份有限公司 | 0.6X19 TW LB | FFC-9 | 普通输液器 | PVC非DEHP | 常规 | 带针 | 导管长度（mm）：1300 | C1423012020000108496 | 0022875 | 无 | 由瓶塞穿刺器保护套、瓶塞穿刺器、进气器件、管路（软管）、流量调节器、滴管、滴斗、自排气装置、注射件（选配）、药液过滤器（标称孔径为15μm）、外圆锥接头保护套（选配）、输液针（选配）和输液贴（选配，不含药物）组成；输液针是由连接座、防针刺装置（选配）、软管、针柄、针管和保护套组成。本产品制造材料聚氯乙烯（PVC）中的增塑剂为偏苯三酸三辛酯(TOTM）。经环氧乙烷灭菌，一次性使用。 | 本产品适用于重力作用下的静脉输液。 | 三类 | 本产品应贮存在无腐蚀性气体、通风良好、清洁的环境内，并远离含氯类消毒物品存放。本产品在运输过程中要谨防重压，阳光直晒和雨雪浸淋。有效期2年。 | PVC(不含DEHP)
一次性使用输液器 | 中选 | 无增量资格 | 3 | 24类 | 普通输液器（不含DEHP） | 一次性使用输液器 带针————一次性使用输液器 带针—(菲邻苯 带针) | 国械注准20153142327 | 河南曙光汇知康生物科技股份有限公司 | 河南曙光汇知康生物科技股份有限公司 | 0.7X19 TW LB | FFYA-9 | 普通输液器 | PVC非DEHP | 常规 | 带针 | 导管长度（mm）：1300 | C1423012020000108496 | 0022876 | 无 | 由瓶塞穿刺器保护套、瓶塞穿刺器、进气器件、管路（软管）、流量调节器、滴管、滴斗、自排气装置、注射件（选配）、药液过滤器（标称孔径为15μm）、外圆锥接头保护套（选配）、输液针（选配）和输液贴（选配，不含药物）组成；输液针是由连接座、防针刺装置（选配）、软管、针柄、针管和保护套组成。本产品制造材料聚氯乙烯（PVC）中的增塑剂为偏苯三酸三辛酯(TOTM）。经环氧乙烷灭菌，一次性使用。 | 本产品适用于重力作用下的静脉输液。 | 三类 | 本产品应贮存在无腐蚀性气体、通风良好、清洁的环境内，并远离含氯类消毒物品存放。本产品在运输过程中要谨防重压，阳光直晒和雨雪浸淋。有效期2年。 | PVC(不含DEHP)
一次性使用输液器 | 中选 | 无增量资格 | 3 | 24类 | 普通输液器（不含DEHP） | 一次性使用输液器 带针————一次性使用输液器 带针—(菲邻苯 带针) | 国械注准20153142327 | 河南曙光汇知康生物科技股份有限公司 | 河南曙光汇知康生物科技股份有限公司 | 0.5X19 RW LB | FFA-8 | 普通输液器 | PVC非DEHP | 常规 | 带针 | 导管长度（mm）：1300 | C1423012020000108496 | 0022877 | 无 | 由瓶塞穿刺器保护套、瓶塞穿刺器、进气器件、管路（软管）、流量调节器、滴管、滴斗、自排气装置、注射件（选配）、药液过滤器（标称孔径为15μm）、外圆锥接头保护套（选配）、输液针（选配）和输液贴（选配，不含药物）组成；输液针是由连接座、防针刺装置（选配）、软管、针柄、针管和保护套组成。本产品制造材料聚氯乙烯（PVC）中的增塑剂为偏苯三酸三辛酯(TOTM）。经环氧乙烷灭菌，一次性使用。 | 本产品适用于重力作用下的静脉输液。 | 三类 | 本产品应贮存在无腐蚀性气体、通风良好、清洁的环境内，并远离含氯类消毒物品存放。本产品在运输过程中要谨防重压，阳光直晒和雨雪浸淋。有效期2年。 | PVC(不含DEHP)
一次性使用输液器 | 中选 | 无增量资格 | 3 | 24类 | 普通输液器（不含DEHP） | 一次性使用输液器 带针————一次性使用输液器 带针—(菲邻苯 带针) | 国械注准20153142327 | 河南曙光汇知康生物科技股份有限公司 | 河南曙光汇知康生物科技股份有限公司 | 0.7X 16TW LB | FFYA-2 | 普通输液器 | PVC非DEHP | 常规 | 带针 | 导管长度（mm）：1300 | C1423012020000108496 | 0022880 | 无 | 由瓶塞穿刺器保护套、瓶塞穿刺器、进气器件、管路（软管）、流量调节器、滴管、滴斗、自排气装置、注射件（选配）、药液过滤器（标称孔径为15μm）、外圆锥接头保护套（选配）、输液针（选配）和输液贴（选配，不含药物）组成；输液针是由连接座、防针刺装置（选配）、软管、针柄、针管和保护套组成。本产品制造材料聚氯乙烯（PVC）中的增塑剂为偏苯三酸三辛酯(TOTM）。经环氧乙烷灭菌，一次性使用。 | 本产品适用于重力作用下的静脉输液。 | 三类 | 本产品应贮存在无腐蚀性气体、通风良好、清洁的环境内，并远离含氯类消毒物品存放。本产品在运输过程中要谨防重压，阳光直晒和雨雪浸淋。有效期2年。 | PVC(不含DEHP)
一次性使用输液器 | 中选 | 无增量资格 | 3 | 24类 | 普通输液器（不含DEHP） | 一次性使用输液器 带针————一次性使用输液器 带针—(菲邻苯 带针) | 国械注准20153142327 | 河南曙光汇知康生物科技股份有限公司 | 河南曙光汇知康生物科技股份有限公司 | 0.7X19 TW LB | FFSB-8 | 普通输液器 | PVC非DEHP | 常规 | 带针 | 导管长度（mm）：1300 | C1423012020000108496 | 0022881 | 无 | 由瓶塞穿刺器保护套、瓶塞穿刺器、进气器件、管路（软管）、流量调节器、滴管、滴斗、自排气装置、注射件（选配）、药液过滤器（标称孔径为15μm）、外圆锥接头保护套（选配）、输液针（选配）和输液贴（选配，不含药物）组成；输液针是由连接座、防针刺装置（选配）、软管、针柄、针管和保护套组成。本产品制造材料聚氯乙烯（PVC）中的增塑剂为偏苯三酸三辛酯(TOTM）。经环氧乙烷灭菌，一次性使用。 | 本产品适用于重力作用下的静脉输液。 | 三类 | 本产品应贮存在无腐蚀性气体、通风良好、清洁的环境内，并远离含氯类消毒物品存放。本产品在运输过程中要谨防重压，阳光直晒和雨雪浸淋。有效期2年。 | PVC(不含DEHP)
一次性使用输液器 | 中选 | 无增量资格 | 3 | 24类 | 普通输液器（不含DEHP） | 一次性使用输液器 带针————一次性使用输液器 带针—(菲邻苯 带针) | 国械注准20153142327 | 河南曙光汇知康生物科技股份有限公司 | 河南曙光汇知康生物科技股份有限公司 | 0.7X19 TW LB | FFD-3 | 普通输液器 | PVC非DEHP | 常规 | 带针 | 导管长度（mm）：1300 | C1423012020000108496 | 0022882 | 无 | 由瓶塞穿刺器保护套、瓶塞穿刺器、进气器件、管路（软管）、流量调节器、滴管、滴斗、自排气装置、注射件（选配）、药液过滤器（标称孔径为15μm）、外圆锥接头保护套（选配）、输液针（选配）和输液贴（选配，不含药物）组成；输液针是由连接座、防针刺装置（选配）、软管、针柄、针管和保护套组成。本产品制造材料聚氯乙烯（PVC）中的增塑剂为偏苯三酸三辛酯(TOTM）。经环氧乙烷灭菌，一次性使用。 | 本产品适用于重力作用下的静脉输液。 | 三类 | 本产品应贮存在无腐蚀性气体、通风良好、清洁的环境内，并远离含氯类消毒物品存放。本产品在运输过程中要谨防重压，阳光直晒和雨雪浸淋。有效期2年。 | PVC(不含DEHP)
一次性使用输液器 | 中选 | 无增量资格 | 3 | 24类 | 普通输液器（不含DEHP） | 一次性使用输液器 带针————一次性使用输液器 带针—(菲邻苯 带针) | 国械注准20153142327 | 河南曙光汇知康生物科技股份有限公司 | 河南曙光汇知康生物科技股份有限公司 | 0.5X19 RW LB | FFC-7 | 普通输液器 | PVC非DEHP | 常规 | 带针 | 导管长度（mm）：1300 | C1423012020000108496 | 0022883 | 无 | 由瓶塞穿刺器保护套、瓶塞穿刺器、进气器件、管路（软管）、流量调节器、滴管、滴斗、自排气装置、注射件（选配）、药液过滤器（标称孔径为15μm）、外圆锥接头保护套（选配）、输液针（选配）和输液贴（选配，不含药物）组成；输液针是由连接座、防针刺装置（选配）、软管、针柄、针管和保护套组成。本产品制造材料聚氯乙烯（PVC）中的增塑剂为偏苯三酸三辛酯(TOTM）。经环氧乙烷灭菌，一次性使用。 | 本产品适用于重力作用下的静脉输液。 | 三类 | 本产品应贮存在无腐蚀性气体、通风良好、清洁的环境内，并远离含氯类消毒物品存放。本产品在运输过程中要谨防重压，阳光直晒和雨雪浸淋。有效期2年。 | PVC(不含DEHP)
一次性使用输液器 | 中选 | 无增量资格 | 3 | 24类 | 普通输液器（不含DEHP） | 一次性使用输液器 带针————一次性使用输液器 带针—(菲邻苯 带针) | 国械注准20153142327 | 河南曙光汇知康生物科技股份有限公司 | 河南曙光汇知康生物科技股份有限公司 | 0.6X25 TW LB | FFSB-9 | 普通输液器 | PVC非DEHP | 常规 | 带针 | 导管长度（mm）：1300 | C1423012020000108496 | 0022884 | 无 | 由瓶塞穿刺器保护套、瓶塞穿刺器、进气器件、管路（软管）、流量调节器、滴管、滴斗、自排气装置、注射件（选配）、药液过滤器（标称孔径为15μm）、外圆锥接头保护套（选配）、输液针（选配）和输液贴（选配，不含药物）组成；输液针是由连接座、防针刺装置（选配）、软管、针柄、针管和保护套组成。本产品制造材料聚氯乙烯（PVC）中的增塑剂为偏苯三酸三辛酯(TOTM）。经环氧乙烷灭菌，一次性使用。 | 本产品适用于重力作用下的静脉输液。 | 三类 | 本产品应贮存在无腐蚀性气体、通风良好、清洁的环境内，并远离含氯类消毒物品存放。本产品在运输过程中要谨防重压，阳光直晒和雨雪浸淋。有效期2年。 | PVC(不含DEHP)
一次性使用输液器 | 中选 | 无增量资格 | 3 | 24类 | 普通输液器（不含DEHP） | 一次性使用输液器 带针————一次性使用输液器 带针—(菲邻苯 带针) | 国械注准20153142327 | 河南曙光汇知康生物科技股份有限公司 | 河南曙光汇知康生物科技股份有限公司 | 0.6X19 TW LB | FFA-13 | 普通输液器 | PVC非DEHP | 常规 | 带针 | 导管长度（mm）：1300 | C1423012020000108496 | 0022887 | 无 | 由瓶塞穿刺器保护套、瓶塞穿刺器、进气器件、管路（软管）、流量调节器、滴管、滴斗、自排气装置、注射件（选配）、药液过滤器（标称孔径为15μm）、外圆锥接头保护套（选配）、输液针（选配）和输液贴（选配，不含药物）组成；输液针是由连接座、防针刺装置（选配）、软管、针柄、针管和保护套组成。本产品制造材料聚氯乙烯（PVC）中的增塑剂为偏苯三酸三辛酯(TOTM）。经环氧乙烷灭菌，一次性使用。 | 本产品适用于重力作用下的静脉输液。 | 三类 | 本产品应贮存在无腐蚀性气体、通风良好、清洁的环境内，并远离含氯类消毒物品存放。本产品在运输过程中要谨防重压，阳光直晒和雨雪浸淋。有效期2年。 | PVC(不含DEHP)
一次性使用输液器 | 中选 | 无增量资格 | 3 | 24类 | 普通输液器（不含DEHP） | 一次性使用输液器 带针————一次性使用输液器 带针—(菲邻苯 带针) | 国械注准20153142327 | 河南曙光汇知康生物科技股份有限公司 | 河南曙光汇知康生物科技股份有限公司 | 0.6X25 TW LB | FFYA-14 | 普通输液器 | PVC非DEHP | 常规 | 带针 | 导管长度（mm）：1300 | C1423012020000108496 | 0022889 | 无 | 由瓶塞穿刺器保护套、瓶塞穿刺器、进气器件、管路（软管）、流量调节器、滴管、滴斗、自排气装置、注射件（选配）、药液过滤器（标称孔径为15μm）、外圆锥接头保护套（选配）、输液针（选配）和输液贴（选配，不含药物）组成；输液针是由连接座、防针刺装置（选配）、软管、针柄、针管和保护套组成。本产品制造材料聚氯乙烯（PVC）中的增塑剂为偏苯三酸三辛酯(TOTM）。经环氧乙烷灭菌，一次性使用。 | 本产品适用于重力作用下的静脉输液。 | 三类 | 本产品应贮存在无腐蚀性气体、通风良好、清洁的环境内，并远离含氯类消毒物品存放。本产品在运输过程中要谨防重压，阳光直晒和雨雪浸淋。有效期2年。 | PVC(不含DEHP)
一次性使用输液器 | 中选 | 无增量资格 | 3 | 24类 | 普通输液器（不含DEHP） | 一次性使用输液器 带针————一次性使用输液器 带针—(菲邻苯 带针) | 国械注准20153142327 | 河南曙光汇知康生物科技股份有限公司 | 河南曙光汇知康生物科技股份有限公司 | 1.2X31 TW LB | FFSA-7 | 普通输液器 | PVC非DEHP | 常规 | 带针 | 导管长度（mm）：1300 | C1423012020000108496 | 0022890 | 无 | 由瓶塞穿刺器保护套、瓶塞穿刺器、进气器件、管路（软管）、流量调节器、滴管、滴斗、自排气装置、注射件（选配）、药液过滤器（标称孔径为15μm）、外圆锥接头保护套（选配）、输液针（选配）和输液贴（选配，不含药物）组成；输液针是由连接座、防针刺装置（选配）、软管、针柄、针管和保护套组成。本产品制造材料聚氯乙烯（PVC）中的增塑剂为偏苯三酸三辛酯(TOTM）。经环氧乙烷灭菌，一次性使用。 | 本产品适用于重力作用下的静脉输液。 | 三类 | 本产品应贮存在无腐蚀性气体、通风良好、清洁的环境内，并远离含氯类消毒物品存放。本产品在运输过程中要谨防重压，阳光直晒和雨雪浸淋。有效期2年。 | PVC(不含DEHP)
一次性使用输液器 | 中选 | 无增量资格 | 3 | 24类 | 普通输液器（不含DEHP） | 一次性使用输液器 带针————一次性使用输液器 带针—(菲邻苯 带针) | 国械注准20153142327 | 河南曙光汇知康生物科技股份有限公司 | 河南曙光汇知康生物科技股份有限公司 | 0.7X19 TW LB | FFSB-2 | 普通输液器 | PVC非DEHP | 常规 | 带针 | 导管长度（mm）：1300 | C1423012020000108496 | 0022891 | 无 | 由瓶塞穿刺器保护套、瓶塞穿刺器、进气器件、管路（软管）、流量调节器、滴管、滴斗、自排气装置、注射件（选配）、药液过滤器（标称孔径为15μm）、外圆锥接头保护套（选配）、输液针（选配）和输液贴（选配，不含药物）组成；输液针是由连接座、防针刺装置（选配）、软管、针柄、针管和保护套组成。本产品制造材料聚氯乙烯（PVC）中的增塑剂为偏苯三酸三辛酯(TOTM）。经环氧乙烷灭菌，一次性使用。 | 本产品适用于重力作用下的静脉输液。 | 三类 | 本产品应贮存在无腐蚀性气体、通风良好、清洁的环境内，并远离含氯类消毒物品存放。本产品在运输过程中要谨防重压，阳光直晒和雨雪浸淋。有效期2年。 | PVC(不含DEHP)
一次性使用输液器 | 中选 | 无增量资格 | 3 | 24类 | 普通输液器（不含DEHP） | 一次性使用输液器 带针————一次性使用输液器 带针—(菲邻苯 带针) | 国械注准20153142327 | 河南曙光汇知康生物科技股份有限公司 | 河南曙光汇知康生物科技股份有限公司 | 0.55X16 RW LB | FFYD-7 | 普通输液器 | PVC非DEHP | 常规 | 带针 | 导管长度（mm）：1300 | C1423012020000108496 | 0022892 | 无 | 由瓶塞穿刺器保护套、瓶塞穿刺器、进气器件、管路（软管）、流量调节器、滴管、滴斗、自排气装置、注射件（选配）、药液过滤器（标称孔径为15μm）、外圆锥接头保护套（选配）、输液针（选配）和输液贴（选配，不含药物）组成；输液针是由连接座、防针刺装置（选配）、软管、针柄、针管和保护套组成。本产品制造材料聚氯乙烯（PVC）中的增塑剂为偏苯三酸三辛酯(TOTM）。经环氧乙烷灭菌，一次性使用。 | 本产品适用于重力作用下的静脉输液。 | 三类 | 本产品应贮存在无腐蚀性气体、通风良好、清洁的环境内，并远离含氯类消毒物品存放。本产品在运输过程中要谨防重压，阳光直晒和雨雪浸淋。有效期2年。 | PVC(不含DEHP)
一次性使用输液器 | 中选 | 无增量资格 | 3 | 24类 | 普通输液器（不含DEHP） | 一次性使用输液器 带针————一次性使用输液器 带针—(菲邻苯 带针) | 国械注准20153142327 | 河南曙光汇知康生物科技股份有限公司 | 河南曙光汇知康生物科技股份有限公司 | 0.5X19 RW LB | FFA-3 | 普通输液器 | PVC非DEHP | 常规 | 带针 | 导管长度（mm）：1300 | C1423012020000108496 | 0022894 | 无 | 由瓶塞穿刺器保护套、瓶塞穿刺器、进气器件、管路（软管）、流量调节器、滴管、滴斗、自排气装置、注射件（选配）、药液过滤器（标称孔径为15μm）、外圆锥接头保护套（选配）、输液针（选配）和输液贴（选配，不含药物）组成；输液针是由连接座、防针刺装置（选配）、软管、针柄、针管和保护套组成。本产品制造材料聚氯乙烯（PVC）中的增塑剂为偏苯三酸三辛酯(TOTM）。经环氧乙烷灭菌，一次性使用。 | 本产品适用于重力作用下的静脉输液。 | 三类 | 本产品应贮存在无腐蚀性气体、通风良好、清洁的环境内，并远离含氯类消毒物品存放。本产品在运输过程中要谨防重压，阳光直晒和雨雪浸淋。有效期2年。 | PVC(不含DEHP)
一次性使用输液器 | 中选 | 无增量资格 | 3 | 24类 | 普通输液器（不含DEHP） | 一次性使用输液器 带针————一次性使用输液器 带针—(菲邻苯 带针) | 国械注准20153142327 | 河南曙光汇知康生物科技股份有限公司 | 河南曙光汇知康生物科技股份有限公司 | 0.6X19 TW LB | FFSB-6 | 普通输液器 | PVC非DEHP | 常规 | 带针 | 导管长度（mm）：1300 | C1423012020000108496 | 0022896 | 无 | 由瓶塞穿刺器保护套、瓶塞穿刺器、进气器件、管路（软管）、流量调节器、滴管、滴斗、自排气装置、注射件（选配）、药液过滤器（标称孔径为15μm）、外圆锥接头保护套（选配）、输液针（选配）和输液贴（选配，不含药物）组成；输液针是由连接座、防针刺装置（选配）、软管、针柄、针管和保护套组成。本产品制造材料聚氯乙烯（PVC）中的增塑剂为偏苯三酸三辛酯(TOTM）。经环氧乙烷灭菌，一次性使用。 | 本产品适用于重力作用下的静脉输液。 | 三类 | 本产品应贮存在无腐蚀性气体、通风良好、清洁的环境内，并远离含氯类消毒物品存放。本产品在运输过程中要谨防重压，阳光直晒和雨雪浸淋。有效期2年。 | PVC(不含DEHP)
一次性使用输液器 | 中选 | 无增量资格 | 3 | 24类 | 普通输液器（不含DEHP） | 一次性使用输液器 带针————一次性使用输液器 带针—(菲邻苯 带针) | 国械注准20153142327 | 河南曙光汇知康生物科技股份有限公司 | 河南曙光汇知康生物科技股份有限公司 | 0.7X 16TW LB | FFYC-8 | 普通输液器 | PVC非DEHP | 常规 | 带针 | 导管长度（mm）：1300 | C1423012020000108496 | 0022897 | 无 | 由瓶塞穿刺器保护套、瓶塞穿刺器、进气器件、管路（软管）、流量调节器、滴管、滴斗、自排气装置、注射件（选配）、药液过滤器（标称孔径为15μm）、外圆锥接头保护套（选配）、输液针（选配）和输液贴（选配，不含药物）组成；输液针是由连接座、防针刺装置（选配）、软管、针柄、针管和保护套组成。本产品制造材料聚氯乙烯（PVC）中的增塑剂为偏苯三酸三辛酯(TOTM）。经环氧乙烷灭菌，一次性使用。 | 本产品适用于重力作用下的静脉输液。 | 三类 | 本产品应贮存在无腐蚀性气体、通风良好、清洁的环境内，并远离含氯类消毒物品存放。本产品在运输过程中要谨防重压，阳光直晒和雨雪浸淋。有效期2年。 | PVC(不含DEHP)
一次性使用输液器 | 中选 | 无增量资格 | 3 | 24类 | 普通输液器（不含DEHP） | 一次性使用输液器 带针————一次性使用输液器 带针—(菲邻苯 带针) | 国械注准20153142327 | 河南曙光汇知康生物科技股份有限公司 | 河南曙光汇知康生物科技股份有限公司 | 0.6X25 TW LB | FFYD-6 | 普通输液器 | PVC非DEHP | 常规 | 带针 | 导管长度（mm）：1300 | C1423012020000108496 | 0022899 | 无 | 由瓶塞穿刺器保护套、瓶塞穿刺器、进气器件、管路（软管）、流量调节器、滴管、滴斗、自排气装置、注射件（选配）、药液过滤器（标称孔径为15μm）、外圆锥接头保护套（选配）、输液针（选配）和输液贴（选配，不含药物）组成；输液针是由连接座、防针刺装置（选配）、软管、针柄、针管和保护套组成。本产品制造材料聚氯乙烯（PVC）中的增塑剂为偏苯三酸三辛酯(TOTM）。经环氧乙烷灭菌，一次性使用。 | 本产品适用于重力作用下的静脉输液。 | 三类 | 本产品应贮存在无腐蚀性气体、通风良好、清洁的环境内，并远离含氯类消毒物品存放。本产品在运输过程中要谨防重压，阳光直晒和雨雪浸淋。有效期2年。 | PVC(不含DEHP)
一次性使用输液器 | 中选 | 无增量资格 | 3 | 24类 | 普通输液器（不含DEHP） | 一次性使用输液器 带针————一次性使用输液器 带针—(菲邻苯 带针) | 国械注准20153142327 | 河南曙光汇知康生物科技股份有限公司 | 河南曙光汇知康生物科技股份有限公司 | 0.6X25 TW LB | FFB-11 | 普通输液器 | PVC非DEHP | 常规 | 带针 | 导管长度（mm）：1300 | C1423012020000108496 | 0022901 | 无 | 由瓶塞穿刺器保护套、瓶塞穿刺器、进气器件、管路（软管）、流量调节器、滴管、滴斗、自排气装置、注射件（选配）、药液过滤器（标称孔径为15μm）、外圆锥接头保护套（选配）、输液针（选配）和输液贴（选配，不含药物）组成；输液针是由连接座、防针刺装置（选配）、软管、针柄、针管和保护套组成。本产品制造材料聚氯乙烯（PVC）中的增塑剂为偏苯三酸三辛酯(TOTM）。经环氧乙烷灭菌，一次性使用。 | 本产品适用于重力作用下的静脉输液。 | 三类 | 本产品应贮存在无腐蚀性气体、通风良好、清洁的环境内，并远离含氯类消毒物品存放。本产品在运输过程中要谨防重压，阳光直晒和雨雪浸淋。有效期2年。 | PVC(不含DEHP)
一次性使用输液器 | 中选 | 无增量资格 | 3 | 24类 | 普通输液器（不含DEHP） | 一次性使用输液器 带针————一次性使用输液器 带针—(菲邻苯 带针) | 国械注准20153142327 | 河南曙光汇知康生物科技股份有限公司 | 河南曙光汇知康生物科技股份有限公司 | 0.55X25 RW LB | FFYD-9 | 普通输液器 | PVC非DEHP | 常规 | 带针 | 导管长度（mm）：1300 | C1423012020000108496 | 0022902 | 无 | 由瓶塞穿刺器保护套、瓶塞穿刺器、进气器件、管路（软管）、流量调节器、滴管、滴斗、自排气装置、注射件（选配）、药液过滤器（标称孔径为15μm）、外圆锥接头保护套（选配）、输液针（选配）和输液贴（选配，不含药物）组成；输液针是由连接座、防针刺装置（选配）、软管、针柄、针管和保护套组成。本产品制造材料聚氯乙烯（PVC）中的增塑剂为偏苯三酸三辛酯(TOTM）。经环氧乙烷灭菌，一次性使用。 | 本产品适用于重力作用下的静脉输液。 | 三类 | 本产品应贮存在无腐蚀性气体、通风良好、清洁的环境内，并远离含氯类消毒物品存放。本产品在运输过程中要谨防重压，阳光直晒和雨雪浸淋。有效期2年。 | PVC(不含DEHP)
一次性使用输液器 | 中选 | 无增量资格 | 3 | 24类 | 普通输液器（不含DEHP） | 一次性使用输液器 带针————一次性使用输液器 带针—(菲邻苯 带针) | 国械注准20153142327 | 河南曙光汇知康生物科技股份有限公司 | 河南曙光汇知康生物科技股份有限公司 | 0.6X19 TW LB | FFYA-3 | 普通输液器 | PVC非DEHP | 常规 | 带针 | 导管长度（mm）：1300 | C1423012020000108496 | 0022903 | 无 | 由瓶塞穿刺器保护套、瓶塞穿刺器、进气器件、管路（软管）、流量调节器、滴管、滴斗、自排气装置、注射件（选配）、药液过滤器（标称孔径为15μm）、外圆锥接头保护套（选配）、输液针（选配）和输液贴（选配，不含药物）组成；输液针是由连接座、防针刺装置（选配）、软管、针柄、针管和保护套组成。本产品制造材料聚氯乙烯（PVC）中的增塑剂为偏苯三酸三辛酯(TOTM）。经环氧乙烷灭菌，一次性使用。 | 本产品适用于重力作用下的静脉输液。 | 三类 | 本产品应贮存在无腐蚀性气体、通风良好、清洁的环境内，并远离含氯类消毒物品存放。本产品在运输过程中要谨防重压，阳光直晒和雨雪浸淋。有效期2年。 | PVC(不含DEHP)
一次性使用输液器 | 中选 | 无增量资格 | 3 | 24类 | 普通输液器（不含DEHP） | 一次性使用输液器 带针————一次性使用输液器 带针—(菲邻苯 带针) | 国械注准20153142327 | 河南曙光汇知康生物科技股份有限公司 | 河南曙光汇知康生物科技股份有限公司 | 0.9X27 TW LB | FFD-7 | 普通输液器 | PVC非DEHP | 常规 | 带针 | 导管长度（mm）：1300 | C1423012020000108496 | 0022905 | 无 | 由瓶塞穿刺器保护套、瓶塞穿刺器、进气器件、管路（软管）、流量调节器、滴管、滴斗、自排气装置、注射件（选配）、药液过滤器（标称孔径为15μm）、外圆锥接头保护套（选配）、输液针（选配）和输液贴（选配，不含药物）组成；输液针是由连接座、防针刺装置（选配）、软管、针柄、针管和保护套组成。本产品制造材料聚氯乙烯（PVC）中的增塑剂为偏苯三酸三辛酯(TOTM）。经环氧乙烷灭菌，一次性使用。 | 本产品适用于重力作用下的静脉输液。 | 三类 | 本产品应贮存在无腐蚀性气体、通风良好、清洁的环境内，并远离含氯类消毒物品存放。本产品在运输过程中要谨防重压，阳光直晒和雨雪浸淋。有效期2年。 | PVC(不含DEHP)
一次性使用输液器 | 中选 | 无增量资格 | 3 | 24类 | 普通输液器（不含DEHP） | 一次性使用输液器 带针————一次性使用输液器 带针—(菲邻苯 带针) | 国械注准20153142327 | 河南曙光汇知康生物科技股份有限公司 | 河南曙光汇知康生物科技股份有限公司 | 0.9X27 TW LB | FFYD-7 | 普通输液器 | PVC非DEHP | 常规 | 带针 | 导管长度（mm）：1300 | C1423012020000108496 | 0022906 | 无 | 由瓶塞穿刺器保护套、瓶塞穿刺器、进气器件、管路（软管）、流量调节器、滴管、滴斗、自排气装置、注射件（选配）、药液过滤器（标称孔径为15μm）、外圆锥接头保护套（选配）、输液针（选配）和输液贴（选配，不含药物）组成；输液针是由连接座、防针刺装置（选配）、软管、针柄、针管和保护套组成。本产品制造材料聚氯乙烯（PVC）中的增塑剂为偏苯三酸三辛酯(TOTM）。经环氧乙烷灭菌，一次性使用。 | 本产品适用于重力作用下的静脉输液。 | 三类 | 本产品应贮存在无腐蚀性气体、通风良好、清洁的环境内，并远离含氯类消毒物品存放。本产品在运输过程中要谨防重压，阳光直晒和雨雪浸淋。有效期2年。 | PVC(不含DEHP)
一次性使用输液器 | 中选 | 无增量资格 | 3 | 24类 | 普通输液器（不含DEHP） | 一次性使用输液器 带针————一次性使用输液器 带针—(菲邻苯 带针) | 国械注准20153142327 | 河南曙光汇知康生物科技股份有限公司 | 河南曙光汇知康生物科技股份有限公司 | 0.55X25 RW LB | FFYB-4 | 普通输液器 | PVC非DEHP | 常规 | 带针 | 导管长度（mm）：1300 | C1423012020000108496 | 0022910 | 无 | 由瓶塞穿刺器保护套、瓶塞穿刺器、进气器件、管路（软管）、流量调节器、滴管、滴斗、自排气装置、注射件（选配）、药液过滤器（标称孔径为15μm）、外圆锥接头保护套（选配）、输液针（选配）和输液贴（选配，不含药物）组成；输液针是由连接座、防针刺装置（选配）、软管、针柄、针管和保护套组成。本产品制造材料聚氯乙烯（PVC）中的增塑剂为偏苯三酸三辛酯(TOTM）。经环氧乙烷灭菌，一次性使用。 | 本产品适用于重力作用下的静脉输液。 | 三类 | 本产品应贮存在无腐蚀性气体、通风良好、清洁的环境内，并远离含氯类消毒物品存放。本产品在运输过程中要谨防重压，阳光直晒和雨雪浸淋。有效期2年。 | PVC(不含DEHP)
一次性使用输液器 | 中选 | 无增量资格 | 3 | 24类 | 普通输液器（不含DEHP） | 一次性使用输液器 带针————一次性使用输液器 带针—(菲邻苯 带针) | 国械注准20153142327 | 河南曙光汇知康生物科技股份有限公司 | 河南曙光汇知康生物科技股份有限公司 | 0.7X25 TW LB | FFC-1 | 普通输液器 | PVC非DEHP | 常规 | 带针 | 导管长度（mm）：1300 | C1423012020000108496 | 0022911 | 无 | 由瓶塞穿刺器保护套、瓶塞穿刺器、进气器件、管路（软管）、流量调节器、滴管、滴斗、自排气装置、注射件（选配）、药液过滤器（标称孔径为15μm）、外圆锥接头保护套（选配）、输液针（选配）和输液贴（选配，不含药物）组成；输液针是由连接座、防针刺装置（选配）、软管、针柄、针管和保护套组成。本产品制造材料聚氯乙烯（PVC）中的增塑剂为偏苯三酸三辛酯(TOTM）。经环氧乙烷灭菌，一次性使用。 | 本产品适用于重力作用下的静脉输液。 | 三类 | 本产品应贮存在无腐蚀性气体、通风良好、清洁的环境内，并远离含氯类消毒物品存放。本产品在运输过程中要谨防重压，阳光直晒和雨雪浸淋。有效期2年。 | PVC(不含DEHP)
一次性使用输液器 | 中选 | 无增量资格 | 3 | 24类 | 普通输液器（不含DEHP） | 一次性使用输液器 带针————一次性使用输液器 带针—(菲邻苯 带针) | 国械注准20153142327 | 河南曙光汇知康生物科技股份有限公司 | 河南曙光汇知康生物科技股份有限公司 | 0.6X19 TW LB | FFB-8 | 普通输液器 | PVC非DEHP | 常规 | 带针 | 导管长度（mm）：1300 | C1423012020000108496 | 0022912 | 无 | 由瓶塞穿刺器保护套、瓶塞穿刺器、进气器件、管路（软管）、流量调节器、滴管、滴斗、自排气装置、注射件（选配）、药液过滤器（标称孔径为15μm）、外圆锥接头保护套（选配）、输液针（选配）和输液贴（选配，不含药物）组成；输液针是由连接座、防针刺装置（选配）、软管、针柄、针管和保护套组成。本产品制造材料聚氯乙烯（PVC）中的增塑剂为偏苯三酸三辛酯(TOTM）。经环氧乙烷灭菌，一次性使用。 | 本产品适用于重力作用下的静脉输液。 | 三类 | 本产品应贮存在无腐蚀性气体、通风良好、清洁的环境内，并远离含氯类消毒物品存放。本产品在运输过程中要谨防重压，阳光直晒和雨雪浸淋。有效期2年。 | PVC(不含DEHP)
一次性使用输液器 | 中选 | 无增量资格 | 3 | 24类 | 普通输液器（不含DEHP） | 一次性使用输液器 带针————一次性使用输液器 带针—(菲邻苯 带针) | 国械注准20153142327 | 河南曙光汇知康生物科技股份有限公司 | 河南曙光汇知康生物科技股份有限公司 | 0.9X27 TW LB | FFA-1 | 普通输液器 | PVC非DEHP | 常规 | 带针 | 导管长度（mm）：1300 | C1423012020000108496 | 0022913 | 无 | 由瓶塞穿刺器保护套、瓶塞穿刺器、进气器件、管路（软管）、流量调节器、滴管、滴斗、自排气装置、注射件（选配）、药液过滤器（标称孔径为15μm）、外圆锥接头保护套（选配）、输液针（选配）和输液贴（选配，不含药物）组成；输液针是由连接座、防针刺装置（选配）、软管、针柄、针管和保护套组成。本产品制造材料聚氯乙烯（PVC）中的增塑剂为偏苯三酸三辛酯(TOTM）。经环氧乙烷灭菌，一次性使用。 | 本产品适用于重力作用下的静脉输液。 | 三类 | 本产品应贮存在无腐蚀性气体、通风良好、清洁的环境内，并远离含氯类消毒物品存放。本产品在运输过程中要谨防重压，阳光直晒和雨雪浸淋。有效期2年。 | PVC(不含DEHP)
一次性使用输液器 | 中选 | 无增量资格 | 3 | 24类 | 普通输液器（不含DEHP） | 一次性使用输液器 带针————一次性使用输液器 带针—(菲邻苯 带针) | 国械注准20153142327 | 河南曙光汇知康生物科技股份有限公司 | 河南曙光汇知康生物科技股份有限公司 | 0.7X 16TW LB | FFSB-3 | 普通输液器 | PVC非DEHP | 常规 | 带针 | 导管长度（mm）：1300 | C1423012020000108496 | 0022917 | 无 | 由瓶塞穿刺器保护套、瓶塞穿刺器、进气器件、管路（软管）、流量调节器、滴管、滴斗、自排气装置、注射件（选配）、药液过滤器（标称孔径为15μm）、外圆锥接头保护套（选配）、输液针（选配）和输液贴（选配，不含药物）组成；输液针是由连接座、防针刺装置（选配）、软管、针柄、针管和保护套组成。本产品制造材料聚氯乙烯（PVC）中的增塑剂为偏苯三酸三辛酯(TOTM）。经环氧乙烷灭菌，一次性使用。 | 本产品适用于重力作用下的静脉输液。 | 三类 | 本产品应贮存在无腐蚀性气体、通风良好、清洁的环境内，并远离含氯类消毒物品存放。本产品在运输过程中要谨防重压，阳光直晒和雨雪浸淋。有效期2年。 | PVC(不含DEHP)
一次性使用输液器 | 中选 | 无增量资格 | 3 | 24类 | 普通输液器（不含DEHP） | 一次性使用输液器 带针————一次性使用输液器 带针—(菲邻苯 带针) | 国械注准20153142327 | 河南曙光汇知康生物科技股份有限公司 | 河南曙光汇知康生物科技股份有限公司 | 0.7X 16TW LB | FFYC-2 | 普通输液器 | PVC非DEHP | 常规 | 带针 | 导管长度（mm）：1300 | C1423012020000108496 | 0022918 | 无 | 由瓶塞穿刺器保护套、瓶塞穿刺器、进气器件、管路（软管）、流量调节器、滴管、滴斗、自排气装置、注射件（选配）、药液过滤器（标称孔径为15μm）、外圆锥接头保护套（选配）、输液针（选配）和输液贴（选配，不含药物）组成；输液针是由连接座、防针刺装置（选配）、软管、针柄、针管和保护套组成。本产品制造材料聚氯乙烯（PVC）中的增塑剂为偏苯三酸三辛酯(TOTM）。经环氧乙烷灭菌，一次性使用。 | 本产品适用于重力作用下的静脉输液。 | 三类 | 本产品应贮存在无腐蚀性气体、通风良好、清洁的环境内，并远离含氯类消毒物品存放。本产品在运输过程中要谨防重压，阳光直晒和雨雪浸淋。有效期2年。 | PVC(不含DEHP)
一次性使用输液器 | 中选 | 无增量资格 | 3 | 24类 | 普通输液器（不含DEHP） | 一次性使用输液器 带针————一次性使用输液器 带针—(菲邻苯 带针) | 国械注准20153142327 | 河南曙光汇知康生物科技股份有限公司 | 河南曙光汇知康生物科技股份有限公司 | 0.7X25 TW LB | FFSB-9 | 普通输液器 | PVC非DEHP | 常规 | 带针 | 导管长度（mm）：1300 | C1423012020000108496 | 0022920 | 无 | 由瓶塞穿刺器保护套、瓶塞穿刺器、进气器件、管路（软管）、流量调节器、滴管、滴斗、自排气装置、注射件（选配）、药液过滤器（标称孔径为15μm）、外圆锥接头保护套（选配）、输液针（选配）和输液贴（选配，不含药物）组成；输液针是由连接座、防针刺装置（选配）、软管、针柄、针管和保护套组成。本产品制造材料聚氯乙烯（PVC）中的增塑剂为偏苯三酸三辛酯(TOTM）。经环氧乙烷灭菌，一次性使用。 | 本产品适用于重力作用下的静脉输液。 | 三类 | 本产品应贮存在无腐蚀性气体、通风良好、清洁的环境内，并远离含氯类消毒物品存放。本产品在运输过程中要谨防重压，阳光直晒和雨雪浸淋。有效期2年。 | PVC(不含DEHP)
一次性使用输液器 | 中选 | 无增量资格 | 3 | 24类 | 普通输液器（不含DEHP） | 一次性使用输液器 带针————一次性使用输液器 带针—(菲邻苯 带针) | 国械注准20153142327 | 河南曙光汇知康生物科技股份有限公司 | 河南曙光汇知康生物科技股份有限公司 | 0.8X27 TW LB | FFYA-6 | 普通输液器 | PVC非DEHP | 常规 | 带针 | 导管长度（mm）：1300 | C1423012020000108496 | 0022922 | 无 | 由瓶塞穿刺器保护套、瓶塞穿刺器、进气器件、管路（软管）、流量调节器、滴管、滴斗、自排气装置、注射件（选配）、药液过滤器（标称孔径为15μm）、外圆锥接头保护套（选配）、输液针（选配）和输液贴（选配，不含药物）组成；输液针是由连接座、防针刺装置（选配）、软管、针柄、针管和保护套组成。本产品制造材料聚氯乙烯（PVC）中的增塑剂为偏苯三酸三辛酯(TOTM）。经环氧乙烷灭菌，一次性使用。 | 本产品适用于重力作用下的静脉输液。 | 三类 | 本产品应贮存在无腐蚀性气体、通风良好、清洁的环境内，并远离含氯类消毒物品存放。本产品在运输过程中要谨防重压，阳光直晒和雨雪浸淋。有效期2年。 | PVC(不含DEHP)
一次性使用输液器 | 中选 | 无增量资格 | 3 | 24类 | 普通输液器（不含DEHP） | 一次性使用输液器 带针————一次性使用输液器 带针—(菲邻苯 带针) | 国械注准20153142327 | 河南曙光汇知康生物科技股份有限公司 | 河南曙光汇知康生物科技股份有限公司 | 0.55X16 RW LB | FFSA-13 | 普通输液器 | PVC非DEHP | 常规 | 带针 | 导管长度（mm）：1300 | C1423012020000108496 | 0022923 | 无 | 由瓶塞穿刺器保护套、瓶塞穿刺器、进气器件、管路（软管）、流量调节器、滴管、滴斗、自排气装置、注射件（选配）、药液过滤器（标称孔径为15μm）、外圆锥接头保护套（选配）、输液针（选配）和输液贴（选配，不含药物）组成；输液针是由连接座、防针刺装置（选配）、软管、针柄、针管和保护套组成。本产品制造材料聚氯乙烯（PVC）中的增塑剂为偏苯三酸三辛酯(TOTM）。经环氧乙烷灭菌，一次性使用。 | 本产品适用于重力作用下的静脉输液。 | 三类 | 本产品应贮存在无腐蚀性气体、通风良好、清洁的环境内，并远离含氯类消毒物品存放。本产品在运输过程中要谨防重压，阳光直晒和雨雪浸淋。有效期2年。 | PVC(不含DEHP)
一次性使用输液器 | 中选 | 无增量资格 | 3 | 24类 | 普通输液器（不含DEHP） | 一次性使用输液器 带针————一次性使用输液器 带针—(菲邻苯 带针) | 国械注准20153142327 | 河南曙光汇知康生物科技股份有限公司 | 河南曙光汇知康生物科技股份有限公司 | 0.55X19 RW LB | FFSB-4 | 普通输液器 | PVC非DEHP | 常规 | 带针 | 导管长度（mm）：1300 | C1423012020000108496 | 0022926 | 无 | 由瓶塞穿刺器保护套、瓶塞穿刺器、进气器件、管路（软管）、流量调节器、滴管、滴斗、自排气装置、注射件（选配）、药液过滤器（标称孔径为15μm）、外圆锥接头保护套（选配）、输液针（选配）和输液贴（选配，不含药物）组成；输液针是由连接座、防针刺装置（选配）、软管、针柄、针管和保护套组成。本产品制造材料聚氯乙烯（PVC）中的增塑剂为偏苯三酸三辛酯(TOTM）。经环氧乙烷灭菌，一次性使用。 | 本产品适用于重力作用下的静脉输液。 | 三类 | 本产品应贮存在无腐蚀性气体、通风良好、清洁的环境内，并远离含氯类消毒物品存放。本产品在运输过程中要谨防重压，阳光直晒和雨雪浸淋。有效期2年。 | PVC(不含DEHP)
一次性使用输液器 | 中选 | 无增量资格 | 3 | 24类 | 普通输液器（不含DEHP） | 一次性使用输液器 带针————一次性使用输液器 带针—(菲邻苯 带针) | 国械注准20153142327 | 河南曙光汇知康生物科技股份有限公司 | 河南曙光汇知康生物科技股份有限公司 | 0.45X16 RW SB | FFYA-3 | 普通输液器 | PVC非DEHP | 常规 | 带针 | 导管长度（mm）：1300 | C1423012020000108496 | 0022927 | 无 | 由瓶塞穿刺器保护套、瓶塞穿刺器、进气器件、管路（软管）、流量调节器、滴管、滴斗、自排气装置、注射件（选配）、药液过滤器（标称孔径为15μm）、外圆锥接头保护套（选配）、输液针（选配）和输液贴（选配，不含药物）组成；输液针是由连接座、防针刺装置（选配）、软管、针柄、针管和保护套组成。本产品制造材料聚氯乙烯（PVC）中的增塑剂为偏苯三酸三辛酯(TOTM）。经环氧乙烷灭菌，一次性使用。 | 本产品适用于重力作用下的静脉输液。 | 三类 | 本产品应贮存在无腐蚀性气体、通风良好、清洁的环境内，并远离含氯类消毒物品存放。本产品在运输过程中要谨防重压，阳光直晒和雨雪浸淋。有效期2年。 | PVC(不含DEHP)
一次性使用输液器 | 中选 | 无增量资格 | 3 | 24类 | 普通输液器（不含DEHP） | 一次性使用输液器 带针————一次性使用输液器 带针—(菲邻苯 带针) | 国械注准20153142327 | 河南曙光汇知康生物科技股份有限公司 | 河南曙光汇知康生物科技股份有限公司 | 0.6X25 TW LB | FFYC-4 | 普通输液器 | PVC非DEHP | 常规 | 带针 | 导管长度（mm）：1300 | C1423012020000108496 | 0022928 | 无 | 由瓶塞穿刺器保护套、瓶塞穿刺器、进气器件、管路（软管）、流量调节器、滴管、滴斗、自排气装置、注射件（选配）、药液过滤器（标称孔径为15μm）、外圆锥接头保护套（选配）、输液针（选配）和输液贴（选配，不含药物）组成；输液针是由连接座、防针刺装置（选配）、软管、针柄、针管和保护套组成。本产品制造材料聚氯乙烯（PVC）中的增塑剂为偏苯三酸三辛酯(TOTM）。经环氧乙烷灭菌，一次性使用。 | 本产品适用于重力作用下的静脉输液。 | 三类 | 本产品应贮存在无腐蚀性气体、通风良好、清洁的环境内，并远离含氯类消毒物品存放。本产品在运输过程中要谨防重压，阳光直晒和雨雪浸淋。有效期2年。 | PVC(不含DEHP)
一次性使用输液器 | 中选 | 无增量资格 | 3 | 24类 | 普通输液器（不含DEHP） | 一次性使用输液器 带针————一次性使用输液器 带针—(菲邻苯 带针) | 国械注准20153142327 | 河南曙光汇知康生物科技股份有限公司 | 河南曙光汇知康生物科技股份有限公司 | 0.45X16 RW SB | FFE-14 | 普通输液器 | PVC非DEHP | 常规 | 带针 | 导管长度（mm）：1300 | C1423012020000108496 | 0022929 | 无 | 由瓶塞穿刺器保护套、瓶塞穿刺器、进气器件、管路（软管）、流量调节器、滴管、滴斗、自排气装置、注射件（选配）、药液过滤器（标称孔径为15μm）、外圆锥接头保护套（选配）、输液针（选配）和输液贴（选配，不含药物）组成；输液针是由连接座、防针刺装置（选配）、软管、针柄、针管和保护套组成。本产品制造材料聚氯乙烯（PVC）中的增塑剂为偏苯三酸三辛酯(TOTM）。经环氧乙烷灭菌，一次性使用。 | 本产品适用于重力作用下的静脉输液。 | 三类 | 本产品应贮存在无腐蚀性气体、通风良好、清洁的环境内，并远离含氯类消毒物品存放。本产品在运输过程中要谨防重压，阳光直晒和雨雪浸淋。有效期2年。 | PVC(不含DEHP)
一次性使用输液器 | 中选 | 无增量资格 | 3 | 24类 | 普通输液器（不含DEHP） | 一次性使用输液器 带针————一次性使用输液器 带针—(菲邻苯 带针) | 国械注准20153142327 | 河南曙光汇知康生物科技股份有限公司 | 河南曙光汇知康生物科技股份有限公司 | 0.55X19 RW LB | FFD-7 | 普通输液器 | PVC非DEHP | 常规 | 带针 | 导管长度（mm）：1300 | C1423012020000108496 | 0022934 | 无 | 由瓶塞穿刺器保护套、瓶塞穿刺器、进气器件、管路（软管）、流量调节器、滴管、滴斗、自排气装置、注射件（选配）、药液过滤器（标称孔径为15μm）、外圆锥接头保护套（选配）、输液针（选配）和输液贴（选配，不含药物）组成；输液针是由连接座、防针刺装置（选配）、软管、针柄、针管和保护套组成。本产品制造材料聚氯乙烯（PVC）中的增塑剂为偏苯三酸三辛酯(TOTM）。经环氧乙烷灭菌，一次性使用。 | 本产品适用于重力作用下的静脉输液。 | 三类 | 本产品应贮存在无腐蚀性气体、通风良好、清洁的环境内，并远离含氯类消毒物品存放。本产品在运输过程中要谨防重压，阳光直晒和雨雪浸淋。有效期2年。 | PVC(不含DEHP)
一次性使用输液器 | 中选 | 无增量资格 | 3 | 24类 | 普通输液器（不含DEHP） | 一次性使用输液器 带针————一次性使用输液器 带针—(菲邻苯 带针) | 国械注准20153142327 | 河南曙光汇知康生物科技股份有限公司 | 河南曙光汇知康生物科技股份有限公司 | 0.7X19 TW LB | FFYB-13 | 普通输液器 | PVC非DEHP | 常规 | 带针 | 导管长度（mm）：1300 | C1423012020000108496 | 0022935 | 无 | 由瓶塞穿刺器保护套、瓶塞穿刺器、进气器件、管路（软管）、流量调节器、滴管、滴斗、自排气装置、注射件（选配）、药液过滤器（标称孔径为15μm）、外圆锥接头保护套（选配）、输液针（选配）和输液贴（选配，不含药物）组成；输液针是由连接座、防针刺装置（选配）、软管、针柄、针管和保护套组成。本产品制造材料聚氯乙烯（PVC）中的增塑剂为偏苯三酸三辛酯(TOTM）。经环氧乙烷灭菌，一次性使用。 | 本产品适用于重力作用下的静脉输液。 | 三类 | 本产品应贮存在无腐蚀性气体、通风良好、清洁的环境内，并远离含氯类消毒物品存放。本产品在运输过程中要谨防重压，阳光直晒和雨雪浸淋。有效期2年。 | PVC(不含DEHP)
一次性使用输液器 | 中选 | 无增量资格 | 3 | 24类 | 普通输液器（不含DEHP） | 一次性使用输液器 带针————一次性使用输液器 带针—(菲邻苯 带针) | 国械注准20153142327 | 河南曙光汇知康生物科技股份有限公司 | 河南曙光汇知康生物科技股份有限公司 | 0.9X27 TW LB | FFYB-1 | 普通输液器 | PVC非DEHP | 常规 | 带针 | 导管长度（mm）：1300 | C1423012020000108496 | 0022936 | 无 | 由瓶塞穿刺器保护套、瓶塞穿刺器、进气器件、管路（软管）、流量调节器、滴管、滴斗、自排气装置、注射件（选配）、药液过滤器（标称孔径为15μm）、外圆锥接头保护套（选配）、输液针（选配）和输液贴（选配，不含药物）组成；输液针是由连接座、防针刺装置（选配）、软管、针柄、针管和保护套组成。本产品制造材料聚氯乙烯（PVC）中的增塑剂为偏苯三酸三辛酯(TOTM）。经环氧乙烷灭菌，一次性使用。 | 本产品适用于重力作用下的静脉输液。 | 三类 | 本产品应贮存在无腐蚀性气体、通风良好、清洁的环境内，并远离含氯类消毒物品存放。本产品在运输过程中要谨防重压，阳光直晒和雨雪浸淋。有效期2年。 | PVC(不含DEHP)
一次性使用输液器 | 中选 | 无增量资格 | 3 | 24类 | 普通输液器（不含DEHP） | 一次性使用输液器 带针————一次性使用输液器 带针—(菲邻苯 带针) | 国械注准20153142327 | 河南曙光汇知康生物科技股份有限公司 | 河南曙光汇知康生物科技股份有限公司 | 0.6X19 TW LB | FFB-2 | 普通输液器 | PVC非DEHP | 常规 | 带针 | 导管长度（mm）：1300 | C1423012020000108496 | 0022937 | 无 | 由瓶塞穿刺器保护套、瓶塞穿刺器、进气器件、管路（软管）、流量调节器、滴管、滴斗、自排气装置、注射件（选配）、药液过滤器（标称孔径为15μm）、外圆锥接头保护套（选配）、输液针（选配）和输液贴（选配，不含药物）组成；输液针是由连接座、防针刺装置（选配）、软管、针柄、针管和保护套组成。本产品制造材料聚氯乙烯（PVC）中的增塑剂为偏苯三酸三辛酯(TOTM）。经环氧乙烷灭菌，一次性使用。 | 本产品适用于重力作用下的静脉输液。 | 三类 | 本产品应贮存在无腐蚀性气体、通风良好、清洁的环境内，并远离含氯类消毒物品存放。本产品在运输过程中要谨防重压，阳光直晒和雨雪浸淋。有效期2年。 | PVC(不含DEHP)
一次性使用输液器 | 中选 | 无增量资格 | 3 | 24类 | 普通输液器（不含DEHP） | 一次性使用输液器 带针————一次性使用输液器 带针—(菲邻苯 带针) | 国械注准20153142327 | 河南曙光汇知康生物科技股份有限公司 | 河南曙光汇知康生物科技股份有限公司 | 0.6X16 TW LB | FFD-3 | 普通输液器 | PVC非DEHP | 常规 | 带针 | 导管长度（mm）：1300 | C1423012020000108496 | 0022938 | 无 | 由瓶塞穿刺器保护套、瓶塞穿刺器、进气器件、管路（软管）、流量调节器、滴管、滴斗、自排气装置、注射件（选配）、药液过滤器（标称孔径为15μm）、外圆锥接头保护套（选配）、输液针（选配）和输液贴（选配，不含药物）组成；输液针是由连接座、防针刺装置（选配）、软管、针柄、针管和保护套组成。本产品制造材料聚氯乙烯（PVC）中的增塑剂为偏苯三酸三辛酯(TOTM）。经环氧乙烷灭菌，一次性使用。 | 本产品适用于重力作用下的静脉输液。 | 三类 | 本产品应贮存在无腐蚀性气体、通风良好、清洁的环境内，并远离含氯类消毒物品存放。本产品在运输过程中要谨防重压，阳光直晒和雨雪浸淋。有效期2年。 | PVC(不含DEHP)
一次性使用输液器 | 中选 | 无增量资格 | 3 | 24类 | 普通输液器（不含DEHP） | 一次性使用输液器 带针————一次性使用输液器 带针—(菲邻苯 带针) | 国械注准20153142327 | 河南曙光汇知康生物科技股份有限公司 | 河南曙光汇知康生物科技股份有限公司 | 0.55X19 RW LB | FFD-2 | 普通输液器 | PVC非DEHP | 常规 | 带针 | 导管长度（mm）：1300 | C1423012020000108496 | 0022939 | 无 | 由瓶塞穿刺器保护套、瓶塞穿刺器、进气器件、管路（软管）、流量调节器、滴管、滴斗、自排气装置、注射件（选配）、药液过滤器（标称孔径为15μm）、外圆锥接头保护套（选配）、输液针（选配）和输液贴（选配，不含药物）组成；输液针是由连接座、防针刺装置（选配）、软管、针柄、针管和保护套组成。本产品制造材料聚氯乙烯（PVC）中的增塑剂为偏苯三酸三辛酯(TOTM）。经环氧乙烷灭菌，一次性使用。 | 本产品适用于重力作用下的静脉输液。 | 三类 | 本产品应贮存在无腐蚀性气体、通风良好、清洁的环境内，并远离含氯类消毒物品存放。本产品在运输过程中要谨防重压，阳光直晒和雨雪浸淋。有效期2年。 | PVC(不含DEHP)
一次性使用输液器 | 中选 | 无增量资格 | 3 | 24类 | 普通输液器（不含DEHP） | 一次性使用输液器 带针————一次性使用输液器 带针—(菲邻苯 带针) | 国械注准20153142327 | 河南曙光汇知康生物科技股份有限公司 | 河南曙光汇知康生物科技股份有限公司 | 0.6X25 TW LB | FFB-4 | 普通输液器 | PVC非DEHP | 常规 | 带针 | 导管长度（mm）：1300 | C1423012020000108496 | 0022940 | 无 | 由瓶塞穿刺器保护套、瓶塞穿刺器、进气器件、管路（软管）、流量调节器、滴管、滴斗、自排气装置、注射件（选配）、药液过滤器（标称孔径为15μm）、外圆锥接头保护套（选配）、输液针（选配）和输液贴（选配，不含药物）组成；输液针是由连接座、防针刺装置（选配）、软管、针柄、针管和保护套组成。本产品制造材料聚氯乙烯（PVC）中的增塑剂为偏苯三酸三辛酯(TOTM）。经环氧乙烷灭菌，一次性使用。 | 本产品适用于重力作用下的静脉输液。 | 三类 | 本产品应贮存在无腐蚀性气体、通风良好、清洁的环境内，并远离含氯类消毒物品存放。本产品在运输过程中要谨防重压，阳光直晒和雨雪浸淋。有效期2年。 | PVC(不含DEHP)
一次性使用输液器 | 中选 | 无增量资格 | 3 | 24类 | 普通输液器（不含DEHP） | 一次性使用输液器 带针————一次性使用输液器 带针—(菲邻苯 带针) | 国械注准20153142327 | 河南曙光汇知康生物科技股份有限公司 | 河南曙光汇知康生物科技股份有限公司 | 1.2X31 TW LB | FFE-7 | 普通输液器 | PVC非DEHP | 常规 | 带针 | 导管长度（mm）：1300 | C1423012020000108496 | 0022941 | 无 | 由瓶塞穿刺器保护套、瓶塞穿刺器、进气器件、管路（软管）、流量调节器、滴管、滴斗、自排气装置、注射件（选配）、药液过滤器（标称孔径为15μm）、外圆锥接头保护套（选配）、输液针（选配）和输液贴（选配，不含药物）组成；输液针是由连接座、防针刺装置（选配）、软管、针柄、针管和保护套组成。本产品制造材料聚氯乙烯（PVC）中的增塑剂为偏苯三酸三辛酯(TOTM）。经环氧乙烷灭菌，一次性使用。 | 本产品适用于重力作用下的静脉输液。 | 三类 | 本产品应贮存在无腐蚀性气体、通风良好、清洁的环境内，并远离含氯类消毒物品存放。本产品在运输过程中要谨防重压，阳光直晒和雨雪浸淋。有效期2年。 | PVC(不含DEHP)
一次性使用输液器 | 中选 | 无增量资格 | 3 | 24类 | 普通输液器（不含DEHP） | 一次性使用输液器 带针————一次性使用输液器 带针—(菲邻苯 带针) | 国械注准20153142327 | 河南曙光汇知康生物科技股份有限公司 | 河南曙光汇知康生物科技股份有限公司 | 0.6X16 TW LB | FFYC-8 | 普通输液器 | PVC非DEHP | 常规 | 带针 | 导管长度（mm）：1300 | C1423012020000108496 | 0022942 | 无 | 由瓶塞穿刺器保护套、瓶塞穿刺器、进气器件、管路（软管）、流量调节器、滴管、滴斗、自排气装置、注射件（选配）、药液过滤器（标称孔径为15μm）、外圆锥接头保护套（选配）、输液针（选配）和输液贴（选配，不含药物）组成；输液针是由连接座、防针刺装置（选配）、软管、针柄、针管和保护套组成。本产品制造材料聚氯乙烯（PVC）中的增塑剂为偏苯三酸三辛酯(TOTM）。经环氧乙烷灭菌，一次性使用。 | 本产品适用于重力作用下的静脉输液。 | 三类 | 本产品应贮存在无腐蚀性气体、通风良好、清洁的环境内，并远离含氯类消毒物品存放。本产品在运输过程中要谨防重压，阳光直晒和雨雪浸淋。有效期2年。 | PVC(不含DEHP)
一次性使用输液器 | 中选 | 无增量资格 | 3 | 24类 | 普通输液器（不含DEHP） | 一次性使用输液器 带针————一次性使用输液器 带针—(菲邻苯 带针) | 国械注准20153142327 | 河南曙光汇知康生物科技股份有限公司 | 河南曙光汇知康生物科技股份有限公司 | 0.55X19 RW LB | FFC-9 | 普通输液器 | PVC非DEHP | 常规 | 带针 | 导管长度（mm）：1300 | C1423012020000108496 | 0022943 | 无 | 由瓶塞穿刺器保护套、瓶塞穿刺器、进气器件、管路（软管）、流量调节器、滴管、滴斗、自排气装置、注射件（选配）、药液过滤器（标称孔径为15μm）、外圆锥接头保护套（选配）、输液针（选配）和输液贴（选配，不含药物）组成；输液针是由连接座、防针刺装置（选配）、软管、针柄、针管和保护套组成。本产品制造材料聚氯乙烯（PVC）中的增塑剂为偏苯三酸三辛酯(TOTM）。经环氧乙烷灭菌，一次性使用。 | 本产品适用于重力作用下的静脉输液。 | 三类 | 本产品应贮存在无腐蚀性气体、通风良好、清洁的环境内，并远离含氯类消毒物品存放。本产品在运输过程中要谨防重压，阳光直晒和雨雪浸淋。有效期2年。 | PVC(不含DEHP)
一次性使用输液器 | 中选 | 无增量资格 | 3 | 24类 | 普通输液器（不含DEHP） | 一次性使用输液器 带针————一次性使用输液器 带针—(菲邻苯 带针) | 国械注准20153142327 | 河南曙光汇知康生物科技股份有限公司 | 河南曙光汇知康生物科技股份有限公司 | 0.8X27 TW LB | FFYB-11 | 普通输液器 | PVC非DEHP | 常规 | 带针 | 导管长度（mm）：1300 | C1423012020000108496 | 0022945 | 无 | 由瓶塞穿刺器保护套、瓶塞穿刺器、进气器件、管路（软管）、流量调节器、滴管、滴斗、自排气装置、注射件（选配）、药液过滤器（标称孔径为15μm）、外圆锥接头保护套（选配）、输液针（选配）和输液贴（选配，不含药物）组成；输液针是由连接座、防针刺装置（选配）、软管、针柄、针管和保护套组成。本产品制造材料聚氯乙烯（PVC）中的增塑剂为偏苯三酸三辛酯(TOTM）。经环氧乙烷灭菌，一次性使用。 | 本产品适用于重力作用下的静脉输液。 | 三类 | 本产品应贮存在无腐蚀性气体、通风良好、清洁的环境内，并远离含氯类消毒物品存放。本产品在运输过程中要谨防重压，阳光直晒和雨雪浸淋。有效期2年。 | PVC(不含DEHP)
一次性使用输液器 | 中选 | 无增量资格 | 3 | 24类 | 普通输液器（不含DEHP） | 一次性使用输液器 带针————一次性使用输液器 带针—(菲邻苯 带针) | 国械注准20153142327 | 河南曙光汇知康生物科技股份有限公司 | 河南曙光汇知康生物科技股份有限公司 | 0.6X19 TW LB | FFYC-1 | 普通输液器 | PVC非DEHP | 常规 | 带针 | 导管长度（mm）：1300 | C1423012020000108496 | 0022947 | 无 | 由瓶塞穿刺器保护套、瓶塞穿刺器、进气器件、管路（软管）、流量调节器、滴管、滴斗、自排气装置、注射件（选配）、药液过滤器（标称孔径为15μm）、外圆锥接头保护套（选配）、输液针（选配）和输液贴（选配，不含药物）组成；输液针是由连接座、防针刺装置（选配）、软管、针柄、针管和保护套组成。本产品制造材料聚氯乙烯（PVC）中的增塑剂为偏苯三酸三辛酯(TOTM）。经环氧乙烷灭菌，一次性使用。 | 本产品适用于重力作用下的静脉输液。 | 三类 | 本产品应贮存在无腐蚀性气体、通风良好、清洁的环境内，并远离含氯类消毒物品存放。本产品在运输过程中要谨防重压，阳光直晒和雨雪浸淋。有效期2年。 | PVC(不含DEHP)
一次性使用输液器 | 中选 | 无增量资格 | 3 | 24类 | 普通输液器（不含DEHP） | 一次性使用输液器 带针————一次性使用输液器 带针—(菲邻苯 带针) | 国械注准20153142327 | 河南曙光汇知康生物科技股份有限公司 | 河南曙光汇知康生物科技股份有限公司 | 0.6X16 TW LB | FFYB-13 | 普通输液器 | PVC非DEHP | 常规 | 带针 | 导管长度（mm）：1300 | C1423012020000108496 | 0022948 | 无 | 由瓶塞穿刺器保护套、瓶塞穿刺器、进气器件、管路（软管）、流量调节器、滴管、滴斗、自排气装置、注射件（选配）、药液过滤器（标称孔径为15μm）、外圆锥接头保护套（选配）、输液针（选配）和输液贴（选配，不含药物）组成；输液针是由连接座、防针刺装置（选配）、软管、针柄、针管和保护套组成。本产品制造材料聚氯乙烯（PVC）中的增塑剂为偏苯三酸三辛酯(TOTM）。经环氧乙烷灭菌，一次性使用。 | 本产品适用于重力作用下的静脉输液。 | 三类 | 本产品应贮存在无腐蚀性气体、通风良好、清洁的环境内，并远离含氯类消毒物品存放。本产品在运输过程中要谨防重压，阳光直晒和雨雪浸淋。有效期2年。 | PVC(不含DEHP)
一次性使用输液器 | 中选 | 无增量资格 | 3 | 24类 | 普通输液器（不含DEHP） | 一次性使用输液器 带针————一次性使用输液器 带针—(菲邻苯 带针) | 国械注准20153142327 | 河南曙光汇知康生物科技股份有限公司 | 河南曙光汇知康生物科技股份有限公司 | 0.55X16 RW LB | FFYA-8 | 普通输液器 | PVC非DEHP | 常规 | 带针 | 导管长度（mm）：1300 | C1423012020000108496 | 0022950 | 无 | 由瓶塞穿刺器保护套、瓶塞穿刺器、进气器件、管路（软管）、流量调节器、滴管、滴斗、自排气装置、注射件（选配）、药液过滤器（标称孔径为15μm）、外圆锥接头保护套（选配）、输液针（选配）和输液贴（选配，不含药物）组成；输液针是由连接座、防针刺装置（选配）、软管、针柄、针管和保护套组成。本产品制造材料聚氯乙烯（PVC）中的增塑剂为偏苯三酸三辛酯(TOTM）。经环氧乙烷灭菌，一次性使用。 | 本产品适用于重力作用下的静脉输液。 | 三类 | 本产品应贮存在无腐蚀性气体、通风良好、清洁的环境内，并远离含氯类消毒物品存放。本产品在运输过程中要谨防重压，阳光直晒和雨雪浸淋。有效期2年。 | PVC(不含DEHP)
一次性使用输液器 | 中选 | 无增量资格 | 3 | 24类 | 普通输液器（不含DEHP） | 一次性使用输液器 带针————一次性使用输液器 带针—(菲邻苯 带针) | 国械注准20153142327 | 河南曙光汇知康生物科技股份有限公司 | 河南曙光汇知康生物科技股份有限公司 | 0.45X16 RW SB | FFE-12 | 普通输液器 | PVC非DEHP | 常规 | 带针 | 导管长度（mm）：1300 | C1423012020000108496 | 0022955 | 无 | 由瓶塞穿刺器保护套、瓶塞穿刺器、进气器件、管路（软管）、流量调节器、滴管、滴斗、自排气装置、注射件（选配）、药液过滤器（标称孔径为15μm）、外圆锥接头保护套（选配）、输液针（选配）和输液贴（选配，不含药物）组成；输液针是由连接座、防针刺装置（选配）、软管、针柄、针管和保护套组成。本产品制造材料聚氯乙烯（PVC）中的增塑剂为偏苯三酸三辛酯(TOTM）。经环氧乙烷灭菌，一次性使用。 | 本产品适用于重力作用下的静脉输液。 | 三类 | 本产品应贮存在无腐蚀性气体、通风良好、清洁的环境内，并远离含氯类消毒物品存放。本产品在运输过程中要谨防重压，阳光直晒和雨雪浸淋。有效期2年。 | PVC(不含DEHP)
一次性使用输液器 | 中选 | 无增量资格 | 3 | 24类 | 普通输液器（不含DEHP） | 一次性使用输液器 带针————一次性使用输液器 带针—(菲邻苯 带针) | 国械注准20153142327 | 河南曙光汇知康生物科技股份有限公司 | 河南曙光汇知康生物科技股份有限公司 | 0.55X19 RW LB | FFC-8 | 普通输液器 | PVC非DEHP | 常规 | 带针 | 导管长度（mm）：1300 | C1423012020000108496 | 0022956 | 无 | 由瓶塞穿刺器保护套、瓶塞穿刺器、进气器件、管路（软管）、流量调节器、滴管、滴斗、自排气装置、注射件（选配）、药液过滤器（标称孔径为15μm）、外圆锥接头保护套（选配）、输液针（选配）和输液贴（选配，不含药物）组成；输液针是由连接座、防针刺装置（选配）、软管、针柄、针管和保护套组成。本产品制造材料聚氯乙烯（PVC）中的增塑剂为偏苯三酸三辛酯(TOTM）。经环氧乙烷灭菌，一次性使用。 | 本产品适用于重力作用下的静脉输液。 | 三类 | 本产品应贮存在无腐蚀性气体、通风良好、清洁的环境内，并远离含氯类消毒物品存放。本产品在运输过程中要谨防重压，阳光直晒和雨雪浸淋。有效期2年。 | PVC(不含DEHP)
一次性使用输液器 | 中选 | 无增量资格 | 3 | 24类 | 普通输液器（不含DEHP） | 一次性使用输液器 带针————一次性使用输液器 带针—(菲邻苯 带针) | 国械注准20153142327 | 河南曙光汇知康生物科技股份有限公司 | 河南曙光汇知康生物科技股份有限公司 | 0.7X25 TW LB | FFYA-8 | 普通输液器 | PVC非DEHP | 常规 | 带针 | 导管长度（mm）：1300 | C1423012020000108496 | 0022957 | 无 | 由瓶塞穿刺器保护套、瓶塞穿刺器、进气器件、管路（软管）、流量调节器、滴管、滴斗、自排气装置、注射件（选配）、药液过滤器（标称孔径为15μm）、外圆锥接头保护套（选配）、输液针（选配）和输液贴（选配，不含药物）组成；输液针是由连接座、防针刺装置（选配）、软管、针柄、针管和保护套组成。本产品制造材料聚氯乙烯（PVC）中的增塑剂为偏苯三酸三辛酯(TOTM）。经环氧乙烷灭菌，一次性使用。 | 本产品适用于重力作用下的静脉输液。 | 三类 | 本产品应贮存在无腐蚀性气体、通风良好、清洁的环境内，并远离含氯类消毒物品存放。本产品在运输过程中要谨防重压，阳光直晒和雨雪浸淋。有效期2年。 | PVC(不含DEHP)
一次性使用输液器 | 中选 | 无增量资格 | 3 | 24类 | 普通输液器（不含DEHP） | 一次性使用输液器 带针————一次性使用输液器 带针—(菲邻苯 带针) | 国械注准20153142327 | 河南曙光汇知康生物科技股份有限公司 | 河南曙光汇知康生物科技股份有限公司 | 0.5X19 RW LB | FFYB-8 | 普通输液器 | PVC非DEHP | 常规 | 带针 | 导管长度（mm）：1300 | C1423012020000108496 | 0022958 | 无 | 由瓶塞穿刺器保护套、瓶塞穿刺器、进气器件、管路（软管）、流量调节器、滴管、滴斗、自排气装置、注射件（选配）、药液过滤器（标称孔径为15μm）、外圆锥接头保护套（选配）、输液针（选配）和输液贴（选配，不含药物）组成；输液针是由连接座、防针刺装置（选配）、软管、针柄、针管和保护套组成。本产品制造材料聚氯乙烯（PVC）中的增塑剂为偏苯三酸三辛酯(TOTM）。经环氧乙烷灭菌，一次性使用。 | 本产品适用于重力作用下的静脉输液。 | 三类 | 本产品应贮存在无腐蚀性气体、通风良好、清洁的环境内，并远离含氯类消毒物品存放。本产品在运输过程中要谨防重压，阳光直晒和雨雪浸淋。有效期2年。 | PVC(不含DEHP)
一次性使用输液器 | 中选 | 无增量资格 | 3 | 24类 | 普通输液器（不含DEHP） | 一次性使用输液器 带针————一次性使用输液器 带针—(菲邻苯 带针) | 国械注准20153142327 | 河南曙光汇知康生物科技股份有限公司 | 河南曙光汇知康生物科技股份有限公司 | 0.55X16 RW LB | FFE-14 | 普通输液器 | PVC非DEHP | 常规 | 带针 | 导管长度（mm）：1300 | C1423012020000108496 | 0022959 | 无 | 由瓶塞穿刺器保护套、瓶塞穿刺器、进气器件、管路（软管）、流量调节器、滴管、滴斗、自排气装置、注射件（选配）、药液过滤器（标称孔径为15μm）、外圆锥接头保护套（选配）、输液针（选配）和输液贴（选配，不含药物）组成；输液针是由连接座、防针刺装置（选配）、软管、针柄、针管和保护套组成。本产品制造材料聚氯乙烯（PVC）中的增塑剂为偏苯三酸三辛酯(TOTM）。经环氧乙烷灭菌，一次性使用。 | 本产品适用于重力作用下的静脉输液。 | 三类 | 本产品应贮存在无腐蚀性气体、通风良好、清洁的环境内，并远离含氯类消毒物品存放。本产品在运输过程中要谨防重压，阳光直晒和雨雪浸淋。有效期2年。 | PVC(不含DEHP)
一次性使用输液器 | 中选 | 无增量资格 | 3 | 24类 | 普通输液器（不含DEHP） | 一次性使用输液器 带针————一次性使用输液器 带针—(菲邻苯 带针) | 国械注准20153142327 | 河南曙光汇知康生物科技股份有限公司 | 河南曙光汇知康生物科技股份有限公司 | 0.5X19 RW LB | FFSB-2 | 普通输液器 | PVC非DEHP | 常规 | 带针 | 导管长度（mm）：1300 | C1423012020000108496 | 0022960 | 无 | 由瓶塞穿刺器保护套、瓶塞穿刺器、进气器件、管路（软管）、流量调节器、滴管、滴斗、自排气装置、注射件（选配）、药液过滤器（标称孔径为15μm）、外圆锥接头保护套（选配）、输液针（选配）和输液贴（选配，不含药物）组成；输液针是由连接座、防针刺装置（选配）、软管、针柄、针管和保护套组成。本产品制造材料聚氯乙烯（PVC）中的增塑剂为偏苯三酸三辛酯(TOTM）。经环氧乙烷灭菌，一次性使用。 | 本产品适用于重力作用下的静脉输液。 | 三类 | 本产品应贮存在无腐蚀性气体、通风良好、清洁的环境内，并远离含氯类消毒物品存放。本产品在运输过程中要谨防重压，阳光直晒和雨雪浸淋。有效期2年。 | PVC(不含DEHP)
一次性使用输液器 | 中选 | 无增量资格 | 3 | 24类 | 普通输液器（不含DEHP） | 一次性使用输液器 带针————一次性使用输液器 带针—(菲邻苯 带针) | 国械注准20153142327 | 河南曙光汇知康生物科技股份有限公司 | 河南曙光汇知康生物科技股份有限公司 | 0.8X27 TW LB | FFD-6 | 普通输液器 | PVC非DEHP | 常规 | 带针 | 导管长度（mm）：1300 | C1423012020000108496 | 0022961 | 无 | 由瓶塞穿刺器保护套、瓶塞穿刺器、进气器件、管路（软管）、流量调节器、滴管、滴斗、自排气装置、注射件（选配）、药液过滤器（标称孔径为15μm）、外圆锥接头保护套（选配）、输液针（选配）和输液贴（选配，不含药物）组成；输液针是由连接座、防针刺装置（选配）、软管、针柄、针管和保护套组成。本产品制造材料聚氯乙烯（PVC）中的增塑剂为偏苯三酸三辛酯(TOTM）。经环氧乙烷灭菌，一次性使用。 | 本产品适用于重力作用下的静脉输液。 | 三类 | 本产品应贮存在无腐蚀性气体、通风良好、清洁的环境内，并远离含氯类消毒物品存放。本产品在运输过程中要谨防重压，阳光直晒和雨雪浸淋。有效期2年。 | PVC(不含DEHP)
一次性使用输液器 | 中选 | 无增量资格 | 3 | 24类 | 普通输液器（不含DEHP） | 一次性使用输液器 带针————一次性使用输液器 带针—(菲邻苯 带针) | 国械注准20153142327 | 河南曙光汇知康生物科技股份有限公司 | 河南曙光汇知康生物科技股份有限公司 | 0.7X19 TW LB | FFSA-7 | 普通输液器 | PVC非DEHP | 常规 | 带针 | 导管长度（mm）：1300 | C1423012020000108496 | 0022962 | 无 | 由瓶塞穿刺器保护套、瓶塞穿刺器、进气器件、管路（软管）、流量调节器、滴管、滴斗、自排气装置、注射件（选配）、药液过滤器（标称孔径为15μm）、外圆锥接头保护套（选配）、输液针（选配）和输液贴（选配，不含药物）组成；输液针是由连接座、防针刺装置（选配）、软管、针柄、针管和保护套组成。本产品制造材料聚氯乙烯（PVC）中的增塑剂为偏苯三酸三辛酯(TOTM）。经环氧乙烷灭菌，一次性使用。 | 本产品适用于重力作用下的静脉输液。 | 三类 | 本产品应贮存在无腐蚀性气体、通风良好、清洁的环境内，并远离含氯类消毒物品存放。本产品在运输过程中要谨防重压，阳光直晒和雨雪浸淋。有效期2年。 | PVC(不含DEHP)
一次性使用输液器 | 中选 | 无增量资格 | 3 | 24类 | 普通输液器（不含DEHP） | 一次性使用输液器 带针————一次性使用输液器 带针—(菲邻苯 带针) | 国械注准20153142327 | 河南曙光汇知康生物科技股份有限公司 | 河南曙光汇知康生物科技股份有限公司 | 0.55X25 RW LB | FFA-6 | 普通输液器 | PVC非DEHP | 常规 | 带针 | 导管长度（mm）：1300 | C1423012020000108496 | 0022964 | 无 | 由瓶塞穿刺器保护套、瓶塞穿刺器、进气器件、管路（软管）、流量调节器、滴管、滴斗、自排气装置、注射件（选配）、药液过滤器（标称孔径为15μm）、外圆锥接头保护套（选配）、输液针（选配）和输液贴（选配，不含药物）组成；输液针是由连接座、防针刺装置（选配）、软管、针柄、针管和保护套组成。本产品制造材料聚氯乙烯（PVC）中的增塑剂为偏苯三酸三辛酯(TOTM）。经环氧乙烷灭菌，一次性使用。 | 本产品适用于重力作用下的静脉输液。 | 三类 | 本产品应贮存在无腐蚀性气体、通风良好、清洁的环境内，并远离含氯类消毒物品存放。本产品在运输过程中要谨防重压，阳光直晒和雨雪浸淋。有效期2年。 | PVC(不含DEHP)
一次性使用输液器 | 中选 | 无增量资格 | 3 | 24类 | 普通输液器（不含DEHP） | 一次性使用输液器 带针————一次性使用输液器 带针—(菲邻苯 带针) | 国械注准20153142327 | 河南曙光汇知康生物科技股份有限公司 | 河南曙光汇知康生物科技股份有限公司 | 0.6X16 TW LB | FFC-3 | 普通输液器 | PVC非DEHP | 常规 | 带针 | 导管长度（mm）：1300 | C1423012020000108496 | 0022966 | 无 | 由瓶塞穿刺器保护套、瓶塞穿刺器、进气器件、管路（软管）、流量调节器、滴管、滴斗、自排气装置、注射件（选配）、药液过滤器（标称孔径为15μm）、外圆锥接头保护套（选配）、输液针（选配）和输液贴（选配，不含药物）组成；输液针是由连接座、防针刺装置（选配）、软管、针柄、针管和保护套组成。本产品制造材料聚氯乙烯（PVC）中的增塑剂为偏苯三酸三辛酯(TOTM）。经环氧乙烷灭菌，一次性使用。 | 本产品适用于重力作用下的静脉输液。 | 三类 | 本产品应贮存在无腐蚀性气体、通风良好、清洁的环境内，并远离含氯类消毒物品存放。本产品在运输过程中要谨防重压，阳光直晒和雨雪浸淋。有效期2年。 | PVC(不含DEHP)
一次性使用输液器 | 中选 | 无增量资格 | 3 | 24类 | 普通输液器（不含DEHP） | 一次性使用输液器 带针————一次性使用输液器 带针—(菲邻苯 带针) | 国械注准20153142327 | 河南曙光汇知康生物科技股份有限公司 | 河南曙光汇知康生物科技股份有限公司 | 0.5X19 RW LB | FFA-1 | 普通输液器 | PVC非DEHP | 常规 | 带针 | 导管长度（mm）：1300 | C1423012020000108496 | 0022968 | 无 | 由瓶塞穿刺器保护套、瓶塞穿刺器、进气器件、管路（软管）、流量调节器、滴管、滴斗、自排气装置、注射件（选配）、药液过滤器（标称孔径为15μm）、外圆锥接头保护套（选配）、输液针（选配）和输液贴（选配，不含药物）组成；输液针是由连接座、防针刺装置（选配）、软管、针柄、针管和保护套组成。本产品制造材料聚氯乙烯（PVC）中的增塑剂为偏苯三酸三辛酯(TOTM）。经环氧乙烷灭菌，一次性使用。 | 本产品适用于重力作用下的静脉输液。 | 三类 | 本产品应贮存在无腐蚀性气体、通风良好、清洁的环境内，并远离含氯类消毒物品存放。本产品在运输过程中要谨防重压，阳光直晒和雨雪浸淋。有效期2年。 | PVC(不含DEHP)
一次性使用输液器 | 中选 | 无增量资格 | 3 | 24类 | 普通输液器（不含DEHP） | 一次性使用输液器 带针————一次性使用输液器 带针—(菲邻苯 带针) | 国械注准20153142327 | 河南曙光汇知康生物科技股份有限公司 | 河南曙光汇知康生物科技股份有限公司 | 0.55X19 RW LB | FFA-11 | 普通输液器 | PVC非DEHP | 常规 | 带针 | 导管长度（mm）：1300 | C1423012020000108496 | 0022969 | 无 | 由瓶塞穿刺器保护套、瓶塞穿刺器、进气器件、管路（软管）、流量调节器、滴管、滴斗、自排气装置、注射件（选配）、药液过滤器（标称孔径为15μm）、外圆锥接头保护套（选配）、输液针（选配）和输液贴（选配，不含药物）组成；输液针是由连接座、防针刺装置（选配）、软管、针柄、针管和保护套组成。本产品制造材料聚氯乙烯（PVC）中的增塑剂为偏苯三酸三辛酯(TOTM）。经环氧乙烷灭菌，一次性使用。 | 本产品适用于重力作用下的静脉输液。 | 三类 | 本产品应贮存在无腐蚀性气体、通风良好、清洁的环境内，并远离含氯类消毒物品存放。本产品在运输过程中要谨防重压，阳光直晒和雨雪浸淋。有效期2年。 | PVC(不含DEHP)
一次性使用输液器 | 中选 | 无增量资格 | 3 | 24类 | 普通输液器（不含DEHP） | 一次性使用输液器 带针————一次性使用输液器 带针—(菲邻苯 带针) | 国械注准20153142327 | 河南曙光汇知康生物科技股份有限公司 | 河南曙光汇知康生物科技股份有限公司 | 0.7X25 TW LB | FFE-2 | 普通输液器 | PVC非DEHP | 常规 | 带针 | 导管长度（mm）：1300 | C1423012020000108496 | 0022971 | 无 | 由瓶塞穿刺器保护套、瓶塞穿刺器、进气器件、管路（软管）、流量调节器、滴管、滴斗、自排气装置、注射件（选配）、药液过滤器（标称孔径为15μm）、外圆锥接头保护套（选配）、输液针（选配）和输液贴（选配，不含药物）组成；输液针是由连接座、防针刺装置（选配）、软管、针柄、针管和保护套组成。本产品制造材料聚氯乙烯（PVC）中的增塑剂为偏苯三酸三辛酯(TOTM）。经环氧乙烷灭菌，一次性使用。 | 本产品适用于重力作用下的静脉输液。 | 三类 | 本产品应贮存在无腐蚀性气体、通风良好、清洁的环境内，并远离含氯类消毒物品存放。本产品在运输过程中要谨防重压，阳光直晒和雨雪浸淋。有效期2年。 | PVC(不含DEHP)
一次性使用输液器 | 中选 | 无增量资格 | 3 | 24类 | 普通输液器（不含DEHP） | 一次性使用输液器 带针————一次性使用输液器 带针—(菲邻苯 带针) | 国械注准20153142327 | 河南曙光汇知康生物科技股份有限公司 | 河南曙光汇知康生物科技股份有限公司 | 1.2X31 TW LB | FFYA-7 | 普通输液器 | PVC非DEHP | 常规 | 带针 | 导管长度（mm）：1300 | C1423012020000108496 | 0022974 | 无 | 由瓶塞穿刺器保护套、瓶塞穿刺器、进气器件、管路（软管）、流量调节器、滴管、滴斗、自排气装置、注射件（选配）、药液过滤器（标称孔径为15μm）、外圆锥接头保护套（选配）、输液针（选配）和输液贴（选配，不含药物）组成；输液针是由连接座、防针刺装置（选配）、软管、针柄、针管和保护套组成。本产品制造材料聚氯乙烯（PVC）中的增塑剂为偏苯三酸三辛酯(TOTM）。经环氧乙烷灭菌，一次性使用。 | 本产品适用于重力作用下的静脉输液。 | 三类 | 本产品应贮存在无腐蚀性气体、通风良好、清洁的环境内，并远离含氯类消毒物品存放。本产品在运输过程中要谨防重压，阳光直晒和雨雪浸淋。有效期2年。 | PVC(不含DEHP)
一次性使用输液器 | 中选 | 无增量资格 | 3 | 24类 | 普通输液器（不含DEHP） | 一次性使用输液器 带针————一次性使用输液器 带针—(菲邻苯 带针) | 国械注准20153142327 | 河南曙光汇知康生物科技股份有限公司 | 河南曙光汇知康生物科技股份有限公司 | 0.8X27 TW LB | FFSA-13 | 普通输液器 | PVC非DEHP | 常规 | 带针 | 导管长度（mm）：1300 | C1423012020000108496 | 0022975 | 无 | 由瓶塞穿刺器保护套、瓶塞穿刺器、进气器件、管路（软管）、流量调节器、滴管、滴斗、自排气装置、注射件（选配）、药液过滤器（标称孔径为15μm）、外圆锥接头保护套（选配）、输液针（选配）和输液贴（选配，不含药物）组成；输液针是由连接座、防针刺装置（选配）、软管、针柄、针管和保护套组成。本产品制造材料聚氯乙烯（PVC）中的增塑剂为偏苯三酸三辛酯(TOTM）。经环氧乙烷灭菌，一次性使用。 | 本产品适用于重力作用下的静脉输液。 | 三类 | 本产品应贮存在无腐蚀性气体、通风良好、清洁的环境内，并远离含氯类消毒物品存放。本产品在运输过程中要谨防重压，阳光直晒和雨雪浸淋。有效期2年。 | PVC(不含DEHP)
一次性使用输液器 | 中选 | 无增量资格 | 3 | 24类 | 普通输液器（不含DEHP） | 一次性使用输液器 带针————一次性使用输液器 带针—(菲邻苯 带针) | 国械注准20153142327 | 河南曙光汇知康生物科技股份有限公司 | 河南曙光汇知康生物科技股份有限公司 | 1.2X31 TW LB | FFYC-2 | 普通输液器 | PVC非DEHP | 常规 | 带针 | 导管长度（mm）：1300 | C1423012020000108496 | 0022976 | 无 | 由瓶塞穿刺器保护套、瓶塞穿刺器、进气器件、管路（软管）、流量调节器、滴管、滴斗、自排气装置、注射件（选配）、药液过滤器（标称孔径为15μm）、外圆锥接头保护套（选配）、输液针（选配）和输液贴（选配，不含药物）组成；输液针是由连接座、防针刺装置（选配）、软管、针柄、针管和保护套组成。本产品制造材料聚氯乙烯（PVC）中的增塑剂为偏苯三酸三辛酯(TOTM）。经环氧乙烷灭菌，一次性使用。 | 本产品适用于重力作用下的静脉输液。 | 三类 | 本产品应贮存在无腐蚀性气体、通风良好、清洁的环境内，并远离含氯类消毒物品存放。本产品在运输过程中要谨防重压，阳光直晒和雨雪浸淋。有效期2年。 | PVC(不含DEHP)
一次性使用输液器 | 中选 | 无增量资格 | 3 | 24类 | 普通输液器（不含DEHP） | 一次性使用输液器 带针————一次性使用输液器 带针—(菲邻苯 带针) | 国械注准20153142327 | 河南曙光汇知康生物科技股份有限公司 | 河南曙光汇知康生物科技股份有限公司 | 0.7X 16TW LB | FFC-6 | 普通输液器 | PVC非DEHP | 常规 | 带针 | 导管长度（mm）：1300 | C1423012020000108496 | 0022979 | 无 | 由瓶塞穿刺器保护套、瓶塞穿刺器、进气器件、管路（软管）、流量调节器、滴管、滴斗、自排气装置、注射件（选配）、药液过滤器（标称孔径为15μm）、外圆锥接头保护套（选配）、输液针（选配）和输液贴（选配，不含药物）组成；输液针是由连接座、防针刺装置（选配）、软管、针柄、针管和保护套组成。本产品制造材料聚氯乙烯（PVC）中的增塑剂为偏苯三酸三辛酯(TOTM）。经环氧乙烷灭菌，一次性使用。 | 本产品适用于重力作用下的静脉输液。 | 三类 | 本产品应贮存在无腐蚀性气体、通风良好、清洁的环境内，并远离含氯类消毒物品存放。本产品在运输过程中要谨防重压，阳光直晒和雨雪浸淋。有效期2年。 | PVC(不含DEHP)
一次性使用输液器 | 中选 | 无增量资格 | 3 | 24类 | 普通输液器（不含DEHP） | 一次性使用输液器 带针————一次性使用输液器 带针—(菲邻苯 带针) | 国械注准20153142327 | 河南曙光汇知康生物科技股份有限公司 | 河南曙光汇知康生物科技股份有限公司 | 1.2X31 TW LB | FFYB-7 | 普通输液器 | PVC非DEHP | 常规 | 带针 | 导管长度（mm）：1300 | C1423012020000108496 | 0022981 | 无 | 由瓶塞穿刺器保护套、瓶塞穿刺器、进气器件、管路（软管）、流量调节器、滴管、滴斗、自排气装置、注射件（选配）、药液过滤器（标称孔径为15μm）、外圆锥接头保护套（选配）、输液针（选配）和输液贴（选配，不含药物）组成；输液针是由连接座、防针刺装置（选配）、软管、针柄、针管和保护套组成。本产品制造材料聚氯乙烯（PVC）中的增塑剂为偏苯三酸三辛酯(TOTM）。经环氧乙烷灭菌，一次性使用。 | 本产品适用于重力作用下的静脉输液。 | 三类 | 本产品应贮存在无腐蚀性气体、通风良好、清洁的环境内，并远离含氯类消毒物品存放。本产品在运输过程中要谨防重压，阳光直晒和雨雪浸淋。有效期2年。 | PVC(不含DEHP)
一次性使用输液器 | 中选 | 无增量资格 | 3 | 24类 | 普通输液器（不含DEHP） | 一次性使用输液器 带针————一次性使用输液器 带针—(菲邻苯 带针) | 国械注准20153142327 | 河南曙光汇知康生物科技股份有限公司 | 河南曙光汇知康生物科技股份有限公司 | 0.55X16 RW LB | FFD-1 | 普通输液器 | PVC非DEHP | 常规 | 带针 | 导管长度（mm）：1300 | C1423012020000108496 | 0022982 | 无 | 由瓶塞穿刺器保护套、瓶塞穿刺器、进气器件、管路（软管）、流量调节器、滴管、滴斗、自排气装置、注射件（选配）、药液过滤器（标称孔径为15μm）、外圆锥接头保护套（选配）、输液针（选配）和输液贴（选配，不含药物）组成；输液针是由连接座、防针刺装置（选配）、软管、针柄、针管和保护套组成。本产品制造材料聚氯乙烯（PVC）中的增塑剂为偏苯三酸三辛酯(TOTM）。经环氧乙烷灭菌，一次性使用。 | 本产品适用于重力作用下的静脉输液。 | 三类 | 本产品应贮存在无腐蚀性气体、通风良好、清洁的环境内，并远离含氯类消毒物品存放。本产品在运输过程中要谨防重压，阳光直晒和雨雪浸淋。有效期2年。 | PVC(不含DEHP)
一次性使用输液器 | 中选 | 无增量资格 | 3 | 24类 | 普通输液器（不含DEHP） | 一次性使用输液器 带针————一次性使用输液器 带针—(菲邻苯 带针) | 国械注准20153142327 | 河南曙光汇知康生物科技股份有限公司 | 河南曙光汇知康生物科技股份有限公司 | 0.8X27 TW LB | FFYC-8 | 普通输液器 | PVC非DEHP | 常规 | 带针 | 导管长度（mm）：1300 | C1423012020000108496 | 0022983 | 无 | 由瓶塞穿刺器保护套、瓶塞穿刺器、进气器件、管路（软管）、流量调节器、滴管、滴斗、自排气装置、注射件（选配）、药液过滤器（标称孔径为15μm）、外圆锥接头保护套（选配）、输液针（选配）和输液贴（选配，不含药物）组成；输液针是由连接座、防针刺装置（选配）、软管、针柄、针管和保护套组成。本产品制造材料聚氯乙烯（PVC）中的增塑剂为偏苯三酸三辛酯(TOTM）。经环氧乙烷灭菌，一次性使用。 | 本产品适用于重力作用下的静脉输液。 | 三类 | 本产品应贮存在无腐蚀性气体、通风良好、清洁的环境内，并远离含氯类消毒物品存放。本产品在运输过程中要谨防重压，阳光直晒和雨雪浸淋。有效期2年。 | PVC(不含DEHP)
一次性使用输液器 | 中选 | 无增量资格 | 3 | 24类 | 普通输液器（不含DEHP） | 一次性使用输液器 带针————一次性使用输液器 带针—(菲邻苯 带针) | 国械注准20153142327 | 河南曙光汇知康生物科技股份有限公司 | 河南曙光汇知康生物科技股份有限公司 | 0.5X19 RW LB | FFSA-9 | 普通输液器 | PVC非DEHP | 常规 | 带针 | 导管长度（mm）：1300 | C1423012020000108496 | 0022985 | 无 | 由瓶塞穿刺器保护套、瓶塞穿刺器、进气器件、管路（软管）、流量调节器、滴管、滴斗、自排气装置、注射件（选配）、药液过滤器（标称孔径为15μm）、外圆锥接头保护套（选配）、输液针（选配）和输液贴（选配，不含药物）组成；输液针是由连接座、防针刺装置（选配）、软管、针柄、针管和保护套组成。本产品制造材料聚氯乙烯（PVC）中的增塑剂为偏苯三酸三辛酯(TOTM）。经环氧乙烷灭菌，一次性使用。 | 本产品适用于重力作用下的静脉输液。 | 三类 | 本产品应贮存在无腐蚀性气体、通风良好、清洁的环境内，并远离含氯类消毒物品存放。本产品在运输过程中要谨防重压，阳光直晒和雨雪浸淋。有效期2年。 | PVC(不含DEHP)
一次性使用输液器 | 中选 | 无增量资格 | 3 | 24类 | 普通输液器（不含DEHP） | 一次性使用输液器 带针————一次性使用输液器 带针—(菲邻苯 带针) | 国械注准20153142327 | 河南曙光汇知康生物科技股份有限公司 | 河南曙光汇知康生物科技股份有限公司 | 0.7X19 TW LB | FFYC-6 | 普通输液器 | PVC非DEHP | 常规 | 带针 | 导管长度（mm）：1300 | C1423012020000108496 | 0022986 | 无 | 由瓶塞穿刺器保护套、瓶塞穿刺器、进气器件、管路（软管）、流量调节器、滴管、滴斗、自排气装置、注射件（选配）、药液过滤器（标称孔径为15μm）、外圆锥接头保护套（选配）、输液针（选配）和输液贴（选配，不含药物）组成；输液针是由连接座、防针刺装置（选配）、软管、针柄、针管和保护套组成。本产品制造材料聚氯乙烯（PVC）中的增塑剂为偏苯三酸三辛酯(TOTM）。经环氧乙烷灭菌，一次性使用。 | 本产品适用于重力作用下的静脉输液。 | 三类 | 本产品应贮存在无腐蚀性气体、通风良好、清洁的环境内，并远离含氯类消毒物品存放。本产品在运输过程中要谨防重压，阳光直晒和雨雪浸淋。有效期2年。 | PVC(不含DEHP)
一次性使用输液器 | 中选 | 无增量资格 | 3 | 24类 | 普通输液器（不含DEHP） | 一次性使用输液器 带针————一次性使用输液器 带针—(菲邻苯 带针) | 国械注准20153142327 | 河南曙光汇知康生物科技股份有限公司 | 河南曙光汇知康生物科技股份有限公司 | 0.5X19 RW LB | FFYB-12 | 普通输液器 | PVC非DEHP | 常规 | 带针 | 导管长度（mm）：1300 | C1423012020000108496 | 0022987 | 无 | 由瓶塞穿刺器保护套、瓶塞穿刺器、进气器件、管路（软管）、流量调节器、滴管、滴斗、自排气装置、注射件（选配）、药液过滤器（标称孔径为15μm）、外圆锥接头保护套（选配）、输液针（选配）和输液贴（选配，不含药物）组成；输液针是由连接座、防针刺装置（选配）、软管、针柄、针管和保护套组成。本产品制造材料聚氯乙烯（PVC）中的增塑剂为偏苯三酸三辛酯(TOTM）。经环氧乙烷灭菌，一次性使用。 | 本产品适用于重力作用下的静脉输液。 | 三类 | 本产品应贮存在无腐蚀性气体、通风良好、清洁的环境内，并远离含氯类消毒物品存放。本产品在运输过程中要谨防重压，阳光直晒和雨雪浸淋。有效期2年。 | PVC(不含DEHP)
一次性使用输液器 | 中选 | 无增量资格 | 3 | 24类 | 普通输液器（不含DEHP） | 一次性使用输液器 带针————一次性使用输液器 带针—(菲邻苯 带针) | 国械注准20153142327 | 河南曙光汇知康生物科技股份有限公司 | 河南曙光汇知康生物科技股份有限公司 | 0.6X25 TW LB | FFYA-13 | 普通输液器 | PVC非DEHP | 常规 | 带针 | 导管长度（mm）：1300 | C1423012020000108496 | 0022989 | 无 | 由瓶塞穿刺器保护套、瓶塞穿刺器、进气器件、管路（软管）、流量调节器、滴管、滴斗、自排气装置、注射件（选配）、药液过滤器（标称孔径为15μm）、外圆锥接头保护套（选配）、输液针（选配）和输液贴（选配，不含药物）组成；输液针是由连接座、防针刺装置（选配）、软管、针柄、针管和保护套组成。本产品制造材料聚氯乙烯（PVC）中的增塑剂为偏苯三酸三辛酯(TOTM）。经环氧乙烷灭菌，一次性使用。 | 本产品适用于重力作用下的静脉输液。 | 三类 | 本产品应贮存在无腐蚀性气体、通风良好、清洁的环境内，并远离含氯类消毒物品存放。本产品在运输过程中要谨防重压，阳光直晒和雨雪浸淋。有效期2年。 | PVC(不含DEHP)
一次性使用输液器 | 中选 | 无增量资格 | 3 | 24类 | 普通输液器（不含DEHP） | 一次性使用输液器 带针————一次性使用输液器 带针—(菲邻苯 带针) | 国械注准20153142327 | 河南曙光汇知康生物科技股份有限公司 | 河南曙光汇知康生物科技股份有限公司 | 0.6X25 TW LB | FFC-7 | 普通输液器 | PVC非DEHP | 常规 | 带针 | 导管长度（mm）：1300 | C1423012020000108496 | 0022990 | 无 | 由瓶塞穿刺器保护套、瓶塞穿刺器、进气器件、管路（软管）、流量调节器、滴管、滴斗、自排气装置、注射件（选配）、药液过滤器（标称孔径为15μm）、外圆锥接头保护套（选配）、输液针（选配）和输液贴（选配，不含药物）组成；输液针是由连接座、防针刺装置（选配）、软管、针柄、针管和保护套组成。本产品制造材料聚氯乙烯（PVC）中的增塑剂为偏苯三酸三辛酯(TOTM）。经环氧乙烷灭菌，一次性使用。 | 本产品适用于重力作用下的静脉输液。 | 三类 | 本产品应贮存在无腐蚀性气体、通风良好、清洁的环境内，并远离含氯类消毒物品存放。本产品在运输过程中要谨防重压，阳光直晒和雨雪浸淋。有效期2年。 | PVC(不含DEHP)
一次性使用输液器 | 中选 | 无增量资格 | 3 | 24类 | 普通输液器（不含DEHP） | 一次性使用输液器 带针————一次性使用输液器 带针—(菲邻苯 带针) | 国械注准20153142327 | 河南曙光汇知康生物科技股份有限公司 | 河南曙光汇知康生物科技股份有限公司 | 0.6X16 TW LB | FFE-13 | 普通输液器 | PVC非DEHP | 常规 | 带针 | 导管长度（mm）：1300 | C1423012020000108496 | 0022992 | 无 | 由瓶塞穿刺器保护套、瓶塞穿刺器、进气器件、管路（软管）、流量调节器、滴管、滴斗、自排气装置、注射件（选配）、药液过滤器（标称孔径为15μm）、外圆锥接头保护套（选配）、输液针（选配）和输液贴（选配，不含药物）组成；输液针是由连接座、防针刺装置（选配）、软管、针柄、针管和保护套组成。本产品制造材料聚氯乙烯（PVC）中的增塑剂为偏苯三酸三辛酯(TOTM）。经环氧乙烷灭菌，一次性使用。 | 本产品适用于重力作用下的静脉输液。 | 三类 | 本产品应贮存在无腐蚀性气体、通风良好、清洁的环境内，并远离含氯类消毒物品存放。本产品在运输过程中要谨防重压，阳光直晒和雨雪浸淋。有效期2年。 | PVC(不含DEHP)
一次性使用输液器 | 中选 | 无增量资格 | 3 | 24类 | 普通输液器（不含DEHP） | 一次性使用输液器 带针————一次性使用输液器 带针—(菲邻苯 带针) | 国械注准20153142327 | 河南曙光汇知康生物科技股份有限公司 | 河南曙光汇知康生物科技股份有限公司 | 0.5X19 RW LB | FFA-7 | 普通输液器 | PVC非DEHP | 常规 | 带针 | 导管长度（mm）：1300 | C1423012020000108496 | 0022995 | 无 | 由瓶塞穿刺器保护套、瓶塞穿刺器、进气器件、管路（软管）、流量调节器、滴管、滴斗、自排气装置、注射件（选配）、药液过滤器（标称孔径为15μm）、外圆锥接头保护套（选配）、输液针（选配）和输液贴（选配，不含药物）组成；输液针是由连接座、防针刺装置（选配）、软管、针柄、针管和保护套组成。本产品制造材料聚氯乙烯（PVC）中的增塑剂为偏苯三酸三辛酯(TOTM）。经环氧乙烷灭菌，一次性使用。 | 本产品适用于重力作用下的静脉输液。 | 三类 | 本产品应贮存在无腐蚀性气体、通风良好、清洁的环境内，并远离含氯类消毒物品存放。本产品在运输过程中要谨防重压，阳光直晒和雨雪浸淋。有效期2年。 | PVC(不含DEHP)
一次性使用输液器 | 中选 | 无增量资格 | 3 | 24类 | 普通输液器（不含DEHP） | 一次性使用输液器 带针————一次性使用输液器 带针—(菲邻苯 带针) | 国械注准20153142327 | 河南曙光汇知康生物科技股份有限公司 | 河南曙光汇知康生物科技股份有限公司 | 0.8X27 TW LB | FFYD-4 | 普通输液器 | PVC非DEHP | 常规 | 带针 | 导管长度（mm）：1300 | C1423012020000108496 | 0022997 | 无 | 由瓶塞穿刺器保护套、瓶塞穿刺器、进气器件、管路（软管）、流量调节器、滴管、滴斗、自排气装置、注射件（选配）、药液过滤器（标称孔径为15μm）、外圆锥接头保护套（选配）、输液针（选配）和输液贴（选配，不含药物）组成；输液针是由连接座、防针刺装置（选配）、软管、针柄、针管和保护套组成。本产品制造材料聚氯乙烯（PVC）中的增塑剂为偏苯三酸三辛酯(TOTM）。经环氧乙烷灭菌，一次性使用。 | 本产品适用于重力作用下的静脉输液。 | 三类 | 本产品应贮存在无腐蚀性气体、通风良好、清洁的环境内，并远离含氯类消毒物品存放。本产品在运输过程中要谨防重压，阳光直晒和雨雪浸淋。有效期2年。 | PVC(不含DEHP)
一次性使用输液器 | 中选 | 无增量资格 | 3 | 24类 | 普通输液器（不含DEHP） | 一次性使用输液器 带针————一次性使用输液器 带针—(菲邻苯 带针) | 国械注准20153142327 | 河南曙光汇知康生物科技股份有限公司 | 河南曙光汇知康生物科技股份有限公司 | 0.55X25 RW LB | FFA-4 | 普通输液器 | PVC非DEHP | 常规 | 带针 | 导管长度（mm）：1300 | C1423012020000108496 | 0022999 | 无 | 由瓶塞穿刺器保护套、瓶塞穿刺器、进气器件、管路（软管）、流量调节器、滴管、滴斗、自排气装置、注射件（选配）、药液过滤器（标称孔径为15μm）、外圆锥接头保护套（选配）、输液针（选配）和输液贴（选配，不含药物）组成；输液针是由连接座、防针刺装置（选配）、软管、针柄、针管和保护套组成。本产品制造材料聚氯乙烯（PVC）中的增塑剂为偏苯三酸三辛酯(TOTM）。经环氧乙烷灭菌，一次性使用。 | 本产品适用于重力作用下的静脉输液。 | 三类 | 本产品应贮存在无腐蚀性气体、通风良好、清洁的环境内，并远离含氯类消毒物品存放。本产品在运输过程中要谨防重压，阳光直晒和雨雪浸淋。有效期2年。 | PVC(不含DEHP)
一次性使用输液器 | 中选 | 无增量资格 | 3 | 24类 | 普通输液器（不含DEHP） | 一次性使用输液器 带针————一次性使用输液器 带针—(菲邻苯 带针) | 国械注准20153142327 | 河南曙光汇知康生物科技股份有限公司 | 河南曙光汇知康生物科技股份有限公司 | 0.6X19 TW LB | FFB-1 | 普通输液器 | PVC非DEHP | 常规 | 带针 | 导管长度（mm）：1300 | C1423012020000108496 | 0023001 | 无 | 由瓶塞穿刺器保护套、瓶塞穿刺器、进气器件、管路（软管）、流量调节器、滴管、滴斗、自排气装置、注射件（选配）、药液过滤器（标称孔径为15μm）、外圆锥接头保护套（选配）、输液针（选配）和输液贴（选配，不含药物）组成；输液针是由连接座、防针刺装置（选配）、软管、针柄、针管和保护套组成。本产品制造材料聚氯乙烯（PVC）中的增塑剂为偏苯三酸三辛酯(TOTM）。经环氧乙烷灭菌，一次性使用。 | 本产品适用于重力作用下的静脉输液。 | 三类 | 本产品应贮存在无腐蚀性气体、通风良好、清洁的环境内，并远离含氯类消毒物品存放。本产品在运输过程中要谨防重压，阳光直晒和雨雪浸淋。有效期2年。 | PVC(不含DEHP)
一次性使用输液器 | 中选 | 无增量资格 | 3 | 24类 | 普通输液器（不含DEHP） | 一次性使用输液器 带针————一次性使用输液器 带针—(菲邻苯 带针) | 国械注准20153142327 | 河南曙光汇知康生物科技股份有限公司 | 河南曙光汇知康生物科技股份有限公司 | 0.6X19 TW LB | FFYC-9 | 普通输液器 | PVC非DEHP | 常规 | 带针 | 导管长度（mm）：1300 | C1423012020000108496 | 0023002 | 无 | 由瓶塞穿刺器保护套、瓶塞穿刺器、进气器件、管路（软管）、流量调节器、滴管、滴斗、自排气装置、注射件（选配）、药液过滤器（标称孔径为15μm）、外圆锥接头保护套（选配）、输液针（选配）和输液贴（选配，不含药物）组成；输液针是由连接座、防针刺装置（选配）、软管、针柄、针管和保护套组成。本产品制造材料聚氯乙烯（PVC）中的增塑剂为偏苯三酸三辛酯(TOTM）。经环氧乙烷灭菌，一次性使用。 | 本产品适用于重力作用下的静脉输液。 | 三类 | 本产品应贮存在无腐蚀性气体、通风良好、清洁的环境内，并远离含氯类消毒物品存放。本产品在运输过程中要谨防重压，阳光直晒和雨雪浸淋。有效期2年。 | PVC(不含DEHP)
一次性使用输液器 | 中选 | 无增量资格 | 3 | 24类 | 普通输液器（不含DEHP） | 一次性使用输液器 带针————一次性使用输液器 带针—(菲邻苯 带针) | 国械注准20153142327 | 河南曙光汇知康生物科技股份有限公司 | 河南曙光汇知康生物科技股份有限公司 | 0.8X27 TW LB | FFB-11 | 普通输液器 | PVC非DEHP | 常规 | 带针 | 导管长度（mm）：1300 | C1423012020000108496 | 0023003 | 无 | 由瓶塞穿刺器保护套、瓶塞穿刺器、进气器件、管路（软管）、流量调节器、滴管、滴斗、自排气装置、注射件（选配）、药液过滤器（标称孔径为15μm）、外圆锥接头保护套（选配）、输液针（选配）和输液贴（选配，不含药物）组成；输液针是由连接座、防针刺装置（选配）、软管、针柄、针管和保护套组成。本产品制造材料聚氯乙烯（PVC）中的增塑剂为偏苯三酸三辛酯(TOTM）。经环氧乙烷灭菌，一次性使用。 | 本产品适用于重力作用下的静脉输液。 | 三类 | 本产品应贮存在无腐蚀性气体、通风良好、清洁的环境内，并远离含氯类消毒物品存放。本产品在运输过程中要谨防重压，阳光直晒和雨雪浸淋。有效期2年。 | PVC(不含DEHP)
一次性使用输液器 | 中选 | 无增量资格 | 3 | 24类 | 普通输液器（不含DEHP） | 一次性使用输液器 带针————一次性使用输液器 带针—(菲邻苯 带针) | 国械注准20153142327 | 河南曙光汇知康生物科技股份有限公司 | 河南曙光汇知康生物科技股份有限公司 | 0.7X25 TW LB | FFA-8 | 普通输液器 | PVC非DEHP | 常规 | 带针 | 导管长度（mm）：1300 | C1423012020000108496 | 0023006 | 无 | 由瓶塞穿刺器保护套、瓶塞穿刺器、进气器件、管路（软管）、流量调节器、滴管、滴斗、自排气装置、注射件（选配）、药液过滤器（标称孔径为15μm）、外圆锥接头保护套（选配）、输液针（选配）和输液贴（选配，不含药物）组成；输液针是由连接座、防针刺装置（选配）、软管、针柄、针管和保护套组成。本产品制造材料聚氯乙烯（PVC）中的增塑剂为偏苯三酸三辛酯(TOTM）。经环氧乙烷灭菌，一次性使用。 | 本产品适用于重力作用下的静脉输液。 | 三类 | 本产品应贮存在无腐蚀性气体、通风良好、清洁的环境内，并远离含氯类消毒物品存放。本产品在运输过程中要谨防重压，阳光直晒和雨雪浸淋。有效期2年。 | PVC(不含DEHP)
一次性使用输液器 | 中选 | 无增量资格 | 3 | 24类 | 普通输液器（不含DEHP） | 一次性使用输液器 带针————一次性使用输液器 带针—(菲邻苯 带针) | 国械注准20153142327 | 河南曙光汇知康生物科技股份有限公司 | 河南曙光汇知康生物科技股份有限公司 | 0.5X19 RW LB | FFSA-11 | 普通输液器 | PVC非DEHP | 常规 | 带针 | 导管长度（mm）：1300 | C1423012020000108496 | 0023007 | 无 | 由瓶塞穿刺器保护套、瓶塞穿刺器、进气器件、管路（软管）、流量调节器、滴管、滴斗、自排气装置、注射件（选配）、药液过滤器（标称孔径为15μm）、外圆锥接头保护套（选配）、输液针（选配）和输液贴（选配，不含药物）组成；输液针是由连接座、防针刺装置（选配）、软管、针柄、针管和保护套组成。本产品制造材料聚氯乙烯（PVC）中的增塑剂为偏苯三酸三辛酯(TOTM）。经环氧乙烷灭菌，一次性使用。 | 本产品适用于重力作用下的静脉输液。 | 三类 | 本产品应贮存在无腐蚀性气体、通风良好、清洁的环境内，并远离含氯类消毒物品存放。本产品在运输过程中要谨防重压，阳光直晒和雨雪浸淋。有效期2年。 | PVC(不含DEHP)
一次性使用输液器 | 中选 | 无增量资格 | 3 | 24类 | 普通输液器（不含DEHP） | 一次性使用输液器 带针————一次性使用输液器 带针—(菲邻苯 带针) | 国械注准20153142327 | 河南曙光汇知康生物科技股份有限公司 | 河南曙光汇知康生物科技股份有限公司 | 0.55X25 RW LB | FFYA-8 | 普通输液器 | PVC非DEHP | 常规 | 带针 | 导管长度（mm）：1300 | C1423012020000108496 | 0023008 | 无 | 由瓶塞穿刺器保护套、瓶塞穿刺器、进气器件、管路（软管）、流量调节器、滴管、滴斗、自排气装置、注射件（选配）、药液过滤器（标称孔径为15μm）、外圆锥接头保护套（选配）、输液针（选配）和输液贴（选配，不含药物）组成；输液针是由连接座、防针刺装置（选配）、软管、针柄、针管和保护套组成。本产品制造材料聚氯乙烯（PVC）中的增塑剂为偏苯三酸三辛酯(TOTM）。经环氧乙烷灭菌，一次性使用。 | 本产品适用于重力作用下的静脉输液。 | 三类 | 本产品应贮存在无腐蚀性气体、通风良好、清洁的环境内，并远离含氯类消毒物品存放。本产品在运输过程中要谨防重压，阳光直晒和雨雪浸淋。有效期2年。 | PVC(不含DEHP)
一次性使用输液器 | 中选 | 无增量资格 | 3 | 24类 | 普通输液器（不含DEHP） | 一次性使用输液器 带针————一次性使用输液器 带针—(菲邻苯 带针) | 国械注准20153142327 | 河南曙光汇知康生物科技股份有限公司 | 河南曙光汇知康生物科技股份有限公司 | 0.45X16 RW SB | FFYA-2 | 普通输液器 | PVC非DEHP | 常规 | 带针 | 导管长度（mm）：1300 | C1423012020000108496 | 0023009 | 无 | 由瓶塞穿刺器保护套、瓶塞穿刺器、进气器件、管路（软管）、流量调节器、滴管、滴斗、自排气装置、注射件（选配）、药液过滤器（标称孔径为15μm）、外圆锥接头保护套（选配）、输液针（选配）和输液贴（选配，不含药物）组成；输液针是由连接座、防针刺装置（选配）、软管、针柄、针管和保护套组成。本产品制造材料聚氯乙烯（PVC）中的增塑剂为偏苯三酸三辛酯(TOTM）。经环氧乙烷灭菌，一次性使用。 | 本产品适用于重力作用下的静脉输液。 | 三类 | 本产品应贮存在无腐蚀性气体、通风良好、清洁的环境内，并远离含氯类消毒物品存放。本产品在运输过程中要谨防重压，阳光直晒和雨雪浸淋。有效期2年。 | PVC(不含DEHP)
一次性使用输液器 | 中选 | 无增量资格 | 3 | 24类 | 普通输液器（不含DEHP） | 一次性使用输液器 带针————一次性使用输液器 带针—(菲邻苯 带针) | 国械注准20153142327 | 河南曙光汇知康生物科技股份有限公司 | 河南曙光汇知康生物科技股份有限公司 | 0.55X19 RW LB | FFE-7 | 普通输液器 | PVC非DEHP | 常规 | 带针 | 导管长度（mm）：1300 | C1423012020000108496 | 0023010 | 无 | 由瓶塞穿刺器保护套、瓶塞穿刺器、进气器件、管路（软管）、流量调节器、滴管、滴斗、自排气装置、注射件（选配）、药液过滤器（标称孔径为15μm）、外圆锥接头保护套（选配）、输液针（选配）和输液贴（选配，不含药物）组成；输液针是由连接座、防针刺装置（选配）、软管、针柄、针管和保护套组成。本产品制造材料聚氯乙烯（PVC）中的增塑剂为偏苯三酸三辛酯(TOTM）。经环氧乙烷灭菌，一次性使用。 | 本产品适用于重力作用下的静脉输液。 | 三类 | 本产品应贮存在无腐蚀性气体、通风良好、清洁的环境内，并远离含氯类消毒物品存放。本产品在运输过程中要谨防重压，阳光直晒和雨雪浸淋。有效期2年。 | PVC(不含DEHP)
一次性使用输液器 | 中选 | 无增量资格 | 3 | 24类 | 普通输液器（不含DEHP） | 一次性使用输液器 带针————一次性使用输液器 带针—(菲邻苯 带针) | 国械注准20153142327 | 河南曙光汇知康生物科技股份有限公司 | 河南曙光汇知康生物科技股份有限公司 | 0.6X19 TW LB | FFE-8 | 普通输液器 | PVC非DEHP | 常规 | 带针 | 导管长度（mm）：1300 | C1423012020000108496 | 0023012 | 无 | 由瓶塞穿刺器保护套、瓶塞穿刺器、进气器件、管路（软管）、流量调节器、滴管、滴斗、自排气装置、注射件（选配）、药液过滤器（标称孔径为15μm）、外圆锥接头保护套（选配）、输液针（选配）和输液贴（选配，不含药物）组成；输液针是由连接座、防针刺装置（选配）、软管、针柄、针管和保护套组成。本产品制造材料聚氯乙烯（PVC）中的增塑剂为偏苯三酸三辛酯(TOTM）。经环氧乙烷灭菌，一次性使用。 | 本产品适用于重力作用下的静脉输液。 | 三类 | 本产品应贮存在无腐蚀性气体、通风良好、清洁的环境内，并远离含氯类消毒物品存放。本产品在运输过程中要谨防重压，阳光直晒和雨雪浸淋。有效期2年。 | PVC(不含DEHP)
一次性使用输液器 | 中选 | 无增量资格 | 3 | 24类 | 普通输液器（不含DEHP） | 一次性使用输液器 带针————一次性使用输液器 带针—(菲邻苯 带针) | 国械注准20153142327 | 河南曙光汇知康生物科技股份有限公司 | 河南曙光汇知康生物科技股份有限公司 | 0.7X 16TW LB | FFE-4 | 普通输液器 | PVC非DEHP | 常规 | 带针 | 导管长度（mm）：1300 | C1423012020000108496 | 0023014 | 无 | 由瓶塞穿刺器保护套、瓶塞穿刺器、进气器件、管路（软管）、流量调节器、滴管、滴斗、自排气装置、注射件（选配）、药液过滤器（标称孔径为15μm）、外圆锥接头保护套（选配）、输液针（选配）和输液贴（选配，不含药物）组成；输液针是由连接座、防针刺装置（选配）、软管、针柄、针管和保护套组成。本产品制造材料聚氯乙烯（PVC）中的增塑剂为偏苯三酸三辛酯(TOTM）。经环氧乙烷灭菌，一次性使用。 | 本产品适用于重力作用下的静脉输液。 | 三类 | 本产品应贮存在无腐蚀性气体、通风良好、清洁的环境内，并远离含氯类消毒物品存放。本产品在运输过程中要谨防重压，阳光直晒和雨雪浸淋。有效期2年。 | PVC(不含DEHP)
一次性使用输液器 | 中选 | 无增量资格 | 3 | 24类 | 普通输液器（不含DEHP） | 一次性使用输液器 带针————一次性使用输液器 带针—(菲邻苯 带针) | 国械注准20153142327 | 河南曙光汇知康生物科技股份有限公司 | 河南曙光汇知康生物科技股份有限公司 | 0.5X19 RW LB | FFA-14 | 普通输液器 | PVC非DEHP | 常规 | 带针 | 导管长度（mm）：1300 | C1423012020000108496 | 0023015 | 无 | 由瓶塞穿刺器保护套、瓶塞穿刺器、进气器件、管路（软管）、流量调节器、滴管、滴斗、自排气装置、注射件（选配）、药液过滤器（标称孔径为15μm）、外圆锥接头保护套（选配）、输液针（选配）和输液贴（选配，不含药物）组成；输液针是由连接座、防针刺装置（选配）、软管、针柄、针管和保护套组成。本产品制造材料聚氯乙烯（PVC）中的增塑剂为偏苯三酸三辛酯(TOTM）。经环氧乙烷灭菌，一次性使用。 | 本产品适用于重力作用下的静脉输液。 | 三类 | 本产品应贮存在无腐蚀性气体、通风良好、清洁的环境内，并远离含氯类消毒物品存放。本产品在运输过程中要谨防重压，阳光直晒和雨雪浸淋。有效期2年。 | PVC(不含DEHP)
一次性使用输液器 | 中选 | 无增量资格 | 3 | 24类 | 普通输液器（不含DEHP） | 一次性使用输液器 带针————一次性使用输液器 带针—(菲邻苯 带针) | 国械注准20153142327 | 河南曙光汇知康生物科技股份有限公司 | 河南曙光汇知康生物科技股份有限公司 | 0.7X 16TW LB | FFYB-1 | 普通输液器 | PVC非DEHP | 常规 | 带针 | 导管长度（mm）：1300 | C1423012020000108496 | 0023016 | 无 | 由瓶塞穿刺器保护套、瓶塞穿刺器、进气器件、管路（软管）、流量调节器、滴管、滴斗、自排气装置、注射件（选配）、药液过滤器（标称孔径为15μm）、外圆锥接头保护套（选配）、输液针（选配）和输液贴（选配，不含药物）组成；输液针是由连接座、防针刺装置（选配）、软管、针柄、针管和保护套组成。本产品制造材料聚氯乙烯（PVC）中的增塑剂为偏苯三酸三辛酯(TOTM）。经环氧乙烷灭菌，一次性使用。 | 本产品适用于重力作用下的静脉输液。 | 三类 | 本产品应贮存在无腐蚀性气体、通风良好、清洁的环境内，并远离含氯类消毒物品存放。本产品在运输过程中要谨防重压，阳光直晒和雨雪浸淋。有效期2年。 | PVC(不含DEHP)
一次性使用输液器 | 中选 | 无增量资格 | 3 | 24类 | 普通输液器（不含DEHP） | 一次性使用输液器 带针————一次性使用输液器 带针—(菲邻苯 带针) | 国械注准20153142327 | 河南曙光汇知康生物科技股份有限公司 | 河南曙光汇知康生物科技股份有限公司 | 0.5X19 RW LB | FFSB-1 | 普通输液器 | PVC非DEHP | 常规 | 带针 | 导管长度（mm）：1300 | C1423012020000108496 | 0023018 | 无 | 由瓶塞穿刺器保护套、瓶塞穿刺器、进气器件、管路（软管）、流量调节器、滴管、滴斗、自排气装置、注射件（选配）、药液过滤器（标称孔径为15μm）、外圆锥接头保护套（选配）、输液针（选配）和输液贴（选配，不含药物）组成；输液针是由连接座、防针刺装置（选配）、软管、针柄、针管和保护套组成。本产品制造材料聚氯乙烯（PVC）中的增塑剂为偏苯三酸三辛酯(TOTM）。经环氧乙烷灭菌，一次性使用。 | 本产品适用于重力作用下的静脉输液。 | 三类 | 本产品应贮存在无腐蚀性气体、通风良好、清洁的环境内，并远离含氯类消毒物品存放。本产品在运输过程中要谨防重压，阳光直晒和雨雪浸淋。有效期2年。 | PVC(不含DEHP)
一次性使用输液器 | 中选 | 无增量资格 | 3 | 24类 | 普通输液器（不含DEHP） | 一次性使用输液器 带针————一次性使用输液器 带针—(菲邻苯 带针) | 国械注准20153142327 | 河南曙光汇知康生物科技股份有限公司 | 河南曙光汇知康生物科技股份有限公司 | 0.5X19 RW LB | FFSA-1 | 普通输液器 | PVC非DEHP | 常规 | 带针 | 导管长度（mm）：1300 | C1423012020000108496 | 0023019 | 无 | 由瓶塞穿刺器保护套、瓶塞穿刺器、进气器件、管路（软管）、流量调节器、滴管、滴斗、自排气装置、注射件（选配）、药液过滤器（标称孔径为15μm）、外圆锥接头保护套（选配）、输液针（选配）和输液贴（选配，不含药物）组成；输液针是由连接座、防针刺装置（选配）、软管、针柄、针管和保护套组成。本产品制造材料聚氯乙烯（PVC）中的增塑剂为偏苯三酸三辛酯(TOTM）。经环氧乙烷灭菌，一次性使用。 | 本产品适用于重力作用下的静脉输液。 | 三类 | 本产品应贮存在无腐蚀性气体、通风良好、清洁的环境内，并远离含氯类消毒物品存放。本产品在运输过程中要谨防重压，阳光直晒和雨雪浸淋。有效期2年。 | PVC(不含DEHP)
一次性使用输液器 | 中选 | 无增量资格 | 3 | 24类 | 普通输液器（不含DEHP） | 一次性使用输液器 带针————一次性使用输液器 带针—(菲邻苯 带针) | 国械注准20153142327 | 河南曙光汇知康生物科技股份有限公司 | 河南曙光汇知康生物科技股份有限公司 | 0.8X27 TW LB | FFA-4 | 普通输液器 | PVC非DEHP | 常规 | 带针 | 导管长度（mm）：1300 | C1423012020000108496 | 0023020 | 无 | 由瓶塞穿刺器保护套、瓶塞穿刺器、进气器件、管路（软管）、流量调节器、滴管、滴斗、自排气装置、注射件（选配）、药液过滤器（标称孔径为15μm）、外圆锥接头保护套（选配）、输液针（选配）和输液贴（选配，不含药物）组成；输液针是由连接座、防针刺装置（选配）、软管、针柄、针管和保护套组成。本产品制造材料聚氯乙烯（PVC）中的增塑剂为偏苯三酸三辛酯(TOTM）。经环氧乙烷灭菌，一次性使用。 | 本产品适用于重力作用下的静脉输液。 | 三类 | 本产品应贮存在无腐蚀性气体、通风良好、清洁的环境内，并远离含氯类消毒物品存放。本产品在运输过程中要谨防重压，阳光直晒和雨雪浸淋。有效期2年。 | PVC(不含DEHP)
一次性使用输液器 | 中选 | 无增量资格 | 3 | 24类 | 普通输液器（不含DEHP） | 一次性使用输液器 带针————一次性使用输液器 带针—(菲邻苯 带针) | 国械注准20153142327 | 河南曙光汇知康生物科技股份有限公司 | 河南曙光汇知康生物科技股份有限公司 | 0.7X 16TW LB | FFB-12 | 普通输液器 | PVC非DEHP | 常规 | 带针 | 导管长度（mm）：1300 | C1423012020000108496 | 0023024 | 无 | 由瓶塞穿刺器保护套、瓶塞穿刺器、进气器件、管路（软管）、流量调节器、滴管、滴斗、自排气装置、注射件（选配）、药液过滤器（标称孔径为15μm）、外圆锥接头保护套（选配）、输液针（选配）和输液贴（选配，不含药物）组成；输液针是由连接座、防针刺装置（选配）、软管、针柄、针管和保护套组成。本产品制造材料聚氯乙烯（PVC）中的增塑剂为偏苯三酸三辛酯(TOTM）。经环氧乙烷灭菌，一次性使用。 | 本产品适用于重力作用下的静脉输液。 | 三类 | 本产品应贮存在无腐蚀性气体、通风良好、清洁的环境内，并远离含氯类消毒物品存放。本产品在运输过程中要谨防重压，阳光直晒和雨雪浸淋。有效期2年。 | PVC(不含DEHP)
一次性使用输液器 | 中选 | 无增量资格 | 3 | 24类 | 普通输液器（不含DEHP） | 一次性使用输液器 带针————一次性使用输液器 带针—(菲邻苯 带针) | 国械注准20153142327 | 河南曙光汇知康生物科技股份有限公司 | 河南曙光汇知康生物科技股份有限公司 | 0.9X27 TW LB | FFA-14 | 普通输液器 | PVC非DEHP | 常规 | 带针 | 导管长度（mm）：1300 | C1423012020000108496 | 0023025 | 无 | 由瓶塞穿刺器保护套、瓶塞穿刺器、进气器件、管路（软管）、流量调节器、滴管、滴斗、自排气装置、注射件（选配）、药液过滤器（标称孔径为15μm）、外圆锥接头保护套（选配）、输液针（选配）和输液贴（选配，不含药物）组成；输液针是由连接座、防针刺装置（选配）、软管、针柄、针管和保护套组成。本产品制造材料聚氯乙烯（PVC）中的增塑剂为偏苯三酸三辛酯(TOTM）。经环氧乙烷灭菌，一次性使用。 | 本产品适用于重力作用下的静脉输液。 | 三类 | 本产品应贮存在无腐蚀性气体、通风良好、清洁的环境内，并远离含氯类消毒物品存放。本产品在运输过程中要谨防重压，阳光直晒和雨雪浸淋。有效期2年。 | PVC(不含DEHP)
一次性使用输液器 | 中选 | 无增量资格 | 3 | 24类 | 普通输液器（不含DEHP） | 一次性使用输液器 带针————一次性使用输液器 带针—(菲邻苯 带针) | 国械注准20153142327 | 河南曙光汇知康生物科技股份有限公司 | 河南曙光汇知康生物科技股份有限公司 | 0.55X19 RW LB | FFYC-1 | 普通输液器 | PVC非DEHP | 常规 | 带针 | 导管长度（mm）：1300 | C1423012020000108496 | 0023026 | 无 | 由瓶塞穿刺器保护套、瓶塞穿刺器、进气器件、管路（软管）、流量调节器、滴管、滴斗、自排气装置、注射件（选配）、药液过滤器（标称孔径为15μm）、外圆锥接头保护套（选配）、输液针（选配）和输液贴（选配，不含药物）组成；输液针是由连接座、防针刺装置（选配）、软管、针柄、针管和保护套组成。本产品制造材料聚氯乙烯（PVC）中的增塑剂为偏苯三酸三辛酯(TOTM）。经环氧乙烷灭菌，一次性使用。 | 本产品适用于重力作用下的静脉输液。 | 三类 | 本产品应贮存在无腐蚀性气体、通风良好、清洁的环境内，并远离含氯类消毒物品存放。本产品在运输过程中要谨防重压，阳光直晒和雨雪浸淋。有效期2年。 | PVC(不含DEHP)
一次性使用输液器 | 中选 | 无增量资格 | 3 | 24类 | 普通输液器（不含DEHP） | 一次性使用输液器 带针————一次性使用输液器 带针—(菲邻苯 带针) | 国械注准20153142327 | 河南曙光汇知康生物科技股份有限公司 | 河南曙光汇知康生物科技股份有限公司 | 0.6X19 TW LB | FFSA-13 | 普通输液器 | PVC非DEHP | 常规 | 带针 | 导管长度（mm）：1300 | C1423012020000108496 | 0023028 | 无 | 由瓶塞穿刺器保护套、瓶塞穿刺器、进气器件、管路（软管）、流量调节器、滴管、滴斗、自排气装置、注射件（选配）、药液过滤器（标称孔径为15μm）、外圆锥接头保护套（选配）、输液针（选配）和输液贴（选配，不含药物）组成；输液针是由连接座、防针刺装置（选配）、软管、针柄、针管和保护套组成。本产品制造材料聚氯乙烯（PVC）中的增塑剂为偏苯三酸三辛酯(TOTM）。经环氧乙烷灭菌，一次性使用。 | 本产品适用于重力作用下的静脉输液。 | 三类 | 本产品应贮存在无腐蚀性气体、通风良好、清洁的环境内，并远离含氯类消毒物品存放。本产品在运输过程中要谨防重压，阳光直晒和雨雪浸淋。有效期2年。 | PVC(不含DEHP)
一次性使用输液器 | 中选 | 无增量资格 | 3 | 24类 | 普通输液器（不含DEHP） | 一次性使用输液器 带针————一次性使用输液器 带针—(菲邻苯 带针) | 国械注准20153142327 | 河南曙光汇知康生物科技股份有限公司 | 河南曙光汇知康生物科技股份有限公司 | 0.55X16 RW LB | FFYB-12 | 普通输液器 | PVC非DEHP | 常规 | 带针 | 导管长度（mm）：1300 | C1423012020000108496 | 0023029 | 无 | 由瓶塞穿刺器保护套、瓶塞穿刺器、进气器件、管路（软管）、流量调节器、滴管、滴斗、自排气装置、注射件（选配）、药液过滤器（标称孔径为15μm）、外圆锥接头保护套（选配）、输液针（选配）和输液贴（选配，不含药物）组成；输液针是由连接座、防针刺装置（选配）、软管、针柄、针管和保护套组成。本产品制造材料聚氯乙烯（PVC）中的增塑剂为偏苯三酸三辛酯(TOTM）。经环氧乙烷灭菌，一次性使用。 | 本产品适用于重力作用下的静脉输液。 | 三类 | 本产品应贮存在无腐蚀性气体、通风良好、清洁的环境内，并远离含氯类消毒物品存放。本产品在运输过程中要谨防重压，阳光直晒和雨雪浸淋。有效期2年。 | PVC(不含DEHP)
一次性使用输液器 | 中选 | 无增量资格 | 3 | 24类 | 普通输液器（不含DEHP） | 一次性使用输液器 带针————一次性使用输液器 带针—(菲邻苯 带针) | 国械注准20153142327 | 河南曙光汇知康生物科技股份有限公司 | 河南曙光汇知康生物科技股份有限公司 | 0.6X16 TW LB | FFYA-3 | 普通输液器 | PVC非DEHP | 常规 | 带针 | 导管长度（mm）：1300 | C1423012020000108496 | 0023030 | 无 | 由瓶塞穿刺器保护套、瓶塞穿刺器、进气器件、管路（软管）、流量调节器、滴管、滴斗、自排气装置、注射件（选配）、药液过滤器（标称孔径为15μm）、外圆锥接头保护套（选配）、输液针（选配）和输液贴（选配，不含药物）组成；输液针是由连接座、防针刺装置（选配）、软管、针柄、针管和保护套组成。本产品制造材料聚氯乙烯（PVC）中的增塑剂为偏苯三酸三辛酯(TOTM）。经环氧乙烷灭菌，一次性使用。 | 本产品适用于重力作用下的静脉输液。 | 三类 | 本产品应贮存在无腐蚀性气体、通风良好、清洁的环境内，并远离含氯类消毒物品存放。本产品在运输过程中要谨防重压，阳光直晒和雨雪浸淋。有效期2年。 | PVC(不含DEHP)
一次性使用输液器 | 中选 | 无增量资格 | 3 | 24类 | 普通输液器（不含DEHP） | 一次性使用输液器 带针————一次性使用输液器 带针—(菲邻苯 带针) | 国械注准20153142327 | 河南曙光汇知康生物科技股份有限公司 | 河南曙光汇知康生物科技股份有限公司 | 0.45X16 RW SB | FFSB-4 | 普通输液器 | PVC非DEHP | 常规 | 带针 | 导管长度（mm）：1300 | C1423012020000108496 | 0023031 | 无 | 由瓶塞穿刺器保护套、瓶塞穿刺器、进气器件、管路（软管）、流量调节器、滴管、滴斗、自排气装置、注射件（选配）、药液过滤器（标称孔径为15μm）、外圆锥接头保护套（选配）、输液针（选配）和输液贴（选配，不含药物）组成；输液针是由连接座、防针刺装置（选配）、软管、针柄、针管和保护套组成。本产品制造材料聚氯乙烯（PVC）中的增塑剂为偏苯三酸三辛酯(TOTM）。经环氧乙烷灭菌，一次性使用。 | 本产品适用于重力作用下的静脉输液。 | 三类 | 本产品应贮存在无腐蚀性气体、通风良好、清洁的环境内，并远离含氯类消毒物品存放。本产品在运输过程中要谨防重压，阳光直晒和雨雪浸淋。有效期2年。 | PVC(不含DEHP)
一次性使用输液器 | 中选 | 无增量资格 | 3 | 24类 | 普通输液器（不含DEHP） | 一次性使用输液器 带针————一次性使用输液器 带针—(菲邻苯 带针) | 国械注准20153142327 | 河南曙光汇知康生物科技股份有限公司 | 河南曙光汇知康生物科技股份有限公司 | 1.2X31 TW LB | FFSA-2 | 普通输液器 | PVC非DEHP | 常规 | 带针 | 导管长度（mm）：1300 | C1423012020000108496 | 0023033 | 无 | 由瓶塞穿刺器保护套、瓶塞穿刺器、进气器件、管路（软管）、流量调节器、滴管、滴斗、自排气装置、注射件（选配）、药液过滤器（标称孔径为15μm）、外圆锥接头保护套（选配）、输液针（选配）和输液贴（选配，不含药物）组成；输液针是由连接座、防针刺装置（选配）、软管、针柄、针管和保护套组成。本产品制造材料聚氯乙烯（PVC）中的增塑剂为偏苯三酸三辛酯(TOTM）。经环氧乙烷灭菌，一次性使用。 | 本产品适用于重力作用下的静脉输液。 | 三类 | 本产品应贮存在无腐蚀性气体、通风良好、清洁的环境内，并远离含氯类消毒物品存放。本产品在运输过程中要谨防重压，阳光直晒和雨雪浸淋。有效期2年。 | PVC(不含DEHP)
一次性使用输液器 | 中选 | 无增量资格 | 3 | 24类 | 普通输液器（不含DEHP） | 一次性使用输液器 带针————一次性使用输液器 带针—(菲邻苯 带针) | 国械注准20153142327 | 河南曙光汇知康生物科技股份有限公司 | 河南曙光汇知康生物科技股份有限公司 | 0.55X16 RW LB | FFYC-1 | 普通输液器 | PVC非DEHP | 常规 | 带针 | 导管长度（mm）：1300 | C1423012020000108496 | 0023034 | 无 | 由瓶塞穿刺器保护套、瓶塞穿刺器、进气器件、管路（软管）、流量调节器、滴管、滴斗、自排气装置、注射件（选配）、药液过滤器（标称孔径为15μm）、外圆锥接头保护套（选配）、输液针（选配）和输液贴（选配，不含药物）组成；输液针是由连接座、防针刺装置（选配）、软管、针柄、针管和保护套组成。本产品制造材料聚氯乙烯（PVC）中的增塑剂为偏苯三酸三辛酯(TOTM）。经环氧乙烷灭菌，一次性使用。 | 本产品适用于重力作用下的静脉输液。 | 三类 | 本产品应贮存在无腐蚀性气体、通风良好、清洁的环境内，并远离含氯类消毒物品存放。本产品在运输过程中要谨防重压，阳光直晒和雨雪浸淋。有效期2年。 | PVC(不含DEHP)
一次性使用输液器 | 中选 | 无增量资格 | 3 | 24类 | 普通输液器（不含DEHP） | 一次性使用输液器 带针————一次性使用输液器 带针—(菲邻苯 带针) | 国械注准20153142327 | 河南曙光汇知康生物科技股份有限公司 | 河南曙光汇知康生物科技股份有限公司 | 0.7X 16TW LB | FFSA-11 | 普通输液器 | PVC非DEHP | 常规 | 带针 | 导管长度（mm）：1300 | C1423012020000108496 | 0023035 | 无 | 由瓶塞穿刺器保护套、瓶塞穿刺器、进气器件、管路（软管）、流量调节器、滴管、滴斗、自排气装置、注射件（选配）、药液过滤器（标称孔径为15μm）、外圆锥接头保护套（选配）、输液针（选配）和输液贴（选配，不含药物）组成；输液针是由连接座、防针刺装置（选配）、软管、针柄、针管和保护套组成。本产品制造材料聚氯乙烯（PVC）中的增塑剂为偏苯三酸三辛酯(TOTM）。经环氧乙烷灭菌，一次性使用。 | 本产品适用于重力作用下的静脉输液。 | 三类 | 本产品应贮存在无腐蚀性气体、通风良好、清洁的环境内，并远离含氯类消毒物品存放。本产品在运输过程中要谨防重压，阳光直晒和雨雪浸淋。有效期2年。 | PVC(不含DEHP)
一次性使用输液器 | 中选 | 有增量资格 | 2.77 | 19类 | 微孔过滤输液器（含DEHP） | 一次性使用精密过滤输液器—— | 国械注准20173140629 | 江西红新医疗器械集团有限公司 | 江西红新医疗器械集团有限公司 | 0.7×28 TW LB | JE2-2（5.0） | 微孔过滤输液器 | PVC | 防滴空 | 带针 | 导管长度（mm）：1630 | C1423012020000102134 | 0000332 | / | 本产品主要由医用聚氯乙烯、ABS、聚乙烯、奥氏体不锈钢材料制造。其结构组成如下：由瓶塞穿刺器保护套、瓶塞穿刺器或穿刺针、空气过滤器、侧流滴管（二通或三通）、滴斗、排气管、管路、流量调节器、药液过滤器（分隔精密过滤器，过滤器介质标称孔径为5.0um）、注射件、外圆锥接头和一次性使用静脉输液针（连接座、软管、针柄、针管、保护套）所组成。本品具有自动排气和自动止液性能，采用环氧乙烷灭菌，无菌，无热原，只能重力输液，仅供一次性使用。 | 供临床单位用于人体静脉输液。 | 三类 | 通风良好/24个月 | 软聚氯乙烯
一次性使用输液器 | 中选 | 有增量资格 | 2.77 | 19类 | 微孔过滤输液器（含DEHP） | 一次性使用精密过滤输液器—— | 国械注准20173140629 | 江西红新医疗器械集团有限公司 | 江西红新医疗器械集团有限公司 | 0.45×15 RW LB | JE2-2（5.0） | 微孔过滤输液器 | PVC | 防滴空 | 带针 | 导管长度（mm）：1630 | C1423012020000102134 | 0000343 | 06973701212925 | 本产品主要由医用聚氯乙烯、ABS、聚乙烯、奥氏体不锈钢材料制造。其结构组成如下：由瓶塞穿刺器保护套、瓶塞穿刺器或穿刺针、空气过滤器、侧流滴管（二通或三通）、滴斗、排气管、管路、流量调节器、药液过滤器（分隔精密过滤器，过滤器介质标称孔径为5.0um）、注射件、外圆锥接头和一次性使用静脉输液针（连接座、软管、针柄、针管、保护套）所组成。本品具有自动排气和自动止液性能，采用环氧乙烷灭菌，无菌，无热原，只能重力输液，仅供一次性使用。 | 供临床单位用于人体静脉输液。 | 三类 | 通风良好/24个月 | 软聚氯乙烯
一次性使用输液器 | 中选 | 有增量资格 | 2.77 | 19类 | 微孔过滤输液器（含DEHP） | 一次性使用精密过滤输液器—— | 国械注准20173140629 | 江西红新医疗器械集团有限公司 | 江西红新医疗器械集团有限公司 | 1.2×28 TW SB | JE2-2（5.0） | 微孔过滤输液器 | PVC | 防滴空 | 带针 | 导管长度（mm）：1630 | C1423012020000102134 | 0000348 | / | 本产品主要由医用聚氯乙烯、ABS、聚乙烯、奥氏体不锈钢材料制造。其结构组成如下：由瓶塞穿刺器保护套、瓶塞穿刺器或穿刺针、空气过滤器、侧流滴管（二通或三通）、滴斗、排气管、管路、流量调节器、药液过滤器（分隔精密过滤器，过滤器介质标称孔径为5.0um）、注射件、外圆锥接头和一次性使用静脉输液针（连接座、软管、针柄、针管、保护套）所组成。本品具有自动排气和自动止液性能，采用环氧乙烷灭菌，无菌，无热原，只能重力输液，仅供一次性使用。 | 供临床单位用于人体静脉输液。 | 三类 | 通风良好/24个月 | 软聚氯乙烯
一次性使用输液器 | 中选 | 有增量资格 | 2.77 | 19类 | 微孔过滤输液器（含DEHP） | 一次性使用精密过滤输液器—— | 国械注准20173140629 | 江西红新医疗器械集团有限公司 | 江西红新医疗器械集团有限公司 | 0.9×28 TW LB | JE2-2（5.0） | 微孔过滤输液器 | PVC | 防滴空 | 带针 | 导管长度（mm）：1630 | C1423012020000102134 | 0000356 | 06973701212987 | 本产品主要由医用聚氯乙烯、ABS、聚乙烯、奥氏体不锈钢材料制造。其结构组成如下：由瓶塞穿刺器保护套、瓶塞穿刺器或穿刺针、空气过滤器、侧流滴管（二通或三通）、滴斗、排气管、管路、流量调节器、药液过滤器（分隔精密过滤器，过滤器介质标称孔径为5.0um）、注射件、外圆锥接头和一次性使用静脉输液针（连接座、软管、针柄、针管、保护套）所组成。本品具有自动排气和自动止液性能，采用环氧乙烷灭菌，无菌，无热原，只能重力输液，仅供一次性使用。 | 供临床单位用于人体静脉输液。 | 三类 | 通风良好/24个月 | 软聚氯乙烯
一次性使用输液器 | 中选 | 有增量资格 | 2.77 | 19类 | 微孔过滤输液器（含DEHP） | 一次性使用精密过滤输液器—— | 国械注准20173140629 | 江西红新医疗器械集团有限公司 | 江西红新医疗器械集团有限公司 | 0.5×20 TW LB | JE2-2（5.0） | 微孔过滤输液器 | PVC | 防滴空 | 带针 | 导管长度（mm）：1630 | C1423012020000102134 | 0000364 | 06973701212932 | 本产品主要由医用聚氯乙烯、ABS、聚乙烯、奥氏体不锈钢材料制造。其结构组成如下：由瓶塞穿刺器保护套、瓶塞穿刺器或穿刺针、空气过滤器、侧流滴管（二通或三通）、滴斗、排气管、管路、流量调节器、药液过滤器（分隔精密过滤器，过滤器介质标称孔径为5.0um）、注射件、外圆锥接头和一次性使用静脉输液针（连接座、软管、针柄、针管、保护套）所组成。本品具有自动排气和自动止液性能，采用环氧乙烷灭菌，无菌，无热原，只能重力输液，仅供一次性使用。 | 供临床单位用于人体静脉输液。 | 三类 | 通风良好/24个月 | 软聚氯乙烯
一次性使用输液器 | 中选 | 有增量资格 | 2.77 | 19类 | 微孔过滤输液器（含DEHP） | 一次性使用精密过滤输液器—— | 国械注准20173140629 | 江西红新医疗器械集团有限公司 | 江西红新医疗器械集团有限公司 | 0.6×20 TW LB | JE2-2（5.0） | 微孔过滤输液器 | PVC | 防滴空 | 带针 | 导管长度（mm）：1630 | C1423012020000102134 | 0000372 | / | 本产品主要由医用聚氯乙烯、ABS、聚乙烯、奥氏体不锈钢材料制造。其结构组成如下：由瓶塞穿刺器保护套、瓶塞穿刺器或穿刺针、空气过滤器、侧流滴管（二通或三通）、滴斗、排气管、管路、流量调节器、药液过滤器（分隔精密过滤器，过滤器介质标称孔径为5.0um）、注射件、外圆锥接头和一次性使用静脉输液针（连接座、软管、针柄、针管、保护套）所组成。本品具有自动排气和自动止液性能，采用环氧乙烷灭菌，无菌，无热原，只能重力输液，仅供一次性使用。 | 供临床单位用于人体静脉输液。 | 三类 | 通风良好/24个月 | 软聚氯乙烯
一次性使用输液器 | 中选 | 有增量资格 | 2.77 | 19类 | 微孔过滤输液器（含DEHP） | 一次性使用精密过滤输液器—— | 国械注准20173140629 | 江西红新医疗器械集团有限公司 | 江西红新医疗器械集团有限公司 | 0.7×20 TW LB | JE2-2（5.0） | 微孔过滤输液器 | PVC | 防滴空 | 带针 | 导管长度（mm）：1630 | C1423012020000102134 | 0000396 | / | 本产品主要由医用聚氯乙烯、ABS、聚乙烯、奥氏体不锈钢材料制造。其结构组成如下：由瓶塞穿刺器保护套、瓶塞穿刺器或穿刺针、空气过滤器、侧流滴管（二通或三通）、滴斗、排气管、管路、流量调节器、药液过滤器（分隔精密过滤器，过滤器介质标称孔径为5.0um）、注射件、外圆锥接头和一次性使用静脉输液针（连接座、软管、针柄、针管、保护套）所组成。本品具有自动排气和自动止液性能，采用环氧乙烷灭菌，无菌，无热原，只能重力输液，仅供一次性使用。 | 供临床单位用于人体静脉输液。 | 三类 | 通风良好/24个月 | 软聚氯乙烯
一次性使用输液器 | 中选 | 有增量资格 | 2.77 | 19类 | 微孔过滤输液器（含DEHP） | 一次性使用精密过滤输液器—— | 国械注准20173140629 | 江西红新医疗器械集团有限公司 | 江西红新医疗器械集团有限公司 | 0.55×20 RW LB | JE2-2（5.0） | 微孔过滤输液器 | PVC | 防滴空 | 带针 | 导管长度（mm）：1630 | C1423012020000102134 | 0000428 | 06973701212949 | 本产品主要由医用聚氯乙烯、ABS、聚乙烯、奥氏体不锈钢材料制造。其结构组成如下：由瓶塞穿刺器保护套、瓶塞穿刺器或穿刺针、空气过滤器、侧流滴管（二通或三通）、滴斗、排气管、管路、流量调节器、药液过滤器（分隔精密过滤器，过滤器介质标称孔径为5.0um）、注射件、外圆锥接头和一次性使用静脉输液针（连接座、软管、针柄、针管、保护套）所组成。本品具有自动排气和自动止液性能，采用环氧乙烷灭菌，无菌，无热原，只能重力输液，仅供一次性使用。 | 供临床单位用于人体静脉输液。 | 三类 | 通风良好/24个月 | 软聚氯乙烯
一次性使用输液器 | 中选 | 有增量资格 | 2.77 | 19类 | 微孔过滤输液器（含DEHP） | 一次性使用精密过滤输液器—— | 国械注准20173140629 | 江西红新医疗器械集团有限公司 | 江西红新医疗器械集团有限公司 | 0.6×25 TW LB | JE2-2（5.0） | 微孔过滤输液器 | PVC | 防滴空 | 带针 | 导管长度（mm）：1630 | C1423012020000102134 | 0000459 | 06973701212956 | 本产品主要由医用聚氯乙烯、ABS、聚乙烯、奥氏体不锈钢材料制造。其结构组成如下：由瓶塞穿刺器保护套、瓶塞穿刺器或穿刺针、空气过滤器、侧流滴管（二通或三通）、滴斗、排气管、管路、流量调节器、药液过滤器（分隔精密过滤器，过滤器介质标称孔径为5.0um）、注射件、外圆锥接头和一次性使用静脉输液针（连接座、软管、针柄、针管、保护套）所组成。本品具有自动排气和自动止液性能，采用环氧乙烷灭菌，无菌，无热原，只能重力输液，仅供一次性使用。 | 供临床单位用于人体静脉输液。 | 三类 | 通风良好/24个月 | 软聚氯乙烯
一次性使用输液器 | 中选 | 有增量资格 | 2.77 | 19类 | 微孔过滤输液器（含DEHP） | 一次性使用精密过滤输液器—— | 国械注准20173140629 | 江西红新医疗器械集团有限公司 | 江西红新医疗器械集团有限公司 | 0.7×25 TW LB | JE2-2（5.0） | 微孔过滤输液器 | PVC | 防滴空 | 带针 | 导管长度（mm）：1630 | C1423012020000102134 | 0000480 | 06973701212963 | 本产品主要由医用聚氯乙烯、ABS、聚乙烯、奥氏体不锈钢材料制造。其结构组成如下：由瓶塞穿刺器保护套、瓶塞穿刺器或穿刺针、空气过滤器、侧流滴管（二通或三通）、滴斗、排气管、管路、流量调节器、药液过滤器（分隔精密过滤器，过滤器介质标称孔径为5.0um）、注射件、外圆锥接头和一次性使用静脉输液针（连接座、软管、针柄、针管、保护套）所组成。本品具有自动排气和自动止液性能，采用环氧乙烷灭菌，无菌，无热原，只能重力输液，仅供一次性使用。 | 供临床单位用于人体静脉输液。 | 三类 | 通风良好/24个月 | 软聚氯乙烯
一次性使用输液器 | 中选 | 有增量资格 | 2.77 | 19类 | 微孔过滤输液器（含DEHP） | 一次性使用精密过滤输液器—— | 国械注准20173140629 | 江西红新医疗器械集团有限公司 | 江西红新医疗器械集团有限公司 | 0.8×28 TW LB | JE2-2（5.0） | 微孔过滤输液器 | PVC | 防滴空 | 带针 | 导管长度（mm）：1630 | C1423012020000102134 | 0000501 | 06973701212970 | 本产品主要由医用聚氯乙烯、ABS、聚乙烯、奥氏体不锈钢材料制造。其结构组成如下：由瓶塞穿刺器保护套、瓶塞穿刺器或穿刺针、空气过滤器、侧流滴管（二通或三通）、滴斗、排气管、管路、流量调节器、药液过滤器（分隔精密过滤器，过滤器介质标称孔径为5.0um）、注射件、外圆锥接头和一次性使用静脉输液针（连接座、软管、针柄、针管、保护套）所组成。本品具有自动排气和自动止液性能，采用环氧乙烷灭菌，无菌，无热原，只能重力输液，仅供一次性使用。 | 供临床单位用于人体静脉输液。 | 三类 | 通风良好/24个月 | 软聚氯乙烯
输液连接管路 | 中选 | 有增量资格 | 1.68 | 25类 | 普通输液连接管路 | 一次性使用连接管————VL 2.6×1200 | 国械注准20163140247 | 浙江苏嘉医疗器械股份有限公司 | 浙江苏嘉医疗器械股份有限公司 | VL 2.6×1200 | 静脉连接管（VL） | 普通输液连接管路 | 含DEHP | - | - | 导管长度（mm）：1200 | C1423080100000002556 | 0000001 | 16938508643669 | 主要由PVC管、鲁尔接头、接头、三通阀、插片、护帽组成。 | 供医疗单位手术室、监护病房作注射治疗、注药管道延长连接用。 | 三类 | 干燥、阴凉处，有效期24个月 | pvc
一次性使用真空采血管 | 中选 | 有增量资格 | 0.7 | 7类 | 血清管（橘红色/红色头盖） | 一次性使用真空采血管 | 浙械注准20192220041 | 浙江拱东医疗器械股份有限公司 | 浙江拱东医疗器械股份有限公司 | 无添加剂，5ml | 普通标签 | 血清管（橘红色/红色头盖） | 不含促凝剂 | 非灭菌 | 塑料 | 规格（ml）：5 | C1423022030001206474 | 0000158 | 无 | 产品由试管，添加剂，试管塞和塑料帽，标签组成。塑料帽采用聚乙烯塑料材料制作，试管塞采用丁基橡胶制作，试管采用PET塑料制作，其中非无菌采血管所用的试管可采用玻璃制作，3.2柠檬酸钠管有单壁和双壁两种型式，双壁型式内管采用聚丙烯材料制成，外管采用PET塑料制成。 | 产品与采血针配套，供临床静脉采血，并盛放血液标本用 | 二类 | 储存：4~25℃，有效期2年 | 聚对苯二甲酸乙二醇脂（PET）
一次性使用真空采血管 | 中选 | 有增量资格 | 0.7 | 7类 | 血清管（橘红色/红色头盖） | 一次性使用真空采血管————所有规格 | 浙械注准20192220041 | 浙江拱东医疗器械股份有限公司 | 浙江拱东医疗器械股份有限公司 | 无添加剂，3ml | 普通标签 | 血清管（橘红色/红色头盖） | 不含促凝剂 | 非灭菌 | 塑料 | 规格（ml）：3ml | C1423022030001206474 | 0000148 | 无 | 产品由试管，添加剂，试管塞和塑料帽，标签组成。塑料帽采用聚乙烯塑料材料制作，试管塞采用丁基橡胶制作，试管采用PET塑料制作，其中非无菌采血管所用的试管可采用玻璃制作，3.2柠檬酸钠管有单壁和双壁两种型式，双壁型式内管采用聚丙烯材料制成，外管采用PET塑料制成。 | 产品与采血针配套，供临床静脉采血，并盛放血液标本用 | 二类 | 储存：4~25℃，有效期2年 | 聚对苯二甲酸乙二醇脂（PET）
一次性使用输液器 | 中选 | 无增量资格 | 3 | 24类 | 普通输液器（不含DEHP） | 一次性使用输液器 带针————一次性使用输液器 带针—(菲邻苯 带针) | 国械注准20153142327 | 河南曙光汇知康生物科技股份有限公司 | 河南曙光汇知康生物科技股份有限公司 | 0.9X27 TW LB | FFC-1 | 普通输液器 | PVC非DEHP | 常规 | 带针 | 导管长度（mm）：1300 | C1423012020000108496 | 0023036 | 无 | 由瓶塞穿刺器保护套、瓶塞穿刺器、进气器件、管路（软管）、流量调节器、滴管、滴斗、自排气装置、注射件（选配）、药液过滤器（标称孔径为15μm）、外圆锥接头保护套（选配）、输液针（选配）和输液贴（选配，不含药物）组成；输液针是由连接座、防针刺装置（选配）、软管、针柄、针管和保护套组成。本产品制造材料聚氯乙烯（PVC）中的增塑剂为偏苯三酸三辛酯(TOTM）。经环氧乙烷灭菌，一次性使用。 | 本产品适用于重力作用下的静脉输液。 | 三类 | 本产品应贮存在无腐蚀性气体、通风良好、清洁的环境内，并远离含氯类消毒物品存放。本产品在运输过程中要谨防重压，阳光直晒和雨雪浸淋。有效期2年。 | PVC(不含DEHP)
一次性使用输液器 | 中选 | 无增量资格 | 3 | 24类 | 普通输液器（不含DEHP） | 一次性使用输液器 带针————一次性使用输液器 带针—(菲邻苯 带针) | 国械注准20153142327 | 河南曙光汇知康生物科技股份有限公司 | 河南曙光汇知康生物科技股份有限公司 | 0.55X16 RW LB | FFA-11 | 普通输液器 | PVC非DEHP | 常规 | 带针 | 导管长度（mm）：1300 | C1423012020000108496 | 0023037 | 无 | 由瓶塞穿刺器保护套、瓶塞穿刺器、进气器件、管路（软管）、流量调节器、滴管、滴斗、自排气装置、注射件（选配）、药液过滤器（标称孔径为15μm）、外圆锥接头保护套（选配）、输液针（选配）和输液贴（选配，不含药物）组成；输液针是由连接座、防针刺装置（选配）、软管、针柄、针管和保护套组成。本产品制造材料聚氯乙烯（PVC）中的增塑剂为偏苯三酸三辛酯(TOTM）。经环氧乙烷灭菌，一次性使用。 | 本产品适用于重力作用下的静脉输液。 | 三类 | 本产品应贮存在无腐蚀性气体、通风良好、清洁的环境内，并远离含氯类消毒物品存放。本产品在运输过程中要谨防重压，阳光直晒和雨雪浸淋。有效期2年。 | PVC(不含DEHP)
一次性使用输液器 | 中选 | 无增量资格 | 3 | 24类 | 普通输液器（不含DEHP） | 一次性使用输液器 带针————一次性使用输液器 带针—(菲邻苯 带针) | 国械注准20153142327 | 河南曙光汇知康生物科技股份有限公司 | 河南曙光汇知康生物科技股份有限公司 | 0.55X25 RW LB | FFC-6 | 普通输液器 | PVC非DEHP | 常规 | 带针 | 导管长度（mm）：1300 | C1423012020000108496 | 0023040 | 无 | 由瓶塞穿刺器保护套、瓶塞穿刺器、进气器件、管路（软管）、流量调节器、滴管、滴斗、自排气装置、注射件（选配）、药液过滤器（标称孔径为15μm）、外圆锥接头保护套（选配）、输液针（选配）和输液贴（选配，不含药物）组成；输液针是由连接座、防针刺装置（选配）、软管、针柄、针管和保护套组成。本产品制造材料聚氯乙烯（PVC）中的增塑剂为偏苯三酸三辛酯(TOTM）。经环氧乙烷灭菌，一次性使用。 | 本产品适用于重力作用下的静脉输液。 | 三类 | 本产品应贮存在无腐蚀性气体、通风良好、清洁的环境内，并远离含氯类消毒物品存放。本产品在运输过程中要谨防重压，阳光直晒和雨雪浸淋。有效期2年。 | PVC(不含DEHP)
一次性使用输液器 | 中选 | 无增量资格 | 3 | 24类 | 普通输液器（不含DEHP） | 一次性使用输液器 带针————一次性使用输液器 带针—(菲邻苯 带针) | 国械注准20153142327 | 河南曙光汇知康生物科技股份有限公司 | 河南曙光汇知康生物科技股份有限公司 | 0.6X25 TW LB | FFD-3 | 普通输液器 | PVC非DEHP | 常规 | 带针 | 导管长度（mm）：1300 | C1423012020000108496 | 0023042 | 无 | 由瓶塞穿刺器保护套、瓶塞穿刺器、进气器件、管路（软管）、流量调节器、滴管、滴斗、自排气装置、注射件（选配）、药液过滤器（标称孔径为15μm）、外圆锥接头保护套（选配）、输液针（选配）和输液贴（选配，不含药物）组成；输液针是由连接座、防针刺装置（选配）、软管、针柄、针管和保护套组成。本产品制造材料聚氯乙烯（PVC）中的增塑剂为偏苯三酸三辛酯(TOTM）。经环氧乙烷灭菌，一次性使用。 | 本产品适用于重力作用下的静脉输液。 | 三类 | 本产品应贮存在无腐蚀性气体、通风良好、清洁的环境内，并远离含氯类消毒物品存放。本产品在运输过程中要谨防重压，阳光直晒和雨雪浸淋。有效期2年。 | PVC(不含DEHP)
一次性使用输液器 | 中选 | 无增量资格 | 3 | 24类 | 普通输液器（不含DEHP） | 一次性使用输液器 带针————一次性使用输液器 带针—(菲邻苯 带针) | 国械注准20153142327 | 河南曙光汇知康生物科技股份有限公司 | 河南曙光汇知康生物科技股份有限公司 | 0.45X16 RW SB | FFSA-11 | 普通输液器 | PVC非DEHP | 常规 | 带针 | 导管长度（mm）：1300 | C1423012020000108496 | 0023043 | 无 | 由瓶塞穿刺器保护套、瓶塞穿刺器、进气器件、管路（软管）、流量调节器、滴管、滴斗、自排气装置、注射件（选配）、药液过滤器（标称孔径为15μm）、外圆锥接头保护套（选配）、输液针（选配）和输液贴（选配，不含药物）组成；输液针是由连接座、防针刺装置（选配）、软管、针柄、针管和保护套组成。本产品制造材料聚氯乙烯（PVC）中的增塑剂为偏苯三酸三辛酯(TOTM）。经环氧乙烷灭菌，一次性使用。 | 本产品适用于重力作用下的静脉输液。 | 三类 | 本产品应贮存在无腐蚀性气体、通风良好、清洁的环境内，并远离含氯类消毒物品存放。本产品在运输过程中要谨防重压，阳光直晒和雨雪浸淋。有效期2年。 | PVC(不含DEHP)
一次性使用输液器 | 中选 | 无增量资格 | 3 | 24类 | 普通输液器（不含DEHP） | 一次性使用输液器 带针————一次性使用输液器 带针—(菲邻苯 带针) | 国械注准20153142327 | 河南曙光汇知康生物科技股份有限公司 | 河南曙光汇知康生物科技股份有限公司 | 0.7X 16TW LB | FFYB-2 | 普通输液器 | PVC非DEHP | 常规 | 带针 | 导管长度（mm）：1300 | C1423012020000108496 | 0023044 | 无 | 由瓶塞穿刺器保护套、瓶塞穿刺器、进气器件、管路（软管）、流量调节器、滴管、滴斗、自排气装置、注射件（选配）、药液过滤器（标称孔径为15μm）、外圆锥接头保护套（选配）、输液针（选配）和输液贴（选配，不含药物）组成；输液针是由连接座、防针刺装置（选配）、软管、针柄、针管和保护套组成。本产品制造材料聚氯乙烯（PVC）中的增塑剂为偏苯三酸三辛酯(TOTM）。经环氧乙烷灭菌，一次性使用。 | 本产品适用于重力作用下的静脉输液。 | 三类 | 本产品应贮存在无腐蚀性气体、通风良好、清洁的环境内，并远离含氯类消毒物品存放。本产品在运输过程中要谨防重压，阳光直晒和雨雪浸淋。有效期2年。 | PVC(不含DEHP)
一次性使用输液器 | 中选 | 无增量资格 | 3 | 24类 | 普通输液器（不含DEHP） | 一次性使用输液器 带针————一次性使用输液器 带针—(菲邻苯 带针) | 国械注准20153142327 | 河南曙光汇知康生物科技股份有限公司 | 河南曙光汇知康生物科技股份有限公司 | 1.2X31 TW LB | FFB-8 | 普通输液器 | PVC非DEHP | 常规 | 带针 | 导管长度（mm）：1300 | C1423012020000108496 | 0023046 | 无 | 由瓶塞穿刺器保护套、瓶塞穿刺器、进气器件、管路（软管）、流量调节器、滴管、滴斗、自排气装置、注射件（选配）、药液过滤器（标称孔径为15μm）、外圆锥接头保护套（选配）、输液针（选配）和输液贴（选配，不含药物）组成；输液针是由连接座、防针刺装置（选配）、软管、针柄、针管和保护套组成。本产品制造材料聚氯乙烯（PVC）中的增塑剂为偏苯三酸三辛酯(TOTM）。经环氧乙烷灭菌，一次性使用。 | 本产品适用于重力作用下的静脉输液。 | 三类 | 本产品应贮存在无腐蚀性气体、通风良好、清洁的环境内，并远离含氯类消毒物品存放。本产品在运输过程中要谨防重压，阳光直晒和雨雪浸淋。有效期2年。 | PVC(不含DEHP)
一次性使用输液器 | 中选 | 无增量资格 | 3 | 24类 | 普通输液器（不含DEHP） | 一次性使用输液器 带针————一次性使用输液器 带针—(菲邻苯 带针) | 国械注准20153142327 | 河南曙光汇知康生物科技股份有限公司 | 河南曙光汇知康生物科技股份有限公司 | 0.6X25 TW LB | FFSA-7 | 普通输液器 | PVC非DEHP | 常规 | 带针 | 导管长度（mm）：1300 | C1423012020000108496 | 0023048 | 无 | 由瓶塞穿刺器保护套、瓶塞穿刺器、进气器件、管路（软管）、流量调节器、滴管、滴斗、自排气装置、注射件（选配）、药液过滤器（标称孔径为15μm）、外圆锥接头保护套（选配）、输液针（选配）和输液贴（选配，不含药物）组成；输液针是由连接座、防针刺装置（选配）、软管、针柄、针管和保护套组成。本产品制造材料聚氯乙烯（PVC）中的增塑剂为偏苯三酸三辛酯(TOTM）。经环氧乙烷灭菌，一次性使用。 | 本产品适用于重力作用下的静脉输液。 | 三类 | 本产品应贮存在无腐蚀性气体、通风良好、清洁的环境内，并远离含氯类消毒物品存放。本产品在运输过程中要谨防重压，阳光直晒和雨雪浸淋。有效期2年。 | PVC(不含DEHP)
一次性使用输液器 | 中选 | 无增量资格 | 3 | 24类 | 普通输液器（不含DEHP） | 一次性使用输液器 带针————一次性使用输液器 带针—(菲邻苯 带针) | 国械注准20153142327 | 河南曙光汇知康生物科技股份有限公司 | 河南曙光汇知康生物科技股份有限公司 | 0.55X16 RW LB | FFE-7 | 普通输液器 | PVC非DEHP | 常规 | 带针 | 导管长度（mm）：1300 | C1423012020000108496 | 0023050 | 无 | 由瓶塞穿刺器保护套、瓶塞穿刺器、进气器件、管路（软管）、流量调节器、滴管、滴斗、自排气装置、注射件（选配）、药液过滤器（标称孔径为15μm）、外圆锥接头保护套（选配）、输液针（选配）和输液贴（选配，不含药物）组成；输液针是由连接座、防针刺装置（选配）、软管、针柄、针管和保护套组成。本产品制造材料聚氯乙烯（PVC）中的增塑剂为偏苯三酸三辛酯(TOTM）。经环氧乙烷灭菌，一次性使用。 | 本产品适用于重力作用下的静脉输液。 | 三类 | 本产品应贮存在无腐蚀性气体、通风良好、清洁的环境内，并远离含氯类消毒物品存放。本产品在运输过程中要谨防重压，阳光直晒和雨雪浸淋。有效期2年。 | PVC(不含DEHP)
一次性使用输液器 | 中选 | 无增量资格 | 3 | 24类 | 普通输液器（不含DEHP） | 一次性使用输液器 带针————一次性使用输液器 带针—(菲邻苯 带针) | 国械注准20153142327 | 河南曙光汇知康生物科技股份有限公司 | 河南曙光汇知康生物科技股份有限公司 | 1.2X31 TW LB | FFA-8 | 普通输液器 | PVC非DEHP | 常规 | 带针 | 导管长度（mm）：1300 | C1423012020000108496 | 0023051 | 无 | 由瓶塞穿刺器保护套、瓶塞穿刺器、进气器件、管路（软管）、流量调节器、滴管、滴斗、自排气装置、注射件（选配）、药液过滤器（标称孔径为15μm）、外圆锥接头保护套（选配）、输液针（选配）和输液贴（选配，不含药物）组成；输液针是由连接座、防针刺装置（选配）、软管、针柄、针管和保护套组成。本产品制造材料聚氯乙烯（PVC）中的增塑剂为偏苯三酸三辛酯(TOTM）。经环氧乙烷灭菌，一次性使用。 | 本产品适用于重力作用下的静脉输液。 | 三类 | 本产品应贮存在无腐蚀性气体、通风良好、清洁的环境内，并远离含氯类消毒物品存放。本产品在运输过程中要谨防重压，阳光直晒和雨雪浸淋。有效期2年。 | PVC(不含DEHP)
一次性使用输液器 | 中选 | 无增量资格 | 3 | 24类 | 普通输液器（不含DEHP） | 一次性使用输液器 带针————一次性使用输液器 带针—(菲邻苯 带针) | 国械注准20153142327 | 河南曙光汇知康生物科技股份有限公司 | 河南曙光汇知康生物科技股份有限公司 | 0.6X19 TW LB | FFYA-8 | 普通输液器 | PVC非DEHP | 常规 | 带针 | 导管长度（mm）：1300 | C1423012020000108496 | 0023052 | 无 | 由瓶塞穿刺器保护套、瓶塞穿刺器、进气器件、管路（软管）、流量调节器、滴管、滴斗、自排气装置、注射件（选配）、药液过滤器（标称孔径为15μm）、外圆锥接头保护套（选配）、输液针（选配）和输液贴（选配，不含药物）组成；输液针是由连接座、防针刺装置（选配）、软管、针柄、针管和保护套组成。本产品制造材料聚氯乙烯（PVC）中的增塑剂为偏苯三酸三辛酯(TOTM）。经环氧乙烷灭菌，一次性使用。 | 本产品适用于重力作用下的静脉输液。 | 三类 | 本产品应贮存在无腐蚀性气体、通风良好、清洁的环境内，并远离含氯类消毒物品存放。本产品在运输过程中要谨防重压，阳光直晒和雨雪浸淋。有效期2年。 | PVC(不含DEHP)
一次性使用输液器 | 中选 | 无增量资格 | 3 | 24类 | 普通输液器（不含DEHP） | 一次性使用输液器 带针————一次性使用输液器 带针—(菲邻苯 带针) | 国械注准20153142327 | 河南曙光汇知康生物科技股份有限公司 | 河南曙光汇知康生物科技股份有限公司 | 0.9X27 TW LB | FFB-4 | 普通输液器 | PVC非DEHP | 常规 | 带针 | 导管长度（mm）：1300 | C1423012020000108496 | 0023054 | 无 | 由瓶塞穿刺器保护套、瓶塞穿刺器、进气器件、管路（软管）、流量调节器、滴管、滴斗、自排气装置、注射件（选配）、药液过滤器（标称孔径为15μm）、外圆锥接头保护套（选配）、输液针（选配）和输液贴（选配，不含药物）组成；输液针是由连接座、防针刺装置（选配）、软管、针柄、针管和保护套组成。本产品制造材料聚氯乙烯（PVC）中的增塑剂为偏苯三酸三辛酯(TOTM）。经环氧乙烷灭菌，一次性使用。 | 本产品适用于重力作用下的静脉输液。 | 三类 | 本产品应贮存在无腐蚀性气体、通风良好、清洁的环境内，并远离含氯类消毒物品存放。本产品在运输过程中要谨防重压，阳光直晒和雨雪浸淋。有效期2年。 | PVC(不含DEHP)
一次性使用输液器 | 中选 | 无增量资格 | 3 | 24类 | 普通输液器（不含DEHP） | 一次性使用输液器 带针————一次性使用输液器 带针—(菲邻苯 带针) | 国械注准20153142327 | 河南曙光汇知康生物科技股份有限公司 | 河南曙光汇知康生物科技股份有限公司 | 0.7X19 TW LB | FFYA-3 | 普通输液器 | PVC非DEHP | 常规 | 带针 | 导管长度（mm）：1300 | C1423012020000108496 | 0023057 | 无 | 由瓶塞穿刺器保护套、瓶塞穿刺器、进气器件、管路（软管）、流量调节器、滴管、滴斗、自排气装置、注射件（选配）、药液过滤器（标称孔径为15μm）、外圆锥接头保护套（选配）、输液针（选配）和输液贴（选配，不含药物）组成；输液针是由连接座、防针刺装置（选配）、软管、针柄、针管和保护套组成。本产品制造材料聚氯乙烯（PVC）中的增塑剂为偏苯三酸三辛酯(TOTM）。经环氧乙烷灭菌，一次性使用。 | 本产品适用于重力作用下的静脉输液。 | 三类 | 本产品应贮存在无腐蚀性气体、通风良好、清洁的环境内，并远离含氯类消毒物品存放。本产品在运输过程中要谨防重压，阳光直晒和雨雪浸淋。有效期2年。 | PVC(不含DEHP)
一次性使用输液器 | 中选 | 无增量资格 | 3 | 24类 | 普通输液器（不含DEHP） | 一次性使用输液器 带针————一次性使用输液器 带针—(菲邻苯 带针) | 国械注准20153142327 | 河南曙光汇知康生物科技股份有限公司 | 河南曙光汇知康生物科技股份有限公司 | 0.55X16 RW LB | FFYB-2 | 普通输液器 | PVC非DEHP | 常规 | 带针 | 导管长度（mm）：1300 | C1423012020000108496 | 0023060 | 无 | 由瓶塞穿刺器保护套、瓶塞穿刺器、进气器件、管路（软管）、流量调节器、滴管、滴斗、自排气装置、注射件（选配）、药液过滤器（标称孔径为15μm）、外圆锥接头保护套（选配）、输液针（选配）和输液贴（选配，不含药物）组成；输液针是由连接座、防针刺装置（选配）、软管、针柄、针管和保护套组成。本产品制造材料聚氯乙烯（PVC）中的增塑剂为偏苯三酸三辛酯(TOTM）。经环氧乙烷灭菌，一次性使用。 | 本产品适用于重力作用下的静脉输液。 | 三类 | 本产品应贮存在无腐蚀性气体、通风良好、清洁的环境内，并远离含氯类消毒物品存放。本产品在运输过程中要谨防重压，阳光直晒和雨雪浸淋。有效期2年。 | PVC(不含DEHP)
一次性使用输液器 | 中选 | 无增量资格 | 3 | 24类 | 普通输液器（不含DEHP） | 一次性使用输液器 带针————一次性使用输液器 带针—(菲邻苯 带针) | 国械注准20153142327 | 河南曙光汇知康生物科技股份有限公司 | 河南曙光汇知康生物科技股份有限公司 | 0.6X19 TW LB | FFA-12 | 普通输液器 | PVC非DEHP | 常规 | 带针 | 导管长度（mm）：1300 | C1423012020000108496 | 0023063 | 无 | 由瓶塞穿刺器保护套、瓶塞穿刺器、进气器件、管路（软管）、流量调节器、滴管、滴斗、自排气装置、注射件（选配）、药液过滤器（标称孔径为15μm）、外圆锥接头保护套（选配）、输液针（选配）和输液贴（选配，不含药物）组成；输液针是由连接座、防针刺装置（选配）、软管、针柄、针管和保护套组成。本产品制造材料聚氯乙烯（PVC）中的增塑剂为偏苯三酸三辛酯(TOTM）。经环氧乙烷灭菌，一次性使用。 | 本产品适用于重力作用下的静脉输液。 | 三类 | 本产品应贮存在无腐蚀性气体、通风良好、清洁的环境内，并远离含氯类消毒物品存放。本产品在运输过程中要谨防重压，阳光直晒和雨雪浸淋。有效期2年。 | PVC(不含DEHP)
一次性使用输液器 | 中选 | 无增量资格 | 3 | 24类 | 普通输液器（不含DEHP） | 一次性使用输液器 带针————一次性使用输液器 带针—(菲邻苯 带针) | 国械注准20153142327 | 河南曙光汇知康生物科技股份有限公司 | 河南曙光汇知康生物科技股份有限公司 | 0.55X25 RW LB | FFE-8 | 普通输液器 | PVC非DEHP | 常规 | 带针 | 导管长度（mm）：1300 | C1423012020000108496 | 0023064 | 无 | 由瓶塞穿刺器保护套、瓶塞穿刺器、进气器件、管路（软管）、流量调节器、滴管、滴斗、自排气装置、注射件（选配）、药液过滤器（标称孔径为15μm）、外圆锥接头保护套（选配）、输液针（选配）和输液贴（选配，不含药物）组成；输液针是由连接座、防针刺装置（选配）、软管、针柄、针管和保护套组成。本产品制造材料聚氯乙烯（PVC）中的增塑剂为偏苯三酸三辛酯(TOTM）。经环氧乙烷灭菌，一次性使用。 | 本产品适用于重力作用下的静脉输液。 | 三类 | 本产品应贮存在无腐蚀性气体、通风良好、清洁的环境内，并远离含氯类消毒物品存放。本产品在运输过程中要谨防重压，阳光直晒和雨雪浸淋。有效期2年。 | PVC(不含DEHP)
一次性使用输液器 | 中选 | 无增量资格 | 3 | 24类 | 普通输液器（不含DEHP） | 一次性使用输液器 带针————一次性使用输液器 带针—(菲邻苯 带针) | 国械注准20153142327 | 河南曙光汇知康生物科技股份有限公司 | 河南曙光汇知康生物科技股份有限公司 | 0.7X 16TW LB | FFYC-6 | 普通输液器 | PVC非DEHP | 常规 | 带针 | 导管长度（mm）：1300 | C1423012020000108496 | 0023065 | 无 | 由瓶塞穿刺器保护套、瓶塞穿刺器、进气器件、管路（软管）、流量调节器、滴管、滴斗、自排气装置、注射件（选配）、药液过滤器（标称孔径为15μm）、外圆锥接头保护套（选配）、输液针（选配）和输液贴（选配，不含药物）组成；输液针是由连接座、防针刺装置（选配）、软管、针柄、针管和保护套组成。本产品制造材料聚氯乙烯（PVC）中的增塑剂为偏苯三酸三辛酯(TOTM）。经环氧乙烷灭菌，一次性使用。 | 本产品适用于重力作用下的静脉输液。 | 三类 | 本产品应贮存在无腐蚀性气体、通风良好、清洁的环境内，并远离含氯类消毒物品存放。本产品在运输过程中要谨防重压，阳光直晒和雨雪浸淋。有效期2年。 | PVC(不含DEHP)
一次性使用输液器 | 中选 | 无增量资格 | 3 | 24类 | 普通输液器（不含DEHP） | 一次性使用输液器 带针————一次性使用输液器 带针—(菲邻苯 带针) | 国械注准20153142327 | 河南曙光汇知康生物科技股份有限公司 | 河南曙光汇知康生物科技股份有限公司 | 0.6X16 TW LB | FFYA-8 | 普通输液器 | PVC非DEHP | 常规 | 带针 | 导管长度（mm）：1300 | C1423012020000108496 | 0023068 | 无 | 由瓶塞穿刺器保护套、瓶塞穿刺器、进气器件、管路（软管）、流量调节器、滴管、滴斗、自排气装置、注射件（选配）、药液过滤器（标称孔径为15μm）、外圆锥接头保护套（选配）、输液针（选配）和输液贴（选配，不含药物）组成；输液针是由连接座、防针刺装置（选配）、软管、针柄、针管和保护套组成。本产品制造材料聚氯乙烯（PVC）中的增塑剂为偏苯三酸三辛酯(TOTM）。经环氧乙烷灭菌，一次性使用。 | 本产品适用于重力作用下的静脉输液。 | 三类 | 本产品应贮存在无腐蚀性气体、通风良好、清洁的环境内，并远离含氯类消毒物品存放。本产品在运输过程中要谨防重压，阳光直晒和雨雪浸淋。有效期2年。 | PVC(不含DEHP)
一次性使用输液器 | 中选 | 无增量资格 | 3 | 24类 | 普通输液器（不含DEHP） | 一次性使用输液器 带针————一次性使用输液器 带针—(菲邻苯 带针) | 国械注准20153142327 | 河南曙光汇知康生物科技股份有限公司 | 河南曙光汇知康生物科技股份有限公司 | 0.9X27 TW LB | FFSB-7 | 普通输液器 | PVC非DEHP | 常规 | 带针 | 导管长度（mm）：1300 | C1423012020000108496 | 0023070 | 无 | 由瓶塞穿刺器保护套、瓶塞穿刺器、进气器件、管路（软管）、流量调节器、滴管、滴斗、自排气装置、注射件（选配）、药液过滤器（标称孔径为15μm）、外圆锥接头保护套（选配）、输液针（选配）和输液贴（选配，不含药物）组成；输液针是由连接座、防针刺装置（选配）、软管、针柄、针管和保护套组成。本产品制造材料聚氯乙烯（PVC）中的增塑剂为偏苯三酸三辛酯(TOTM）。经环氧乙烷灭菌，一次性使用。 | 本产品适用于重力作用下的静脉输液。 | 三类 | 本产品应贮存在无腐蚀性气体、通风良好、清洁的环境内，并远离含氯类消毒物品存放。本产品在运输过程中要谨防重压，阳光直晒和雨雪浸淋。有效期2年。 | PVC(不含DEHP)
一次性使用输液器 | 中选 | 无增量资格 | 3 | 24类 | 普通输液器（不含DEHP） | 一次性使用输液器 带针————一次性使用输液器 带针—(菲邻苯 带针) | 国械注准20153142327 | 河南曙光汇知康生物科技股份有限公司 | 河南曙光汇知康生物科技股份有限公司 | 0.5X19 RW LB | FFE-11 | 普通输液器 | PVC非DEHP | 常规 | 带针 | 导管长度（mm）：1300 | C1423012020000108496 | 0023071 | 无 | 由瓶塞穿刺器保护套、瓶塞穿刺器、进气器件、管路（软管）、流量调节器、滴管、滴斗、自排气装置、注射件（选配）、药液过滤器（标称孔径为15μm）、外圆锥接头保护套（选配）、输液针（选配）和输液贴（选配，不含药物）组成；输液针是由连接座、防针刺装置（选配）、软管、针柄、针管和保护套组成。本产品制造材料聚氯乙烯（PVC）中的增塑剂为偏苯三酸三辛酯(TOTM）。经环氧乙烷灭菌，一次性使用。 | 本产品适用于重力作用下的静脉输液。 | 三类 | 本产品应贮存在无腐蚀性气体、通风良好、清洁的环境内，并远离含氯类消毒物品存放。本产品在运输过程中要谨防重压，阳光直晒和雨雪浸淋。有效期2年。 | PVC(不含DEHP)
一次性使用输液器 | 中选 | 无增量资格 | 3 | 24类 | 普通输液器（不含DEHP） | 一次性使用输液器 带针————一次性使用输液器 带针—(菲邻苯 带针) | 国械注准20153142327 | 河南曙光汇知康生物科技股份有限公司 | 河南曙光汇知康生物科技股份有限公司 | 1.2X31 TW LB | FFB-12 | 普通输液器 | PVC非DEHP | 常规 | 带针 | 导管长度（mm）：1300 | C1423012020000108496 | 0023072 | 无 | 由瓶塞穿刺器保护套、瓶塞穿刺器、进气器件、管路（软管）、流量调节器、滴管、滴斗、自排气装置、注射件（选配）、药液过滤器（标称孔径为15μm）、外圆锥接头保护套（选配）、输液针（选配）和输液贴（选配，不含药物）组成；输液针是由连接座、防针刺装置（选配）、软管、针柄、针管和保护套组成。本产品制造材料聚氯乙烯（PVC）中的增塑剂为偏苯三酸三辛酯(TOTM）。经环氧乙烷灭菌，一次性使用。 | 本产品适用于重力作用下的静脉输液。 | 三类 | 本产品应贮存在无腐蚀性气体、通风良好、清洁的环境内，并远离含氯类消毒物品存放。本产品在运输过程中要谨防重压，阳光直晒和雨雪浸淋。有效期2年。 | PVC(不含DEHP)
一次性使用输液器 | 中选 | 无增量资格 | 3 | 24类 | 普通输液器（不含DEHP） | 一次性使用输液器 带针————一次性使用输液器 带针—(菲邻苯 带针) | 国械注准20153142327 | 河南曙光汇知康生物科技股份有限公司 | 河南曙光汇知康生物科技股份有限公司 | 0.55X25 RW LB | FFYB-8 | 普通输液器 | PVC非DEHP | 常规 | 带针 | 导管长度（mm）：1300 | C1423012020000108496 | 0023073 | 无 | 由瓶塞穿刺器保护套、瓶塞穿刺器、进气器件、管路（软管）、流量调节器、滴管、滴斗、自排气装置、注射件（选配）、药液过滤器（标称孔径为15μm）、外圆锥接头保护套（选配）、输液针（选配）和输液贴（选配，不含药物）组成；输液针是由连接座、防针刺装置（选配）、软管、针柄、针管和保护套组成。本产品制造材料聚氯乙烯（PVC）中的增塑剂为偏苯三酸三辛酯(TOTM）。经环氧乙烷灭菌，一次性使用。 | 本产品适用于重力作用下的静脉输液。 | 三类 | 本产品应贮存在无腐蚀性气体、通风良好、清洁的环境内，并远离含氯类消毒物品存放。本产品在运输过程中要谨防重压，阳光直晒和雨雪浸淋。有效期2年。 | PVC(不含DEHP)
一次性使用输液器 | 中选 | 无增量资格 | 3 | 24类 | 普通输液器（不含DEHP） | 一次性使用输液器 带针————一次性使用输液器 带针—(菲邻苯 带针) | 国械注准20153142327 | 河南曙光汇知康生物科技股份有限公司 | 河南曙光汇知康生物科技股份有限公司 | 0.6X16 TW LB | FFSB-6 | 普通输液器 | PVC非DEHP | 常规 | 带针 | 导管长度（mm）：1300 | C1423012020000108496 | 0023074 | 无 | 由瓶塞穿刺器保护套、瓶塞穿刺器、进气器件、管路（软管）、流量调节器、滴管、滴斗、自排气装置、注射件（选配）、药液过滤器（标称孔径为15μm）、外圆锥接头保护套（选配）、输液针（选配）和输液贴（选配，不含药物）组成；输液针是由连接座、防针刺装置（选配）、软管、针柄、针管和保护套组成。本产品制造材料聚氯乙烯（PVC）中的增塑剂为偏苯三酸三辛酯(TOTM）。经环氧乙烷灭菌，一次性使用。 | 本产品适用于重力作用下的静脉输液。 | 三类 | 本产品应贮存在无腐蚀性气体、通风良好、清洁的环境内，并远离含氯类消毒物品存放。本产品在运输过程中要谨防重压，阳光直晒和雨雪浸淋。有效期2年。 | PVC(不含DEHP)
一次性使用输液器 | 中选 | 无增量资格 | 3 | 24类 | 普通输液器（不含DEHP） | 一次性使用输液器 带针————一次性使用输液器 带针—(菲邻苯 带针) | 国械注准20153142327 | 河南曙光汇知康生物科技股份有限公司 | 河南曙光汇知康生物科技股份有限公司 | 0.7X19 TW LB | FFYD-7 | 普通输液器 | PVC非DEHP | 常规 | 带针 | 导管长度（mm）：1300 | C1423012020000108496 | 0023075 | 无 | 由瓶塞穿刺器保护套、瓶塞穿刺器、进气器件、管路（软管）、流量调节器、滴管、滴斗、自排气装置、注射件（选配）、药液过滤器（标称孔径为15μm）、外圆锥接头保护套（选配）、输液针（选配）和输液贴（选配，不含药物）组成；输液针是由连接座、防针刺装置（选配）、软管、针柄、针管和保护套组成。本产品制造材料聚氯乙烯（PVC）中的增塑剂为偏苯三酸三辛酯(TOTM）。经环氧乙烷灭菌，一次性使用。 | 本产品适用于重力作用下的静脉输液。 | 三类 | 本产品应贮存在无腐蚀性气体、通风良好、清洁的环境内，并远离含氯类消毒物品存放。本产品在运输过程中要谨防重压，阳光直晒和雨雪浸淋。有效期2年。 | PVC(不含DEHP)
一次性使用输液器 | 中选 | 无增量资格 | 3 | 24类 | 普通输液器（不含DEHP） | 一次性使用输液器 带针————一次性使用输液器 带针—(菲邻苯 带针) | 国械注准20153142327 | 河南曙光汇知康生物科技股份有限公司 | 河南曙光汇知康生物科技股份有限公司 | 0.55X16 RW LB | FFYB-9 | 普通输液器 | PVC非DEHP | 常规 | 带针 | 导管长度（mm）：1300 | C1423012020000108496 | 0023076 | 无 | 由瓶塞穿刺器保护套、瓶塞穿刺器、进气器件、管路（软管）、流量调节器、滴管、滴斗、自排气装置、注射件（选配）、药液过滤器（标称孔径为15μm）、外圆锥接头保护套（选配）、输液针（选配）和输液贴（选配，不含药物）组成；输液针是由连接座、防针刺装置（选配）、软管、针柄、针管和保护套组成。本产品制造材料聚氯乙烯（PVC）中的增塑剂为偏苯三酸三辛酯(TOTM）。经环氧乙烷灭菌，一次性使用。 | 本产品适用于重力作用下的静脉输液。 | 三类 | 本产品应贮存在无腐蚀性气体、通风良好、清洁的环境内，并远离含氯类消毒物品存放。本产品在运输过程中要谨防重压，阳光直晒和雨雪浸淋。有效期2年。 | PVC(不含DEHP)
一次性使用输液器 | 中选 | 无增量资格 | 3 | 24类 | 普通输液器（不含DEHP） | 一次性使用输液器 带针————一次性使用输液器 带针—(菲邻苯 带针) | 国械注准20153142327 | 河南曙光汇知康生物科技股份有限公司 | 河南曙光汇知康生物科技股份有限公司 | 0.55X19 RW LB | FFSA-12 | 普通输液器 | PVC非DEHP | 常规 | 带针 | 导管长度（mm）：1300 | C1423012020000108496 | 0023077 | 无 | 由瓶塞穿刺器保护套、瓶塞穿刺器、进气器件、管路（软管）、流量调节器、滴管、滴斗、自排气装置、注射件（选配）、药液过滤器（标称孔径为15μm）、外圆锥接头保护套（选配）、输液针（选配）和输液贴（选配，不含药物）组成；输液针是由连接座、防针刺装置（选配）、软管、针柄、针管和保护套组成。本产品制造材料聚氯乙烯（PVC）中的增塑剂为偏苯三酸三辛酯(TOTM）。经环氧乙烷灭菌，一次性使用。 | 本产品适用于重力作用下的静脉输液。 | 三类 | 本产品应贮存在无腐蚀性气体、通风良好、清洁的环境内，并远离含氯类消毒物品存放。本产品在运输过程中要谨防重压，阳光直晒和雨雪浸淋。有效期2年。 | PVC(不含DEHP)
一次性使用输液器 | 中选 | 无增量资格 | 3 | 24类 | 普通输液器（不含DEHP） | 一次性使用输液器 带针————一次性使用输液器 带针—(菲邻苯 带针) | 国械注准20153142327 | 河南曙光汇知康生物科技股份有限公司 | 河南曙光汇知康生物科技股份有限公司 | 0.6X16 TW LB | FFYD-3 | 普通输液器 | PVC非DEHP | 常规 | 带针 | 导管长度（mm）：1300 | C1423012020000108496 | 0023078 | 无 | 由瓶塞穿刺器保护套、瓶塞穿刺器、进气器件、管路（软管）、流量调节器、滴管、滴斗、自排气装置、注射件（选配）、药液过滤器（标称孔径为15μm）、外圆锥接头保护套（选配）、输液针（选配）和输液贴（选配，不含药物）组成；输液针是由连接座、防针刺装置（选配）、软管、针柄、针管和保护套组成。本产品制造材料聚氯乙烯（PVC）中的增塑剂为偏苯三酸三辛酯(TOTM）。经环氧乙烷灭菌，一次性使用。 | 本产品适用于重力作用下的静脉输液。 | 三类 | 本产品应贮存在无腐蚀性气体、通风良好、清洁的环境内，并远离含氯类消毒物品存放。本产品在运输过程中要谨防重压，阳光直晒和雨雪浸淋。有效期2年。 | PVC(不含DEHP)
一次性使用输液器 | 中选 | 无增量资格 | 3 | 24类 | 普通输液器（不含DEHP） | 一次性使用输液器 带针————一次性使用输液器 带针—(菲邻苯 带针) | 国械注准20153142327 | 河南曙光汇知康生物科技股份有限公司 | 河南曙光汇知康生物科技股份有限公司 | 0.6X16 TW LB | FFSB-7 | 普通输液器 | PVC非DEHP | 常规 | 带针 | 导管长度（mm）：1300 | C1423012020000108496 | 0023080 | 无 | 由瓶塞穿刺器保护套、瓶塞穿刺器、进气器件、管路（软管）、流量调节器、滴管、滴斗、自排气装置、注射件（选配）、药液过滤器（标称孔径为15μm）、外圆锥接头保护套（选配）、输液针（选配）和输液贴（选配，不含药物）组成；输液针是由连接座、防针刺装置（选配）、软管、针柄、针管和保护套组成。本产品制造材料聚氯乙烯（PVC）中的增塑剂为偏苯三酸三辛酯(TOTM）。经环氧乙烷灭菌，一次性使用。 | 本产品适用于重力作用下的静脉输液。 | 三类 | 本产品应贮存在无腐蚀性气体、通风良好、清洁的环境内，并远离含氯类消毒物品存放。本产品在运输过程中要谨防重压，阳光直晒和雨雪浸淋。有效期2年。 | PVC(不含DEHP)
一次性使用输液器 | 中选 | 无增量资格 | 3 | 24类 | 普通输液器（不含DEHP） | 一次性使用输液器 带针————一次性使用输液器 带针—(菲邻苯 带针) | 国械注准20153142327 | 河南曙光汇知康生物科技股份有限公司 | 河南曙光汇知康生物科技股份有限公司 | 0.7X 16TW LB | FFB-4 | 普通输液器 | PVC非DEHP | 常规 | 带针 | 导管长度（mm）：1300 | C1423012020000108496 | 0023081 | 无 | 由瓶塞穿刺器保护套、瓶塞穿刺器、进气器件、管路（软管）、流量调节器、滴管、滴斗、自排气装置、注射件（选配）、药液过滤器（标称孔径为15μm）、外圆锥接头保护套（选配）、输液针（选配）和输液贴（选配，不含药物）组成；输液针是由连接座、防针刺装置（选配）、软管、针柄、针管和保护套组成。本产品制造材料聚氯乙烯（PVC）中的增塑剂为偏苯三酸三辛酯(TOTM）。经环氧乙烷灭菌，一次性使用。 | 本产品适用于重力作用下的静脉输液。 | 三类 | 本产品应贮存在无腐蚀性气体、通风良好、清洁的环境内，并远离含氯类消毒物品存放。本产品在运输过程中要谨防重压，阳光直晒和雨雪浸淋。有效期2年。 | PVC(不含DEHP)
一次性使用输液器 | 中选 | 无增量资格 | 3 | 24类 | 普通输液器（不含DEHP） | 一次性使用输液器 带针————一次性使用输液器 带针—(菲邻苯 带针) | 国械注准20153142327 | 河南曙光汇知康生物科技股份有限公司 | 河南曙光汇知康生物科技股份有限公司 | 0.55X19 RW LB | FFB-12 | 普通输液器 | PVC非DEHP | 常规 | 带针 | 导管长度（mm）：1300 | C1423012020000108496 | 0023082 | 无 | 由瓶塞穿刺器保护套、瓶塞穿刺器、进气器件、管路（软管）、流量调节器、滴管、滴斗、自排气装置、注射件（选配）、药液过滤器（标称孔径为15μm）、外圆锥接头保护套（选配）、输液针（选配）和输液贴（选配，不含药物）组成；输液针是由连接座、防针刺装置（选配）、软管、针柄、针管和保护套组成。本产品制造材料聚氯乙烯（PVC）中的增塑剂为偏苯三酸三辛酯(TOTM）。经环氧乙烷灭菌，一次性使用。 | 本产品适用于重力作用下的静脉输液。 | 三类 | 本产品应贮存在无腐蚀性气体、通风良好、清洁的环境内，并远离含氯类消毒物品存放。本产品在运输过程中要谨防重压，阳光直晒和雨雪浸淋。有效期2年。 | PVC(不含DEHP)
一次性使用输液器 | 中选 | 无增量资格 | 3 | 24类 | 普通输液器（不含DEHP） | 一次性使用输液器 带针————一次性使用输液器 带针—(菲邻苯 带针) | 国械注准20153142327 | 河南曙光汇知康生物科技股份有限公司 | 河南曙光汇知康生物科技股份有限公司 | 0.5X19 RW LB | FFYC-1 | 普通输液器 | PVC非DEHP | 常规 | 带针 | 导管长度（mm）：1300 | C1423012020000108496 | 0023083 | 无 | 由瓶塞穿刺器保护套、瓶塞穿刺器、进气器件、管路（软管）、流量调节器、滴管、滴斗、自排气装置、注射件（选配）、药液过滤器（标称孔径为15μm）、外圆锥接头保护套（选配）、输液针（选配）和输液贴（选配，不含药物）组成；输液针是由连接座、防针刺装置（选配）、软管、针柄、针管和保护套组成。本产品制造材料聚氯乙烯（PVC）中的增塑剂为偏苯三酸三辛酯(TOTM）。经环氧乙烷灭菌，一次性使用。 | 本产品适用于重力作用下的静脉输液。 | 三类 | 本产品应贮存在无腐蚀性气体、通风良好、清洁的环境内，并远离含氯类消毒物品存放。本产品在运输过程中要谨防重压，阳光直晒和雨雪浸淋。有效期2年。 | PVC(不含DEHP)
一次性使用输液器 | 中选 | 无增量资格 | 3 | 24类 | 普通输液器（不含DEHP） | 一次性使用输液器 带针————一次性使用输液器 带针—(菲邻苯 带针) | 国械注准20153142327 | 河南曙光汇知康生物科技股份有限公司 | 河南曙光汇知康生物科技股份有限公司 | 0.7X 16TW LB | FFYB-13 | 普通输液器 | PVC非DEHP | 常规 | 带针 | 导管长度（mm）：1300 | C1423012020000108496 | 0023085 | 无 | 由瓶塞穿刺器保护套、瓶塞穿刺器、进气器件、管路（软管）、流量调节器、滴管、滴斗、自排气装置、注射件（选配）、药液过滤器（标称孔径为15μm）、外圆锥接头保护套（选配）、输液针（选配）和输液贴（选配，不含药物）组成；输液针是由连接座、防针刺装置（选配）、软管、针柄、针管和保护套组成。本产品制造材料聚氯乙烯（PVC）中的增塑剂为偏苯三酸三辛酯(TOTM）。经环氧乙烷灭菌，一次性使用。 | 本产品适用于重力作用下的静脉输液。 | 三类 | 本产品应贮存在无腐蚀性气体、通风良好、清洁的环境内，并远离含氯类消毒物品存放。本产品在运输过程中要谨防重压，阳光直晒和雨雪浸淋。有效期2年。 | PVC(不含DEHP)
一次性使用输液器 | 中选 | 无增量资格 | 3 | 24类 | 普通输液器（不含DEHP） | 一次性使用输液器 带针————一次性使用输液器 带针—(菲邻苯 带针) | 国械注准20153142327 | 河南曙光汇知康生物科技股份有限公司 | 河南曙光汇知康生物科技股份有限公司 | 0.6X16 TW LB | FFE-4 | 普通输液器 | PVC非DEHP | 常规 | 带针 | 导管长度（mm）：1300 | C1423012020000108496 | 0023088 | 无 | 由瓶塞穿刺器保护套、瓶塞穿刺器、进气器件、管路（软管）、流量调节器、滴管、滴斗、自排气装置、注射件（选配）、药液过滤器（标称孔径为15μm）、外圆锥接头保护套（选配）、输液针（选配）和输液贴（选配，不含药物）组成；输液针是由连接座、防针刺装置（选配）、软管、针柄、针管和保护套组成。本产品制造材料聚氯乙烯（PVC）中的增塑剂为偏苯三酸三辛酯(TOTM）。经环氧乙烷灭菌，一次性使用。 | 本产品适用于重力作用下的静脉输液。 | 三类 | 本产品应贮存在无腐蚀性气体、通风良好、清洁的环境内，并远离含氯类消毒物品存放。本产品在运输过程中要谨防重压，阳光直晒和雨雪浸淋。有效期2年。 | PVC(不含DEHP)
一次性使用输液器 | 中选 | 无增量资格 | 3 | 24类 | 普通输液器（不含DEHP） | 一次性使用输液器 带针————一次性使用输液器 带针—(菲邻苯 带针) | 国械注准20153142327 | 河南曙光汇知康生物科技股份有限公司 | 河南曙光汇知康生物科技股份有限公司 | 0.55X16 RW LB | FFA-4 | 普通输液器 | PVC非DEHP | 常规 | 带针 | 导管长度（mm）：1300 | C1423012020000108496 | 0023089 | 无 | 由瓶塞穿刺器保护套、瓶塞穿刺器、进气器件、管路（软管）、流量调节器、滴管、滴斗、自排气装置、注射件（选配）、药液过滤器（标称孔径为15μm）、外圆锥接头保护套（选配）、输液针（选配）和输液贴（选配，不含药物）组成；输液针是由连接座、防针刺装置（选配）、软管、针柄、针管和保护套组成。本产品制造材料聚氯乙烯（PVC）中的增塑剂为偏苯三酸三辛酯(TOTM）。经环氧乙烷灭菌，一次性使用。 | 本产品适用于重力作用下的静脉输液。 | 三类 | 本产品应贮存在无腐蚀性气体、通风良好、清洁的环境内，并远离含氯类消毒物品存放。本产品在运输过程中要谨防重压，阳光直晒和雨雪浸淋。有效期2年。 | PVC(不含DEHP)
一次性使用输液器 | 中选 | 无增量资格 | 3 | 24类 | 普通输液器（不含DEHP） | 一次性使用输液器 带针————一次性使用输液器 带针—(菲邻苯 带针) | 国械注准20153142327 | 河南曙光汇知康生物科技股份有限公司 | 河南曙光汇知康生物科技股份有限公司 | 0.5X19 RW LB | FFE-1 | 普通输液器 | PVC非DEHP | 常规 | 带针 | 导管长度（mm）：1300 | C1423012020000108496 | 0023090 | 无 | 由瓶塞穿刺器保护套、瓶塞穿刺器、进气器件、管路（软管）、流量调节器、滴管、滴斗、自排气装置、注射件（选配）、药液过滤器（标称孔径为15μm）、外圆锥接头保护套（选配）、输液针（选配）和输液贴（选配，不含药物）组成；输液针是由连接座、防针刺装置（选配）、软管、针柄、针管和保护套组成。本产品制造材料聚氯乙烯（PVC）中的增塑剂为偏苯三酸三辛酯(TOTM）。经环氧乙烷灭菌，一次性使用。 | 本产品适用于重力作用下的静脉输液。 | 三类 | 本产品应贮存在无腐蚀性气体、通风良好、清洁的环境内，并远离含氯类消毒物品存放。本产品在运输过程中要谨防重压，阳光直晒和雨雪浸淋。有效期2年。 | PVC(不含DEHP)
一次性使用输液器 | 中选 | 无增量资格 | 3 | 24类 | 普通输液器（不含DEHP） | 一次性使用输液器 带针————一次性使用输液器 带针—(菲邻苯 带针) | 国械注准20153142327 | 河南曙光汇知康生物科技股份有限公司 | 河南曙光汇知康生物科技股份有限公司 | 0.7X25 TW LB | FFSB-1 | 普通输液器 | PVC非DEHP | 常规 | 带针 | 导管长度（mm）：1300 | C1423012020000108496 | 0023091 | 无 | 由瓶塞穿刺器保护套、瓶塞穿刺器、进气器件、管路（软管）、流量调节器、滴管、滴斗、自排气装置、注射件（选配）、药液过滤器（标称孔径为15μm）、外圆锥接头保护套（选配）、输液针（选配）和输液贴（选配，不含药物）组成；输液针是由连接座、防针刺装置（选配）、软管、针柄、针管和保护套组成。本产品制造材料聚氯乙烯（PVC）中的增塑剂为偏苯三酸三辛酯(TOTM）。经环氧乙烷灭菌，一次性使用。 | 本产品适用于重力作用下的静脉输液。 | 三类 | 本产品应贮存在无腐蚀性气体、通风良好、清洁的环境内，并远离含氯类消毒物品存放。本产品在运输过程中要谨防重压，阳光直晒和雨雪浸淋。有效期2年。 | PVC(不含DEHP)
一次性使用输液器 | 中选 | 无增量资格 | 3 | 24类 | 普通输液器（不含DEHP） | 一次性使用输液器 带针————一次性使用输液器 带针—(菲邻苯 带针) | 国械注准20153142327 | 河南曙光汇知康生物科技股份有限公司 | 河南曙光汇知康生物科技股份有限公司 | 0.6X16 TW LB | FFD-8 | 普通输液器 | PVC非DEHP | 常规 | 带针 | 导管长度（mm）：1300 | C1423012020000108496 | 0023092 | 无 | 由瓶塞穿刺器保护套、瓶塞穿刺器、进气器件、管路（软管）、流量调节器、滴管、滴斗、自排气装置、注射件（选配）、药液过滤器（标称孔径为15μm）、外圆锥接头保护套（选配）、输液针（选配）和输液贴（选配，不含药物）组成；输液针是由连接座、防针刺装置（选配）、软管、针柄、针管和保护套组成。本产品制造材料聚氯乙烯（PVC）中的增塑剂为偏苯三酸三辛酯(TOTM）。经环氧乙烷灭菌，一次性使用。 | 本产品适用于重力作用下的静脉输液。 | 三类 | 本产品应贮存在无腐蚀性气体、通风良好、清洁的环境内，并远离含氯类消毒物品存放。本产品在运输过程中要谨防重压，阳光直晒和雨雪浸淋。有效期2年。 | PVC(不含DEHP)
一次性使用输液器 | 中选 | 无增量资格 | 3 | 24类 | 普通输液器（不含DEHP） | 一次性使用输液器 带针————一次性使用输液器 带针—(菲邻苯 带针) | 国械注准20153142327 | 河南曙光汇知康生物科技股份有限公司 | 河南曙光汇知康生物科技股份有限公司 | 0.7X 16TW LB | FFC-3 | 普通输液器 | PVC非DEHP | 常规 | 带针 | 导管长度（mm）：1300 | C1423012020000108496 | 0023098 | 无 | 由瓶塞穿刺器保护套、瓶塞穿刺器、进气器件、管路（软管）、流量调节器、滴管、滴斗、自排气装置、注射件（选配）、药液过滤器（标称孔径为15μm）、外圆锥接头保护套（选配）、输液针（选配）和输液贴（选配，不含药物）组成；输液针是由连接座、防针刺装置（选配）、软管、针柄、针管和保护套组成。本产品制造材料聚氯乙烯（PVC）中的增塑剂为偏苯三酸三辛酯(TOTM）。经环氧乙烷灭菌，一次性使用。 | 本产品适用于重力作用下的静脉输液。 | 三类 | 本产品应贮存在无腐蚀性气体、通风良好、清洁的环境内，并远离含氯类消毒物品存放。本产品在运输过程中要谨防重压，阳光直晒和雨雪浸淋。有效期2年。 | PVC(不含DEHP)
一次性使用输液器 | 中选 | 无增量资格 | 3 | 24类 | 普通输液器（不含DEHP） | 一次性使用输液器 带针————一次性使用输液器 带针—(菲邻苯 带针) | 国械注准20153142327 | 河南曙光汇知康生物科技股份有限公司 | 河南曙光汇知康生物科技股份有限公司 | 0.6X16 TW LB | FFYC-4 | 普通输液器 | PVC非DEHP | 常规 | 带针 | 导管长度（mm）：1300 | C1423012020000108496 | 0023101 | 无 | 由瓶塞穿刺器保护套、瓶塞穿刺器、进气器件、管路（软管）、流量调节器、滴管、滴斗、自排气装置、注射件（选配）、药液过滤器（标称孔径为15μm）、外圆锥接头保护套（选配）、输液针（选配）和输液贴（选配，不含药物）组成；输液针是由连接座、防针刺装置（选配）、软管、针柄、针管和保护套组成。本产品制造材料聚氯乙烯（PVC）中的增塑剂为偏苯三酸三辛酯(TOTM）。经环氧乙烷灭菌，一次性使用。 | 本产品适用于重力作用下的静脉输液。 | 三类 | 本产品应贮存在无腐蚀性气体、通风良好、清洁的环境内，并远离含氯类消毒物品存放。本产品在运输过程中要谨防重压，阳光直晒和雨雪浸淋。有效期2年。 | PVC(不含DEHP)
一次性使用输液器 | 中选 | 无增量资格 | 3 | 24类 | 普通输液器（不含DEHP） | 一次性使用输液器 带针————一次性使用输液器 带针—(菲邻苯 带针) | 国械注准20153142327 | 河南曙光汇知康生物科技股份有限公司 | 河南曙光汇知康生物科技股份有限公司 | 1.2X31 TW LB | FFYA-14 | 普通输液器 | PVC非DEHP | 常规 | 带针 | 导管长度（mm）：1300 | C1423012020000108496 | 0023102 | 无 | 由瓶塞穿刺器保护套、瓶塞穿刺器、进气器件、管路（软管）、流量调节器、滴管、滴斗、自排气装置、注射件（选配）、药液过滤器（标称孔径为15μm）、外圆锥接头保护套（选配）、输液针（选配）和输液贴（选配，不含药物）组成；输液针是由连接座、防针刺装置（选配）、软管、针柄、针管和保护套组成。本产品制造材料聚氯乙烯（PVC）中的增塑剂为偏苯三酸三辛酯(TOTM）。经环氧乙烷灭菌，一次性使用。 | 本产品适用于重力作用下的静脉输液。 | 三类 | 本产品应贮存在无腐蚀性气体、通风良好、清洁的环境内，并远离含氯类消毒物品存放。本产品在运输过程中要谨防重压，阳光直晒和雨雪浸淋。有效期2年。 | PVC(不含DEHP)
一次性使用输液器 | 中选 | 无增量资格 | 3 | 24类 | 普通输液器（不含DEHP） | 一次性使用输液器 带针————一次性使用输液器 带针—(菲邻苯 带针) | 国械注准20153142327 | 河南曙光汇知康生物科技股份有限公司 | 河南曙光汇知康生物科技股份有限公司 | 0.45X16 RW SB | FFE-2 | 普通输液器 | PVC非DEHP | 常规 | 带针 | 导管长度（mm）：1300 | C1423012020000108496 | 0023103 | 无 | 由瓶塞穿刺器保护套、瓶塞穿刺器、进气器件、管路（软管）、流量调节器、滴管、滴斗、自排气装置、注射件（选配）、药液过滤器（标称孔径为15μm）、外圆锥接头保护套（选配）、输液针（选配）和输液贴（选配，不含药物）组成；输液针是由连接座、防针刺装置（选配）、软管、针柄、针管和保护套组成。本产品制造材料聚氯乙烯（PVC）中的增塑剂为偏苯三酸三辛酯(TOTM）。经环氧乙烷灭菌，一次性使用。 | 本产品适用于重力作用下的静脉输液。 | 三类 | 本产品应贮存在无腐蚀性气体、通风良好、清洁的环境内，并远离含氯类消毒物品存放。本产品在运输过程中要谨防重压，阳光直晒和雨雪浸淋。有效期2年。 | PVC(不含DEHP)
一次性使用输液器 | 中选 | 无增量资格 | 3 | 24类 | 普通输液器（不含DEHP） | 一次性使用输液器 带针————一次性使用输液器 带针—(菲邻苯 带针) | 国械注准20153142327 | 河南曙光汇知康生物科技股份有限公司 | 河南曙光汇知康生物科技股份有限公司 | 0.8X27 TW LB | FFYC-6 | 普通输液器 | PVC非DEHP | 常规 | 带针 | 导管长度（mm）：1300 | C1423012020000108496 | 0023104 | 无 | 由瓶塞穿刺器保护套、瓶塞穿刺器、进气器件、管路（软管）、流量调节器、滴管、滴斗、自排气装置、注射件（选配）、药液过滤器（标称孔径为15μm）、外圆锥接头保护套（选配）、输液针（选配）和输液贴（选配，不含药物）组成；输液针是由连接座、防针刺装置（选配）、软管、针柄、针管和保护套组成。本产品制造材料聚氯乙烯（PVC）中的增塑剂为偏苯三酸三辛酯(TOTM）。经环氧乙烷灭菌，一次性使用。 | 本产品适用于重力作用下的静脉输液。 | 三类 | 本产品应贮存在无腐蚀性气体、通风良好、清洁的环境内，并远离含氯类消毒物品存放。本产品在运输过程中要谨防重压，阳光直晒和雨雪浸淋。有效期2年。 | PVC(不含DEHP)
一次性使用输液器 | 中选 | 无增量资格 | 3 | 24类 | 普通输液器（不含DEHP） | 一次性使用输液器 带针————一次性使用输液器 带针—(菲邻苯 带针) | 国械注准20153142327 | 河南曙光汇知康生物科技股份有限公司 | 河南曙光汇知康生物科技股份有限公司 | 0.7X19 TW LB | FFYC-8 | 普通输液器 | PVC非DEHP | 常规 | 带针 | 导管长度（mm）：1300 | C1423012020000108496 | 0023106 | 无 | 由瓶塞穿刺器保护套、瓶塞穿刺器、进气器件、管路（软管）、流量调节器、滴管、滴斗、自排气装置、注射件（选配）、药液过滤器（标称孔径为15μm）、外圆锥接头保护套（选配）、输液针（选配）和输液贴（选配，不含药物）组成；输液针是由连接座、防针刺装置（选配）、软管、针柄、针管和保护套组成。本产品制造材料聚氯乙烯（PVC）中的增塑剂为偏苯三酸三辛酯(TOTM）。经环氧乙烷灭菌，一次性使用。 | 本产品适用于重力作用下的静脉输液。 | 三类 | 本产品应贮存在无腐蚀性气体、通风良好、清洁的环境内，并远离含氯类消毒物品存放。本产品在运输过程中要谨防重压，阳光直晒和雨雪浸淋。有效期2年。 | PVC(不含DEHP)
一次性使用输液器 | 中选 | 无增量资格 | 3 | 24类 | 普通输液器（不含DEHP） | 一次性使用输液器 带针————一次性使用输液器 带针—(菲邻苯 带针) | 国械注准20153142327 | 河南曙光汇知康生物科技股份有限公司 | 河南曙光汇知康生物科技股份有限公司 | 0.55X19 RW LB | FFD-9 | 普通输液器 | PVC非DEHP | 常规 | 带针 | 导管长度（mm）：1300 | C1423012020000108496 | 0023107 | 无 | 由瓶塞穿刺器保护套、瓶塞穿刺器、进气器件、管路（软管）、流量调节器、滴管、滴斗、自排气装置、注射件（选配）、药液过滤器（标称孔径为15μm）、外圆锥接头保护套（选配）、输液针（选配）和输液贴（选配，不含药物）组成；输液针是由连接座、防针刺装置（选配）、软管、针柄、针管和保护套组成。本产品制造材料聚氯乙烯（PVC）中的增塑剂为偏苯三酸三辛酯(TOTM）。经环氧乙烷灭菌，一次性使用。 | 本产品适用于重力作用下的静脉输液。 | 三类 | 本产品应贮存在无腐蚀性气体、通风良好、清洁的环境内，并远离含氯类消毒物品存放。本产品在运输过程中要谨防重压，阳光直晒和雨雪浸淋。有效期2年。 | PVC(不含DEHP)
一次性使用输液器 | 中选 | 无增量资格 | 3 | 24类 | 普通输液器（不含DEHP） | 一次性使用输液器 带针————一次性使用输液器 带针—(菲邻苯 带针) | 国械注准20153142327 | 河南曙光汇知康生物科技股份有限公司 | 河南曙光汇知康生物科技股份有限公司 | 0.55X19 RW LB | FFYD-1 | 普通输液器 | PVC非DEHP | 常规 | 带针 | 导管长度（mm）：1300 | C1423012020000108496 | 0023109 | 无 | 由瓶塞穿刺器保护套、瓶塞穿刺器、进气器件、管路（软管）、流量调节器、滴管、滴斗、自排气装置、注射件（选配）、药液过滤器（标称孔径为15μm）、外圆锥接头保护套（选配）、输液针（选配）和输液贴（选配，不含药物）组成；输液针是由连接座、防针刺装置（选配）、软管、针柄、针管和保护套组成。本产品制造材料聚氯乙烯（PVC）中的增塑剂为偏苯三酸三辛酯(TOTM）。经环氧乙烷灭菌，一次性使用。 | 本产品适用于重力作用下的静脉输液。 | 三类 | 本产品应贮存在无腐蚀性气体、通风良好、清洁的环境内，并远离含氯类消毒物品存放。本产品在运输过程中要谨防重压，阳光直晒和雨雪浸淋。有效期2年。 | PVC(不含DEHP)
一次性使用输液器 | 中选 | 无增量资格 | 3 | 24类 | 普通输液器（不含DEHP） | 一次性使用输液器 带针————一次性使用输液器 带针—(菲邻苯 带针) | 国械注准20153142327 | 河南曙光汇知康生物科技股份有限公司 | 河南曙光汇知康生物科技股份有限公司 | 0.55X16 RW LB | FFYB-6 | 普通输液器 | PVC非DEHP | 常规 | 带针 | 导管长度（mm）：1300 | C1423012020000108496 | 0023111 | 无 | 由瓶塞穿刺器保护套、瓶塞穿刺器、进气器件、管路（软管）、流量调节器、滴管、滴斗、自排气装置、注射件（选配）、药液过滤器（标称孔径为15μm）、外圆锥接头保护套（选配）、输液针（选配）和输液贴（选配，不含药物）组成；输液针是由连接座、防针刺装置（选配）、软管、针柄、针管和保护套组成。本产品制造材料聚氯乙烯（PVC）中的增塑剂为偏苯三酸三辛酯(TOTM）。经环氧乙烷灭菌，一次性使用。 | 本产品适用于重力作用下的静脉输液。 | 三类 | 本产品应贮存在无腐蚀性气体、通风良好、清洁的环境内，并远离含氯类消毒物品存放。本产品在运输过程中要谨防重压，阳光直晒和雨雪浸淋。有效期2年。 | PVC(不含DEHP)
一次性使用输液器 | 中选 | 无增量资格 | 3 | 24类 | 普通输液器（不含DEHP） | 一次性使用输液器 带针————一次性使用输液器 带针—(菲邻苯 带针) | 国械注准20153142327 | 河南曙光汇知康生物科技股份有限公司 | 河南曙光汇知康生物科技股份有限公司 | 0.8X27 TW LB | FFD-9 | 普通输液器 | PVC非DEHP | 常规 | 带针 | 导管长度（mm）：1300 | C1423012020000108496 | 0023113 | 无 | 由瓶塞穿刺器保护套、瓶塞穿刺器、进气器件、管路（软管）、流量调节器、滴管、滴斗、自排气装置、注射件（选配）、药液过滤器（标称孔径为15μm）、外圆锥接头保护套（选配）、输液针（选配）和输液贴（选配，不含药物）组成；输液针是由连接座、防针刺装置（选配）、软管、针柄、针管和保护套组成。本产品制造材料聚氯乙烯（PVC）中的增塑剂为偏苯三酸三辛酯(TOTM）。经环氧乙烷灭菌，一次性使用。 | 本产品适用于重力作用下的静脉输液。 | 三类 | 本产品应贮存在无腐蚀性气体、通风良好、清洁的环境内，并远离含氯类消毒物品存放。本产品在运输过程中要谨防重压，阳光直晒和雨雪浸淋。有效期2年。 | PVC(不含DEHP)
一次性使用输液器 | 中选 | 无增量资格 | 3 | 24类 | 普通输液器（不含DEHP） | 一次性使用输液器 带针————一次性使用输液器 带针—(菲邻苯 带针) | 国械注准20153142327 | 河南曙光汇知康生物科技股份有限公司 | 河南曙光汇知康生物科技股份有限公司 | 0.6X25 TW LB | FFYA-12 | 普通输液器 | PVC非DEHP | 常规 | 带针 | 导管长度（mm）：1300 | C1423012020000108496 | 0023114 | 无 | 由瓶塞穿刺器保护套、瓶塞穿刺器、进气器件、管路（软管）、流量调节器、滴管、滴斗、自排气装置、注射件（选配）、药液过滤器（标称孔径为15μm）、外圆锥接头保护套（选配）、输液针（选配）和输液贴（选配，不含药物）组成；输液针是由连接座、防针刺装置（选配）、软管、针柄、针管和保护套组成。本产品制造材料聚氯乙烯（PVC）中的增塑剂为偏苯三酸三辛酯(TOTM）。经环氧乙烷灭菌，一次性使用。 | 本产品适用于重力作用下的静脉输液。 | 三类 | 本产品应贮存在无腐蚀性气体、通风良好、清洁的环境内，并远离含氯类消毒物品存放。本产品在运输过程中要谨防重压，阳光直晒和雨雪浸淋。有效期2年。 | PVC(不含DEHP)
一次性使用输液器 | 中选 | 无增量资格 | 3 | 24类 | 普通输液器（不含DEHP） | 一次性使用输液器 带针————一次性使用输液器 带针—(菲邻苯 带针) | 国械注准20153142327 | 河南曙光汇知康生物科技股份有限公司 | 河南曙光汇知康生物科技股份有限公司 | 0.7X 16TW LB | FFYA-9 | 普通输液器 | PVC非DEHP | 常规 | 带针 | 导管长度（mm）：1300 | C1423012020000108496 | 0023116 | 无 | 由瓶塞穿刺器保护套、瓶塞穿刺器、进气器件、管路（软管）、流量调节器、滴管、滴斗、自排气装置、注射件（选配）、药液过滤器（标称孔径为15μm）、外圆锥接头保护套（选配）、输液针（选配）和输液贴（选配，不含药物）组成；输液针是由连接座、防针刺装置（选配）、软管、针柄、针管和保护套组成。本产品制造材料聚氯乙烯（PVC）中的增塑剂为偏苯三酸三辛酯(TOTM）。经环氧乙烷灭菌，一次性使用。 | 本产品适用于重力作用下的静脉输液。 | 三类 | 本产品应贮存在无腐蚀性气体、通风良好、清洁的环境内，并远离含氯类消毒物品存放。本产品在运输过程中要谨防重压，阳光直晒和雨雪浸淋。有效期2年。 | PVC(不含DEHP)
一次性使用输液器 | 中选 | 无增量资格 | 3 | 24类 | 普通输液器（不含DEHP） | 一次性使用输液器 带针————一次性使用输液器 带针—(菲邻苯 带针) | 国械注准20153142327 | 河南曙光汇知康生物科技股份有限公司 | 河南曙光汇知康生物科技股份有限公司 | 0.55X16 RW LB | FFA-13 | 普通输液器 | PVC非DEHP | 常规 | 带针 | 导管长度（mm）：1300 | C1423012020000108496 | 0023118 | 无 | 由瓶塞穿刺器保护套、瓶塞穿刺器、进气器件、管路（软管）、流量调节器、滴管、滴斗、自排气装置、注射件（选配）、药液过滤器（标称孔径为15μm）、外圆锥接头保护套（选配）、输液针（选配）和输液贴（选配，不含药物）组成；输液针是由连接座、防针刺装置（选配）、软管、针柄、针管和保护套组成。本产品制造材料聚氯乙烯（PVC）中的增塑剂为偏苯三酸三辛酯(TOTM）。经环氧乙烷灭菌，一次性使用。 | 本产品适用于重力作用下的静脉输液。 | 三类 | 本产品应贮存在无腐蚀性气体、通风良好、清洁的环境内，并远离含氯类消毒物品存放。本产品在运输过程中要谨防重压，阳光直晒和雨雪浸淋。有效期2年。 | PVC(不含DEHP)
一次性使用输液器 | 中选 | 无增量资格 | 3 | 24类 | 普通输液器（不含DEHP） | 一次性使用输液器 带针————一次性使用输液器 带针—(菲邻苯 带针) | 国械注准20153142327 | 河南曙光汇知康生物科技股份有限公司 | 河南曙光汇知康生物科技股份有限公司 | 0.45X16 RW SB | FFD-3 | 普通输液器 | PVC非DEHP | 常规 | 带针 | 导管长度（mm）：1300 | C1423012020000108496 | 0023120 | 无 | 由瓶塞穿刺器保护套、瓶塞穿刺器、进气器件、管路（软管）、流量调节器、滴管、滴斗、自排气装置、注射件（选配）、药液过滤器（标称孔径为15μm）、外圆锥接头保护套（选配）、输液针（选配）和输液贴（选配，不含药物）组成；输液针是由连接座、防针刺装置（选配）、软管、针柄、针管和保护套组成。本产品制造材料聚氯乙烯（PVC）中的增塑剂为偏苯三酸三辛酯(TOTM）。经环氧乙烷灭菌，一次性使用。 | 本产品适用于重力作用下的静脉输液。 | 三类 | 本产品应贮存在无腐蚀性气体、通风良好、清洁的环境内，并远离含氯类消毒物品存放。本产品在运输过程中要谨防重压，阳光直晒和雨雪浸淋。有效期2年。 | PVC(不含DEHP)
一次性使用输液器 | 中选 | 无增量资格 | 3 | 24类 | 普通输液器（不含DEHP） | 一次性使用输液器 带针————一次性使用输液器 带针—(菲邻苯 带针) | 国械注准20153142327 | 河南曙光汇知康生物科技股份有限公司 | 河南曙光汇知康生物科技股份有限公司 | 0.6X16 TW LB | FFA-7 | 普通输液器 | PVC非DEHP | 常规 | 带针 | 导管长度（mm）：1300 | C1423012020000108496 | 0023121 | 无 | 由瓶塞穿刺器保护套、瓶塞穿刺器、进气器件、管路（软管）、流量调节器、滴管、滴斗、自排气装置、注射件（选配）、药液过滤器（标称孔径为15μm）、外圆锥接头保护套（选配）、输液针（选配）和输液贴（选配，不含药物）组成；输液针是由连接座、防针刺装置（选配）、软管、针柄、针管和保护套组成。本产品制造材料聚氯乙烯（PVC）中的增塑剂为偏苯三酸三辛酯(TOTM）。经环氧乙烷灭菌，一次性使用。 | 本产品适用于重力作用下的静脉输液。 | 三类 | 本产品应贮存在无腐蚀性气体、通风良好、清洁的环境内，并远离含氯类消毒物品存放。本产品在运输过程中要谨防重压，阳光直晒和雨雪浸淋。有效期2年。 | PVC(不含DEHP)
一次性使用输液器 | 中选 | 无增量资格 | 3 | 24类 | 普通输液器（不含DEHP） | 一次性使用输液器 带针————一次性使用输液器 带针—(菲邻苯 带针) | 国械注准20153142327 | 河南曙光汇知康生物科技股份有限公司 | 河南曙光汇知康生物科技股份有限公司 | 1.2X31 TW LB | FFSB-4 | 普通输液器 | PVC非DEHP | 常规 | 带针 | 导管长度（mm）：1300 | C1423012020000108496 | 0023122 | 无 | 由瓶塞穿刺器保护套、瓶塞穿刺器、进气器件、管路（软管）、流量调节器、滴管、滴斗、自排气装置、注射件（选配）、药液过滤器（标称孔径为15μm）、外圆锥接头保护套（选配）、输液针（选配）和输液贴（选配，不含药物）组成；输液针是由连接座、防针刺装置（选配）、软管、针柄、针管和保护套组成。本产品制造材料聚氯乙烯（PVC）中的增塑剂为偏苯三酸三辛酯(TOTM）。经环氧乙烷灭菌，一次性使用。 | 本产品适用于重力作用下的静脉输液。 | 三类 | 本产品应贮存在无腐蚀性气体、通风良好、清洁的环境内，并远离含氯类消毒物品存放。本产品在运输过程中要谨防重压，阳光直晒和雨雪浸淋。有效期2年。 | PVC(不含DEHP)
一次性使用输液器 | 中选 | 无增量资格 | 3 | 24类 | 普通输液器（不含DEHP） | 一次性使用输液器 带针————一次性使用输液器 带针—(菲邻苯 带针) | 国械注准20153142327 | 河南曙光汇知康生物科技股份有限公司 | 河南曙光汇知康生物科技股份有限公司 | 0.7X25 TW LB | FFYB-9 | 普通输液器 | PVC非DEHP | 常规 | 带针 | 导管长度（mm）：1300 | C1423012020000108496 | 0023123 | 无 | 由瓶塞穿刺器保护套、瓶塞穿刺器、进气器件、管路（软管）、流量调节器、滴管、滴斗、自排气装置、注射件（选配）、药液过滤器（标称孔径为15μm）、外圆锥接头保护套（选配）、输液针（选配）和输液贴（选配，不含药物）组成；输液针是由连接座、防针刺装置（选配）、软管、针柄、针管和保护套组成。本产品制造材料聚氯乙烯（PVC）中的增塑剂为偏苯三酸三辛酯(TOTM）。经环氧乙烷灭菌，一次性使用。 | 本产品适用于重力作用下的静脉输液。 | 三类 | 本产品应贮存在无腐蚀性气体、通风良好、清洁的环境内，并远离含氯类消毒物品存放。本产品在运输过程中要谨防重压，阳光直晒和雨雪浸淋。有效期2年。 | PVC(不含DEHP)
一次性使用输液器 | 中选 | 无增量资格 | 3 | 24类 | 普通输液器（不含DEHP） | 一次性使用输液器 带针————一次性使用输液器 带针—(菲邻苯 带针) | 国械注准20153142327 | 河南曙光汇知康生物科技股份有限公司 | 河南曙光汇知康生物科技股份有限公司 | 0.7X25 TW LB | FFYA-3 | 普通输液器 | PVC非DEHP | 常规 | 带针 | 导管长度（mm）：1300 | C1423012020000108496 | 0023125 | 无 | 由瓶塞穿刺器保护套、瓶塞穿刺器、进气器件、管路（软管）、流量调节器、滴管、滴斗、自排气装置、注射件（选配）、药液过滤器（标称孔径为15μm）、外圆锥接头保护套（选配）、输液针（选配）和输液贴（选配，不含药物）组成；输液针是由连接座、防针刺装置（选配）、软管、针柄、针管和保护套组成。本产品制造材料聚氯乙烯（PVC）中的增塑剂为偏苯三酸三辛酯(TOTM）。经环氧乙烷灭菌，一次性使用。 | 本产品适用于重力作用下的静脉输液。 | 三类 | 本产品应贮存在无腐蚀性气体、通风良好、清洁的环境内，并远离含氯类消毒物品存放。本产品在运输过程中要谨防重压，阳光直晒和雨雪浸淋。有效期2年。 | PVC(不含DEHP)
一次性使用输液器 | 中选 | 无增量资格 | 3 | 24类 | 普通输液器（不含DEHP） | 一次性使用输液器 带针————一次性使用输液器 带针—(菲邻苯 带针) | 国械注准20153142327 | 河南曙光汇知康生物科技股份有限公司 | 河南曙光汇知康生物科技股份有限公司 | 0.55X25 RW LB | FFC-8 | 普通输液器 | PVC非DEHP | 常规 | 带针 | 导管长度（mm）：1300 | C1423012020000108496 | 0023126 | 无 | 由瓶塞穿刺器保护套、瓶塞穿刺器、进气器件、管路（软管）、流量调节器、滴管、滴斗、自排气装置、注射件（选配）、药液过滤器（标称孔径为15μm）、外圆锥接头保护套（选配）、输液针（选配）和输液贴（选配，不含药物）组成；输液针是由连接座、防针刺装置（选配）、软管、针柄、针管和保护套组成。本产品制造材料聚氯乙烯（PVC）中的增塑剂为偏苯三酸三辛酯(TOTM）。经环氧乙烷灭菌，一次性使用。 | 本产品适用于重力作用下的静脉输液。 | 三类 | 本产品应贮存在无腐蚀性气体、通风良好、清洁的环境内，并远离含氯类消毒物品存放。本产品在运输过程中要谨防重压，阳光直晒和雨雪浸淋。有效期2年。 | PVC(不含DEHP)
一次性使用输液器 | 中选 | 无增量资格 | 3 | 24类 | 普通输液器（不含DEHP） | 一次性使用输液器 带针————一次性使用输液器 带针—(菲邻苯 带针) | 国械注准20153142327 | 河南曙光汇知康生物科技股份有限公司 | 河南曙光汇知康生物科技股份有限公司 | 1.2X31 TW LB | FFSA-14 | 普通输液器 | PVC非DEHP | 常规 | 带针 | 导管长度（mm）：1300 | C1423012020000108496 | 0023127 | 无 | 由瓶塞穿刺器保护套、瓶塞穿刺器、进气器件、管路（软管）、流量调节器、滴管、滴斗、自排气装置、注射件（选配）、药液过滤器（标称孔径为15μm）、外圆锥接头保护套（选配）、输液针（选配）和输液贴（选配，不含药物）组成；输液针是由连接座、防针刺装置（选配）、软管、针柄、针管和保护套组成。本产品制造材料聚氯乙烯（PVC）中的增塑剂为偏苯三酸三辛酯(TOTM）。经环氧乙烷灭菌，一次性使用。 | 本产品适用于重力作用下的静脉输液。 | 三类 | 本产品应贮存在无腐蚀性气体、通风良好、清洁的环境内，并远离含氯类消毒物品存放。本产品在运输过程中要谨防重压，阳光直晒和雨雪浸淋。有效期2年。 | PVC(不含DEHP)
一次性使用输液器 | 中选 | 无增量资格 | 3 | 24类 | 普通输液器（不含DEHP） | 一次性使用输液器 带针————一次性使用输液器 带针—(菲邻苯 带针) | 国械注准20153142327 | 河南曙光汇知康生物科技股份有限公司 | 河南曙光汇知康生物科技股份有限公司 | 1.2X31 TW LB | FFD-3 | 普通输液器 | PVC非DEHP | 常规 | 带针 | 导管长度（mm）：1300 | C1423012020000108496 | 0023129 | 无 | 由瓶塞穿刺器保护套、瓶塞穿刺器、进气器件、管路（软管）、流量调节器、滴管、滴斗、自排气装置、注射件（选配）、药液过滤器（标称孔径为15μm）、外圆锥接头保护套（选配）、输液针（选配）和输液贴（选配，不含药物）组成；输液针是由连接座、防针刺装置（选配）、软管、针柄、针管和保护套组成。本产品制造材料聚氯乙烯（PVC）中的增塑剂为偏苯三酸三辛酯(TOTM）。经环氧乙烷灭菌，一次性使用。 | 本产品适用于重力作用下的静脉输液。 | 三类 | 本产品应贮存在无腐蚀性气体、通风良好、清洁的环境内，并远离含氯类消毒物品存放。本产品在运输过程中要谨防重压，阳光直晒和雨雪浸淋。有效期2年。 | PVC(不含DEHP)
一次性使用输液器 | 中选 | 无增量资格 | 3 | 24类 | 普通输液器（不含DEHP） | 一次性使用输液器 带针————一次性使用输液器 带针—(菲邻苯 带针) | 国械注准20153142327 | 河南曙光汇知康生物科技股份有限公司 | 河南曙光汇知康生物科技股份有限公司 | 0.7X25 TW LB | FFC-6 | 普通输液器 | PVC非DEHP | 常规 | 带针 | 导管长度（mm）：1300 | C1423012020000108496 | 0023130 | 无 | 由瓶塞穿刺器保护套、瓶塞穿刺器、进气器件、管路（软管）、流量调节器、滴管、滴斗、自排气装置、注射件（选配）、药液过滤器（标称孔径为15μm）、外圆锥接头保护套（选配）、输液针（选配）和输液贴（选配，不含药物）组成；输液针是由连接座、防针刺装置（选配）、软管、针柄、针管和保护套组成。本产品制造材料聚氯乙烯（PVC）中的增塑剂为偏苯三酸三辛酯(TOTM）。经环氧乙烷灭菌，一次性使用。 | 本产品适用于重力作用下的静脉输液。 | 三类 | 本产品应贮存在无腐蚀性气体、通风良好、清洁的环境内，并远离含氯类消毒物品存放。本产品在运输过程中要谨防重压，阳光直晒和雨雪浸淋。有效期2年。 | PVC(不含DEHP)
一次性使用输液器 | 中选 | 无增量资格 | 3 | 24类 | 普通输液器（不含DEHP） | 一次性使用输液器 带针————一次性使用输液器 带针—(菲邻苯 带针) | 国械注准20153142327 | 河南曙光汇知康生物科技股份有限公司 | 河南曙光汇知康生物科技股份有限公司 | 0.5X19 RW LB | FFA-2 | 普通输液器 | PVC非DEHP | 常规 | 带针 | 导管长度（mm）：1300 | C1423012020000108496 | 0023131 | 无 | 由瓶塞穿刺器保护套、瓶塞穿刺器、进气器件、管路（软管）、流量调节器、滴管、滴斗、自排气装置、注射件（选配）、药液过滤器（标称孔径为15μm）、外圆锥接头保护套（选配）、输液针（选配）和输液贴（选配，不含药物）组成；输液针是由连接座、防针刺装置（选配）、软管、针柄、针管和保护套组成。本产品制造材料聚氯乙烯（PVC）中的增塑剂为偏苯三酸三辛酯(TOTM）。经环氧乙烷灭菌，一次性使用。 | 本产品适用于重力作用下的静脉输液。 | 三类 | 本产品应贮存在无腐蚀性气体、通风良好、清洁的环境内，并远离含氯类消毒物品存放。本产品在运输过程中要谨防重压，阳光直晒和雨雪浸淋。有效期2年。 | PVC(不含DEHP)
一次性使用输液器 | 中选 | 无增量资格 | 3 | 24类 | 普通输液器（不含DEHP） | 一次性使用输液器 带针————一次性使用输液器 带针—(菲邻苯 带针) | 国械注准20153142327 | 河南曙光汇知康生物科技股份有限公司 | 河南曙光汇知康生物科技股份有限公司 | 0.7X19 TW LB | FFE-13 | 普通输液器 | PVC非DEHP | 常规 | 带针 | 导管长度（mm）：1300 | C1423012020000108496 | 0023132 | 无 | 由瓶塞穿刺器保护套、瓶塞穿刺器、进气器件、管路（软管）、流量调节器、滴管、滴斗、自排气装置、注射件（选配）、药液过滤器（标称孔径为15μm）、外圆锥接头保护套（选配）、输液针（选配）和输液贴（选配，不含药物）组成；输液针是由连接座、防针刺装置（选配）、软管、针柄、针管和保护套组成。本产品制造材料聚氯乙烯（PVC）中的增塑剂为偏苯三酸三辛酯(TOTM）。经环氧乙烷灭菌，一次性使用。 | 本产品适用于重力作用下的静脉输液。 | 三类 | 本产品应贮存在无腐蚀性气体、通风良好、清洁的环境内，并远离含氯类消毒物品存放。本产品在运输过程中要谨防重压，阳光直晒和雨雪浸淋。有效期2年。 | PVC(不含DEHP)
一次性使用输液器 | 中选 | 无增量资格 | 3 | 24类 | 普通输液器（不含DEHP） | 一次性使用输液器 带针————一次性使用输液器 带针—(菲邻苯 带针) | 国械注准20153142327 | 河南曙光汇知康生物科技股份有限公司 | 河南曙光汇知康生物科技股份有限公司 | 0.45X16 RW SB | FFE-1 | 普通输液器 | PVC非DEHP | 常规 | 带针 | 导管长度（mm）：1300 | C1423012020000108496 | 0023134 | 无 | 由瓶塞穿刺器保护套、瓶塞穿刺器、进气器件、管路（软管）、流量调节器、滴管、滴斗、自排气装置、注射件（选配）、药液过滤器（标称孔径为15μm）、外圆锥接头保护套（选配）、输液针（选配）和输液贴（选配，不含药物）组成；输液针是由连接座、防针刺装置（选配）、软管、针柄、针管和保护套组成。本产品制造材料聚氯乙烯（PVC）中的增塑剂为偏苯三酸三辛酯(TOTM）。经环氧乙烷灭菌，一次性使用。 | 本产品适用于重力作用下的静脉输液。 | 三类 | 本产品应贮存在无腐蚀性气体、通风良好、清洁的环境内，并远离含氯类消毒物品存放。本产品在运输过程中要谨防重压，阳光直晒和雨雪浸淋。有效期2年。 | PVC(不含DEHP)
一次性使用输液器 | 中选 | 无增量资格 | 3 | 24类 | 普通输液器（不含DEHP） | 一次性使用输液器 带针————一次性使用输液器 带针—(菲邻苯 带针) | 国械注准20153142327 | 河南曙光汇知康生物科技股份有限公司 | 河南曙光汇知康生物科技股份有限公司 | 0.45X16 RW SB | FFA-9 | 普通输液器 | PVC非DEHP | 常规 | 带针 | 导管长度（mm）：1300 | C1423012020000108496 | 0023135 | 无 | 由瓶塞穿刺器保护套、瓶塞穿刺器、进气器件、管路（软管）、流量调节器、滴管、滴斗、自排气装置、注射件（选配）、药液过滤器（标称孔径为15μm）、外圆锥接头保护套（选配）、输液针（选配）和输液贴（选配，不含药物）组成；输液针是由连接座、防针刺装置（选配）、软管、针柄、针管和保护套组成。本产品制造材料聚氯乙烯（PVC）中的增塑剂为偏苯三酸三辛酯(TOTM）。经环氧乙烷灭菌，一次性使用。 | 本产品适用于重力作用下的静脉输液。 | 三类 | 本产品应贮存在无腐蚀性气体、通风良好、清洁的环境内，并远离含氯类消毒物品存放。本产品在运输过程中要谨防重压，阳光直晒和雨雪浸淋。有效期2年。 | PVC(不含DEHP)
一次性使用输液器 | 中选 | 无增量资格 | 3 | 24类 | 普通输液器（不含DEHP） | 一次性使用输液器 带针————一次性使用输液器 带针—(菲邻苯 带针) | 国械注准20153142327 | 河南曙光汇知康生物科技股份有限公司 | 河南曙光汇知康生物科技股份有限公司 | 0.7X19 TW LB | FFYB-14 | 普通输液器 | PVC非DEHP | 常规 | 带针 | 导管长度（mm）：1300 | C1423012020000108496 | 0023136 | 无 | 由瓶塞穿刺器保护套、瓶塞穿刺器、进气器件、管路（软管）、流量调节器、滴管、滴斗、自排气装置、注射件（选配）、药液过滤器（标称孔径为15μm）、外圆锥接头保护套（选配）、输液针（选配）和输液贴（选配，不含药物）组成；输液针是由连接座、防针刺装置（选配）、软管、针柄、针管和保护套组成。本产品制造材料聚氯乙烯（PVC）中的增塑剂为偏苯三酸三辛酯(TOTM）。经环氧乙烷灭菌，一次性使用。 | 本产品适用于重力作用下的静脉输液。 | 三类 | 本产品应贮存在无腐蚀性气体、通风良好、清洁的环境内，并远离含氯类消毒物品存放。本产品在运输过程中要谨防重压，阳光直晒和雨雪浸淋。有效期2年。 | PVC(不含DEHP)
一次性使用输液器 | 中选 | 无增量资格 | 3 | 24类 | 普通输液器（不含DEHP） | 一次性使用输液器 带针————一次性使用输液器 带针—(菲邻苯 带针) | 国械注准20153142327 | 河南曙光汇知康生物科技股份有限公司 | 河南曙光汇知康生物科技股份有限公司 | 0.45X16 RW SB | FFYB-3 | 普通输液器 | PVC非DEHP | 常规 | 带针 | 导管长度（mm）：1300 | C1423012020000108496 | 0023137 | 无 | 由瓶塞穿刺器保护套、瓶塞穿刺器、进气器件、管路（软管）、流量调节器、滴管、滴斗、自排气装置、注射件（选配）、药液过滤器（标称孔径为15μm）、外圆锥接头保护套（选配）、输液针（选配）和输液贴（选配，不含药物）组成；输液针是由连接座、防针刺装置（选配）、软管、针柄、针管和保护套组成。本产品制造材料聚氯乙烯（PVC）中的增塑剂为偏苯三酸三辛酯(TOTM）。经环氧乙烷灭菌，一次性使用。 | 本产品适用于重力作用下的静脉输液。 | 三类 | 本产品应贮存在无腐蚀性气体、通风良好、清洁的环境内，并远离含氯类消毒物品存放。本产品在运输过程中要谨防重压，阳光直晒和雨雪浸淋。有效期2年。 | PVC(不含DEHP)
一次性使用输液器 | 中选 | 无增量资格 | 3 | 24类 | 普通输液器（不含DEHP） | 一次性使用输液器 带针————一次性使用输液器 带针—(菲邻苯 带针) | 国械注准20153142327 | 河南曙光汇知康生物科技股份有限公司 | 河南曙光汇知康生物科技股份有限公司 | 1.2X31 TW LB | FFB-3 | 普通输液器 | PVC非DEHP | 常规 | 带针 | 导管长度（mm）：1300 | C1423012020000108496 | 0023138 | 无 | 由瓶塞穿刺器保护套、瓶塞穿刺器、进气器件、管路（软管）、流量调节器、滴管、滴斗、自排气装置、注射件（选配）、药液过滤器（标称孔径为15μm）、外圆锥接头保护套（选配）、输液针（选配）和输液贴（选配，不含药物）组成；输液针是由连接座、防针刺装置（选配）、软管、针柄、针管和保护套组成。本产品制造材料聚氯乙烯（PVC）中的增塑剂为偏苯三酸三辛酯(TOTM）。经环氧乙烷灭菌，一次性使用。 | 本产品适用于重力作用下的静脉输液。 | 三类 | 本产品应贮存在无腐蚀性气体、通风良好、清洁的环境内，并远离含氯类消毒物品存放。本产品在运输过程中要谨防重压，阳光直晒和雨雪浸淋。有效期2年。 | PVC(不含DEHP)
一次性使用输液器 | 中选 | 无增量资格 | 3 | 24类 | 普通输液器（不含DEHP） | 一次性使用输液器 带针————一次性使用输液器 带针—(菲邻苯 带针) | 国械注准20153142327 | 河南曙光汇知康生物科技股份有限公司 | 河南曙光汇知康生物科技股份有限公司 | 0.55X16 RW LB | FFYA-14 | 普通输液器 | PVC非DEHP | 常规 | 带针 | 导管长度（mm）：1300 | C1423012020000108496 | 0023140 | 无 | 由瓶塞穿刺器保护套、瓶塞穿刺器、进气器件、管路（软管）、流量调节器、滴管、滴斗、自排气装置、注射件（选配）、药液过滤器（标称孔径为15μm）、外圆锥接头保护套（选配）、输液针（选配）和输液贴（选配，不含药物）组成；输液针是由连接座、防针刺装置（选配）、软管、针柄、针管和保护套组成。本产品制造材料聚氯乙烯（PVC）中的增塑剂为偏苯三酸三辛酯(TOTM）。经环氧乙烷灭菌，一次性使用。 | 本产品适用于重力作用下的静脉输液。 | 三类 | 本产品应贮存在无腐蚀性气体、通风良好、清洁的环境内，并远离含氯类消毒物品存放。本产品在运输过程中要谨防重压，阳光直晒和雨雪浸淋。有效期2年。 | PVC(不含DEHP)
一次性使用输液器 | 中选 | 无增量资格 | 3 | 24类 | 普通输液器（不含DEHP） | 一次性使用输液器 带针————一次性使用输液器 带针—(菲邻苯 带针) | 国械注准20153142327 | 河南曙光汇知康生物科技股份有限公司 | 河南曙光汇知康生物科技股份有限公司 | 0.7X 16TW LB | FFD-8 | 普通输液器 | PVC非DEHP | 常规 | 带针 | 导管长度（mm）：1300 | C1423012020000108496 | 0023142 | 无 | 由瓶塞穿刺器保护套、瓶塞穿刺器、进气器件、管路（软管）、流量调节器、滴管、滴斗、自排气装置、注射件（选配）、药液过滤器（标称孔径为15μm）、外圆锥接头保护套（选配）、输液针（选配）和输液贴（选配，不含药物）组成；输液针是由连接座、防针刺装置（选配）、软管、针柄、针管和保护套组成。本产品制造材料聚氯乙烯（PVC）中的增塑剂为偏苯三酸三辛酯(TOTM）。经环氧乙烷灭菌，一次性使用。 | 本产品适用于重力作用下的静脉输液。 | 三类 | 本产品应贮存在无腐蚀性气体、通风良好、清洁的环境内，并远离含氯类消毒物品存放。本产品在运输过程中要谨防重压，阳光直晒和雨雪浸淋。有效期2年。 | PVC(不含DEHP)
一次性使用输液器 | 中选 | 无增量资格 | 3 | 24类 | 普通输液器（不含DEHP） | 一次性使用输液器 带针————一次性使用输液器 带针—(菲邻苯 带针) | 国械注准20153142327 | 河南曙光汇知康生物科技股份有限公司 | 河南曙光汇知康生物科技股份有限公司 | 0.45X16 RW SB | FFYD-1 | 普通输液器 | PVC非DEHP | 常规 | 带针 | 导管长度（mm）：1300 | C1423012020000108496 | 0023143 | 无 | 由瓶塞穿刺器保护套、瓶塞穿刺器、进气器件、管路（软管）、流量调节器、滴管、滴斗、自排气装置、注射件（选配）、药液过滤器（标称孔径为15μm）、外圆锥接头保护套（选配）、输液针（选配）和输液贴（选配，不含药物）组成；输液针是由连接座、防针刺装置（选配）、软管、针柄、针管和保护套组成。本产品制造材料聚氯乙烯（PVC）中的增塑剂为偏苯三酸三辛酯(TOTM）。经环氧乙烷灭菌，一次性使用。 | 本产品适用于重力作用下的静脉输液。 | 三类 | 本产品应贮存在无腐蚀性气体、通风良好、清洁的环境内，并远离含氯类消毒物品存放。本产品在运输过程中要谨防重压，阳光直晒和雨雪浸淋。有效期2年。 | PVC(不含DEHP)
一次性使用输液器 | 中选 | 无增量资格 | 3 | 24类 | 普通输液器（不含DEHP） | 一次性使用输液器 带针————一次性使用输液器 带针—(菲邻苯 带针) | 国械注准20153142327 | 河南曙光汇知康生物科技股份有限公司 | 河南曙光汇知康生物科技股份有限公司 | 0.6X25 TW LB | FFA-3 | 普通输液器 | PVC非DEHP | 常规 | 带针 | 导管长度（mm）：1300 | C1423012020000108496 | 0023144 | 无 | 由瓶塞穿刺器保护套、瓶塞穿刺器、进气器件、管路（软管）、流量调节器、滴管、滴斗、自排气装置、注射件（选配）、药液过滤器（标称孔径为15μm）、外圆锥接头保护套（选配）、输液针（选配）和输液贴（选配，不含药物）组成；输液针是由连接座、防针刺装置（选配）、软管、针柄、针管和保护套组成。本产品制造材料聚氯乙烯（PVC）中的增塑剂为偏苯三酸三辛酯(TOTM）。经环氧乙烷灭菌，一次性使用。 | 本产品适用于重力作用下的静脉输液。 | 三类 | 本产品应贮存在无腐蚀性气体、通风良好、清洁的环境内，并远离含氯类消毒物品存放。本产品在运输过程中要谨防重压，阳光直晒和雨雪浸淋。有效期2年。 | PVC(不含DEHP)
一次性使用输液器 | 中选 | 无增量资格 | 3 | 24类 | 普通输液器（不含DEHP） | 一次性使用输液器 带针————一次性使用输液器 带针—(菲邻苯 带针) | 国械注准20153142327 | 河南曙光汇知康生物科技股份有限公司 | 河南曙光汇知康生物科技股份有限公司 | 0.5X19 RW LB | FFYA-12 | 普通输液器 | PVC非DEHP | 常规 | 带针 | 导管长度（mm）：1300 | C1423012020000108496 | 0023146 | 无 | 由瓶塞穿刺器保护套、瓶塞穿刺器、进气器件、管路（软管）、流量调节器、滴管、滴斗、自排气装置、注射件（选配）、药液过滤器（标称孔径为15μm）、外圆锥接头保护套（选配）、输液针（选配）和输液贴（选配，不含药物）组成；输液针是由连接座、防针刺装置（选配）、软管、针柄、针管和保护套组成。本产品制造材料聚氯乙烯（PVC）中的增塑剂为偏苯三酸三辛酯(TOTM）。经环氧乙烷灭菌，一次性使用。 | 本产品适用于重力作用下的静脉输液。 | 三类 | 本产品应贮存在无腐蚀性气体、通风良好、清洁的环境内，并远离含氯类消毒物品存放。本产品在运输过程中要谨防重压，阳光直晒和雨雪浸淋。有效期2年。 | PVC(不含DEHP)
一次性使用输液器 | 中选 | 无增量资格 | 3 | 24类 | 普通输液器（不含DEHP） | 一次性使用输液器 带针————一次性使用输液器 带针—(菲邻苯 带针) | 国械注准20153142327 | 河南曙光汇知康生物科技股份有限公司 | 河南曙光汇知康生物科技股份有限公司 | 0.7X19 TW LB | FFSA-13 | 普通输液器 | PVC非DEHP | 常规 | 带针 | 导管长度（mm）：1300 | C1423012020000108496 | 0023148 | 无 | 由瓶塞穿刺器保护套、瓶塞穿刺器、进气器件、管路（软管）、流量调节器、滴管、滴斗、自排气装置、注射件（选配）、药液过滤器（标称孔径为15μm）、外圆锥接头保护套（选配）、输液针（选配）和输液贴（选配，不含药物）组成；输液针是由连接座、防针刺装置（选配）、软管、针柄、针管和保护套组成。本产品制造材料聚氯乙烯（PVC）中的增塑剂为偏苯三酸三辛酯(TOTM）。经环氧乙烷灭菌，一次性使用。 | 本产品适用于重力作用下的静脉输液。 | 三类 | 本产品应贮存在无腐蚀性气体、通风良好、清洁的环境内，并远离含氯类消毒物品存放。本产品在运输过程中要谨防重压，阳光直晒和雨雪浸淋。有效期2年。 | PVC(不含DEHP)
一次性使用输液器 | 中选 | 无增量资格 | 3 | 24类 | 普通输液器（不含DEHP） | 一次性使用输液器 带针————一次性使用输液器 带针—(菲邻苯 带针) | 国械注准20153142327 | 河南曙光汇知康生物科技股份有限公司 | 河南曙光汇知康生物科技股份有限公司 | 0.55X25 RW LB | FFYC-4 | 普通输液器 | PVC非DEHP | 常规 | 带针 | 导管长度（mm）：1300 | C1423012020000108496 | 0023149 | 无 | 由瓶塞穿刺器保护套、瓶塞穿刺器、进气器件、管路（软管）、流量调节器、滴管、滴斗、自排气装置、注射件（选配）、药液过滤器（标称孔径为15μm）、外圆锥接头保护套（选配）、输液针（选配）和输液贴（选配，不含药物）组成；输液针是由连接座、防针刺装置（选配）、软管、针柄、针管和保护套组成。本产品制造材料聚氯乙烯（PVC）中的增塑剂为偏苯三酸三辛酯(TOTM）。经环氧乙烷灭菌，一次性使用。 | 本产品适用于重力作用下的静脉输液。 | 三类 | 本产品应贮存在无腐蚀性气体、通风良好、清洁的环境内，并远离含氯类消毒物品存放。本产品在运输过程中要谨防重压，阳光直晒和雨雪浸淋。有效期2年。 | PVC(不含DEHP)
一次性使用输液器 | 中选 | 无增量资格 | 3 | 24类 | 普通输液器（不含DEHP） | 一次性使用输液器 带针————一次性使用输液器 带针—(菲邻苯 带针) | 国械注准20153142327 | 河南曙光汇知康生物科技股份有限公司 | 河南曙光汇知康生物科技股份有限公司 | 0.6X25 TW LB | FFYB-9 | 普通输液器 | PVC非DEHP | 常规 | 带针 | 导管长度（mm）：1300 | C1423012020000108496 | 0023152 | 无 | 由瓶塞穿刺器保护套、瓶塞穿刺器、进气器件、管路（软管）、流量调节器、滴管、滴斗、自排气装置、注射件（选配）、药液过滤器（标称孔径为15μm）、外圆锥接头保护套（选配）、输液针（选配）和输液贴（选配，不含药物）组成；输液针是由连接座、防针刺装置（选配）、软管、针柄、针管和保护套组成。本产品制造材料聚氯乙烯（PVC）中的增塑剂为偏苯三酸三辛酯(TOTM）。经环氧乙烷灭菌，一次性使用。 | 本产品适用于重力作用下的静脉输液。 | 三类 | 本产品应贮存在无腐蚀性气体、通风良好、清洁的环境内，并远离含氯类消毒物品存放。本产品在运输过程中要谨防重压，阳光直晒和雨雪浸淋。有效期2年。 | PVC(不含DEHP)
一次性使用输液器 | 中选 | 无增量资格 | 3 | 24类 | 普通输液器（不含DEHP） | 一次性使用输液器 带针————一次性使用输液器 带针—(菲邻苯 带针) | 国械注准20153142327 | 河南曙光汇知康生物科技股份有限公司 | 河南曙光汇知康生物科技股份有限公司 | 0.6X19 TW LB | FFA-3 | 普通输液器 | PVC非DEHP | 常规 | 带针 | 导管长度（mm）：1300 | C1423012020000108496 | 0023153 | 无 | 由瓶塞穿刺器保护套、瓶塞穿刺器、进气器件、管路（软管）、流量调节器、滴管、滴斗、自排气装置、注射件（选配）、药液过滤器（标称孔径为15μm）、外圆锥接头保护套（选配）、输液针（选配）和输液贴（选配，不含药物）组成；输液针是由连接座、防针刺装置（选配）、软管、针柄、针管和保护套组成。本产品制造材料聚氯乙烯（PVC）中的增塑剂为偏苯三酸三辛酯(TOTM）。经环氧乙烷灭菌，一次性使用。 | 本产品适用于重力作用下的静脉输液。 | 三类 | 本产品应贮存在无腐蚀性气体、通风良好、清洁的环境内，并远离含氯类消毒物品存放。本产品在运输过程中要谨防重压，阳光直晒和雨雪浸淋。有效期2年。 | PVC(不含DEHP)
一次性使用输液器 | 中选 | 无增量资格 | 3 | 24类 | 普通输液器（不含DEHP） | 一次性使用输液器 带针————一次性使用输液器 带针—(菲邻苯 带针) | 国械注准20153142327 | 河南曙光汇知康生物科技股份有限公司 | 河南曙光汇知康生物科技股份有限公司 | 0.7X 16TW LB | FFYC-1 | 普通输液器 | PVC非DEHP | 常规 | 带针 | 导管长度（mm）：1300 | C1423012020000108496 | 0023154 | 无 | 由瓶塞穿刺器保护套、瓶塞穿刺器、进气器件、管路（软管）、流量调节器、滴管、滴斗、自排气装置、注射件（选配）、药液过滤器（标称孔径为15μm）、外圆锥接头保护套（选配）、输液针（选配）和输液贴（选配，不含药物）组成；输液针是由连接座、防针刺装置（选配）、软管、针柄、针管和保护套组成。本产品制造材料聚氯乙烯（PVC）中的增塑剂为偏苯三酸三辛酯(TOTM）。经环氧乙烷灭菌，一次性使用。 | 本产品适用于重力作用下的静脉输液。 | 三类 | 本产品应贮存在无腐蚀性气体、通风良好、清洁的环境内，并远离含氯类消毒物品存放。本产品在运输过程中要谨防重压，阳光直晒和雨雪浸淋。有效期2年。 | PVC(不含DEHP)
一次性使用输液器 | 中选 | 无增量资格 | 3 | 24类 | 普通输液器（不含DEHP） | 一次性使用输液器 带针————一次性使用输液器 带针—(菲邻苯 带针) | 国械注准20153142327 | 河南曙光汇知康生物科技股份有限公司 | 河南曙光汇知康生物科技股份有限公司 | 0.7X19 TW LB | FFB-11 | 普通输液器 | PVC非DEHP | 常规 | 带针 | 导管长度（mm）：1300 | C1423012020000108496 | 0023155 | 无 | 由瓶塞穿刺器保护套、瓶塞穿刺器、进气器件、管路（软管）、流量调节器、滴管、滴斗、自排气装置、注射件（选配）、药液过滤器（标称孔径为15μm）、外圆锥接头保护套（选配）、输液针（选配）和输液贴（选配，不含药物）组成；输液针是由连接座、防针刺装置（选配）、软管、针柄、针管和保护套组成。本产品制造材料聚氯乙烯（PVC）中的增塑剂为偏苯三酸三辛酯(TOTM）。经环氧乙烷灭菌，一次性使用。 | 本产品适用于重力作用下的静脉输液。 | 三类 | 本产品应贮存在无腐蚀性气体、通风良好、清洁的环境内，并远离含氯类消毒物品存放。本产品在运输过程中要谨防重压，阳光直晒和雨雪浸淋。有效期2年。 | PVC(不含DEHP)
一次性使用输液器 | 中选 | 无增量资格 | 3 | 24类 | 普通输液器（不含DEHP） | 一次性使用输液器 带针————一次性使用输液器 带针—(菲邻苯 带针) | 国械注准20153142327 | 河南曙光汇知康生物科技股份有限公司 | 河南曙光汇知康生物科技股份有限公司 | 0.6X25 TW LB | FFE-8 | 普通输液器 | PVC非DEHP | 常规 | 带针 | 导管长度（mm）：1300 | C1423012020000108496 | 0023156 | 无 | 由瓶塞穿刺器保护套、瓶塞穿刺器、进气器件、管路（软管）、流量调节器、滴管、滴斗、自排气装置、注射件（选配）、药液过滤器（标称孔径为15μm）、外圆锥接头保护套（选配）、输液针（选配）和输液贴（选配，不含药物）组成；输液针是由连接座、防针刺装置（选配）、软管、针柄、针管和保护套组成。本产品制造材料聚氯乙烯（PVC）中的增塑剂为偏苯三酸三辛酯(TOTM）。经环氧乙烷灭菌，一次性使用。 | 本产品适用于重力作用下的静脉输液。 | 三类 | 本产品应贮存在无腐蚀性气体、通风良好、清洁的环境内，并远离含氯类消毒物品存放。本产品在运输过程中要谨防重压，阳光直晒和雨雪浸淋。有效期2年。 | PVC(不含DEHP)
一次性使用输液器 | 中选 | 无增量资格 | 3 | 24类 | 普通输液器（不含DEHP） | 一次性使用输液器 带针————一次性使用输液器 带针—(菲邻苯 带针) | 国械注准20153142327 | 河南曙光汇知康生物科技股份有限公司 | 河南曙光汇知康生物科技股份有限公司 | 1.2X31 TW LB | FFC-7 | 普通输液器 | PVC非DEHP | 常规 | 带针 | 导管长度（mm）：1300 | C1423012020000108496 | 0023157 | 无 | 由瓶塞穿刺器保护套、瓶塞穿刺器、进气器件、管路（软管）、流量调节器、滴管、滴斗、自排气装置、注射件（选配）、药液过滤器（标称孔径为15μm）、外圆锥接头保护套（选配）、输液针（选配）和输液贴（选配，不含药物）组成；输液针是由连接座、防针刺装置（选配）、软管、针柄、针管和保护套组成。本产品制造材料聚氯乙烯（PVC）中的增塑剂为偏苯三酸三辛酯(TOTM）。经环氧乙烷灭菌，一次性使用。 | 本产品适用于重力作用下的静脉输液。 | 三类 | 本产品应贮存在无腐蚀性气体、通风良好、清洁的环境内，并远离含氯类消毒物品存放。本产品在运输过程中要谨防重压，阳光直晒和雨雪浸淋。有效期2年。 | PVC(不含DEHP)
一次性使用输液器 | 中选 | 无增量资格 | 3 | 24类 | 普通输液器（不含DEHP） | 一次性使用输液器 带针————一次性使用输液器 带针—(菲邻苯 带针) | 国械注准20153142327 | 河南曙光汇知康生物科技股份有限公司 | 河南曙光汇知康生物科技股份有限公司 | 0.55X16 RW LB | FFYC-9 | 普通输液器 | PVC非DEHP | 常规 | 带针 | 导管长度（mm）：1300 | C1423012020000108496 | 0023158 | 无 | 由瓶塞穿刺器保护套、瓶塞穿刺器、进气器件、管路（软管）、流量调节器、滴管、滴斗、自排气装置、注射件（选配）、药液过滤器（标称孔径为15μm）、外圆锥接头保护套（选配）、输液针（选配）和输液贴（选配，不含药物）组成；输液针是由连接座、防针刺装置（选配）、软管、针柄、针管和保护套组成。本产品制造材料聚氯乙烯（PVC）中的增塑剂为偏苯三酸三辛酯(TOTM）。经环氧乙烷灭菌，一次性使用。 | 本产品适用于重力作用下的静脉输液。 | 三类 | 本产品应贮存在无腐蚀性气体、通风良好、清洁的环境内，并远离含氯类消毒物品存放。本产品在运输过程中要谨防重压，阳光直晒和雨雪浸淋。有效期2年。 | PVC(不含DEHP)
一次性使用输液器 | 中选 | 无增量资格 | 3 | 24类 | 普通输液器（不含DEHP） | 一次性使用输液器 带针————一次性使用输液器 带针—(菲邻苯 带针) | 国械注准20153142327 | 河南曙光汇知康生物科技股份有限公司 | 河南曙光汇知康生物科技股份有限公司 | 0.9X27 TW LB | FFD-4 | 普通输液器 | PVC非DEHP | 常规 | 带针 | 导管长度（mm）：1300 | C1423012020000108496 | 0023159 | 无 | 由瓶塞穿刺器保护套、瓶塞穿刺器、进气器件、管路（软管）、流量调节器、滴管、滴斗、自排气装置、注射件（选配）、药液过滤器（标称孔径为15μm）、外圆锥接头保护套（选配）、输液针（选配）和输液贴（选配，不含药物）组成；输液针是由连接座、防针刺装置（选配）、软管、针柄、针管和保护套组成。本产品制造材料聚氯乙烯（PVC）中的增塑剂为偏苯三酸三辛酯(TOTM）。经环氧乙烷灭菌，一次性使用。 | 本产品适用于重力作用下的静脉输液。 | 三类 | 本产品应贮存在无腐蚀性气体、通风良好、清洁的环境内，并远离含氯类消毒物品存放。本产品在运输过程中要谨防重压，阳光直晒和雨雪浸淋。有效期2年。 | PVC(不含DEHP)
一次性使用输液器 | 中选 | 无增量资格 | 3 | 24类 | 普通输液器（不含DEHP） | 一次性使用输液器 带针————一次性使用输液器 带针—(菲邻苯 带针) | 国械注准20153142327 | 河南曙光汇知康生物科技股份有限公司 | 河南曙光汇知康生物科技股份有限公司 | 0.6X16 TW LB | FFB-12 | 普通输液器 | PVC非DEHP | 常规 | 带针 | 导管长度（mm）：1300 | C1423012020000108496 | 0023160 | 无 | 由瓶塞穿刺器保护套、瓶塞穿刺器、进气器件、管路（软管）、流量调节器、滴管、滴斗、自排气装置、注射件（选配）、药液过滤器（标称孔径为15μm）、外圆锥接头保护套（选配）、输液针（选配）和输液贴（选配，不含药物）组成；输液针是由连接座、防针刺装置（选配）、软管、针柄、针管和保护套组成。本产品制造材料聚氯乙烯（PVC）中的增塑剂为偏苯三酸三辛酯(TOTM）。经环氧乙烷灭菌，一次性使用。 | 本产品适用于重力作用下的静脉输液。 | 三类 | 本产品应贮存在无腐蚀性气体、通风良好、清洁的环境内，并远离含氯类消毒物品存放。本产品在运输过程中要谨防重压，阳光直晒和雨雪浸淋。有效期2年。 | PVC(不含DEHP)
一次性使用输液器 | 中选 | 无增量资格 | 3 | 24类 | 普通输液器（不含DEHP） | 一次性使用输液器 带针————一次性使用输液器 带针—(菲邻苯 带针) | 国械注准20153142327 | 河南曙光汇知康生物科技股份有限公司 | 河南曙光汇知康生物科技股份有限公司 | 0.55X25 RW LB | FFYC-1 | 普通输液器 | PVC非DEHP | 常规 | 带针 | 导管长度（mm）：1300 | C1423012020000108496 | 0023161 | 无 | 由瓶塞穿刺器保护套、瓶塞穿刺器、进气器件、管路（软管）、流量调节器、滴管、滴斗、自排气装置、注射件（选配）、药液过滤器（标称孔径为15μm）、外圆锥接头保护套（选配）、输液针（选配）和输液贴（选配，不含药物）组成；输液针是由连接座、防针刺装置（选配）、软管、针柄、针管和保护套组成。本产品制造材料聚氯乙烯（PVC）中的增塑剂为偏苯三酸三辛酯(TOTM）。经环氧乙烷灭菌，一次性使用。 | 本产品适用于重力作用下的静脉输液。 | 三类 | 本产品应贮存在无腐蚀性气体、通风良好、清洁的环境内，并远离含氯类消毒物品存放。本产品在运输过程中要谨防重压，阳光直晒和雨雪浸淋。有效期2年。 | PVC(不含DEHP)
一次性使用输液器 | 中选 | 无增量资格 | 3 | 24类 | 普通输液器（不含DEHP） | 一次性使用输液器 带针————一次性使用输液器 带针—(菲邻苯 带针) | 国械注准20153142327 | 河南曙光汇知康生物科技股份有限公司 | 河南曙光汇知康生物科技股份有限公司 | 1.2X31 TW LB | FFE-11 | 普通输液器 | PVC非DEHP | 常规 | 带针 | 导管长度（mm）：1300 | C1423012020000108496 | 0023162 | 无 | 由瓶塞穿刺器保护套、瓶塞穿刺器、进气器件、管路（软管）、流量调节器、滴管、滴斗、自排气装置、注射件（选配）、药液过滤器（标称孔径为15μm）、外圆锥接头保护套（选配）、输液针（选配）和输液贴（选配，不含药物）组成；输液针是由连接座、防针刺装置（选配）、软管、针柄、针管和保护套组成。本产品制造材料聚氯乙烯（PVC）中的增塑剂为偏苯三酸三辛酯(TOTM）。经环氧乙烷灭菌，一次性使用。 | 本产品适用于重力作用下的静脉输液。 | 三类 | 本产品应贮存在无腐蚀性气体、通风良好、清洁的环境内，并远离含氯类消毒物品存放。本产品在运输过程中要谨防重压，阳光直晒和雨雪浸淋。有效期2年。 | PVC(不含DEHP)
一次性使用输液器 | 中选 | 无增量资格 | 3 | 24类 | 普通输液器（不含DEHP） | 一次性使用输液器 带针————一次性使用输液器 带针—(菲邻苯 带针) | 国械注准20153142327 | 河南曙光汇知康生物科技股份有限公司 | 河南曙光汇知康生物科技股份有限公司 | 0.55X16 RW LB | FFC-1 | 普通输液器 | PVC非DEHP | 常规 | 带针 | 导管长度（mm）：1300 | C1423012020000108496 | 0023163 | 无 | 由瓶塞穿刺器保护套、瓶塞穿刺器、进气器件、管路（软管）、流量调节器、滴管、滴斗、自排气装置、注射件（选配）、药液过滤器（标称孔径为15μm）、外圆锥接头保护套（选配）、输液针（选配）和输液贴（选配，不含药物）组成；输液针是由连接座、防针刺装置（选配）、软管、针柄、针管和保护套组成。本产品制造材料聚氯乙烯（PVC）中的增塑剂为偏苯三酸三辛酯(TOTM）。经环氧乙烷灭菌，一次性使用。 | 本产品适用于重力作用下的静脉输液。 | 三类 | 本产品应贮存在无腐蚀性气体、通风良好、清洁的环境内，并远离含氯类消毒物品存放。本产品在运输过程中要谨防重压，阳光直晒和雨雪浸淋。有效期2年。 | PVC(不含DEHP)
一次性使用输液器 | 中选 | 无增量资格 | 3 | 24类 | 普通输液器（不含DEHP） | 一次性使用输液器 带针————一次性使用输液器 带针—(菲邻苯 带针) | 国械注准20153142327 | 河南曙光汇知康生物科技股份有限公司 | 河南曙光汇知康生物科技股份有限公司 | 0.55X19 RW LB | FFB-14 | 普通输液器 | PVC非DEHP | 常规 | 带针 | 导管长度（mm）：1300 | C1423012020000108496 | 0023164 | 无 | 由瓶塞穿刺器保护套、瓶塞穿刺器、进气器件、管路（软管）、流量调节器、滴管、滴斗、自排气装置、注射件（选配）、药液过滤器（标称孔径为15μm）、外圆锥接头保护套（选配）、输液针（选配）和输液贴（选配，不含药物）组成；输液针是由连接座、防针刺装置（选配）、软管、针柄、针管和保护套组成。本产品制造材料聚氯乙烯（PVC）中的增塑剂为偏苯三酸三辛酯(TOTM）。经环氧乙烷灭菌，一次性使用。 | 本产品适用于重力作用下的静脉输液。 | 三类 | 本产品应贮存在无腐蚀性气体、通风良好、清洁的环境内，并远离含氯类消毒物品存放。本产品在运输过程中要谨防重压，阳光直晒和雨雪浸淋。有效期2年。 | PVC(不含DEHP)
一次性使用输液器 | 中选 | 无增量资格 | 3 | 24类 | 普通输液器（不含DEHP） | 一次性使用输液器 带针————一次性使用输液器 带针—(菲邻苯 带针) | 国械注准20153142327 | 河南曙光汇知康生物科技股份有限公司 | 河南曙光汇知康生物科技股份有限公司 | 0.8X27 TW LB | FFB-3 | 普通输液器 | PVC非DEHP | 常规 | 带针 | 导管长度（mm）：1300 | C1423012020000108496 | 0023166 | 无 | 由瓶塞穿刺器保护套、瓶塞穿刺器、进气器件、管路（软管）、流量调节器、滴管、滴斗、自排气装置、注射件（选配）、药液过滤器（标称孔径为15μm）、外圆锥接头保护套（选配）、输液针（选配）和输液贴（选配，不含药物）组成；输液针是由连接座、防针刺装置（选配）、软管、针柄、针管和保护套组成。本产品制造材料聚氯乙烯（PVC）中的增塑剂为偏苯三酸三辛酯(TOTM）。经环氧乙烷灭菌，一次性使用。 | 本产品适用于重力作用下的静脉输液。 | 三类 | 本产品应贮存在无腐蚀性气体、通风良好、清洁的环境内，并远离含氯类消毒物品存放。本产品在运输过程中要谨防重压，阳光直晒和雨雪浸淋。有效期2年。 | PVC(不含DEHP)
一次性使用输液器 | 中选 | 无增量资格 | 3 | 24类 | 普通输液器（不含DEHP） | 一次性使用输液器 带针————一次性使用输液器 带针—(菲邻苯 带针) | 国械注准20153142327 | 河南曙光汇知康生物科技股份有限公司 | 河南曙光汇知康生物科技股份有限公司 | 0.6X19 TW LB | FFD-8 | 普通输液器 | PVC非DEHP | 常规 | 带针 | 导管长度（mm）：1300 | C1423012020000108496 | 0023168 | 无 | 由瓶塞穿刺器保护套、瓶塞穿刺器、进气器件、管路（软管）、流量调节器、滴管、滴斗、自排气装置、注射件（选配）、药液过滤器（标称孔径为15μm）、外圆锥接头保护套（选配）、输液针（选配）和输液贴（选配，不含药物）组成；输液针是由连接座、防针刺装置（选配）、软管、针柄、针管和保护套组成。本产品制造材料聚氯乙烯（PVC）中的增塑剂为偏苯三酸三辛酯(TOTM）。经环氧乙烷灭菌，一次性使用。 | 本产品适用于重力作用下的静脉输液。 | 三类 | 本产品应贮存在无腐蚀性气体、通风良好、清洁的环境内，并远离含氯类消毒物品存放。本产品在运输过程中要谨防重压，阳光直晒和雨雪浸淋。有效期2年。 | PVC(不含DEHP)
一次性使用输液器 | 中选 | 无增量资格 | 3 | 24类 | 普通输液器（不含DEHP） | 一次性使用输液器 带针————一次性使用输液器 带针—(菲邻苯 带针) | 国械注准20153142327 | 河南曙光汇知康生物科技股份有限公司 | 河南曙光汇知康生物科技股份有限公司 | 0.8X27 TW LB | FFYB-12 | 普通输液器 | PVC非DEHP | 常规 | 带针 | 导管长度（mm）：1300 | C1423012020000108496 | 0023170 | 无 | 由瓶塞穿刺器保护套、瓶塞穿刺器、进气器件、管路（软管）、流量调节器、滴管、滴斗、自排气装置、注射件（选配）、药液过滤器（标称孔径为15μm）、外圆锥接头保护套（选配）、输液针（选配）和输液贴（选配，不含药物）组成；输液针是由连接座、防针刺装置（选配）、软管、针柄、针管和保护套组成。本产品制造材料聚氯乙烯（PVC）中的增塑剂为偏苯三酸三辛酯(TOTM）。经环氧乙烷灭菌，一次性使用。 | 本产品适用于重力作用下的静脉输液。 | 三类 | 本产品应贮存在无腐蚀性气体、通风良好、清洁的环境内，并远离含氯类消毒物品存放。本产品在运输过程中要谨防重压，阳光直晒和雨雪浸淋。有效期2年。 | PVC(不含DEHP)
一次性使用输液器 | 中选 | 无增量资格 | 3 | 24类 | 普通输液器（不含DEHP） | 一次性使用输液器 带针————一次性使用输液器 带针—(菲邻苯 带针) | 国械注准20153142327 | 河南曙光汇知康生物科技股份有限公司 | 河南曙光汇知康生物科技股份有限公司 | 0.7X25 TW LB | FFYA-1 | 普通输液器 | PVC非DEHP | 常规 | 带针 | 导管长度（mm）：1300 | C1423012020000108496 | 0023171 | 无 | 由瓶塞穿刺器保护套、瓶塞穿刺器、进气器件、管路（软管）、流量调节器、滴管、滴斗、自排气装置、注射件（选配）、药液过滤器（标称孔径为15μm）、外圆锥接头保护套（选配）、输液针（选配）和输液贴（选配，不含药物）组成；输液针是由连接座、防针刺装置（选配）、软管、针柄、针管和保护套组成。本产品制造材料聚氯乙烯（PVC）中的增塑剂为偏苯三酸三辛酯(TOTM）。经环氧乙烷灭菌，一次性使用。 | 本产品适用于重力作用下的静脉输液。 | 三类 | 本产品应贮存在无腐蚀性气体、通风良好、清洁的环境内，并远离含氯类消毒物品存放。本产品在运输过程中要谨防重压，阳光直晒和雨雪浸淋。有效期2年。 | PVC(不含DEHP)
一次性使用输液器 | 中选 | 无增量资格 | 3 | 24类 | 普通输液器（不含DEHP） | 一次性使用输液器 带针————一次性使用输液器 带针—(菲邻苯 带针) | 国械注准20153142327 | 河南曙光汇知康生物科技股份有限公司 | 河南曙光汇知康生物科技股份有限公司 | 0.7X19 TW LB | FFA-11 | 普通输液器 | PVC非DEHP | 常规 | 带针 | 导管长度（mm）：1300 | C1423012020000108496 | 0023172 | 无 | 由瓶塞穿刺器保护套、瓶塞穿刺器、进气器件、管路（软管）、流量调节器、滴管、滴斗、自排气装置、注射件（选配）、药液过滤器（标称孔径为15μm）、外圆锥接头保护套（选配）、输液针（选配）和输液贴（选配，不含药物）组成；输液针是由连接座、防针刺装置（选配）、软管、针柄、针管和保护套组成。本产品制造材料聚氯乙烯（PVC）中的增塑剂为偏苯三酸三辛酯(TOTM）。经环氧乙烷灭菌，一次性使用。 | 本产品适用于重力作用下的静脉输液。 | 三类 | 本产品应贮存在无腐蚀性气体、通风良好、清洁的环境内，并远离含氯类消毒物品存放。本产品在运输过程中要谨防重压，阳光直晒和雨雪浸淋。有效期2年。 | PVC(不含DEHP)
一次性使用输液器 | 中选 | 无增量资格 | 3 | 24类 | 普通输液器（不含DEHP） | 一次性使用输液器 带针————一次性使用输液器 带针—(菲邻苯 带针) | 国械注准20153142327 | 河南曙光汇知康生物科技股份有限公司 | 河南曙光汇知康生物科技股份有限公司 | 0.6X16 TW LB | FFD-9 | 普通输液器 | PVC非DEHP | 常规 | 带针 | 导管长度（mm）：1300 | C1423012020000108496 | 0023175 | 无 | 由瓶塞穿刺器保护套、瓶塞穿刺器、进气器件、管路（软管）、流量调节器、滴管、滴斗、自排气装置、注射件（选配）、药液过滤器（标称孔径为15μm）、外圆锥接头保护套（选配）、输液针（选配）和输液贴（选配，不含药物）组成；输液针是由连接座、防针刺装置（选配）、软管、针柄、针管和保护套组成。本产品制造材料聚氯乙烯（PVC）中的增塑剂为偏苯三酸三辛酯(TOTM）。经环氧乙烷灭菌，一次性使用。 | 本产品适用于重力作用下的静脉输液。 | 三类 | 本产品应贮存在无腐蚀性气体、通风良好、清洁的环境内，并远离含氯类消毒物品存放。本产品在运输过程中要谨防重压，阳光直晒和雨雪浸淋。有效期2年。 | PVC(不含DEHP)
一次性使用输液器 | 中选 | 无增量资格 | 3 | 24类 | 普通输液器（不含DEHP） | 一次性使用输液器 带针————一次性使用输液器 带针—(菲邻苯 带针) | 国械注准20153142327 | 河南曙光汇知康生物科技股份有限公司 | 河南曙光汇知康生物科技股份有限公司 | 1.2X31 TW LB | FFC-6 | 普通输液器 | PVC非DEHP | 常规 | 带针 | 导管长度（mm）：1300 | C1423012020000108496 | 0023176 | 无 | 由瓶塞穿刺器保护套、瓶塞穿刺器、进气器件、管路（软管）、流量调节器、滴管、滴斗、自排气装置、注射件（选配）、药液过滤器（标称孔径为15μm）、外圆锥接头保护套（选配）、输液针（选配）和输液贴（选配，不含药物）组成；输液针是由连接座、防针刺装置（选配）、软管、针柄、针管和保护套组成。本产品制造材料聚氯乙烯（PVC）中的增塑剂为偏苯三酸三辛酯(TOTM）。经环氧乙烷灭菌，一次性使用。 | 本产品适用于重力作用下的静脉输液。 | 三类 | 本产品应贮存在无腐蚀性气体、通风良好、清洁的环境内，并远离含氯类消毒物品存放。本产品在运输过程中要谨防重压，阳光直晒和雨雪浸淋。有效期2年。 | PVC(不含DEHP)
一次性使用输液器 | 中选 | 无增量资格 | 3 | 24类 | 普通输液器（不含DEHP） | 一次性使用输液器 带针————一次性使用输液器 带针—(菲邻苯 带针) | 国械注准20153142327 | 河南曙光汇知康生物科技股份有限公司 | 河南曙光汇知康生物科技股份有限公司 | 0.7X 16TW LB | FFSB-7 | 普通输液器 | PVC非DEHP | 常规 | 带针 | 导管长度（mm）：1300 | C1423012020000108496 | 0023177 | 无 | 由瓶塞穿刺器保护套、瓶塞穿刺器、进气器件、管路（软管）、流量调节器、滴管、滴斗、自排气装置、注射件（选配）、药液过滤器（标称孔径为15μm）、外圆锥接头保护套（选配）、输液针（选配）和输液贴（选配，不含药物）组成；输液针是由连接座、防针刺装置（选配）、软管、针柄、针管和保护套组成。本产品制造材料聚氯乙烯（PVC）中的增塑剂为偏苯三酸三辛酯(TOTM）。经环氧乙烷灭菌，一次性使用。 | 本产品适用于重力作用下的静脉输液。 | 三类 | 本产品应贮存在无腐蚀性气体、通风良好、清洁的环境内，并远离含氯类消毒物品存放。本产品在运输过程中要谨防重压，阳光直晒和雨雪浸淋。有效期2年。 | PVC(不含DEHP)
一次性使用输液器 | 中选 | 无增量资格 | 3 | 24类 | 普通输液器（不含DEHP） | 一次性使用输液器 带针————一次性使用输液器 带针—(菲邻苯 带针) | 国械注准20153142327 | 河南曙光汇知康生物科技股份有限公司 | 河南曙光汇知康生物科技股份有限公司 | 0.8X27 TW LB | FFC-3 | 普通输液器 | PVC非DEHP | 常规 | 带针 | 导管长度（mm）：1300 | C1423012020000108496 | 0023178 | 无 | 由瓶塞穿刺器保护套、瓶塞穿刺器、进气器件、管路（软管）、流量调节器、滴管、滴斗、自排气装置、注射件（选配）、药液过滤器（标称孔径为15μm）、外圆锥接头保护套（选配）、输液针（选配）和输液贴（选配，不含药物）组成；输液针是由连接座、防针刺装置（选配）、软管、针柄、针管和保护套组成。本产品制造材料聚氯乙烯（PVC）中的增塑剂为偏苯三酸三辛酯(TOTM）。经环氧乙烷灭菌，一次性使用。 | 本产品适用于重力作用下的静脉输液。 | 三类 | 本产品应贮存在无腐蚀性气体、通风良好、清洁的环境内，并远离含氯类消毒物品存放。本产品在运输过程中要谨防重压，阳光直晒和雨雪浸淋。有效期2年。 | PVC(不含DEHP)
一次性使用输液器 | 中选 | 无增量资格 | 3 | 24类 | 普通输液器（不含DEHP） | 一次性使用输液器 带针————一次性使用输液器 带针—(菲邻苯 带针) | 国械注准20153142327 | 河南曙光汇知康生物科技股份有限公司 | 河南曙光汇知康生物科技股份有限公司 | 0.7X 16TW LB | FFYB-7 | 普通输液器 | PVC非DEHP | 常规 | 带针 | 导管长度（mm）：1300 | C1423012020000108496 | 0023180 | 无 | 由瓶塞穿刺器保护套、瓶塞穿刺器、进气器件、管路（软管）、流量调节器、滴管、滴斗、自排气装置、注射件（选配）、药液过滤器（标称孔径为15μm）、外圆锥接头保护套（选配）、输液针（选配）和输液贴（选配，不含药物）组成；输液针是由连接座、防针刺装置（选配）、软管、针柄、针管和保护套组成。本产品制造材料聚氯乙烯（PVC）中的增塑剂为偏苯三酸三辛酯(TOTM）。经环氧乙烷灭菌，一次性使用。 | 本产品适用于重力作用下的静脉输液。 | 三类 | 本产品应贮存在无腐蚀性气体、通风良好、清洁的环境内，并远离含氯类消毒物品存放。本产品在运输过程中要谨防重压，阳光直晒和雨雪浸淋。有效期2年。 | PVC(不含DEHP)
一次性使用输液器 | 中选 | 无增量资格 | 3 | 24类 | 普通输液器（不含DEHP） | 一次性使用输液器 带针————一次性使用输液器 带针—(菲邻苯 带针) | 国械注准20153142327 | 河南曙光汇知康生物科技股份有限公司 | 河南曙光汇知康生物科技股份有限公司 | 0.55X16 RW LB | FFSB-1 | 普通输液器 | PVC非DEHP | 常规 | 带针 | 导管长度（mm）：1300 | C1423012020000108496 | 0023184 | 无 | 由瓶塞穿刺器保护套、瓶塞穿刺器、进气器件、管路（软管）、流量调节器、滴管、滴斗、自排气装置、注射件（选配）、药液过滤器（标称孔径为15μm）、外圆锥接头保护套（选配）、输液针（选配）和输液贴（选配，不含药物）组成；输液针是由连接座、防针刺装置（选配）、软管、针柄、针管和保护套组成。本产品制造材料聚氯乙烯（PVC）中的增塑剂为偏苯三酸三辛酯(TOTM）。经环氧乙烷灭菌，一次性使用。 | 本产品适用于重力作用下的静脉输液。 | 三类 | 本产品应贮存在无腐蚀性气体、通风良好、清洁的环境内，并远离含氯类消毒物品存放。本产品在运输过程中要谨防重压，阳光直晒和雨雪浸淋。有效期2年。 | PVC(不含DEHP)
一次性使用输液器 | 中选 | 无增量资格 | 3 | 24类 | 普通输液器（不含DEHP） | 一次性使用输液器 带针————一次性使用输液器 带针—(菲邻苯 带针) | 国械注准20153142327 | 河南曙光汇知康生物科技股份有限公司 | 河南曙光汇知康生物科技股份有限公司 | 1.2X31 TW LB | FFD-2 | 普通输液器 | PVC非DEHP | 常规 | 带针 | 导管长度（mm）：1300 | C1423012020000108496 | 0023185 | 无 | 由瓶塞穿刺器保护套、瓶塞穿刺器、进气器件、管路（软管）、流量调节器、滴管、滴斗、自排气装置、注射件（选配）、药液过滤器（标称孔径为15μm）、外圆锥接头保护套（选配）、输液针（选配）和输液贴（选配，不含药物）组成；输液针是由连接座、防针刺装置（选配）、软管、针柄、针管和保护套组成。本产品制造材料聚氯乙烯（PVC）中的增塑剂为偏苯三酸三辛酯(TOTM）。经环氧乙烷灭菌，一次性使用。 | 本产品适用于重力作用下的静脉输液。 | 三类 | 本产品应贮存在无腐蚀性气体、通风良好、清洁的环境内，并远离含氯类消毒物品存放。本产品在运输过程中要谨防重压，阳光直晒和雨雪浸淋。有效期2年。 | PVC(不含DEHP)
一次性使用输液器 | 中选 | 无增量资格 | 3 | 24类 | 普通输液器（不含DEHP） | 一次性使用输液器 带针————一次性使用输液器 带针—(菲邻苯 带针) | 国械注准20153142327 | 河南曙光汇知康生物科技股份有限公司 | 河南曙光汇知康生物科技股份有限公司 | 0.6X16 TW LB | FFYB-1 | 普通输液器 | PVC非DEHP | 常规 | 带针 | 导管长度（mm）：1300 | C1423012020000108496 | 0023186 | 无 | 由瓶塞穿刺器保护套、瓶塞穿刺器、进气器件、管路（软管）、流量调节器、滴管、滴斗、自排气装置、注射件（选配）、药液过滤器（标称孔径为15μm）、外圆锥接头保护套（选配）、输液针（选配）和输液贴（选配，不含药物）组成；输液针是由连接座、防针刺装置（选配）、软管、针柄、针管和保护套组成。本产品制造材料聚氯乙烯（PVC）中的增塑剂为偏苯三酸三辛酯(TOTM）。经环氧乙烷灭菌，一次性使用。 | 本产品适用于重力作用下的静脉输液。 | 三类 | 本产品应贮存在无腐蚀性气体、通风良好、清洁的环境内，并远离含氯类消毒物品存放。本产品在运输过程中要谨防重压，阳光直晒和雨雪浸淋。有效期2年。 | PVC(不含DEHP)
一次性使用输液器 | 中选 | 无增量资格 | 3 | 24类 | 普通输液器（不含DEHP） | 一次性使用输液器 带针————一次性使用输液器 带针—(菲邻苯 带针) | 国械注准20153142327 | 河南曙光汇知康生物科技股份有限公司 | 河南曙光汇知康生物科技股份有限公司 | 0.8X27 TW LB | FFYA-9 | 普通输液器 | PVC非DEHP | 常规 | 带针 | 导管长度（mm）：1300 | C1423012020000108496 | 0023188 | 无 | 由瓶塞穿刺器保护套、瓶塞穿刺器、进气器件、管路（软管）、流量调节器、滴管、滴斗、自排气装置、注射件（选配）、药液过滤器（标称孔径为15μm）、外圆锥接头保护套（选配）、输液针（选配）和输液贴（选配，不含药物）组成；输液针是由连接座、防针刺装置（选配）、软管、针柄、针管和保护套组成。本产品制造材料聚氯乙烯（PVC）中的增塑剂为偏苯三酸三辛酯(TOTM）。经环氧乙烷灭菌，一次性使用。 | 本产品适用于重力作用下的静脉输液。 | 三类 | 本产品应贮存在无腐蚀性气体、通风良好、清洁的环境内，并远离含氯类消毒物品存放。本产品在运输过程中要谨防重压，阳光直晒和雨雪浸淋。有效期2年。 | PVC(不含DEHP)
一次性使用输液器 | 中选 | 无增量资格 | 3 | 24类 | 普通输液器（不含DEHP） | 一次性使用输液器 带针————一次性使用输液器 带针—(菲邻苯 带针) | 国械注准20153142327 | 河南曙光汇知康生物科技股份有限公司 | 河南曙光汇知康生物科技股份有限公司 | 0.6X25 TW LB | FFSB-6 | 普通输液器 | PVC非DEHP | 常规 | 带针 | 导管长度（mm）：1300 | C1423012020000108496 | 0023191 | 无 | 由瓶塞穿刺器保护套、瓶塞穿刺器、进气器件、管路（软管）、流量调节器、滴管、滴斗、自排气装置、注射件（选配）、药液过滤器（标称孔径为15μm）、外圆锥接头保护套（选配）、输液针（选配）和输液贴（选配，不含药物）组成；输液针是由连接座、防针刺装置（选配）、软管、针柄、针管和保护套组成。本产品制造材料聚氯乙烯（PVC）中的增塑剂为偏苯三酸三辛酯(TOTM）。经环氧乙烷灭菌，一次性使用。 | 本产品适用于重力作用下的静脉输液。 | 三类 | 本产品应贮存在无腐蚀性气体、通风良好、清洁的环境内，并远离含氯类消毒物品存放。本产品在运输过程中要谨防重压，阳光直晒和雨雪浸淋。有效期2年。 | PVC(不含DEHP)
一次性使用输液器 | 中选 | 无增量资格 | 3 | 24类 | 普通输液器（不含DEHP） | 一次性使用输液器 带针————一次性使用输液器 带针—(菲邻苯 带针) | 国械注准20153142327 | 河南曙光汇知康生物科技股份有限公司 | 河南曙光汇知康生物科技股份有限公司 | 0.55X25 RW LB | FFB-14 | 普通输液器 | PVC非DEHP | 常规 | 带针 | 导管长度（mm）：1300 | C1423012020000108496 | 0023194 | 无 | 由瓶塞穿刺器保护套、瓶塞穿刺器、进气器件、管路（软管）、流量调节器、滴管、滴斗、自排气装置、注射件（选配）、药液过滤器（标称孔径为15μm）、外圆锥接头保护套（选配）、输液针（选配）和输液贴（选配，不含药物）组成；输液针是由连接座、防针刺装置（选配）、软管、针柄、针管和保护套组成。本产品制造材料聚氯乙烯（PVC）中的增塑剂为偏苯三酸三辛酯(TOTM）。经环氧乙烷灭菌，一次性使用。 | 本产品适用于重力作用下的静脉输液。 | 三类 | 本产品应贮存在无腐蚀性气体、通风良好、清洁的环境内，并远离含氯类消毒物品存放。本产品在运输过程中要谨防重压，阳光直晒和雨雪浸淋。有效期2年。 | PVC(不含DEHP)
一次性使用输液器 | 中选 | 无增量资格 | 3 | 24类 | 普通输液器（不含DEHP） | 一次性使用输液器 带针————一次性使用输液器 带针—(菲邻苯 带针) | 国械注准20153142327 | 河南曙光汇知康生物科技股份有限公司 | 河南曙光汇知康生物科技股份有限公司 | 0.6X25 TW LB | FFYD-2 | 普通输液器 | PVC非DEHP | 常规 | 带针 | 导管长度（mm）：1300 | C1423012020000108496 | 0023195 | 无 | 由瓶塞穿刺器保护套、瓶塞穿刺器、进气器件、管路（软管）、流量调节器、滴管、滴斗、自排气装置、注射件（选配）、药液过滤器（标称孔径为15μm）、外圆锥接头保护套（选配）、输液针（选配）和输液贴（选配，不含药物）组成；输液针是由连接座、防针刺装置（选配）、软管、针柄、针管和保护套组成。本产品制造材料聚氯乙烯（PVC）中的增塑剂为偏苯三酸三辛酯(TOTM）。经环氧乙烷灭菌，一次性使用。 | 本产品适用于重力作用下的静脉输液。 | 三类 | 本产品应贮存在无腐蚀性气体、通风良好、清洁的环境内，并远离含氯类消毒物品存放。本产品在运输过程中要谨防重压，阳光直晒和雨雪浸淋。有效期2年。 | PVC(不含DEHP)
一次性使用输液器 | 中选 | 无增量资格 | 3 | 24类 | 普通输液器（不含DEHP） | 一次性使用输液器 带针————一次性使用输液器 带针—(菲邻苯 带针) | 国械注准20153142327 | 河南曙光汇知康生物科技股份有限公司 | 河南曙光汇知康生物科技股份有限公司 | 0.8X27 TW LB | FFA-3 | 普通输液器 | PVC非DEHP | 常规 | 带针 | 导管长度（mm）：1300 | C1423012020000108496 | 0023198 | 无 | 由瓶塞穿刺器保护套、瓶塞穿刺器、进气器件、管路（软管）、流量调节器、滴管、滴斗、自排气装置、注射件（选配）、药液过滤器（标称孔径为15μm）、外圆锥接头保护套（选配）、输液针（选配）和输液贴（选配，不含药物）组成；输液针是由连接座、防针刺装置（选配）、软管、针柄、针管和保护套组成。本产品制造材料聚氯乙烯（PVC）中的增塑剂为偏苯三酸三辛酯(TOTM）。经环氧乙烷灭菌，一次性使用。 | 本产品适用于重力作用下的静脉输液。 | 三类 | 本产品应贮存在无腐蚀性气体、通风良好、清洁的环境内，并远离含氯类消毒物品存放。本产品在运输过程中要谨防重压，阳光直晒和雨雪浸淋。有效期2年。 | PVC(不含DEHP)
一次性使用输液器 | 中选 | 无增量资格 | 3 | 24类 | 普通输液器（不含DEHP） | 一次性使用输液器 带针————一次性使用输液器 带针—(菲邻苯 带针) | 国械注准20153142327 | 河南曙光汇知康生物科技股份有限公司 | 河南曙光汇知康生物科技股份有限公司 | 0.5X19 RW LB | FFC-2 | 普通输液器 | PVC非DEHP | 常规 | 带针 | 导管长度（mm）：1300 | C1423012020000108496 | 0023199 | 无 | 由瓶塞穿刺器保护套、瓶塞穿刺器、进气器件、管路（软管）、流量调节器、滴管、滴斗、自排气装置、注射件（选配）、药液过滤器（标称孔径为15μm）、外圆锥接头保护套（选配）、输液针（选配）和输液贴（选配，不含药物）组成；输液针是由连接座、防针刺装置（选配）、软管、针柄、针管和保护套组成。本产品制造材料聚氯乙烯（PVC）中的增塑剂为偏苯三酸三辛酯(TOTM）。经环氧乙烷灭菌，一次性使用。 | 本产品适用于重力作用下的静脉输液。 | 三类 | 本产品应贮存在无腐蚀性气体、通风良好、清洁的环境内，并远离含氯类消毒物品存放。本产品在运输过程中要谨防重压，阳光直晒和雨雪浸淋。有效期2年。 | PVC(不含DEHP)
一次性使用输液器 | 中选 | 无增量资格 | 3 | 24类 | 普通输液器（不含DEHP） | 一次性使用输液器 带针————一次性使用输液器 带针—(菲邻苯 带针) | 国械注准20153142327 | 河南曙光汇知康生物科技股份有限公司 | 河南曙光汇知康生物科技股份有限公司 | 0.45X16 RW SB | FFE-9 | 普通输液器 | PVC非DEHP | 常规 | 带针 | 导管长度（mm）：1300 | C1423012020000108496 | 0023200 | 无 | 由瓶塞穿刺器保护套、瓶塞穿刺器、进气器件、管路（软管）、流量调节器、滴管、滴斗、自排气装置、注射件（选配）、药液过滤器（标称孔径为15μm）、外圆锥接头保护套（选配）、输液针（选配）和输液贴（选配，不含药物）组成；输液针是由连接座、防针刺装置（选配）、软管、针柄、针管和保护套组成。本产品制造材料聚氯乙烯（PVC）中的增塑剂为偏苯三酸三辛酯(TOTM）。经环氧乙烷灭菌，一次性使用。 | 本产品适用于重力作用下的静脉输液。 | 三类 | 本产品应贮存在无腐蚀性气体、通风良好、清洁的环境内，并远离含氯类消毒物品存放。本产品在运输过程中要谨防重压，阳光直晒和雨雪浸淋。有效期2年。 | PVC(不含DEHP)
一次性使用输液器 | 中选 | 无增量资格 | 3 | 24类 | 普通输液器（不含DEHP） | 一次性使用输液器 带针————一次性使用输液器 带针—(菲邻苯 带针) | 国械注准20153142327 | 河南曙光汇知康生物科技股份有限公司 | 河南曙光汇知康生物科技股份有限公司 | 0.7X25 TW LB | FFB-12 | 普通输液器 | PVC非DEHP | 常规 | 带针 | 导管长度（mm）：1300 | C1423012020000108496 | 0023202 | 无 | 由瓶塞穿刺器保护套、瓶塞穿刺器、进气器件、管路（软管）、流量调节器、滴管、滴斗、自排气装置、注射件（选配）、药液过滤器（标称孔径为15μm）、外圆锥接头保护套（选配）、输液针（选配）和输液贴（选配，不含药物）组成；输液针是由连接座、防针刺装置（选配）、软管、针柄、针管和保护套组成。本产品制造材料聚氯乙烯（PVC）中的增塑剂为偏苯三酸三辛酯(TOTM）。经环氧乙烷灭菌，一次性使用。 | 本产品适用于重力作用下的静脉输液。 | 三类 | 本产品应贮存在无腐蚀性气体、通风良好、清洁的环境内，并远离含氯类消毒物品存放。本产品在运输过程中要谨防重压，阳光直晒和雨雪浸淋。有效期2年。 | PVC(不含DEHP)
一次性使用输液器 | 中选 | 无增量资格 | 3 | 24类 | 普通输液器（不含DEHP） | 一次性使用输液器 带针————一次性使用输液器 带针—(菲邻苯 带针) | 国械注准20153142327 | 河南曙光汇知康生物科技股份有限公司 | 河南曙光汇知康生物科技股份有限公司 | 0.55X16 RW LB | FFB-13 | 普通输液器 | PVC非DEHP | 常规 | 带针 | 导管长度（mm）：1300 | C1423012020000108496 | 0023203 | 无 | 由瓶塞穿刺器保护套、瓶塞穿刺器、进气器件、管路（软管）、流量调节器、滴管、滴斗、自排气装置、注射件（选配）、药液过滤器（标称孔径为15μm）、外圆锥接头保护套（选配）、输液针（选配）和输液贴（选配，不含药物）组成；输液针是由连接座、防针刺装置（选配）、软管、针柄、针管和保护套组成。本产品制造材料聚氯乙烯（PVC）中的增塑剂为偏苯三酸三辛酯(TOTM）。经环氧乙烷灭菌，一次性使用。 | 本产品适用于重力作用下的静脉输液。 | 三类 | 本产品应贮存在无腐蚀性气体、通风良好、清洁的环境内，并远离含氯类消毒物品存放。本产品在运输过程中要谨防重压，阳光直晒和雨雪浸淋。有效期2年。 | PVC(不含DEHP)
一次性使用输液器 | 中选 | 无增量资格 | 3 | 24类 | 普通输液器（不含DEHP） | 一次性使用输液器 带针————一次性使用输液器 带针—(菲邻苯 带针) | 国械注准20153142327 | 河南曙光汇知康生物科技股份有限公司 | 河南曙光汇知康生物科技股份有限公司 | 0.6X19 TW LB | FFYB-6 | 普通输液器 | PVC非DEHP | 常规 | 带针 | 导管长度（mm）：1300 | C1423012020000108496 | 0023204 | 无 | 由瓶塞穿刺器保护套、瓶塞穿刺器、进气器件、管路（软管）、流量调节器、滴管、滴斗、自排气装置、注射件（选配）、药液过滤器（标称孔径为15μm）、外圆锥接头保护套（选配）、输液针（选配）和输液贴（选配，不含药物）组成；输液针是由连接座、防针刺装置（选配）、软管、针柄、针管和保护套组成。本产品制造材料聚氯乙烯（PVC）中的增塑剂为偏苯三酸三辛酯(TOTM）。经环氧乙烷灭菌，一次性使用。 | 本产品适用于重力作用下的静脉输液。 | 三类 | 本产品应贮存在无腐蚀性气体、通风良好、清洁的环境内，并远离含氯类消毒物品存放。本产品在运输过程中要谨防重压，阳光直晒和雨雪浸淋。有效期2年。 | PVC(不含DEHP)
一次性使用输液器 | 中选 | 无增量资格 | 3 | 24类 | 普通输液器（不含DEHP） | 一次性使用输液器 带针————一次性使用输液器 带针—(菲邻苯 带针) | 国械注准20153142327 | 河南曙光汇知康生物科技股份有限公司 | 河南曙光汇知康生物科技股份有限公司 | 0.6X16 TW LB | FFYA-12 | 普通输液器 | PVC非DEHP | 常规 | 带针 | 导管长度（mm）：1300 | C1423012020000108496 | 0023213 | 无 | 由瓶塞穿刺器保护套、瓶塞穿刺器、进气器件、管路（软管）、流量调节器、滴管、滴斗、自排气装置、注射件（选配）、药液过滤器（标称孔径为15μm）、外圆锥接头保护套（选配）、输液针（选配）和输液贴（选配，不含药物）组成；输液针是由连接座、防针刺装置（选配）、软管、针柄、针管和保护套组成。本产品制造材料聚氯乙烯（PVC）中的增塑剂为偏苯三酸三辛酯(TOTM）。经环氧乙烷灭菌，一次性使用。 | 本产品适用于重力作用下的静脉输液。 | 三类 | 本产品应贮存在无腐蚀性气体、通风良好、清洁的环境内，并远离含氯类消毒物品存放。本产品在运输过程中要谨防重压，阳光直晒和雨雪浸淋。有效期2年。 | PVC(不含DEHP)
一次性使用输液器 | 中选 | 无增量资格 | 3 | 24类 | 普通输液器（不含DEHP） | 一次性使用输液器 带针————一次性使用输液器 带针—(菲邻苯 带针) | 国械注准20153142327 | 河南曙光汇知康生物科技股份有限公司 | 河南曙光汇知康生物科技股份有限公司 | 0.55X19 RW LB | FFD-4 | 普通输液器 | PVC非DEHP | 常规 | 带针 | 导管长度（mm）：1300 | C1423012020000108496 | 0023214 | 无 | 由瓶塞穿刺器保护套、瓶塞穿刺器、进气器件、管路（软管）、流量调节器、滴管、滴斗、自排气装置、注射件（选配）、药液过滤器（标称孔径为15μm）、外圆锥接头保护套（选配）、输液针（选配）和输液贴（选配，不含药物）组成；输液针是由连接座、防针刺装置（选配）、软管、针柄、针管和保护套组成。本产品制造材料聚氯乙烯（PVC）中的增塑剂为偏苯三酸三辛酯(TOTM）。经环氧乙烷灭菌，一次性使用。 | 本产品适用于重力作用下的静脉输液。 | 三类 | 本产品应贮存在无腐蚀性气体、通风良好、清洁的环境内，并远离含氯类消毒物品存放。本产品在运输过程中要谨防重压，阳光直晒和雨雪浸淋。有效期2年。 | PVC(不含DEHP)
一次性使用输液器 | 中选 | 无增量资格 | 3 | 24类 | 普通输液器（不含DEHP） | 一次性使用输液器 带针————一次性使用输液器 带针—(菲邻苯 带针) | 国械注准20153142327 | 河南曙光汇知康生物科技股份有限公司 | 河南曙光汇知康生物科技股份有限公司 | 0.9X27 TW LB | FFA-8 | 普通输液器 | PVC非DEHP | 常规 | 带针 | 导管长度（mm）：1300 | C1423012020000108496 | 0023215 | 无 | 由瓶塞穿刺器保护套、瓶塞穿刺器、进气器件、管路（软管）、流量调节器、滴管、滴斗、自排气装置、注射件（选配）、药液过滤器（标称孔径为15μm）、外圆锥接头保护套（选配）、输液针（选配）和输液贴（选配，不含药物）组成；输液针是由连接座、防针刺装置（选配）、软管、针柄、针管和保护套组成。本产品制造材料聚氯乙烯（PVC）中的增塑剂为偏苯三酸三辛酯(TOTM）。经环氧乙烷灭菌，一次性使用。 | 本产品适用于重力作用下的静脉输液。 | 三类 | 本产品应贮存在无腐蚀性气体、通风良好、清洁的环境内，并远离含氯类消毒物品存放。本产品在运输过程中要谨防重压，阳光直晒和雨雪浸淋。有效期2年。 | PVC(不含DEHP)
一次性使用输液器 | 中选 | 无增量资格 | 3 | 24类 | 普通输液器（不含DEHP） | 一次性使用输液器 带针————一次性使用输液器 带针—(菲邻苯 带针) | 国械注准20153142327 | 河南曙光汇知康生物科技股份有限公司 | 河南曙光汇知康生物科技股份有限公司 | 0.6X25 TW LB | FFSA-3 | 普通输液器 | PVC非DEHP | 常规 | 带针 | 导管长度（mm）：1300 | C1423012020000108496 | 0023217 | 无 | 由瓶塞穿刺器保护套、瓶塞穿刺器、进气器件、管路（软管）、流量调节器、滴管、滴斗、自排气装置、注射件（选配）、药液过滤器（标称孔径为15μm）、外圆锥接头保护套（选配）、输液针（选配）和输液贴（选配，不含药物）组成；输液针是由连接座、防针刺装置（选配）、软管、针柄、针管和保护套组成。本产品制造材料聚氯乙烯（PVC）中的增塑剂为偏苯三酸三辛酯(TOTM）。经环氧乙烷灭菌，一次性使用。 | 本产品适用于重力作用下的静脉输液。 | 三类 | 本产品应贮存在无腐蚀性气体、通风良好、清洁的环境内，并远离含氯类消毒物品存放。本产品在运输过程中要谨防重压，阳光直晒和雨雪浸淋。有效期2年。 | PVC(不含DEHP)
一次性使用输液器 | 中选 | 无增量资格 | 3 | 24类 | 普通输液器（不含DEHP） | 一次性使用输液器 带针————一次性使用输液器 带针—(菲邻苯 带针) | 国械注准20153142327 | 河南曙光汇知康生物科技股份有限公司 | 河南曙光汇知康生物科技股份有限公司 | 0.45X16 RW SB | FFYB-12 | 普通输液器 | PVC非DEHP | 常规 | 带针 | 导管长度（mm）：1300 | C1423012020000108496 | 0023218 | 无 | 由瓶塞穿刺器保护套、瓶塞穿刺器、进气器件、管路（软管）、流量调节器、滴管、滴斗、自排气装置、注射件（选配）、药液过滤器（标称孔径为15μm）、外圆锥接头保护套（选配）、输液针（选配）和输液贴（选配，不含药物）组成；输液针是由连接座、防针刺装置（选配）、软管、针柄、针管和保护套组成。本产品制造材料聚氯乙烯（PVC）中的增塑剂为偏苯三酸三辛酯(TOTM）。经环氧乙烷灭菌，一次性使用。 | 本产品适用于重力作用下的静脉输液。 | 三类 | 本产品应贮存在无腐蚀性气体、通风良好、清洁的环境内，并远离含氯类消毒物品存放。本产品在运输过程中要谨防重压，阳光直晒和雨雪浸淋。有效期2年。 | PVC(不含DEHP)
一次性使用输液器 | 中选 | 无增量资格 | 3 | 24类 | 普通输液器（不含DEHP） | 一次性使用输液器 带针————一次性使用输液器 带针—(菲邻苯 带针) | 国械注准20153142327 | 河南曙光汇知康生物科技股份有限公司 | 河南曙光汇知康生物科技股份有限公司 | 1.2X31 TW LB | FFYC-8 | 普通输液器 | PVC非DEHP | 常规 | 带针 | 导管长度（mm）：1300 | C1423012020000108496 | 0023219 | 无 | 由瓶塞穿刺器保护套、瓶塞穿刺器、进气器件、管路（软管）、流量调节器、滴管、滴斗、自排气装置、注射件（选配）、药液过滤器（标称孔径为15μm）、外圆锥接头保护套（选配）、输液针（选配）和输液贴（选配，不含药物）组成；输液针是由连接座、防针刺装置（选配）、软管、针柄、针管和保护套组成。本产品制造材料聚氯乙烯（PVC）中的增塑剂为偏苯三酸三辛酯(TOTM）。经环氧乙烷灭菌，一次性使用。 | 本产品适用于重力作用下的静脉输液。 | 三类 | 本产品应贮存在无腐蚀性气体、通风良好、清洁的环境内，并远离含氯类消毒物品存放。本产品在运输过程中要谨防重压，阳光直晒和雨雪浸淋。有效期2年。 | PVC(不含DEHP)
一次性使用输液器 | 中选 | 无增量资格 | 3 | 24类 | 普通输液器（不含DEHP） | 一次性使用输液器 带针————一次性使用输液器 带针—(菲邻苯 带针) | 国械注准20153142327 | 河南曙光汇知康生物科技股份有限公司 | 河南曙光汇知康生物科技股份有限公司 | 1.2X31 TW LB | FFE-1 | 普通输液器 | PVC非DEHP | 常规 | 带针 | 导管长度（mm）：1300 | C1423012020000108496 | 0023220 | 无 | 由瓶塞穿刺器保护套、瓶塞穿刺器、进气器件、管路（软管）、流量调节器、滴管、滴斗、自排气装置、注射件（选配）、药液过滤器（标称孔径为15μm）、外圆锥接头保护套（选配）、输液针（选配）和输液贴（选配，不含药物）组成；输液针是由连接座、防针刺装置（选配）、软管、针柄、针管和保护套组成。本产品制造材料聚氯乙烯（PVC）中的增塑剂为偏苯三酸三辛酯(TOTM）。经环氧乙烷灭菌，一次性使用。 | 本产品适用于重力作用下的静脉输液。 | 三类 | 本产品应贮存在无腐蚀性气体、通风良好、清洁的环境内，并远离含氯类消毒物品存放。本产品在运输过程中要谨防重压，阳光直晒和雨雪浸淋。有效期2年。 | PVC(不含DEHP)
一次性使用输液器 | 中选 | 无增量资格 | 3 | 24类 | 普通输液器（不含DEHP） | 一次性使用输液器 带针————一次性使用输液器 带针—(菲邻苯 带针) | 国械注准20153142327 | 河南曙光汇知康生物科技股份有限公司 | 河南曙光汇知康生物科技股份有限公司 | 0.5X19 RW LB | FFSA-6 | 普通输液器 | PVC非DEHP | 常规 | 带针 | 导管长度（mm）：1300 | C1423012020000108496 | 0023221 | 无 | 由瓶塞穿刺器保护套、瓶塞穿刺器、进气器件、管路（软管）、流量调节器、滴管、滴斗、自排气装置、注射件（选配）、药液过滤器（标称孔径为15μm）、外圆锥接头保护套（选配）、输液针（选配）和输液贴（选配，不含药物）组成；输液针是由连接座、防针刺装置（选配）、软管、针柄、针管和保护套组成。本产品制造材料聚氯乙烯（PVC）中的增塑剂为偏苯三酸三辛酯(TOTM）。经环氧乙烷灭菌，一次性使用。 | 本产品适用于重力作用下的静脉输液。 | 三类 | 本产品应贮存在无腐蚀性气体、通风良好、清洁的环境内，并远离含氯类消毒物品存放。本产品在运输过程中要谨防重压，阳光直晒和雨雪浸淋。有效期2年。 | PVC(不含DEHP)