一次性使用输液器 | 中选 | 无增量资格 | 3 | 24类 | 普通输液器（不含DEHP） | 一次性使用输液器 带针————一次性使用输液器 带针—(菲邻苯 带针) | 国械注准20153142327 | 河南曙光汇知康生物科技股份有限公司 | 河南曙光汇知康生物科技股份有限公司 | 0.7X25 TW LB | FFA-1 | 普通输液器 | PVC非DEHP | 常规 | 带针 | 导管长度（mm）：1300 | C1423012020000108496 | 0023222 | 无 | 由瓶塞穿刺器保护套、瓶塞穿刺器、进气器件、管路（软管）、流量调节器、滴管、滴斗、自排气装置、注射件（选配）、药液过滤器（标称孔径为15μm）、外圆锥接头保护套（选配）、输液针（选配）和输液贴（选配，不含药物）组成；输液针是由连接座、防针刺装置（选配）、软管、针柄、针管和保护套组成。本产品制造材料聚氯乙烯（PVC）中的增塑剂为偏苯三酸三辛酯(TOTM）。经环氧乙烷灭菌，一次性使用。 | 本产品适用于重力作用下的静脉输液。 | 三类 | 本产品应贮存在无腐蚀性气体、通风良好、清洁的环境内，并远离含氯类消毒物品存放。本产品在运输过程中要谨防重压，阳光直晒和雨雪浸淋。有效期2年。 | PVC(不含DEHP)
一次性使用输液器 | 中选 | 无增量资格 | 3 | 24类 | 普通输液器（不含DEHP） | 一次性使用输液器 带针————一次性使用输液器 带针—(菲邻苯 带针) | 国械注准20153142327 | 河南曙光汇知康生物科技股份有限公司 | 河南曙光汇知康生物科技股份有限公司 | 0.55X25 RW LB | FFYC-8 | 普通输液器 | PVC非DEHP | 常规 | 带针 | 导管长度（mm）：1300 | C1423012020000108496 | 0023223 | 无 | 由瓶塞穿刺器保护套、瓶塞穿刺器、进气器件、管路（软管）、流量调节器、滴管、滴斗、自排气装置、注射件（选配）、药液过滤器（标称孔径为15μm）、外圆锥接头保护套（选配）、输液针（选配）和输液贴（选配，不含药物）组成；输液针是由连接座、防针刺装置（选配）、软管、针柄、针管和保护套组成。本产品制造材料聚氯乙烯（PVC）中的增塑剂为偏苯三酸三辛酯(TOTM）。经环氧乙烷灭菌，一次性使用。 | 本产品适用于重力作用下的静脉输液。 | 三类 | 本产品应贮存在无腐蚀性气体、通风良好、清洁的环境内，并远离含氯类消毒物品存放。本产品在运输过程中要谨防重压，阳光直晒和雨雪浸淋。有效期2年。 | PVC(不含DEHP)
一次性使用输液器 | 中选 | 无增量资格 | 3 | 24类 | 普通输液器（不含DEHP） | 一次性使用输液器 带针————一次性使用输液器 带针—(菲邻苯 带针) | 国械注准20153142327 | 河南曙光汇知康生物科技股份有限公司 | 河南曙光汇知康生物科技股份有限公司 | 1.2X31 TW LB | FFC-2 | 普通输液器 | PVC非DEHP | 常规 | 带针 | 导管长度（mm）：1300 | C1423012020000108496 | 0023226 | 无 | 由瓶塞穿刺器保护套、瓶塞穿刺器、进气器件、管路（软管）、流量调节器、滴管、滴斗、自排气装置、注射件（选配）、药液过滤器（标称孔径为15μm）、外圆锥接头保护套（选配）、输液针（选配）和输液贴（选配，不含药物）组成；输液针是由连接座、防针刺装置（选配）、软管、针柄、针管和保护套组成。本产品制造材料聚氯乙烯（PVC）中的增塑剂为偏苯三酸三辛酯(TOTM）。经环氧乙烷灭菌，一次性使用。 | 本产品适用于重力作用下的静脉输液。 | 三类 | 本产品应贮存在无腐蚀性气体、通风良好、清洁的环境内，并远离含氯类消毒物品存放。本产品在运输过程中要谨防重压，阳光直晒和雨雪浸淋。有效期2年。 | PVC(不含DEHP)
一次性使用输液器 | 中选 | 无增量资格 | 3 | 24类 | 普通输液器（不含DEHP） | 一次性使用输液器 带针————一次性使用输液器 带针—(菲邻苯 带针) | 国械注准20153142327 | 河南曙光汇知康生物科技股份有限公司 | 河南曙光汇知康生物科技股份有限公司 | 0.6X16 TW LB | FFE-3 | 普通输液器 | PVC非DEHP | 常规 | 带针 | 导管长度（mm）：1300 | C1423012020000108496 | 0023227 | 无 | 由瓶塞穿刺器保护套、瓶塞穿刺器、进气器件、管路（软管）、流量调节器、滴管、滴斗、自排气装置、注射件（选配）、药液过滤器（标称孔径为15μm）、外圆锥接头保护套（选配）、输液针（选配）和输液贴（选配，不含药物）组成；输液针是由连接座、防针刺装置（选配）、软管、针柄、针管和保护套组成。本产品制造材料聚氯乙烯（PVC）中的增塑剂为偏苯三酸三辛酯(TOTM）。经环氧乙烷灭菌，一次性使用。 | 本产品适用于重力作用下的静脉输液。 | 三类 | 本产品应贮存在无腐蚀性气体、通风良好、清洁的环境内，并远离含氯类消毒物品存放。本产品在运输过程中要谨防重压，阳光直晒和雨雪浸淋。有效期2年。 | PVC(不含DEHP)
一次性使用输液器 | 中选 | 无增量资格 | 3 | 24类 | 普通输液器（不含DEHP） | 一次性使用输液器 带针————一次性使用输液器 带针—(菲邻苯 带针) | 国械注准20153142327 | 河南曙光汇知康生物科技股份有限公司 | 河南曙光汇知康生物科技股份有限公司 | 0.6X19 TW LB | FFYB-7 | 普通输液器 | PVC非DEHP | 常规 | 带针 | 导管长度（mm）：1300 | C1423012020000108496 | 0023229 | 无 | 由瓶塞穿刺器保护套、瓶塞穿刺器、进气器件、管路（软管）、流量调节器、滴管、滴斗、自排气装置、注射件（选配）、药液过滤器（标称孔径为15μm）、外圆锥接头保护套（选配）、输液针（选配）和输液贴（选配，不含药物）组成；输液针是由连接座、防针刺装置（选配）、软管、针柄、针管和保护套组成。本产品制造材料聚氯乙烯（PVC）中的增塑剂为偏苯三酸三辛酯(TOTM）。经环氧乙烷灭菌，一次性使用。 | 本产品适用于重力作用下的静脉输液。 | 三类 | 本产品应贮存在无腐蚀性气体、通风良好、清洁的环境内，并远离含氯类消毒物品存放。本产品在运输过程中要谨防重压，阳光直晒和雨雪浸淋。有效期2年。 | PVC(不含DEHP)
一次性使用输液器 | 中选 | 无增量资格 | 3 | 24类 | 普通输液器（不含DEHP） | 一次性使用输液器 带针————一次性使用输液器 带针—(菲邻苯 带针) | 国械注准20153142327 | 河南曙光汇知康生物科技股份有限公司 | 河南曙光汇知康生物科技股份有限公司 | 0.6X25 TW LB | FFYB-6 | 普通输液器 | PVC非DEHP | 常规 | 带针 | 导管长度（mm）：1300 | C1423012020000108496 | 0023231 | 无 | 由瓶塞穿刺器保护套、瓶塞穿刺器、进气器件、管路（软管）、流量调节器、滴管、滴斗、自排气装置、注射件（选配）、药液过滤器（标称孔径为15μm）、外圆锥接头保护套（选配）、输液针（选配）和输液贴（选配，不含药物）组成；输液针是由连接座、防针刺装置（选配）、软管、针柄、针管和保护套组成。本产品制造材料聚氯乙烯（PVC）中的增塑剂为偏苯三酸三辛酯(TOTM）。经环氧乙烷灭菌，一次性使用。 | 本产品适用于重力作用下的静脉输液。 | 三类 | 本产品应贮存在无腐蚀性气体、通风良好、清洁的环境内，并远离含氯类消毒物品存放。本产品在运输过程中要谨防重压，阳光直晒和雨雪浸淋。有效期2年。 | PVC(不含DEHP)
一次性使用输液器 | 中选 | 无增量资格 | 3 | 24类 | 普通输液器（不含DEHP） | 一次性使用输液器 带针————一次性使用输液器 带针—(菲邻苯 带针) | 国械注准20153142327 | 河南曙光汇知康生物科技股份有限公司 | 河南曙光汇知康生物科技股份有限公司 | 0.7X19 TW LB | FFSB-4 | 普通输液器 | PVC非DEHP | 常规 | 带针 | 导管长度（mm）：1300 | C1423012020000108496 | 0023232 | 无 | 由瓶塞穿刺器保护套、瓶塞穿刺器、进气器件、管路（软管）、流量调节器、滴管、滴斗、自排气装置、注射件（选配）、药液过滤器（标称孔径为15μm）、外圆锥接头保护套（选配）、输液针（选配）和输液贴（选配，不含药物）组成；输液针是由连接座、防针刺装置（选配）、软管、针柄、针管和保护套组成。本产品制造材料聚氯乙烯（PVC）中的增塑剂为偏苯三酸三辛酯(TOTM）。经环氧乙烷灭菌，一次性使用。 | 本产品适用于重力作用下的静脉输液。 | 三类 | 本产品应贮存在无腐蚀性气体、通风良好、清洁的环境内，并远离含氯类消毒物品存放。本产品在运输过程中要谨防重压，阳光直晒和雨雪浸淋。有效期2年。 | PVC(不含DEHP)
一次性使用输液器 | 中选 | 无增量资格 | 3 | 24类 | 普通输液器（不含DEHP） | 一次性使用输液器 带针————一次性使用输液器 带针—(菲邻苯 带针) | 国械注准20153142327 | 河南曙光汇知康生物科技股份有限公司 | 河南曙光汇知康生物科技股份有限公司 | 0.55X25 RW LB | FFYB-13 | 普通输液器 | PVC非DEHP | 常规 | 带针 | 导管长度（mm）：1300 | C1423012020000108496 | 0023235 | 无 | 由瓶塞穿刺器保护套、瓶塞穿刺器、进气器件、管路（软管）、流量调节器、滴管、滴斗、自排气装置、注射件（选配）、药液过滤器（标称孔径为15μm）、外圆锥接头保护套（选配）、输液针（选配）和输液贴（选配，不含药物）组成；输液针是由连接座、防针刺装置（选配）、软管、针柄、针管和保护套组成。本产品制造材料聚氯乙烯（PVC）中的增塑剂为偏苯三酸三辛酯(TOTM）。经环氧乙烷灭菌，一次性使用。 | 本产品适用于重力作用下的静脉输液。 | 三类 | 本产品应贮存在无腐蚀性气体、通风良好、清洁的环境内，并远离含氯类消毒物品存放。本产品在运输过程中要谨防重压，阳光直晒和雨雪浸淋。有效期2年。 | PVC(不含DEHP)
一次性使用输液器 | 中选 | 无增量资格 | 3 | 24类 | 普通输液器（不含DEHP） | 一次性使用输液器 带针————一次性使用输液器 带针—(菲邻苯 带针) | 国械注准20153142327 | 河南曙光汇知康生物科技股份有限公司 | 河南曙光汇知康生物科技股份有限公司 | 0.7X 16TW LB | FFSA-7 | 普通输液器 | PVC非DEHP | 常规 | 带针 | 导管长度（mm）：1300 | C1423012020000108496 | 0023236 | 无 | 由瓶塞穿刺器保护套、瓶塞穿刺器、进气器件、管路（软管）、流量调节器、滴管、滴斗、自排气装置、注射件（选配）、药液过滤器（标称孔径为15μm）、外圆锥接头保护套（选配）、输液针（选配）和输液贴（选配，不含药物）组成；输液针是由连接座、防针刺装置（选配）、软管、针柄、针管和保护套组成。本产品制造材料聚氯乙烯（PVC）中的增塑剂为偏苯三酸三辛酯(TOTM）。经环氧乙烷灭菌，一次性使用。 | 本产品适用于重力作用下的静脉输液。 | 三类 | 本产品应贮存在无腐蚀性气体、通风良好、清洁的环境内，并远离含氯类消毒物品存放。本产品在运输过程中要谨防重压，阳光直晒和雨雪浸淋。有效期2年。 | PVC(不含DEHP)
一次性使用输液器 | 中选 | 无增量资格 | 3 | 24类 | 普通输液器（不含DEHP） | 一次性使用输液器 带针————一次性使用输液器 带针—(菲邻苯 带针) | 国械注准20153142327 | 河南曙光汇知康生物科技股份有限公司 | 河南曙光汇知康生物科技股份有限公司 | 0.5X19 RW LB | FFE-9 | 普通输液器 | PVC非DEHP | 常规 | 带针 | 导管长度（mm）：1300 | C1423012020000108496 | 0023238 | 无 | 由瓶塞穿刺器保护套、瓶塞穿刺器、进气器件、管路（软管）、流量调节器、滴管、滴斗、自排气装置、注射件（选配）、药液过滤器（标称孔径为15μm）、外圆锥接头保护套（选配）、输液针（选配）和输液贴（选配，不含药物）组成；输液针是由连接座、防针刺装置（选配）、软管、针柄、针管和保护套组成。本产品制造材料聚氯乙烯（PVC）中的增塑剂为偏苯三酸三辛酯(TOTM）。经环氧乙烷灭菌，一次性使用。 | 本产品适用于重力作用下的静脉输液。 | 三类 | 本产品应贮存在无腐蚀性气体、通风良好、清洁的环境内，并远离含氯类消毒物品存放。本产品在运输过程中要谨防重压，阳光直晒和雨雪浸淋。有效期2年。 | PVC(不含DEHP)
一次性使用输液器 | 中选 | 无增量资格 | 3 | 24类 | 普通输液器（不含DEHP） | 一次性使用输液器 带针————一次性使用输液器 带针—(菲邻苯 带针) | 国械注准20153142327 | 河南曙光汇知康生物科技股份有限公司 | 河南曙光汇知康生物科技股份有限公司 | 0.7X19 TW LB | FFSA-6 | 普通输液器 | PVC非DEHP | 常规 | 带针 | 导管长度（mm）：1300 | C1423012020000108496 | 0023242 | 无 | 由瓶塞穿刺器保护套、瓶塞穿刺器、进气器件、管路（软管）、流量调节器、滴管、滴斗、自排气装置、注射件（选配）、药液过滤器（标称孔径为15μm）、外圆锥接头保护套（选配）、输液针（选配）和输液贴（选配，不含药物）组成；输液针是由连接座、防针刺装置（选配）、软管、针柄、针管和保护套组成。本产品制造材料聚氯乙烯（PVC）中的增塑剂为偏苯三酸三辛酯(TOTM）。经环氧乙烷灭菌，一次性使用。 | 本产品适用于重力作用下的静脉输液。 | 三类 | 本产品应贮存在无腐蚀性气体、通风良好、清洁的环境内，并远离含氯类消毒物品存放。本产品在运输过程中要谨防重压，阳光直晒和雨雪浸淋。有效期2年。 | PVC(不含DEHP)
一次性使用输液器 | 中选 | 无增量资格 | 3 | 24类 | 普通输液器（不含DEHP） | 一次性使用输液器 带针————一次性使用输液器 带针—(菲邻苯 带针) | 国械注准20153142327 | 河南曙光汇知康生物科技股份有限公司 | 河南曙光汇知康生物科技股份有限公司 | 0.8X27 TW LB | FFE-11 | 普通输液器 | PVC非DEHP | 常规 | 带针 | 导管长度（mm）：1300 | C1423012020000108496 | 0023243 | 无 | 由瓶塞穿刺器保护套、瓶塞穿刺器、进气器件、管路（软管）、流量调节器、滴管、滴斗、自排气装置、注射件（选配）、药液过滤器（标称孔径为15μm）、外圆锥接头保护套（选配）、输液针（选配）和输液贴（选配，不含药物）组成；输液针是由连接座、防针刺装置（选配）、软管、针柄、针管和保护套组成。本产品制造材料聚氯乙烯（PVC）中的增塑剂为偏苯三酸三辛酯(TOTM）。经环氧乙烷灭菌，一次性使用。 | 本产品适用于重力作用下的静脉输液。 | 三类 | 本产品应贮存在无腐蚀性气体、通风良好、清洁的环境内，并远离含氯类消毒物品存放。本产品在运输过程中要谨防重压，阳光直晒和雨雪浸淋。有效期2年。 | PVC(不含DEHP)
一次性使用输液器 | 中选 | 无增量资格 | 3 | 24类 | 普通输液器（不含DEHP） | 一次性使用输液器 带针————一次性使用输液器 带针—(菲邻苯 带针) | 国械注准20153142327 | 河南曙光汇知康生物科技股份有限公司 | 河南曙光汇知康生物科技股份有限公司 | 0.45X16 RW SB | FFC-2 | 普通输液器 | PVC非DEHP | 常规 | 带针 | 导管长度（mm）：1300 | C1423012020000108496 | 0023244 | 无 | 由瓶塞穿刺器保护套、瓶塞穿刺器、进气器件、管路（软管）、流量调节器、滴管、滴斗、自排气装置、注射件（选配）、药液过滤器（标称孔径为15μm）、外圆锥接头保护套（选配）、输液针（选配）和输液贴（选配，不含药物）组成；输液针是由连接座、防针刺装置（选配）、软管、针柄、针管和保护套组成。本产品制造材料聚氯乙烯（PVC）中的增塑剂为偏苯三酸三辛酯(TOTM）。经环氧乙烷灭菌，一次性使用。 | 本产品适用于重力作用下的静脉输液。 | 三类 | 本产品应贮存在无腐蚀性气体、通风良好、清洁的环境内，并远离含氯类消毒物品存放。本产品在运输过程中要谨防重压，阳光直晒和雨雪浸淋。有效期2年。 | PVC(不含DEHP)
一次性使用输液器 | 中选 | 无增量资格 | 3 | 24类 | 普通输液器（不含DEHP） | 一次性使用输液器 带针————一次性使用输液器 带针—(菲邻苯 带针) | 国械注准20153142327 | 河南曙光汇知康生物科技股份有限公司 | 河南曙光汇知康生物科技股份有限公司 | 0.6X19 TW LB | FFYA-6 | 普通输液器 | PVC非DEHP | 常规 | 带针 | 导管长度（mm）：1300 | C1423012020000108496 | 0023246 | 无 | 由瓶塞穿刺器保护套、瓶塞穿刺器、进气器件、管路（软管）、流量调节器、滴管、滴斗、自排气装置、注射件（选配）、药液过滤器（标称孔径为15μm）、外圆锥接头保护套（选配）、输液针（选配）和输液贴（选配，不含药物）组成；输液针是由连接座、防针刺装置（选配）、软管、针柄、针管和保护套组成。本产品制造材料聚氯乙烯（PVC）中的增塑剂为偏苯三酸三辛酯(TOTM）。经环氧乙烷灭菌，一次性使用。 | 本产品适用于重力作用下的静脉输液。 | 三类 | 本产品应贮存在无腐蚀性气体、通风良好、清洁的环境内，并远离含氯类消毒物品存放。本产品在运输过程中要谨防重压，阳光直晒和雨雪浸淋。有效期2年。 | PVC(不含DEHP)
一次性使用输液器 | 中选 | 无增量资格 | 3 | 24类 | 普通输液器（不含DEHP） | 一次性使用输液器 带针————一次性使用输液器 带针—(菲邻苯 带针) | 国械注准20153142327 | 河南曙光汇知康生物科技股份有限公司 | 河南曙光汇知康生物科技股份有限公司 | 0.8X27 TW LB | FFB-12 | 普通输液器 | PVC非DEHP | 常规 | 带针 | 导管长度（mm）：1300 | C1423012020000108496 | 0023247 | 无 | 由瓶塞穿刺器保护套、瓶塞穿刺器、进气器件、管路（软管）、流量调节器、滴管、滴斗、自排气装置、注射件（选配）、药液过滤器（标称孔径为15μm）、外圆锥接头保护套（选配）、输液针（选配）和输液贴（选配，不含药物）组成；输液针是由连接座、防针刺装置（选配）、软管、针柄、针管和保护套组成。本产品制造材料聚氯乙烯（PVC）中的增塑剂为偏苯三酸三辛酯(TOTM）。经环氧乙烷灭菌，一次性使用。 | 本产品适用于重力作用下的静脉输液。 | 三类 | 本产品应贮存在无腐蚀性气体、通风良好、清洁的环境内，并远离含氯类消毒物品存放。本产品在运输过程中要谨防重压，阳光直晒和雨雪浸淋。有效期2年。 | PVC(不含DEHP)
一次性使用输液器 | 中选 | 无增量资格 | 3 | 24类 | 普通输液器（不含DEHP） | 一次性使用输液器 带针————一次性使用输液器 带针—(菲邻苯 带针) | 国械注准20153142327 | 河南曙光汇知康生物科技股份有限公司 | 河南曙光汇知康生物科技股份有限公司 | 0.9X27 TW LB | FFD-8 | 普通输液器 | PVC非DEHP | 常规 | 带针 | 导管长度（mm）：1300 | C1423012020000108496 | 0023248 | 无 | 由瓶塞穿刺器保护套、瓶塞穿刺器、进气器件、管路（软管）、流量调节器、滴管、滴斗、自排气装置、注射件（选配）、药液过滤器（标称孔径为15μm）、外圆锥接头保护套（选配）、输液针（选配）和输液贴（选配，不含药物）组成；输液针是由连接座、防针刺装置（选配）、软管、针柄、针管和保护套组成。本产品制造材料聚氯乙烯（PVC）中的增塑剂为偏苯三酸三辛酯(TOTM）。经环氧乙烷灭菌，一次性使用。 | 本产品适用于重力作用下的静脉输液。 | 三类 | 本产品应贮存在无腐蚀性气体、通风良好、清洁的环境内，并远离含氯类消毒物品存放。本产品在运输过程中要谨防重压，阳光直晒和雨雪浸淋。有效期2年。 | PVC(不含DEHP)
一次性使用输液器 | 中选 | 无增量资格 | 3 | 24类 | 普通输液器（不含DEHP） | 一次性使用输液器 带针————一次性使用输液器 带针—(菲邻苯 带针) | 国械注准20153142327 | 河南曙光汇知康生物科技股份有限公司 | 河南曙光汇知康生物科技股份有限公司 | 0.6X19 TW LB | FFYC-3 | 普通输液器 | PVC非DEHP | 常规 | 带针 | 导管长度（mm）：1300 | C1423012020000108496 | 0023249 | 无 | 由瓶塞穿刺器保护套、瓶塞穿刺器、进气器件、管路（软管）、流量调节器、滴管、滴斗、自排气装置、注射件（选配）、药液过滤器（标称孔径为15μm）、外圆锥接头保护套（选配）、输液针（选配）和输液贴（选配，不含药物）组成；输液针是由连接座、防针刺装置（选配）、软管、针柄、针管和保护套组成。本产品制造材料聚氯乙烯（PVC）中的增塑剂为偏苯三酸三辛酯(TOTM）。经环氧乙烷灭菌，一次性使用。 | 本产品适用于重力作用下的静脉输液。 | 三类 | 本产品应贮存在无腐蚀性气体、通风良好、清洁的环境内，并远离含氯类消毒物品存放。本产品在运输过程中要谨防重压，阳光直晒和雨雪浸淋。有效期2年。 | PVC(不含DEHP)
一次性使用输液器 | 中选 | 无增量资格 | 3 | 24类 | 普通输液器（不含DEHP） | 一次性使用输液器 带针————一次性使用输液器 带针—(菲邻苯 带针) | 国械注准20153142327 | 河南曙光汇知康生物科技股份有限公司 | 河南曙光汇知康生物科技股份有限公司 | 0.7X19 TW LB | FFC-6 | 普通输液器 | PVC非DEHP | 常规 | 带针 | 导管长度（mm）：1300 | C1423012020000108496 | 0023250 | 无 | 由瓶塞穿刺器保护套、瓶塞穿刺器、进气器件、管路（软管）、流量调节器、滴管、滴斗、自排气装置、注射件（选配）、药液过滤器（标称孔径为15μm）、外圆锥接头保护套（选配）、输液针（选配）和输液贴（选配，不含药物）组成；输液针是由连接座、防针刺装置（选配）、软管、针柄、针管和保护套组成。本产品制造材料聚氯乙烯（PVC）中的增塑剂为偏苯三酸三辛酯(TOTM）。经环氧乙烷灭菌，一次性使用。 | 本产品适用于重力作用下的静脉输液。 | 三类 | 本产品应贮存在无腐蚀性气体、通风良好、清洁的环境内，并远离含氯类消毒物品存放。本产品在运输过程中要谨防重压，阳光直晒和雨雪浸淋。有效期2年。 | PVC(不含DEHP)
一次性使用输液器 | 中选 | 无增量资格 | 3 | 24类 | 普通输液器（不含DEHP） | 一次性使用输液器 带针————一次性使用输液器 带针—(菲邻苯 带针) | 国械注准20153142327 | 河南曙光汇知康生物科技股份有限公司 | 河南曙光汇知康生物科技股份有限公司 | 0.55X19 RW LB | FFYC-9 | 普通输液器 | PVC非DEHP | 常规 | 带针 | 导管长度（mm）：1300 | C1423012020000108496 | 0023251 | 无 | 由瓶塞穿刺器保护套、瓶塞穿刺器、进气器件、管路（软管）、流量调节器、滴管、滴斗、自排气装置、注射件（选配）、药液过滤器（标称孔径为15μm）、外圆锥接头保护套（选配）、输液针（选配）和输液贴（选配，不含药物）组成；输液针是由连接座、防针刺装置（选配）、软管、针柄、针管和保护套组成。本产品制造材料聚氯乙烯（PVC）中的增塑剂为偏苯三酸三辛酯(TOTM）。经环氧乙烷灭菌，一次性使用。 | 本产品适用于重力作用下的静脉输液。 | 三类 | 本产品应贮存在无腐蚀性气体、通风良好、清洁的环境内，并远离含氯类消毒物品存放。本产品在运输过程中要谨防重压，阳光直晒和雨雪浸淋。有效期2年。 | PVC(不含DEHP)
一次性使用输液器 | 中选 | 无增量资格 | 3 | 24类 | 普通输液器（不含DEHP） | 一次性使用输液器 带针————一次性使用输液器 带针—(菲邻苯 带针) | 国械注准20153142327 | 河南曙光汇知康生物科技股份有限公司 | 河南曙光汇知康生物科技股份有限公司 | 0.6X16 TW LB | FFYC-9 | 普通输液器 | PVC非DEHP | 常规 | 带针 | 导管长度（mm）：1300 | C1423012020000108496 | 0023253 | 无 | 由瓶塞穿刺器保护套、瓶塞穿刺器、进气器件、管路（软管）、流量调节器、滴管、滴斗、自排气装置、注射件（选配）、药液过滤器（标称孔径为15μm）、外圆锥接头保护套（选配）、输液针（选配）和输液贴（选配，不含药物）组成；输液针是由连接座、防针刺装置（选配）、软管、针柄、针管和保护套组成。本产品制造材料聚氯乙烯（PVC）中的增塑剂为偏苯三酸三辛酯(TOTM）。经环氧乙烷灭菌，一次性使用。 | 本产品适用于重力作用下的静脉输液。 | 三类 | 本产品应贮存在无腐蚀性气体、通风良好、清洁的环境内，并远离含氯类消毒物品存放。本产品在运输过程中要谨防重压，阳光直晒和雨雪浸淋。有效期2年。 | PVC(不含DEHP)
一次性使用输液器 | 中选 | 无增量资格 | 3 | 24类 | 普通输液器（不含DEHP） | 一次性使用输液器 带针————一次性使用输液器 带针—(菲邻苯 带针) | 国械注准20153142327 | 河南曙光汇知康生物科技股份有限公司 | 河南曙光汇知康生物科技股份有限公司 | 0.9X27 TW LB | FFE-12 | 普通输液器 | PVC非DEHP | 常规 | 带针 | 导管长度（mm）：1300 | C1423012020000108496 | 0023254 | 无 | 由瓶塞穿刺器保护套、瓶塞穿刺器、进气器件、管路（软管）、流量调节器、滴管、滴斗、自排气装置、注射件（选配）、药液过滤器（标称孔径为15μm）、外圆锥接头保护套（选配）、输液针（选配）和输液贴（选配，不含药物）组成；输液针是由连接座、防针刺装置（选配）、软管、针柄、针管和保护套组成。本产品制造材料聚氯乙烯（PVC）中的增塑剂为偏苯三酸三辛酯(TOTM）。经环氧乙烷灭菌，一次性使用。 | 本产品适用于重力作用下的静脉输液。 | 三类 | 本产品应贮存在无腐蚀性气体、通风良好、清洁的环境内，并远离含氯类消毒物品存放。本产品在运输过程中要谨防重压，阳光直晒和雨雪浸淋。有效期2年。 | PVC(不含DEHP)
一次性使用输液器 | 中选 | 无增量资格 | 3 | 24类 | 普通输液器（不含DEHP） | 一次性使用输液器 带针————一次性使用输液器 带针—(菲邻苯 带针) | 国械注准20153142327 | 河南曙光汇知康生物科技股份有限公司 | 河南曙光汇知康生物科技股份有限公司 | 0.55X19 RW LB | FFYD-3 | 普通输液器 | PVC非DEHP | 常规 | 带针 | 导管长度（mm）：1300 | C1423012020000108496 | 0023258 | 无 | 由瓶塞穿刺器保护套、瓶塞穿刺器、进气器件、管路（软管）、流量调节器、滴管、滴斗、自排气装置、注射件（选配）、药液过滤器（标称孔径为15μm）、外圆锥接头保护套（选配）、输液针（选配）和输液贴（选配，不含药物）组成；输液针是由连接座、防针刺装置（选配）、软管、针柄、针管和保护套组成。本产品制造材料聚氯乙烯（PVC）中的增塑剂为偏苯三酸三辛酯(TOTM）。经环氧乙烷灭菌，一次性使用。 | 本产品适用于重力作用下的静脉输液。 | 三类 | 本产品应贮存在无腐蚀性气体、通风良好、清洁的环境内，并远离含氯类消毒物品存放。本产品在运输过程中要谨防重压，阳光直晒和雨雪浸淋。有效期2年。 | PVC(不含DEHP)
一次性使用输液器 | 中选 | 无增量资格 | 3 | 24类 | 普通输液器（不含DEHP） | 一次性使用输液器 带针————一次性使用输液器 带针—(菲邻苯 带针) | 国械注准20153142327 | 河南曙光汇知康生物科技股份有限公司 | 河南曙光汇知康生物科技股份有限公司 | 0.6X25 TW LB | FFC-6 | 普通输液器 | PVC非DEHP | 常规 | 带针 | 导管长度（mm）：1300 | C1423012020000108496 | 0023260 | 无 | 由瓶塞穿刺器保护套、瓶塞穿刺器、进气器件、管路（软管）、流量调节器、滴管、滴斗、自排气装置、注射件（选配）、药液过滤器（标称孔径为15μm）、外圆锥接头保护套（选配）、输液针（选配）和输液贴（选配，不含药物）组成；输液针是由连接座、防针刺装置（选配）、软管、针柄、针管和保护套组成。本产品制造材料聚氯乙烯（PVC）中的增塑剂为偏苯三酸三辛酯(TOTM）。经环氧乙烷灭菌，一次性使用。 | 本产品适用于重力作用下的静脉输液。 | 三类 | 本产品应贮存在无腐蚀性气体、通风良好、清洁的环境内，并远离含氯类消毒物品存放。本产品在运输过程中要谨防重压，阳光直晒和雨雪浸淋。有效期2年。 | PVC(不含DEHP)
一次性使用输液器 | 中选 | 无增量资格 | 3 | 24类 | 普通输液器（不含DEHP） | 一次性使用输液器 带针————一次性使用输液器 带针—(菲邻苯 带针) | 国械注准20153142327 | 河南曙光汇知康生物科技股份有限公司 | 河南曙光汇知康生物科技股份有限公司 | 0.7X19 TW LB | FFSB-6 | 普通输液器 | PVC非DEHP | 常规 | 带针 | 导管长度（mm）：1300 | C1423012020000108496 | 0023261 | 无 | 由瓶塞穿刺器保护套、瓶塞穿刺器、进气器件、管路（软管）、流量调节器、滴管、滴斗、自排气装置、注射件（选配）、药液过滤器（标称孔径为15μm）、外圆锥接头保护套（选配）、输液针（选配）和输液贴（选配，不含药物）组成；输液针是由连接座、防针刺装置（选配）、软管、针柄、针管和保护套组成。本产品制造材料聚氯乙烯（PVC）中的增塑剂为偏苯三酸三辛酯(TOTM）。经环氧乙烷灭菌，一次性使用。 | 本产品适用于重力作用下的静脉输液。 | 三类 | 本产品应贮存在无腐蚀性气体、通风良好、清洁的环境内，并远离含氯类消毒物品存放。本产品在运输过程中要谨防重压，阳光直晒和雨雪浸淋。有效期2年。 | PVC(不含DEHP)
一次性使用输液器 | 中选 | 无增量资格 | 3 | 24类 | 普通输液器（不含DEHP） | 一次性使用输液器 带针————一次性使用输液器 带针—(菲邻苯 带针) | 国械注准20153142327 | 河南曙光汇知康生物科技股份有限公司 | 河南曙光汇知康生物科技股份有限公司 | 0.8X27 TW LB | FFYB-8 | 普通输液器 | PVC非DEHP | 常规 | 带针 | 导管长度（mm）：1300 | C1423012020000108496 | 0023262 | 无 | 由瓶塞穿刺器保护套、瓶塞穿刺器、进气器件、管路（软管）、流量调节器、滴管、滴斗、自排气装置、注射件（选配）、药液过滤器（标称孔径为15μm）、外圆锥接头保护套（选配）、输液针（选配）和输液贴（选配，不含药物）组成；输液针是由连接座、防针刺装置（选配）、软管、针柄、针管和保护套组成。本产品制造材料聚氯乙烯（PVC）中的增塑剂为偏苯三酸三辛酯(TOTM）。经环氧乙烷灭菌，一次性使用。 | 本产品适用于重力作用下的静脉输液。 | 三类 | 本产品应贮存在无腐蚀性气体、通风良好、清洁的环境内，并远离含氯类消毒物品存放。本产品在运输过程中要谨防重压，阳光直晒和雨雪浸淋。有效期2年。 | PVC(不含DEHP)
一次性使用输液器 | 中选 | 无增量资格 | 3 | 24类 | 普通输液器（不含DEHP） | 一次性使用输液器 带针————一次性使用输液器 带针—(菲邻苯 带针) | 国械注准20153142327 | 河南曙光汇知康生物科技股份有限公司 | 河南曙光汇知康生物科技股份有限公司 | 0.5X19 RW LB | FFB-1 | 普通输液器 | PVC非DEHP | 常规 | 带针 | 导管长度（mm）：1300 | C1423012020000108496 | 0023263 | 无 | 由瓶塞穿刺器保护套、瓶塞穿刺器、进气器件、管路（软管）、流量调节器、滴管、滴斗、自排气装置、注射件（选配）、药液过滤器（标称孔径为15μm）、外圆锥接头保护套（选配）、输液针（选配）和输液贴（选配，不含药物）组成；输液针是由连接座、防针刺装置（选配）、软管、针柄、针管和保护套组成。本产品制造材料聚氯乙烯（PVC）中的增塑剂为偏苯三酸三辛酯(TOTM）。经环氧乙烷灭菌，一次性使用。 | 本产品适用于重力作用下的静脉输液。 | 三类 | 本产品应贮存在无腐蚀性气体、通风良好、清洁的环境内，并远离含氯类消毒物品存放。本产品在运输过程中要谨防重压，阳光直晒和雨雪浸淋。有效期2年。 | PVC(不含DEHP)
一次性使用输液器 | 中选 | 无增量资格 | 3 | 24类 | 普通输液器（不含DEHP） | 一次性使用输液器 带针————一次性使用输液器 带针—(菲邻苯 带针) | 国械注准20153142327 | 河南曙光汇知康生物科技股份有限公司 | 河南曙光汇知康生物科技股份有限公司 | 0.7X25 TW LB | FFD-6 | 普通输液器 | PVC非DEHP | 常规 | 带针 | 导管长度（mm）：1300 | C1423012020000108496 | 0023264 | 无 | 由瓶塞穿刺器保护套、瓶塞穿刺器、进气器件、管路（软管）、流量调节器、滴管、滴斗、自排气装置、注射件（选配）、药液过滤器（标称孔径为15μm）、外圆锥接头保护套（选配）、输液针（选配）和输液贴（选配，不含药物）组成；输液针是由连接座、防针刺装置（选配）、软管、针柄、针管和保护套组成。本产品制造材料聚氯乙烯（PVC）中的增塑剂为偏苯三酸三辛酯(TOTM）。经环氧乙烷灭菌，一次性使用。 | 本产品适用于重力作用下的静脉输液。 | 三类 | 本产品应贮存在无腐蚀性气体、通风良好、清洁的环境内，并远离含氯类消毒物品存放。本产品在运输过程中要谨防重压，阳光直晒和雨雪浸淋。有效期2年。 | PVC(不含DEHP)
一次性使用输液器 | 中选 | 无增量资格 | 3 | 24类 | 普通输液器（不含DEHP） | 一次性使用输液器 带针————一次性使用输液器 带针—(菲邻苯 带针) | 国械注准20153142327 | 河南曙光汇知康生物科技股份有限公司 | 河南曙光汇知康生物科技股份有限公司 | 0.55X19 RW LB | FFSA-11 | 普通输液器 | PVC非DEHP | 常规 | 带针 | 导管长度（mm）：1300 | C1423012020000108496 | 0023265 | 无 | 由瓶塞穿刺器保护套、瓶塞穿刺器、进气器件、管路（软管）、流量调节器、滴管、滴斗、自排气装置、注射件（选配）、药液过滤器（标称孔径为15μm）、外圆锥接头保护套（选配）、输液针（选配）和输液贴（选配，不含药物）组成；输液针是由连接座、防针刺装置（选配）、软管、针柄、针管和保护套组成。本产品制造材料聚氯乙烯（PVC）中的增塑剂为偏苯三酸三辛酯(TOTM）。经环氧乙烷灭菌，一次性使用。 | 本产品适用于重力作用下的静脉输液。 | 三类 | 本产品应贮存在无腐蚀性气体、通风良好、清洁的环境内，并远离含氯类消毒物品存放。本产品在运输过程中要谨防重压，阳光直晒和雨雪浸淋。有效期2年。 | PVC(不含DEHP)
一次性使用输液器 | 中选 | 无增量资格 | 3 | 24类 | 普通输液器（不含DEHP） | 一次性使用输液器 带针————一次性使用输液器 带针—(菲邻苯 带针) | 国械注准20153142327 | 河南曙光汇知康生物科技股份有限公司 | 河南曙光汇知康生物科技股份有限公司 | 0.6X25 TW LB | FFYC-9 | 普通输液器 | PVC非DEHP | 常规 | 带针 | 导管长度（mm）：1300 | C1423012020000108496 | 0023267 | 无 | 由瓶塞穿刺器保护套、瓶塞穿刺器、进气器件、管路（软管）、流量调节器、滴管、滴斗、自排气装置、注射件（选配）、药液过滤器（标称孔径为15μm）、外圆锥接头保护套（选配）、输液针（选配）和输液贴（选配，不含药物）组成；输液针是由连接座、防针刺装置（选配）、软管、针柄、针管和保护套组成。本产品制造材料聚氯乙烯（PVC）中的增塑剂为偏苯三酸三辛酯(TOTM）。经环氧乙烷灭菌，一次性使用。 | 本产品适用于重力作用下的静脉输液。 | 三类 | 本产品应贮存在无腐蚀性气体、通风良好、清洁的环境内，并远离含氯类消毒物品存放。本产品在运输过程中要谨防重压，阳光直晒和雨雪浸淋。有效期2年。 | PVC(不含DEHP)
一次性使用输液器 | 中选 | 无增量资格 | 3 | 24类 | 普通输液器（不含DEHP） | 一次性使用输液器 带针————一次性使用输液器 带针—(菲邻苯 带针) | 国械注准20153142327 | 河南曙光汇知康生物科技股份有限公司 | 河南曙光汇知康生物科技股份有限公司 | 0.7X25 TW LB | FFB-7 | 普通输液器 | PVC非DEHP | 常规 | 带针 | 导管长度（mm）：1300 | C1423012020000108496 | 0023268 | 无 | 由瓶塞穿刺器保护套、瓶塞穿刺器、进气器件、管路（软管）、流量调节器、滴管、滴斗、自排气装置、注射件（选配）、药液过滤器（标称孔径为15μm）、外圆锥接头保护套（选配）、输液针（选配）和输液贴（选配，不含药物）组成；输液针是由连接座、防针刺装置（选配）、软管、针柄、针管和保护套组成。本产品制造材料聚氯乙烯（PVC）中的增塑剂为偏苯三酸三辛酯(TOTM）。经环氧乙烷灭菌，一次性使用。 | 本产品适用于重力作用下的静脉输液。 | 三类 | 本产品应贮存在无腐蚀性气体、通风良好、清洁的环境内，并远离含氯类消毒物品存放。本产品在运输过程中要谨防重压，阳光直晒和雨雪浸淋。有效期2年。 | PVC(不含DEHP)
一次性使用输液器 | 中选 | 无增量资格 | 3 | 24类 | 普通输液器（不含DEHP） | 一次性使用输液器 带针————一次性使用输液器 带针—(菲邻苯 带针) | 国械注准20153142327 | 河南曙光汇知康生物科技股份有限公司 | 河南曙光汇知康生物科技股份有限公司 | 0.6X19 TW LB | FFB-4 | 普通输液器 | PVC非DEHP | 常规 | 带针 | 导管长度（mm）：1300 | C1423012020000108496 | 0023269 | 无 | 由瓶塞穿刺器保护套、瓶塞穿刺器、进气器件、管路（软管）、流量调节器、滴管、滴斗、自排气装置、注射件（选配）、药液过滤器（标称孔径为15μm）、外圆锥接头保护套（选配）、输液针（选配）和输液贴（选配，不含药物）组成；输液针是由连接座、防针刺装置（选配）、软管、针柄、针管和保护套组成。本产品制造材料聚氯乙烯（PVC）中的增塑剂为偏苯三酸三辛酯(TOTM）。经环氧乙烷灭菌，一次性使用。 | 本产品适用于重力作用下的静脉输液。 | 三类 | 本产品应贮存在无腐蚀性气体、通风良好、清洁的环境内，并远离含氯类消毒物品存放。本产品在运输过程中要谨防重压，阳光直晒和雨雪浸淋。有效期2年。 | PVC(不含DEHP)
一次性使用输液器 | 中选 | 无增量资格 | 3 | 24类 | 普通输液器（不含DEHP） | 一次性使用输液器 带针————一次性使用输液器 带针—(菲邻苯 带针) | 国械注准20153142327 | 河南曙光汇知康生物科技股份有限公司 | 河南曙光汇知康生物科技股份有限公司 | 0.7X 16TW LB | FFA-3 | 普通输液器 | PVC非DEHP | 常规 | 带针 | 导管长度（mm）：1300 | C1423012020000108496 | 0023271 | 无 | 由瓶塞穿刺器保护套、瓶塞穿刺器、进气器件、管路（软管）、流量调节器、滴管、滴斗、自排气装置、注射件（选配）、药液过滤器（标称孔径为15μm）、外圆锥接头保护套（选配）、输液针（选配）和输液贴（选配，不含药物）组成；输液针是由连接座、防针刺装置（选配）、软管、针柄、针管和保护套组成。本产品制造材料聚氯乙烯（PVC）中的增塑剂为偏苯三酸三辛酯(TOTM）。经环氧乙烷灭菌，一次性使用。 | 本产品适用于重力作用下的静脉输液。 | 三类 | 本产品应贮存在无腐蚀性气体、通风良好、清洁的环境内，并远离含氯类消毒物品存放。本产品在运输过程中要谨防重压，阳光直晒和雨雪浸淋。有效期2年。 | PVC(不含DEHP)
一次性使用输液器 | 中选 | 无增量资格 | 3 | 24类 | 普通输液器（不含DEHP） | 一次性使用输液器 带针————一次性使用输液器 带针—(菲邻苯 带针) | 国械注准20153142327 | 河南曙光汇知康生物科技股份有限公司 | 河南曙光汇知康生物科技股份有限公司 | 0.7X19 TW LB | FFYB-7 | 普通输液器 | PVC非DEHP | 常规 | 带针 | 导管长度（mm）：1300 | C1423012020000108496 | 0023277 | 无 | 由瓶塞穿刺器保护套、瓶塞穿刺器、进气器件、管路（软管）、流量调节器、滴管、滴斗、自排气装置、注射件（选配）、药液过滤器（标称孔径为15μm）、外圆锥接头保护套（选配）、输液针（选配）和输液贴（选配，不含药物）组成；输液针是由连接座、防针刺装置（选配）、软管、针柄、针管和保护套组成。本产品制造材料聚氯乙烯（PVC）中的增塑剂为偏苯三酸三辛酯(TOTM）。经环氧乙烷灭菌，一次性使用。 | 本产品适用于重力作用下的静脉输液。 | 三类 | 本产品应贮存在无腐蚀性气体、通风良好、清洁的环境内，并远离含氯类消毒物品存放。本产品在运输过程中要谨防重压，阳光直晒和雨雪浸淋。有效期2年。 | PVC(不含DEHP)
一次性使用输液器 | 中选 | 无增量资格 | 3 | 24类 | 普通输液器（不含DEHP） | 一次性使用输液器 带针————一次性使用输液器 带针—(菲邻苯 带针) | 国械注准20153142327 | 河南曙光汇知康生物科技股份有限公司 | 河南曙光汇知康生物科技股份有限公司 | 0.55X25 RW LB | FFC-1 | 普通输液器 | PVC非DEHP | 常规 | 带针 | 导管长度（mm）：1300 | C1423012020000108496 | 0023278 | 无 | 由瓶塞穿刺器保护套、瓶塞穿刺器、进气器件、管路（软管）、流量调节器、滴管、滴斗、自排气装置、注射件（选配）、药液过滤器（标称孔径为15μm）、外圆锥接头保护套（选配）、输液针（选配）和输液贴（选配，不含药物）组成；输液针是由连接座、防针刺装置（选配）、软管、针柄、针管和保护套组成。本产品制造材料聚氯乙烯（PVC）中的增塑剂为偏苯三酸三辛酯(TOTM）。经环氧乙烷灭菌，一次性使用。 | 本产品适用于重力作用下的静脉输液。 | 三类 | 本产品应贮存在无腐蚀性气体、通风良好、清洁的环境内，并远离含氯类消毒物品存放。本产品在运输过程中要谨防重压，阳光直晒和雨雪浸淋。有效期2年。 | PVC(不含DEHP)
一次性使用输液器 | 中选 | 无增量资格 | 3 | 24类 | 普通输液器（不含DEHP） | 一次性使用输液器 带针————一次性使用输液器 带针—(菲邻苯 带针) | 国械注准20153142327 | 河南曙光汇知康生物科技股份有限公司 | 河南曙光汇知康生物科技股份有限公司 | 0.6X25 TW LB | FFC-1 | 普通输液器 | PVC非DEHP | 常规 | 带针 | 导管长度（mm）：1300 | C1423012020000108496 | 0023279 | 无 | 由瓶塞穿刺器保护套、瓶塞穿刺器、进气器件、管路（软管）、流量调节器、滴管、滴斗、自排气装置、注射件（选配）、药液过滤器（标称孔径为15μm）、外圆锥接头保护套（选配）、输液针（选配）和输液贴（选配，不含药物）组成；输液针是由连接座、防针刺装置（选配）、软管、针柄、针管和保护套组成。本产品制造材料聚氯乙烯（PVC）中的增塑剂为偏苯三酸三辛酯(TOTM）。经环氧乙烷灭菌，一次性使用。 | 本产品适用于重力作用下的静脉输液。 | 三类 | 本产品应贮存在无腐蚀性气体、通风良好、清洁的环境内，并远离含氯类消毒物品存放。本产品在运输过程中要谨防重压，阳光直晒和雨雪浸淋。有效期2年。 | PVC(不含DEHP)
一次性使用输液器 | 中选 | 无增量资格 | 3 | 24类 | 普通输液器（不含DEHP） | 一次性使用输液器 带针————一次性使用输液器 带针—(菲邻苯 带针) | 国械注准20153142327 | 河南曙光汇知康生物科技股份有限公司 | 河南曙光汇知康生物科技股份有限公司 | 0.55X16 RW LB | FFD-2 | 普通输液器 | PVC非DEHP | 常规 | 带针 | 导管长度（mm）：1300 | C1423012020000108496 | 0023282 | 无 | 由瓶塞穿刺器保护套、瓶塞穿刺器、进气器件、管路（软管）、流量调节器、滴管、滴斗、自排气装置、注射件（选配）、药液过滤器（标称孔径为15μm）、外圆锥接头保护套（选配）、输液针（选配）和输液贴（选配，不含药物）组成；输液针是由连接座、防针刺装置（选配）、软管、针柄、针管和保护套组成。本产品制造材料聚氯乙烯（PVC）中的增塑剂为偏苯三酸三辛酯(TOTM）。经环氧乙烷灭菌，一次性使用。 | 本产品适用于重力作用下的静脉输液。 | 三类 | 本产品应贮存在无腐蚀性气体、通风良好、清洁的环境内，并远离含氯类消毒物品存放。本产品在运输过程中要谨防重压，阳光直晒和雨雪浸淋。有效期2年。 | PVC(不含DEHP)
一次性使用输液器 | 中选 | 无增量资格 | 3 | 24类 | 普通输液器（不含DEHP） | 一次性使用输液器 带针————一次性使用输液器 带针—(菲邻苯 带针) | 国械注准20153142327 | 河南曙光汇知康生物科技股份有限公司 | 河南曙光汇知康生物科技股份有限公司 | 0.55X19 RW LB | FFE-11 | 普通输液器 | PVC非DEHP | 常规 | 带针 | 导管长度（mm）：1300 | C1423012020000108496 | 0023283 | 无 | 由瓶塞穿刺器保护套、瓶塞穿刺器、进气器件、管路（软管）、流量调节器、滴管、滴斗、自排气装置、注射件（选配）、药液过滤器（标称孔径为15μm）、外圆锥接头保护套（选配）、输液针（选配）和输液贴（选配，不含药物）组成；输液针是由连接座、防针刺装置（选配）、软管、针柄、针管和保护套组成。本产品制造材料聚氯乙烯（PVC）中的增塑剂为偏苯三酸三辛酯(TOTM）。经环氧乙烷灭菌，一次性使用。 | 本产品适用于重力作用下的静脉输液。 | 三类 | 本产品应贮存在无腐蚀性气体、通风良好、清洁的环境内，并远离含氯类消毒物品存放。本产品在运输过程中要谨防重压，阳光直晒和雨雪浸淋。有效期2年。 | PVC(不含DEHP)
一次性使用输液器 | 中选 | 无增量资格 | 3 | 24类 | 普通输液器（不含DEHP） | 一次性使用输液器 带针————一次性使用输液器 带针—(菲邻苯 带针) | 国械注准20153142327 | 河南曙光汇知康生物科技股份有限公司 | 河南曙光汇知康生物科技股份有限公司 | 0.55X16 RW LB | FFC-2 | 普通输液器 | PVC非DEHP | 常规 | 带针 | 导管长度（mm）：1300 | C1423012020000108496 | 0023284 | 无 | 由瓶塞穿刺器保护套、瓶塞穿刺器、进气器件、管路（软管）、流量调节器、滴管、滴斗、自排气装置、注射件（选配）、药液过滤器（标称孔径为15μm）、外圆锥接头保护套（选配）、输液针（选配）和输液贴（选配，不含药物）组成；输液针是由连接座、防针刺装置（选配）、软管、针柄、针管和保护套组成。本产品制造材料聚氯乙烯（PVC）中的增塑剂为偏苯三酸三辛酯(TOTM）。经环氧乙烷灭菌，一次性使用。 | 本产品适用于重力作用下的静脉输液。 | 三类 | 本产品应贮存在无腐蚀性气体、通风良好、清洁的环境内，并远离含氯类消毒物品存放。本产品在运输过程中要谨防重压，阳光直晒和雨雪浸淋。有效期2年。 | PVC(不含DEHP)
一次性使用输液器 | 中选 | 无增量资格 | 3 | 24类 | 普通输液器（不含DEHP） | 一次性使用输液器 带针————一次性使用输液器 带针—(菲邻苯 带针) | 国械注准20153142327 | 河南曙光汇知康生物科技股份有限公司 | 河南曙光汇知康生物科技股份有限公司 | 0.7X19 TW LB | FFSA-12 | 普通输液器 | PVC非DEHP | 常规 | 带针 | 导管长度（mm）：1300 | C1423012020000108496 | 0023285 | 无 | 由瓶塞穿刺器保护套、瓶塞穿刺器、进气器件、管路（软管）、流量调节器、滴管、滴斗、自排气装置、注射件（选配）、药液过滤器（标称孔径为15μm）、外圆锥接头保护套（选配）、输液针（选配）和输液贴（选配，不含药物）组成；输液针是由连接座、防针刺装置（选配）、软管、针柄、针管和保护套组成。本产品制造材料聚氯乙烯（PVC）中的增塑剂为偏苯三酸三辛酯(TOTM）。经环氧乙烷灭菌，一次性使用。 | 本产品适用于重力作用下的静脉输液。 | 三类 | 本产品应贮存在无腐蚀性气体、通风良好、清洁的环境内，并远离含氯类消毒物品存放。本产品在运输过程中要谨防重压，阳光直晒和雨雪浸淋。有效期2年。 | PVC(不含DEHP)
一次性使用输液器 | 中选 | 无增量资格 | 3 | 24类 | 普通输液器（不含DEHP） | 一次性使用输液器 带针————一次性使用输液器 带针—(菲邻苯 带针) | 国械注准20153142327 | 河南曙光汇知康生物科技股份有限公司 | 河南曙光汇知康生物科技股份有限公司 | 0.55X16 RW LB | FFSA-8 | 普通输液器 | PVC非DEHP | 常规 | 带针 | 导管长度（mm）：1300 | C1423012020000108496 | 0023286 | 无 | 由瓶塞穿刺器保护套、瓶塞穿刺器、进气器件、管路（软管）、流量调节器、滴管、滴斗、自排气装置、注射件（选配）、药液过滤器（标称孔径为15μm）、外圆锥接头保护套（选配）、输液针（选配）和输液贴（选配，不含药物）组成；输液针是由连接座、防针刺装置（选配）、软管、针柄、针管和保护套组成。本产品制造材料聚氯乙烯（PVC）中的增塑剂为偏苯三酸三辛酯(TOTM）。经环氧乙烷灭菌，一次性使用。 | 本产品适用于重力作用下的静脉输液。 | 三类 | 本产品应贮存在无腐蚀性气体、通风良好、清洁的环境内，并远离含氯类消毒物品存放。本产品在运输过程中要谨防重压，阳光直晒和雨雪浸淋。有效期2年。 | PVC(不含DEHP)
一次性使用输液器 | 中选 | 无增量资格 | 3 | 24类 | 普通输液器（不含DEHP） | 一次性使用输液器 带针————一次性使用输液器 带针—(菲邻苯 带针) | 国械注准20153142327 | 河南曙光汇知康生物科技股份有限公司 | 河南曙光汇知康生物科技股份有限公司 | 0.5X19 RW LB | FFE-7 | 普通输液器 | PVC非DEHP | 常规 | 带针 | 导管长度（mm）：1300 | C1423012020000108496 | 0023287 | 无 | 由瓶塞穿刺器保护套、瓶塞穿刺器、进气器件、管路（软管）、流量调节器、滴管、滴斗、自排气装置、注射件（选配）、药液过滤器（标称孔径为15μm）、外圆锥接头保护套（选配）、输液针（选配）和输液贴（选配，不含药物）组成；输液针是由连接座、防针刺装置（选配）、软管、针柄、针管和保护套组成。本产品制造材料聚氯乙烯（PVC）中的增塑剂为偏苯三酸三辛酯(TOTM）。经环氧乙烷灭菌，一次性使用。 | 本产品适用于重力作用下的静脉输液。 | 三类 | 本产品应贮存在无腐蚀性气体、通风良好、清洁的环境内，并远离含氯类消毒物品存放。本产品在运输过程中要谨防重压，阳光直晒和雨雪浸淋。有效期2年。 | PVC(不含DEHP)
一次性使用输液器 | 中选 | 无增量资格 | 3 | 24类 | 普通输液器（不含DEHP） | 一次性使用输液器 带针————一次性使用输液器 带针—(菲邻苯 带针) | 国械注准20153142327 | 河南曙光汇知康生物科技股份有限公司 | 河南曙光汇知康生物科技股份有限公司 | 0.6X25 TW LB | FFB-14 | 普通输液器 | PVC非DEHP | 常规 | 带针 | 导管长度（mm）：1300 | C1423012020000108496 | 0023288 | 无 | 由瓶塞穿刺器保护套、瓶塞穿刺器、进气器件、管路（软管）、流量调节器、滴管、滴斗、自排气装置、注射件（选配）、药液过滤器（标称孔径为15μm）、外圆锥接头保护套（选配）、输液针（选配）和输液贴（选配，不含药物）组成；输液针是由连接座、防针刺装置（选配）、软管、针柄、针管和保护套组成。本产品制造材料聚氯乙烯（PVC）中的增塑剂为偏苯三酸三辛酯(TOTM）。经环氧乙烷灭菌，一次性使用。 | 本产品适用于重力作用下的静脉输液。 | 三类 | 本产品应贮存在无腐蚀性气体、通风良好、清洁的环境内，并远离含氯类消毒物品存放。本产品在运输过程中要谨防重压，阳光直晒和雨雪浸淋。有效期2年。 | PVC(不含DEHP)
一次性使用输液器 | 中选 | 无增量资格 | 3 | 24类 | 普通输液器（不含DEHP） | 一次性使用输液器 带针————一次性使用输液器 带针—(菲邻苯 带针) | 国械注准20153142327 | 河南曙光汇知康生物科技股份有限公司 | 河南曙光汇知康生物科技股份有限公司 | 0.45X16 RW SB | FFA-2 | 普通输液器 | PVC非DEHP | 常规 | 带针 | 导管长度（mm）：1300 | C1423012020000108496 | 0023289 | 无 | 由瓶塞穿刺器保护套、瓶塞穿刺器、进气器件、管路（软管）、流量调节器、滴管、滴斗、自排气装置、注射件（选配）、药液过滤器（标称孔径为15μm）、外圆锥接头保护套（选配）、输液针（选配）和输液贴（选配，不含药物）组成；输液针是由连接座、防针刺装置（选配）、软管、针柄、针管和保护套组成。本产品制造材料聚氯乙烯（PVC）中的增塑剂为偏苯三酸三辛酯(TOTM）。经环氧乙烷灭菌，一次性使用。 | 本产品适用于重力作用下的静脉输液。 | 三类 | 本产品应贮存在无腐蚀性气体、通风良好、清洁的环境内，并远离含氯类消毒物品存放。本产品在运输过程中要谨防重压，阳光直晒和雨雪浸淋。有效期2年。 | PVC(不含DEHP)
一次性使用输液器 | 中选 | 无增量资格 | 3 | 24类 | 普通输液器（不含DEHP） | 一次性使用输液器 带针————一次性使用输液器 带针—(菲邻苯 带针) | 国械注准20153142327 | 河南曙光汇知康生物科技股份有限公司 | 河南曙光汇知康生物科技股份有限公司 | 0.8X27 TW LB | FFYA-13 | 普通输液器 | PVC非DEHP | 常规 | 带针 | 导管长度（mm）：1300 | C1423012020000108496 | 0023290 | 无 | 由瓶塞穿刺器保护套、瓶塞穿刺器、进气器件、管路（软管）、流量调节器、滴管、滴斗、自排气装置、注射件（选配）、药液过滤器（标称孔径为15μm）、外圆锥接头保护套（选配）、输液针（选配）和输液贴（选配，不含药物）组成；输液针是由连接座、防针刺装置（选配）、软管、针柄、针管和保护套组成。本产品制造材料聚氯乙烯（PVC）中的增塑剂为偏苯三酸三辛酯(TOTM）。经环氧乙烷灭菌，一次性使用。 | 本产品适用于重力作用下的静脉输液。 | 三类 | 本产品应贮存在无腐蚀性气体、通风良好、清洁的环境内，并远离含氯类消毒物品存放。本产品在运输过程中要谨防重压，阳光直晒和雨雪浸淋。有效期2年。 | PVC(不含DEHP)
一次性使用输液器 | 中选 | 无增量资格 | 3 | 24类 | 普通输液器（不含DEHP） | 一次性使用输液器 带针————一次性使用输液器 带针—(菲邻苯 带针) | 国械注准20153142327 | 河南曙光汇知康生物科技股份有限公司 | 河南曙光汇知康生物科技股份有限公司 | 0.7X19 TW LB | FFYD-2 | 普通输液器 | PVC非DEHP | 常规 | 带针 | 导管长度（mm）：1300 | C1423012020000108496 | 0023291 | 无 | 由瓶塞穿刺器保护套、瓶塞穿刺器、进气器件、管路（软管）、流量调节器、滴管、滴斗、自排气装置、注射件（选配）、药液过滤器（标称孔径为15μm）、外圆锥接头保护套（选配）、输液针（选配）和输液贴（选配，不含药物）组成；输液针是由连接座、防针刺装置（选配）、软管、针柄、针管和保护套组成。本产品制造材料聚氯乙烯（PVC）中的增塑剂为偏苯三酸三辛酯(TOTM）。经环氧乙烷灭菌，一次性使用。 | 本产品适用于重力作用下的静脉输液。 | 三类 | 本产品应贮存在无腐蚀性气体、通风良好、清洁的环境内，并远离含氯类消毒物品存放。本产品在运输过程中要谨防重压，阳光直晒和雨雪浸淋。有效期2年。 | PVC(不含DEHP)
一次性使用输液器 | 中选 | 无增量资格 | 3 | 24类 | 普通输液器（不含DEHP） | 一次性使用输液器 带针————一次性使用输液器 带针—(菲邻苯 带针) | 国械注准20153142327 | 河南曙光汇知康生物科技股份有限公司 | 河南曙光汇知康生物科技股份有限公司 | 0.55X16 RW LB | FFYD-3 | 普通输液器 | PVC非DEHP | 常规 | 带针 | 导管长度（mm）：1300 | C1423012020000108496 | 0023293 | 无 | 由瓶塞穿刺器保护套、瓶塞穿刺器、进气器件、管路（软管）、流量调节器、滴管、滴斗、自排气装置、注射件（选配）、药液过滤器（标称孔径为15μm）、外圆锥接头保护套（选配）、输液针（选配）和输液贴（选配，不含药物）组成；输液针是由连接座、防针刺装置（选配）、软管、针柄、针管和保护套组成。本产品制造材料聚氯乙烯（PVC）中的增塑剂为偏苯三酸三辛酯(TOTM）。经环氧乙烷灭菌，一次性使用。 | 本产品适用于重力作用下的静脉输液。 | 三类 | 本产品应贮存在无腐蚀性气体、通风良好、清洁的环境内，并远离含氯类消毒物品存放。本产品在运输过程中要谨防重压，阳光直晒和雨雪浸淋。有效期2年。 | PVC(不含DEHP)
一次性使用输液器 | 中选 | 无增量资格 | 3 | 24类 | 普通输液器（不含DEHP） | 一次性使用输液器 带针————一次性使用输液器 带针—(菲邻苯 带针) | 国械注准20153142327 | 河南曙光汇知康生物科技股份有限公司 | 河南曙光汇知康生物科技股份有限公司 | 0.6X16 TW LB | FFSA-8 | 普通输液器 | PVC非DEHP | 常规 | 带针 | 导管长度（mm）：1300 | C1423012020000108496 | 0023294 | 无 | 由瓶塞穿刺器保护套、瓶塞穿刺器、进气器件、管路（软管）、流量调节器、滴管、滴斗、自排气装置、注射件（选配）、药液过滤器（标称孔径为15μm）、外圆锥接头保护套（选配）、输液针（选配）和输液贴（选配，不含药物）组成；输液针是由连接座、防针刺装置（选配）、软管、针柄、针管和保护套组成。本产品制造材料聚氯乙烯（PVC）中的增塑剂为偏苯三酸三辛酯(TOTM）。经环氧乙烷灭菌，一次性使用。 | 本产品适用于重力作用下的静脉输液。 | 三类 | 本产品应贮存在无腐蚀性气体、通风良好、清洁的环境内，并远离含氯类消毒物品存放。本产品在运输过程中要谨防重压，阳光直晒和雨雪浸淋。有效期2年。 | PVC(不含DEHP)
一次性使用输液器 | 中选 | 无增量资格 | 3 | 24类 | 普通输液器（不含DEHP） | 一次性使用输液器 带针————一次性使用输液器 带针—(菲邻苯 带针) | 国械注准20153142327 | 河南曙光汇知康生物科技股份有限公司 | 河南曙光汇知康生物科技股份有限公司 | 0.5X19 RW LB | FFYB-7 | 普通输液器 | PVC非DEHP | 常规 | 带针 | 导管长度（mm）：1300 | C1423012020000108496 | 0023295 | 无 | 由瓶塞穿刺器保护套、瓶塞穿刺器、进气器件、管路（软管）、流量调节器、滴管、滴斗、自排气装置、注射件（选配）、药液过滤器（标称孔径为15μm）、外圆锥接头保护套（选配）、输液针（选配）和输液贴（选配，不含药物）组成；输液针是由连接座、防针刺装置（选配）、软管、针柄、针管和保护套组成。本产品制造材料聚氯乙烯（PVC）中的增塑剂为偏苯三酸三辛酯(TOTM）。经环氧乙烷灭菌，一次性使用。 | 本产品适用于重力作用下的静脉输液。 | 三类 | 本产品应贮存在无腐蚀性气体、通风良好、清洁的环境内，并远离含氯类消毒物品存放。本产品在运输过程中要谨防重压，阳光直晒和雨雪浸淋。有效期2年。 | PVC(不含DEHP)
一次性使用输液器 | 中选 | 无增量资格 | 3 | 24类 | 普通输液器（不含DEHP） | 一次性使用输液器 带针————一次性使用输液器 带针—(菲邻苯 带针) | 国械注准20153142327 | 河南曙光汇知康生物科技股份有限公司 | 河南曙光汇知康生物科技股份有限公司 | 1.2X31 TW LB | FFYC-1 | 普通输液器 | PVC非DEHP | 常规 | 带针 | 导管长度（mm）：1300 | C1423012020000108496 | 0023296 | 无 | 由瓶塞穿刺器保护套、瓶塞穿刺器、进气器件、管路（软管）、流量调节器、滴管、滴斗、自排气装置、注射件（选配）、药液过滤器（标称孔径为15μm）、外圆锥接头保护套（选配）、输液针（选配）和输液贴（选配，不含药物）组成；输液针是由连接座、防针刺装置（选配）、软管、针柄、针管和保护套组成。本产品制造材料聚氯乙烯（PVC）中的增塑剂为偏苯三酸三辛酯(TOTM）。经环氧乙烷灭菌，一次性使用。 | 本产品适用于重力作用下的静脉输液。 | 三类 | 本产品应贮存在无腐蚀性气体、通风良好、清洁的环境内，并远离含氯类消毒物品存放。本产品在运输过程中要谨防重压，阳光直晒和雨雪浸淋。有效期2年。 | PVC(不含DEHP)
一次性使用输液器 | 中选 | 无增量资格 | 3 | 24类 | 普通输液器（不含DEHP） | 一次性使用输液器 带针————一次性使用输液器 带针—(菲邻苯 带针) | 国械注准20153142327 | 河南曙光汇知康生物科技股份有限公司 | 河南曙光汇知康生物科技股份有限公司 | 0.9X27 TW LB | FFE-8 | 普通输液器 | PVC非DEHP | 常规 | 带针 | 导管长度（mm）：1300 | C1423012020000108496 | 0023298 | 无 | 由瓶塞穿刺器保护套、瓶塞穿刺器、进气器件、管路（软管）、流量调节器、滴管、滴斗、自排气装置、注射件（选配）、药液过滤器（标称孔径为15μm）、外圆锥接头保护套（选配）、输液针（选配）和输液贴（选配，不含药物）组成；输液针是由连接座、防针刺装置（选配）、软管、针柄、针管和保护套组成。本产品制造材料聚氯乙烯（PVC）中的增塑剂为偏苯三酸三辛酯(TOTM）。经环氧乙烷灭菌，一次性使用。 | 本产品适用于重力作用下的静脉输液。 | 三类 | 本产品应贮存在无腐蚀性气体、通风良好、清洁的环境内，并远离含氯类消毒物品存放。本产品在运输过程中要谨防重压，阳光直晒和雨雪浸淋。有效期2年。 | PVC(不含DEHP)
一次性使用输液器 | 中选 | 无增量资格 | 3 | 24类 | 普通输液器（不含DEHP） | 一次性使用输液器 带针————一次性使用输液器 带针—(菲邻苯 带针) | 国械注准20153142327 | 河南曙光汇知康生物科技股份有限公司 | 河南曙光汇知康生物科技股份有限公司 | 0.55X25 RW LB | FFD-6 | 普通输液器 | PVC非DEHP | 常规 | 带针 | 导管长度（mm）：1300 | C1423012020000108496 | 0023301 | 无 | 由瓶塞穿刺器保护套、瓶塞穿刺器、进气器件、管路（软管）、流量调节器、滴管、滴斗、自排气装置、注射件（选配）、药液过滤器（标称孔径为15μm）、外圆锥接头保护套（选配）、输液针（选配）和输液贴（选配，不含药物）组成；输液针是由连接座、防针刺装置（选配）、软管、针柄、针管和保护套组成。本产品制造材料聚氯乙烯（PVC）中的增塑剂为偏苯三酸三辛酯(TOTM）。经环氧乙烷灭菌，一次性使用。 | 本产品适用于重力作用下的静脉输液。 | 三类 | 本产品应贮存在无腐蚀性气体、通风良好、清洁的环境内，并远离含氯类消毒物品存放。本产品在运输过程中要谨防重压，阳光直晒和雨雪浸淋。有效期2年。 | PVC(不含DEHP)
一次性使用输液器 | 中选 | 无增量资格 | 3 | 24类 | 普通输液器（不含DEHP） | 一次性使用输液器 带针————一次性使用输液器 带针—(菲邻苯 带针) | 国械注准20153142327 | 河南曙光汇知康生物科技股份有限公司 | 河南曙光汇知康生物科技股份有限公司 | 0.6X16 TW LB | FFSA-2 | 普通输液器 | PVC非DEHP | 常规 | 带针 | 导管长度（mm）：1300 | C1423012020000108496 | 0023302 | 无 | 由瓶塞穿刺器保护套、瓶塞穿刺器、进气器件、管路（软管）、流量调节器、滴管、滴斗、自排气装置、注射件（选配）、药液过滤器（标称孔径为15μm）、外圆锥接头保护套（选配）、输液针（选配）和输液贴（选配，不含药物）组成；输液针是由连接座、防针刺装置（选配）、软管、针柄、针管和保护套组成。本产品制造材料聚氯乙烯（PVC）中的增塑剂为偏苯三酸三辛酯(TOTM）。经环氧乙烷灭菌，一次性使用。 | 本产品适用于重力作用下的静脉输液。 | 三类 | 本产品应贮存在无腐蚀性气体、通风良好、清洁的环境内，并远离含氯类消毒物品存放。本产品在运输过程中要谨防重压，阳光直晒和雨雪浸淋。有效期2年。 | PVC(不含DEHP)
一次性使用输液器 | 中选 | 无增量资格 | 3 | 24类 | 普通输液器（不含DEHP） | 一次性使用输液器 带针————一次性使用输液器 带针—(菲邻苯 带针) | 国械注准20153142327 | 河南曙光汇知康生物科技股份有限公司 | 河南曙光汇知康生物科技股份有限公司 | 0.55X25 RW LB | FFA-3 | 普通输液器 | PVC非DEHP | 常规 | 带针 | 导管长度（mm）：1300 | C1423012020000108496 | 0023303 | 无 | 由瓶塞穿刺器保护套、瓶塞穿刺器、进气器件、管路（软管）、流量调节器、滴管、滴斗、自排气装置、注射件（选配）、药液过滤器（标称孔径为15μm）、外圆锥接头保护套（选配）、输液针（选配）和输液贴（选配，不含药物）组成；输液针是由连接座、防针刺装置（选配）、软管、针柄、针管和保护套组成。本产品制造材料聚氯乙烯（PVC）中的增塑剂为偏苯三酸三辛酯(TOTM）。经环氧乙烷灭菌，一次性使用。 | 本产品适用于重力作用下的静脉输液。 | 三类 | 本产品应贮存在无腐蚀性气体、通风良好、清洁的环境内，并远离含氯类消毒物品存放。本产品在运输过程中要谨防重压，阳光直晒和雨雪浸淋。有效期2年。 | PVC(不含DEHP)
一次性使用输液器 | 中选 | 无增量资格 | 3 | 24类 | 普通输液器（不含DEHP） | 一次性使用输液器 带针————一次性使用输液器 带针—(菲邻苯 带针) | 国械注准20153142327 | 河南曙光汇知康生物科技股份有限公司 | 河南曙光汇知康生物科技股份有限公司 | 0.7X25 TW LB | FFYC-4 | 普通输液器 | PVC非DEHP | 常规 | 带针 | 导管长度（mm）：1300 | C1423012020000108496 | 0023304 | 无 | 由瓶塞穿刺器保护套、瓶塞穿刺器、进气器件、管路（软管）、流量调节器、滴管、滴斗、自排气装置、注射件（选配）、药液过滤器（标称孔径为15μm）、外圆锥接头保护套（选配）、输液针（选配）和输液贴（选配，不含药物）组成；输液针是由连接座、防针刺装置（选配）、软管、针柄、针管和保护套组成。本产品制造材料聚氯乙烯（PVC）中的增塑剂为偏苯三酸三辛酯(TOTM）。经环氧乙烷灭菌，一次性使用。 | 本产品适用于重力作用下的静脉输液。 | 三类 | 本产品应贮存在无腐蚀性气体、通风良好、清洁的环境内，并远离含氯类消毒物品存放。本产品在运输过程中要谨防重压，阳光直晒和雨雪浸淋。有效期2年。 | PVC(不含DEHP)
一次性使用输液器 | 中选 | 无增量资格 | 3 | 24类 | 普通输液器（不含DEHP） | 一次性使用输液器 带针————一次性使用输液器 带针—(菲邻苯 带针) | 国械注准20153142327 | 河南曙光汇知康生物科技股份有限公司 | 河南曙光汇知康生物科技股份有限公司 | 0.8X27 TW LB | FFB-8 | 普通输液器 | PVC非DEHP | 常规 | 带针 | 导管长度（mm）：1300 | C1423012020000108496 | 0023306 | 无 | 由瓶塞穿刺器保护套、瓶塞穿刺器、进气器件、管路（软管）、流量调节器、滴管、滴斗、自排气装置、注射件（选配）、药液过滤器（标称孔径为15μm）、外圆锥接头保护套（选配）、输液针（选配）和输液贴（选配，不含药物）组成；输液针是由连接座、防针刺装置（选配）、软管、针柄、针管和保护套组成。本产品制造材料聚氯乙烯（PVC）中的增塑剂为偏苯三酸三辛酯(TOTM）。经环氧乙烷灭菌，一次性使用。 | 本产品适用于重力作用下的静脉输液。 | 三类 | 本产品应贮存在无腐蚀性气体、通风良好、清洁的环境内，并远离含氯类消毒物品存放。本产品在运输过程中要谨防重压，阳光直晒和雨雪浸淋。有效期2年。 | PVC(不含DEHP)
一次性使用输液器 | 中选 | 无增量资格 | 3 | 24类 | 普通输液器（不含DEHP） | 一次性使用输液器 带针————一次性使用输液器 带针—(菲邻苯 带针) | 国械注准20153142327 | 河南曙光汇知康生物科技股份有限公司 | 河南曙光汇知康生物科技股份有限公司 | 0.7X 16TW LB | FFE-11 | 普通输液器 | PVC非DEHP | 常规 | 带针 | 导管长度（mm）：1300 | C1423012020000108496 | 0023307 | 无 | 由瓶塞穿刺器保护套、瓶塞穿刺器、进气器件、管路（软管）、流量调节器、滴管、滴斗、自排气装置、注射件（选配）、药液过滤器（标称孔径为15μm）、外圆锥接头保护套（选配）、输液针（选配）和输液贴（选配，不含药物）组成；输液针是由连接座、防针刺装置（选配）、软管、针柄、针管和保护套组成。本产品制造材料聚氯乙烯（PVC）中的增塑剂为偏苯三酸三辛酯(TOTM）。经环氧乙烷灭菌，一次性使用。 | 本产品适用于重力作用下的静脉输液。 | 三类 | 本产品应贮存在无腐蚀性气体、通风良好、清洁的环境内，并远离含氯类消毒物品存放。本产品在运输过程中要谨防重压，阳光直晒和雨雪浸淋。有效期2年。 | PVC(不含DEHP)
一次性使用输液器 | 中选 | 无增量资格 | 3 | 24类 | 普通输液器（不含DEHP） | 一次性使用输液器 带针————一次性使用输液器 带针—(菲邻苯 带针) | 国械注准20153142327 | 河南曙光汇知康生物科技股份有限公司 | 河南曙光汇知康生物科技股份有限公司 | 0.7X 16TW LB | FFB-2 | 普通输液器 | PVC非DEHP | 常规 | 带针 | 导管长度（mm）：1300 | C1423012020000108496 | 0023309 | 无 | 由瓶塞穿刺器保护套、瓶塞穿刺器、进气器件、管路（软管）、流量调节器、滴管、滴斗、自排气装置、注射件（选配）、药液过滤器（标称孔径为15μm）、外圆锥接头保护套（选配）、输液针（选配）和输液贴（选配，不含药物）组成；输液针是由连接座、防针刺装置（选配）、软管、针柄、针管和保护套组成。本产品制造材料聚氯乙烯（PVC）中的增塑剂为偏苯三酸三辛酯(TOTM）。经环氧乙烷灭菌，一次性使用。 | 本产品适用于重力作用下的静脉输液。 | 三类 | 本产品应贮存在无腐蚀性气体、通风良好、清洁的环境内，并远离含氯类消毒物品存放。本产品在运输过程中要谨防重压，阳光直晒和雨雪浸淋。有效期2年。 | PVC(不含DEHP)
一次性使用输液器 | 中选 | 无增量资格 | 3 | 24类 | 普通输液器（不含DEHP） | 一次性使用输液器 带针————一次性使用输液器 带针—(菲邻苯 带针) | 国械注准20153142327 | 河南曙光汇知康生物科技股份有限公司 | 河南曙光汇知康生物科技股份有限公司 | 0.8X27 TW LB | FFYA-12 | 普通输液器 | PVC非DEHP | 常规 | 带针 | 导管长度（mm）：1300 | C1423012020000108496 | 0023310 | 无 | 由瓶塞穿刺器保护套、瓶塞穿刺器、进气器件、管路（软管）、流量调节器、滴管、滴斗、自排气装置、注射件（选配）、药液过滤器（标称孔径为15μm）、外圆锥接头保护套（选配）、输液针（选配）和输液贴（选配，不含药物）组成；输液针是由连接座、防针刺装置（选配）、软管、针柄、针管和保护套组成。本产品制造材料聚氯乙烯（PVC）中的增塑剂为偏苯三酸三辛酯(TOTM）。经环氧乙烷灭菌，一次性使用。 | 本产品适用于重力作用下的静脉输液。 | 三类 | 本产品应贮存在无腐蚀性气体、通风良好、清洁的环境内，并远离含氯类消毒物品存放。本产品在运输过程中要谨防重压，阳光直晒和雨雪浸淋。有效期2年。 | PVC(不含DEHP)
一次性使用输液器 | 中选 | 无增量资格 | 3 | 24类 | 普通输液器（不含DEHP） | 一次性使用输液器 带针————一次性使用输液器 带针—(菲邻苯 带针) | 国械注准20153142327 | 河南曙光汇知康生物科技股份有限公司 | 河南曙光汇知康生物科技股份有限公司 | 0.8X27 TW LB | FFYD-8 | 普通输液器 | PVC非DEHP | 常规 | 带针 | 导管长度（mm）：1300 | C1423012020000108496 | 0023313 | 无 | 由瓶塞穿刺器保护套、瓶塞穿刺器、进气器件、管路（软管）、流量调节器、滴管、滴斗、自排气装置、注射件（选配）、药液过滤器（标称孔径为15μm）、外圆锥接头保护套（选配）、输液针（选配）和输液贴（选配，不含药物）组成；输液针是由连接座、防针刺装置（选配）、软管、针柄、针管和保护套组成。本产品制造材料聚氯乙烯（PVC）中的增塑剂为偏苯三酸三辛酯(TOTM）。经环氧乙烷灭菌，一次性使用。 | 本产品适用于重力作用下的静脉输液。 | 三类 | 本产品应贮存在无腐蚀性气体、通风良好、清洁的环境内，并远离含氯类消毒物品存放。本产品在运输过程中要谨防重压，阳光直晒和雨雪浸淋。有效期2年。 | PVC(不含DEHP)
一次性使用输液器 | 中选 | 无增量资格 | 3 | 24类 | 普通输液器（不含DEHP） | 一次性使用输液器 带针————一次性使用输液器 带针—(菲邻苯 带针) | 国械注准20153142327 | 河南曙光汇知康生物科技股份有限公司 | 河南曙光汇知康生物科技股份有限公司 | 0.55X25 RW LB | FFA-2 | 普通输液器 | PVC非DEHP | 常规 | 带针 | 导管长度（mm）：1300 | C1423012020000108496 | 0023315 | 无 | 由瓶塞穿刺器保护套、瓶塞穿刺器、进气器件、管路（软管）、流量调节器、滴管、滴斗、自排气装置、注射件（选配）、药液过滤器（标称孔径为15μm）、外圆锥接头保护套（选配）、输液针（选配）和输液贴（选配，不含药物）组成；输液针是由连接座、防针刺装置（选配）、软管、针柄、针管和保护套组成。本产品制造材料聚氯乙烯（PVC）中的增塑剂为偏苯三酸三辛酯(TOTM）。经环氧乙烷灭菌，一次性使用。 | 本产品适用于重力作用下的静脉输液。 | 三类 | 本产品应贮存在无腐蚀性气体、通风良好、清洁的环境内，并远离含氯类消毒物品存放。本产品在运输过程中要谨防重压，阳光直晒和雨雪浸淋。有效期2年。 | PVC(不含DEHP)
一次性使用输液器 | 中选 | 无增量资格 | 3 | 24类 | 普通输液器（不含DEHP） | 一次性使用输液器 带针————一次性使用输液器 带针—(菲邻苯 带针) | 国械注准20153142327 | 河南曙光汇知康生物科技股份有限公司 | 河南曙光汇知康生物科技股份有限公司 | 0.8X27 TW LB | FFYA-8 | 普通输液器 | PVC非DEHP | 常规 | 带针 | 导管长度（mm）：1300 | C1423012020000108496 | 0023316 | 无 | 由瓶塞穿刺器保护套、瓶塞穿刺器、进气器件、管路（软管）、流量调节器、滴管、滴斗、自排气装置、注射件（选配）、药液过滤器（标称孔径为15μm）、外圆锥接头保护套（选配）、输液针（选配）和输液贴（选配，不含药物）组成；输液针是由连接座、防针刺装置（选配）、软管、针柄、针管和保护套组成。本产品制造材料聚氯乙烯（PVC）中的增塑剂为偏苯三酸三辛酯(TOTM）。经环氧乙烷灭菌，一次性使用。 | 本产品适用于重力作用下的静脉输液。 | 三类 | 本产品应贮存在无腐蚀性气体、通风良好、清洁的环境内，并远离含氯类消毒物品存放。本产品在运输过程中要谨防重压，阳光直晒和雨雪浸淋。有效期2年。 | PVC(不含DEHP)
一次性使用输液器 | 中选 | 无增量资格 | 3 | 24类 | 普通输液器（不含DEHP） | 一次性使用输液器 带针————一次性使用输液器 带针—(菲邻苯 带针) | 国械注准20153142327 | 河南曙光汇知康生物科技股份有限公司 | 河南曙光汇知康生物科技股份有限公司 | 0.45X16 RW SB | FFE-13 | 普通输液器 | PVC非DEHP | 常规 | 带针 | 导管长度（mm）：1300 | C1423012020000108496 | 0023317 | 无 | 由瓶塞穿刺器保护套、瓶塞穿刺器、进气器件、管路（软管）、流量调节器、滴管、滴斗、自排气装置、注射件（选配）、药液过滤器（标称孔径为15μm）、外圆锥接头保护套（选配）、输液针（选配）和输液贴（选配，不含药物）组成；输液针是由连接座、防针刺装置（选配）、软管、针柄、针管和保护套组成。本产品制造材料聚氯乙烯（PVC）中的增塑剂为偏苯三酸三辛酯(TOTM）。经环氧乙烷灭菌，一次性使用。 | 本产品适用于重力作用下的静脉输液。 | 三类 | 本产品应贮存在无腐蚀性气体、通风良好、清洁的环境内，并远离含氯类消毒物品存放。本产品在运输过程中要谨防重压，阳光直晒和雨雪浸淋。有效期2年。 | PVC(不含DEHP)
一次性使用输液器 | 中选 | 无增量资格 | 3 | 24类 | 普通输液器（不含DEHP） | 一次性使用输液器 带针————一次性使用输液器 带针—(菲邻苯 带针) | 国械注准20153142327 | 河南曙光汇知康生物科技股份有限公司 | 河南曙光汇知康生物科技股份有限公司 | 0.55X16 RW LB | FFSA-6 | 普通输液器 | PVC非DEHP | 常规 | 带针 | 导管长度（mm）：1300 | C1423012020000108496 | 0023318 | 无 | 由瓶塞穿刺器保护套、瓶塞穿刺器、进气器件、管路（软管）、流量调节器、滴管、滴斗、自排气装置、注射件（选配）、药液过滤器（标称孔径为15μm）、外圆锥接头保护套（选配）、输液针（选配）和输液贴（选配，不含药物）组成；输液针是由连接座、防针刺装置（选配）、软管、针柄、针管和保护套组成。本产品制造材料聚氯乙烯（PVC）中的增塑剂为偏苯三酸三辛酯(TOTM）。经环氧乙烷灭菌，一次性使用。 | 本产品适用于重力作用下的静脉输液。 | 三类 | 本产品应贮存在无腐蚀性气体、通风良好、清洁的环境内，并远离含氯类消毒物品存放。本产品在运输过程中要谨防重压，阳光直晒和雨雪浸淋。有效期2年。 | PVC(不含DEHP)
一次性使用输液器 | 中选 | 无增量资格 | 3 | 24类 | 普通输液器（不含DEHP） | 一次性使用输液器 带针————一次性使用输液器 带针—(菲邻苯 带针) | 国械注准20153142327 | 河南曙光汇知康生物科技股份有限公司 | 河南曙光汇知康生物科技股份有限公司 | 0.7X25 TW LB | FFSA-8 | 普通输液器 | PVC非DEHP | 常规 | 带针 | 导管长度（mm）：1300 | C1423012020000108496 | 0023319 | 无 | 由瓶塞穿刺器保护套、瓶塞穿刺器、进气器件、管路（软管）、流量调节器、滴管、滴斗、自排气装置、注射件（选配）、药液过滤器（标称孔径为15μm）、外圆锥接头保护套（选配）、输液针（选配）和输液贴（选配，不含药物）组成；输液针是由连接座、防针刺装置（选配）、软管、针柄、针管和保护套组成。本产品制造材料聚氯乙烯（PVC）中的增塑剂为偏苯三酸三辛酯(TOTM）。经环氧乙烷灭菌，一次性使用。 | 本产品适用于重力作用下的静脉输液。 | 三类 | 本产品应贮存在无腐蚀性气体、通风良好、清洁的环境内，并远离含氯类消毒物品存放。本产品在运输过程中要谨防重压，阳光直晒和雨雪浸淋。有效期2年。 | PVC(不含DEHP)
一次性使用输液器 | 中选 | 无增量资格 | 3 | 24类 | 普通输液器（不含DEHP） | 一次性使用输液器 带针————一次性使用输液器 带针—(菲邻苯 带针) | 国械注准20153142327 | 河南曙光汇知康生物科技股份有限公司 | 河南曙光汇知康生物科技股份有限公司 | 0.5X19 RW LB | FFB-7 | 普通输液器 | PVC非DEHP | 常规 | 带针 | 导管长度（mm）：1300 | C1423012020000108496 | 0023323 | 无 | 由瓶塞穿刺器保护套、瓶塞穿刺器、进气器件、管路（软管）、流量调节器、滴管、滴斗、自排气装置、注射件（选配）、药液过滤器（标称孔径为15μm）、外圆锥接头保护套（选配）、输液针（选配）和输液贴（选配，不含药物）组成；输液针是由连接座、防针刺装置（选配）、软管、针柄、针管和保护套组成。本产品制造材料聚氯乙烯（PVC）中的增塑剂为偏苯三酸三辛酯(TOTM）。经环氧乙烷灭菌，一次性使用。 | 本产品适用于重力作用下的静脉输液。 | 三类 | 本产品应贮存在无腐蚀性气体、通风良好、清洁的环境内，并远离含氯类消毒物品存放。本产品在运输过程中要谨防重压，阳光直晒和雨雪浸淋。有效期2年。 | PVC(不含DEHP)
一次性使用输液器 | 中选 | 无增量资格 | 3 | 24类 | 普通输液器（不含DEHP） | 一次性使用输液器 带针————一次性使用输液器 带针—(菲邻苯 带针) | 国械注准20153142327 | 河南曙光汇知康生物科技股份有限公司 | 河南曙光汇知康生物科技股份有限公司 | 0.6X16 TW LB | FFYA-2 | 普通输液器 | PVC非DEHP | 常规 | 带针 | 导管长度（mm）：1300 | C1423012020000108496 | 0023324 | 无 | 由瓶塞穿刺器保护套、瓶塞穿刺器、进气器件、管路（软管）、流量调节器、滴管、滴斗、自排气装置、注射件（选配）、药液过滤器（标称孔径为15μm）、外圆锥接头保护套（选配）、输液针（选配）和输液贴（选配，不含药物）组成；输液针是由连接座、防针刺装置（选配）、软管、针柄、针管和保护套组成。本产品制造材料聚氯乙烯（PVC）中的增塑剂为偏苯三酸三辛酯(TOTM）。经环氧乙烷灭菌，一次性使用。 | 本产品适用于重力作用下的静脉输液。 | 三类 | 本产品应贮存在无腐蚀性气体、通风良好、清洁的环境内，并远离含氯类消毒物品存放。本产品在运输过程中要谨防重压，阳光直晒和雨雪浸淋。有效期2年。 | PVC(不含DEHP)
一次性使用输液器 | 中选 | 无增量资格 | 3 | 24类 | 普通输液器（不含DEHP） | 一次性使用输液器 带针————一次性使用输液器 带针—(菲邻苯 带针) | 国械注准20153142327 | 河南曙光汇知康生物科技股份有限公司 | 河南曙光汇知康生物科技股份有限公司 | 0.55X19 RW LB | FFSB-8 | 普通输液器 | PVC非DEHP | 常规 | 带针 | 导管长度（mm）：1300 | C1423012020000108496 | 0023325 | 无 | 由瓶塞穿刺器保护套、瓶塞穿刺器、进气器件、管路（软管）、流量调节器、滴管、滴斗、自排气装置、注射件（选配）、药液过滤器（标称孔径为15μm）、外圆锥接头保护套（选配）、输液针（选配）和输液贴（选配，不含药物）组成；输液针是由连接座、防针刺装置（选配）、软管、针柄、针管和保护套组成。本产品制造材料聚氯乙烯（PVC）中的增塑剂为偏苯三酸三辛酯(TOTM）。经环氧乙烷灭菌，一次性使用。 | 本产品适用于重力作用下的静脉输液。 | 三类 | 本产品应贮存在无腐蚀性气体、通风良好、清洁的环境内，并远离含氯类消毒物品存放。本产品在运输过程中要谨防重压，阳光直晒和雨雪浸淋。有效期2年。 | PVC(不含DEHP)
一次性使用输液器 | 中选 | 无增量资格 | 3 | 24类 | 普通输液器（不含DEHP） | 一次性使用输液器 带针————一次性使用输液器 带针—(菲邻苯 带针) | 国械注准20153142327 | 河南曙光汇知康生物科技股份有限公司 | 河南曙光汇知康生物科技股份有限公司 | 0.7X25 TW LB | FFE-3 | 普通输液器 | PVC非DEHP | 常规 | 带针 | 导管长度（mm）：1300 | C1423012020000108496 | 0023326 | 无 | 由瓶塞穿刺器保护套、瓶塞穿刺器、进气器件、管路（软管）、流量调节器、滴管、滴斗、自排气装置、注射件（选配）、药液过滤器（标称孔径为15μm）、外圆锥接头保护套（选配）、输液针（选配）和输液贴（选配，不含药物）组成；输液针是由连接座、防针刺装置（选配）、软管、针柄、针管和保护套组成。本产品制造材料聚氯乙烯（PVC）中的增塑剂为偏苯三酸三辛酯(TOTM）。经环氧乙烷灭菌，一次性使用。 | 本产品适用于重力作用下的静脉输液。 | 三类 | 本产品应贮存在无腐蚀性气体、通风良好、清洁的环境内，并远离含氯类消毒物品存放。本产品在运输过程中要谨防重压，阳光直晒和雨雪浸淋。有效期2年。 | PVC(不含DEHP)
一次性使用输液器 | 中选 | 无增量资格 | 3 | 24类 | 普通输液器（不含DEHP） | 一次性使用输液器 带针————一次性使用输液器 带针—(菲邻苯 带针) | 国械注准20153142327 | 河南曙光汇知康生物科技股份有限公司 | 河南曙光汇知康生物科技股份有限公司 | 0.55X16 RW LB | FFSA-1 | 普通输液器 | PVC非DEHP | 常规 | 带针 | 导管长度（mm）：1300 | C1423012020000108496 | 0023327 | 无 | 由瓶塞穿刺器保护套、瓶塞穿刺器、进气器件、管路（软管）、流量调节器、滴管、滴斗、自排气装置、注射件（选配）、药液过滤器（标称孔径为15μm）、外圆锥接头保护套（选配）、输液针（选配）和输液贴（选配，不含药物）组成；输液针是由连接座、防针刺装置（选配）、软管、针柄、针管和保护套组成。本产品制造材料聚氯乙烯（PVC）中的增塑剂为偏苯三酸三辛酯(TOTM）。经环氧乙烷灭菌，一次性使用。 | 本产品适用于重力作用下的静脉输液。 | 三类 | 本产品应贮存在无腐蚀性气体、通风良好、清洁的环境内，并远离含氯类消毒物品存放。本产品在运输过程中要谨防重压，阳光直晒和雨雪浸淋。有效期2年。 | PVC(不含DEHP)
一次性使用输液器 | 中选 | 无增量资格 | 3 | 24类 | 普通输液器（不含DEHP） | 一次性使用输液器 带针————一次性使用输液器 带针—(菲邻苯 带针) | 国械注准20153142327 | 河南曙光汇知康生物科技股份有限公司 | 河南曙光汇知康生物科技股份有限公司 | 0.9X27 TW LB | FFSB-9 | 普通输液器 | PVC非DEHP | 常规 | 带针 | 导管长度（mm）：1300 | C1423012020000108496 | 0023328 | 无 | 由瓶塞穿刺器保护套、瓶塞穿刺器、进气器件、管路（软管）、流量调节器、滴管、滴斗、自排气装置、注射件（选配）、药液过滤器（标称孔径为15μm）、外圆锥接头保护套（选配）、输液针（选配）和输液贴（选配，不含药物）组成；输液针是由连接座、防针刺装置（选配）、软管、针柄、针管和保护套组成。本产品制造材料聚氯乙烯（PVC）中的增塑剂为偏苯三酸三辛酯(TOTM）。经环氧乙烷灭菌，一次性使用。 | 本产品适用于重力作用下的静脉输液。 | 三类 | 本产品应贮存在无腐蚀性气体、通风良好、清洁的环境内，并远离含氯类消毒物品存放。本产品在运输过程中要谨防重压，阳光直晒和雨雪浸淋。有效期2年。 | PVC(不含DEHP)
一次性使用输液器 | 中选 | 无增量资格 | 3 | 24类 | 普通输液器（不含DEHP） | 一次性使用输液器 带针————一次性使用输液器 带针—(菲邻苯 带针) | 国械注准20153142327 | 河南曙光汇知康生物科技股份有限公司 | 河南曙光汇知康生物科技股份有限公司 | 0.7X25 TW LB | FFSA-9 | 普通输液器 | PVC非DEHP | 常规 | 带针 | 导管长度（mm）：1300 | C1423012020000108496 | 0023330 | 无 | 由瓶塞穿刺器保护套、瓶塞穿刺器、进气器件、管路（软管）、流量调节器、滴管、滴斗、自排气装置、注射件（选配）、药液过滤器（标称孔径为15μm）、外圆锥接头保护套（选配）、输液针（选配）和输液贴（选配，不含药物）组成；输液针是由连接座、防针刺装置（选配）、软管、针柄、针管和保护套组成。本产品制造材料聚氯乙烯（PVC）中的增塑剂为偏苯三酸三辛酯(TOTM）。经环氧乙烷灭菌，一次性使用。 | 本产品适用于重力作用下的静脉输液。 | 三类 | 本产品应贮存在无腐蚀性气体、通风良好、清洁的环境内，并远离含氯类消毒物品存放。本产品在运输过程中要谨防重压，阳光直晒和雨雪浸淋。有效期2年。 | PVC(不含DEHP)
一次性使用输液器 | 中选 | 无增量资格 | 3 | 24类 | 普通输液器（不含DEHP） | 一次性使用输液器 带针————一次性使用输液器 带针—(菲邻苯 带针) | 国械注准20153142327 | 河南曙光汇知康生物科技股份有限公司 | 河南曙光汇知康生物科技股份有限公司 | 0.7X 16TW LB | FFA-13 | 普通输液器 | PVC非DEHP | 常规 | 带针 | 导管长度（mm）：1300 | C1423012020000108496 | 0023331 | 无 | 由瓶塞穿刺器保护套、瓶塞穿刺器、进气器件、管路（软管）、流量调节器、滴管、滴斗、自排气装置、注射件（选配）、药液过滤器（标称孔径为15μm）、外圆锥接头保护套（选配）、输液针（选配）和输液贴（选配，不含药物）组成；输液针是由连接座、防针刺装置（选配）、软管、针柄、针管和保护套组成。本产品制造材料聚氯乙烯（PVC）中的增塑剂为偏苯三酸三辛酯(TOTM）。经环氧乙烷灭菌，一次性使用。 | 本产品适用于重力作用下的静脉输液。 | 三类 | 本产品应贮存在无腐蚀性气体、通风良好、清洁的环境内，并远离含氯类消毒物品存放。本产品在运输过程中要谨防重压，阳光直晒和雨雪浸淋。有效期2年。 | PVC(不含DEHP)
一次性使用输液器 | 中选 | 无增量资格 | 3 | 24类 | 普通输液器（不含DEHP） | 一次性使用输液器 带针————一次性使用输液器 带针—(菲邻苯 带针) | 国械注准20153142327 | 河南曙光汇知康生物科技股份有限公司 | 河南曙光汇知康生物科技股份有限公司 | 0.6X16 TW LB | FFA-14 | 普通输液器 | PVC非DEHP | 常规 | 带针 | 导管长度（mm）：1300 | C1423012020000108496 | 0023332 | 无 | 由瓶塞穿刺器保护套、瓶塞穿刺器、进气器件、管路（软管）、流量调节器、滴管、滴斗、自排气装置、注射件（选配）、药液过滤器（标称孔径为15μm）、外圆锥接头保护套（选配）、输液针（选配）和输液贴（选配，不含药物）组成；输液针是由连接座、防针刺装置（选配）、软管、针柄、针管和保护套组成。本产品制造材料聚氯乙烯（PVC）中的增塑剂为偏苯三酸三辛酯(TOTM）。经环氧乙烷灭菌，一次性使用。 | 本产品适用于重力作用下的静脉输液。 | 三类 | 本产品应贮存在无腐蚀性气体、通风良好、清洁的环境内，并远离含氯类消毒物品存放。本产品在运输过程中要谨防重压，阳光直晒和雨雪浸淋。有效期2年。 | PVC(不含DEHP)
一次性使用输液器 | 中选 | 无增量资格 | 3 | 24类 | 普通输液器（不含DEHP） | 一次性使用输液器 带针————一次性使用输液器 带针—(菲邻苯 带针) | 国械注准20153142327 | 河南曙光汇知康生物科技股份有限公司 | 河南曙光汇知康生物科技股份有限公司 | 0.6X19 TW LB | FFC-7 | 普通输液器 | PVC非DEHP | 常规 | 带针 | 导管长度（mm）：1300 | C1423012020000108496 | 0023333 | 无 | 由瓶塞穿刺器保护套、瓶塞穿刺器、进气器件、管路（软管）、流量调节器、滴管、滴斗、自排气装置、注射件（选配）、药液过滤器（标称孔径为15μm）、外圆锥接头保护套（选配）、输液针（选配）和输液贴（选配，不含药物）组成；输液针是由连接座、防针刺装置（选配）、软管、针柄、针管和保护套组成。本产品制造材料聚氯乙烯（PVC）中的增塑剂为偏苯三酸三辛酯(TOTM）。经环氧乙烷灭菌，一次性使用。 | 本产品适用于重力作用下的静脉输液。 | 三类 | 本产品应贮存在无腐蚀性气体、通风良好、清洁的环境内，并远离含氯类消毒物品存放。本产品在运输过程中要谨防重压，阳光直晒和雨雪浸淋。有效期2年。 | PVC(不含DEHP)
一次性使用输液器 | 中选 | 无增量资格 | 3 | 24类 | 普通输液器（不含DEHP） | 一次性使用输液器 带针————一次性使用输液器 带针—(菲邻苯 带针) | 国械注准20153142327 | 河南曙光汇知康生物科技股份有限公司 | 河南曙光汇知康生物科技股份有限公司 | 0.7X19 TW LB | FFA-13 | 普通输液器 | PVC非DEHP | 常规 | 带针 | 导管长度（mm）：1300 | C1423012020000108496 | 0023334 | 无 | 由瓶塞穿刺器保护套、瓶塞穿刺器、进气器件、管路（软管）、流量调节器、滴管、滴斗、自排气装置、注射件（选配）、药液过滤器（标称孔径为15μm）、外圆锥接头保护套（选配）、输液针（选配）和输液贴（选配，不含药物）组成；输液针是由连接座、防针刺装置（选配）、软管、针柄、针管和保护套组成。本产品制造材料聚氯乙烯（PVC）中的增塑剂为偏苯三酸三辛酯(TOTM）。经环氧乙烷灭菌，一次性使用。 | 本产品适用于重力作用下的静脉输液。 | 三类 | 本产品应贮存在无腐蚀性气体、通风良好、清洁的环境内，并远离含氯类消毒物品存放。本产品在运输过程中要谨防重压，阳光直晒和雨雪浸淋。有效期2年。 | PVC(不含DEHP)
一次性使用输液器 | 中选 | 无增量资格 | 3 | 24类 | 普通输液器（不含DEHP） | 一次性使用输液器 带针————一次性使用输液器 带针—(菲邻苯 带针) | 国械注准20153142327 | 河南曙光汇知康生物科技股份有限公司 | 河南曙光汇知康生物科技股份有限公司 | 0.55X25 RW LB | FFA-12 | 普通输液器 | PVC非DEHP | 常规 | 带针 | 导管长度（mm）：1300 | C1423012020000108496 | 0023337 | 无 | 由瓶塞穿刺器保护套、瓶塞穿刺器、进气器件、管路（软管）、流量调节器、滴管、滴斗、自排气装置、注射件（选配）、药液过滤器（标称孔径为15μm）、外圆锥接头保护套（选配）、输液针（选配）和输液贴（选配，不含药物）组成；输液针是由连接座、防针刺装置（选配）、软管、针柄、针管和保护套组成。本产品制造材料聚氯乙烯（PVC）中的增塑剂为偏苯三酸三辛酯(TOTM）。经环氧乙烷灭菌，一次性使用。 | 本产品适用于重力作用下的静脉输液。 | 三类 | 本产品应贮存在无腐蚀性气体、通风良好、清洁的环境内，并远离含氯类消毒物品存放。本产品在运输过程中要谨防重压，阳光直晒和雨雪浸淋。有效期2年。 | PVC(不含DEHP)
一次性使用输液器 | 中选 | 无增量资格 | 3 | 24类 | 普通输液器（不含DEHP） | 一次性使用输液器 带针————一次性使用输液器 带针—(菲邻苯 带针) | 国械注准20153142327 | 河南曙光汇知康生物科技股份有限公司 | 河南曙光汇知康生物科技股份有限公司 | 0.6X25 TW LB | FFA-8 | 普通输液器 | PVC非DEHP | 常规 | 带针 | 导管长度（mm）：1300 | C1423012020000108496 | 0023338 | 无 | 由瓶塞穿刺器保护套、瓶塞穿刺器、进气器件、管路（软管）、流量调节器、滴管、滴斗、自排气装置、注射件（选配）、药液过滤器（标称孔径为15μm）、外圆锥接头保护套（选配）、输液针（选配）和输液贴（选配，不含药物）组成；输液针是由连接座、防针刺装置（选配）、软管、针柄、针管和保护套组成。本产品制造材料聚氯乙烯（PVC）中的增塑剂为偏苯三酸三辛酯(TOTM）。经环氧乙烷灭菌，一次性使用。 | 本产品适用于重力作用下的静脉输液。 | 三类 | 本产品应贮存在无腐蚀性气体、通风良好、清洁的环境内，并远离含氯类消毒物品存放。本产品在运输过程中要谨防重压，阳光直晒和雨雪浸淋。有效期2年。 | PVC(不含DEHP)
一次性使用输液器 | 中选 | 无增量资格 | 3 | 24类 | 普通输液器（不含DEHP） | 一次性使用输液器 带针————一次性使用输液器 带针—(菲邻苯 带针) | 国械注准20153142327 | 河南曙光汇知康生物科技股份有限公司 | 河南曙光汇知康生物科技股份有限公司 | 1.2X31 TW LB | FFYA-6 | 普通输液器 | PVC非DEHP | 常规 | 带针 | 导管长度（mm）：1300 | C1423012020000108496 | 0023340 | 无 | 由瓶塞穿刺器保护套、瓶塞穿刺器、进气器件、管路（软管）、流量调节器、滴管、滴斗、自排气装置、注射件（选配）、药液过滤器（标称孔径为15μm）、外圆锥接头保护套（选配）、输液针（选配）和输液贴（选配，不含药物）组成；输液针是由连接座、防针刺装置（选配）、软管、针柄、针管和保护套组成。本产品制造材料聚氯乙烯（PVC）中的增塑剂为偏苯三酸三辛酯(TOTM）。经环氧乙烷灭菌，一次性使用。 | 本产品适用于重力作用下的静脉输液。 | 三类 | 本产品应贮存在无腐蚀性气体、通风良好、清洁的环境内，并远离含氯类消毒物品存放。本产品在运输过程中要谨防重压，阳光直晒和雨雪浸淋。有效期2年。 | PVC(不含DEHP)
一次性使用输液器 | 中选 | 无增量资格 | 3 | 24类 | 普通输液器（不含DEHP） | 一次性使用输液器 带针————一次性使用输液器 带针—(菲邻苯 带针) | 国械注准20153142327 | 河南曙光汇知康生物科技股份有限公司 | 河南曙光汇知康生物科技股份有限公司 | 0.6X19 TW LB | FFC-6 | 普通输液器 | PVC非DEHP | 常规 | 带针 | 导管长度（mm）：1300 | C1423012020000108496 | 0023341 | 无 | 由瓶塞穿刺器保护套、瓶塞穿刺器、进气器件、管路（软管）、流量调节器、滴管、滴斗、自排气装置、注射件（选配）、药液过滤器（标称孔径为15μm）、外圆锥接头保护套（选配）、输液针（选配）和输液贴（选配，不含药物）组成；输液针是由连接座、防针刺装置（选配）、软管、针柄、针管和保护套组成。本产品制造材料聚氯乙烯（PVC）中的增塑剂为偏苯三酸三辛酯(TOTM）。经环氧乙烷灭菌，一次性使用。 | 本产品适用于重力作用下的静脉输液。 | 三类 | 本产品应贮存在无腐蚀性气体、通风良好、清洁的环境内，并远离含氯类消毒物品存放。本产品在运输过程中要谨防重压，阳光直晒和雨雪浸淋。有效期2年。 | PVC(不含DEHP)
一次性使用输液器 | 中选 | 无增量资格 | 3 | 24类 | 普通输液器（不含DEHP） | 一次性使用输液器 带针————一次性使用输液器 带针—(菲邻苯 带针) | 国械注准20153142327 | 河南曙光汇知康生物科技股份有限公司 | 河南曙光汇知康生物科技股份有限公司 | 0.9X27 TW LB | FFSA-6 | 普通输液器 | PVC非DEHP | 常规 | 带针 | 导管长度（mm）：1300 | C1423012020000108496 | 0023342 | 无 | 由瓶塞穿刺器保护套、瓶塞穿刺器、进气器件、管路（软管）、流量调节器、滴管、滴斗、自排气装置、注射件（选配）、药液过滤器（标称孔径为15μm）、外圆锥接头保护套（选配）、输液针（选配）和输液贴（选配，不含药物）组成；输液针是由连接座、防针刺装置（选配）、软管、针柄、针管和保护套组成。本产品制造材料聚氯乙烯（PVC）中的增塑剂为偏苯三酸三辛酯(TOTM）。经环氧乙烷灭菌，一次性使用。 | 本产品适用于重力作用下的静脉输液。 | 三类 | 本产品应贮存在无腐蚀性气体、通风良好、清洁的环境内，并远离含氯类消毒物品存放。本产品在运输过程中要谨防重压，阳光直晒和雨雪浸淋。有效期2年。 | PVC(不含DEHP)
一次性使用输液器 | 中选 | 无增量资格 | 3 | 24类 | 普通输液器（不含DEHP） | 一次性使用输液器 带针————一次性使用输液器 带针—(菲邻苯 带针) | 国械注准20153142327 | 河南曙光汇知康生物科技股份有限公司 | 河南曙光汇知康生物科技股份有限公司 | 0.55X16 RW LB | FFA-1 | 普通输液器 | PVC非DEHP | 常规 | 带针 | 导管长度（mm）：1300 | C1423012020000108496 | 0023343 | 无 | 由瓶塞穿刺器保护套、瓶塞穿刺器、进气器件、管路（软管）、流量调节器、滴管、滴斗、自排气装置、注射件（选配）、药液过滤器（标称孔径为15μm）、外圆锥接头保护套（选配）、输液针（选配）和输液贴（选配，不含药物）组成；输液针是由连接座、防针刺装置（选配）、软管、针柄、针管和保护套组成。本产品制造材料聚氯乙烯（PVC）中的增塑剂为偏苯三酸三辛酯(TOTM）。经环氧乙烷灭菌，一次性使用。 | 本产品适用于重力作用下的静脉输液。 | 三类 | 本产品应贮存在无腐蚀性气体、通风良好、清洁的环境内，并远离含氯类消毒物品存放。本产品在运输过程中要谨防重压，阳光直晒和雨雪浸淋。有效期2年。 | PVC(不含DEHP)
一次性使用输液器 | 中选 | 无增量资格 | 3 | 24类 | 普通输液器（不含DEHP） | 一次性使用输液器 带针————一次性使用输液器 带针—(菲邻苯 带针) | 国械注准20153142327 | 河南曙光汇知康生物科技股份有限公司 | 河南曙光汇知康生物科技股份有限公司 | 0.55X19 RW LB | FFYA-12 | 普通输液器 | PVC非DEHP | 常规 | 带针 | 导管长度（mm）：1300 | C1423012020000108496 | 0023344 | 无 | 由瓶塞穿刺器保护套、瓶塞穿刺器、进气器件、管路（软管）、流量调节器、滴管、滴斗、自排气装置、注射件（选配）、药液过滤器（标称孔径为15μm）、外圆锥接头保护套（选配）、输液针（选配）和输液贴（选配，不含药物）组成；输液针是由连接座、防针刺装置（选配）、软管、针柄、针管和保护套组成。本产品制造材料聚氯乙烯（PVC）中的增塑剂为偏苯三酸三辛酯(TOTM）。经环氧乙烷灭菌，一次性使用。 | 本产品适用于重力作用下的静脉输液。 | 三类 | 本产品应贮存在无腐蚀性气体、通风良好、清洁的环境内，并远离含氯类消毒物品存放。本产品在运输过程中要谨防重压，阳光直晒和雨雪浸淋。有效期2年。 | PVC(不含DEHP)
一次性使用输液器 | 中选 | 无增量资格 | 3 | 24类 | 普通输液器（不含DEHP） | 一次性使用输液器 带针————一次性使用输液器 带针—(菲邻苯 带针) | 国械注准20153142327 | 河南曙光汇知康生物科技股份有限公司 | 河南曙光汇知康生物科技股份有限公司 | 0.55X25 RW LB | FFYD-4 | 普通输液器 | PVC非DEHP | 常规 | 带针 | 导管长度（mm）：1300 | C1423012020000108496 | 0023349 | 无 | 由瓶塞穿刺器保护套、瓶塞穿刺器、进气器件、管路（软管）、流量调节器、滴管、滴斗、自排气装置、注射件（选配）、药液过滤器（标称孔径为15μm）、外圆锥接头保护套（选配）、输液针（选配）和输液贴（选配，不含药物）组成；输液针是由连接座、防针刺装置（选配）、软管、针柄、针管和保护套组成。本产品制造材料聚氯乙烯（PVC）中的增塑剂为偏苯三酸三辛酯(TOTM）。经环氧乙烷灭菌，一次性使用。 | 本产品适用于重力作用下的静脉输液。 | 三类 | 本产品应贮存在无腐蚀性气体、通风良好、清洁的环境内，并远离含氯类消毒物品存放。本产品在运输过程中要谨防重压，阳光直晒和雨雪浸淋。有效期2年。 | PVC(不含DEHP)
一次性使用输液器 | 中选 | 无增量资格 | 3 | 24类 | 普通输液器（不含DEHP） | 一次性使用输液器 带针————一次性使用输液器 带针—(菲邻苯 带针) | 国械注准20153142327 | 河南曙光汇知康生物科技股份有限公司 | 河南曙光汇知康生物科技股份有限公司 | 0.55X16 RW LB | FFSB-2 | 普通输液器 | PVC非DEHP | 常规 | 带针 | 导管长度（mm）：1300 | C1423012020000108496 | 0023351 | 无 | 由瓶塞穿刺器保护套、瓶塞穿刺器、进气器件、管路（软管）、流量调节器、滴管、滴斗、自排气装置、注射件（选配）、药液过滤器（标称孔径为15μm）、外圆锥接头保护套（选配）、输液针（选配）和输液贴（选配，不含药物）组成；输液针是由连接座、防针刺装置（选配）、软管、针柄、针管和保护套组成。本产品制造材料聚氯乙烯（PVC）中的增塑剂为偏苯三酸三辛酯(TOTM）。经环氧乙烷灭菌，一次性使用。 | 本产品适用于重力作用下的静脉输液。 | 三类 | 本产品应贮存在无腐蚀性气体、通风良好、清洁的环境内，并远离含氯类消毒物品存放。本产品在运输过程中要谨防重压，阳光直晒和雨雪浸淋。有效期2年。 | PVC(不含DEHP)
一次性使用输液器 | 中选 | 无增量资格 | 3 | 24类 | 普通输液器（不含DEHP） | 一次性使用输液器 带针————一次性使用输液器 带针—(菲邻苯 带针) | 国械注准20153142327 | 河南曙光汇知康生物科技股份有限公司 | 河南曙光汇知康生物科技股份有限公司 | 0.55X19 RW LB | FFYC-8 | 普通输液器 | PVC非DEHP | 常规 | 带针 | 导管长度（mm）：1300 | C1423012020000108496 | 0023352 | 无 | 由瓶塞穿刺器保护套、瓶塞穿刺器、进气器件、管路（软管）、流量调节器、滴管、滴斗、自排气装置、注射件（选配）、药液过滤器（标称孔径为15μm）、外圆锥接头保护套（选配）、输液针（选配）和输液贴（选配，不含药物）组成；输液针是由连接座、防针刺装置（选配）、软管、针柄、针管和保护套组成。本产品制造材料聚氯乙烯（PVC）中的增塑剂为偏苯三酸三辛酯(TOTM）。经环氧乙烷灭菌，一次性使用。 | 本产品适用于重力作用下的静脉输液。 | 三类 | 本产品应贮存在无腐蚀性气体、通风良好、清洁的环境内，并远离含氯类消毒物品存放。本产品在运输过程中要谨防重压，阳光直晒和雨雪浸淋。有效期2年。 | PVC(不含DEHP)
一次性使用输液器 | 中选 | 无增量资格 | 3 | 24类 | 普通输液器（不含DEHP） | 一次性使用输液器 带针————一次性使用输液器 带针—(菲邻苯 带针) | 国械注准20153142327 | 河南曙光汇知康生物科技股份有限公司 | 河南曙光汇知康生物科技股份有限公司 | 0.55X19 RW LB | FFSA-9 | 普通输液器 | PVC非DEHP | 常规 | 带针 | 导管长度（mm）：1300 | C1423012020000108496 | 0023354 | 无 | 由瓶塞穿刺器保护套、瓶塞穿刺器、进气器件、管路（软管）、流量调节器、滴管、滴斗、自排气装置、注射件（选配）、药液过滤器（标称孔径为15μm）、外圆锥接头保护套（选配）、输液针（选配）和输液贴（选配，不含药物）组成；输液针是由连接座、防针刺装置（选配）、软管、针柄、针管和保护套组成。本产品制造材料聚氯乙烯（PVC）中的增塑剂为偏苯三酸三辛酯(TOTM）。经环氧乙烷灭菌，一次性使用。 | 本产品适用于重力作用下的静脉输液。 | 三类 | 本产品应贮存在无腐蚀性气体、通风良好、清洁的环境内，并远离含氯类消毒物品存放。本产品在运输过程中要谨防重压，阳光直晒和雨雪浸淋。有效期2年。 | PVC(不含DEHP)
一次性使用输液器 | 中选 | 无增量资格 | 3 | 24类 | 普通输液器（不含DEHP） | 一次性使用输液器 带针————一次性使用输液器 带针—(菲邻苯 带针) | 国械注准20153142327 | 河南曙光汇知康生物科技股份有限公司 | 河南曙光汇知康生物科技股份有限公司 | 0.7X19 TW LB | FFA-12 | 普通输液器 | PVC非DEHP | 常规 | 带针 | 导管长度（mm）：1300 | C1423012020000108496 | 0023355 | 无 | 由瓶塞穿刺器保护套、瓶塞穿刺器、进气器件、管路（软管）、流量调节器、滴管、滴斗、自排气装置、注射件（选配）、药液过滤器（标称孔径为15μm）、外圆锥接头保护套（选配）、输液针（选配）和输液贴（选配，不含药物）组成；输液针是由连接座、防针刺装置（选配）、软管、针柄、针管和保护套组成。本产品制造材料聚氯乙烯（PVC）中的增塑剂为偏苯三酸三辛酯(TOTM）。经环氧乙烷灭菌，一次性使用。 | 本产品适用于重力作用下的静脉输液。 | 三类 | 本产品应贮存在无腐蚀性气体、通风良好、清洁的环境内，并远离含氯类消毒物品存放。本产品在运输过程中要谨防重压，阳光直晒和雨雪浸淋。有效期2年。 | PVC(不含DEHP)
一次性使用输液器 | 中选 | 无增量资格 | 3 | 24类 | 普通输液器（不含DEHP） | 一次性使用输液器 带针————一次性使用输液器 带针—(菲邻苯 带针) | 国械注准20153142327 | 河南曙光汇知康生物科技股份有限公司 | 河南曙光汇知康生物科技股份有限公司 | 0.9X27 TW LB | FFYB-3 | 普通输液器 | PVC非DEHP | 常规 | 带针 | 导管长度（mm）：1300 | C1423012020000108496 | 0023356 | 无 | 由瓶塞穿刺器保护套、瓶塞穿刺器、进气器件、管路（软管）、流量调节器、滴管、滴斗、自排气装置、注射件（选配）、药液过滤器（标称孔径为15μm）、外圆锥接头保护套（选配）、输液针（选配）和输液贴（选配，不含药物）组成；输液针是由连接座、防针刺装置（选配）、软管、针柄、针管和保护套组成。本产品制造材料聚氯乙烯（PVC）中的增塑剂为偏苯三酸三辛酯(TOTM）。经环氧乙烷灭菌，一次性使用。 | 本产品适用于重力作用下的静脉输液。 | 三类 | 本产品应贮存在无腐蚀性气体、通风良好、清洁的环境内，并远离含氯类消毒物品存放。本产品在运输过程中要谨防重压，阳光直晒和雨雪浸淋。有效期2年。 | PVC(不含DEHP)
一次性使用输液器 | 中选 | 无增量资格 | 3 | 24类 | 普通输液器（不含DEHP） | 一次性使用输液器 带针————一次性使用输液器 带针—(菲邻苯 带针) | 国械注准20153142327 | 河南曙光汇知康生物科技股份有限公司 | 河南曙光汇知康生物科技股份有限公司 | 0.9X27 TW LB | FFYA-9 | 普通输液器 | PVC非DEHP | 常规 | 带针 | 导管长度（mm）：1300 | C1423012020000108496 | 0023357 | 无 | 由瓶塞穿刺器保护套、瓶塞穿刺器、进气器件、管路（软管）、流量调节器、滴管、滴斗、自排气装置、注射件（选配）、药液过滤器（标称孔径为15μm）、外圆锥接头保护套（选配）、输液针（选配）和输液贴（选配，不含药物）组成；输液针是由连接座、防针刺装置（选配）、软管、针柄、针管和保护套组成。本产品制造材料聚氯乙烯（PVC）中的增塑剂为偏苯三酸三辛酯(TOTM）。经环氧乙烷灭菌，一次性使用。 | 本产品适用于重力作用下的静脉输液。 | 三类 | 本产品应贮存在无腐蚀性气体、通风良好、清洁的环境内，并远离含氯类消毒物品存放。本产品在运输过程中要谨防重压，阳光直晒和雨雪浸淋。有效期2年。 | PVC(不含DEHP)
一次性使用输液器 | 中选 | 无增量资格 | 3 | 24类 | 普通输液器（不含DEHP） | 一次性使用输液器 带针————一次性使用输液器 带针—(菲邻苯 带针) | 国械注准20153142327 | 河南曙光汇知康生物科技股份有限公司 | 河南曙光汇知康生物科技股份有限公司 | 0.7X25 TW LB | FFYD-7 | 普通输液器 | PVC非DEHP | 常规 | 带针 | 导管长度（mm）：1300 | C1423012020000108496 | 0023358 | 无 | 由瓶塞穿刺器保护套、瓶塞穿刺器、进气器件、管路（软管）、流量调节器、滴管、滴斗、自排气装置、注射件（选配）、药液过滤器（标称孔径为15μm）、外圆锥接头保护套（选配）、输液针（选配）和输液贴（选配，不含药物）组成；输液针是由连接座、防针刺装置（选配）、软管、针柄、针管和保护套组成。本产品制造材料聚氯乙烯（PVC）中的增塑剂为偏苯三酸三辛酯(TOTM）。经环氧乙烷灭菌，一次性使用。 | 本产品适用于重力作用下的静脉输液。 | 三类 | 本产品应贮存在无腐蚀性气体、通风良好、清洁的环境内，并远离含氯类消毒物品存放。本产品在运输过程中要谨防重压，阳光直晒和雨雪浸淋。有效期2年。 | PVC(不含DEHP)
一次性使用输液器 | 中选 | 无增量资格 | 3 | 24类 | 普通输液器（不含DEHP） | 一次性使用输液器 带针————一次性使用输液器 带针—(菲邻苯 带针) | 国械注准20153142327 | 河南曙光汇知康生物科技股份有限公司 | 河南曙光汇知康生物科技股份有限公司 | 0.7X19 TW LB | FFB-6 | 普通输液器 | PVC非DEHP | 常规 | 带针 | 导管长度（mm）：1300 | C1423012020000108496 | 0023359 | 无 | 由瓶塞穿刺器保护套、瓶塞穿刺器、进气器件、管路（软管）、流量调节器、滴管、滴斗、自排气装置、注射件（选配）、药液过滤器（标称孔径为15μm）、外圆锥接头保护套（选配）、输液针（选配）和输液贴（选配，不含药物）组成；输液针是由连接座、防针刺装置（选配）、软管、针柄、针管和保护套组成。本产品制造材料聚氯乙烯（PVC）中的增塑剂为偏苯三酸三辛酯(TOTM）。经环氧乙烷灭菌，一次性使用。 | 本产品适用于重力作用下的静脉输液。 | 三类 | 本产品应贮存在无腐蚀性气体、通风良好、清洁的环境内，并远离含氯类消毒物品存放。本产品在运输过程中要谨防重压，阳光直晒和雨雪浸淋。有效期2年。 | PVC(不含DEHP)
一次性使用输液器 | 中选 | 无增量资格 | 3 | 24类 | 普通输液器（不含DEHP） | 一次性使用输液器 带针————一次性使用输液器 带针—(菲邻苯 带针) | 国械注准20153142327 | 河南曙光汇知康生物科技股份有限公司 | 河南曙光汇知康生物科技股份有限公司 | 1.2X31 TW LB | FFA-9 | 普通输液器 | PVC非DEHP | 常规 | 带针 | 导管长度（mm）：1300 | C1423012020000108496 | 0023361 | 无 | 由瓶塞穿刺器保护套、瓶塞穿刺器、进气器件、管路（软管）、流量调节器、滴管、滴斗、自排气装置、注射件（选配）、药液过滤器（标称孔径为15μm）、外圆锥接头保护套（选配）、输液针（选配）和输液贴（选配，不含药物）组成；输液针是由连接座、防针刺装置（选配）、软管、针柄、针管和保护套组成。本产品制造材料聚氯乙烯（PVC）中的增塑剂为偏苯三酸三辛酯(TOTM）。经环氧乙烷灭菌，一次性使用。 | 本产品适用于重力作用下的静脉输液。 | 三类 | 本产品应贮存在无腐蚀性气体、通风良好、清洁的环境内，并远离含氯类消毒物品存放。本产品在运输过程中要谨防重压，阳光直晒和雨雪浸淋。有效期2年。 | PVC(不含DEHP)
一次性使用输液器 | 中选 | 无增量资格 | 3 | 24类 | 普通输液器（不含DEHP） | 一次性使用输液器 带针————一次性使用输液器 带针—(菲邻苯 带针) | 国械注准20153142327 | 河南曙光汇知康生物科技股份有限公司 | 河南曙光汇知康生物科技股份有限公司 | 0.5X19 RW LB | FFYC-4 | 普通输液器 | PVC非DEHP | 常规 | 带针 | 导管长度（mm）：1300 | C1423012020000108496 | 0023363 | 无 | 由瓶塞穿刺器保护套、瓶塞穿刺器、进气器件、管路（软管）、流量调节器、滴管、滴斗、自排气装置、注射件（选配）、药液过滤器（标称孔径为15μm）、外圆锥接头保护套（选配）、输液针（选配）和输液贴（选配，不含药物）组成；输液针是由连接座、防针刺装置（选配）、软管、针柄、针管和保护套组成。本产品制造材料聚氯乙烯（PVC）中的增塑剂为偏苯三酸三辛酯(TOTM）。经环氧乙烷灭菌，一次性使用。 | 本产品适用于重力作用下的静脉输液。 | 三类 | 本产品应贮存在无腐蚀性气体、通风良好、清洁的环境内，并远离含氯类消毒物品存放。本产品在运输过程中要谨防重压，阳光直晒和雨雪浸淋。有效期2年。 | PVC(不含DEHP)
一次性使用输液器 | 中选 | 无增量资格 | 3 | 24类 | 普通输液器（不含DEHP） | 一次性使用输液器 带针————一次性使用输液器 带针—(菲邻苯 带针) | 国械注准20153142327 | 河南曙光汇知康生物科技股份有限公司 | 河南曙光汇知康生物科技股份有限公司 | 0.9X27 TW LB | FFYA-1 | 普通输液器 | PVC非DEHP | 常规 | 带针 | 导管长度（mm）：1300 | C1423012020000108496 | 0023364 | 无 | 由瓶塞穿刺器保护套、瓶塞穿刺器、进气器件、管路（软管）、流量调节器、滴管、滴斗、自排气装置、注射件（选配）、药液过滤器（标称孔径为15μm）、外圆锥接头保护套（选配）、输液针（选配）和输液贴（选配，不含药物）组成；输液针是由连接座、防针刺装置（选配）、软管、针柄、针管和保护套组成。本产品制造材料聚氯乙烯（PVC）中的增塑剂为偏苯三酸三辛酯(TOTM）。经环氧乙烷灭菌，一次性使用。 | 本产品适用于重力作用下的静脉输液。 | 三类 | 本产品应贮存在无腐蚀性气体、通风良好、清洁的环境内，并远离含氯类消毒物品存放。本产品在运输过程中要谨防重压，阳光直晒和雨雪浸淋。有效期2年。 | PVC(不含DEHP)
一次性使用输液器 | 中选 | 无增量资格 | 3 | 24类 | 普通输液器（不含DEHP） | 一次性使用输液器 带针————一次性使用输液器 带针—(菲邻苯 带针) | 国械注准20153142327 | 河南曙光汇知康生物科技股份有限公司 | 河南曙光汇知康生物科技股份有限公司 | 0.7X25 TW LB | FFB-9 | 普通输液器 | PVC非DEHP | 常规 | 带针 | 导管长度（mm）：1300 | C1423012020000108496 | 0023366 | 无 | 由瓶塞穿刺器保护套、瓶塞穿刺器、进气器件、管路（软管）、流量调节器、滴管、滴斗、自排气装置、注射件（选配）、药液过滤器（标称孔径为15μm）、外圆锥接头保护套（选配）、输液针（选配）和输液贴（选配，不含药物）组成；输液针是由连接座、防针刺装置（选配）、软管、针柄、针管和保护套组成。本产品制造材料聚氯乙烯（PVC）中的增塑剂为偏苯三酸三辛酯(TOTM）。经环氧乙烷灭菌，一次性使用。 | 本产品适用于重力作用下的静脉输液。 | 三类 | 本产品应贮存在无腐蚀性气体、通风良好、清洁的环境内，并远离含氯类消毒物品存放。本产品在运输过程中要谨防重压，阳光直晒和雨雪浸淋。有效期2年。 | PVC(不含DEHP)
一次性使用输液器 | 中选 | 无增量资格 | 3 | 24类 | 普通输液器（不含DEHP） | 一次性使用输液器 带针————一次性使用输液器 带针—(菲邻苯 带针) | 国械注准20153142327 | 河南曙光汇知康生物科技股份有限公司 | 河南曙光汇知康生物科技股份有限公司 | 0.55X25 RW LB | FFYA-7 | 普通输液器 | PVC非DEHP | 常规 | 带针 | 导管长度（mm）：1300 | C1423012020000108496 | 0023367 | 无 | 由瓶塞穿刺器保护套、瓶塞穿刺器、进气器件、管路（软管）、流量调节器、滴管、滴斗、自排气装置、注射件（选配）、药液过滤器（标称孔径为15μm）、外圆锥接头保护套（选配）、输液针（选配）和输液贴（选配，不含药物）组成；输液针是由连接座、防针刺装置（选配）、软管、针柄、针管和保护套组成。本产品制造材料聚氯乙烯（PVC）中的增塑剂为偏苯三酸三辛酯(TOTM）。经环氧乙烷灭菌，一次性使用。 | 本产品适用于重力作用下的静脉输液。 | 三类 | 本产品应贮存在无腐蚀性气体、通风良好、清洁的环境内，并远离含氯类消毒物品存放。本产品在运输过程中要谨防重压，阳光直晒和雨雪浸淋。有效期2年。 | PVC(不含DEHP)
一次性使用输液器 | 中选 | 无增量资格 | 3 | 24类 | 普通输液器（不含DEHP） | 一次性使用输液器 带针————一次性使用输液器 带针—(菲邻苯 带针) | 国械注准20153142327 | 河南曙光汇知康生物科技股份有限公司 | 河南曙光汇知康生物科技股份有限公司 | 0.55X19 RW LB | FFYB-7 | 普通输液器 | PVC非DEHP | 常规 | 带针 | 导管长度（mm）：1300 | C1423012020000108496 | 0023368 | 无 | 由瓶塞穿刺器保护套、瓶塞穿刺器、进气器件、管路（软管）、流量调节器、滴管、滴斗、自排气装置、注射件（选配）、药液过滤器（标称孔径为15μm）、外圆锥接头保护套（选配）、输液针（选配）和输液贴（选配，不含药物）组成；输液针是由连接座、防针刺装置（选配）、软管、针柄、针管和保护套组成。本产品制造材料聚氯乙烯（PVC）中的增塑剂为偏苯三酸三辛酯(TOTM）。经环氧乙烷灭菌，一次性使用。 | 本产品适用于重力作用下的静脉输液。 | 三类 | 本产品应贮存在无腐蚀性气体、通风良好、清洁的环境内，并远离含氯类消毒物品存放。本产品在运输过程中要谨防重压，阳光直晒和雨雪浸淋。有效期2年。 | PVC(不含DEHP)
一次性使用输液器 | 中选 | 无增量资格 | 3 | 24类 | 普通输液器（不含DEHP） | 一次性使用输液器 带针————一次性使用输液器 带针—(菲邻苯 带针) | 国械注准20153142327 | 河南曙光汇知康生物科技股份有限公司 | 河南曙光汇知康生物科技股份有限公司 | 0.6X25 TW LB | FFSA-13 | 普通输液器 | PVC非DEHP | 常规 | 带针 | 导管长度（mm）：1300 | C1423012020000108496 | 0023370 | 无 | 由瓶塞穿刺器保护套、瓶塞穿刺器、进气器件、管路（软管）、流量调节器、滴管、滴斗、自排气装置、注射件（选配）、药液过滤器（标称孔径为15μm）、外圆锥接头保护套（选配）、输液针（选配）和输液贴（选配，不含药物）组成；输液针是由连接座、防针刺装置（选配）、软管、针柄、针管和保护套组成。本产品制造材料聚氯乙烯（PVC）中的增塑剂为偏苯三酸三辛酯(TOTM）。经环氧乙烷灭菌，一次性使用。 | 本产品适用于重力作用下的静脉输液。 | 三类 | 本产品应贮存在无腐蚀性气体、通风良好、清洁的环境内，并远离含氯类消毒物品存放。本产品在运输过程中要谨防重压，阳光直晒和雨雪浸淋。有效期2年。 | PVC(不含DEHP)
一次性使用输液器 | 中选 | 无增量资格 | 3 | 24类 | 普通输液器（不含DEHP） | 一次性使用输液器 带针————一次性使用输液器 带针—(菲邻苯 带针) | 国械注准20153142327 | 河南曙光汇知康生物科技股份有限公司 | 河南曙光汇知康生物科技股份有限公司 | 0.55X25 RW LB | FFC-9 | 普通输液器 | PVC非DEHP | 常规 | 带针 | 导管长度（mm）：1300 | C1423012020000108496 | 0023371 | 无 | 由瓶塞穿刺器保护套、瓶塞穿刺器、进气器件、管路（软管）、流量调节器、滴管、滴斗、自排气装置、注射件（选配）、药液过滤器（标称孔径为15μm）、外圆锥接头保护套（选配）、输液针（选配）和输液贴（选配，不含药物）组成；输液针是由连接座、防针刺装置（选配）、软管、针柄、针管和保护套组成。本产品制造材料聚氯乙烯（PVC）中的增塑剂为偏苯三酸三辛酯(TOTM）。经环氧乙烷灭菌，一次性使用。 | 本产品适用于重力作用下的静脉输液。 | 三类 | 本产品应贮存在无腐蚀性气体、通风良好、清洁的环境内，并远离含氯类消毒物品存放。本产品在运输过程中要谨防重压，阳光直晒和雨雪浸淋。有效期2年。 | PVC(不含DEHP)
一次性使用输液器 | 中选 | 无增量资格 | 3 | 24类 | 普通输液器（不含DEHP） | 一次性使用输液器 带针————一次性使用输液器 带针—(菲邻苯 带针) | 国械注准20153142327 | 河南曙光汇知康生物科技股份有限公司 | 河南曙光汇知康生物科技股份有限公司 | 0.45X16 RW SB | FFSB-1 | 普通输液器 | PVC非DEHP | 常规 | 带针 | 导管长度（mm）：1300 | C1423012020000108496 | 0023372 | 无 | 由瓶塞穿刺器保护套、瓶塞穿刺器、进气器件、管路（软管）、流量调节器、滴管、滴斗、自排气装置、注射件（选配）、药液过滤器（标称孔径为15μm）、外圆锥接头保护套（选配）、输液针（选配）和输液贴（选配，不含药物）组成；输液针是由连接座、防针刺装置（选配）、软管、针柄、针管和保护套组成。本产品制造材料聚氯乙烯（PVC）中的增塑剂为偏苯三酸三辛酯(TOTM）。经环氧乙烷灭菌，一次性使用。 | 本产品适用于重力作用下的静脉输液。 | 三类 | 本产品应贮存在无腐蚀性气体、通风良好、清洁的环境内，并远离含氯类消毒物品存放。本产品在运输过程中要谨防重压，阳光直晒和雨雪浸淋。有效期2年。 | PVC(不含DEHP)
一次性使用输液器 | 中选 | 无增量资格 | 3 | 24类 | 普通输液器（不含DEHP） | 一次性使用输液器 带针————一次性使用输液器 带针—(菲邻苯 带针) | 国械注准20153142327 | 河南曙光汇知康生物科技股份有限公司 | 河南曙光汇知康生物科技股份有限公司 | 0.8X27 TW LB | FFYB-14 | 普通输液器 | PVC非DEHP | 常规 | 带针 | 导管长度（mm）：1300 | C1423012020000108496 | 0023373 | 无 | 由瓶塞穿刺器保护套、瓶塞穿刺器、进气器件、管路（软管）、流量调节器、滴管、滴斗、自排气装置、注射件（选配）、药液过滤器（标称孔径为15μm）、外圆锥接头保护套（选配）、输液针（选配）和输液贴（选配，不含药物）组成；输液针是由连接座、防针刺装置（选配）、软管、针柄、针管和保护套组成。本产品制造材料聚氯乙烯（PVC）中的增塑剂为偏苯三酸三辛酯(TOTM）。经环氧乙烷灭菌，一次性使用。 | 本产品适用于重力作用下的静脉输液。 | 三类 | 本产品应贮存在无腐蚀性气体、通风良好、清洁的环境内，并远离含氯类消毒物品存放。本产品在运输过程中要谨防重压，阳光直晒和雨雪浸淋。有效期2年。 | PVC(不含DEHP)
一次性使用输液器 | 中选 | 无增量资格 | 3 | 24类 | 普通输液器（不含DEHP） | 一次性使用输液器 带针————一次性使用输液器 带针—(菲邻苯 带针) | 国械注准20153142327 | 河南曙光汇知康生物科技股份有限公司 | 河南曙光汇知康生物科技股份有限公司 | 0.55X16 RW LB | FFE-6 | 普通输液器 | PVC非DEHP | 常规 | 带针 | 导管长度（mm）：1300 | C1423012020000108496 | 0023374 | 无 | 由瓶塞穿刺器保护套、瓶塞穿刺器、进气器件、管路（软管）、流量调节器、滴管、滴斗、自排气装置、注射件（选配）、药液过滤器（标称孔径为15μm）、外圆锥接头保护套（选配）、输液针（选配）和输液贴（选配，不含药物）组成；输液针是由连接座、防针刺装置（选配）、软管、针柄、针管和保护套组成。本产品制造材料聚氯乙烯（PVC）中的增塑剂为偏苯三酸三辛酯(TOTM）。经环氧乙烷灭菌，一次性使用。 | 本产品适用于重力作用下的静脉输液。 | 三类 | 本产品应贮存在无腐蚀性气体、通风良好、清洁的环境内，并远离含氯类消毒物品存放。本产品在运输过程中要谨防重压，阳光直晒和雨雪浸淋。有效期2年。 | PVC(不含DEHP)
一次性使用输液器 | 中选 | 无增量资格 | 3 | 24类 | 普通输液器（不含DEHP） | 一次性使用输液器 带针————一次性使用输液器 带针—(菲邻苯 带针) | 国械注准20153142327 | 河南曙光汇知康生物科技股份有限公司 | 河南曙光汇知康生物科技股份有限公司 | 0.6X19 TW LB | FFSA-14 | 普通输液器 | PVC非DEHP | 常规 | 带针 | 导管长度（mm）：1300 | C1423012020000108496 | 0023376 | 无 | 由瓶塞穿刺器保护套、瓶塞穿刺器、进气器件、管路（软管）、流量调节器、滴管、滴斗、自排气装置、注射件（选配）、药液过滤器（标称孔径为15μm）、外圆锥接头保护套（选配）、输液针（选配）和输液贴（选配，不含药物）组成；输液针是由连接座、防针刺装置（选配）、软管、针柄、针管和保护套组成。本产品制造材料聚氯乙烯（PVC）中的增塑剂为偏苯三酸三辛酯(TOTM）。经环氧乙烷灭菌，一次性使用。 | 本产品适用于重力作用下的静脉输液。 | 三类 | 本产品应贮存在无腐蚀性气体、通风良好、清洁的环境内，并远离含氯类消毒物品存放。本产品在运输过程中要谨防重压，阳光直晒和雨雪浸淋。有效期2年。 | PVC(不含DEHP)
一次性使用输液器 | 中选 | 无增量资格 | 3 | 24类 | 普通输液器（不含DEHP） | 一次性使用输液器 带针————一次性使用输液器 带针—(菲邻苯 带针) | 国械注准20153142327 | 河南曙光汇知康生物科技股份有限公司 | 河南曙光汇知康生物科技股份有限公司 | 0.7X25 TW LB | FFA-14 | 普通输液器 | PVC非DEHP | 常规 | 带针 | 导管长度（mm）：1300 | C1423012020000108496 | 0023380 | 无 | 由瓶塞穿刺器保护套、瓶塞穿刺器、进气器件、管路（软管）、流量调节器、滴管、滴斗、自排气装置、注射件（选配）、药液过滤器（标称孔径为15μm）、外圆锥接头保护套（选配）、输液针（选配）和输液贴（选配，不含药物）组成；输液针是由连接座、防针刺装置（选配）、软管、针柄、针管和保护套组成。本产品制造材料聚氯乙烯（PVC）中的增塑剂为偏苯三酸三辛酯(TOTM）。经环氧乙烷灭菌，一次性使用。 | 本产品适用于重力作用下的静脉输液。 | 三类 | 本产品应贮存在无腐蚀性气体、通风良好、清洁的环境内，并远离含氯类消毒物品存放。本产品在运输过程中要谨防重压，阳光直晒和雨雪浸淋。有效期2年。 | PVC(不含DEHP)
一次性使用输液器 | 中选 | 无增量资格 | 3 | 24类 | 普通输液器（不含DEHP） | 一次性使用输液器 带针————一次性使用输液器 带针—(菲邻苯 带针) | 国械注准20153142327 | 河南曙光汇知康生物科技股份有限公司 | 河南曙光汇知康生物科技股份有限公司 | 0.6X19 TW LB | FFYA-4 | 普通输液器 | PVC非DEHP | 常规 | 带针 | 导管长度（mm）：1300 | C1423012020000108496 | 0023382 | 无 | 由瓶塞穿刺器保护套、瓶塞穿刺器、进气器件、管路（软管）、流量调节器、滴管、滴斗、自排气装置、注射件（选配）、药液过滤器（标称孔径为15μm）、外圆锥接头保护套（选配）、输液针（选配）和输液贴（选配，不含药物）组成；输液针是由连接座、防针刺装置（选配）、软管、针柄、针管和保护套组成。本产品制造材料聚氯乙烯（PVC）中的增塑剂为偏苯三酸三辛酯(TOTM）。经环氧乙烷灭菌，一次性使用。 | 本产品适用于重力作用下的静脉输液。 | 三类 | 本产品应贮存在无腐蚀性气体、通风良好、清洁的环境内，并远离含氯类消毒物品存放。本产品在运输过程中要谨防重压，阳光直晒和雨雪浸淋。有效期2年。 | PVC(不含DEHP)
一次性使用输液器 | 中选 | 无增量资格 | 3 | 24类 | 普通输液器（不含DEHP） | 一次性使用输液器 带针————一次性使用输液器 带针—(菲邻苯 带针) | 国械注准20153142327 | 河南曙光汇知康生物科技股份有限公司 | 河南曙光汇知康生物科技股份有限公司 | 0.55X16 RW LB | FFC-4 | 普通输液器 | PVC非DEHP | 常规 | 带针 | 导管长度（mm）：1300 | C1423012020000108496 | 0023385 | 无 | 由瓶塞穿刺器保护套、瓶塞穿刺器、进气器件、管路（软管）、流量调节器、滴管、滴斗、自排气装置、注射件（选配）、药液过滤器（标称孔径为15μm）、外圆锥接头保护套（选配）、输液针（选配）和输液贴（选配，不含药物）组成；输液针是由连接座、防针刺装置（选配）、软管、针柄、针管和保护套组成。本产品制造材料聚氯乙烯（PVC）中的增塑剂为偏苯三酸三辛酯(TOTM）。经环氧乙烷灭菌，一次性使用。 | 本产品适用于重力作用下的静脉输液。 | 三类 | 本产品应贮存在无腐蚀性气体、通风良好、清洁的环境内，并远离含氯类消毒物品存放。本产品在运输过程中要谨防重压，阳光直晒和雨雪浸淋。有效期2年。 | PVC(不含DEHP)
一次性使用输液器 | 中选 | 无增量资格 | 3 | 24类 | 普通输液器（不含DEHP） | 一次性使用输液器 带针————一次性使用输液器 带针—(菲邻苯 带针) | 国械注准20153142327 | 河南曙光汇知康生物科技股份有限公司 | 河南曙光汇知康生物科技股份有限公司 | 1.2X31 TW LB | FFSA-1 | 普通输液器 | PVC非DEHP | 常规 | 带针 | 导管长度（mm）：1300 | C1423012020000108496 | 0023386 | 无 | 由瓶塞穿刺器保护套、瓶塞穿刺器、进气器件、管路（软管）、流量调节器、滴管、滴斗、自排气装置、注射件（选配）、药液过滤器（标称孔径为15μm）、外圆锥接头保护套（选配）、输液针（选配）和输液贴（选配，不含药物）组成；输液针是由连接座、防针刺装置（选配）、软管、针柄、针管和保护套组成。本产品制造材料聚氯乙烯（PVC）中的增塑剂为偏苯三酸三辛酯(TOTM）。经环氧乙烷灭菌，一次性使用。 | 本产品适用于重力作用下的静脉输液。 | 三类 | 本产品应贮存在无腐蚀性气体、通风良好、清洁的环境内，并远离含氯类消毒物品存放。本产品在运输过程中要谨防重压，阳光直晒和雨雪浸淋。有效期2年。 | PVC(不含DEHP)
一次性使用输液器 | 中选 | 无增量资格 | 3 | 24类 | 普通输液器（不含DEHP） | 一次性使用输液器 带针————一次性使用输液器 带针—(菲邻苯 带针) | 国械注准20153142327 | 河南曙光汇知康生物科技股份有限公司 | 河南曙光汇知康生物科技股份有限公司 | 1.2X31 TW LB | FFYD-6 | 普通输液器 | PVC非DEHP | 常规 | 带针 | 导管长度（mm）：1300 | C1423012020000108496 | 0023387 | 无 | 由瓶塞穿刺器保护套、瓶塞穿刺器、进气器件、管路（软管）、流量调节器、滴管、滴斗、自排气装置、注射件（选配）、药液过滤器（标称孔径为15μm）、外圆锥接头保护套（选配）、输液针（选配）和输液贴（选配，不含药物）组成；输液针是由连接座、防针刺装置（选配）、软管、针柄、针管和保护套组成。本产品制造材料聚氯乙烯（PVC）中的增塑剂为偏苯三酸三辛酯(TOTM）。经环氧乙烷灭菌，一次性使用。 | 本产品适用于重力作用下的静脉输液。 | 三类 | 本产品应贮存在无腐蚀性气体、通风良好、清洁的环境内，并远离含氯类消毒物品存放。本产品在运输过程中要谨防重压，阳光直晒和雨雪浸淋。有效期2年。 | PVC(不含DEHP)
一次性使用输液器 | 中选 | 无增量资格 | 3 | 24类 | 普通输液器（不含DEHP） | 一次性使用输液器 带针————一次性使用输液器 带针—(菲邻苯 带针) | 国械注准20153142327 | 河南曙光汇知康生物科技股份有限公司 | 河南曙光汇知康生物科技股份有限公司 | 0.6X25 TW LB | FFYB-3 | 普通输液器 | PVC非DEHP | 常规 | 带针 | 导管长度（mm）：1300 | C1423012020000108496 | 0023388 | 无 | 由瓶塞穿刺器保护套、瓶塞穿刺器、进气器件、管路（软管）、流量调节器、滴管、滴斗、自排气装置、注射件（选配）、药液过滤器（标称孔径为15μm）、外圆锥接头保护套（选配）、输液针（选配）和输液贴（选配，不含药物）组成；输液针是由连接座、防针刺装置（选配）、软管、针柄、针管和保护套组成。本产品制造材料聚氯乙烯（PVC）中的增塑剂为偏苯三酸三辛酯(TOTM）。经环氧乙烷灭菌，一次性使用。 | 本产品适用于重力作用下的静脉输液。 | 三类 | 本产品应贮存在无腐蚀性气体、通风良好、清洁的环境内，并远离含氯类消毒物品存放。本产品在运输过程中要谨防重压，阳光直晒和雨雪浸淋。有效期2年。 | PVC(不含DEHP)
一次性使用输液器 | 中选 | 无增量资格 | 3 | 24类 | 普通输液器（不含DEHP） | 一次性使用输液器 带针————一次性使用输液器 带针—(菲邻苯 带针) | 国械注准20153142327 | 河南曙光汇知康生物科技股份有限公司 | 河南曙光汇知康生物科技股份有限公司 | 0.5X19 RW LB | FFSB-3 | 普通输液器 | PVC非DEHP | 常规 | 带针 | 导管长度（mm）：1300 | C1423012020000108496 | 0023390 | 无 | 由瓶塞穿刺器保护套、瓶塞穿刺器、进气器件、管路（软管）、流量调节器、滴管、滴斗、自排气装置、注射件（选配）、药液过滤器（标称孔径为15μm）、外圆锥接头保护套（选配）、输液针（选配）和输液贴（选配，不含药物）组成；输液针是由连接座、防针刺装置（选配）、软管、针柄、针管和保护套组成。本产品制造材料聚氯乙烯（PVC）中的增塑剂为偏苯三酸三辛酯(TOTM）。经环氧乙烷灭菌，一次性使用。 | 本产品适用于重力作用下的静脉输液。 | 三类 | 本产品应贮存在无腐蚀性气体、通风良好、清洁的环境内，并远离含氯类消毒物品存放。本产品在运输过程中要谨防重压，阳光直晒和雨雪浸淋。有效期2年。 | PVC(不含DEHP)
一次性使用输液器 | 中选 | 无增量资格 | 3 | 24类 | 普通输液器（不含DEHP） | 一次性使用输液器 带针————一次性使用输液器 带针—(菲邻苯 带针) | 国械注准20153142327 | 河南曙光汇知康生物科技股份有限公司 | 河南曙光汇知康生物科技股份有限公司 | 0.6X19 TW LB | FFSB-7 | 普通输液器 | PVC非DEHP | 常规 | 带针 | 导管长度（mm）：1300 | C1423012020000108496 | 0023391 | 无 | 由瓶塞穿刺器保护套、瓶塞穿刺器、进气器件、管路（软管）、流量调节器、滴管、滴斗、自排气装置、注射件（选配）、药液过滤器（标称孔径为15μm）、外圆锥接头保护套（选配）、输液针（选配）和输液贴（选配，不含药物）组成；输液针是由连接座、防针刺装置（选配）、软管、针柄、针管和保护套组成。本产品制造材料聚氯乙烯（PVC）中的增塑剂为偏苯三酸三辛酯(TOTM）。经环氧乙烷灭菌，一次性使用。 | 本产品适用于重力作用下的静脉输液。 | 三类 | 本产品应贮存在无腐蚀性气体、通风良好、清洁的环境内，并远离含氯类消毒物品存放。本产品在运输过程中要谨防重压，阳光直晒和雨雪浸淋。有效期2年。 | PVC(不含DEHP)
一次性使用输液器 | 中选 | 无增量资格 | 3 | 24类 | 普通输液器（不含DEHP） | 一次性使用输液器 带针————一次性使用输液器 带针—(菲邻苯 带针) | 国械注准20153142327 | 河南曙光汇知康生物科技股份有限公司 | 河南曙光汇知康生物科技股份有限公司 | 1.2X31 TW LB | FFYC-4 | 普通输液器 | PVC非DEHP | 常规 | 带针 | 导管长度（mm）：1300 | C1423012020000108496 | 0023392 | 无 | 由瓶塞穿刺器保护套、瓶塞穿刺器、进气器件、管路（软管）、流量调节器、滴管、滴斗、自排气装置、注射件（选配）、药液过滤器（标称孔径为15μm）、外圆锥接头保护套（选配）、输液针（选配）和输液贴（选配，不含药物）组成；输液针是由连接座、防针刺装置（选配）、软管、针柄、针管和保护套组成。本产品制造材料聚氯乙烯（PVC）中的增塑剂为偏苯三酸三辛酯(TOTM）。经环氧乙烷灭菌，一次性使用。 | 本产品适用于重力作用下的静脉输液。 | 三类 | 本产品应贮存在无腐蚀性气体、通风良好、清洁的环境内，并远离含氯类消毒物品存放。本产品在运输过程中要谨防重压，阳光直晒和雨雪浸淋。有效期2年。 | PVC(不含DEHP)
一次性使用输液器 | 中选 | 无增量资格 | 3 | 24类 | 普通输液器（不含DEHP） | 一次性使用输液器 带针————一次性使用输液器 带针—(菲邻苯 带针) | 国械注准20153142327 | 河南曙光汇知康生物科技股份有限公司 | 河南曙光汇知康生物科技股份有限公司 | 0.8X27 TW LB | FFYB-4 | 普通输液器 | PVC非DEHP | 常规 | 带针 | 导管长度（mm）：1300 | C1423012020000108496 | 0023393 | 无 | 由瓶塞穿刺器保护套、瓶塞穿刺器、进气器件、管路（软管）、流量调节器、滴管、滴斗、自排气装置、注射件（选配）、药液过滤器（标称孔径为15μm）、外圆锥接头保护套（选配）、输液针（选配）和输液贴（选配，不含药物）组成；输液针是由连接座、防针刺装置（选配）、软管、针柄、针管和保护套组成。本产品制造材料聚氯乙烯（PVC）中的增塑剂为偏苯三酸三辛酯(TOTM）。经环氧乙烷灭菌，一次性使用。 | 本产品适用于重力作用下的静脉输液。 | 三类 | 本产品应贮存在无腐蚀性气体、通风良好、清洁的环境内，并远离含氯类消毒物品存放。本产品在运输过程中要谨防重压，阳光直晒和雨雪浸淋。有效期2年。 | PVC(不含DEHP)
一次性使用输液器 | 中选 | 无增量资格 | 3 | 24类 | 普通输液器（不含DEHP） | 一次性使用输液器 带针————一次性使用输液器 带针—(菲邻苯 带针) | 国械注准20153142327 | 河南曙光汇知康生物科技股份有限公司 | 河南曙光汇知康生物科技股份有限公司 | 0.7X25 TW LB | FFSA-2 | 普通输液器 | PVC非DEHP | 常规 | 带针 | 导管长度（mm）：1300 | C1423012020000108496 | 0023394 | 无 | 由瓶塞穿刺器保护套、瓶塞穿刺器、进气器件、管路（软管）、流量调节器、滴管、滴斗、自排气装置、注射件（选配）、药液过滤器（标称孔径为15μm）、外圆锥接头保护套（选配）、输液针（选配）和输液贴（选配，不含药物）组成；输液针是由连接座、防针刺装置（选配）、软管、针柄、针管和保护套组成。本产品制造材料聚氯乙烯（PVC）中的增塑剂为偏苯三酸三辛酯(TOTM）。经环氧乙烷灭菌，一次性使用。 | 本产品适用于重力作用下的静脉输液。 | 三类 | 本产品应贮存在无腐蚀性气体、通风良好、清洁的环境内，并远离含氯类消毒物品存放。本产品在运输过程中要谨防重压，阳光直晒和雨雪浸淋。有效期2年。 | PVC(不含DEHP)
一次性使用输液器 | 中选 | 无增量资格 | 3 | 24类 | 普通输液器（不含DEHP） | 一次性使用输液器 带针————一次性使用输液器 带针—(菲邻苯 带针) | 国械注准20153142327 | 河南曙光汇知康生物科技股份有限公司 | 河南曙光汇知康生物科技股份有限公司 | 0.8X27 TW LB | FFE-8 | 普通输液器 | PVC非DEHP | 常规 | 带针 | 导管长度（mm）：1300 | C1423012020000108496 | 0023397 | 无 | 由瓶塞穿刺器保护套、瓶塞穿刺器、进气器件、管路（软管）、流量调节器、滴管、滴斗、自排气装置、注射件（选配）、药液过滤器（标称孔径为15μm）、外圆锥接头保护套（选配）、输液针（选配）和输液贴（选配，不含药物）组成；输液针是由连接座、防针刺装置（选配）、软管、针柄、针管和保护套组成。本产品制造材料聚氯乙烯（PVC）中的增塑剂为偏苯三酸三辛酯(TOTM）。经环氧乙烷灭菌，一次性使用。 | 本产品适用于重力作用下的静脉输液。 | 三类 | 本产品应贮存在无腐蚀性气体、通风良好、清洁的环境内，并远离含氯类消毒物品存放。本产品在运输过程中要谨防重压，阳光直晒和雨雪浸淋。有效期2年。 | PVC(不含DEHP)
一次性使用输液器 | 中选 | 无增量资格 | 3 | 24类 | 普通输液器（不含DEHP） | 一次性使用输液器 带针————一次性使用输液器 带针—(菲邻苯 带针) | 国械注准20153142327 | 河南曙光汇知康生物科技股份有限公司 | 河南曙光汇知康生物科技股份有限公司 | 0.7X19 TW LB | FFYB-2 | 普通输液器 | PVC非DEHP | 常规 | 带针 | 导管长度（mm）：1300 | C1423012020000108496 | 0023399 | 无 | 由瓶塞穿刺器保护套、瓶塞穿刺器、进气器件、管路（软管）、流量调节器、滴管、滴斗、自排气装置、注射件（选配）、药液过滤器（标称孔径为15μm）、外圆锥接头保护套（选配）、输液针（选配）和输液贴（选配，不含药物）组成；输液针是由连接座、防针刺装置（选配）、软管、针柄、针管和保护套组成。本产品制造材料聚氯乙烯（PVC）中的增塑剂为偏苯三酸三辛酯(TOTM）。经环氧乙烷灭菌，一次性使用。 | 本产品适用于重力作用下的静脉输液。 | 三类 | 本产品应贮存在无腐蚀性气体、通风良好、清洁的环境内，并远离含氯类消毒物品存放。本产品在运输过程中要谨防重压，阳光直晒和雨雪浸淋。有效期2年。 | PVC(不含DEHP)
一次性使用输液器 | 中选 | 无增量资格 | 3 | 24类 | 普通输液器（不含DEHP） | 一次性使用输液器 带针————一次性使用输液器 带针—(菲邻苯 带针) | 国械注准20153142327 | 河南曙光汇知康生物科技股份有限公司 | 河南曙光汇知康生物科技股份有限公司 | 0.8X27 TW LB | FFYD-2 | 普通输液器 | PVC非DEHP | 常规 | 带针 | 导管长度（mm）：1300 | C1423012020000108496 | 0023400 | 无 | 由瓶塞穿刺器保护套、瓶塞穿刺器、进气器件、管路（软管）、流量调节器、滴管、滴斗、自排气装置、注射件（选配）、药液过滤器（标称孔径为15μm）、外圆锥接头保护套（选配）、输液针（选配）和输液贴（选配，不含药物）组成；输液针是由连接座、防针刺装置（选配）、软管、针柄、针管和保护套组成。本产品制造材料聚氯乙烯（PVC）中的增塑剂为偏苯三酸三辛酯(TOTM）。经环氧乙烷灭菌，一次性使用。 | 本产品适用于重力作用下的静脉输液。 | 三类 | 本产品应贮存在无腐蚀性气体、通风良好、清洁的环境内，并远离含氯类消毒物品存放。本产品在运输过程中要谨防重压，阳光直晒和雨雪浸淋。有效期2年。 | PVC(不含DEHP)
一次性使用输液器 | 中选 | 无增量资格 | 3 | 24类 | 普通输液器（不含DEHP） | 一次性使用输液器 带针————一次性使用输液器 带针—(菲邻苯 带针) | 国械注准20153142327 | 河南曙光汇知康生物科技股份有限公司 | 河南曙光汇知康生物科技股份有限公司 | 0.6X19 TW LB | FFD-7 | 普通输液器 | PVC非DEHP | 常规 | 带针 | 导管长度（mm）：1300 | C1423012020000108496 | 0023401 | 无 | 由瓶塞穿刺器保护套、瓶塞穿刺器、进气器件、管路（软管）、流量调节器、滴管、滴斗、自排气装置、注射件（选配）、药液过滤器（标称孔径为15μm）、外圆锥接头保护套（选配）、输液针（选配）和输液贴（选配，不含药物）组成；输液针是由连接座、防针刺装置（选配）、软管、针柄、针管和保护套组成。本产品制造材料聚氯乙烯（PVC）中的增塑剂为偏苯三酸三辛酯(TOTM）。经环氧乙烷灭菌，一次性使用。 | 本产品适用于重力作用下的静脉输液。 | 三类 | 本产品应贮存在无腐蚀性气体、通风良好、清洁的环境内，并远离含氯类消毒物品存放。本产品在运输过程中要谨防重压，阳光直晒和雨雪浸淋。有效期2年。 | PVC(不含DEHP)
一次性使用输液器 | 中选 | 无增量资格 | 3 | 24类 | 普通输液器（不含DEHP） | 一次性使用输液器 带针————一次性使用输液器 带针—(菲邻苯 带针) | 国械注准20153142327 | 河南曙光汇知康生物科技股份有限公司 | 河南曙光汇知康生物科技股份有限公司 | 0.6X19 TW LB | FFSB-2 | 普通输液器 | PVC非DEHP | 常规 | 带针 | 导管长度（mm）：1300 | C1423012020000108496 | 0023402 | 无 | 由瓶塞穿刺器保护套、瓶塞穿刺器、进气器件、管路（软管）、流量调节器、滴管、滴斗、自排气装置、注射件（选配）、药液过滤器（标称孔径为15μm）、外圆锥接头保护套（选配）、输液针（选配）和输液贴（选配，不含药物）组成；输液针是由连接座、防针刺装置（选配）、软管、针柄、针管和保护套组成。本产品制造材料聚氯乙烯（PVC）中的增塑剂为偏苯三酸三辛酯(TOTM）。经环氧乙烷灭菌，一次性使用。 | 本产品适用于重力作用下的静脉输液。 | 三类 | 本产品应贮存在无腐蚀性气体、通风良好、清洁的环境内，并远离含氯类消毒物品存放。本产品在运输过程中要谨防重压，阳光直晒和雨雪浸淋。有效期2年。 | PVC(不含DEHP)
一次性使用输液器 | 中选 | 无增量资格 | 3 | 24类 | 普通输液器（不含DEHP） | 一次性使用输液器 带针————一次性使用输液器 带针—(菲邻苯 带针) | 国械注准20153142327 | 河南曙光汇知康生物科技股份有限公司 | 河南曙光汇知康生物科技股份有限公司 | 0.7X25 TW LB | FFSB-4 | 普通输液器 | PVC非DEHP | 常规 | 带针 | 导管长度（mm）：1300 | C1423012020000108496 | 0023404 | 无 | 由瓶塞穿刺器保护套、瓶塞穿刺器、进气器件、管路（软管）、流量调节器、滴管、滴斗、自排气装置、注射件（选配）、药液过滤器（标称孔径为15μm）、外圆锥接头保护套（选配）、输液针（选配）和输液贴（选配，不含药物）组成；输液针是由连接座、防针刺装置（选配）、软管、针柄、针管和保护套组成。本产品制造材料聚氯乙烯（PVC）中的增塑剂为偏苯三酸三辛酯(TOTM）。经环氧乙烷灭菌，一次性使用。 | 本产品适用于重力作用下的静脉输液。 | 三类 | 本产品应贮存在无腐蚀性气体、通风良好、清洁的环境内，并远离含氯类消毒物品存放。本产品在运输过程中要谨防重压，阳光直晒和雨雪浸淋。有效期2年。 | PVC(不含DEHP)
一次性使用输液器 | 中选 | 无增量资格 | 3 | 24类 | 普通输液器（不含DEHP） | 一次性使用输液器 带针————一次性使用输液器 带针—(菲邻苯 带针) | 国械注准20153142327 | 河南曙光汇知康生物科技股份有限公司 | 河南曙光汇知康生物科技股份有限公司 | 0.55X25 RW LB | FFYA-14 | 普通输液器 | PVC非DEHP | 常规 | 带针 | 导管长度（mm）：1300 | C1423012020000108496 | 0023408 | 无 | 由瓶塞穿刺器保护套、瓶塞穿刺器、进气器件、管路（软管）、流量调节器、滴管、滴斗、自排气装置、注射件（选配）、药液过滤器（标称孔径为15μm）、外圆锥接头保护套（选配）、输液针（选配）和输液贴（选配，不含药物）组成；输液针是由连接座、防针刺装置（选配）、软管、针柄、针管和保护套组成。本产品制造材料聚氯乙烯（PVC）中的增塑剂为偏苯三酸三辛酯(TOTM）。经环氧乙烷灭菌，一次性使用。 | 本产品适用于重力作用下的静脉输液。 | 三类 | 本产品应贮存在无腐蚀性气体、通风良好、清洁的环境内，并远离含氯类消毒物品存放。本产品在运输过程中要谨防重压，阳光直晒和雨雪浸淋。有效期2年。 | PVC(不含DEHP)
一次性使用输液器 | 中选 | 无增量资格 | 3 | 24类 | 普通输液器（不含DEHP） | 一次性使用输液器 带针————一次性使用输液器 带针—(菲邻苯 带针) | 国械注准20153142327 | 河南曙光汇知康生物科技股份有限公司 | 河南曙光汇知康生物科技股份有限公司 | 0.7X 16TW LB | FFE-13 | 普通输液器 | PVC非DEHP | 常规 | 带针 | 导管长度（mm）：1300 | C1423012020000108496 | 0023410 | 无 | 由瓶塞穿刺器保护套、瓶塞穿刺器、进气器件、管路（软管）、流量调节器、滴管、滴斗、自排气装置、注射件（选配）、药液过滤器（标称孔径为15μm）、外圆锥接头保护套（选配）、输液针（选配）和输液贴（选配，不含药物）组成；输液针是由连接座、防针刺装置（选配）、软管、针柄、针管和保护套组成。本产品制造材料聚氯乙烯（PVC）中的增塑剂为偏苯三酸三辛酯(TOTM）。经环氧乙烷灭菌，一次性使用。 | 本产品适用于重力作用下的静脉输液。 | 三类 | 本产品应贮存在无腐蚀性气体、通风良好、清洁的环境内，并远离含氯类消毒物品存放。本产品在运输过程中要谨防重压，阳光直晒和雨雪浸淋。有效期2年。 | PVC(不含DEHP)
一次性使用输液器 | 中选 | 无增量资格 | 3 | 24类 | 普通输液器（不含DEHP） | 一次性使用输液器 带针————一次性使用输液器 带针—(菲邻苯 带针) | 国械注准20153142327 | 河南曙光汇知康生物科技股份有限公司 | 河南曙光汇知康生物科技股份有限公司 | 0.6X25 TW LB | FFSB-3 | 普通输液器 | PVC非DEHP | 常规 | 带针 | 导管长度（mm）：1300 | C1423012020000108496 | 0023411 | 无 | 由瓶塞穿刺器保护套、瓶塞穿刺器、进气器件、管路（软管）、流量调节器、滴管、滴斗、自排气装置、注射件（选配）、药液过滤器（标称孔径为15μm）、外圆锥接头保护套（选配）、输液针（选配）和输液贴（选配，不含药物）组成；输液针是由连接座、防针刺装置（选配）、软管、针柄、针管和保护套组成。本产品制造材料聚氯乙烯（PVC）中的增塑剂为偏苯三酸三辛酯(TOTM）。经环氧乙烷灭菌，一次性使用。 | 本产品适用于重力作用下的静脉输液。 | 三类 | 本产品应贮存在无腐蚀性气体、通风良好、清洁的环境内，并远离含氯类消毒物品存放。本产品在运输过程中要谨防重压，阳光直晒和雨雪浸淋。有效期2年。 | PVC(不含DEHP)
一次性使用输液器 | 中选 | 无增量资格 | 3 | 24类 | 普通输液器（不含DEHP） | 一次性使用输液器 带针————一次性使用输液器 带针—(菲邻苯 带针) | 国械注准20153142327 | 河南曙光汇知康生物科技股份有限公司 | 河南曙光汇知康生物科技股份有限公司 | 0.9X27 TW LB | FFYB-13 | 普通输液器 | PVC非DEHP | 常规 | 带针 | 导管长度（mm）：1300 | C1423012020000108496 | 0023413 | 无 | 由瓶塞穿刺器保护套、瓶塞穿刺器、进气器件、管路（软管）、流量调节器、滴管、滴斗、自排气装置、注射件（选配）、药液过滤器（标称孔径为15μm）、外圆锥接头保护套（选配）、输液针（选配）和输液贴（选配，不含药物）组成；输液针是由连接座、防针刺装置（选配）、软管、针柄、针管和保护套组成。本产品制造材料聚氯乙烯（PVC）中的增塑剂为偏苯三酸三辛酯(TOTM）。经环氧乙烷灭菌，一次性使用。 | 本产品适用于重力作用下的静脉输液。 | 三类 | 本产品应贮存在无腐蚀性气体、通风良好、清洁的环境内，并远离含氯类消毒物品存放。本产品在运输过程中要谨防重压，阳光直晒和雨雪浸淋。有效期2年。 | PVC(不含DEHP)
一次性使用输液器 | 中选 | 无增量资格 | 3 | 24类 | 普通输液器（不含DEHP） | 一次性使用输液器 带针————一次性使用输液器 带针—(菲邻苯 带针) | 国械注准20153142327 | 河南曙光汇知康生物科技股份有限公司 | 河南曙光汇知康生物科技股份有限公司 | 0.45X16 RW SB | FFC-7 | 普通输液器 | PVC非DEHP | 常规 | 带针 | 导管长度（mm）：1300 | C1423012020000108496 | 0023416 | 无 | 由瓶塞穿刺器保护套、瓶塞穿刺器、进气器件、管路（软管）、流量调节器、滴管、滴斗、自排气装置、注射件（选配）、药液过滤器（标称孔径为15μm）、外圆锥接头保护套（选配）、输液针（选配）和输液贴（选配，不含药物）组成；输液针是由连接座、防针刺装置（选配）、软管、针柄、针管和保护套组成。本产品制造材料聚氯乙烯（PVC）中的增塑剂为偏苯三酸三辛酯(TOTM）。经环氧乙烷灭菌，一次性使用。 | 本产品适用于重力作用下的静脉输液。 | 三类 | 本产品应贮存在无腐蚀性气体、通风良好、清洁的环境内，并远离含氯类消毒物品存放。本产品在运输过程中要谨防重压，阳光直晒和雨雪浸淋。有效期2年。 | PVC(不含DEHP)
一次性使用输液器 | 中选 | 无增量资格 | 3 | 24类 | 普通输液器（不含DEHP） | 一次性使用输液器 带针————一次性使用输液器 带针—(菲邻苯 带针) | 国械注准20153142327 | 河南曙光汇知康生物科技股份有限公司 | 河南曙光汇知康生物科技股份有限公司 | 0.8X27 TW LB | FFE-13 | 普通输液器 | PVC非DEHP | 常规 | 带针 | 导管长度（mm）：1300 | C1423012020000108496 | 0023417 | 无 | 由瓶塞穿刺器保护套、瓶塞穿刺器、进气器件、管路（软管）、流量调节器、滴管、滴斗、自排气装置、注射件（选配）、药液过滤器（标称孔径为15μm）、外圆锥接头保护套（选配）、输液针（选配）和输液贴（选配，不含药物）组成；输液针是由连接座、防针刺装置（选配）、软管、针柄、针管和保护套组成。本产品制造材料聚氯乙烯（PVC）中的增塑剂为偏苯三酸三辛酯(TOTM）。经环氧乙烷灭菌，一次性使用。 | 本产品适用于重力作用下的静脉输液。 | 三类 | 本产品应贮存在无腐蚀性气体、通风良好、清洁的环境内，并远离含氯类消毒物品存放。本产品在运输过程中要谨防重压，阳光直晒和雨雪浸淋。有效期2年。 | PVC(不含DEHP)
一次性使用输液器 | 中选 | 无增量资格 | 3 | 24类 | 普通输液器（不含DEHP） | 一次性使用输液器 带针————一次性使用输液器 带针—(菲邻苯 带针) | 国械注准20153142327 | 河南曙光汇知康生物科技股份有限公司 | 河南曙光汇知康生物科技股份有限公司 | 0.55X25 RW LB | FFYC-7 | 普通输液器 | PVC非DEHP | 常规 | 带针 | 导管长度（mm）：1300 | C1423012020000108496 | 0023418 | 无 | 由瓶塞穿刺器保护套、瓶塞穿刺器、进气器件、管路（软管）、流量调节器、滴管、滴斗、自排气装置、注射件（选配）、药液过滤器（标称孔径为15μm）、外圆锥接头保护套（选配）、输液针（选配）和输液贴（选配，不含药物）组成；输液针是由连接座、防针刺装置（选配）、软管、针柄、针管和保护套组成。本产品制造材料聚氯乙烯（PVC）中的增塑剂为偏苯三酸三辛酯(TOTM）。经环氧乙烷灭菌，一次性使用。 | 本产品适用于重力作用下的静脉输液。 | 三类 | 本产品应贮存在无腐蚀性气体、通风良好、清洁的环境内，并远离含氯类消毒物品存放。本产品在运输过程中要谨防重压，阳光直晒和雨雪浸淋。有效期2年。 | PVC(不含DEHP)
一次性使用输液器 | 中选 | 无增量资格 | 3 | 24类 | 普通输液器（不含DEHP） | 一次性使用输液器 带针————一次性使用输液器 带针—(菲邻苯 带针) | 国械注准20153142327 | 河南曙光汇知康生物科技股份有限公司 | 河南曙光汇知康生物科技股份有限公司 | 0.7X 16TW LB | FFSA-2 | 普通输液器 | PVC非DEHP | 常规 | 带针 | 导管长度（mm）：1300 | C1423012020000108496 | 0023421 | 无 | 由瓶塞穿刺器保护套、瓶塞穿刺器、进气器件、管路（软管）、流量调节器、滴管、滴斗、自排气装置、注射件（选配）、药液过滤器（标称孔径为15μm）、外圆锥接头保护套（选配）、输液针（选配）和输液贴（选配，不含药物）组成；输液针是由连接座、防针刺装置（选配）、软管、针柄、针管和保护套组成。本产品制造材料聚氯乙烯（PVC）中的增塑剂为偏苯三酸三辛酯(TOTM）。经环氧乙烷灭菌，一次性使用。 | 本产品适用于重力作用下的静脉输液。 | 三类 | 本产品应贮存在无腐蚀性气体、通风良好、清洁的环境内，并远离含氯类消毒物品存放。本产品在运输过程中要谨防重压，阳光直晒和雨雪浸淋。有效期2年。 | PVC(不含DEHP)
一次性使用输液器 | 中选 | 无增量资格 | 3 | 24类 | 普通输液器（不含DEHP） | 一次性使用输液器 带针————一次性使用输液器 带针—(菲邻苯 带针) | 国械注准20153142327 | 河南曙光汇知康生物科技股份有限公司 | 河南曙光汇知康生物科技股份有限公司 | 0.55X19 RW LB | FFB-8 | 普通输液器 | PVC非DEHP | 常规 | 带针 | 导管长度（mm）：1300 | C1423012020000108496 | 0023422 | 无 | 由瓶塞穿刺器保护套、瓶塞穿刺器、进气器件、管路（软管）、流量调节器、滴管、滴斗、自排气装置、注射件（选配）、药液过滤器（标称孔径为15μm）、外圆锥接头保护套（选配）、输液针（选配）和输液贴（选配，不含药物）组成；输液针是由连接座、防针刺装置（选配）、软管、针柄、针管和保护套组成。本产品制造材料聚氯乙烯（PVC）中的增塑剂为偏苯三酸三辛酯(TOTM）。经环氧乙烷灭菌，一次性使用。 | 本产品适用于重力作用下的静脉输液。 | 三类 | 本产品应贮存在无腐蚀性气体、通风良好、清洁的环境内，并远离含氯类消毒物品存放。本产品在运输过程中要谨防重压，阳光直晒和雨雪浸淋。有效期2年。 | PVC(不含DEHP)
一次性使用输液器 | 中选 | 无增量资格 | 3 | 24类 | 普通输液器（不含DEHP） | 一次性使用输液器 带针————一次性使用输液器 带针—(菲邻苯 带针) | 国械注准20153142327 | 河南曙光汇知康生物科技股份有限公司 | 河南曙光汇知康生物科技股份有限公司 | 1.2X31 TW LB | FFYA-2 | 普通输液器 | PVC非DEHP | 常规 | 带针 | 导管长度（mm）：1300 | C1423012020000108496 | 0023423 | 无 | 由瓶塞穿刺器保护套、瓶塞穿刺器、进气器件、管路（软管）、流量调节器、滴管、滴斗、自排气装置、注射件（选配）、药液过滤器（标称孔径为15μm）、外圆锥接头保护套（选配）、输液针（选配）和输液贴（选配，不含药物）组成；输液针是由连接座、防针刺装置（选配）、软管、针柄、针管和保护套组成。本产品制造材料聚氯乙烯（PVC）中的增塑剂为偏苯三酸三辛酯(TOTM）。经环氧乙烷灭菌，一次性使用。 | 本产品适用于重力作用下的静脉输液。 | 三类 | 本产品应贮存在无腐蚀性气体、通风良好、清洁的环境内，并远离含氯类消毒物品存放。本产品在运输过程中要谨防重压，阳光直晒和雨雪浸淋。有效期2年。 | PVC(不含DEHP)
一次性使用输液器 | 中选 | 无增量资格 | 3 | 24类 | 普通输液器（不含DEHP） | 一次性使用输液器 带针————一次性使用输液器 带针—(菲邻苯 带针) | 国械注准20153142327 | 河南曙光汇知康生物科技股份有限公司 | 河南曙光汇知康生物科技股份有限公司 | 0.7X 16TW LB | FFC-1 | 普通输液器 | PVC非DEHP | 常规 | 带针 | 导管长度（mm）：1300 | C1423012020000108496 | 0023425 | 无 | 由瓶塞穿刺器保护套、瓶塞穿刺器、进气器件、管路（软管）、流量调节器、滴管、滴斗、自排气装置、注射件（选配）、药液过滤器（标称孔径为15μm）、外圆锥接头保护套（选配）、输液针（选配）和输液贴（选配，不含药物）组成；输液针是由连接座、防针刺装置（选配）、软管、针柄、针管和保护套组成。本产品制造材料聚氯乙烯（PVC）中的增塑剂为偏苯三酸三辛酯(TOTM）。经环氧乙烷灭菌，一次性使用。 | 本产品适用于重力作用下的静脉输液。 | 三类 | 本产品应贮存在无腐蚀性气体、通风良好、清洁的环境内，并远离含氯类消毒物品存放。本产品在运输过程中要谨防重压，阳光直晒和雨雪浸淋。有效期2年。 | PVC(不含DEHP)
一次性使用输液器 | 中选 | 无增量资格 | 3 | 24类 | 普通输液器（不含DEHP） | 一次性使用输液器 带针————一次性使用输液器 带针—(菲邻苯 带针) | 国械注准20153142327 | 河南曙光汇知康生物科技股份有限公司 | 河南曙光汇知康生物科技股份有限公司 | 1.2X31 TW LB | FFB-6 | 普通输液器 | PVC非DEHP | 常规 | 带针 | 导管长度（mm）：1300 | C1423012020000108496 | 0023426 | 无 | 由瓶塞穿刺器保护套、瓶塞穿刺器、进气器件、管路（软管）、流量调节器、滴管、滴斗、自排气装置、注射件（选配）、药液过滤器（标称孔径为15μm）、外圆锥接头保护套（选配）、输液针（选配）和输液贴（选配，不含药物）组成；输液针是由连接座、防针刺装置（选配）、软管、针柄、针管和保护套组成。本产品制造材料聚氯乙烯（PVC）中的增塑剂为偏苯三酸三辛酯(TOTM）。经环氧乙烷灭菌，一次性使用。 | 本产品适用于重力作用下的静脉输液。 | 三类 | 本产品应贮存在无腐蚀性气体、通风良好、清洁的环境内，并远离含氯类消毒物品存放。本产品在运输过程中要谨防重压，阳光直晒和雨雪浸淋。有效期2年。 | PVC(不含DEHP)
一次性使用输液器 | 中选 | 无增量资格 | 3 | 24类 | 普通输液器（不含DEHP） | 一次性使用输液器 带针————一次性使用输液器 带针—(菲邻苯 带针) | 国械注准20153142327 | 河南曙光汇知康生物科技股份有限公司 | 河南曙光汇知康生物科技股份有限公司 | 0.55X19 RW LB | FFSA-4 | 普通输液器 | PVC非DEHP | 常规 | 带针 | 导管长度（mm）：1300 | C1423012020000108496 | 0023428 | 无 | 由瓶塞穿刺器保护套、瓶塞穿刺器、进气器件、管路（软管）、流量调节器、滴管、滴斗、自排气装置、注射件（选配）、药液过滤器（标称孔径为15μm）、外圆锥接头保护套（选配）、输液针（选配）和输液贴（选配，不含药物）组成；输液针是由连接座、防针刺装置（选配）、软管、针柄、针管和保护套组成。本产品制造材料聚氯乙烯（PVC）中的增塑剂为偏苯三酸三辛酯(TOTM）。经环氧乙烷灭菌，一次性使用。 | 本产品适用于重力作用下的静脉输液。 | 三类 | 本产品应贮存在无腐蚀性气体、通风良好、清洁的环境内，并远离含氯类消毒物品存放。本产品在运输过程中要谨防重压，阳光直晒和雨雪浸淋。有效期2年。 | PVC(不含DEHP)
一次性使用输液器 | 中选 | 无增量资格 | 3 | 24类 | 普通输液器（不含DEHP） | 一次性使用输液器 带针————一次性使用输液器 带针—(菲邻苯 带针) | 国械注准20153142327 | 河南曙光汇知康生物科技股份有限公司 | 河南曙光汇知康生物科技股份有限公司 | 0.6X16 TW LB | FFE-1 | 普通输液器 | PVC非DEHP | 常规 | 带针 | 导管长度（mm）：1300 | C1423012020000108496 | 0023429 | 无 | 由瓶塞穿刺器保护套、瓶塞穿刺器、进气器件、管路（软管）、流量调节器、滴管、滴斗、自排气装置、注射件（选配）、药液过滤器（标称孔径为15μm）、外圆锥接头保护套（选配）、输液针（选配）和输液贴（选配，不含药物）组成；输液针是由连接座、防针刺装置（选配）、软管、针柄、针管和保护套组成。本产品制造材料聚氯乙烯（PVC）中的增塑剂为偏苯三酸三辛酯(TOTM）。经环氧乙烷灭菌，一次性使用。 | 本产品适用于重力作用下的静脉输液。 | 三类 | 本产品应贮存在无腐蚀性气体、通风良好、清洁的环境内，并远离含氯类消毒物品存放。本产品在运输过程中要谨防重压，阳光直晒和雨雪浸淋。有效期2年。 | PVC(不含DEHP)
一次性使用输液器 | 中选 | 无增量资格 | 3 | 24类 | 普通输液器（不含DEHP） | 一次性使用输液器 带针————一次性使用输液器 带针—(菲邻苯 带针) | 国械注准20153142327 | 河南曙光汇知康生物科技股份有限公司 | 河南曙光汇知康生物科技股份有限公司 | 0.6X16 TW LB | FFA-2 | 普通输液器 | PVC非DEHP | 常规 | 带针 | 导管长度（mm）：1300 | C1423012020000108496 | 0023431 | 无 | 由瓶塞穿刺器保护套、瓶塞穿刺器、进气器件、管路（软管）、流量调节器、滴管、滴斗、自排气装置、注射件（选配）、药液过滤器（标称孔径为15μm）、外圆锥接头保护套（选配）、输液针（选配）和输液贴（选配，不含药物）组成；输液针是由连接座、防针刺装置（选配）、软管、针柄、针管和保护套组成。本产品制造材料聚氯乙烯（PVC）中的增塑剂为偏苯三酸三辛酯(TOTM）。经环氧乙烷灭菌，一次性使用。 | 本产品适用于重力作用下的静脉输液。 | 三类 | 本产品应贮存在无腐蚀性气体、通风良好、清洁的环境内，并远离含氯类消毒物品存放。本产品在运输过程中要谨防重压，阳光直晒和雨雪浸淋。有效期2年。 | PVC(不含DEHP)
一次性使用输液器 | 中选 | 无增量资格 | 3 | 24类 | 普通输液器（不含DEHP） | 一次性使用输液器 带针————一次性使用输液器 带针—(菲邻苯 带针) | 国械注准20153142327 | 河南曙光汇知康生物科技股份有限公司 | 河南曙光汇知康生物科技股份有限公司 | 0.55X16 RW LB | FFSA-3 | 普通输液器 | PVC非DEHP | 常规 | 带针 | 导管长度（mm）：1300 | C1423012020000108496 | 0023432 | 无 | 由瓶塞穿刺器保护套、瓶塞穿刺器、进气器件、管路（软管）、流量调节器、滴管、滴斗、自排气装置、注射件（选配）、药液过滤器（标称孔径为15μm）、外圆锥接头保护套（选配）、输液针（选配）和输液贴（选配，不含药物）组成；输液针是由连接座、防针刺装置（选配）、软管、针柄、针管和保护套组成。本产品制造材料聚氯乙烯（PVC）中的增塑剂为偏苯三酸三辛酯(TOTM）。经环氧乙烷灭菌，一次性使用。 | 本产品适用于重力作用下的静脉输液。 | 三类 | 本产品应贮存在无腐蚀性气体、通风良好、清洁的环境内，并远离含氯类消毒物品存放。本产品在运输过程中要谨防重压，阳光直晒和雨雪浸淋。有效期2年。 | PVC(不含DEHP)
一次性使用输液器 | 中选 | 无增量资格 | 3 | 24类 | 普通输液器（不含DEHP） | 一次性使用输液器 带针————一次性使用输液器 带针—(菲邻苯 带针) | 国械注准20153142327 | 河南曙光汇知康生物科技股份有限公司 | 河南曙光汇知康生物科技股份有限公司 | 1.2X31 TW LB | FFSA-3 | 普通输液器 | PVC非DEHP | 常规 | 带针 | 导管长度（mm）：1300 | C1423012020000108496 | 0023433 | 无 | 由瓶塞穿刺器保护套、瓶塞穿刺器、进气器件、管路（软管）、流量调节器、滴管、滴斗、自排气装置、注射件（选配）、药液过滤器（标称孔径为15μm）、外圆锥接头保护套（选配）、输液针（选配）和输液贴（选配，不含药物）组成；输液针是由连接座、防针刺装置（选配）、软管、针柄、针管和保护套组成。本产品制造材料聚氯乙烯（PVC）中的增塑剂为偏苯三酸三辛酯(TOTM）。经环氧乙烷灭菌，一次性使用。 | 本产品适用于重力作用下的静脉输液。 | 三类 | 本产品应贮存在无腐蚀性气体、通风良好、清洁的环境内，并远离含氯类消毒物品存放。本产品在运输过程中要谨防重压，阳光直晒和雨雪浸淋。有效期2年。 | PVC(不含DEHP)
一次性使用输液器 | 中选 | 无增量资格 | 3 | 24类 | 普通输液器（不含DEHP） | 一次性使用输液器 带针————一次性使用输液器 带针—(菲邻苯 带针) | 国械注准20153142327 | 河南曙光汇知康生物科技股份有限公司 | 河南曙光汇知康生物科技股份有限公司 | 0.7X19 TW LB | FFD-7 | 普通输液器 | PVC非DEHP | 常规 | 带针 | 导管长度（mm）：1300 | C1423012020000108496 | 0023434 | 无 | 由瓶塞穿刺器保护套、瓶塞穿刺器、进气器件、管路（软管）、流量调节器、滴管、滴斗、自排气装置、注射件（选配）、药液过滤器（标称孔径为15μm）、外圆锥接头保护套（选配）、输液针（选配）和输液贴（选配，不含药物）组成；输液针是由连接座、防针刺装置（选配）、软管、针柄、针管和保护套组成。本产品制造材料聚氯乙烯（PVC）中的增塑剂为偏苯三酸三辛酯(TOTM）。经环氧乙烷灭菌，一次性使用。 | 本产品适用于重力作用下的静脉输液。 | 三类 | 本产品应贮存在无腐蚀性气体、通风良好、清洁的环境内，并远离含氯类消毒物品存放。本产品在运输过程中要谨防重压，阳光直晒和雨雪浸淋。有效期2年。 | PVC(不含DEHP)
一次性使用输液器 | 中选 | 无增量资格 | 3 | 24类 | 普通输液器（不含DEHP） | 一次性使用输液器 带针————一次性使用输液器 带针—(菲邻苯 带针) | 国械注准20153142327 | 河南曙光汇知康生物科技股份有限公司 | 河南曙光汇知康生物科技股份有限公司 | 0.7X19 TW LB | FFE-12 | 普通输液器 | PVC非DEHP | 常规 | 带针 | 导管长度（mm）：1300 | C1423012020000108496 | 0023435 | 无 | 由瓶塞穿刺器保护套、瓶塞穿刺器、进气器件、管路（软管）、流量调节器、滴管、滴斗、自排气装置、注射件（选配）、药液过滤器（标称孔径为15μm）、外圆锥接头保护套（选配）、输液针（选配）和输液贴（选配，不含药物）组成；输液针是由连接座、防针刺装置（选配）、软管、针柄、针管和保护套组成。本产品制造材料聚氯乙烯（PVC）中的增塑剂为偏苯三酸三辛酯(TOTM）。经环氧乙烷灭菌，一次性使用。 | 本产品适用于重力作用下的静脉输液。 | 三类 | 本产品应贮存在无腐蚀性气体、通风良好、清洁的环境内，并远离含氯类消毒物品存放。本产品在运输过程中要谨防重压，阳光直晒和雨雪浸淋。有效期2年。 | PVC(不含DEHP)
一次性使用输液器 | 中选 | 无增量资格 | 3 | 24类 | 普通输液器（不含DEHP） | 一次性使用输液器 带针————一次性使用输液器 带针—(菲邻苯 带针) | 国械注准20153142327 | 河南曙光汇知康生物科技股份有限公司 | 河南曙光汇知康生物科技股份有限公司 | 0.6X16 TW LB | FFYB-8 | 普通输液器 | PVC非DEHP | 常规 | 带针 | 导管长度（mm）：1300 | C1423012020000108496 | 0023436 | 无 | 由瓶塞穿刺器保护套、瓶塞穿刺器、进气器件、管路（软管）、流量调节器、滴管、滴斗、自排气装置、注射件（选配）、药液过滤器（标称孔径为15μm）、外圆锥接头保护套（选配）、输液针（选配）和输液贴（选配，不含药物）组成；输液针是由连接座、防针刺装置（选配）、软管、针柄、针管和保护套组成。本产品制造材料聚氯乙烯（PVC）中的增塑剂为偏苯三酸三辛酯(TOTM）。经环氧乙烷灭菌，一次性使用。 | 本产品适用于重力作用下的静脉输液。 | 三类 | 本产品应贮存在无腐蚀性气体、通风良好、清洁的环境内，并远离含氯类消毒物品存放。本产品在运输过程中要谨防重压，阳光直晒和雨雪浸淋。有效期2年。 | PVC(不含DEHP)
一次性使用输液器 | 中选 | 无增量资格 | 3 | 24类 | 普通输液器（不含DEHP） | 一次性使用输液器 带针————一次性使用输液器 带针—(菲邻苯 带针) | 国械注准20153142327 | 河南曙光汇知康生物科技股份有限公司 | 河南曙光汇知康生物科技股份有限公司 | 0.55X25 RW LB | FFA-9 | 普通输液器 | PVC非DEHP | 常规 | 带针 | 导管长度（mm）：1300 | C1423012020000108496 | 0023437 | 无 | 由瓶塞穿刺器保护套、瓶塞穿刺器、进气器件、管路（软管）、流量调节器、滴管、滴斗、自排气装置、注射件（选配）、药液过滤器（标称孔径为15μm）、外圆锥接头保护套（选配）、输液针（选配）和输液贴（选配，不含药物）组成；输液针是由连接座、防针刺装置（选配）、软管、针柄、针管和保护套组成。本产品制造材料聚氯乙烯（PVC）中的增塑剂为偏苯三酸三辛酯(TOTM）。经环氧乙烷灭菌，一次性使用。 | 本产品适用于重力作用下的静脉输液。 | 三类 | 本产品应贮存在无腐蚀性气体、通风良好、清洁的环境内，并远离含氯类消毒物品存放。本产品在运输过程中要谨防重压，阳光直晒和雨雪浸淋。有效期2年。 | PVC(不含DEHP)
一次性使用输液器 | 中选 | 无增量资格 | 3 | 24类 | 普通输液器（不含DEHP） | 一次性使用输液器 带针————一次性使用输液器 带针—(菲邻苯 带针) | 国械注准20153142327 | 河南曙光汇知康生物科技股份有限公司 | 河南曙光汇知康生物科技股份有限公司 | 0.7X 16TW LB | FFYD-2 | 普通输液器 | PVC非DEHP | 常规 | 带针 | 导管长度（mm）：1300 | C1423012020000108496 | 0023438 | 无 | 由瓶塞穿刺器保护套、瓶塞穿刺器、进气器件、管路（软管）、流量调节器、滴管、滴斗、自排气装置、注射件（选配）、药液过滤器（标称孔径为15μm）、外圆锥接头保护套（选配）、输液针（选配）和输液贴（选配，不含药物）组成；输液针是由连接座、防针刺装置（选配）、软管、针柄、针管和保护套组成。本产品制造材料聚氯乙烯（PVC）中的增塑剂为偏苯三酸三辛酯(TOTM）。经环氧乙烷灭菌，一次性使用。 | 本产品适用于重力作用下的静脉输液。 | 三类 | 本产品应贮存在无腐蚀性气体、通风良好、清洁的环境内，并远离含氯类消毒物品存放。本产品在运输过程中要谨防重压，阳光直晒和雨雪浸淋。有效期2年。 | PVC(不含DEHP)
一次性使用输液器 | 中选 | 无增量资格 | 3 | 24类 | 普通输液器（不含DEHP） | 一次性使用输液器 带针————一次性使用输液器 带针—(菲邻苯 带针) | 国械注准20153142327 | 河南曙光汇知康生物科技股份有限公司 | 河南曙光汇知康生物科技股份有限公司 | 0.7X19 TW LB | FFB-3 | 普通输液器 | PVC非DEHP | 常规 | 带针 | 导管长度（mm）：1300 | C1423012020000108496 | 0023439 | 无 | 由瓶塞穿刺器保护套、瓶塞穿刺器、进气器件、管路（软管）、流量调节器、滴管、滴斗、自排气装置、注射件（选配）、药液过滤器（标称孔径为15μm）、外圆锥接头保护套（选配）、输液针（选配）和输液贴（选配，不含药物）组成；输液针是由连接座、防针刺装置（选配）、软管、针柄、针管和保护套组成。本产品制造材料聚氯乙烯（PVC）中的增塑剂为偏苯三酸三辛酯(TOTM）。经环氧乙烷灭菌，一次性使用。 | 本产品适用于重力作用下的静脉输液。 | 三类 | 本产品应贮存在无腐蚀性气体、通风良好、清洁的环境内，并远离含氯类消毒物品存放。本产品在运输过程中要谨防重压，阳光直晒和雨雪浸淋。有效期2年。 | PVC(不含DEHP)
一次性使用输液器 | 中选 | 无增量资格 | 3 | 24类 | 普通输液器（不含DEHP） | 一次性使用输液器 带针————一次性使用输液器 带针—(菲邻苯 带针) | 国械注准20153142327 | 河南曙光汇知康生物科技股份有限公司 | 河南曙光汇知康生物科技股份有限公司 | 0.55X19 RW LB | FFYC-3 | 普通输液器 | PVC非DEHP | 常规 | 带针 | 导管长度（mm）：1300 | C1423012020000108496 | 0023441 | 无 | 由瓶塞穿刺器保护套、瓶塞穿刺器、进气器件、管路（软管）、流量调节器、滴管、滴斗、自排气装置、注射件（选配）、药液过滤器（标称孔径为15μm）、外圆锥接头保护套（选配）、输液针（选配）和输液贴（选配，不含药物）组成；输液针是由连接座、防针刺装置（选配）、软管、针柄、针管和保护套组成。本产品制造材料聚氯乙烯（PVC）中的增塑剂为偏苯三酸三辛酯(TOTM）。经环氧乙烷灭菌，一次性使用。 | 本产品适用于重力作用下的静脉输液。 | 三类 | 本产品应贮存在无腐蚀性气体、通风良好、清洁的环境内，并远离含氯类消毒物品存放。本产品在运输过程中要谨防重压，阳光直晒和雨雪浸淋。有效期2年。 | PVC(不含DEHP)
一次性使用输液器 | 中选 | 无增量资格 | 3 | 24类 | 普通输液器（不含DEHP） | 一次性使用输液器 带针————一次性使用输液器 带针—(菲邻苯 带针) | 国械注准20153142327 | 河南曙光汇知康生物科技股份有限公司 | 河南曙光汇知康生物科技股份有限公司 | 0.55X16 RW LB | FFSA-14 | 普通输液器 | PVC非DEHP | 常规 | 带针 | 导管长度（mm）：1300 | C1423012020000108496 | 0023442 | 无 | 由瓶塞穿刺器保护套、瓶塞穿刺器、进气器件、管路（软管）、流量调节器、滴管、滴斗、自排气装置、注射件（选配）、药液过滤器（标称孔径为15μm）、外圆锥接头保护套（选配）、输液针（选配）和输液贴（选配，不含药物）组成；输液针是由连接座、防针刺装置（选配）、软管、针柄、针管和保护套组成。本产品制造材料聚氯乙烯（PVC）中的增塑剂为偏苯三酸三辛酯(TOTM）。经环氧乙烷灭菌，一次性使用。 | 本产品适用于重力作用下的静脉输液。 | 三类 | 本产品应贮存在无腐蚀性气体、通风良好、清洁的环境内，并远离含氯类消毒物品存放。本产品在运输过程中要谨防重压，阳光直晒和雨雪浸淋。有效期2年。 | PVC(不含DEHP)
一次性使用输液器 | 中选 | 无增量资格 | 3 | 24类 | 普通输液器（不含DEHP） | 一次性使用输液器 带针————一次性使用输液器 带针—(菲邻苯 带针) | 国械注准20153142327 | 河南曙光汇知康生物科技股份有限公司 | 河南曙光汇知康生物科技股份有限公司 | 0.55X16 RW LB | FFYB-8 | 普通输液器 | PVC非DEHP | 常规 | 带针 | 导管长度（mm）：1300 | C1423012020000108496 | 0023444 | 无 | 由瓶塞穿刺器保护套、瓶塞穿刺器、进气器件、管路（软管）、流量调节器、滴管、滴斗、自排气装置、注射件（选配）、药液过滤器（标称孔径为15μm）、外圆锥接头保护套（选配）、输液针（选配）和输液贴（选配，不含药物）组成；输液针是由连接座、防针刺装置（选配）、软管、针柄、针管和保护套组成。本产品制造材料聚氯乙烯（PVC）中的增塑剂为偏苯三酸三辛酯(TOTM）。经环氧乙烷灭菌，一次性使用。 | 本产品适用于重力作用下的静脉输液。 | 三类 | 本产品应贮存在无腐蚀性气体、通风良好、清洁的环境内，并远离含氯类消毒物品存放。本产品在运输过程中要谨防重压，阳光直晒和雨雪浸淋。有效期2年。 | PVC(不含DEHP)
一次性使用输液器 | 中选 | 无增量资格 | 3 | 24类 | 普通输液器（不含DEHP） | 一次性使用输液器 带针————一次性使用输液器 带针—(菲邻苯 带针) | 国械注准20153142327 | 河南曙光汇知康生物科技股份有限公司 | 河南曙光汇知康生物科技股份有限公司 | 0.45X16 RW SB | FFSB-9 | 普通输液器 | PVC非DEHP | 常规 | 带针 | 导管长度（mm）：1300 | C1423012020000108496 | 0023446 | 无 | 由瓶塞穿刺器保护套、瓶塞穿刺器、进气器件、管路（软管）、流量调节器、滴管、滴斗、自排气装置、注射件（选配）、药液过滤器（标称孔径为15μm）、外圆锥接头保护套（选配）、输液针（选配）和输液贴（选配，不含药物）组成；输液针是由连接座、防针刺装置（选配）、软管、针柄、针管和保护套组成。本产品制造材料聚氯乙烯（PVC）中的增塑剂为偏苯三酸三辛酯(TOTM）。经环氧乙烷灭菌，一次性使用。 | 本产品适用于重力作用下的静脉输液。 | 三类 | 本产品应贮存在无腐蚀性气体、通风良好、清洁的环境内，并远离含氯类消毒物品存放。本产品在运输过程中要谨防重压，阳光直晒和雨雪浸淋。有效期2年。 | PVC(不含DEHP)
一次性使用输液器 | 中选 | 无增量资格 | 3 | 24类 | 普通输液器（不含DEHP） | 一次性使用输液器 带针————一次性使用输液器 带针—(菲邻苯 带针) | 国械注准20153142327 | 河南曙光汇知康生物科技股份有限公司 | 河南曙光汇知康生物科技股份有限公司 | 0.9X27 TW LB | FFE-4 | 普通输液器 | PVC非DEHP | 常规 | 带针 | 导管长度（mm）：1300 | C1423012020000108496 | 0023447 | 无 | 由瓶塞穿刺器保护套、瓶塞穿刺器、进气器件、管路（软管）、流量调节器、滴管、滴斗、自排气装置、注射件（选配）、药液过滤器（标称孔径为15μm）、外圆锥接头保护套（选配）、输液针（选配）和输液贴（选配，不含药物）组成；输液针是由连接座、防针刺装置（选配）、软管、针柄、针管和保护套组成。本产品制造材料聚氯乙烯（PVC）中的增塑剂为偏苯三酸三辛酯(TOTM）。经环氧乙烷灭菌，一次性使用。 | 本产品适用于重力作用下的静脉输液。 | 三类 | 本产品应贮存在无腐蚀性气体、通风良好、清洁的环境内，并远离含氯类消毒物品存放。本产品在运输过程中要谨防重压，阳光直晒和雨雪浸淋。有效期2年。 | PVC(不含DEHP)
一次性使用输液器 | 中选 | 无增量资格 | 3 | 24类 | 普通输液器（不含DEHP） | 一次性使用输液器 带针————一次性使用输液器 带针—(菲邻苯 带针) | 国械注准20153142327 | 河南曙光汇知康生物科技股份有限公司 | 河南曙光汇知康生物科技股份有限公司 | 0.55X25 RW LB | FFYC-9 | 普通输液器 | PVC非DEHP | 常规 | 带针 | 导管长度（mm）：1300 | C1423012020000108496 | 0023448 | 无 | 由瓶塞穿刺器保护套、瓶塞穿刺器、进气器件、管路（软管）、流量调节器、滴管、滴斗、自排气装置、注射件（选配）、药液过滤器（标称孔径为15μm）、外圆锥接头保护套（选配）、输液针（选配）和输液贴（选配，不含药物）组成；输液针是由连接座、防针刺装置（选配）、软管、针柄、针管和保护套组成。本产品制造材料聚氯乙烯（PVC）中的增塑剂为偏苯三酸三辛酯(TOTM）。经环氧乙烷灭菌，一次性使用。 | 本产品适用于重力作用下的静脉输液。 | 三类 | 本产品应贮存在无腐蚀性气体、通风良好、清洁的环境内，并远离含氯类消毒物品存放。本产品在运输过程中要谨防重压，阳光直晒和雨雪浸淋。有效期2年。 | PVC(不含DEHP)
一次性使用输液器 | 中选 | 无增量资格 | 3 | 24类 | 普通输液器（不含DEHP） | 一次性使用输液器 带针————一次性使用输液器 带针—(菲邻苯 带针) | 国械注准20153142327 | 河南曙光汇知康生物科技股份有限公司 | 河南曙光汇知康生物科技股份有限公司 | 0.6X19 TW LB | FFC-2 | 普通输液器 | PVC非DEHP | 常规 | 带针 | 导管长度（mm）：1300 | C1423012020000108496 | 0023450 | 无 | 由瓶塞穿刺器保护套、瓶塞穿刺器、进气器件、管路（软管）、流量调节器、滴管、滴斗、自排气装置、注射件（选配）、药液过滤器（标称孔径为15μm）、外圆锥接头保护套（选配）、输液针（选配）和输液贴（选配，不含药物）组成；输液针是由连接座、防针刺装置（选配）、软管、针柄、针管和保护套组成。本产品制造材料聚氯乙烯（PVC）中的增塑剂为偏苯三酸三辛酯(TOTM）。经环氧乙烷灭菌，一次性使用。 | 本产品适用于重力作用下的静脉输液。 | 三类 | 本产品应贮存在无腐蚀性气体、通风良好、清洁的环境内，并远离含氯类消毒物品存放。本产品在运输过程中要谨防重压，阳光直晒和雨雪浸淋。有效期2年。 | PVC(不含DEHP)
一次性使用输液器 | 中选 | 无增量资格 | 3 | 24类 | 普通输液器（不含DEHP） | 一次性使用输液器 带针————一次性使用输液器 带针—(菲邻苯 带针) | 国械注准20153142327 | 河南曙光汇知康生物科技股份有限公司 | 河南曙光汇知康生物科技股份有限公司 | 0.8X27 TW LB | FFSA-7 | 普通输液器 | PVC非DEHP | 常规 | 带针 | 导管长度（mm）：1300 | C1423012020000108496 | 0023452 | 无 | 由瓶塞穿刺器保护套、瓶塞穿刺器、进气器件、管路（软管）、流量调节器、滴管、滴斗、自排气装置、注射件（选配）、药液过滤器（标称孔径为15μm）、外圆锥接头保护套（选配）、输液针（选配）和输液贴（选配，不含药物）组成；输液针是由连接座、防针刺装置（选配）、软管、针柄、针管和保护套组成。本产品制造材料聚氯乙烯（PVC）中的增塑剂为偏苯三酸三辛酯(TOTM）。经环氧乙烷灭菌，一次性使用。 | 本产品适用于重力作用下的静脉输液。 | 三类 | 本产品应贮存在无腐蚀性气体、通风良好、清洁的环境内，并远离含氯类消毒物品存放。本产品在运输过程中要谨防重压，阳光直晒和雨雪浸淋。有效期2年。 | PVC(不含DEHP)
一次性使用输液器 | 中选 | 无增量资格 | 3 | 24类 | 普通输液器（不含DEHP） | 一次性使用输液器 带针————一次性使用输液器 带针—(菲邻苯 带针) | 国械注准20153142327 | 河南曙光汇知康生物科技股份有限公司 | 河南曙光汇知康生物科技股份有限公司 | 0.7X19 TW LB | FFE-2 | 普通输液器 | PVC非DEHP | 常规 | 带针 | 导管长度（mm）：1300 | C1423012020000108496 | 0023455 | 无 | 由瓶塞穿刺器保护套、瓶塞穿刺器、进气器件、管路（软管）、流量调节器、滴管、滴斗、自排气装置、注射件（选配）、药液过滤器（标称孔径为15μm）、外圆锥接头保护套（选配）、输液针（选配）和输液贴（选配，不含药物）组成；输液针是由连接座、防针刺装置（选配）、软管、针柄、针管和保护套组成。本产品制造材料聚氯乙烯（PVC）中的增塑剂为偏苯三酸三辛酯(TOTM）。经环氧乙烷灭菌，一次性使用。 | 本产品适用于重力作用下的静脉输液。 | 三类 | 本产品应贮存在无腐蚀性气体、通风良好、清洁的环境内，并远离含氯类消毒物品存放。本产品在运输过程中要谨防重压，阳光直晒和雨雪浸淋。有效期2年。 | PVC(不含DEHP)
一次性使用输液器 | 中选 | 无增量资格 | 3 | 24类 | 普通输液器（不含DEHP） | 一次性使用输液器 带针————一次性使用输液器 带针—(菲邻苯 带针) | 国械注准20153142327 | 河南曙光汇知康生物科技股份有限公司 | 河南曙光汇知康生物科技股份有限公司 | 0.7X19 TW LB | FFYB-8 | 普通输液器 | PVC非DEHP | 常规 | 带针 | 导管长度（mm）：1300 | C1423012020000108496 | 0023458 | 无 | 由瓶塞穿刺器保护套、瓶塞穿刺器、进气器件、管路（软管）、流量调节器、滴管、滴斗、自排气装置、注射件（选配）、药液过滤器（标称孔径为15μm）、外圆锥接头保护套（选配）、输液针（选配）和输液贴（选配，不含药物）组成；输液针是由连接座、防针刺装置（选配）、软管、针柄、针管和保护套组成。本产品制造材料聚氯乙烯（PVC）中的增塑剂为偏苯三酸三辛酯(TOTM）。经环氧乙烷灭菌，一次性使用。 | 本产品适用于重力作用下的静脉输液。 | 三类 | 本产品应贮存在无腐蚀性气体、通风良好、清洁的环境内，并远离含氯类消毒物品存放。本产品在运输过程中要谨防重压，阳光直晒和雨雪浸淋。有效期2年。 | PVC(不含DEHP)
一次性使用输液器 | 中选 | 无增量资格 | 3 | 24类 | 普通输液器（不含DEHP） | 一次性使用输液器 带针————一次性使用输液器 带针—(菲邻苯 带针) | 国械注准20153142327 | 河南曙光汇知康生物科技股份有限公司 | 河南曙光汇知康生物科技股份有限公司 | 0.45X16 RW SB | FFYA-6 | 普通输液器 | PVC非DEHP | 常规 | 带针 | 导管长度（mm）：1300 | C1423012020000108496 | 0023459 | 无 | 由瓶塞穿刺器保护套、瓶塞穿刺器、进气器件、管路（软管）、流量调节器、滴管、滴斗、自排气装置、注射件（选配）、药液过滤器（标称孔径为15μm）、外圆锥接头保护套（选配）、输液针（选配）和输液贴（选配，不含药物）组成；输液针是由连接座、防针刺装置（选配）、软管、针柄、针管和保护套组成。本产品制造材料聚氯乙烯（PVC）中的增塑剂为偏苯三酸三辛酯(TOTM）。经环氧乙烷灭菌，一次性使用。 | 本产品适用于重力作用下的静脉输液。 | 三类 | 本产品应贮存在无腐蚀性气体、通风良好、清洁的环境内，并远离含氯类消毒物品存放。本产品在运输过程中要谨防重压，阳光直晒和雨雪浸淋。有效期2年。 | PVC(不含DEHP)
一次性使用输液器 | 中选 | 无增量资格 | 3 | 24类 | 普通输液器（不含DEHP） | 一次性使用输液器 带针————一次性使用输液器 带针—(菲邻苯 带针) | 国械注准20153142327 | 河南曙光汇知康生物科技股份有限公司 | 河南曙光汇知康生物科技股份有限公司 | 0.45X16 RW SB | FFYB-7 | 普通输液器 | PVC非DEHP | 常规 | 带针 | 导管长度（mm）：1300 | C1423012020000108496 | 0023462 | 无 | 由瓶塞穿刺器保护套、瓶塞穿刺器、进气器件、管路（软管）、流量调节器、滴管、滴斗、自排气装置、注射件（选配）、药液过滤器（标称孔径为15μm）、外圆锥接头保护套（选配）、输液针（选配）和输液贴（选配，不含药物）组成；输液针是由连接座、防针刺装置（选配）、软管、针柄、针管和保护套组成。本产品制造材料聚氯乙烯（PVC）中的增塑剂为偏苯三酸三辛酯(TOTM）。经环氧乙烷灭菌，一次性使用。 | 本产品适用于重力作用下的静脉输液。 | 三类 | 本产品应贮存在无腐蚀性气体、通风良好、清洁的环境内，并远离含氯类消毒物品存放。本产品在运输过程中要谨防重压，阳光直晒和雨雪浸淋。有效期2年。 | PVC(不含DEHP)
一次性使用输液器 | 中选 | 无增量资格 | 3 | 24类 | 普通输液器（不含DEHP） | 一次性使用输液器 带针————一次性使用输液器 带针—(菲邻苯 带针) | 国械注准20153142327 | 河南曙光汇知康生物科技股份有限公司 | 河南曙光汇知康生物科技股份有限公司 | 0.45X16 RW SB | FFYB-13 | 普通输液器 | PVC非DEHP | 常规 | 带针 | 导管长度（mm）：1300 | C1423012020000108496 | 0023463 | 无 | 由瓶塞穿刺器保护套、瓶塞穿刺器、进气器件、管路（软管）、流量调节器、滴管、滴斗、自排气装置、注射件（选配）、药液过滤器（标称孔径为15μm）、外圆锥接头保护套（选配）、输液针（选配）和输液贴（选配，不含药物）组成；输液针是由连接座、防针刺装置（选配）、软管、针柄、针管和保护套组成。本产品制造材料聚氯乙烯（PVC）中的增塑剂为偏苯三酸三辛酯(TOTM）。经环氧乙烷灭菌，一次性使用。 | 本产品适用于重力作用下的静脉输液。 | 三类 | 本产品应贮存在无腐蚀性气体、通风良好、清洁的环境内，并远离含氯类消毒物品存放。本产品在运输过程中要谨防重压，阳光直晒和雨雪浸淋。有效期2年。 | PVC(不含DEHP)
一次性使用输液器 | 中选 | 无增量资格 | 3 | 24类 | 普通输液器（不含DEHP） | 一次性使用输液器 带针————一次性使用输液器 带针—(菲邻苯 带针) | 国械注准20153142327 | 河南曙光汇知康生物科技股份有限公司 | 河南曙光汇知康生物科技股份有限公司 | 0.6X25 TW LB | FFD-4 | 普通输液器 | PVC非DEHP | 常规 | 带针 | 导管长度（mm）：1300 | C1423012020000108496 | 0023467 | 无 | 由瓶塞穿刺器保护套、瓶塞穿刺器、进气器件、管路（软管）、流量调节器、滴管、滴斗、自排气装置、注射件（选配）、药液过滤器（标称孔径为15μm）、外圆锥接头保护套（选配）、输液针（选配）和输液贴（选配，不含药物）组成；输液针是由连接座、防针刺装置（选配）、软管、针柄、针管和保护套组成。本产品制造材料聚氯乙烯（PVC）中的增塑剂为偏苯三酸三辛酯(TOTM）。经环氧乙烷灭菌，一次性使用。 | 本产品适用于重力作用下的静脉输液。 | 三类 | 本产品应贮存在无腐蚀性气体、通风良好、清洁的环境内，并远离含氯类消毒物品存放。本产品在运输过程中要谨防重压，阳光直晒和雨雪浸淋。有效期2年。 | PVC(不含DEHP)
一次性使用输液器 | 中选 | 无增量资格 | 3 | 24类 | 普通输液器（不含DEHP） | 一次性使用输液器 带针————一次性使用输液器 带针—(菲邻苯 带针) | 国械注准20153142327 | 河南曙光汇知康生物科技股份有限公司 | 河南曙光汇知康生物科技股份有限公司 | 0.55X19 RW LB | FFB-6 | 普通输液器 | PVC非DEHP | 常规 | 带针 | 导管长度（mm）：1300 | C1423012020000108496 | 0023468 | 无 | 由瓶塞穿刺器保护套、瓶塞穿刺器、进气器件、管路（软管）、流量调节器、滴管、滴斗、自排气装置、注射件（选配）、药液过滤器（标称孔径为15μm）、外圆锥接头保护套（选配）、输液针（选配）和输液贴（选配，不含药物）组成；输液针是由连接座、防针刺装置（选配）、软管、针柄、针管和保护套组成。本产品制造材料聚氯乙烯（PVC）中的增塑剂为偏苯三酸三辛酯(TOTM）。经环氧乙烷灭菌，一次性使用。 | 本产品适用于重力作用下的静脉输液。 | 三类 | 本产品应贮存在无腐蚀性气体、通风良好、清洁的环境内，并远离含氯类消毒物品存放。本产品在运输过程中要谨防重压，阳光直晒和雨雪浸淋。有效期2年。 | PVC(不含DEHP)
一次性使用输液器 | 中选 | 无增量资格 | 3 | 24类 | 普通输液器（不含DEHP） | 一次性使用输液器 带针————一次性使用输液器 带针—(菲邻苯 带针) | 国械注准20153142327 | 河南曙光汇知康生物科技股份有限公司 | 河南曙光汇知康生物科技股份有限公司 | 0.45X16 RW SB | FFYB-6 | 普通输液器 | PVC非DEHP | 常规 | 带针 | 导管长度（mm）：1300 | C1423012020000108496 | 0023469 | 无 | 由瓶塞穿刺器保护套、瓶塞穿刺器、进气器件、管路（软管）、流量调节器、滴管、滴斗、自排气装置、注射件（选配）、药液过滤器（标称孔径为15μm）、外圆锥接头保护套（选配）、输液针（选配）和输液贴（选配，不含药物）组成；输液针是由连接座、防针刺装置（选配）、软管、针柄、针管和保护套组成。本产品制造材料聚氯乙烯（PVC）中的增塑剂为偏苯三酸三辛酯(TOTM）。经环氧乙烷灭菌，一次性使用。 | 本产品适用于重力作用下的静脉输液。 | 三类 | 本产品应贮存在无腐蚀性气体、通风良好、清洁的环境内，并远离含氯类消毒物品存放。本产品在运输过程中要谨防重压，阳光直晒和雨雪浸淋。有效期2年。 | PVC(不含DEHP)
一次性使用输液器 | 中选 | 无增量资格 | 3 | 24类 | 普通输液器（不含DEHP） | 一次性使用输液器 带针————一次性使用输液器 带针—(菲邻苯 带针) | 国械注准20153142327 | 河南曙光汇知康生物科技股份有限公司 | 河南曙光汇知康生物科技股份有限公司 | 0.55X25 RW LB | FFYB-11 | 普通输液器 | PVC非DEHP | 常规 | 带针 | 导管长度（mm）：1300 | C1423012020000108496 | 0023471 | 无 | 由瓶塞穿刺器保护套、瓶塞穿刺器、进气器件、管路（软管）、流量调节器、滴管、滴斗、自排气装置、注射件（选配）、药液过滤器（标称孔径为15μm）、外圆锥接头保护套（选配）、输液针（选配）和输液贴（选配，不含药物）组成；输液针是由连接座、防针刺装置（选配）、软管、针柄、针管和保护套组成。本产品制造材料聚氯乙烯（PVC）中的增塑剂为偏苯三酸三辛酯(TOTM）。经环氧乙烷灭菌，一次性使用。 | 本产品适用于重力作用下的静脉输液。 | 三类 | 本产品应贮存在无腐蚀性气体、通风良好、清洁的环境内，并远离含氯类消毒物品存放。本产品在运输过程中要谨防重压，阳光直晒和雨雪浸淋。有效期2年。 | PVC(不含DEHP)
一次性使用输液器 | 中选 | 无增量资格 | 3 | 24类 | 普通输液器（不含DEHP） | 一次性使用输液器 带针————一次性使用输液器 带针—(菲邻苯 带针) | 国械注准20153142327 | 河南曙光汇知康生物科技股份有限公司 | 河南曙光汇知康生物科技股份有限公司 | 0.6X16 TW LB | FFD-6 | 普通输液器 | PVC非DEHP | 常规 | 带针 | 导管长度（mm）：1300 | C1423012020000108496 | 0023473 | 无 | 由瓶塞穿刺器保护套、瓶塞穿刺器、进气器件、管路（软管）、流量调节器、滴管、滴斗、自排气装置、注射件（选配）、药液过滤器（标称孔径为15μm）、外圆锥接头保护套（选配）、输液针（选配）和输液贴（选配，不含药物）组成；输液针是由连接座、防针刺装置（选配）、软管、针柄、针管和保护套组成。本产品制造材料聚氯乙烯（PVC）中的增塑剂为偏苯三酸三辛酯(TOTM）。经环氧乙烷灭菌，一次性使用。 | 本产品适用于重力作用下的静脉输液。 | 三类 | 本产品应贮存在无腐蚀性气体、通风良好、清洁的环境内，并远离含氯类消毒物品存放。本产品在运输过程中要谨防重压，阳光直晒和雨雪浸淋。有效期2年。 | PVC(不含DEHP)
一次性使用输液器 | 中选 | 无增量资格 | 3 | 24类 | 普通输液器（不含DEHP） | 一次性使用输液器 带针————一次性使用输液器 带针—(菲邻苯 带针) | 国械注准20153142327 | 河南曙光汇知康生物科技股份有限公司 | 河南曙光汇知康生物科技股份有限公司 | 0.8X27 TW LB | FFYD-1 | 普通输液器 | PVC非DEHP | 常规 | 带针 | 导管长度（mm）：1300 | C1423012020000108496 | 0023474 | 无 | 由瓶塞穿刺器保护套、瓶塞穿刺器、进气器件、管路（软管）、流量调节器、滴管、滴斗、自排气装置、注射件（选配）、药液过滤器（标称孔径为15μm）、外圆锥接头保护套（选配）、输液针（选配）和输液贴（选配，不含药物）组成；输液针是由连接座、防针刺装置（选配）、软管、针柄、针管和保护套组成。本产品制造材料聚氯乙烯（PVC）中的增塑剂为偏苯三酸三辛酯(TOTM）。经环氧乙烷灭菌，一次性使用。 | 本产品适用于重力作用下的静脉输液。 | 三类 | 本产品应贮存在无腐蚀性气体、通风良好、清洁的环境内，并远离含氯类消毒物品存放。本产品在运输过程中要谨防重压，阳光直晒和雨雪浸淋。有效期2年。 | PVC(不含DEHP)
一次性使用输液器 | 中选 | 无增量资格 | 3 | 24类 | 普通输液器（不含DEHP） | 一次性使用输液器 带针————一次性使用输液器 带针—(菲邻苯 带针) | 国械注准20153142327 | 河南曙光汇知康生物科技股份有限公司 | 河南曙光汇知康生物科技股份有限公司 | 0.7X 16TW LB | FFYB-3 | 普通输液器 | PVC非DEHP | 常规 | 带针 | 导管长度（mm）：1300 | C1423012020000108496 | 0023475 | 无 | 由瓶塞穿刺器保护套、瓶塞穿刺器、进气器件、管路（软管）、流量调节器、滴管、滴斗、自排气装置、注射件（选配）、药液过滤器（标称孔径为15μm）、外圆锥接头保护套（选配）、输液针（选配）和输液贴（选配，不含药物）组成；输液针是由连接座、防针刺装置（选配）、软管、针柄、针管和保护套组成。本产品制造材料聚氯乙烯（PVC）中的增塑剂为偏苯三酸三辛酯(TOTM）。经环氧乙烷灭菌，一次性使用。 | 本产品适用于重力作用下的静脉输液。 | 三类 | 本产品应贮存在无腐蚀性气体、通风良好、清洁的环境内，并远离含氯类消毒物品存放。本产品在运输过程中要谨防重压，阳光直晒和雨雪浸淋。有效期2年。 | PVC(不含DEHP)
一次性使用输液器 | 中选 | 无增量资格 | 3 | 24类 | 普通输液器（不含DEHP） | 一次性使用输液器 带针————一次性使用输液器 带针—(菲邻苯 带针) | 国械注准20153142327 | 河南曙光汇知康生物科技股份有限公司 | 河南曙光汇知康生物科技股份有限公司 | 0.6X16 TW LB | FFYD-8 | 普通输液器 | PVC非DEHP | 常规 | 带针 | 导管长度（mm）：1300 | C1423012020000108496 | 0023476 | 无 | 由瓶塞穿刺器保护套、瓶塞穿刺器、进气器件、管路（软管）、流量调节器、滴管、滴斗、自排气装置、注射件（选配）、药液过滤器（标称孔径为15μm）、外圆锥接头保护套（选配）、输液针（选配）和输液贴（选配，不含药物）组成；输液针是由连接座、防针刺装置（选配）、软管、针柄、针管和保护套组成。本产品制造材料聚氯乙烯（PVC）中的增塑剂为偏苯三酸三辛酯(TOTM）。经环氧乙烷灭菌，一次性使用。 | 本产品适用于重力作用下的静脉输液。 | 三类 | 本产品应贮存在无腐蚀性气体、通风良好、清洁的环境内，并远离含氯类消毒物品存放。本产品在运输过程中要谨防重压，阳光直晒和雨雪浸淋。有效期2年。 | PVC(不含DEHP)
一次性使用输液器 | 中选 | 无增量资格 | 3 | 24类 | 普通输液器（不含DEHP） | 一次性使用输液器 带针————一次性使用输液器 带针—(菲邻苯 带针) | 国械注准20153142327 | 河南曙光汇知康生物科技股份有限公司 | 河南曙光汇知康生物科技股份有限公司 | 0.6X19 TW LB | FFE-2 | 普通输液器 | PVC非DEHP | 常规 | 带针 | 导管长度（mm）：1300 | C1423012020000108496 | 0023477 | 无 | 由瓶塞穿刺器保护套、瓶塞穿刺器、进气器件、管路（软管）、流量调节器、滴管、滴斗、自排气装置、注射件（选配）、药液过滤器（标称孔径为15μm）、外圆锥接头保护套（选配）、输液针（选配）和输液贴（选配，不含药物）组成；输液针是由连接座、防针刺装置（选配）、软管、针柄、针管和保护套组成。本产品制造材料聚氯乙烯（PVC）中的增塑剂为偏苯三酸三辛酯(TOTM）。经环氧乙烷灭菌，一次性使用。 | 本产品适用于重力作用下的静脉输液。 | 三类 | 本产品应贮存在无腐蚀性气体、通风良好、清洁的环境内，并远离含氯类消毒物品存放。本产品在运输过程中要谨防重压，阳光直晒和雨雪浸淋。有效期2年。 | PVC(不含DEHP)
一次性使用输液器 | 中选 | 无增量资格 | 3 | 24类 | 普通输液器（不含DEHP） | 一次性使用输液器 带针————一次性使用输液器 带针—(菲邻苯 带针) | 国械注准20153142327 | 河南曙光汇知康生物科技股份有限公司 | 河南曙光汇知康生物科技股份有限公司 | 0.7X 16TW LB | FFYB-11 | 普通输液器 | PVC非DEHP | 常规 | 带针 | 导管长度（mm）：1300 | C1423012020000108496 | 0023478 | 无 | 由瓶塞穿刺器保护套、瓶塞穿刺器、进气器件、管路（软管）、流量调节器、滴管、滴斗、自排气装置、注射件（选配）、药液过滤器（标称孔径为15μm）、外圆锥接头保护套（选配）、输液针（选配）和输液贴（选配，不含药物）组成；输液针是由连接座、防针刺装置（选配）、软管、针柄、针管和保护套组成。本产品制造材料聚氯乙烯（PVC）中的增塑剂为偏苯三酸三辛酯(TOTM）。经环氧乙烷灭菌，一次性使用。 | 本产品适用于重力作用下的静脉输液。 | 三类 | 本产品应贮存在无腐蚀性气体、通风良好、清洁的环境内，并远离含氯类消毒物品存放。本产品在运输过程中要谨防重压，阳光直晒和雨雪浸淋。有效期2年。 | PVC(不含DEHP)
一次性使用输液器 | 中选 | 无增量资格 | 3 | 24类 | 普通输液器（不含DEHP） | 一次性使用输液器 带针————一次性使用输液器 带针—(菲邻苯 带针) | 国械注准20153142327 | 河南曙光汇知康生物科技股份有限公司 | 河南曙光汇知康生物科技股份有限公司 | 0.55X19 RW LB | FFB-7 | 普通输液器 | PVC非DEHP | 常规 | 带针 | 导管长度（mm）：1300 | C1423012020000108496 | 0023480 | 无 | 由瓶塞穿刺器保护套、瓶塞穿刺器、进气器件、管路（软管）、流量调节器、滴管、滴斗、自排气装置、注射件（选配）、药液过滤器（标称孔径为15μm）、外圆锥接头保护套（选配）、输液针（选配）和输液贴（选配，不含药物）组成；输液针是由连接座、防针刺装置（选配）、软管、针柄、针管和保护套组成。本产品制造材料聚氯乙烯（PVC）中的增塑剂为偏苯三酸三辛酯(TOTM）。经环氧乙烷灭菌，一次性使用。 | 本产品适用于重力作用下的静脉输液。 | 三类 | 本产品应贮存在无腐蚀性气体、通风良好、清洁的环境内，并远离含氯类消毒物品存放。本产品在运输过程中要谨防重压，阳光直晒和雨雪浸淋。有效期2年。 | PVC(不含DEHP)
一次性使用输液器 | 中选 | 无增量资格 | 3 | 24类 | 普通输液器（不含DEHP） | 一次性使用输液器 带针————一次性使用输液器 带针—(菲邻苯 带针) | 国械注准20153142327 | 河南曙光汇知康生物科技股份有限公司 | 河南曙光汇知康生物科技股份有限公司 | 0.8X27 TW LB | FFB-14 | 普通输液器 | PVC非DEHP | 常规 | 带针 | 导管长度（mm）：1300 | C1423012020000108496 | 0023481 | 无 | 由瓶塞穿刺器保护套、瓶塞穿刺器、进气器件、管路（软管）、流量调节器、滴管、滴斗、自排气装置、注射件（选配）、药液过滤器（标称孔径为15μm）、外圆锥接头保护套（选配）、输液针（选配）和输液贴（选配，不含药物）组成；输液针是由连接座、防针刺装置（选配）、软管、针柄、针管和保护套组成。本产品制造材料聚氯乙烯（PVC）中的增塑剂为偏苯三酸三辛酯(TOTM）。经环氧乙烷灭菌，一次性使用。 | 本产品适用于重力作用下的静脉输液。 | 三类 | 本产品应贮存在无腐蚀性气体、通风良好、清洁的环境内，并远离含氯类消毒物品存放。本产品在运输过程中要谨防重压，阳光直晒和雨雪浸淋。有效期2年。 | PVC(不含DEHP)
一次性使用输液器 | 中选 | 无增量资格 | 3 | 24类 | 普通输液器（不含DEHP） | 一次性使用输液器 带针————一次性使用输液器 带针—(菲邻苯 带针) | 国械注准20153142327 | 河南曙光汇知康生物科技股份有限公司 | 河南曙光汇知康生物科技股份有限公司 | 0.55X16 RW LB | FFYA-9 | 普通输液器 | PVC非DEHP | 常规 | 带针 | 导管长度（mm）：1300 | C1423012020000108496 | 0023482 | 无 | 由瓶塞穿刺器保护套、瓶塞穿刺器、进气器件、管路（软管）、流量调节器、滴管、滴斗、自排气装置、注射件（选配）、药液过滤器（标称孔径为15μm）、外圆锥接头保护套（选配）、输液针（选配）和输液贴（选配，不含药物）组成；输液针是由连接座、防针刺装置（选配）、软管、针柄、针管和保护套组成。本产品制造材料聚氯乙烯（PVC）中的增塑剂为偏苯三酸三辛酯(TOTM）。经环氧乙烷灭菌，一次性使用。 | 本产品适用于重力作用下的静脉输液。 | 三类 | 本产品应贮存在无腐蚀性气体、通风良好、清洁的环境内，并远离含氯类消毒物品存放。本产品在运输过程中要谨防重压，阳光直晒和雨雪浸淋。有效期2年。 | PVC(不含DEHP)
一次性使用输液器 | 中选 | 无增量资格 | 3 | 24类 | 普通输液器（不含DEHP） | 一次性使用输液器 带针————一次性使用输液器 带针—(菲邻苯 带针) | 国械注准20153142327 | 河南曙光汇知康生物科技股份有限公司 | 河南曙光汇知康生物科技股份有限公司 | 0.45X16 RW SB | FFE-8 | 普通输液器 | PVC非DEHP | 常规 | 带针 | 导管长度（mm）：1300 | C1423012020000108496 | 0023484 | 无 | 由瓶塞穿刺器保护套、瓶塞穿刺器、进气器件、管路（软管）、流量调节器、滴管、滴斗、自排气装置、注射件（选配）、药液过滤器（标称孔径为15μm）、外圆锥接头保护套（选配）、输液针（选配）和输液贴（选配，不含药物）组成；输液针是由连接座、防针刺装置（选配）、软管、针柄、针管和保护套组成。本产品制造材料聚氯乙烯（PVC）中的增塑剂为偏苯三酸三辛酯(TOTM）。经环氧乙烷灭菌，一次性使用。 | 本产品适用于重力作用下的静脉输液。 | 三类 | 本产品应贮存在无腐蚀性气体、通风良好、清洁的环境内，并远离含氯类消毒物品存放。本产品在运输过程中要谨防重压，阳光直晒和雨雪浸淋。有效期2年。 | PVC(不含DEHP)
一次性使用输液器 | 中选 | 无增量资格 | 3 | 24类 | 普通输液器（不含DEHP） | 一次性使用输液器 带针————一次性使用输液器 带针—(菲邻苯 带针) | 国械注准20153142327 | 河南曙光汇知康生物科技股份有限公司 | 河南曙光汇知康生物科技股份有限公司 | 0.6X16 TW LB | FFC-1 | 普通输液器 | PVC非DEHP | 常规 | 带针 | 导管长度（mm）：1300 | C1423012020000108496 | 0023488 | 无 | 由瓶塞穿刺器保护套、瓶塞穿刺器、进气器件、管路（软管）、流量调节器、滴管、滴斗、自排气装置、注射件（选配）、药液过滤器（标称孔径为15μm）、外圆锥接头保护套（选配）、输液针（选配）和输液贴（选配，不含药物）组成；输液针是由连接座、防针刺装置（选配）、软管、针柄、针管和保护套组成。本产品制造材料聚氯乙烯（PVC）中的增塑剂为偏苯三酸三辛酯(TOTM）。经环氧乙烷灭菌，一次性使用。 | 本产品适用于重力作用下的静脉输液。 | 三类 | 本产品应贮存在无腐蚀性气体、通风良好、清洁的环境内，并远离含氯类消毒物品存放。本产品在运输过程中要谨防重压，阳光直晒和雨雪浸淋。有效期2年。 | PVC(不含DEHP)
一次性使用输液器 | 中选 | 无增量资格 | 3 | 24类 | 普通输液器（不含DEHP） | 一次性使用输液器 带针————一次性使用输液器 带针—(菲邻苯 带针) | 国械注准20153142327 | 河南曙光汇知康生物科技股份有限公司 | 河南曙光汇知康生物科技股份有限公司 | 0.5X19 RW LB | FFD-2 | 普通输液器 | PVC非DEHP | 常规 | 带针 | 导管长度（mm）：1300 | C1423012020000108496 | 0023490 | 无 | 由瓶塞穿刺器保护套、瓶塞穿刺器、进气器件、管路（软管）、流量调节器、滴管、滴斗、自排气装置、注射件（选配）、药液过滤器（标称孔径为15μm）、外圆锥接头保护套（选配）、输液针（选配）和输液贴（选配，不含药物）组成；输液针是由连接座、防针刺装置（选配）、软管、针柄、针管和保护套组成。本产品制造材料聚氯乙烯（PVC）中的增塑剂为偏苯三酸三辛酯(TOTM）。经环氧乙烷灭菌，一次性使用。 | 本产品适用于重力作用下的静脉输液。 | 三类 | 本产品应贮存在无腐蚀性气体、通风良好、清洁的环境内，并远离含氯类消毒物品存放。本产品在运输过程中要谨防重压，阳光直晒和雨雪浸淋。有效期2年。 | PVC(不含DEHP)
一次性使用输液器 | 中选 | 无增量资格 | 3 | 24类 | 普通输液器（不含DEHP） | 一次性使用输液器 带针————一次性使用输液器 带针—(菲邻苯 带针) | 国械注准20153142327 | 河南曙光汇知康生物科技股份有限公司 | 河南曙光汇知康生物科技股份有限公司 | 0.7X19 TW LB | FFA-9 | 普通输液器 | PVC非DEHP | 常规 | 带针 | 导管长度（mm）：1300 | C1423012020000108496 | 0023491 | 无 | 由瓶塞穿刺器保护套、瓶塞穿刺器、进气器件、管路（软管）、流量调节器、滴管、滴斗、自排气装置、注射件（选配）、药液过滤器（标称孔径为15μm）、外圆锥接头保护套（选配）、输液针（选配）和输液贴（选配，不含药物）组成；输液针是由连接座、防针刺装置（选配）、软管、针柄、针管和保护套组成。本产品制造材料聚氯乙烯（PVC）中的增塑剂为偏苯三酸三辛酯(TOTM）。经环氧乙烷灭菌，一次性使用。 | 本产品适用于重力作用下的静脉输液。 | 三类 | 本产品应贮存在无腐蚀性气体、通风良好、清洁的环境内，并远离含氯类消毒物品存放。本产品在运输过程中要谨防重压，阳光直晒和雨雪浸淋。有效期2年。 | PVC(不含DEHP)
一次性使用输液器 | 中选 | 无增量资格 | 3 | 24类 | 普通输液器（不含DEHP） | 一次性使用输液器 带针————一次性使用输液器 带针—(菲邻苯 带针) | 国械注准20153142327 | 河南曙光汇知康生物科技股份有限公司 | 河南曙光汇知康生物科技股份有限公司 | 0.55X25 RW LB | FFYB-3 | 普通输液器 | PVC非DEHP | 常规 | 带针 | 导管长度（mm）：1300 | C1423012020000108496 | 0023494 | 无 | 由瓶塞穿刺器保护套、瓶塞穿刺器、进气器件、管路（软管）、流量调节器、滴管、滴斗、自排气装置、注射件（选配）、药液过滤器（标称孔径为15μm）、外圆锥接头保护套（选配）、输液针（选配）和输液贴（选配，不含药物）组成；输液针是由连接座、防针刺装置（选配）、软管、针柄、针管和保护套组成。本产品制造材料聚氯乙烯（PVC）中的增塑剂为偏苯三酸三辛酯(TOTM）。经环氧乙烷灭菌，一次性使用。 | 本产品适用于重力作用下的静脉输液。 | 三类 | 本产品应贮存在无腐蚀性气体、通风良好、清洁的环境内，并远离含氯类消毒物品存放。本产品在运输过程中要谨防重压，阳光直晒和雨雪浸淋。有效期2年。 | PVC(不含DEHP)
一次性使用输液器 | 中选 | 无增量资格 | 3 | 24类 | 普通输液器（不含DEHP） | 一次性使用输液器 带针————一次性使用输液器 带针—(菲邻苯 带针) | 国械注准20153142327 | 河南曙光汇知康生物科技股份有限公司 | 河南曙光汇知康生物科技股份有限公司 | 0.6X19 TW LB | FFC-4 | 普通输液器 | PVC非DEHP | 常规 | 带针 | 导管长度（mm）：1300 | C1423012020000108496 | 0023496 | 无 | 由瓶塞穿刺器保护套、瓶塞穿刺器、进气器件、管路（软管）、流量调节器、滴管、滴斗、自排气装置、注射件（选配）、药液过滤器（标称孔径为15μm）、外圆锥接头保护套（选配）、输液针（选配）和输液贴（选配，不含药物）组成；输液针是由连接座、防针刺装置（选配）、软管、针柄、针管和保护套组成。本产品制造材料聚氯乙烯（PVC）中的增塑剂为偏苯三酸三辛酯(TOTM）。经环氧乙烷灭菌，一次性使用。 | 本产品适用于重力作用下的静脉输液。 | 三类 | 本产品应贮存在无腐蚀性气体、通风良好、清洁的环境内，并远离含氯类消毒物品存放。本产品在运输过程中要谨防重压，阳光直晒和雨雪浸淋。有效期2年。 | PVC(不含DEHP)
一次性使用输液器 | 中选 | 无增量资格 | 3 | 24类 | 普通输液器（不含DEHP） | 一次性使用输液器 带针————一次性使用输液器 带针—(菲邻苯 带针) | 国械注准20153142327 | 河南曙光汇知康生物科技股份有限公司 | 河南曙光汇知康生物科技股份有限公司 | 0.5X19 RW LB | FFA-13 | 普通输液器 | PVC非DEHP | 常规 | 带针 | 导管长度（mm）：1300 | C1423012020000108496 | 0023497 | 无 | 由瓶塞穿刺器保护套、瓶塞穿刺器、进气器件、管路（软管）、流量调节器、滴管、滴斗、自排气装置、注射件（选配）、药液过滤器（标称孔径为15μm）、外圆锥接头保护套（选配）、输液针（选配）和输液贴（选配，不含药物）组成；输液针是由连接座、防针刺装置（选配）、软管、针柄、针管和保护套组成。本产品制造材料聚氯乙烯（PVC）中的增塑剂为偏苯三酸三辛酯(TOTM）。经环氧乙烷灭菌，一次性使用。 | 本产品适用于重力作用下的静脉输液。 | 三类 | 本产品应贮存在无腐蚀性气体、通风良好、清洁的环境内，并远离含氯类消毒物品存放。本产品在运输过程中要谨防重压，阳光直晒和雨雪浸淋。有效期2年。 | PVC(不含DEHP)
一次性使用输液器 | 中选 | 无增量资格 | 3 | 24类 | 普通输液器（不含DEHP） | 一次性使用输液器 带针————一次性使用输液器 带针—(菲邻苯 带针) | 国械注准20153142327 | 河南曙光汇知康生物科技股份有限公司 | 河南曙光汇知康生物科技股份有限公司 | 0.9X27 TW LB | FFYC-1 | 普通输液器 | PVC非DEHP | 常规 | 带针 | 导管长度（mm）：1300 | C1423012020000108496 | 0023498 | 无 | 由瓶塞穿刺器保护套、瓶塞穿刺器、进气器件、管路（软管）、流量调节器、滴管、滴斗、自排气装置、注射件（选配）、药液过滤器（标称孔径为15μm）、外圆锥接头保护套（选配）、输液针（选配）和输液贴（选配，不含药物）组成；输液针是由连接座、防针刺装置（选配）、软管、针柄、针管和保护套组成。本产品制造材料聚氯乙烯（PVC）中的增塑剂为偏苯三酸三辛酯(TOTM）。经环氧乙烷灭菌，一次性使用。 | 本产品适用于重力作用下的静脉输液。 | 三类 | 本产品应贮存在无腐蚀性气体、通风良好、清洁的环境内，并远离含氯类消毒物品存放。本产品在运输过程中要谨防重压，阳光直晒和雨雪浸淋。有效期2年。 | PVC(不含DEHP)
一次性使用输液器 | 中选 | 无增量资格 | 3 | 24类 | 普通输液器（不含DEHP） | 一次性使用输液器 带针————一次性使用输液器 带针—(菲邻苯 带针) | 国械注准20153142327 | 河南曙光汇知康生物科技股份有限公司 | 河南曙光汇知康生物科技股份有限公司 | 1.2X31 TW LB | FFYA-11 | 普通输液器 | PVC非DEHP | 常规 | 带针 | 导管长度（mm）：1300 | C1423012020000108496 | 0023500 | 无 | 由瓶塞穿刺器保护套、瓶塞穿刺器、进气器件、管路（软管）、流量调节器、滴管、滴斗、自排气装置、注射件（选配）、药液过滤器（标称孔径为15μm）、外圆锥接头保护套（选配）、输液针（选配）和输液贴（选配，不含药物）组成；输液针是由连接座、防针刺装置（选配）、软管、针柄、针管和保护套组成。本产品制造材料聚氯乙烯（PVC）中的增塑剂为偏苯三酸三辛酯(TOTM）。经环氧乙烷灭菌，一次性使用。 | 本产品适用于重力作用下的静脉输液。 | 三类 | 本产品应贮存在无腐蚀性气体、通风良好、清洁的环境内，并远离含氯类消毒物品存放。本产品在运输过程中要谨防重压，阳光直晒和雨雪浸淋。有效期2年。 | PVC(不含DEHP)
一次性使用输液器 | 中选 | 无增量资格 | 3 | 24类 | 普通输液器（不含DEHP） | 一次性使用输液器 带针————一次性使用输液器 带针—(菲邻苯 带针) | 国械注准20153142327 | 河南曙光汇知康生物科技股份有限公司 | 河南曙光汇知康生物科技股份有限公司 | 0.9X27 TW LB | FFE-14 | 普通输液器 | PVC非DEHP | 常规 | 带针 | 导管长度（mm）：1300 | C1423012020000108496 | 0023501 | 无 | 由瓶塞穿刺器保护套、瓶塞穿刺器、进气器件、管路（软管）、流量调节器、滴管、滴斗、自排气装置、注射件（选配）、药液过滤器（标称孔径为15μm）、外圆锥接头保护套（选配）、输液针（选配）和输液贴（选配，不含药物）组成；输液针是由连接座、防针刺装置（选配）、软管、针柄、针管和保护套组成。本产品制造材料聚氯乙烯（PVC）中的增塑剂为偏苯三酸三辛酯(TOTM）。经环氧乙烷灭菌，一次性使用。 | 本产品适用于重力作用下的静脉输液。 | 三类 | 本产品应贮存在无腐蚀性气体、通风良好、清洁的环境内，并远离含氯类消毒物品存放。本产品在运输过程中要谨防重压，阳光直晒和雨雪浸淋。有效期2年。 | PVC(不含DEHP)
一次性使用输液器 | 中选 | 无增量资格 | 3 | 24类 | 普通输液器（不含DEHP） | 一次性使用输液器 带针————一次性使用输液器 带针—(菲邻苯 带针) | 国械注准20153142327 | 河南曙光汇知康生物科技股份有限公司 | 河南曙光汇知康生物科技股份有限公司 | 0.5X19 RW LB | FFE-2 | 普通输液器 | PVC非DEHP | 常规 | 带针 | 导管长度（mm）：1300 | C1423012020000108496 | 0023503 | 无 | 由瓶塞穿刺器保护套、瓶塞穿刺器、进气器件、管路（软管）、流量调节器、滴管、滴斗、自排气装置、注射件（选配）、药液过滤器（标称孔径为15μm）、外圆锥接头保护套（选配）、输液针（选配）和输液贴（选配，不含药物）组成；输液针是由连接座、防针刺装置（选配）、软管、针柄、针管和保护套组成。本产品制造材料聚氯乙烯（PVC）中的增塑剂为偏苯三酸三辛酯(TOTM）。经环氧乙烷灭菌，一次性使用。 | 本产品适用于重力作用下的静脉输液。 | 三类 | 本产品应贮存在无腐蚀性气体、通风良好、清洁的环境内，并远离含氯类消毒物品存放。本产品在运输过程中要谨防重压，阳光直晒和雨雪浸淋。有效期2年。 | PVC(不含DEHP)
一次性使用输液器 | 中选 | 无增量资格 | 3 | 24类 | 普通输液器（不含DEHP） | 一次性使用输液器 带针————一次性使用输液器 带针—(菲邻苯 带针) | 国械注准20153142327 | 河南曙光汇知康生物科技股份有限公司 | 河南曙光汇知康生物科技股份有限公司 | 0.7X 16TW LB | FFYA-13 | 普通输液器 | PVC非DEHP | 常规 | 带针 | 导管长度（mm）：1300 | C1423012020000108496 | 0023504 | 无 | 由瓶塞穿刺器保护套、瓶塞穿刺器、进气器件、管路（软管）、流量调节器、滴管、滴斗、自排气装置、注射件（选配）、药液过滤器（标称孔径为15μm）、外圆锥接头保护套（选配）、输液针（选配）和输液贴（选配，不含药物）组成；输液针是由连接座、防针刺装置（选配）、软管、针柄、针管和保护套组成。本产品制造材料聚氯乙烯（PVC）中的增塑剂为偏苯三酸三辛酯(TOTM）。经环氧乙烷灭菌，一次性使用。 | 本产品适用于重力作用下的静脉输液。 | 三类 | 本产品应贮存在无腐蚀性气体、通风良好、清洁的环境内，并远离含氯类消毒物品存放。本产品在运输过程中要谨防重压，阳光直晒和雨雪浸淋。有效期2年。 | PVC(不含DEHP)
一次性使用输液器 | 中选 | 无增量资格 | 3 | 24类 | 普通输液器（不含DEHP） | 一次性使用输液器 带针————一次性使用输液器 带针—(菲邻苯 带针) | 国械注准20153142327 | 河南曙光汇知康生物科技股份有限公司 | 河南曙光汇知康生物科技股份有限公司 | 0.8X27 TW LB | FFSB-7 | 普通输液器 | PVC非DEHP | 常规 | 带针 | 导管长度（mm）：1300 | C1423012020000108496 | 0023505 | 无 | 由瓶塞穿刺器保护套、瓶塞穿刺器、进气器件、管路（软管）、流量调节器、滴管、滴斗、自排气装置、注射件（选配）、药液过滤器（标称孔径为15μm）、外圆锥接头保护套（选配）、输液针（选配）和输液贴（选配，不含药物）组成；输液针是由连接座、防针刺装置（选配）、软管、针柄、针管和保护套组成。本产品制造材料聚氯乙烯（PVC）中的增塑剂为偏苯三酸三辛酯(TOTM）。经环氧乙烷灭菌，一次性使用。 | 本产品适用于重力作用下的静脉输液。 | 三类 | 本产品应贮存在无腐蚀性气体、通风良好、清洁的环境内，并远离含氯类消毒物品存放。本产品在运输过程中要谨防重压，阳光直晒和雨雪浸淋。有效期2年。 | PVC(不含DEHP)
一次性使用输液器 | 中选 | 无增量资格 | 3 | 24类 | 普通输液器（不含DEHP） | 一次性使用输液器 带针————一次性使用输液器 带针—(菲邻苯 带针) | 国械注准20153142327 | 河南曙光汇知康生物科技股份有限公司 | 河南曙光汇知康生物科技股份有限公司 | 0.7X25 TW LB | FFSB-8 | 普通输液器 | PVC非DEHP | 常规 | 带针 | 导管长度（mm）：1300 | C1423012020000108496 | 0023507 | 无 | 由瓶塞穿刺器保护套、瓶塞穿刺器、进气器件、管路（软管）、流量调节器、滴管、滴斗、自排气装置、注射件（选配）、药液过滤器（标称孔径为15μm）、外圆锥接头保护套（选配）、输液针（选配）和输液贴（选配，不含药物）组成；输液针是由连接座、防针刺装置（选配）、软管、针柄、针管和保护套组成。本产品制造材料聚氯乙烯（PVC）中的增塑剂为偏苯三酸三辛酯(TOTM）。经环氧乙烷灭菌，一次性使用。 | 本产品适用于重力作用下的静脉输液。 | 三类 | 本产品应贮存在无腐蚀性气体、通风良好、清洁的环境内，并远离含氯类消毒物品存放。本产品在运输过程中要谨防重压，阳光直晒和雨雪浸淋。有效期2年。 | PVC(不含DEHP)
一次性使用输液器 | 中选 | 无增量资格 | 3 | 24类 | 普通输液器（不含DEHP） | 一次性使用输液器 带针————一次性使用输液器 带针—(菲邻苯 带针) | 国械注准20153142327 | 河南曙光汇知康生物科技股份有限公司 | 河南曙光汇知康生物科技股份有限公司 | 0.8X27 TW LB | FFA-6 | 普通输液器 | PVC非DEHP | 常规 | 带针 | 导管长度（mm）：1300 | C1423012020000108496 | 0023508 | 无 | 由瓶塞穿刺器保护套、瓶塞穿刺器、进气器件、管路（软管）、流量调节器、滴管、滴斗、自排气装置、注射件（选配）、药液过滤器（标称孔径为15μm）、外圆锥接头保护套（选配）、输液针（选配）和输液贴（选配，不含药物）组成；输液针是由连接座、防针刺装置（选配）、软管、针柄、针管和保护套组成。本产品制造材料聚氯乙烯（PVC）中的增塑剂为偏苯三酸三辛酯(TOTM）。经环氧乙烷灭菌，一次性使用。 | 本产品适用于重力作用下的静脉输液。 | 三类 | 本产品应贮存在无腐蚀性气体、通风良好、清洁的环境内，并远离含氯类消毒物品存放。本产品在运输过程中要谨防重压，阳光直晒和雨雪浸淋。有效期2年。 | PVC(不含DEHP)
一次性使用输液器 | 中选 | 无增量资格 | 3 | 24类 | 普通输液器（不含DEHP） | 一次性使用输液器 带针————一次性使用输液器 带针—(菲邻苯 带针) | 国械注准20153142327 | 河南曙光汇知康生物科技股份有限公司 | 河南曙光汇知康生物科技股份有限公司 | 0.6X25 TW LB | FFE-2 | 普通输液器 | PVC非DEHP | 常规 | 带针 | 导管长度（mm）：1300 | C1423012020000108496 | 0023509 | 无 | 由瓶塞穿刺器保护套、瓶塞穿刺器、进气器件、管路（软管）、流量调节器、滴管、滴斗、自排气装置、注射件（选配）、药液过滤器（标称孔径为15μm）、外圆锥接头保护套（选配）、输液针（选配）和输液贴（选配，不含药物）组成；输液针是由连接座、防针刺装置（选配）、软管、针柄、针管和保护套组成。本产品制造材料聚氯乙烯（PVC）中的增塑剂为偏苯三酸三辛酯(TOTM）。经环氧乙烷灭菌，一次性使用。 | 本产品适用于重力作用下的静脉输液。 | 三类 | 本产品应贮存在无腐蚀性气体、通风良好、清洁的环境内，并远离含氯类消毒物品存放。本产品在运输过程中要谨防重压，阳光直晒和雨雪浸淋。有效期2年。 | PVC(不含DEHP)
一次性使用输液器 | 中选 | 无增量资格 | 3 | 24类 | 普通输液器（不含DEHP） | 一次性使用输液器 带针————一次性使用输液器 带针—(菲邻苯 带针) | 国械注准20153142327 | 河南曙光汇知康生物科技股份有限公司 | 河南曙光汇知康生物科技股份有限公司 | 0.6X19 TW LB | FFSA-1 | 普通输液器 | PVC非DEHP | 常规 | 带针 | 导管长度（mm）：1300 | C1423012020000108496 | 0023510 | 无 | 由瓶塞穿刺器保护套、瓶塞穿刺器、进气器件、管路（软管）、流量调节器、滴管、滴斗、自排气装置、注射件（选配）、药液过滤器（标称孔径为15μm）、外圆锥接头保护套（选配）、输液针（选配）和输液贴（选配，不含药物）组成；输液针是由连接座、防针刺装置（选配）、软管、针柄、针管和保护套组成。本产品制造材料聚氯乙烯（PVC）中的增塑剂为偏苯三酸三辛酯(TOTM）。经环氧乙烷灭菌，一次性使用。 | 本产品适用于重力作用下的静脉输液。 | 三类 | 本产品应贮存在无腐蚀性气体、通风良好、清洁的环境内，并远离含氯类消毒物品存放。本产品在运输过程中要谨防重压，阳光直晒和雨雪浸淋。有效期2年。 | PVC(不含DEHP)
一次性使用输液器 | 中选 | 无增量资格 | 3 | 24类 | 普通输液器（不含DEHP） | 一次性使用输液器 带针————一次性使用输液器 带针—(菲邻苯 带针) | 国械注准20153142327 | 河南曙光汇知康生物科技股份有限公司 | 河南曙光汇知康生物科技股份有限公司 | 0.5X19 RW LB | FFB-9 | 普通输液器 | PVC非DEHP | 常规 | 带针 | 导管长度（mm）：1300 | C1423012020000108496 | 0023511 | 无 | 由瓶塞穿刺器保护套、瓶塞穿刺器、进气器件、管路（软管）、流量调节器、滴管、滴斗、自排气装置、注射件（选配）、药液过滤器（标称孔径为15μm）、外圆锥接头保护套（选配）、输液针（选配）和输液贴（选配，不含药物）组成；输液针是由连接座、防针刺装置（选配）、软管、针柄、针管和保护套组成。本产品制造材料聚氯乙烯（PVC）中的增塑剂为偏苯三酸三辛酯(TOTM）。经环氧乙烷灭菌，一次性使用。 | 本产品适用于重力作用下的静脉输液。 | 三类 | 本产品应贮存在无腐蚀性气体、通风良好、清洁的环境内，并远离含氯类消毒物品存放。本产品在运输过程中要谨防重压，阳光直晒和雨雪浸淋。有效期2年。 | PVC(不含DEHP)
一次性使用输液器 | 中选 | 无增量资格 | 3 | 24类 | 普通输液器（不含DEHP） | 一次性使用输液器 带针————一次性使用输液器 带针—(菲邻苯 带针) | 国械注准20153142327 | 河南曙光汇知康生物科技股份有限公司 | 河南曙光汇知康生物科技股份有限公司 | 0.55X16 RW LB | FFYC-8 | 普通输液器 | PVC非DEHP | 常规 | 带针 | 导管长度（mm）：1300 | C1423012020000108496 | 0023512 | 无 | 由瓶塞穿刺器保护套、瓶塞穿刺器、进气器件、管路（软管）、流量调节器、滴管、滴斗、自排气装置、注射件（选配）、药液过滤器（标称孔径为15μm）、外圆锥接头保护套（选配）、输液针（选配）和输液贴（选配，不含药物）组成；输液针是由连接座、防针刺装置（选配）、软管、针柄、针管和保护套组成。本产品制造材料聚氯乙烯（PVC）中的增塑剂为偏苯三酸三辛酯(TOTM）。经环氧乙烷灭菌，一次性使用。 | 本产品适用于重力作用下的静脉输液。 | 三类 | 本产品应贮存在无腐蚀性气体、通风良好、清洁的环境内，并远离含氯类消毒物品存放。本产品在运输过程中要谨防重压，阳光直晒和雨雪浸淋。有效期2年。 | PVC(不含DEHP)
一次性使用输液器 | 中选 | 无增量资格 | 3 | 24类 | 普通输液器（不含DEHP） | 一次性使用输液器 带针————一次性使用输液器 带针—(菲邻苯 带针) | 国械注准20153142327 | 河南曙光汇知康生物科技股份有限公司 | 河南曙光汇知康生物科技股份有限公司 | 1.2X31 TW LB | FFA-3 | 普通输液器 | PVC非DEHP | 常规 | 带针 | 导管长度（mm）：1300 | C1423012020000108496 | 0023513 | 无 | 由瓶塞穿刺器保护套、瓶塞穿刺器、进气器件、管路（软管）、流量调节器、滴管、滴斗、自排气装置、注射件（选配）、药液过滤器（标称孔径为15μm）、外圆锥接头保护套（选配）、输液针（选配）和输液贴（选配，不含药物）组成；输液针是由连接座、防针刺装置（选配）、软管、针柄、针管和保护套组成。本产品制造材料聚氯乙烯（PVC）中的增塑剂为偏苯三酸三辛酯(TOTM）。经环氧乙烷灭菌，一次性使用。 | 本产品适用于重力作用下的静脉输液。 | 三类 | 本产品应贮存在无腐蚀性气体、通风良好、清洁的环境内，并远离含氯类消毒物品存放。本产品在运输过程中要谨防重压，阳光直晒和雨雪浸淋。有效期2年。 | PVC(不含DEHP)
一次性使用输液器 | 中选 | 无增量资格 | 3 | 24类 | 普通输液器（不含DEHP） | 一次性使用输液器 带针————一次性使用输液器 带针—(菲邻苯 带针) | 国械注准20153142327 | 河南曙光汇知康生物科技股份有限公司 | 河南曙光汇知康生物科技股份有限公司 | 0.7X 16TW LB | FFYA-1 | 普通输液器 | PVC非DEHP | 常规 | 带针 | 导管长度（mm）：1300 | C1423012020000108496 | 0023514 | 无 | 由瓶塞穿刺器保护套、瓶塞穿刺器、进气器件、管路（软管）、流量调节器、滴管、滴斗、自排气装置、注射件（选配）、药液过滤器（标称孔径为15μm）、外圆锥接头保护套（选配）、输液针（选配）和输液贴（选配，不含药物）组成；输液针是由连接座、防针刺装置（选配）、软管、针柄、针管和保护套组成。本产品制造材料聚氯乙烯（PVC）中的增塑剂为偏苯三酸三辛酯(TOTM）。经环氧乙烷灭菌，一次性使用。 | 本产品适用于重力作用下的静脉输液。 | 三类 | 本产品应贮存在无腐蚀性气体、通风良好、清洁的环境内，并远离含氯类消毒物品存放。本产品在运输过程中要谨防重压，阳光直晒和雨雪浸淋。有效期2年。 | PVC(不含DEHP)
一次性使用输液器 | 中选 | 无增量资格 | 3 | 24类 | 普通输液器（不含DEHP） | 一次性使用输液器 带针————一次性使用输液器 带针—(菲邻苯 带针) | 国械注准20153142327 | 河南曙光汇知康生物科技股份有限公司 | 河南曙光汇知康生物科技股份有限公司 | 0.7X25 TW LB | FFB-6 | 普通输液器 | PVC非DEHP | 常规 | 带针 | 导管长度（mm）：1300 | C1423012020000108496 | 0023517 | 无 | 由瓶塞穿刺器保护套、瓶塞穿刺器、进气器件、管路（软管）、流量调节器、滴管、滴斗、自排气装置、注射件（选配）、药液过滤器（标称孔径为15μm）、外圆锥接头保护套（选配）、输液针（选配）和输液贴（选配，不含药物）组成；输液针是由连接座、防针刺装置（选配）、软管、针柄、针管和保护套组成。本产品制造材料聚氯乙烯（PVC）中的增塑剂为偏苯三酸三辛酯(TOTM）。经环氧乙烷灭菌，一次性使用。 | 本产品适用于重力作用下的静脉输液。 | 三类 | 本产品应贮存在无腐蚀性气体、通风良好、清洁的环境内，并远离含氯类消毒物品存放。本产品在运输过程中要谨防重压，阳光直晒和雨雪浸淋。有效期2年。 | PVC(不含DEHP)
一次性使用输液器 | 中选 | 无增量资格 | 3 | 24类 | 普通输液器（不含DEHP） | 一次性使用输液器 带针————一次性使用输液器 带针—(菲邻苯 带针) | 国械注准20153142327 | 河南曙光汇知康生物科技股份有限公司 | 河南曙光汇知康生物科技股份有限公司 | 0.6X16 TW LB | FFC-2 | 普通输液器 | PVC非DEHP | 常规 | 带针 | 导管长度（mm）：1300 | C1423012020000108496 | 0023520 | 无 | 由瓶塞穿刺器保护套、瓶塞穿刺器、进气器件、管路（软管）、流量调节器、滴管、滴斗、自排气装置、注射件（选配）、药液过滤器（标称孔径为15μm）、外圆锥接头保护套（选配）、输液针（选配）和输液贴（选配，不含药物）组成；输液针是由连接座、防针刺装置（选配）、软管、针柄、针管和保护套组成。本产品制造材料聚氯乙烯（PVC）中的增塑剂为偏苯三酸三辛酯(TOTM）。经环氧乙烷灭菌，一次性使用。 | 本产品适用于重力作用下的静脉输液。 | 三类 | 本产品应贮存在无腐蚀性气体、通风良好、清洁的环境内，并远离含氯类消毒物品存放。本产品在运输过程中要谨防重压，阳光直晒和雨雪浸淋。有效期2年。 | PVC(不含DEHP)
一次性使用输液器 | 中选 | 无增量资格 | 3 | 24类 | 普通输液器（不含DEHP） | 一次性使用输液器 带针————一次性使用输液器 带针—(菲邻苯 带针) | 国械注准20153142327 | 河南曙光汇知康生物科技股份有限公司 | 河南曙光汇知康生物科技股份有限公司 | 0.45X16 RW SB | FFSA-8 | 普通输液器 | PVC非DEHP | 常规 | 带针 | 导管长度（mm）：1300 | C1423012020000108496 | 0023524 | 无 | 由瓶塞穿刺器保护套、瓶塞穿刺器、进气器件、管路（软管）、流量调节器、滴管、滴斗、自排气装置、注射件（选配）、药液过滤器（标称孔径为15μm）、外圆锥接头保护套（选配）、输液针（选配）和输液贴（选配，不含药物）组成；输液针是由连接座、防针刺装置（选配）、软管、针柄、针管和保护套组成。本产品制造材料聚氯乙烯（PVC）中的增塑剂为偏苯三酸三辛酯(TOTM）。经环氧乙烷灭菌，一次性使用。 | 本产品适用于重力作用下的静脉输液。 | 三类 | 本产品应贮存在无腐蚀性气体、通风良好、清洁的环境内，并远离含氯类消毒物品存放。本产品在运输过程中要谨防重压，阳光直晒和雨雪浸淋。有效期2年。 | PVC(不含DEHP)
一次性使用输液器 | 中选 | 无增量资格 | 3 | 24类 | 普通输液器（不含DEHP） | 一次性使用输液器 带针————一次性使用输液器 带针—(菲邻苯 带针) | 国械注准20153142327 | 河南曙光汇知康生物科技股份有限公司 | 河南曙光汇知康生物科技股份有限公司 | 0.55X16 RW LB | FFC-6 | 普通输液器 | PVC非DEHP | 常规 | 带针 | 导管长度（mm）：1300 | C1423012020000108496 | 0023525 | 无 | 由瓶塞穿刺器保护套、瓶塞穿刺器、进气器件、管路（软管）、流量调节器、滴管、滴斗、自排气装置、注射件（选配）、药液过滤器（标称孔径为15μm）、外圆锥接头保护套（选配）、输液针（选配）和输液贴（选配，不含药物）组成；输液针是由连接座、防针刺装置（选配）、软管、针柄、针管和保护套组成。本产品制造材料聚氯乙烯（PVC）中的增塑剂为偏苯三酸三辛酯(TOTM）。经环氧乙烷灭菌，一次性使用。 | 本产品适用于重力作用下的静脉输液。 | 三类 | 本产品应贮存在无腐蚀性气体、通风良好、清洁的环境内，并远离含氯类消毒物品存放。本产品在运输过程中要谨防重压，阳光直晒和雨雪浸淋。有效期2年。 | PVC(不含DEHP)
一次性使用输液器 | 中选 | 无增量资格 | 3 | 24类 | 普通输液器（不含DEHP） | 一次性使用输液器 带针————一次性使用输液器 带针—(菲邻苯 带针) | 国械注准20153142327 | 河南曙光汇知康生物科技股份有限公司 | 河南曙光汇知康生物科技股份有限公司 | 0.8X27 TW LB | FFSA-12 | 普通输液器 | PVC非DEHP | 常规 | 带针 | 导管长度（mm）：1300 | C1423012020000108496 | 0023528 | 无 | 由瓶塞穿刺器保护套、瓶塞穿刺器、进气器件、管路（软管）、流量调节器、滴管、滴斗、自排气装置、注射件（选配）、药液过滤器（标称孔径为15μm）、外圆锥接头保护套（选配）、输液针（选配）和输液贴（选配，不含药物）组成；输液针是由连接座、防针刺装置（选配）、软管、针柄、针管和保护套组成。本产品制造材料聚氯乙烯（PVC）中的增塑剂为偏苯三酸三辛酯(TOTM）。经环氧乙烷灭菌，一次性使用。 | 本产品适用于重力作用下的静脉输液。 | 三类 | 本产品应贮存在无腐蚀性气体、通风良好、清洁的环境内，并远离含氯类消毒物品存放。本产品在运输过程中要谨防重压，阳光直晒和雨雪浸淋。有效期2年。 | PVC(不含DEHP)
一次性使用输液器 | 中选 | 无增量资格 | 3 | 24类 | 普通输液器（不含DEHP） | 一次性使用输液器 带针————一次性使用输液器 带针—(菲邻苯 带针) | 国械注准20153142327 | 河南曙光汇知康生物科技股份有限公司 | 河南曙光汇知康生物科技股份有限公司 | 1.2X31 TW LB | FFSB-3 | 普通输液器 | PVC非DEHP | 常规 | 带针 | 导管长度（mm）：1300 | C1423012020000108496 | 0023529 | 无 | 由瓶塞穿刺器保护套、瓶塞穿刺器、进气器件、管路（软管）、流量调节器、滴管、滴斗、自排气装置、注射件（选配）、药液过滤器（标称孔径为15μm）、外圆锥接头保护套（选配）、输液针（选配）和输液贴（选配，不含药物）组成；输液针是由连接座、防针刺装置（选配）、软管、针柄、针管和保护套组成。本产品制造材料聚氯乙烯（PVC）中的增塑剂为偏苯三酸三辛酯(TOTM）。经环氧乙烷灭菌，一次性使用。 | 本产品适用于重力作用下的静脉输液。 | 三类 | 本产品应贮存在无腐蚀性气体、通风良好、清洁的环境内，并远离含氯类消毒物品存放。本产品在运输过程中要谨防重压，阳光直晒和雨雪浸淋。有效期2年。 | PVC(不含DEHP)
一次性使用输液器 | 中选 | 无增量资格 | 3 | 24类 | 普通输液器（不含DEHP） | 一次性使用输液器 带针————一次性使用输液器 带针—(菲邻苯 带针) | 国械注准20153142327 | 河南曙光汇知康生物科技股份有限公司 | 河南曙光汇知康生物科技股份有限公司 | 0.55X25 RW LB | FFB-8 | 普通输液器 | PVC非DEHP | 常规 | 带针 | 导管长度（mm）：1300 | C1423012020000108496 | 0023530 | 无 | 由瓶塞穿刺器保护套、瓶塞穿刺器、进气器件、管路（软管）、流量调节器、滴管、滴斗、自排气装置、注射件（选配）、药液过滤器（标称孔径为15μm）、外圆锥接头保护套（选配）、输液针（选配）和输液贴（选配，不含药物）组成；输液针是由连接座、防针刺装置（选配）、软管、针柄、针管和保护套组成。本产品制造材料聚氯乙烯（PVC）中的增塑剂为偏苯三酸三辛酯(TOTM）。经环氧乙烷灭菌，一次性使用。 | 本产品适用于重力作用下的静脉输液。 | 三类 | 本产品应贮存在无腐蚀性气体、通风良好、清洁的环境内，并远离含氯类消毒物品存放。本产品在运输过程中要谨防重压，阳光直晒和雨雪浸淋。有效期2年。 | PVC(不含DEHP)
一次性使用输液器 | 中选 | 无增量资格 | 3 | 24类 | 普通输液器（不含DEHP） | 一次性使用输液器 带针————一次性使用输液器 带针—(菲邻苯 带针) | 国械注准20153142327 | 河南曙光汇知康生物科技股份有限公司 | 河南曙光汇知康生物科技股份有限公司 | 0.7X19 TW LB | FFE-7 | 普通输液器 | PVC非DEHP | 常规 | 带针 | 导管长度（mm）：1300 | C1423012020000108496 | 0023531 | 无 | 由瓶塞穿刺器保护套、瓶塞穿刺器、进气器件、管路（软管）、流量调节器、滴管、滴斗、自排气装置、注射件（选配）、药液过滤器（标称孔径为15μm）、外圆锥接头保护套（选配）、输液针（选配）和输液贴（选配，不含药物）组成；输液针是由连接座、防针刺装置（选配）、软管、针柄、针管和保护套组成。本产品制造材料聚氯乙烯（PVC）中的增塑剂为偏苯三酸三辛酯(TOTM）。经环氧乙烷灭菌，一次性使用。 | 本产品适用于重力作用下的静脉输液。 | 三类 | 本产品应贮存在无腐蚀性气体、通风良好、清洁的环境内，并远离含氯类消毒物品存放。本产品在运输过程中要谨防重压，阳光直晒和雨雪浸淋。有效期2年。 | PVC(不含DEHP)
一次性使用输液器 | 中选 | 无增量资格 | 3 | 24类 | 普通输液器（不含DEHP） | 一次性使用输液器 带针————一次性使用输液器 带针—(菲邻苯 带针) | 国械注准20153142327 | 河南曙光汇知康生物科技股份有限公司 | 河南曙光汇知康生物科技股份有限公司 | 0.55X16 RW LB | FFYA-4 | 普通输液器 | PVC非DEHP | 常规 | 带针 | 导管长度（mm）：1300 | C1423012020000108496 | 0023532 | 无 | 由瓶塞穿刺器保护套、瓶塞穿刺器、进气器件、管路（软管）、流量调节器、滴管、滴斗、自排气装置、注射件（选配）、药液过滤器（标称孔径为15μm）、外圆锥接头保护套（选配）、输液针（选配）和输液贴（选配，不含药物）组成；输液针是由连接座、防针刺装置（选配）、软管、针柄、针管和保护套组成。本产品制造材料聚氯乙烯（PVC）中的增塑剂为偏苯三酸三辛酯(TOTM）。经环氧乙烷灭菌，一次性使用。 | 本产品适用于重力作用下的静脉输液。 | 三类 | 本产品应贮存在无腐蚀性气体、通风良好、清洁的环境内，并远离含氯类消毒物品存放。本产品在运输过程中要谨防重压，阳光直晒和雨雪浸淋。有效期2年。 | PVC(不含DEHP)
一次性使用输液器 | 中选 | 无增量资格 | 3 | 24类 | 普通输液器（不含DEHP） | 一次性使用输液器 带针————一次性使用输液器 带针—(菲邻苯 带针) | 国械注准20153142327 | 河南曙光汇知康生物科技股份有限公司 | 河南曙光汇知康生物科技股份有限公司 | 0.55X19 RW LB | FFA-6 | 普通输液器 | PVC非DEHP | 常规 | 带针 | 导管长度（mm）：1300 | C1423012020000108496 | 0023533 | 无 | 由瓶塞穿刺器保护套、瓶塞穿刺器、进气器件、管路（软管）、流量调节器、滴管、滴斗、自排气装置、注射件（选配）、药液过滤器（标称孔径为15μm）、外圆锥接头保护套（选配）、输液针（选配）和输液贴（选配，不含药物）组成；输液针是由连接座、防针刺装置（选配）、软管、针柄、针管和保护套组成。本产品制造材料聚氯乙烯（PVC）中的增塑剂为偏苯三酸三辛酯(TOTM）。经环氧乙烷灭菌，一次性使用。 | 本产品适用于重力作用下的静脉输液。 | 三类 | 本产品应贮存在无腐蚀性气体、通风良好、清洁的环境内，并远离含氯类消毒物品存放。本产品在运输过程中要谨防重压，阳光直晒和雨雪浸淋。有效期2年。 | PVC(不含DEHP)
一次性使用输液器 | 中选 | 无增量资格 | 3 | 24类 | 普通输液器（不含DEHP） | 一次性使用输液器 带针————一次性使用输液器 带针—(菲邻苯 带针) | 国械注准20153142327 | 河南曙光汇知康生物科技股份有限公司 | 河南曙光汇知康生物科技股份有限公司 | 0.6X19 TW LB | FFYB-1 | 普通输液器 | PVC非DEHP | 常规 | 带针 | 导管长度（mm）：1300 | C1423012020000108496 | 0023534 | 无 | 由瓶塞穿刺器保护套、瓶塞穿刺器、进气器件、管路（软管）、流量调节器、滴管、滴斗、自排气装置、注射件（选配）、药液过滤器（标称孔径为15μm）、外圆锥接头保护套（选配）、输液针（选配）和输液贴（选配，不含药物）组成；输液针是由连接座、防针刺装置（选配）、软管、针柄、针管和保护套组成。本产品制造材料聚氯乙烯（PVC）中的增塑剂为偏苯三酸三辛酯(TOTM）。经环氧乙烷灭菌，一次性使用。 | 本产品适用于重力作用下的静脉输液。 | 三类 | 本产品应贮存在无腐蚀性气体、通风良好、清洁的环境内，并远离含氯类消毒物品存放。本产品在运输过程中要谨防重压，阳光直晒和雨雪浸淋。有效期2年。 | PVC(不含DEHP)
一次性使用输液器 | 中选 | 无增量资格 | 3 | 24类 | 普通输液器（不含DEHP） | 一次性使用输液器 带针————一次性使用输液器 带针—(菲邻苯 带针) | 国械注准20153142327 | 河南曙光汇知康生物科技股份有限公司 | 河南曙光汇知康生物科技股份有限公司 | 0.9X27 TW LB | FFYC-6 | 普通输液器 | PVC非DEHP | 常规 | 带针 | 导管长度（mm）：1300 | C1423012020000108496 | 0023535 | 无 | 由瓶塞穿刺器保护套、瓶塞穿刺器、进气器件、管路（软管）、流量调节器、滴管、滴斗、自排气装置、注射件（选配）、药液过滤器（标称孔径为15μm）、外圆锥接头保护套（选配）、输液针（选配）和输液贴（选配，不含药物）组成；输液针是由连接座、防针刺装置（选配）、软管、针柄、针管和保护套组成。本产品制造材料聚氯乙烯（PVC）中的增塑剂为偏苯三酸三辛酯(TOTM）。经环氧乙烷灭菌，一次性使用。 | 本产品适用于重力作用下的静脉输液。 | 三类 | 本产品应贮存在无腐蚀性气体、通风良好、清洁的环境内，并远离含氯类消毒物品存放。本产品在运输过程中要谨防重压，阳光直晒和雨雪浸淋。有效期2年。 | PVC(不含DEHP)
一次性使用输液器 | 中选 | 无增量资格 | 3 | 24类 | 普通输液器（不含DEHP） | 一次性使用输液器 带针————一次性使用输液器 带针—(菲邻苯 带针) | 国械注准20153142327 | 河南曙光汇知康生物科技股份有限公司 | 河南曙光汇知康生物科技股份有限公司 | 0.7X19 TW LB | FFD-9 | 普通输液器 | PVC非DEHP | 常规 | 带针 | 导管长度（mm）：1300 | C1423012020000108496 | 0023536 | 无 | 由瓶塞穿刺器保护套、瓶塞穿刺器、进气器件、管路（软管）、流量调节器、滴管、滴斗、自排气装置、注射件（选配）、药液过滤器（标称孔径为15μm）、外圆锥接头保护套（选配）、输液针（选配）和输液贴（选配，不含药物）组成；输液针是由连接座、防针刺装置（选配）、软管、针柄、针管和保护套组成。本产品制造材料聚氯乙烯（PVC）中的增塑剂为偏苯三酸三辛酯(TOTM）。经环氧乙烷灭菌，一次性使用。 | 本产品适用于重力作用下的静脉输液。 | 三类 | 本产品应贮存在无腐蚀性气体、通风良好、清洁的环境内，并远离含氯类消毒物品存放。本产品在运输过程中要谨防重压，阳光直晒和雨雪浸淋。有效期2年。 | PVC(不含DEHP)
一次性使用输液器 | 中选 | 无增量资格 | 3 | 24类 | 普通输液器（不含DEHP） | 一次性使用输液器 带针————一次性使用输液器 带针—(菲邻苯 带针) | 国械注准20153142327 | 河南曙光汇知康生物科技股份有限公司 | 河南曙光汇知康生物科技股份有限公司 | 0.55X16 RW LB | FFB-7 | 普通输液器 | PVC非DEHP | 常规 | 带针 | 导管长度（mm）：1300 | C1423012020000108496 | 0023537 | 无 | 由瓶塞穿刺器保护套、瓶塞穿刺器、进气器件、管路（软管）、流量调节器、滴管、滴斗、自排气装置、注射件（选配）、药液过滤器（标称孔径为15μm）、外圆锥接头保护套（选配）、输液针（选配）和输液贴（选配，不含药物）组成；输液针是由连接座、防针刺装置（选配）、软管、针柄、针管和保护套组成。本产品制造材料聚氯乙烯（PVC）中的增塑剂为偏苯三酸三辛酯(TOTM）。经环氧乙烷灭菌，一次性使用。 | 本产品适用于重力作用下的静脉输液。 | 三类 | 本产品应贮存在无腐蚀性气体、通风良好、清洁的环境内，并远离含氯类消毒物品存放。本产品在运输过程中要谨防重压，阳光直晒和雨雪浸淋。有效期2年。 | PVC(不含DEHP)
一次性使用输液器 | 中选 | 无增量资格 | 3 | 24类 | 普通输液器（不含DEHP） | 一次性使用输液器 带针————一次性使用输液器 带针—(菲邻苯 带针) | 国械注准20153142327 | 河南曙光汇知康生物科技股份有限公司 | 河南曙光汇知康生物科技股份有限公司 | 0.6X19 TW LB | FFE-3 | 普通输液器 | PVC非DEHP | 常规 | 带针 | 导管长度（mm）：1300 | C1423012020000108496 | 0023539 | 无 | 由瓶塞穿刺器保护套、瓶塞穿刺器、进气器件、管路（软管）、流量调节器、滴管、滴斗、自排气装置、注射件（选配）、药液过滤器（标称孔径为15μm）、外圆锥接头保护套（选配）、输液针（选配）和输液贴（选配，不含药物）组成；输液针是由连接座、防针刺装置（选配）、软管、针柄、针管和保护套组成。本产品制造材料聚氯乙烯（PVC）中的增塑剂为偏苯三酸三辛酯(TOTM）。经环氧乙烷灭菌，一次性使用。 | 本产品适用于重力作用下的静脉输液。 | 三类 | 本产品应贮存在无腐蚀性气体、通风良好、清洁的环境内，并远离含氯类消毒物品存放。本产品在运输过程中要谨防重压，阳光直晒和雨雪浸淋。有效期2年。 | PVC(不含DEHP)
一次性使用输液器 | 中选 | 无增量资格 | 3 | 24类 | 普通输液器（不含DEHP） | 一次性使用输液器 带针————一次性使用输液器 带针—(菲邻苯 带针) | 国械注准20153142327 | 河南曙光汇知康生物科技股份有限公司 | 河南曙光汇知康生物科技股份有限公司 | 0.6X19 TW LB | FFD-1 | 普通输液器 | PVC非DEHP | 常规 | 带针 | 导管长度（mm）：1300 | C1423012020000108496 | 0023541 | 无 | 由瓶塞穿刺器保护套、瓶塞穿刺器、进气器件、管路（软管）、流量调节器、滴管、滴斗、自排气装置、注射件（选配）、药液过滤器（标称孔径为15μm）、外圆锥接头保护套（选配）、输液针（选配）和输液贴（选配，不含药物）组成；输液针是由连接座、防针刺装置（选配）、软管、针柄、针管和保护套组成。本产品制造材料聚氯乙烯（PVC）中的增塑剂为偏苯三酸三辛酯(TOTM）。经环氧乙烷灭菌，一次性使用。 | 本产品适用于重力作用下的静脉输液。 | 三类 | 本产品应贮存在无腐蚀性气体、通风良好、清洁的环境内，并远离含氯类消毒物品存放。本产品在运输过程中要谨防重压，阳光直晒和雨雪浸淋。有效期2年。 | PVC(不含DEHP)
一次性使用输液器 | 中选 | 无增量资格 | 3 | 24类 | 普通输液器（不含DEHP） | 一次性使用输液器 带针————一次性使用输液器 带针—(菲邻苯 带针) | 国械注准20153142327 | 河南曙光汇知康生物科技股份有限公司 | 河南曙光汇知康生物科技股份有限公司 | 0.6X16 TW LB | FFE-14 | 普通输液器 | PVC非DEHP | 常规 | 带针 | 导管长度（mm）：1300 | C1423012020000108496 | 0023542 | 无 | 由瓶塞穿刺器保护套、瓶塞穿刺器、进气器件、管路（软管）、流量调节器、滴管、滴斗、自排气装置、注射件（选配）、药液过滤器（标称孔径为15μm）、外圆锥接头保护套（选配）、输液针（选配）和输液贴（选配，不含药物）组成；输液针是由连接座、防针刺装置（选配）、软管、针柄、针管和保护套组成。本产品制造材料聚氯乙烯（PVC）中的增塑剂为偏苯三酸三辛酯(TOTM）。经环氧乙烷灭菌，一次性使用。 | 本产品适用于重力作用下的静脉输液。 | 三类 | 本产品应贮存在无腐蚀性气体、通风良好、清洁的环境内，并远离含氯类消毒物品存放。本产品在运输过程中要谨防重压，阳光直晒和雨雪浸淋。有效期2年。 | PVC(不含DEHP)
一次性使用输液器 | 中选 | 无增量资格 | 3 | 24类 | 普通输液器（不含DEHP） | 一次性使用输液器 带针————一次性使用输液器 带针—(菲邻苯 带针) | 国械注准20153142327 | 河南曙光汇知康生物科技股份有限公司 | 河南曙光汇知康生物科技股份有限公司 | 0.55X16 RW LB | FFA-12 | 普通输液器 | PVC非DEHP | 常规 | 带针 | 导管长度（mm）：1300 | C1423012020000108496 | 0023543 | 无 | 由瓶塞穿刺器保护套、瓶塞穿刺器、进气器件、管路（软管）、流量调节器、滴管、滴斗、自排气装置、注射件（选配）、药液过滤器（标称孔径为15μm）、外圆锥接头保护套（选配）、输液针（选配）和输液贴（选配，不含药物）组成；输液针是由连接座、防针刺装置（选配）、软管、针柄、针管和保护套组成。本产品制造材料聚氯乙烯（PVC）中的增塑剂为偏苯三酸三辛酯(TOTM）。经环氧乙烷灭菌，一次性使用。 | 本产品适用于重力作用下的静脉输液。 | 三类 | 本产品应贮存在无腐蚀性气体、通风良好、清洁的环境内，并远离含氯类消毒物品存放。本产品在运输过程中要谨防重压，阳光直晒和雨雪浸淋。有效期2年。 | PVC(不含DEHP)
一次性使用输液器 | 中选 | 无增量资格 | 3 | 24类 | 普通输液器（不含DEHP） | 一次性使用输液器 带针————一次性使用输液器 带针—(菲邻苯 带针) | 国械注准20153142327 | 河南曙光汇知康生物科技股份有限公司 | 河南曙光汇知康生物科技股份有限公司 | 0.7X 16TW LB | FFE-1 | 普通输液器 | PVC非DEHP | 常规 | 带针 | 导管长度（mm）：1300 | C1423012020000108496 | 0023545 | 无 | 由瓶塞穿刺器保护套、瓶塞穿刺器、进气器件、管路（软管）、流量调节器、滴管、滴斗、自排气装置、注射件（选配）、药液过滤器（标称孔径为15μm）、外圆锥接头保护套（选配）、输液针（选配）和输液贴（选配，不含药物）组成；输液针是由连接座、防针刺装置（选配）、软管、针柄、针管和保护套组成。本产品制造材料聚氯乙烯（PVC）中的增塑剂为偏苯三酸三辛酯(TOTM）。经环氧乙烷灭菌，一次性使用。 | 本产品适用于重力作用下的静脉输液。 | 三类 | 本产品应贮存在无腐蚀性气体、通风良好、清洁的环境内，并远离含氯类消毒物品存放。本产品在运输过程中要谨防重压，阳光直晒和雨雪浸淋。有效期2年。 | PVC(不含DEHP)
一次性使用输液器 | 中选 | 无增量资格 | 3 | 24类 | 普通输液器（不含DEHP） | 一次性使用输液器 带针————一次性使用输液器 带针—(菲邻苯 带针) | 国械注准20153142327 | 河南曙光汇知康生物科技股份有限公司 | 河南曙光汇知康生物科技股份有限公司 | 1.2X31 TW LB | FFSB-8 | 普通输液器 | PVC非DEHP | 常规 | 带针 | 导管长度（mm）：1300 | C1423012020000108496 | 0023546 | 无 | 由瓶塞穿刺器保护套、瓶塞穿刺器、进气器件、管路（软管）、流量调节器、滴管、滴斗、自排气装置、注射件（选配）、药液过滤器（标称孔径为15μm）、外圆锥接头保护套（选配）、输液针（选配）和输液贴（选配，不含药物）组成；输液针是由连接座、防针刺装置（选配）、软管、针柄、针管和保护套组成。本产品制造材料聚氯乙烯（PVC）中的增塑剂为偏苯三酸三辛酯(TOTM）。经环氧乙烷灭菌，一次性使用。 | 本产品适用于重力作用下的静脉输液。 | 三类 | 本产品应贮存在无腐蚀性气体、通风良好、清洁的环境内，并远离含氯类消毒物品存放。本产品在运输过程中要谨防重压，阳光直晒和雨雪浸淋。有效期2年。 | PVC(不含DEHP)
一次性使用输液器 | 中选 | 无增量资格 | 3 | 24类 | 普通输液器（不含DEHP） | 一次性使用输液器 带针————一次性使用输液器 带针—(菲邻苯 带针) | 国械注准20153142327 | 河南曙光汇知康生物科技股份有限公司 | 河南曙光汇知康生物科技股份有限公司 | 0.9X27 TW LB | FFD-2 | 普通输液器 | PVC非DEHP | 常规 | 带针 | 导管长度（mm）：1300 | C1423012020000108496 | 0023547 | 无 | 由瓶塞穿刺器保护套、瓶塞穿刺器、进气器件、管路（软管）、流量调节器、滴管、滴斗、自排气装置、注射件（选配）、药液过滤器（标称孔径为15μm）、外圆锥接头保护套（选配）、输液针（选配）和输液贴（选配，不含药物）组成；输液针是由连接座、防针刺装置（选配）、软管、针柄、针管和保护套组成。本产品制造材料聚氯乙烯（PVC）中的增塑剂为偏苯三酸三辛酯(TOTM）。经环氧乙烷灭菌，一次性使用。 | 本产品适用于重力作用下的静脉输液。 | 三类 | 本产品应贮存在无腐蚀性气体、通风良好、清洁的环境内，并远离含氯类消毒物品存放。本产品在运输过程中要谨防重压，阳光直晒和雨雪浸淋。有效期2年。 | PVC(不含DEHP)
一次性使用输液器 | 中选 | 无增量资格 | 3 | 24类 | 普通输液器（不含DEHP） | 一次性使用输液器 带针————一次性使用输液器 带针—(菲邻苯 带针) | 国械注准20153142327 | 河南曙光汇知康生物科技股份有限公司 | 河南曙光汇知康生物科技股份有限公司 | 0.6X25 TW LB | FFD-7 | 普通输液器 | PVC非DEHP | 常规 | 带针 | 导管长度（mm）：1300 | C1423012020000108496 | 0023548 | 无 | 由瓶塞穿刺器保护套、瓶塞穿刺器、进气器件、管路（软管）、流量调节器、滴管、滴斗、自排气装置、注射件（选配）、药液过滤器（标称孔径为15μm）、外圆锥接头保护套（选配）、输液针（选配）和输液贴（选配，不含药物）组成；输液针是由连接座、防针刺装置（选配）、软管、针柄、针管和保护套组成。本产品制造材料聚氯乙烯（PVC）中的增塑剂为偏苯三酸三辛酯(TOTM）。经环氧乙烷灭菌，一次性使用。 | 本产品适用于重力作用下的静脉输液。 | 三类 | 本产品应贮存在无腐蚀性气体、通风良好、清洁的环境内，并远离含氯类消毒物品存放。本产品在运输过程中要谨防重压，阳光直晒和雨雪浸淋。有效期2年。 | PVC(不含DEHP)
一次性使用输液器 | 中选 | 无增量资格 | 3 | 24类 | 普通输液器（不含DEHP） | 一次性使用输液器 带针————一次性使用输液器 带针—(菲邻苯 带针) | 国械注准20153142327 | 河南曙光汇知康生物科技股份有限公司 | 河南曙光汇知康生物科技股份有限公司 | 0.6X16 TW LB | FFYD-9 | 普通输液器 | PVC非DEHP | 常规 | 带针 | 导管长度（mm）：1300 | C1423012020000108496 | 0023549 | 无 | 由瓶塞穿刺器保护套、瓶塞穿刺器、进气器件、管路（软管）、流量调节器、滴管、滴斗、自排气装置、注射件（选配）、药液过滤器（标称孔径为15μm）、外圆锥接头保护套（选配）、输液针（选配）和输液贴（选配，不含药物）组成；输液针是由连接座、防针刺装置（选配）、软管、针柄、针管和保护套组成。本产品制造材料聚氯乙烯（PVC）中的增塑剂为偏苯三酸三辛酯(TOTM）。经环氧乙烷灭菌，一次性使用。 | 本产品适用于重力作用下的静脉输液。 | 三类 | 本产品应贮存在无腐蚀性气体、通风良好、清洁的环境内，并远离含氯类消毒物品存放。本产品在运输过程中要谨防重压，阳光直晒和雨雪浸淋。有效期2年。 | PVC(不含DEHP)
一次性使用输液器 | 中选 | 无增量资格 | 3 | 24类 | 普通输液器（不含DEHP） | 一次性使用输液器 带针————一次性使用输液器 带针—(菲邻苯 带针) | 国械注准20153142327 | 河南曙光汇知康生物科技股份有限公司 | 河南曙光汇知康生物科技股份有限公司 | 0.45X16 RW SB | FFSB-2 | 普通输液器 | PVC非DEHP | 常规 | 带针 | 导管长度（mm）：1300 | C1423012020000108496 | 0023550 | 无 | 由瓶塞穿刺器保护套、瓶塞穿刺器、进气器件、管路（软管）、流量调节器、滴管、滴斗、自排气装置、注射件（选配）、药液过滤器（标称孔径为15μm）、外圆锥接头保护套（选配）、输液针（选配）和输液贴（选配，不含药物）组成；输液针是由连接座、防针刺装置（选配）、软管、针柄、针管和保护套组成。本产品制造材料聚氯乙烯（PVC）中的增塑剂为偏苯三酸三辛酯(TOTM）。经环氧乙烷灭菌，一次性使用。 | 本产品适用于重力作用下的静脉输液。 | 三类 | 本产品应贮存在无腐蚀性气体、通风良好、清洁的环境内，并远离含氯类消毒物品存放。本产品在运输过程中要谨防重压，阳光直晒和雨雪浸淋。有效期2年。 | PVC(不含DEHP)
一次性使用输液器 | 中选 | 无增量资格 | 3 | 24类 | 普通输液器（不含DEHP） | 一次性使用输液器 带针————一次性使用输液器 带针—(菲邻苯 带针) | 国械注准20153142327 | 河南曙光汇知康生物科技股份有限公司 | 河南曙光汇知康生物科技股份有限公司 | 0.8X27 TW LB | FFYB-3 | 普通输液器 | PVC非DEHP | 常规 | 带针 | 导管长度（mm）：1300 | C1423012020000108496 | 0023551 | 无 | 由瓶塞穿刺器保护套、瓶塞穿刺器、进气器件、管路（软管）、流量调节器、滴管、滴斗、自排气装置、注射件（选配）、药液过滤器（标称孔径为15μm）、外圆锥接头保护套（选配）、输液针（选配）和输液贴（选配，不含药物）组成；输液针是由连接座、防针刺装置（选配）、软管、针柄、针管和保护套组成。本产品制造材料聚氯乙烯（PVC）中的增塑剂为偏苯三酸三辛酯(TOTM）。经环氧乙烷灭菌，一次性使用。 | 本产品适用于重力作用下的静脉输液。 | 三类 | 本产品应贮存在无腐蚀性气体、通风良好、清洁的环境内，并远离含氯类消毒物品存放。本产品在运输过程中要谨防重压，阳光直晒和雨雪浸淋。有效期2年。 | PVC(不含DEHP)
一次性使用输液器 | 中选 | 无增量资格 | 3 | 24类 | 普通输液器（不含DEHP） | 一次性使用输液器 带针————一次性使用输液器 带针—(菲邻苯 带针) | 国械注准20153142327 | 河南曙光汇知康生物科技股份有限公司 | 河南曙光汇知康生物科技股份有限公司 | 0.7X25 TW LB | FFB-13 | 普通输液器 | PVC非DEHP | 常规 | 带针 | 导管长度（mm）：1300 | C1423012020000108496 | 0023552 | 无 | 由瓶塞穿刺器保护套、瓶塞穿刺器、进气器件、管路（软管）、流量调节器、滴管、滴斗、自排气装置、注射件（选配）、药液过滤器（标称孔径为15μm）、外圆锥接头保护套（选配）、输液针（选配）和输液贴（选配，不含药物）组成；输液针是由连接座、防针刺装置（选配）、软管、针柄、针管和保护套组成。本产品制造材料聚氯乙烯（PVC）中的增塑剂为偏苯三酸三辛酯(TOTM）。经环氧乙烷灭菌，一次性使用。 | 本产品适用于重力作用下的静脉输液。 | 三类 | 本产品应贮存在无腐蚀性气体、通风良好、清洁的环境内，并远离含氯类消毒物品存放。本产品在运输过程中要谨防重压，阳光直晒和雨雪浸淋。有效期2年。 | PVC(不含DEHP)
一次性使用输液器 | 中选 | 无增量资格 | 3 | 24类 | 普通输液器（不含DEHP） | 一次性使用输液器 带针————一次性使用输液器 带针—(菲邻苯 带针) | 国械注准20153142327 | 河南曙光汇知康生物科技股份有限公司 | 河南曙光汇知康生物科技股份有限公司 | 0.9X27 TW LB | FFYD-4 | 普通输液器 | PVC非DEHP | 常规 | 带针 | 导管长度（mm）：1300 | C1423012020000108496 | 0023554 | 无 | 由瓶塞穿刺器保护套、瓶塞穿刺器、进气器件、管路（软管）、流量调节器、滴管、滴斗、自排气装置、注射件（选配）、药液过滤器（标称孔径为15μm）、外圆锥接头保护套（选配）、输液针（选配）和输液贴（选配，不含药物）组成；输液针是由连接座、防针刺装置（选配）、软管、针柄、针管和保护套组成。本产品制造材料聚氯乙烯（PVC）中的增塑剂为偏苯三酸三辛酯(TOTM）。经环氧乙烷灭菌，一次性使用。 | 本产品适用于重力作用下的静脉输液。 | 三类 | 本产品应贮存在无腐蚀性气体、通风良好、清洁的环境内，并远离含氯类消毒物品存放。本产品在运输过程中要谨防重压，阳光直晒和雨雪浸淋。有效期2年。 | PVC(不含DEHP)
一次性使用输液器 | 中选 | 无增量资格 | 3 | 24类 | 普通输液器（不含DEHP） | 一次性使用输液器 带针————一次性使用输液器 带针—(菲邻苯 带针) | 国械注准20153142327 | 河南曙光汇知康生物科技股份有限公司 | 河南曙光汇知康生物科技股份有限公司 | 0.45X16 RW SB | FFYA-9 | 普通输液器 | PVC非DEHP | 常规 | 带针 | 导管长度（mm）：1300 | C1423012020000108496 | 0023555 | 无 | 由瓶塞穿刺器保护套、瓶塞穿刺器、进气器件、管路（软管）、流量调节器、滴管、滴斗、自排气装置、注射件（选配）、药液过滤器（标称孔径为15μm）、外圆锥接头保护套（选配）、输液针（选配）和输液贴（选配，不含药物）组成；输液针是由连接座、防针刺装置（选配）、软管、针柄、针管和保护套组成。本产品制造材料聚氯乙烯（PVC）中的增塑剂为偏苯三酸三辛酯(TOTM）。经环氧乙烷灭菌，一次性使用。 | 本产品适用于重力作用下的静脉输液。 | 三类 | 本产品应贮存在无腐蚀性气体、通风良好、清洁的环境内，并远离含氯类消毒物品存放。本产品在运输过程中要谨防重压，阳光直晒和雨雪浸淋。有效期2年。 | PVC(不含DEHP)
一次性使用输液器 | 中选 | 无增量资格 | 3 | 24类 | 普通输液器（不含DEHP） | 一次性使用输液器 带针————一次性使用输液器 带针—(菲邻苯 带针) | 国械注准20153142327 | 河南曙光汇知康生物科技股份有限公司 | 河南曙光汇知康生物科技股份有限公司 | 0.6X25 TW LB | FFA-12 | 普通输液器 | PVC非DEHP | 常规 | 带针 | 导管长度（mm）：1300 | C1423012020000108496 | 0023557 | 无 | 由瓶塞穿刺器保护套、瓶塞穿刺器、进气器件、管路（软管）、流量调节器、滴管、滴斗、自排气装置、注射件（选配）、药液过滤器（标称孔径为15μm）、外圆锥接头保护套（选配）、输液针（选配）和输液贴（选配，不含药物）组成；输液针是由连接座、防针刺装置（选配）、软管、针柄、针管和保护套组成。本产品制造材料聚氯乙烯（PVC）中的增塑剂为偏苯三酸三辛酯(TOTM）。经环氧乙烷灭菌，一次性使用。 | 本产品适用于重力作用下的静脉输液。 | 三类 | 本产品应贮存在无腐蚀性气体、通风良好、清洁的环境内，并远离含氯类消毒物品存放。本产品在运输过程中要谨防重压，阳光直晒和雨雪浸淋。有效期2年。 | PVC(不含DEHP)
一次性使用输液器 | 中选 | 无增量资格 | 3 | 24类 | 普通输液器（不含DEHP） | 一次性使用输液器 带针————一次性使用输液器 带针—(菲邻苯 带针) | 国械注准20153142327 | 河南曙光汇知康生物科技股份有限公司 | 河南曙光汇知康生物科技股份有限公司 | 0.9X27 TW LB | FFYB-9 | 普通输液器 | PVC非DEHP | 常规 | 带针 | 导管长度（mm）：1300 | C1423012020000108496 | 0023558 | 无 | 由瓶塞穿刺器保护套、瓶塞穿刺器、进气器件、管路（软管）、流量调节器、滴管、滴斗、自排气装置、注射件（选配）、药液过滤器（标称孔径为15μm）、外圆锥接头保护套（选配）、输液针（选配）和输液贴（选配，不含药物）组成；输液针是由连接座、防针刺装置（选配）、软管、针柄、针管和保护套组成。本产品制造材料聚氯乙烯（PVC）中的增塑剂为偏苯三酸三辛酯(TOTM）。经环氧乙烷灭菌，一次性使用。 | 本产品适用于重力作用下的静脉输液。 | 三类 | 本产品应贮存在无腐蚀性气体、通风良好、清洁的环境内，并远离含氯类消毒物品存放。本产品在运输过程中要谨防重压，阳光直晒和雨雪浸淋。有效期2年。 | PVC(不含DEHP)
一次性使用输液器 | 中选 | 无增量资格 | 3 | 24类 | 普通输液器（不含DEHP） | 一次性使用输液器 带针————一次性使用输液器 带针—(菲邻苯 带针) | 国械注准20153142327 | 河南曙光汇知康生物科技股份有限公司 | 河南曙光汇知康生物科技股份有限公司 | 0.45X16 RW SB | FFSA-12 | 普通输液器 | PVC非DEHP | 常规 | 带针 | 导管长度（mm）：1300 | C1423012020000108496 | 0023559 | 无 | 由瓶塞穿刺器保护套、瓶塞穿刺器、进气器件、管路（软管）、流量调节器、滴管、滴斗、自排气装置、注射件（选配）、药液过滤器（标称孔径为15μm）、外圆锥接头保护套（选配）、输液针（选配）和输液贴（选配，不含药物）组成；输液针是由连接座、防针刺装置（选配）、软管、针柄、针管和保护套组成。本产品制造材料聚氯乙烯（PVC）中的增塑剂为偏苯三酸三辛酯(TOTM）。经环氧乙烷灭菌，一次性使用。 | 本产品适用于重力作用下的静脉输液。 | 三类 | 本产品应贮存在无腐蚀性气体、通风良好、清洁的环境内，并远离含氯类消毒物品存放。本产品在运输过程中要谨防重压，阳光直晒和雨雪浸淋。有效期2年。 | PVC(不含DEHP)
一次性使用输液器 | 中选 | 无增量资格 | 3 | 24类 | 普通输液器（不含DEHP） | 一次性使用输液器 带针————一次性使用输液器 带针—(菲邻苯 带针) | 国械注准20153142327 | 河南曙光汇知康生物科技股份有限公司 | 河南曙光汇知康生物科技股份有限公司 | 0.6X25 TW LB | FFYB-7 | 普通输液器 | PVC非DEHP | 常规 | 带针 | 导管长度（mm）：1300 | C1423012020000108496 | 0023562 | 无 | 由瓶塞穿刺器保护套、瓶塞穿刺器、进气器件、管路（软管）、流量调节器、滴管、滴斗、自排气装置、注射件（选配）、药液过滤器（标称孔径为15μm）、外圆锥接头保护套（选配）、输液针（选配）和输液贴（选配，不含药物）组成；输液针是由连接座、防针刺装置（选配）、软管、针柄、针管和保护套组成。本产品制造材料聚氯乙烯（PVC）中的增塑剂为偏苯三酸三辛酯(TOTM）。经环氧乙烷灭菌，一次性使用。 | 本产品适用于重力作用下的静脉输液。 | 三类 | 本产品应贮存在无腐蚀性气体、通风良好、清洁的环境内，并远离含氯类消毒物品存放。本产品在运输过程中要谨防重压，阳光直晒和雨雪浸淋。有效期2年。 | PVC(不含DEHP)
一次性使用输液器 | 中选 | 无增量资格 | 3 | 24类 | 普通输液器（不含DEHP） | 一次性使用输液器 带针————一次性使用输液器 带针—(菲邻苯 带针) | 国械注准20153142327 | 河南曙光汇知康生物科技股份有限公司 | 河南曙光汇知康生物科技股份有限公司 | 0.55X16 RW LB | FFSB-6 | 普通输液器 | PVC非DEHP | 常规 | 带针 | 导管长度（mm）：1300 | C1423012020000108496 | 0023563 | 无 | 由瓶塞穿刺器保护套、瓶塞穿刺器、进气器件、管路（软管）、流量调节器、滴管、滴斗、自排气装置、注射件（选配）、药液过滤器（标称孔径为15μm）、外圆锥接头保护套（选配）、输液针（选配）和输液贴（选配，不含药物）组成；输液针是由连接座、防针刺装置（选配）、软管、针柄、针管和保护套组成。本产品制造材料聚氯乙烯（PVC）中的增塑剂为偏苯三酸三辛酯(TOTM）。经环氧乙烷灭菌，一次性使用。 | 本产品适用于重力作用下的静脉输液。 | 三类 | 本产品应贮存在无腐蚀性气体、通风良好、清洁的环境内，并远离含氯类消毒物品存放。本产品在运输过程中要谨防重压，阳光直晒和雨雪浸淋。有效期2年。 | PVC(不含DEHP)
一次性使用输液器 | 中选 | 无增量资格 | 3 | 24类 | 普通输液器（不含DEHP） | 一次性使用输液器 带针————一次性使用输液器 带针—(菲邻苯 带针) | 国械注准20153142327 | 河南曙光汇知康生物科技股份有限公司 | 河南曙光汇知康生物科技股份有限公司 | 0.6X25 TW LB | FFE-12 | 普通输液器 | PVC非DEHP | 常规 | 带针 | 导管长度（mm）：1300 | C1423012020000108496 | 0023564 | 无 | 由瓶塞穿刺器保护套、瓶塞穿刺器、进气器件、管路（软管）、流量调节器、滴管、滴斗、自排气装置、注射件（选配）、药液过滤器（标称孔径为15μm）、外圆锥接头保护套（选配）、输液针（选配）和输液贴（选配，不含药物）组成；输液针是由连接座、防针刺装置（选配）、软管、针柄、针管和保护套组成。本产品制造材料聚氯乙烯（PVC）中的增塑剂为偏苯三酸三辛酯(TOTM）。经环氧乙烷灭菌，一次性使用。 | 本产品适用于重力作用下的静脉输液。 | 三类 | 本产品应贮存在无腐蚀性气体、通风良好、清洁的环境内，并远离含氯类消毒物品存放。本产品在运输过程中要谨防重压，阳光直晒和雨雪浸淋。有效期2年。 | PVC(不含DEHP)
一次性使用输液器 | 中选 | 无增量资格 | 3 | 24类 | 普通输液器（不含DEHP） | 一次性使用输液器 带针————一次性使用输液器 带针—(菲邻苯 带针) | 国械注准20153142327 | 河南曙光汇知康生物科技股份有限公司 | 河南曙光汇知康生物科技股份有限公司 | 0.5X19 RW LB | FFYB-13 | 普通输液器 | PVC非DEHP | 常规 | 带针 | 导管长度（mm）：1300 | C1423012020000108496 | 0023566 | 无 | 由瓶塞穿刺器保护套、瓶塞穿刺器、进气器件、管路（软管）、流量调节器、滴管、滴斗、自排气装置、注射件（选配）、药液过滤器（标称孔径为15μm）、外圆锥接头保护套（选配）、输液针（选配）和输液贴（选配，不含药物）组成；输液针是由连接座、防针刺装置（选配）、软管、针柄、针管和保护套组成。本产品制造材料聚氯乙烯（PVC）中的增塑剂为偏苯三酸三辛酯(TOTM）。经环氧乙烷灭菌，一次性使用。 | 本产品适用于重力作用下的静脉输液。 | 三类 | 本产品应贮存在无腐蚀性气体、通风良好、清洁的环境内，并远离含氯类消毒物品存放。本产品在运输过程中要谨防重压，阳光直晒和雨雪浸淋。有效期2年。 | PVC(不含DEHP)
一次性使用输液器 | 中选 | 无增量资格 | 3 | 24类 | 普通输液器（不含DEHP） | 一次性使用输液器 带针————一次性使用输液器 带针—(菲邻苯 带针) | 国械注准20153142327 | 河南曙光汇知康生物科技股份有限公司 | 河南曙光汇知康生物科技股份有限公司 | 0.6X19 TW LB | FFYD-7 | 普通输液器 | PVC非DEHP | 常规 | 带针 | 导管长度（mm）：1300 | C1423012020000108496 | 0023568 | 无 | 由瓶塞穿刺器保护套、瓶塞穿刺器、进气器件、管路（软管）、流量调节器、滴管、滴斗、自排气装置、注射件（选配）、药液过滤器（标称孔径为15μm）、外圆锥接头保护套（选配）、输液针（选配）和输液贴（选配，不含药物）组成；输液针是由连接座、防针刺装置（选配）、软管、针柄、针管和保护套组成。本产品制造材料聚氯乙烯（PVC）中的增塑剂为偏苯三酸三辛酯(TOTM）。经环氧乙烷灭菌，一次性使用。 | 本产品适用于重力作用下的静脉输液。 | 三类 | 本产品应贮存在无腐蚀性气体、通风良好、清洁的环境内，并远离含氯类消毒物品存放。本产品在运输过程中要谨防重压，阳光直晒和雨雪浸淋。有效期2年。 | PVC(不含DEHP)
一次性使用输液器 | 中选 | 无增量资格 | 3 | 24类 | 普通输液器（不含DEHP） | 一次性使用输液器 带针————一次性使用输液器 带针—(菲邻苯 带针) | 国械注准20153142327 | 河南曙光汇知康生物科技股份有限公司 | 河南曙光汇知康生物科技股份有限公司 | 0.55X16 RW LB | FFD-7 | 普通输液器 | PVC非DEHP | 常规 | 带针 | 导管长度（mm）：1300 | C1423012020000108496 | 0023569 | 无 | 由瓶塞穿刺器保护套、瓶塞穿刺器、进气器件、管路（软管）、流量调节器、滴管、滴斗、自排气装置、注射件（选配）、药液过滤器（标称孔径为15μm）、外圆锥接头保护套（选配）、输液针（选配）和输液贴（选配，不含药物）组成；输液针是由连接座、防针刺装置（选配）、软管、针柄、针管和保护套组成。本产品制造材料聚氯乙烯（PVC）中的增塑剂为偏苯三酸三辛酯(TOTM）。经环氧乙烷灭菌，一次性使用。 | 本产品适用于重力作用下的静脉输液。 | 三类 | 本产品应贮存在无腐蚀性气体、通风良好、清洁的环境内，并远离含氯类消毒物品存放。本产品在运输过程中要谨防重压，阳光直晒和雨雪浸淋。有效期2年。 | PVC(不含DEHP)
一次性使用输液器 | 中选 | 无增量资格 | 3 | 24类 | 普通输液器（不含DEHP） | 一次性使用输液器 带针————一次性使用输液器 带针—(菲邻苯 带针) | 国械注准20153142327 | 河南曙光汇知康生物科技股份有限公司 | 河南曙光汇知康生物科技股份有限公司 | 0.6X16 TW LB | FFYB-14 | 普通输液器 | PVC非DEHP | 常规 | 带针 | 导管长度（mm）：1300 | C1423012020000108496 | 0023570 | 无 | 由瓶塞穿刺器保护套、瓶塞穿刺器、进气器件、管路（软管）、流量调节器、滴管、滴斗、自排气装置、注射件（选配）、药液过滤器（标称孔径为15μm）、外圆锥接头保护套（选配）、输液针（选配）和输液贴（选配，不含药物）组成；输液针是由连接座、防针刺装置（选配）、软管、针柄、针管和保护套组成。本产品制造材料聚氯乙烯（PVC）中的增塑剂为偏苯三酸三辛酯(TOTM）。经环氧乙烷灭菌，一次性使用。 | 本产品适用于重力作用下的静脉输液。 | 三类 | 本产品应贮存在无腐蚀性气体、通风良好、清洁的环境内，并远离含氯类消毒物品存放。本产品在运输过程中要谨防重压，阳光直晒和雨雪浸淋。有效期2年。 | PVC(不含DEHP)
一次性使用输液器 | 中选 | 无增量资格 | 3 | 24类 | 普通输液器（不含DEHP） | 一次性使用输液器 带针————一次性使用输液器 带针—(菲邻苯 带针) | 国械注准20153142327 | 河南曙光汇知康生物科技股份有限公司 | 河南曙光汇知康生物科技股份有限公司 | 0.6X25 TW LB | FFYA-6 | 普通输液器 | PVC非DEHP | 常规 | 带针 | 导管长度（mm）：1300 | C1423012020000108496 | 0023573 | 无 | 由瓶塞穿刺器保护套、瓶塞穿刺器、进气器件、管路（软管）、流量调节器、滴管、滴斗、自排气装置、注射件（选配）、药液过滤器（标称孔径为15μm）、外圆锥接头保护套（选配）、输液针（选配）和输液贴（选配，不含药物）组成；输液针是由连接座、防针刺装置（选配）、软管、针柄、针管和保护套组成。本产品制造材料聚氯乙烯（PVC）中的增塑剂为偏苯三酸三辛酯(TOTM）。经环氧乙烷灭菌，一次性使用。 | 本产品适用于重力作用下的静脉输液。 | 三类 | 本产品应贮存在无腐蚀性气体、通风良好、清洁的环境内，并远离含氯类消毒物品存放。本产品在运输过程中要谨防重压，阳光直晒和雨雪浸淋。有效期2年。 | PVC(不含DEHP)
一次性使用输液器 | 中选 | 无增量资格 | 3 | 24类 | 普通输液器（不含DEHP） | 一次性使用输液器 带针————一次性使用输液器 带针—(菲邻苯 带针) | 国械注准20153142327 | 河南曙光汇知康生物科技股份有限公司 | 河南曙光汇知康生物科技股份有限公司 | 0.7X19 TW LB | FFSB-3 | 普通输液器 | PVC非DEHP | 常规 | 带针 | 导管长度（mm）：1300 | C1423012020000108496 | 0023574 | 无 | 由瓶塞穿刺器保护套、瓶塞穿刺器、进气器件、管路（软管）、流量调节器、滴管、滴斗、自排气装置、注射件（选配）、药液过滤器（标称孔径为15μm）、外圆锥接头保护套（选配）、输液针（选配）和输液贴（选配，不含药物）组成；输液针是由连接座、防针刺装置（选配）、软管、针柄、针管和保护套组成。本产品制造材料聚氯乙烯（PVC）中的增塑剂为偏苯三酸三辛酯(TOTM）。经环氧乙烷灭菌，一次性使用。 | 本产品适用于重力作用下的静脉输液。 | 三类 | 本产品应贮存在无腐蚀性气体、通风良好、清洁的环境内，并远离含氯类消毒物品存放。本产品在运输过程中要谨防重压，阳光直晒和雨雪浸淋。有效期2年。 | PVC(不含DEHP)
一次性使用输液器 | 中选 | 无增量资格 | 3 | 24类 | 普通输液器（不含DEHP） | 一次性使用输液器 带针————一次性使用输液器 带针—(菲邻苯 带针) | 国械注准20153142327 | 河南曙光汇知康生物科技股份有限公司 | 河南曙光汇知康生物科技股份有限公司 | 0.55X25 RW LB | FFC-2 | 普通输液器 | PVC非DEHP | 常规 | 带针 | 导管长度（mm）：1300 | C1423012020000108496 | 0023575 | 无 | 由瓶塞穿刺器保护套、瓶塞穿刺器、进气器件、管路（软管）、流量调节器、滴管、滴斗、自排气装置、注射件（选配）、药液过滤器（标称孔径为15μm）、外圆锥接头保护套（选配）、输液针（选配）和输液贴（选配，不含药物）组成；输液针是由连接座、防针刺装置（选配）、软管、针柄、针管和保护套组成。本产品制造材料聚氯乙烯（PVC）中的增塑剂为偏苯三酸三辛酯(TOTM）。经环氧乙烷灭菌，一次性使用。 | 本产品适用于重力作用下的静脉输液。 | 三类 | 本产品应贮存在无腐蚀性气体、通风良好、清洁的环境内，并远离含氯类消毒物品存放。本产品在运输过程中要谨防重压，阳光直晒和雨雪浸淋。有效期2年。 | PVC(不含DEHP)
一次性使用输液器 | 中选 | 无增量资格 | 3 | 24类 | 普通输液器（不含DEHP） | 一次性使用输液器 带针————一次性使用输液器 带针—(菲邻苯 带针) | 国械注准20153142327 | 河南曙光汇知康生物科技股份有限公司 | 河南曙光汇知康生物科技股份有限公司 | 0.8X27 TW LB | FFYB-9 | 普通输液器 | PVC非DEHP | 常规 | 带针 | 导管长度（mm）：1300 | C1423012020000108496 | 0023576 | 无 | 由瓶塞穿刺器保护套、瓶塞穿刺器、进气器件、管路（软管）、流量调节器、滴管、滴斗、自排气装置、注射件（选配）、药液过滤器（标称孔径为15μm）、外圆锥接头保护套（选配）、输液针（选配）和输液贴（选配，不含药物）组成；输液针是由连接座、防针刺装置（选配）、软管、针柄、针管和保护套组成。本产品制造材料聚氯乙烯（PVC）中的增塑剂为偏苯三酸三辛酯(TOTM）。经环氧乙烷灭菌，一次性使用。 | 本产品适用于重力作用下的静脉输液。 | 三类 | 本产品应贮存在无腐蚀性气体、通风良好、清洁的环境内，并远离含氯类消毒物品存放。本产品在运输过程中要谨防重压，阳光直晒和雨雪浸淋。有效期2年。 | PVC(不含DEHP)
一次性使用输液器 | 中选 | 无增量资格 | 3 | 24类 | 普通输液器（不含DEHP） | 一次性使用输液器 带针————一次性使用输液器 带针—(菲邻苯 带针) | 国械注准20153142327 | 河南曙光汇知康生物科技股份有限公司 | 河南曙光汇知康生物科技股份有限公司 | 0.6X16 TW LB | FFYB-3 | 普通输液器 | PVC非DEHP | 常规 | 带针 | 导管长度（mm）：1300 | C1423012020000108496 | 0023577 | 无 | 由瓶塞穿刺器保护套、瓶塞穿刺器、进气器件、管路（软管）、流量调节器、滴管、滴斗、自排气装置、注射件（选配）、药液过滤器（标称孔径为15μm）、外圆锥接头保护套（选配）、输液针（选配）和输液贴（选配，不含药物）组成；输液针是由连接座、防针刺装置（选配）、软管、针柄、针管和保护套组成。本产品制造材料聚氯乙烯（PVC）中的增塑剂为偏苯三酸三辛酯(TOTM）。经环氧乙烷灭菌，一次性使用。 | 本产品适用于重力作用下的静脉输液。 | 三类 | 本产品应贮存在无腐蚀性气体、通风良好、清洁的环境内，并远离含氯类消毒物品存放。本产品在运输过程中要谨防重压，阳光直晒和雨雪浸淋。有效期2年。 | PVC(不含DEHP)
一次性使用输液器 | 中选 | 无增量资格 | 3 | 24类 | 普通输液器（不含DEHP） | 一次性使用输液器 带针————一次性使用输液器 带针—(菲邻苯 带针) | 国械注准20153142327 | 河南曙光汇知康生物科技股份有限公司 | 河南曙光汇知康生物科技股份有限公司 | 0.55X25 RW LB | FFSA-13 | 普通输液器 | PVC非DEHP | 常规 | 带针 | 导管长度（mm）：1300 | C1423012020000108496 | 0023579 | 无 | 由瓶塞穿刺器保护套、瓶塞穿刺器、进气器件、管路（软管）、流量调节器、滴管、滴斗、自排气装置、注射件（选配）、药液过滤器（标称孔径为15μm）、外圆锥接头保护套（选配）、输液针（选配）和输液贴（选配，不含药物）组成；输液针是由连接座、防针刺装置（选配）、软管、针柄、针管和保护套组成。本产品制造材料聚氯乙烯（PVC）中的增塑剂为偏苯三酸三辛酯(TOTM）。经环氧乙烷灭菌，一次性使用。 | 本产品适用于重力作用下的静脉输液。 | 三类 | 本产品应贮存在无腐蚀性气体、通风良好、清洁的环境内，并远离含氯类消毒物品存放。本产品在运输过程中要谨防重压，阳光直晒和雨雪浸淋。有效期2年。 | PVC(不含DEHP)
一次性使用输液器 | 中选 | 无增量资格 | 3 | 24类 | 普通输液器（不含DEHP） | 一次性使用输液器 带针————一次性使用输液器 带针—(菲邻苯 带针) | 国械注准20153142327 | 河南曙光汇知康生物科技股份有限公司 | 河南曙光汇知康生物科技股份有限公司 | 0.55X16 RW LB | FFB-4 | 普通输液器 | PVC非DEHP | 常规 | 带针 | 导管长度（mm）：1300 | C1423012020000108496 | 0023580 | 无 | 由瓶塞穿刺器保护套、瓶塞穿刺器、进气器件、管路（软管）、流量调节器、滴管、滴斗、自排气装置、注射件（选配）、药液过滤器（标称孔径为15μm）、外圆锥接头保护套（选配）、输液针（选配）和输液贴（选配，不含药物）组成；输液针是由连接座、防针刺装置（选配）、软管、针柄、针管和保护套组成。本产品制造材料聚氯乙烯（PVC）中的增塑剂为偏苯三酸三辛酯(TOTM）。经环氧乙烷灭菌，一次性使用。 | 本产品适用于重力作用下的静脉输液。 | 三类 | 本产品应贮存在无腐蚀性气体、通风良好、清洁的环境内，并远离含氯类消毒物品存放。本产品在运输过程中要谨防重压，阳光直晒和雨雪浸淋。有效期2年。 | PVC(不含DEHP)
一次性使用输液器 | 中选 | 无增量资格 | 3 | 24类 | 普通输液器（不含DEHP） | 一次性使用输液器 带针————一次性使用输液器 带针—(菲邻苯 带针) | 国械注准20153142327 | 河南曙光汇知康生物科技股份有限公司 | 河南曙光汇知康生物科技股份有限公司 | 0.45X16 RW SB | FFB-11 | 普通输液器 | PVC非DEHP | 常规 | 带针 | 导管长度（mm）：1300 | C1423012020000108496 | 0023581 | 无 | 由瓶塞穿刺器保护套、瓶塞穿刺器、进气器件、管路（软管）、流量调节器、滴管、滴斗、自排气装置、注射件（选配）、药液过滤器（标称孔径为15μm）、外圆锥接头保护套（选配）、输液针（选配）和输液贴（选配，不含药物）组成；输液针是由连接座、防针刺装置（选配）、软管、针柄、针管和保护套组成。本产品制造材料聚氯乙烯（PVC）中的增塑剂为偏苯三酸三辛酯(TOTM）。经环氧乙烷灭菌，一次性使用。 | 本产品适用于重力作用下的静脉输液。 | 三类 | 本产品应贮存在无腐蚀性气体、通风良好、清洁的环境内，并远离含氯类消毒物品存放。本产品在运输过程中要谨防重压，阳光直晒和雨雪浸淋。有效期2年。 | PVC(不含DEHP)
一次性使用输液器 | 中选 | 无增量资格 | 3 | 24类 | 普通输液器（不含DEHP） | 一次性使用输液器 带针————一次性使用输液器 带针—(菲邻苯 带针) | 国械注准20153142327 | 河南曙光汇知康生物科技股份有限公司 | 河南曙光汇知康生物科技股份有限公司 | 0.7X25 TW LB | FFYA-12 | 普通输液器 | PVC非DEHP | 常规 | 带针 | 导管长度（mm）：1300 | C1423012020000108496 | 0023583 | 无 | 由瓶塞穿刺器保护套、瓶塞穿刺器、进气器件、管路（软管）、流量调节器、滴管、滴斗、自排气装置、注射件（选配）、药液过滤器（标称孔径为15μm）、外圆锥接头保护套（选配）、输液针（选配）和输液贴（选配，不含药物）组成；输液针是由连接座、防针刺装置（选配）、软管、针柄、针管和保护套组成。本产品制造材料聚氯乙烯（PVC）中的增塑剂为偏苯三酸三辛酯(TOTM）。经环氧乙烷灭菌，一次性使用。 | 本产品适用于重力作用下的静脉输液。 | 三类 | 本产品应贮存在无腐蚀性气体、通风良好、清洁的环境内，并远离含氯类消毒物品存放。本产品在运输过程中要谨防重压，阳光直晒和雨雪浸淋。有效期2年。 | PVC(不含DEHP)
一次性使用输液器 | 中选 | 无增量资格 | 3 | 24类 | 普通输液器（不含DEHP） | 一次性使用输液器 带针————一次性使用输液器 带针—(菲邻苯 带针) | 国械注准20153142327 | 河南曙光汇知康生物科技股份有限公司 | 河南曙光汇知康生物科技股份有限公司 | 0.55X19 RW LB | FFD-8 | 普通输液器 | PVC非DEHP | 常规 | 带针 | 导管长度（mm）：1300 | C1423012020000108496 | 0023585 | 无 | 由瓶塞穿刺器保护套、瓶塞穿刺器、进气器件、管路（软管）、流量调节器、滴管、滴斗、自排气装置、注射件（选配）、药液过滤器（标称孔径为15μm）、外圆锥接头保护套（选配）、输液针（选配）和输液贴（选配，不含药物）组成；输液针是由连接座、防针刺装置（选配）、软管、针柄、针管和保护套组成。本产品制造材料聚氯乙烯（PVC）中的增塑剂为偏苯三酸三辛酯(TOTM）。经环氧乙烷灭菌，一次性使用。 | 本产品适用于重力作用下的静脉输液。 | 三类 | 本产品应贮存在无腐蚀性气体、通风良好、清洁的环境内，并远离含氯类消毒物品存放。本产品在运输过程中要谨防重压，阳光直晒和雨雪浸淋。有效期2年。 | PVC(不含DEHP)
一次性使用输液器 | 中选 | 无增量资格 | 3 | 24类 | 普通输液器（不含DEHP） | 一次性使用输液器 带针————一次性使用输液器 带针—(菲邻苯 带针) | 国械注准20153142327 | 河南曙光汇知康生物科技股份有限公司 | 河南曙光汇知康生物科技股份有限公司 | 0.55X16 RW LB | FFYA-11 | 普通输液器 | PVC非DEHP | 常规 | 带针 | 导管长度（mm）：1300 | C1423012020000108496 | 0023586 | 无 | 由瓶塞穿刺器保护套、瓶塞穿刺器、进气器件、管路（软管）、流量调节器、滴管、滴斗、自排气装置、注射件（选配）、药液过滤器（标称孔径为15μm）、外圆锥接头保护套（选配）、输液针（选配）和输液贴（选配，不含药物）组成；输液针是由连接座、防针刺装置（选配）、软管、针柄、针管和保护套组成。本产品制造材料聚氯乙烯（PVC）中的增塑剂为偏苯三酸三辛酯(TOTM）。经环氧乙烷灭菌，一次性使用。 | 本产品适用于重力作用下的静脉输液。 | 三类 | 本产品应贮存在无腐蚀性气体、通风良好、清洁的环境内，并远离含氯类消毒物品存放。本产品在运输过程中要谨防重压，阳光直晒和雨雪浸淋。有效期2年。 | PVC(不含DEHP)
一次性使用输液器 | 中选 | 无增量资格 | 3 | 24类 | 普通输液器（不含DEHP） | 一次性使用输液器 带针————一次性使用输液器 带针—(菲邻苯 带针) | 国械注准20153142327 | 河南曙光汇知康生物科技股份有限公司 | 河南曙光汇知康生物科技股份有限公司 | 0.8X27 TW LB | FFA-13 | 普通输液器 | PVC非DEHP | 常规 | 带针 | 导管长度（mm）：1300 | C1423012020000108496 | 0023587 | 无 | 由瓶塞穿刺器保护套、瓶塞穿刺器、进气器件、管路（软管）、流量调节器、滴管、滴斗、自排气装置、注射件（选配）、药液过滤器（标称孔径为15μm）、外圆锥接头保护套（选配）、输液针（选配）和输液贴（选配，不含药物）组成；输液针是由连接座、防针刺装置（选配）、软管、针柄、针管和保护套组成。本产品制造材料聚氯乙烯（PVC）中的增塑剂为偏苯三酸三辛酯(TOTM）。经环氧乙烷灭菌，一次性使用。 | 本产品适用于重力作用下的静脉输液。 | 三类 | 本产品应贮存在无腐蚀性气体、通风良好、清洁的环境内，并远离含氯类消毒物品存放。本产品在运输过程中要谨防重压，阳光直晒和雨雪浸淋。有效期2年。 | PVC(不含DEHP)
一次性使用输液器 | 中选 | 无增量资格 | 3 | 24类 | 普通输液器（不含DEHP） | 一次性使用输液器 带针————一次性使用输液器 带针—(菲邻苯 带针) | 国械注准20153142327 | 河南曙光汇知康生物科技股份有限公司 | 河南曙光汇知康生物科技股份有限公司 | 0.7X 16TW LB | FFD-9 | 普通输液器 | PVC非DEHP | 常规 | 带针 | 导管长度（mm）：1300 | C1423012020000108496 | 0023588 | 无 | 由瓶塞穿刺器保护套、瓶塞穿刺器、进气器件、管路（软管）、流量调节器、滴管、滴斗、自排气装置、注射件（选配）、药液过滤器（标称孔径为15μm）、外圆锥接头保护套（选配）、输液针（选配）和输液贴（选配，不含药物）组成；输液针是由连接座、防针刺装置（选配）、软管、针柄、针管和保护套组成。本产品制造材料聚氯乙烯（PVC）中的增塑剂为偏苯三酸三辛酯(TOTM）。经环氧乙烷灭菌，一次性使用。 | 本产品适用于重力作用下的静脉输液。 | 三类 | 本产品应贮存在无腐蚀性气体、通风良好、清洁的环境内，并远离含氯类消毒物品存放。本产品在运输过程中要谨防重压，阳光直晒和雨雪浸淋。有效期2年。 | PVC(不含DEHP)
一次性使用输液器 | 中选 | 无增量资格 | 3 | 24类 | 普通输液器（不含DEHP） | 一次性使用输液器 带针————一次性使用输液器 带针—(菲邻苯 带针) | 国械注准20153142327 | 河南曙光汇知康生物科技股份有限公司 | 河南曙光汇知康生物科技股份有限公司 | 0.7X19 TW LB | FFYC-3 | 普通输液器 | PVC非DEHP | 常规 | 带针 | 导管长度（mm）：1300 | C1423012020000108496 | 0023590 | 无 | 由瓶塞穿刺器保护套、瓶塞穿刺器、进气器件、管路（软管）、流量调节器、滴管、滴斗、自排气装置、注射件（选配）、药液过滤器（标称孔径为15μm）、外圆锥接头保护套（选配）、输液针（选配）和输液贴（选配，不含药物）组成；输液针是由连接座、防针刺装置（选配）、软管、针柄、针管和保护套组成。本产品制造材料聚氯乙烯（PVC）中的增塑剂为偏苯三酸三辛酯(TOTM）。经环氧乙烷灭菌，一次性使用。 | 本产品适用于重力作用下的静脉输液。 | 三类 | 本产品应贮存在无腐蚀性气体、通风良好、清洁的环境内，并远离含氯类消毒物品存放。本产品在运输过程中要谨防重压，阳光直晒和雨雪浸淋。有效期2年。 | PVC(不含DEHP)
一次性使用输液器 | 中选 | 无增量资格 | 3 | 24类 | 普通输液器（不含DEHP） | 一次性使用输液器 带针————一次性使用输液器 带针—(菲邻苯 带针) | 国械注准20153142327 | 河南曙光汇知康生物科技股份有限公司 | 河南曙光汇知康生物科技股份有限公司 | 0.55X16 RW LB | FFYA-6 | 普通输液器 | PVC非DEHP | 常规 | 带针 | 导管长度（mm）：1300 | C1423012020000108496 | 0023591 | 无 | 由瓶塞穿刺器保护套、瓶塞穿刺器、进气器件、管路（软管）、流量调节器、滴管、滴斗、自排气装置、注射件（选配）、药液过滤器（标称孔径为15μm）、外圆锥接头保护套（选配）、输液针（选配）和输液贴（选配，不含药物）组成；输液针是由连接座、防针刺装置（选配）、软管、针柄、针管和保护套组成。本产品制造材料聚氯乙烯（PVC）中的增塑剂为偏苯三酸三辛酯(TOTM）。经环氧乙烷灭菌，一次性使用。 | 本产品适用于重力作用下的静脉输液。 | 三类 | 本产品应贮存在无腐蚀性气体、通风良好、清洁的环境内，并远离含氯类消毒物品存放。本产品在运输过程中要谨防重压，阳光直晒和雨雪浸淋。有效期2年。 | PVC(不含DEHP)
一次性使用输液器 | 中选 | 无增量资格 | 3 | 24类 | 普通输液器（不含DEHP） | 一次性使用输液器 带针————一次性使用输液器 带针—(菲邻苯 带针) | 国械注准20153142327 | 河南曙光汇知康生物科技股份有限公司 | 河南曙光汇知康生物科技股份有限公司 | 0.55X16 RW LB | FFSB-3 | 普通输液器 | PVC非DEHP | 常规 | 带针 | 导管长度（mm）：1300 | C1423012020000108496 | 0023592 | 无 | 由瓶塞穿刺器保护套、瓶塞穿刺器、进气器件、管路（软管）、流量调节器、滴管、滴斗、自排气装置、注射件（选配）、药液过滤器（标称孔径为15μm）、外圆锥接头保护套（选配）、输液针（选配）和输液贴（选配，不含药物）组成；输液针是由连接座、防针刺装置（选配）、软管、针柄、针管和保护套组成。本产品制造材料聚氯乙烯（PVC）中的增塑剂为偏苯三酸三辛酯(TOTM）。经环氧乙烷灭菌，一次性使用。 | 本产品适用于重力作用下的静脉输液。 | 三类 | 本产品应贮存在无腐蚀性气体、通风良好、清洁的环境内，并远离含氯类消毒物品存放。本产品在运输过程中要谨防重压，阳光直晒和雨雪浸淋。有效期2年。 | PVC(不含DEHP)
一次性使用输液器 | 中选 | 无增量资格 | 3 | 24类 | 普通输液器（不含DEHP） | 一次性使用输液器 带针————一次性使用输液器 带针—(菲邻苯 带针) | 国械注准20153142327 | 河南曙光汇知康生物科技股份有限公司 | 河南曙光汇知康生物科技股份有限公司 | 0.55X19 RW LB | FFE-2 | 普通输液器 | PVC非DEHP | 常规 | 带针 | 导管长度（mm）：1300 | C1423012020000108496 | 0023593 | 无 | 由瓶塞穿刺器保护套、瓶塞穿刺器、进气器件、管路（软管）、流量调节器、滴管、滴斗、自排气装置、注射件（选配）、药液过滤器（标称孔径为15μm）、外圆锥接头保护套（选配）、输液针（选配）和输液贴（选配，不含药物）组成；输液针是由连接座、防针刺装置（选配）、软管、针柄、针管和保护套组成。本产品制造材料聚氯乙烯（PVC）中的增塑剂为偏苯三酸三辛酯(TOTM）。经环氧乙烷灭菌，一次性使用。 | 本产品适用于重力作用下的静脉输液。 | 三类 | 本产品应贮存在无腐蚀性气体、通风良好、清洁的环境内，并远离含氯类消毒物品存放。本产品在运输过程中要谨防重压，阳光直晒和雨雪浸淋。有效期2年。 | PVC(不含DEHP)
一次性使用输液器 | 中选 | 无增量资格 | 3 | 24类 | 普通输液器（不含DEHP） | 一次性使用输液器 带针————一次性使用输液器 带针—(菲邻苯 带针) | 国械注准20153142327 | 河南曙光汇知康生物科技股份有限公司 | 河南曙光汇知康生物科技股份有限公司 | 0.45X16 RW SB | FFYC-6 | 普通输液器 | PVC非DEHP | 常规 | 带针 | 导管长度（mm）：1300 | C1423012020000108496 | 0023594 | 无 | 由瓶塞穿刺器保护套、瓶塞穿刺器、进气器件、管路（软管）、流量调节器、滴管、滴斗、自排气装置、注射件（选配）、药液过滤器（标称孔径为15μm）、外圆锥接头保护套（选配）、输液针（选配）和输液贴（选配，不含药物）组成；输液针是由连接座、防针刺装置（选配）、软管、针柄、针管和保护套组成。本产品制造材料聚氯乙烯（PVC）中的增塑剂为偏苯三酸三辛酯(TOTM）。经环氧乙烷灭菌，一次性使用。 | 本产品适用于重力作用下的静脉输液。 | 三类 | 本产品应贮存在无腐蚀性气体、通风良好、清洁的环境内，并远离含氯类消毒物品存放。本产品在运输过程中要谨防重压，阳光直晒和雨雪浸淋。有效期2年。 | PVC(不含DEHP)
一次性使用输液器 | 中选 | 无增量资格 | 3 | 24类 | 普通输液器（不含DEHP） | 一次性使用输液器 带针————一次性使用输液器 带针—(菲邻苯 带针) | 国械注准20153142327 | 河南曙光汇知康生物科技股份有限公司 | 河南曙光汇知康生物科技股份有限公司 | 0.6X16 TW LB | FFYD-2 | 普通输液器 | PVC非DEHP | 常规 | 带针 | 导管长度（mm）：1300 | C1423012020000108496 | 0023595 | 无 | 由瓶塞穿刺器保护套、瓶塞穿刺器、进气器件、管路（软管）、流量调节器、滴管、滴斗、自排气装置、注射件（选配）、药液过滤器（标称孔径为15μm）、外圆锥接头保护套（选配）、输液针（选配）和输液贴（选配，不含药物）组成；输液针是由连接座、防针刺装置（选配）、软管、针柄、针管和保护套组成。本产品制造材料聚氯乙烯（PVC）中的增塑剂为偏苯三酸三辛酯(TOTM）。经环氧乙烷灭菌，一次性使用。 | 本产品适用于重力作用下的静脉输液。 | 三类 | 本产品应贮存在无腐蚀性气体、通风良好、清洁的环境内，并远离含氯类消毒物品存放。本产品在运输过程中要谨防重压，阳光直晒和雨雪浸淋。有效期2年。 | PVC(不含DEHP)
一次性使用输液器 | 中选 | 无增量资格 | 3 | 24类 | 普通输液器（不含DEHP） | 一次性使用输液器 带针————一次性使用输液器 带针—(菲邻苯 带针) | 国械注准20153142327 | 河南曙光汇知康生物科技股份有限公司 | 河南曙光汇知康生物科技股份有限公司 | 0.7X19 TW LB | FFE-9 | 普通输液器 | PVC非DEHP | 常规 | 带针 | 导管长度（mm）：1300 | C1423012020000108496 | 0023596 | 无 | 由瓶塞穿刺器保护套、瓶塞穿刺器、进气器件、管路（软管）、流量调节器、滴管、滴斗、自排气装置、注射件（选配）、药液过滤器（标称孔径为15μm）、外圆锥接头保护套（选配）、输液针（选配）和输液贴（选配，不含药物）组成；输液针是由连接座、防针刺装置（选配）、软管、针柄、针管和保护套组成。本产品制造材料聚氯乙烯（PVC）中的增塑剂为偏苯三酸三辛酯(TOTM）。经环氧乙烷灭菌，一次性使用。 | 本产品适用于重力作用下的静脉输液。 | 三类 | 本产品应贮存在无腐蚀性气体、通风良好、清洁的环境内，并远离含氯类消毒物品存放。本产品在运输过程中要谨防重压，阳光直晒和雨雪浸淋。有效期2年。 | PVC(不含DEHP)
一次性使用输液器 | 中选 | 无增量资格 | 3 | 24类 | 普通输液器（不含DEHP） | 一次性使用输液器 带针————一次性使用输液器 带针—(菲邻苯 带针) | 国械注准20153142327 | 河南曙光汇知康生物科技股份有限公司 | 河南曙光汇知康生物科技股份有限公司 | 0.6X25 TW LB | FFYC-7 | 普通输液器 | PVC非DEHP | 常规 | 带针 | 导管长度（mm）：1300 | C1423012020000108496 | 0023597 | 无 | 由瓶塞穿刺器保护套、瓶塞穿刺器、进气器件、管路（软管）、流量调节器、滴管、滴斗、自排气装置、注射件（选配）、药液过滤器（标称孔径为15μm）、外圆锥接头保护套（选配）、输液针（选配）和输液贴（选配，不含药物）组成；输液针是由连接座、防针刺装置（选配）、软管、针柄、针管和保护套组成。本产品制造材料聚氯乙烯（PVC）中的增塑剂为偏苯三酸三辛酯(TOTM）。经环氧乙烷灭菌，一次性使用。 | 本产品适用于重力作用下的静脉输液。 | 三类 | 本产品应贮存在无腐蚀性气体、通风良好、清洁的环境内，并远离含氯类消毒物品存放。本产品在运输过程中要谨防重压，阳光直晒和雨雪浸淋。有效期2年。 | PVC(不含DEHP)
一次性使用输液器 | 中选 | 无增量资格 | 3 | 24类 | 普通输液器（不含DEHP） | 一次性使用输液器 带针————一次性使用输液器 带针—(菲邻苯 带针) | 国械注准20153142327 | 河南曙光汇知康生物科技股份有限公司 | 河南曙光汇知康生物科技股份有限公司 | 0.6X19 TW LB | FFSA-6 | 普通输液器 | PVC非DEHP | 常规 | 带针 | 导管长度（mm）：1300 | C1423012020000108496 | 0023599 | 无 | 由瓶塞穿刺器保护套、瓶塞穿刺器、进气器件、管路（软管）、流量调节器、滴管、滴斗、自排气装置、注射件（选配）、药液过滤器（标称孔径为15μm）、外圆锥接头保护套（选配）、输液针（选配）和输液贴（选配，不含药物）组成；输液针是由连接座、防针刺装置（选配）、软管、针柄、针管和保护套组成。本产品制造材料聚氯乙烯（PVC）中的增塑剂为偏苯三酸三辛酯(TOTM）。经环氧乙烷灭菌，一次性使用。 | 本产品适用于重力作用下的静脉输液。 | 三类 | 本产品应贮存在无腐蚀性气体、通风良好、清洁的环境内，并远离含氯类消毒物品存放。本产品在运输过程中要谨防重压，阳光直晒和雨雪浸淋。有效期2年。 | PVC(不含DEHP)
一次性使用输液器 | 中选 | 无增量资格 | 3 | 24类 | 普通输液器（不含DEHP） | 一次性使用输液器 带针————一次性使用输液器 带针—(菲邻苯 带针) | 国械注准20153142327 | 河南曙光汇知康生物科技股份有限公司 | 河南曙光汇知康生物科技股份有限公司 | 0.45X16 RW SB | FFYD-9 | 普通输液器 | PVC非DEHP | 常规 | 带针 | 导管长度（mm）：1300 | C1423012020000108496 | 0023600 | 无 | 由瓶塞穿刺器保护套、瓶塞穿刺器、进气器件、管路（软管）、流量调节器、滴管、滴斗、自排气装置、注射件（选配）、药液过滤器（标称孔径为15μm）、外圆锥接头保护套（选配）、输液针（选配）和输液贴（选配，不含药物）组成；输液针是由连接座、防针刺装置（选配）、软管、针柄、针管和保护套组成。本产品制造材料聚氯乙烯（PVC）中的增塑剂为偏苯三酸三辛酯(TOTM）。经环氧乙烷灭菌，一次性使用。 | 本产品适用于重力作用下的静脉输液。 | 三类 | 本产品应贮存在无腐蚀性气体、通风良好、清洁的环境内，并远离含氯类消毒物品存放。本产品在运输过程中要谨防重压，阳光直晒和雨雪浸淋。有效期2年。 | PVC(不含DEHP)
一次性使用输液器 | 中选 | 无增量资格 | 3 | 24类 | 普通输液器（不含DEHP） | 一次性使用输液器 带针————一次性使用输液器 带针—(菲邻苯 带针) | 国械注准20153142327 | 河南曙光汇知康生物科技股份有限公司 | 河南曙光汇知康生物科技股份有限公司 | 0.7X 16TW LB | FFA-9 | 普通输液器 | PVC非DEHP | 常规 | 带针 | 导管长度（mm）：1300 | C1423012020000108496 | 0023601 | 无 | 由瓶塞穿刺器保护套、瓶塞穿刺器、进气器件、管路（软管）、流量调节器、滴管、滴斗、自排气装置、注射件（选配）、药液过滤器（标称孔径为15μm）、外圆锥接头保护套（选配）、输液针（选配）和输液贴（选配，不含药物）组成；输液针是由连接座、防针刺装置（选配）、软管、针柄、针管和保护套组成。本产品制造材料聚氯乙烯（PVC）中的增塑剂为偏苯三酸三辛酯(TOTM）。经环氧乙烷灭菌，一次性使用。 | 本产品适用于重力作用下的静脉输液。 | 三类 | 本产品应贮存在无腐蚀性气体、通风良好、清洁的环境内，并远离含氯类消毒物品存放。本产品在运输过程中要谨防重压，阳光直晒和雨雪浸淋。有效期2年。 | PVC(不含DEHP)
一次性使用输液器 | 中选 | 无增量资格 | 3 | 24类 | 普通输液器（不含DEHP） | 一次性使用输液器 带针————一次性使用输液器 带针—(菲邻苯 带针) | 国械注准20153142327 | 河南曙光汇知康生物科技股份有限公司 | 河南曙光汇知康生物科技股份有限公司 | 0.7X19 TW LB | FFE-4 | 普通输液器 | PVC非DEHP | 常规 | 带针 | 导管长度（mm）：1300 | C1423012020000108496 | 0023604 | 无 | 由瓶塞穿刺器保护套、瓶塞穿刺器、进气器件、管路（软管）、流量调节器、滴管、滴斗、自排气装置、注射件（选配）、药液过滤器（标称孔径为15μm）、外圆锥接头保护套（选配）、输液针（选配）和输液贴（选配，不含药物）组成；输液针是由连接座、防针刺装置（选配）、软管、针柄、针管和保护套组成。本产品制造材料聚氯乙烯（PVC）中的增塑剂为偏苯三酸三辛酯(TOTM）。经环氧乙烷灭菌，一次性使用。 | 本产品适用于重力作用下的静脉输液。 | 三类 | 本产品应贮存在无腐蚀性气体、通风良好、清洁的环境内，并远离含氯类消毒物品存放。本产品在运输过程中要谨防重压，阳光直晒和雨雪浸淋。有效期2年。 | PVC(不含DEHP)
一次性使用输液器 | 中选 | 无增量资格 | 3 | 24类 | 普通输液器（不含DEHP） | 一次性使用输液器 带针————一次性使用输液器 带针—(菲邻苯 带针) | 国械注准20153142327 | 河南曙光汇知康生物科技股份有限公司 | 河南曙光汇知康生物科技股份有限公司 | 1.2X31 TW LB | FFYC-6 | 普通输液器 | PVC非DEHP | 常规 | 带针 | 导管长度（mm）：1300 | C1423012020000108496 | 0023606 | 无 | 由瓶塞穿刺器保护套、瓶塞穿刺器、进气器件、管路（软管）、流量调节器、滴管、滴斗、自排气装置、注射件（选配）、药液过滤器（标称孔径为15μm）、外圆锥接头保护套（选配）、输液针（选配）和输液贴（选配，不含药物）组成；输液针是由连接座、防针刺装置（选配）、软管、针柄、针管和保护套组成。本产品制造材料聚氯乙烯（PVC）中的增塑剂为偏苯三酸三辛酯(TOTM）。经环氧乙烷灭菌，一次性使用。 | 本产品适用于重力作用下的静脉输液。 | 三类 | 本产品应贮存在无腐蚀性气体、通风良好、清洁的环境内，并远离含氯类消毒物品存放。本产品在运输过程中要谨防重压，阳光直晒和雨雪浸淋。有效期2年。 | PVC(不含DEHP)
一次性使用输液器 | 中选 | 无增量资格 | 3 | 24类 | 普通输液器（不含DEHP） | 一次性使用输液器 带针————一次性使用输液器 带针—(菲邻苯 带针) | 国械注准20153142327 | 河南曙光汇知康生物科技股份有限公司 | 河南曙光汇知康生物科技股份有限公司 | 0.55X19 RW LB | FFC-6 | 普通输液器 | PVC非DEHP | 常规 | 带针 | 导管长度（mm）：1300 | C1423012020000108496 | 0023610 | 无 | 由瓶塞穿刺器保护套、瓶塞穿刺器、进气器件、管路（软管）、流量调节器、滴管、滴斗、自排气装置、注射件（选配）、药液过滤器（标称孔径为15μm）、外圆锥接头保护套（选配）、输液针（选配）和输液贴（选配，不含药物）组成；输液针是由连接座、防针刺装置（选配）、软管、针柄、针管和保护套组成。本产品制造材料聚氯乙烯（PVC）中的增塑剂为偏苯三酸三辛酯(TOTM）。经环氧乙烷灭菌，一次性使用。 | 本产品适用于重力作用下的静脉输液。 | 三类 | 本产品应贮存在无腐蚀性气体、通风良好、清洁的环境内，并远离含氯类消毒物品存放。本产品在运输过程中要谨防重压，阳光直晒和雨雪浸淋。有效期2年。 | PVC(不含DEHP)
一次性使用输液器 | 中选 | 无增量资格 | 3 | 24类 | 普通输液器（不含DEHP） | 一次性使用输液器 带针————一次性使用输液器 带针—(菲邻苯 带针) | 国械注准20153142327 | 河南曙光汇知康生物科技股份有限公司 | 河南曙光汇知康生物科技股份有限公司 | 0.55X25 RW LB | FFSB-6 | 普通输液器 | PVC非DEHP | 常规 | 带针 | 导管长度（mm）：1300 | C1423012020000108496 | 0023612 | 无 | 由瓶塞穿刺器保护套、瓶塞穿刺器、进气器件、管路（软管）、流量调节器、滴管、滴斗、自排气装置、注射件（选配）、药液过滤器（标称孔径为15μm）、外圆锥接头保护套（选配）、输液针（选配）和输液贴（选配，不含药物）组成；输液针是由连接座、防针刺装置（选配）、软管、针柄、针管和保护套组成。本产品制造材料聚氯乙烯（PVC）中的增塑剂为偏苯三酸三辛酯(TOTM）。经环氧乙烷灭菌，一次性使用。 | 本产品适用于重力作用下的静脉输液。 | 三类 | 本产品应贮存在无腐蚀性气体、通风良好、清洁的环境内，并远离含氯类消毒物品存放。本产品在运输过程中要谨防重压，阳光直晒和雨雪浸淋。有效期2年。 | PVC(不含DEHP)
一次性使用输液器 | 中选 | 无增量资格 | 3 | 24类 | 普通输液器（不含DEHP） | 一次性使用输液器 带针————一次性使用输液器 带针—(菲邻苯 带针) | 国械注准20153142327 | 河南曙光汇知康生物科技股份有限公司 | 河南曙光汇知康生物科技股份有限公司 | 0.45X16 RW SB | FFA-8 | 普通输液器 | PVC非DEHP | 常规 | 带针 | 导管长度（mm）：1300 | C1423012020000108496 | 0023614 | 无 | 由瓶塞穿刺器保护套、瓶塞穿刺器、进气器件、管路（软管）、流量调节器、滴管、滴斗、自排气装置、注射件（选配）、药液过滤器（标称孔径为15μm）、外圆锥接头保护套（选配）、输液针（选配）和输液贴（选配，不含药物）组成；输液针是由连接座、防针刺装置（选配）、软管、针柄、针管和保护套组成。本产品制造材料聚氯乙烯（PVC）中的增塑剂为偏苯三酸三辛酯(TOTM）。经环氧乙烷灭菌，一次性使用。 | 本产品适用于重力作用下的静脉输液。 | 三类 | 本产品应贮存在无腐蚀性气体、通风良好、清洁的环境内，并远离含氯类消毒物品存放。本产品在运输过程中要谨防重压，阳光直晒和雨雪浸淋。有效期2年。 | PVC(不含DEHP)
一次性使用输液器 | 中选 | 无增量资格 | 3 | 24类 | 普通输液器（不含DEHP） | 一次性使用输液器 带针————一次性使用输液器 带针—(菲邻苯 带针) | 国械注准20153142327 | 河南曙光汇知康生物科技股份有限公司 | 河南曙光汇知康生物科技股份有限公司 | 0.7X19 TW LB | FFYC-4 | 普通输液器 | PVC非DEHP | 常规 | 带针 | 导管长度（mm）：1300 | C1423012020000108496 | 0023615 | 无 | 由瓶塞穿刺器保护套、瓶塞穿刺器、进气器件、管路（软管）、流量调节器、滴管、滴斗、自排气装置、注射件（选配）、药液过滤器（标称孔径为15μm）、外圆锥接头保护套（选配）、输液针（选配）和输液贴（选配，不含药物）组成；输液针是由连接座、防针刺装置（选配）、软管、针柄、针管和保护套组成。本产品制造材料聚氯乙烯（PVC）中的增塑剂为偏苯三酸三辛酯(TOTM）。经环氧乙烷灭菌，一次性使用。 | 本产品适用于重力作用下的静脉输液。 | 三类 | 本产品应贮存在无腐蚀性气体、通风良好、清洁的环境内，并远离含氯类消毒物品存放。本产品在运输过程中要谨防重压，阳光直晒和雨雪浸淋。有效期2年。 | PVC(不含DEHP)
一次性使用输液器 | 中选 | 无增量资格 | 3 | 24类 | 普通输液器（不含DEHP） | 一次性使用输液器 带针————一次性使用输液器 带针—(菲邻苯 带针) | 国械注准20153142327 | 河南曙光汇知康生物科技股份有限公司 | 河南曙光汇知康生物科技股份有限公司 | 0.6X16 TW LB | FFYA-7 | 普通输液器 | PVC非DEHP | 常规 | 带针 | 导管长度（mm）：1300 | C1423012020000108496 | 0023616 | 无 | 由瓶塞穿刺器保护套、瓶塞穿刺器、进气器件、管路（软管）、流量调节器、滴管、滴斗、自排气装置、注射件（选配）、药液过滤器（标称孔径为15μm）、外圆锥接头保护套（选配）、输液针（选配）和输液贴（选配，不含药物）组成；输液针是由连接座、防针刺装置（选配）、软管、针柄、针管和保护套组成。本产品制造材料聚氯乙烯（PVC）中的增塑剂为偏苯三酸三辛酯(TOTM）。经环氧乙烷灭菌，一次性使用。 | 本产品适用于重力作用下的静脉输液。 | 三类 | 本产品应贮存在无腐蚀性气体、通风良好、清洁的环境内，并远离含氯类消毒物品存放。本产品在运输过程中要谨防重压，阳光直晒和雨雪浸淋。有效期2年。 | PVC(不含DEHP)
一次性使用输液器 | 中选 | 无增量资格 | 3 | 24类 | 普通输液器（不含DEHP） | 一次性使用输液器 带针————一次性使用输液器 带针—(菲邻苯 带针) | 国械注准20153142327 | 河南曙光汇知康生物科技股份有限公司 | 河南曙光汇知康生物科技股份有限公司 | 0.55X16 RW LB | FFSA-4 | 普通输液器 | PVC非DEHP | 常规 | 带针 | 导管长度（mm）：1300 | C1423012020000108496 | 0023617 | 无 | 由瓶塞穿刺器保护套、瓶塞穿刺器、进气器件、管路（软管）、流量调节器、滴管、滴斗、自排气装置、注射件（选配）、药液过滤器（标称孔径为15μm）、外圆锥接头保护套（选配）、输液针（选配）和输液贴（选配，不含药物）组成；输液针是由连接座、防针刺装置（选配）、软管、针柄、针管和保护套组成。本产品制造材料聚氯乙烯（PVC）中的增塑剂为偏苯三酸三辛酯(TOTM）。经环氧乙烷灭菌，一次性使用。 | 本产品适用于重力作用下的静脉输液。 | 三类 | 本产品应贮存在无腐蚀性气体、通风良好、清洁的环境内，并远离含氯类消毒物品存放。本产品在运输过程中要谨防重压，阳光直晒和雨雪浸淋。有效期2年。 | PVC(不含DEHP)
一次性使用输液器 | 中选 | 无增量资格 | 3 | 24类 | 普通输液器（不含DEHP） | 一次性使用输液器 带针————一次性使用输液器 带针—(菲邻苯 带针) | 国械注准20153142327 | 河南曙光汇知康生物科技股份有限公司 | 河南曙光汇知康生物科技股份有限公司 | 0.6X19 TW LB | FFC-1 | 普通输液器 | PVC非DEHP | 常规 | 带针 | 导管长度（mm）：1300 | C1423012020000108496 | 0023618 | 无 | 由瓶塞穿刺器保护套、瓶塞穿刺器、进气器件、管路（软管）、流量调节器、滴管、滴斗、自排气装置、注射件（选配）、药液过滤器（标称孔径为15μm）、外圆锥接头保护套（选配）、输液针（选配）和输液贴（选配，不含药物）组成；输液针是由连接座、防针刺装置（选配）、软管、针柄、针管和保护套组成。本产品制造材料聚氯乙烯（PVC）中的增塑剂为偏苯三酸三辛酯(TOTM）。经环氧乙烷灭菌，一次性使用。 | 本产品适用于重力作用下的静脉输液。 | 三类 | 本产品应贮存在无腐蚀性气体、通风良好、清洁的环境内，并远离含氯类消毒物品存放。本产品在运输过程中要谨防重压，阳光直晒和雨雪浸淋。有效期2年。 | PVC(不含DEHP)
一次性使用输液器 | 中选 | 无增量资格 | 3 | 24类 | 普通输液器（不含DEHP） | 一次性使用输液器 带针————一次性使用输液器 带针—(菲邻苯 带针) | 国械注准20153142327 | 河南曙光汇知康生物科技股份有限公司 | 河南曙光汇知康生物科技股份有限公司 | 0.5X19 RW LB | FFE-3 | 普通输液器 | PVC非DEHP | 常规 | 带针 | 导管长度（mm）：1300 | C1423012020000108496 | 0023619 | 无 | 由瓶塞穿刺器保护套、瓶塞穿刺器、进气器件、管路（软管）、流量调节器、滴管、滴斗、自排气装置、注射件（选配）、药液过滤器（标称孔径为15μm）、外圆锥接头保护套（选配）、输液针（选配）和输液贴（选配，不含药物）组成；输液针是由连接座、防针刺装置（选配）、软管、针柄、针管和保护套组成。本产品制造材料聚氯乙烯（PVC）中的增塑剂为偏苯三酸三辛酯(TOTM）。经环氧乙烷灭菌，一次性使用。 | 本产品适用于重力作用下的静脉输液。 | 三类 | 本产品应贮存在无腐蚀性气体、通风良好、清洁的环境内，并远离含氯类消毒物品存放。本产品在运输过程中要谨防重压，阳光直晒和雨雪浸淋。有效期2年。 | PVC(不含DEHP)
一次性使用输液器 | 中选 | 无增量资格 | 3 | 24类 | 普通输液器（不含DEHP） | 一次性使用输液器 带针————一次性使用输液器 带针—(菲邻苯 带针) | 国械注准20153142327 | 河南曙光汇知康生物科技股份有限公司 | 河南曙光汇知康生物科技股份有限公司 | 0.6X16 TW LB | FFYB-2 | 普通输液器 | PVC非DEHP | 常规 | 带针 | 导管长度（mm）：1300 | C1423012020000108496 | 0023620 | 无 | 由瓶塞穿刺器保护套、瓶塞穿刺器、进气器件、管路（软管）、流量调节器、滴管、滴斗、自排气装置、注射件（选配）、药液过滤器（标称孔径为15μm）、外圆锥接头保护套（选配）、输液针（选配）和输液贴（选配，不含药物）组成；输液针是由连接座、防针刺装置（选配）、软管、针柄、针管和保护套组成。本产品制造材料聚氯乙烯（PVC）中的增塑剂为偏苯三酸三辛酯(TOTM）。经环氧乙烷灭菌，一次性使用。 | 本产品适用于重力作用下的静脉输液。 | 三类 | 本产品应贮存在无腐蚀性气体、通风良好、清洁的环境内，并远离含氯类消毒物品存放。本产品在运输过程中要谨防重压，阳光直晒和雨雪浸淋。有效期2年。 | PVC(不含DEHP)
一次性使用输液器 | 中选 | 无增量资格 | 3 | 24类 | 普通输液器（不含DEHP） | 一次性使用输液器 带针————一次性使用输液器 带针—(菲邻苯 带针) | 国械注准20153142327 | 河南曙光汇知康生物科技股份有限公司 | 河南曙光汇知康生物科技股份有限公司 | 0.45X16 RW SB | FFB-3 | 普通输液器 | PVC非DEHP | 常规 | 带针 | 导管长度（mm）：1300 | C1423012020000108496 | 0023621 | 无 | 由瓶塞穿刺器保护套、瓶塞穿刺器、进气器件、管路（软管）、流量调节器、滴管、滴斗、自排气装置、注射件（选配）、药液过滤器（标称孔径为15μm）、外圆锥接头保护套（选配）、输液针（选配）和输液贴（选配，不含药物）组成；输液针是由连接座、防针刺装置（选配）、软管、针柄、针管和保护套组成。本产品制造材料聚氯乙烯（PVC）中的增塑剂为偏苯三酸三辛酯(TOTM）。经环氧乙烷灭菌，一次性使用。 | 本产品适用于重力作用下的静脉输液。 | 三类 | 本产品应贮存在无腐蚀性气体、通风良好、清洁的环境内，并远离含氯类消毒物品存放。本产品在运输过程中要谨防重压，阳光直晒和雨雪浸淋。有效期2年。 | PVC(不含DEHP)
一次性使用输液器 | 中选 | 无增量资格 | 3 | 24类 | 普通输液器（不含DEHP） | 一次性使用输液器 带针————一次性使用输液器 带针—(菲邻苯 带针) | 国械注准20153142327 | 河南曙光汇知康生物科技股份有限公司 | 河南曙光汇知康生物科技股份有限公司 | 1.2X31 TW LB | FFYA-8 | 普通输液器 | PVC非DEHP | 常规 | 带针 | 导管长度（mm）：1300 | C1423012020000108496 | 0023622 | 无 | 由瓶塞穿刺器保护套、瓶塞穿刺器、进气器件、管路（软管）、流量调节器、滴管、滴斗、自排气装置、注射件（选配）、药液过滤器（标称孔径为15μm）、外圆锥接头保护套（选配）、输液针（选配）和输液贴（选配，不含药物）组成；输液针是由连接座、防针刺装置（选配）、软管、针柄、针管和保护套组成。本产品制造材料聚氯乙烯（PVC）中的增塑剂为偏苯三酸三辛酯(TOTM）。经环氧乙烷灭菌，一次性使用。 | 本产品适用于重力作用下的静脉输液。 | 三类 | 本产品应贮存在无腐蚀性气体、通风良好、清洁的环境内，并远离含氯类消毒物品存放。本产品在运输过程中要谨防重压，阳光直晒和雨雪浸淋。有效期2年。 | PVC(不含DEHP)
一次性使用输液器 | 中选 | 无增量资格 | 3 | 24类 | 普通输液器（不含DEHP） | 一次性使用输液器 带针————一次性使用输液器 带针—(菲邻苯 带针) | 国械注准20153142327 | 河南曙光汇知康生物科技股份有限公司 | 河南曙光汇知康生物科技股份有限公司 | 0.9X27 TW LB | FFC-4 | 普通输液器 | PVC非DEHP | 常规 | 带针 | 导管长度（mm）：1300 | C1423012020000108496 | 0023623 | 无 | 由瓶塞穿刺器保护套、瓶塞穿刺器、进气器件、管路（软管）、流量调节器、滴管、滴斗、自排气装置、注射件（选配）、药液过滤器（标称孔径为15μm）、外圆锥接头保护套（选配）、输液针（选配）和输液贴（选配，不含药物）组成；输液针是由连接座、防针刺装置（选配）、软管、针柄、针管和保护套组成。本产品制造材料聚氯乙烯（PVC）中的增塑剂为偏苯三酸三辛酯(TOTM）。经环氧乙烷灭菌，一次性使用。 | 本产品适用于重力作用下的静脉输液。 | 三类 | 本产品应贮存在无腐蚀性气体、通风良好、清洁的环境内，并远离含氯类消毒物品存放。本产品在运输过程中要谨防重压，阳光直晒和雨雪浸淋。有效期2年。 | PVC(不含DEHP)
一次性使用输液器 | 中选 | 无增量资格 | 3 | 24类 | 普通输液器（不含DEHP） | 一次性使用输液器 带针————一次性使用输液器 带针—(菲邻苯 带针) | 国械注准20153142327 | 河南曙光汇知康生物科技股份有限公司 | 河南曙光汇知康生物科技股份有限公司 | 0.55X16 RW LB | FFA-14 | 普通输液器 | PVC非DEHP | 常规 | 带针 | 导管长度（mm）：1300 | C1423012020000108496 | 0023624 | 无 | 由瓶塞穿刺器保护套、瓶塞穿刺器、进气器件、管路（软管）、流量调节器、滴管、滴斗、自排气装置、注射件（选配）、药液过滤器（标称孔径为15μm）、外圆锥接头保护套（选配）、输液针（选配）和输液贴（选配，不含药物）组成；输液针是由连接座、防针刺装置（选配）、软管、针柄、针管和保护套组成。本产品制造材料聚氯乙烯（PVC）中的增塑剂为偏苯三酸三辛酯(TOTM）。经环氧乙烷灭菌，一次性使用。 | 本产品适用于重力作用下的静脉输液。 | 三类 | 本产品应贮存在无腐蚀性气体、通风良好、清洁的环境内，并远离含氯类消毒物品存放。本产品在运输过程中要谨防重压，阳光直晒和雨雪浸淋。有效期2年。 | PVC(不含DEHP)
一次性使用输液器 | 中选 | 无增量资格 | 3 | 24类 | 普通输液器（不含DEHP） | 一次性使用输液器 带针————一次性使用输液器 带针—(菲邻苯 带针) | 国械注准20153142327 | 河南曙光汇知康生物科技股份有限公司 | 河南曙光汇知康生物科技股份有限公司 | 0.7X25 TW LB | FFSA-11 | 普通输液器 | PVC非DEHP | 常规 | 带针 | 导管长度（mm）：1300 | C1423012020000108496 | 0023627 | 无 | 由瓶塞穿刺器保护套、瓶塞穿刺器、进气器件、管路（软管）、流量调节器、滴管、滴斗、自排气装置、注射件（选配）、药液过滤器（标称孔径为15μm）、外圆锥接头保护套（选配）、输液针（选配）和输液贴（选配，不含药物）组成；输液针是由连接座、防针刺装置（选配）、软管、针柄、针管和保护套组成。本产品制造材料聚氯乙烯（PVC）中的增塑剂为偏苯三酸三辛酯(TOTM）。经环氧乙烷灭菌，一次性使用。 | 本产品适用于重力作用下的静脉输液。 | 三类 | 本产品应贮存在无腐蚀性气体、通风良好、清洁的环境内，并远离含氯类消毒物品存放。本产品在运输过程中要谨防重压，阳光直晒和雨雪浸淋。有效期2年。 | PVC(不含DEHP)
一次性使用输液器 | 中选 | 无增量资格 | 3 | 24类 | 普通输液器（不含DEHP） | 一次性使用输液器 带针————一次性使用输液器 带针—(菲邻苯 带针) | 国械注准20153142327 | 河南曙光汇知康生物科技股份有限公司 | 河南曙光汇知康生物科技股份有限公司 | 0.55X16 RW LB | FFYD-4 | 普通输液器 | PVC非DEHP | 常规 | 带针 | 导管长度（mm）：1300 | C1423012020000108496 | 0023628 | 无 | 由瓶塞穿刺器保护套、瓶塞穿刺器、进气器件、管路（软管）、流量调节器、滴管、滴斗、自排气装置、注射件（选配）、药液过滤器（标称孔径为15μm）、外圆锥接头保护套（选配）、输液针（选配）和输液贴（选配，不含药物）组成；输液针是由连接座、防针刺装置（选配）、软管、针柄、针管和保护套组成。本产品制造材料聚氯乙烯（PVC）中的增塑剂为偏苯三酸三辛酯(TOTM）。经环氧乙烷灭菌，一次性使用。 | 本产品适用于重力作用下的静脉输液。 | 三类 | 本产品应贮存在无腐蚀性气体、通风良好、清洁的环境内，并远离含氯类消毒物品存放。本产品在运输过程中要谨防重压，阳光直晒和雨雪浸淋。有效期2年。 | PVC(不含DEHP)
一次性使用输液器 | 中选 | 无增量资格 | 3 | 24类 | 普通输液器（不含DEHP） | 一次性使用输液器 带针————一次性使用输液器 带针—(菲邻苯 带针) | 国械注准20153142327 | 河南曙光汇知康生物科技股份有限公司 | 河南曙光汇知康生物科技股份有限公司 | 0.6X19 TW LB | FFB-13 | 普通输液器 | PVC非DEHP | 常规 | 带针 | 导管长度（mm）：1300 | C1423012020000108496 | 0023632 | 无 | 由瓶塞穿刺器保护套、瓶塞穿刺器、进气器件、管路（软管）、流量调节器、滴管、滴斗、自排气装置、注射件（选配）、药液过滤器（标称孔径为15μm）、外圆锥接头保护套（选配）、输液针（选配）和输液贴（选配，不含药物）组成；输液针是由连接座、防针刺装置（选配）、软管、针柄、针管和保护套组成。本产品制造材料聚氯乙烯（PVC）中的增塑剂为偏苯三酸三辛酯(TOTM）。经环氧乙烷灭菌，一次性使用。 | 本产品适用于重力作用下的静脉输液。 | 三类 | 本产品应贮存在无腐蚀性气体、通风良好、清洁的环境内，并远离含氯类消毒物品存放。本产品在运输过程中要谨防重压，阳光直晒和雨雪浸淋。有效期2年。 | PVC(不含DEHP)
一次性使用输液器 | 中选 | 无增量资格 | 3 | 24类 | 普通输液器（不含DEHP） | 一次性使用输液器 带针————一次性使用输液器 带针—(菲邻苯 带针) | 国械注准20153142327 | 河南曙光汇知康生物科技股份有限公司 | 河南曙光汇知康生物科技股份有限公司 | 0.9X27 TW LB | FFD-3 | 普通输液器 | PVC非DEHP | 常规 | 带针 | 导管长度（mm）：1300 | C1423012020000108496 | 0023633 | 无 | 由瓶塞穿刺器保护套、瓶塞穿刺器、进气器件、管路（软管）、流量调节器、滴管、滴斗、自排气装置、注射件（选配）、药液过滤器（标称孔径为15μm）、外圆锥接头保护套（选配）、输液针（选配）和输液贴（选配，不含药物）组成；输液针是由连接座、防针刺装置（选配）、软管、针柄、针管和保护套组成。本产品制造材料聚氯乙烯（PVC）中的增塑剂为偏苯三酸三辛酯(TOTM）。经环氧乙烷灭菌，一次性使用。 | 本产品适用于重力作用下的静脉输液。 | 三类 | 本产品应贮存在无腐蚀性气体、通风良好、清洁的环境内，并远离含氯类消毒物品存放。本产品在运输过程中要谨防重压，阳光直晒和雨雪浸淋。有效期2年。 | PVC(不含DEHP)
一次性使用输液器 | 中选 | 无增量资格 | 3 | 24类 | 普通输液器（不含DEHP） | 一次性使用输液器 带针————一次性使用输液器 带针—(菲邻苯 带针) | 国械注准20153142327 | 河南曙光汇知康生物科技股份有限公司 | 河南曙光汇知康生物科技股份有限公司 | 1.2X31 TW LB | FFB-4 | 普通输液器 | PVC非DEHP | 常规 | 带针 | 导管长度（mm）：1300 | C1423012020000108496 | 0023634 | 无 | 由瓶塞穿刺器保护套、瓶塞穿刺器、进气器件、管路（软管）、流量调节器、滴管、滴斗、自排气装置、注射件（选配）、药液过滤器（标称孔径为15μm）、外圆锥接头保护套（选配）、输液针（选配）和输液贴（选配，不含药物）组成；输液针是由连接座、防针刺装置（选配）、软管、针柄、针管和保护套组成。本产品制造材料聚氯乙烯（PVC）中的增塑剂为偏苯三酸三辛酯(TOTM）。经环氧乙烷灭菌，一次性使用。 | 本产品适用于重力作用下的静脉输液。 | 三类 | 本产品应贮存在无腐蚀性气体、通风良好、清洁的环境内，并远离含氯类消毒物品存放。本产品在运输过程中要谨防重压，阳光直晒和雨雪浸淋。有效期2年。 | PVC(不含DEHP)
一次性使用输液器 | 中选 | 无增量资格 | 3 | 24类 | 普通输液器（不含DEHP） | 一次性使用输液器 带针————一次性使用输液器 带针—(菲邻苯 带针) | 国械注准20153142327 | 河南曙光汇知康生物科技股份有限公司 | 河南曙光汇知康生物科技股份有限公司 | 0.6X25 TW LB | FFE-14 | 普通输液器 | PVC非DEHP | 常规 | 带针 | 导管长度（mm）：1300 | C1423012020000108496 | 0023635 | 无 | 由瓶塞穿刺器保护套、瓶塞穿刺器、进气器件、管路（软管）、流量调节器、滴管、滴斗、自排气装置、注射件（选配）、药液过滤器（标称孔径为15μm）、外圆锥接头保护套（选配）、输液针（选配）和输液贴（选配，不含药物）组成；输液针是由连接座、防针刺装置（选配）、软管、针柄、针管和保护套组成。本产品制造材料聚氯乙烯（PVC）中的增塑剂为偏苯三酸三辛酯(TOTM）。经环氧乙烷灭菌，一次性使用。 | 本产品适用于重力作用下的静脉输液。 | 三类 | 本产品应贮存在无腐蚀性气体、通风良好、清洁的环境内，并远离含氯类消毒物品存放。本产品在运输过程中要谨防重压，阳光直晒和雨雪浸淋。有效期2年。 | PVC(不含DEHP)
一次性使用输液器 | 中选 | 无增量资格 | 3 | 24类 | 普通输液器（不含DEHP） | 一次性使用输液器 带针————一次性使用输液器 带针—(菲邻苯 带针) | 国械注准20153142327 | 河南曙光汇知康生物科技股份有限公司 | 河南曙光汇知康生物科技股份有限公司 | 0.7X 16TW LB | FFA-2 | 普通输液器 | PVC非DEHP | 常规 | 带针 | 导管长度（mm）：1300 | C1423012020000108496 | 0023636 | 无 | 由瓶塞穿刺器保护套、瓶塞穿刺器、进气器件、管路（软管）、流量调节器、滴管、滴斗、自排气装置、注射件（选配）、药液过滤器（标称孔径为15μm）、外圆锥接头保护套（选配）、输液针（选配）和输液贴（选配，不含药物）组成；输液针是由连接座、防针刺装置（选配）、软管、针柄、针管和保护套组成。本产品制造材料聚氯乙烯（PVC）中的增塑剂为偏苯三酸三辛酯(TOTM）。经环氧乙烷灭菌，一次性使用。 | 本产品适用于重力作用下的静脉输液。 | 三类 | 本产品应贮存在无腐蚀性气体、通风良好、清洁的环境内，并远离含氯类消毒物品存放。本产品在运输过程中要谨防重压，阳光直晒和雨雪浸淋。有效期2年。 | PVC(不含DEHP)
一次性使用输液器 | 中选 | 无增量资格 | 3 | 24类 | 普通输液器（不含DEHP） | 一次性使用输液器 带针————一次性使用输液器 带针—(菲邻苯 带针) | 国械注准20153142327 | 河南曙光汇知康生物科技股份有限公司 | 河南曙光汇知康生物科技股份有限公司 | 0.55X19 RW LB | FFYB-4 | 普通输液器 | PVC非DEHP | 常规 | 带针 | 导管长度（mm）：1300 | C1423012020000108496 | 0023640 | 无 | 由瓶塞穿刺器保护套、瓶塞穿刺器、进气器件、管路（软管）、流量调节器、滴管、滴斗、自排气装置、注射件（选配）、药液过滤器（标称孔径为15μm）、外圆锥接头保护套（选配）、输液针（选配）和输液贴（选配，不含药物）组成；输液针是由连接座、防针刺装置（选配）、软管、针柄、针管和保护套组成。本产品制造材料聚氯乙烯（PVC）中的增塑剂为偏苯三酸三辛酯(TOTM）。经环氧乙烷灭菌，一次性使用。 | 本产品适用于重力作用下的静脉输液。 | 三类 | 本产品应贮存在无腐蚀性气体、通风良好、清洁的环境内，并远离含氯类消毒物品存放。本产品在运输过程中要谨防重压，阳光直晒和雨雪浸淋。有效期2年。 | PVC(不含DEHP)
一次性使用输液器 | 中选 | 无增量资格 | 3 | 24类 | 普通输液器（不含DEHP） | 一次性使用输液器 带针————一次性使用输液器 带针—(菲邻苯 带针) | 国械注准20153142327 | 河南曙光汇知康生物科技股份有限公司 | 河南曙光汇知康生物科技股份有限公司 | 0.6X19 TW LB | FFE-14 | 普通输液器 | PVC非DEHP | 常规 | 带针 | 导管长度（mm）：1300 | C1423012020000108496 | 0023641 | 无 | 由瓶塞穿刺器保护套、瓶塞穿刺器、进气器件、管路（软管）、流量调节器、滴管、滴斗、自排气装置、注射件（选配）、药液过滤器（标称孔径为15μm）、外圆锥接头保护套（选配）、输液针（选配）和输液贴（选配，不含药物）组成；输液针是由连接座、防针刺装置（选配）、软管、针柄、针管和保护套组成。本产品制造材料聚氯乙烯（PVC）中的增塑剂为偏苯三酸三辛酯(TOTM）。经环氧乙烷灭菌，一次性使用。 | 本产品适用于重力作用下的静脉输液。 | 三类 | 本产品应贮存在无腐蚀性气体、通风良好、清洁的环境内，并远离含氯类消毒物品存放。本产品在运输过程中要谨防重压，阳光直晒和雨雪浸淋。有效期2年。 | PVC(不含DEHP)
一次性使用输液器 | 中选 | 无增量资格 | 3 | 24类 | 普通输液器（不含DEHP） | 一次性使用输液器 带针————一次性使用输液器 带针—(菲邻苯 带针) | 国械注准20153142327 | 河南曙光汇知康生物科技股份有限公司 | 河南曙光汇知康生物科技股份有限公司 | 1.2X31 TW LB | FFYB-4 | 普通输液器 | PVC非DEHP | 常规 | 带针 | 导管长度（mm）：1300 | C1423012020000108496 | 0023642 | 无 | 由瓶塞穿刺器保护套、瓶塞穿刺器、进气器件、管路（软管）、流量调节器、滴管、滴斗、自排气装置、注射件（选配）、药液过滤器（标称孔径为15μm）、外圆锥接头保护套（选配）、输液针（选配）和输液贴（选配，不含药物）组成；输液针是由连接座、防针刺装置（选配）、软管、针柄、针管和保护套组成。本产品制造材料聚氯乙烯（PVC）中的增塑剂为偏苯三酸三辛酯(TOTM）。经环氧乙烷灭菌，一次性使用。 | 本产品适用于重力作用下的静脉输液。 | 三类 | 本产品应贮存在无腐蚀性气体、通风良好、清洁的环境内，并远离含氯类消毒物品存放。本产品在运输过程中要谨防重压，阳光直晒和雨雪浸淋。有效期2年。 | PVC(不含DEHP)
一次性使用输液器 | 中选 | 无增量资格 | 3 | 24类 | 普通输液器（不含DEHP） | 一次性使用输液器 带针————一次性使用输液器 带针—(菲邻苯 带针) | 国械注准20153142327 | 河南曙光汇知康生物科技股份有限公司 | 河南曙光汇知康生物科技股份有限公司 | 0.45X16 RW SB | FFYB-9 | 普通输液器 | PVC非DEHP | 常规 | 带针 | 导管长度（mm）：1300 | C1423012020000108496 | 0023644 | 无 | 由瓶塞穿刺器保护套、瓶塞穿刺器、进气器件、管路（软管）、流量调节器、滴管、滴斗、自排气装置、注射件（选配）、药液过滤器（标称孔径为15μm）、外圆锥接头保护套（选配）、输液针（选配）和输液贴（选配，不含药物）组成；输液针是由连接座、防针刺装置（选配）、软管、针柄、针管和保护套组成。本产品制造材料聚氯乙烯（PVC）中的增塑剂为偏苯三酸三辛酯(TOTM）。经环氧乙烷灭菌，一次性使用。 | 本产品适用于重力作用下的静脉输液。 | 三类 | 本产品应贮存在无腐蚀性气体、通风良好、清洁的环境内，并远离含氯类消毒物品存放。本产品在运输过程中要谨防重压，阳光直晒和雨雪浸淋。有效期2年。 | PVC(不含DEHP)
一次性使用输液器 | 中选 | 无增量资格 | 3 | 24类 | 普通输液器（不含DEHP） | 一次性使用输液器 带针————一次性使用输液器 带针—(菲邻苯 带针) | 国械注准20153142327 | 河南曙光汇知康生物科技股份有限公司 | 河南曙光汇知康生物科技股份有限公司 | 0.55X16 RW LB | FFB-1 | 普通输液器 | PVC非DEHP | 常规 | 带针 | 导管长度（mm）：1300 | C1423012020000108496 | 0023645 | 无 | 由瓶塞穿刺器保护套、瓶塞穿刺器、进气器件、管路（软管）、流量调节器、滴管、滴斗、自排气装置、注射件（选配）、药液过滤器（标称孔径为15μm）、外圆锥接头保护套（选配）、输液针（选配）和输液贴（选配，不含药物）组成；输液针是由连接座、防针刺装置（选配）、软管、针柄、针管和保护套组成。本产品制造材料聚氯乙烯（PVC）中的增塑剂为偏苯三酸三辛酯(TOTM）。经环氧乙烷灭菌，一次性使用。 | 本产品适用于重力作用下的静脉输液。 | 三类 | 本产品应贮存在无腐蚀性气体、通风良好、清洁的环境内，并远离含氯类消毒物品存放。本产品在运输过程中要谨防重压，阳光直晒和雨雪浸淋。有效期2年。 | PVC(不含DEHP)
一次性使用输液器 | 中选 | 无增量资格 | 3 | 24类 | 普通输液器（不含DEHP） | 一次性使用输液器 带针————一次性使用输液器 带针—(菲邻苯 带针) | 国械注准20153142327 | 河南曙光汇知康生物科技股份有限公司 | 河南曙光汇知康生物科技股份有限公司 | 0.55X16 RW LB | FFSB-8 | 普通输液器 | PVC非DEHP | 常规 | 带针 | 导管长度（mm）：1300 | C1423012020000108496 | 0023648 | 无 | 由瓶塞穿刺器保护套、瓶塞穿刺器、进气器件、管路（软管）、流量调节器、滴管、滴斗、自排气装置、注射件（选配）、药液过滤器（标称孔径为15μm）、外圆锥接头保护套（选配）、输液针（选配）和输液贴（选配，不含药物）组成；输液针是由连接座、防针刺装置（选配）、软管、针柄、针管和保护套组成。本产品制造材料聚氯乙烯（PVC）中的增塑剂为偏苯三酸三辛酯(TOTM）。经环氧乙烷灭菌，一次性使用。 | 本产品适用于重力作用下的静脉输液。 | 三类 | 本产品应贮存在无腐蚀性气体、通风良好、清洁的环境内，并远离含氯类消毒物品存放。本产品在运输过程中要谨防重压，阳光直晒和雨雪浸淋。有效期2年。 | PVC(不含DEHP)
一次性使用输液器 | 中选 | 无增量资格 | 3 | 24类 | 普通输液器（不含DEHP） | 一次性使用输液器 带针————一次性使用输液器 带针—(菲邻苯 带针) | 国械注准20153142327 | 河南曙光汇知康生物科技股份有限公司 | 河南曙光汇知康生物科技股份有限公司 | 0.7X19 TW LB | FFYC-9 | 普通输液器 | PVC非DEHP | 常规 | 带针 | 导管长度（mm）：1300 | C1423012020000108496 | 0023649 | 无 | 由瓶塞穿刺器保护套、瓶塞穿刺器、进气器件、管路（软管）、流量调节器、滴管、滴斗、自排气装置、注射件（选配）、药液过滤器（标称孔径为15μm）、外圆锥接头保护套（选配）、输液针（选配）和输液贴（选配，不含药物）组成；输液针是由连接座、防针刺装置（选配）、软管、针柄、针管和保护套组成。本产品制造材料聚氯乙烯（PVC）中的增塑剂为偏苯三酸三辛酯(TOTM）。经环氧乙烷灭菌，一次性使用。 | 本产品适用于重力作用下的静脉输液。 | 三类 | 本产品应贮存在无腐蚀性气体、通风良好、清洁的环境内，并远离含氯类消毒物品存放。本产品在运输过程中要谨防重压，阳光直晒和雨雪浸淋。有效期2年。 | PVC(不含DEHP)
一次性使用输液器 | 中选 | 无增量资格 | 3 | 24类 | 普通输液器（不含DEHP） | 一次性使用输液器 带针————一次性使用输液器 带针—(菲邻苯 带针) | 国械注准20153142327 | 河南曙光汇知康生物科技股份有限公司 | 河南曙光汇知康生物科技股份有限公司 | 0.7X19 TW LB | FFYA-2 | 普通输液器 | PVC非DEHP | 常规 | 带针 | 导管长度（mm）：1300 | C1423012020000108496 | 0023650 | 无 | 由瓶塞穿刺器保护套、瓶塞穿刺器、进气器件、管路（软管）、流量调节器、滴管、滴斗、自排气装置、注射件（选配）、药液过滤器（标称孔径为15μm）、外圆锥接头保护套（选配）、输液针（选配）和输液贴（选配，不含药物）组成；输液针是由连接座、防针刺装置（选配）、软管、针柄、针管和保护套组成。本产品制造材料聚氯乙烯（PVC）中的增塑剂为偏苯三酸三辛酯(TOTM）。经环氧乙烷灭菌，一次性使用。 | 本产品适用于重力作用下的静脉输液。 | 三类 | 本产品应贮存在无腐蚀性气体、通风良好、清洁的环境内，并远离含氯类消毒物品存放。本产品在运输过程中要谨防重压，阳光直晒和雨雪浸淋。有效期2年。 | PVC(不含DEHP)
一次性使用输液器 | 中选 | 无增量资格 | 3 | 24类 | 普通输液器（不含DEHP） | 一次性使用输液器 带针————一次性使用输液器 带针—(菲邻苯 带针) | 国械注准20153142327 | 河南曙光汇知康生物科技股份有限公司 | 河南曙光汇知康生物科技股份有限公司 | 1.2X31 TW LB | FFYB-13 | 普通输液器 | PVC非DEHP | 常规 | 带针 | 导管长度（mm）：1300 | C1423012020000108496 | 0023651 | 无 | 由瓶塞穿刺器保护套、瓶塞穿刺器、进气器件、管路（软管）、流量调节器、滴管、滴斗、自排气装置、注射件（选配）、药液过滤器（标称孔径为15μm）、外圆锥接头保护套（选配）、输液针（选配）和输液贴（选配，不含药物）组成；输液针是由连接座、防针刺装置（选配）、软管、针柄、针管和保护套组成。本产品制造材料聚氯乙烯（PVC）中的增塑剂为偏苯三酸三辛酯(TOTM）。经环氧乙烷灭菌，一次性使用。 | 本产品适用于重力作用下的静脉输液。 | 三类 | 本产品应贮存在无腐蚀性气体、通风良好、清洁的环境内，并远离含氯类消毒物品存放。本产品在运输过程中要谨防重压，阳光直晒和雨雪浸淋。有效期2年。 | PVC(不含DEHP)
一次性使用输液器 | 中选 | 无增量资格 | 3 | 24类 | 普通输液器（不含DEHP） | 一次性使用输液器 带针————一次性使用输液器 带针—(菲邻苯 带针) | 国械注准20153142327 | 河南曙光汇知康生物科技股份有限公司 | 河南曙光汇知康生物科技股份有限公司 | 0.7X 16TW LB | FFC-4 | 普通输液器 | PVC非DEHP | 常规 | 带针 | 导管长度（mm）：1300 | C1423012020000108496 | 0023652 | 无 | 由瓶塞穿刺器保护套、瓶塞穿刺器、进气器件、管路（软管）、流量调节器、滴管、滴斗、自排气装置、注射件（选配）、药液过滤器（标称孔径为15μm）、外圆锥接头保护套（选配）、输液针（选配）和输液贴（选配，不含药物）组成；输液针是由连接座、防针刺装置（选配）、软管、针柄、针管和保护套组成。本产品制造材料聚氯乙烯（PVC）中的增塑剂为偏苯三酸三辛酯(TOTM）。经环氧乙烷灭菌，一次性使用。 | 本产品适用于重力作用下的静脉输液。 | 三类 | 本产品应贮存在无腐蚀性气体、通风良好、清洁的环境内，并远离含氯类消毒物品存放。本产品在运输过程中要谨防重压，阳光直晒和雨雪浸淋。有效期2年。 | PVC(不含DEHP)
一次性使用输液器 | 中选 | 无增量资格 | 3 | 24类 | 普通输液器（不含DEHP） | 一次性使用输液器 带针————一次性使用输液器 带针—(菲邻苯 带针) | 国械注准20153142327 | 河南曙光汇知康生物科技股份有限公司 | 河南曙光汇知康生物科技股份有限公司 | 0.8X27 TW LB | FFYD-9 | 普通输液器 | PVC非DEHP | 常规 | 带针 | 导管长度（mm）：1300 | C1423012020000108496 | 0023655 | 无 | 由瓶塞穿刺器保护套、瓶塞穿刺器、进气器件、管路（软管）、流量调节器、滴管、滴斗、自排气装置、注射件（选配）、药液过滤器（标称孔径为15μm）、外圆锥接头保护套（选配）、输液针（选配）和输液贴（选配，不含药物）组成；输液针是由连接座、防针刺装置（选配）、软管、针柄、针管和保护套组成。本产品制造材料聚氯乙烯（PVC）中的增塑剂为偏苯三酸三辛酯(TOTM）。经环氧乙烷灭菌，一次性使用。 | 本产品适用于重力作用下的静脉输液。 | 三类 | 本产品应贮存在无腐蚀性气体、通风良好、清洁的环境内，并远离含氯类消毒物品存放。本产品在运输过程中要谨防重压，阳光直晒和雨雪浸淋。有效期2年。 | PVC(不含DEHP)
一次性使用输液器 | 中选 | 无增量资格 | 3 | 24类 | 普通输液器（不含DEHP） | 一次性使用输液器 带针————一次性使用输液器 带针—(菲邻苯 带针) | 国械注准20153142327 | 河南曙光汇知康生物科技股份有限公司 | 河南曙光汇知康生物科技股份有限公司 | 0.9X27 TW LB | FFE-3 | 普通输液器 | PVC非DEHP | 常规 | 带针 | 导管长度（mm）：1300 | C1423012020000108496 | 0023656 | 无 | 由瓶塞穿刺器保护套、瓶塞穿刺器、进气器件、管路（软管）、流量调节器、滴管、滴斗、自排气装置、注射件（选配）、药液过滤器（标称孔径为15μm）、外圆锥接头保护套（选配）、输液针（选配）和输液贴（选配，不含药物）组成；输液针是由连接座、防针刺装置（选配）、软管、针柄、针管和保护套组成。本产品制造材料聚氯乙烯（PVC）中的增塑剂为偏苯三酸三辛酯(TOTM）。经环氧乙烷灭菌，一次性使用。 | 本产品适用于重力作用下的静脉输液。 | 三类 | 本产品应贮存在无腐蚀性气体、通风良好、清洁的环境内，并远离含氯类消毒物品存放。本产品在运输过程中要谨防重压，阳光直晒和雨雪浸淋。有效期2年。 | PVC(不含DEHP)
一次性使用输液器 | 中选 | 无增量资格 | 3 | 24类 | 普通输液器（不含DEHP） | 一次性使用输液器 带针————一次性使用输液器 带针—(菲邻苯 带针) | 国械注准20153142327 | 河南曙光汇知康生物科技股份有限公司 | 河南曙光汇知康生物科技股份有限公司 | 0.55X19 RW LB | FFYB-6 | 普通输液器 | PVC非DEHP | 常规 | 带针 | 导管长度（mm）：1300 | C1423012020000108496 | 0023658 | 无 | 由瓶塞穿刺器保护套、瓶塞穿刺器、进气器件、管路（软管）、流量调节器、滴管、滴斗、自排气装置、注射件（选配）、药液过滤器（标称孔径为15μm）、外圆锥接头保护套（选配）、输液针（选配）和输液贴（选配，不含药物）组成；输液针是由连接座、防针刺装置（选配）、软管、针柄、针管和保护套组成。本产品制造材料聚氯乙烯（PVC）中的增塑剂为偏苯三酸三辛酯(TOTM）。经环氧乙烷灭菌，一次性使用。 | 本产品适用于重力作用下的静脉输液。 | 三类 | 本产品应贮存在无腐蚀性气体、通风良好、清洁的环境内，并远离含氯类消毒物品存放。本产品在运输过程中要谨防重压，阳光直晒和雨雪浸淋。有效期2年。 | PVC(不含DEHP)
一次性使用输液器 | 中选 | 无增量资格 | 3 | 24类 | 普通输液器（不含DEHP） | 一次性使用输液器 带针————一次性使用输液器 带针—(菲邻苯 带针) | 国械注准20153142327 | 河南曙光汇知康生物科技股份有限公司 | 河南曙光汇知康生物科技股份有限公司 | 0.7X19 TW LB | FFE-8 | 普通输液器 | PVC非DEHP | 常规 | 带针 | 导管长度（mm）：1300 | C1423012020000108496 | 0023659 | 无 | 由瓶塞穿刺器保护套、瓶塞穿刺器、进气器件、管路（软管）、流量调节器、滴管、滴斗、自排气装置、注射件（选配）、药液过滤器（标称孔径为15μm）、外圆锥接头保护套（选配）、输液针（选配）和输液贴（选配，不含药物）组成；输液针是由连接座、防针刺装置（选配）、软管、针柄、针管和保护套组成。本产品制造材料聚氯乙烯（PVC）中的增塑剂为偏苯三酸三辛酯(TOTM）。经环氧乙烷灭菌，一次性使用。 | 本产品适用于重力作用下的静脉输液。 | 三类 | 本产品应贮存在无腐蚀性气体、通风良好、清洁的环境内，并远离含氯类消毒物品存放。本产品在运输过程中要谨防重压，阳光直晒和雨雪浸淋。有效期2年。 | PVC(不含DEHP)
一次性使用输液器 | 中选 | 无增量资格 | 3 | 24类 | 普通输液器（不含DEHP） | 一次性使用输液器 带针————一次性使用输液器 带针—(菲邻苯 带针) | 国械注准20153142327 | 河南曙光汇知康生物科技股份有限公司 | 河南曙光汇知康生物科技股份有限公司 | 0.8X27 TW LB | FFSB-9 | 普通输液器 | PVC非DEHP | 常规 | 带针 | 导管长度（mm）：1300 | C1423012020000108496 | 0023660 | 无 | 由瓶塞穿刺器保护套、瓶塞穿刺器、进气器件、管路（软管）、流量调节器、滴管、滴斗、自排气装置、注射件（选配）、药液过滤器（标称孔径为15μm）、外圆锥接头保护套（选配）、输液针（选配）和输液贴（选配，不含药物）组成；输液针是由连接座、防针刺装置（选配）、软管、针柄、针管和保护套组成。本产品制造材料聚氯乙烯（PVC）中的增塑剂为偏苯三酸三辛酯(TOTM）。经环氧乙烷灭菌，一次性使用。 | 本产品适用于重力作用下的静脉输液。 | 三类 | 本产品应贮存在无腐蚀性气体、通风良好、清洁的环境内，并远离含氯类消毒物品存放。本产品在运输过程中要谨防重压，阳光直晒和雨雪浸淋。有效期2年。 | PVC(不含DEHP)
一次性使用输液器 | 中选 | 无增量资格 | 3 | 24类 | 普通输液器（不含DEHP） | 一次性使用输液器 带针————一次性使用输液器 带针—(菲邻苯 带针) | 国械注准20153142327 | 河南曙光汇知康生物科技股份有限公司 | 河南曙光汇知康生物科技股份有限公司 | 0.55X16 RW LB | FFSB-4 | 普通输液器 | PVC非DEHP | 常规 | 带针 | 导管长度（mm）：1300 | C1423012020000108496 | 0023661 | 无 | 由瓶塞穿刺器保护套、瓶塞穿刺器、进气器件、管路（软管）、流量调节器、滴管、滴斗、自排气装置、注射件（选配）、药液过滤器（标称孔径为15μm）、外圆锥接头保护套（选配）、输液针（选配）和输液贴（选配，不含药物）组成；输液针是由连接座、防针刺装置（选配）、软管、针柄、针管和保护套组成。本产品制造材料聚氯乙烯（PVC）中的增塑剂为偏苯三酸三辛酯(TOTM）。经环氧乙烷灭菌，一次性使用。 | 本产品适用于重力作用下的静脉输液。 | 三类 | 本产品应贮存在无腐蚀性气体、通风良好、清洁的环境内，并远离含氯类消毒物品存放。本产品在运输过程中要谨防重压，阳光直晒和雨雪浸淋。有效期2年。 | PVC(不含DEHP)
一次性使用输液器 | 中选 | 无增量资格 | 3 | 24类 | 普通输液器（不含DEHP） | 一次性使用输液器 带针————一次性使用输液器 带针—(菲邻苯 带针) | 国械注准20153142327 | 河南曙光汇知康生物科技股份有限公司 | 河南曙光汇知康生物科技股份有限公司 | 0.6X19 TW LB | FFC-8 | 普通输液器 | PVC非DEHP | 常规 | 带针 | 导管长度（mm）：1300 | C1423012020000108496 | 0023662 | 无 | 由瓶塞穿刺器保护套、瓶塞穿刺器、进气器件、管路（软管）、流量调节器、滴管、滴斗、自排气装置、注射件（选配）、药液过滤器（标称孔径为15μm）、外圆锥接头保护套（选配）、输液针（选配）和输液贴（选配，不含药物）组成；输液针是由连接座、防针刺装置（选配）、软管、针柄、针管和保护套组成。本产品制造材料聚氯乙烯（PVC）中的增塑剂为偏苯三酸三辛酯(TOTM）。经环氧乙烷灭菌，一次性使用。 | 本产品适用于重力作用下的静脉输液。 | 三类 | 本产品应贮存在无腐蚀性气体、通风良好、清洁的环境内，并远离含氯类消毒物品存放。本产品在运输过程中要谨防重压，阳光直晒和雨雪浸淋。有效期2年。 | PVC(不含DEHP)
一次性使用输液器 | 中选 | 无增量资格 | 3 | 24类 | 普通输液器（不含DEHP） | 一次性使用输液器 带针————一次性使用输液器 带针—(菲邻苯 带针) | 国械注准20153142327 | 河南曙光汇知康生物科技股份有限公司 | 河南曙光汇知康生物科技股份有限公司 | 0.9X27 TW LB | FFSA-12 | 普通输液器 | PVC非DEHP | 常规 | 带针 | 导管长度（mm）：1300 | C1423012020000108496 | 0023665 | 无 | 由瓶塞穿刺器保护套、瓶塞穿刺器、进气器件、管路（软管）、流量调节器、滴管、滴斗、自排气装置、注射件（选配）、药液过滤器（标称孔径为15μm）、外圆锥接头保护套（选配）、输液针（选配）和输液贴（选配，不含药物）组成；输液针是由连接座、防针刺装置（选配）、软管、针柄、针管和保护套组成。本产品制造材料聚氯乙烯（PVC）中的增塑剂为偏苯三酸三辛酯(TOTM）。经环氧乙烷灭菌，一次性使用。 | 本产品适用于重力作用下的静脉输液。 | 三类 | 本产品应贮存在无腐蚀性气体、通风良好、清洁的环境内，并远离含氯类消毒物品存放。本产品在运输过程中要谨防重压，阳光直晒和雨雪浸淋。有效期2年。 | PVC(不含DEHP)
一次性使用输液器 | 中选 | 无增量资格 | 3 | 24类 | 普通输液器（不含DEHP） | 一次性使用输液器 带针————一次性使用输液器 带针—(菲邻苯 带针) | 国械注准20153142327 | 河南曙光汇知康生物科技股份有限公司 | 河南曙光汇知康生物科技股份有限公司 | 0.7X25 TW LB | FFYA-9 | 普通输液器 | PVC非DEHP | 常规 | 带针 | 导管长度（mm）：1300 | C1423012020000108496 | 0023666 | 无 | 由瓶塞穿刺器保护套、瓶塞穿刺器、进气器件、管路（软管）、流量调节器、滴管、滴斗、自排气装置、注射件（选配）、药液过滤器（标称孔径为15μm）、外圆锥接头保护套（选配）、输液针（选配）和输液贴（选配，不含药物）组成；输液针是由连接座、防针刺装置（选配）、软管、针柄、针管和保护套组成。本产品制造材料聚氯乙烯（PVC）中的增塑剂为偏苯三酸三辛酯(TOTM）。经环氧乙烷灭菌，一次性使用。 | 本产品适用于重力作用下的静脉输液。 | 三类 | 本产品应贮存在无腐蚀性气体、通风良好、清洁的环境内，并远离含氯类消毒物品存放。本产品在运输过程中要谨防重压，阳光直晒和雨雪浸淋。有效期2年。 | PVC(不含DEHP)
一次性使用输液器 | 中选 | 无增量资格 | 3 | 24类 | 普通输液器（不含DEHP） | 一次性使用输液器 带针————一次性使用输液器 带针—(菲邻苯 带针) | 国械注准20153142327 | 河南曙光汇知康生物科技股份有限公司 | 河南曙光汇知康生物科技股份有限公司 | 0.6X25 TW LB | FFA-7 | 普通输液器 | PVC非DEHP | 常规 | 带针 | 导管长度（mm）：1300 | C1423012020000108496 | 0023669 | 无 | 由瓶塞穿刺器保护套、瓶塞穿刺器、进气器件、管路（软管）、流量调节器、滴管、滴斗、自排气装置、注射件（选配）、药液过滤器（标称孔径为15μm）、外圆锥接头保护套（选配）、输液针（选配）和输液贴（选配，不含药物）组成；输液针是由连接座、防针刺装置（选配）、软管、针柄、针管和保护套组成。本产品制造材料聚氯乙烯（PVC）中的增塑剂为偏苯三酸三辛酯(TOTM）。经环氧乙烷灭菌，一次性使用。 | 本产品适用于重力作用下的静脉输液。 | 三类 | 本产品应贮存在无腐蚀性气体、通风良好、清洁的环境内，并远离含氯类消毒物品存放。本产品在运输过程中要谨防重压，阳光直晒和雨雪浸淋。有效期2年。 | PVC(不含DEHP)
一次性使用输液器 | 中选 | 无增量资格 | 3 | 24类 | 普通输液器（不含DEHP） | 一次性使用输液器 带针————一次性使用输液器 带针—(菲邻苯 带针) | 国械注准20153142327 | 河南曙光汇知康生物科技股份有限公司 | 河南曙光汇知康生物科技股份有限公司 | 0.7X 16TW LB | FFSB-2 | 普通输液器 | PVC非DEHP | 常规 | 带针 | 导管长度（mm）：1300 | C1423012020000108496 | 0023670 | 无 | 由瓶塞穿刺器保护套、瓶塞穿刺器、进气器件、管路（软管）、流量调节器、滴管、滴斗、自排气装置、注射件（选配）、药液过滤器（标称孔径为15μm）、外圆锥接头保护套（选配）、输液针（选配）和输液贴（选配，不含药物）组成；输液针是由连接座、防针刺装置（选配）、软管、针柄、针管和保护套组成。本产品制造材料聚氯乙烯（PVC）中的增塑剂为偏苯三酸三辛酯(TOTM）。经环氧乙烷灭菌，一次性使用。 | 本产品适用于重力作用下的静脉输液。 | 三类 | 本产品应贮存在无腐蚀性气体、通风良好、清洁的环境内，并远离含氯类消毒物品存放。本产品在运输过程中要谨防重压，阳光直晒和雨雪浸淋。有效期2年。 | PVC(不含DEHP)
一次性使用输液器 | 中选 | 无增量资格 | 3 | 24类 | 普通输液器（不含DEHP） | 一次性使用输液器 带针————一次性使用输液器 带针—(菲邻苯 带针) | 国械注准20153142327 | 河南曙光汇知康生物科技股份有限公司 | 河南曙光汇知康生物科技股份有限公司 | 0.55X16 RW LB | FFD-6 | 普通输液器 | PVC非DEHP | 常规 | 带针 | 导管长度（mm）：1300 | C1423012020000108496 | 0023673 | 无 | 由瓶塞穿刺器保护套、瓶塞穿刺器、进气器件、管路（软管）、流量调节器、滴管、滴斗、自排气装置、注射件（选配）、药液过滤器（标称孔径为15μm）、外圆锥接头保护套（选配）、输液针（选配）和输液贴（选配，不含药物）组成；输液针是由连接座、防针刺装置（选配）、软管、针柄、针管和保护套组成。本产品制造材料聚氯乙烯（PVC）中的增塑剂为偏苯三酸三辛酯(TOTM）。经环氧乙烷灭菌，一次性使用。 | 本产品适用于重力作用下的静脉输液。 | 三类 | 本产品应贮存在无腐蚀性气体、通风良好、清洁的环境内，并远离含氯类消毒物品存放。本产品在运输过程中要谨防重压，阳光直晒和雨雪浸淋。有效期2年。 | PVC(不含DEHP)
一次性使用输液器 | 中选 | 无增量资格 | 3 | 24类 | 普通输液器（不含DEHP） | 一次性使用输液器 带针————一次性使用输液器 带针—(菲邻苯 带针) | 国械注准20153142327 | 河南曙光汇知康生物科技股份有限公司 | 河南曙光汇知康生物科技股份有限公司 | 0.6X19 TW LB | FFSB-9 | 普通输液器 | PVC非DEHP | 常规 | 带针 | 导管长度（mm）：1300 | C1423012020000108496 | 0023674 | 无 | 由瓶塞穿刺器保护套、瓶塞穿刺器、进气器件、管路（软管）、流量调节器、滴管、滴斗、自排气装置、注射件（选配）、药液过滤器（标称孔径为15μm）、外圆锥接头保护套（选配）、输液针（选配）和输液贴（选配，不含药物）组成；输液针是由连接座、防针刺装置（选配）、软管、针柄、针管和保护套组成。本产品制造材料聚氯乙烯（PVC）中的增塑剂为偏苯三酸三辛酯(TOTM）。经环氧乙烷灭菌，一次性使用。 | 本产品适用于重力作用下的静脉输液。 | 三类 | 本产品应贮存在无腐蚀性气体、通风良好、清洁的环境内，并远离含氯类消毒物品存放。本产品在运输过程中要谨防重压，阳光直晒和雨雪浸淋。有效期2年。 | PVC(不含DEHP)
一次性使用输液器 | 中选 | 无增量资格 | 3 | 24类 | 普通输液器（不含DEHP） | 一次性使用输液器 带针————一次性使用输液器 带针—(菲邻苯 带针) | 国械注准20153142327 | 河南曙光汇知康生物科技股份有限公司 | 河南曙光汇知康生物科技股份有限公司 | 0.55X25 RW LB | FFC-4 | 普通输液器 | PVC非DEHP | 常规 | 带针 | 导管长度（mm）：1300 | C1423012020000108496 | 0023675 | 无 | 由瓶塞穿刺器保护套、瓶塞穿刺器、进气器件、管路（软管）、流量调节器、滴管、滴斗、自排气装置、注射件（选配）、药液过滤器（标称孔径为15μm）、外圆锥接头保护套（选配）、输液针（选配）和输液贴（选配，不含药物）组成；输液针是由连接座、防针刺装置（选配）、软管、针柄、针管和保护套组成。本产品制造材料聚氯乙烯（PVC）中的增塑剂为偏苯三酸三辛酯(TOTM）。经环氧乙烷灭菌，一次性使用。 | 本产品适用于重力作用下的静脉输液。 | 三类 | 本产品应贮存在无腐蚀性气体、通风良好、清洁的环境内，并远离含氯类消毒物品存放。本产品在运输过程中要谨防重压，阳光直晒和雨雪浸淋。有效期2年。 | PVC(不含DEHP)
一次性使用输液器 | 中选 | 无增量资格 | 3 | 24类 | 普通输液器（不含DEHP） | 一次性使用输液器 带针————一次性使用输液器 带针—(菲邻苯 带针) | 国械注准20153142327 | 河南曙光汇知康生物科技股份有限公司 | 河南曙光汇知康生物科技股份有限公司 | 0.7X25 TW LB | FFA-13 | 普通输液器 | PVC非DEHP | 常规 | 带针 | 导管长度（mm）：1300 | C1423012020000108496 | 0023676 | 无 | 由瓶塞穿刺器保护套、瓶塞穿刺器、进气器件、管路（软管）、流量调节器、滴管、滴斗、自排气装置、注射件（选配）、药液过滤器（标称孔径为15μm）、外圆锥接头保护套（选配）、输液针（选配）和输液贴（选配，不含药物）组成；输液针是由连接座、防针刺装置（选配）、软管、针柄、针管和保护套组成。本产品制造材料聚氯乙烯（PVC）中的增塑剂为偏苯三酸三辛酯(TOTM）。经环氧乙烷灭菌，一次性使用。 | 本产品适用于重力作用下的静脉输液。 | 三类 | 本产品应贮存在无腐蚀性气体、通风良好、清洁的环境内，并远离含氯类消毒物品存放。本产品在运输过程中要谨防重压，阳光直晒和雨雪浸淋。有效期2年。 | PVC(不含DEHP)
一次性使用输液器 | 中选 | 无增量资格 | 3 | 24类 | 普通输液器（不含DEHP） | 一次性使用输液器 带针————一次性使用输液器 带针—(菲邻苯 带针) | 国械注准20153142327 | 河南曙光汇知康生物科技股份有限公司 | 河南曙光汇知康生物科技股份有限公司 | 0.55X19 RW LB | FFSA-2 | 普通输液器 | PVC非DEHP | 常规 | 带针 | 导管长度（mm）：1300 | C1423012020000108496 | 0023681 | 无 | 由瓶塞穿刺器保护套、瓶塞穿刺器、进气器件、管路（软管）、流量调节器、滴管、滴斗、自排气装置、注射件（选配）、药液过滤器（标称孔径为15μm）、外圆锥接头保护套（选配）、输液针（选配）和输液贴（选配，不含药物）组成；输液针是由连接座、防针刺装置（选配）、软管、针柄、针管和保护套组成。本产品制造材料聚氯乙烯（PVC）中的增塑剂为偏苯三酸三辛酯(TOTM）。经环氧乙烷灭菌，一次性使用。 | 本产品适用于重力作用下的静脉输液。 | 三类 | 本产品应贮存在无腐蚀性气体、通风良好、清洁的环境内，并远离含氯类消毒物品存放。本产品在运输过程中要谨防重压，阳光直晒和雨雪浸淋。有效期2年。 | PVC(不含DEHP)
一次性使用输液器 | 中选 | 无增量资格 | 3 | 24类 | 普通输液器（不含DEHP） | 一次性使用输液器 带针————一次性使用输液器 带针—(菲邻苯 带针) | 国械注准20153142327 | 河南曙光汇知康生物科技股份有限公司 | 河南曙光汇知康生物科技股份有限公司 | 0.9X27 TW LB | FFYD-9 | 普通输液器 | PVC非DEHP | 常规 | 带针 | 导管长度（mm）：1300 | C1423012020000108496 | 0023682 | 无 | 由瓶塞穿刺器保护套、瓶塞穿刺器、进气器件、管路（软管）、流量调节器、滴管、滴斗、自排气装置、注射件（选配）、药液过滤器（标称孔径为15μm）、外圆锥接头保护套（选配）、输液针（选配）和输液贴（选配，不含药物）组成；输液针是由连接座、防针刺装置（选配）、软管、针柄、针管和保护套组成。本产品制造材料聚氯乙烯（PVC）中的增塑剂为偏苯三酸三辛酯(TOTM）。经环氧乙烷灭菌，一次性使用。 | 本产品适用于重力作用下的静脉输液。 | 三类 | 本产品应贮存在无腐蚀性气体、通风良好、清洁的环境内，并远离含氯类消毒物品存放。本产品在运输过程中要谨防重压，阳光直晒和雨雪浸淋。有效期2年。 | PVC(不含DEHP)
一次性使用输液器 | 中选 | 无增量资格 | 3 | 24类 | 普通输液器（不含DEHP） | 一次性使用输液器 带针————一次性使用输液器 带针—(菲邻苯 带针) | 国械注准20153142327 | 河南曙光汇知康生物科技股份有限公司 | 河南曙光汇知康生物科技股份有限公司 | 0.7X25 TW LB | FFYD-4 | 普通输液器 | PVC非DEHP | 常规 | 带针 | 导管长度（mm）：1300 | C1423012020000108496 | 0023683 | 无 | 由瓶塞穿刺器保护套、瓶塞穿刺器、进气器件、管路（软管）、流量调节器、滴管、滴斗、自排气装置、注射件（选配）、药液过滤器（标称孔径为15μm）、外圆锥接头保护套（选配）、输液针（选配）和输液贴（选配，不含药物）组成；输液针是由连接座、防针刺装置（选配）、软管、针柄、针管和保护套组成。本产品制造材料聚氯乙烯（PVC）中的增塑剂为偏苯三酸三辛酯(TOTM）。经环氧乙烷灭菌，一次性使用。 | 本产品适用于重力作用下的静脉输液。 | 三类 | 本产品应贮存在无腐蚀性气体、通风良好、清洁的环境内，并远离含氯类消毒物品存放。本产品在运输过程中要谨防重压，阳光直晒和雨雪浸淋。有效期2年。 | PVC(不含DEHP)
一次性使用输液器 | 中选 | 无增量资格 | 3 | 24类 | 普通输液器（不含DEHP） | 一次性使用输液器 带针————一次性使用输液器 带针—(菲邻苯 带针) | 国械注准20153142327 | 河南曙光汇知康生物科技股份有限公司 | 河南曙光汇知康生物科技股份有限公司 | 0.6X25 TW LB | FFC-4 | 普通输液器 | PVC非DEHP | 常规 | 带针 | 导管长度（mm）：1300 | C1423012020000108496 | 0023684 | 无 | 由瓶塞穿刺器保护套、瓶塞穿刺器、进气器件、管路（软管）、流量调节器、滴管、滴斗、自排气装置、注射件（选配）、药液过滤器（标称孔径为15μm）、外圆锥接头保护套（选配）、输液针（选配）和输液贴（选配，不含药物）组成；输液针是由连接座、防针刺装置（选配）、软管、针柄、针管和保护套组成。本产品制造材料聚氯乙烯（PVC）中的增塑剂为偏苯三酸三辛酯(TOTM）。经环氧乙烷灭菌，一次性使用。 | 本产品适用于重力作用下的静脉输液。 | 三类 | 本产品应贮存在无腐蚀性气体、通风良好、清洁的环境内，并远离含氯类消毒物品存放。本产品在运输过程中要谨防重压，阳光直晒和雨雪浸淋。有效期2年。 | PVC(不含DEHP)
一次性使用输液器 | 中选 | 无增量资格 | 3 | 24类 | 普通输液器（不含DEHP） | 一次性使用输液器 带针————一次性使用输液器 带针—(菲邻苯 带针) | 国械注准20153142327 | 河南曙光汇知康生物科技股份有限公司 | 河南曙光汇知康生物科技股份有限公司 | 1.2X31 TW LB | FFYB-1 | 普通输液器 | PVC非DEHP | 常规 | 带针 | 导管长度（mm）：1300 | C1423012020000108496 | 0023685 | 无 | 由瓶塞穿刺器保护套、瓶塞穿刺器、进气器件、管路（软管）、流量调节器、滴管、滴斗、自排气装置、注射件（选配）、药液过滤器（标称孔径为15μm）、外圆锥接头保护套（选配）、输液针（选配）和输液贴（选配，不含药物）组成；输液针是由连接座、防针刺装置（选配）、软管、针柄、针管和保护套组成。本产品制造材料聚氯乙烯（PVC）中的增塑剂为偏苯三酸三辛酯(TOTM）。经环氧乙烷灭菌，一次性使用。 | 本产品适用于重力作用下的静脉输液。 | 三类 | 本产品应贮存在无腐蚀性气体、通风良好、清洁的环境内，并远离含氯类消毒物品存放。本产品在运输过程中要谨防重压，阳光直晒和雨雪浸淋。有效期2年。 | PVC(不含DEHP)
一次性使用输液器 | 中选 | 无增量资格 | 3 | 24类 | 普通输液器（不含DEHP） | 一次性使用输液器 带针————一次性使用输液器 带针—(菲邻苯 带针) | 国械注准20153142327 | 河南曙光汇知康生物科技股份有限公司 | 河南曙光汇知康生物科技股份有限公司 | 0.55X19 RW LB | FFYB-13 | 普通输液器 | PVC非DEHP | 常规 | 带针 | 导管长度（mm）：1300 | C1423012020000108496 | 0023686 | 无 | 由瓶塞穿刺器保护套、瓶塞穿刺器、进气器件、管路（软管）、流量调节器、滴管、滴斗、自排气装置、注射件（选配）、药液过滤器（标称孔径为15μm）、外圆锥接头保护套（选配）、输液针（选配）和输液贴（选配，不含药物）组成；输液针是由连接座、防针刺装置（选配）、软管、针柄、针管和保护套组成。本产品制造材料聚氯乙烯（PVC）中的增塑剂为偏苯三酸三辛酯(TOTM）。经环氧乙烷灭菌，一次性使用。 | 本产品适用于重力作用下的静脉输液。 | 三类 | 本产品应贮存在无腐蚀性气体、通风良好、清洁的环境内，并远离含氯类消毒物品存放。本产品在运输过程中要谨防重压，阳光直晒和雨雪浸淋。有效期2年。 | PVC(不含DEHP)
一次性使用输液器 | 中选 | 无增量资格 | 3 | 24类 | 普通输液器（不含DEHP） | 一次性使用输液器 带针————一次性使用输液器 带针—(菲邻苯 带针) | 国械注准20153142327 | 河南曙光汇知康生物科技股份有限公司 | 河南曙光汇知康生物科技股份有限公司 | 0.55X19 RW LB | FFE-6 | 普通输液器 | PVC非DEHP | 常规 | 带针 | 导管长度（mm）：1300 | C1423012020000108496 | 0023687 | 无 | 由瓶塞穿刺器保护套、瓶塞穿刺器、进气器件、管路（软管）、流量调节器、滴管、滴斗、自排气装置、注射件（选配）、药液过滤器（标称孔径为15μm）、外圆锥接头保护套（选配）、输液针（选配）和输液贴（选配，不含药物）组成；输液针是由连接座、防针刺装置（选配）、软管、针柄、针管和保护套组成。本产品制造材料聚氯乙烯（PVC）中的增塑剂为偏苯三酸三辛酯(TOTM）。经环氧乙烷灭菌，一次性使用。 | 本产品适用于重力作用下的静脉输液。 | 三类 | 本产品应贮存在无腐蚀性气体、通风良好、清洁的环境内，并远离含氯类消毒物品存放。本产品在运输过程中要谨防重压，阳光直晒和雨雪浸淋。有效期2年。 | PVC(不含DEHP)
一次性使用输液器 | 中选 | 无增量资格 | 3 | 24类 | 普通输液器（不含DEHP） | 一次性使用输液器 带针————一次性使用输液器 带针—(菲邻苯 带针) | 国械注准20153142327 | 河南曙光汇知康生物科技股份有限公司 | 河南曙光汇知康生物科技股份有限公司 | 0.6X16 TW LB | FFYB-4 | 普通输液器 | PVC非DEHP | 常规 | 带针 | 导管长度（mm）：1300 | C1423012020000108496 | 0023688 | 无 | 由瓶塞穿刺器保护套、瓶塞穿刺器、进气器件、管路（软管）、流量调节器、滴管、滴斗、自排气装置、注射件（选配）、药液过滤器（标称孔径为15μm）、外圆锥接头保护套（选配）、输液针（选配）和输液贴（选配，不含药物）组成；输液针是由连接座、防针刺装置（选配）、软管、针柄、针管和保护套组成。本产品制造材料聚氯乙烯（PVC）中的增塑剂为偏苯三酸三辛酯(TOTM）。经环氧乙烷灭菌，一次性使用。 | 本产品适用于重力作用下的静脉输液。 | 三类 | 本产品应贮存在无腐蚀性气体、通风良好、清洁的环境内，并远离含氯类消毒物品存放。本产品在运输过程中要谨防重压，阳光直晒和雨雪浸淋。有效期2年。 | PVC(不含DEHP)
一次性使用输液器 | 中选 | 无增量资格 | 3 | 24类 | 普通输液器（不含DEHP） | 一次性使用输液器 带针————一次性使用输液器 带针—(菲邻苯 带针) | 国械注准20153142327 | 河南曙光汇知康生物科技股份有限公司 | 河南曙光汇知康生物科技股份有限公司 | 0.6X25 TW LB | FFYA-11 | 普通输液器 | PVC非DEHP | 常规 | 带针 | 导管长度（mm）：1300 | C1423012020000108496 | 0023689 | 无 | 由瓶塞穿刺器保护套、瓶塞穿刺器、进气器件、管路（软管）、流量调节器、滴管、滴斗、自排气装置、注射件（选配）、药液过滤器（标称孔径为15μm）、外圆锥接头保护套（选配）、输液针（选配）和输液贴（选配，不含药物）组成；输液针是由连接座、防针刺装置（选配）、软管、针柄、针管和保护套组成。本产品制造材料聚氯乙烯（PVC）中的增塑剂为偏苯三酸三辛酯(TOTM）。经环氧乙烷灭菌，一次性使用。 | 本产品适用于重力作用下的静脉输液。 | 三类 | 本产品应贮存在无腐蚀性气体、通风良好、清洁的环境内，并远离含氯类消毒物品存放。本产品在运输过程中要谨防重压，阳光直晒和雨雪浸淋。有效期2年。 | PVC(不含DEHP)
一次性使用输液器 | 中选 | 无增量资格 | 3 | 24类 | 普通输液器（不含DEHP） | 一次性使用输液器 带针————一次性使用输液器 带针—(菲邻苯 带针) | 国械注准20153142327 | 河南曙光汇知康生物科技股份有限公司 | 河南曙光汇知康生物科技股份有限公司 | 0.55X19 RW LB | FFYB-14 | 普通输液器 | PVC非DEHP | 常规 | 带针 | 导管长度（mm）：1300 | C1423012020000108496 | 0023690 | 无 | 由瓶塞穿刺器保护套、瓶塞穿刺器、进气器件、管路（软管）、流量调节器、滴管、滴斗、自排气装置、注射件（选配）、药液过滤器（标称孔径为15μm）、外圆锥接头保护套（选配）、输液针（选配）和输液贴（选配，不含药物）组成；输液针是由连接座、防针刺装置（选配）、软管、针柄、针管和保护套组成。本产品制造材料聚氯乙烯（PVC）中的增塑剂为偏苯三酸三辛酯(TOTM）。经环氧乙烷灭菌，一次性使用。 | 本产品适用于重力作用下的静脉输液。 | 三类 | 本产品应贮存在无腐蚀性气体、通风良好、清洁的环境内，并远离含氯类消毒物品存放。本产品在运输过程中要谨防重压，阳光直晒和雨雪浸淋。有效期2年。 | PVC(不含DEHP)
一次性使用输液器 | 中选 | 无增量资格 | 3 | 24类 | 普通输液器（不含DEHP） | 一次性使用输液器 带针————一次性使用输液器 带针—(菲邻苯 带针) | 国械注准20153142327 | 河南曙光汇知康生物科技股份有限公司 | 河南曙光汇知康生物科技股份有限公司 | 0.55X16 RW LB | FFSA-7 | 普通输液器 | PVC非DEHP | 常规 | 带针 | 导管长度（mm）：1300 | C1423012020000108496 | 0023691 | 无 | 由瓶塞穿刺器保护套、瓶塞穿刺器、进气器件、管路（软管）、流量调节器、滴管、滴斗、自排气装置、注射件（选配）、药液过滤器（标称孔径为15μm）、外圆锥接头保护套（选配）、输液针（选配）和输液贴（选配，不含药物）组成；输液针是由连接座、防针刺装置（选配）、软管、针柄、针管和保护套组成。本产品制造材料聚氯乙烯（PVC）中的增塑剂为偏苯三酸三辛酯(TOTM）。经环氧乙烷灭菌，一次性使用。 | 本产品适用于重力作用下的静脉输液。 | 三类 | 本产品应贮存在无腐蚀性气体、通风良好、清洁的环境内，并远离含氯类消毒物品存放。本产品在运输过程中要谨防重压，阳光直晒和雨雪浸淋。有效期2年。 | PVC(不含DEHP)
一次性使用输液器 | 中选 | 无增量资格 | 3 | 24类 | 普通输液器（不含DEHP） | 一次性使用输液器 带针————一次性使用输液器 带针—(菲邻苯 带针) | 国械注准20153142327 | 河南曙光汇知康生物科技股份有限公司 | 河南曙光汇知康生物科技股份有限公司 | 0.8X27 TW LB | FFB-9 | 普通输液器 | PVC非DEHP | 常规 | 带针 | 导管长度（mm）：1300 | C1423012020000108496 | 0023693 | 无 | 由瓶塞穿刺器保护套、瓶塞穿刺器、进气器件、管路（软管）、流量调节器、滴管、滴斗、自排气装置、注射件（选配）、药液过滤器（标称孔径为15μm）、外圆锥接头保护套（选配）、输液针（选配）和输液贴（选配，不含药物）组成；输液针是由连接座、防针刺装置（选配）、软管、针柄、针管和保护套组成。本产品制造材料聚氯乙烯（PVC）中的增塑剂为偏苯三酸三辛酯(TOTM）。经环氧乙烷灭菌，一次性使用。 | 本产品适用于重力作用下的静脉输液。 | 三类 | 本产品应贮存在无腐蚀性气体、通风良好、清洁的环境内，并远离含氯类消毒物品存放。本产品在运输过程中要谨防重压，阳光直晒和雨雪浸淋。有效期2年。 | PVC(不含DEHP)
一次性使用输液器 | 中选 | 无增量资格 | 3 | 24类 | 普通输液器（不含DEHP） | 一次性使用输液器 带针————一次性使用输液器 带针—(菲邻苯 带针) | 国械注准20153142327 | 河南曙光汇知康生物科技股份有限公司 | 河南曙光汇知康生物科技股份有限公司 | 0.55X19 RW LB | FFB-11 | 普通输液器 | PVC非DEHP | 常规 | 带针 | 导管长度（mm）：1300 | C1423012020000108496 | 0023695 | 无 | 由瓶塞穿刺器保护套、瓶塞穿刺器、进气器件、管路（软管）、流量调节器、滴管、滴斗、自排气装置、注射件（选配）、药液过滤器（标称孔径为15μm）、外圆锥接头保护套（选配）、输液针（选配）和输液贴（选配，不含药物）组成；输液针是由连接座、防针刺装置（选配）、软管、针柄、针管和保护套组成。本产品制造材料聚氯乙烯（PVC）中的增塑剂为偏苯三酸三辛酯(TOTM）。经环氧乙烷灭菌，一次性使用。 | 本产品适用于重力作用下的静脉输液。 | 三类 | 本产品应贮存在无腐蚀性气体、通风良好、清洁的环境内，并远离含氯类消毒物品存放。本产品在运输过程中要谨防重压，阳光直晒和雨雪浸淋。有效期2年。 | PVC(不含DEHP)
一次性使用输液器 | 中选 | 无增量资格 | 3 | 24类 | 普通输液器（不含DEHP） | 一次性使用输液器 带针————一次性使用输液器 带针—(菲邻苯 带针) | 国械注准20153142327 | 河南曙光汇知康生物科技股份有限公司 | 河南曙光汇知康生物科技股份有限公司 | 0.9X27 TW LB | FFC-3 | 普通输液器 | PVC非DEHP | 常规 | 带针 | 导管长度（mm）：1300 | C1423012020000108496 | 0023696 | 无 | 由瓶塞穿刺器保护套、瓶塞穿刺器、进气器件、管路（软管）、流量调节器、滴管、滴斗、自排气装置、注射件（选配）、药液过滤器（标称孔径为15μm）、外圆锥接头保护套（选配）、输液针（选配）和输液贴（选配，不含药物）组成；输液针是由连接座、防针刺装置（选配）、软管、针柄、针管和保护套组成。本产品制造材料聚氯乙烯（PVC）中的增塑剂为偏苯三酸三辛酯(TOTM）。经环氧乙烷灭菌，一次性使用。 | 本产品适用于重力作用下的静脉输液。 | 三类 | 本产品应贮存在无腐蚀性气体、通风良好、清洁的环境内，并远离含氯类消毒物品存放。本产品在运输过程中要谨防重压，阳光直晒和雨雪浸淋。有效期2年。 | PVC(不含DEHP)
一次性使用输液器 | 中选 | 无增量资格 | 3 | 24类 | 普通输液器（不含DEHP） | 一次性使用输液器 带针————一次性使用输液器 带针—(菲邻苯 带针) | 国械注准20153142327 | 河南曙光汇知康生物科技股份有限公司 | 河南曙光汇知康生物科技股份有限公司 | 0.7X19 TW LB | FFSA-2 | 普通输液器 | PVC非DEHP | 常规 | 带针 | 导管长度（mm）：1300 | C1423012020000108496 | 0023697 | 无 | 由瓶塞穿刺器保护套、瓶塞穿刺器、进气器件、管路（软管）、流量调节器、滴管、滴斗、自排气装置、注射件（选配）、药液过滤器（标称孔径为15μm）、外圆锥接头保护套（选配）、输液针（选配）和输液贴（选配，不含药物）组成；输液针是由连接座、防针刺装置（选配）、软管、针柄、针管和保护套组成。本产品制造材料聚氯乙烯（PVC）中的增塑剂为偏苯三酸三辛酯(TOTM）。经环氧乙烷灭菌，一次性使用。 | 本产品适用于重力作用下的静脉输液。 | 三类 | 本产品应贮存在无腐蚀性气体、通风良好、清洁的环境内，并远离含氯类消毒物品存放。本产品在运输过程中要谨防重压，阳光直晒和雨雪浸淋。有效期2年。 | PVC(不含DEHP)
一次性使用输液器 | 中选 | 无增量资格 | 3 | 24类 | 普通输液器（不含DEHP） | 一次性使用输液器 带针————一次性使用输液器 带针—(菲邻苯 带针) | 国械注准20153142327 | 河南曙光汇知康生物科技股份有限公司 | 河南曙光汇知康生物科技股份有限公司 | 0.55X19 RW LB | FFYB-1 | 普通输液器 | PVC非DEHP | 常规 | 带针 | 导管长度（mm）：1300 | C1423012020000108496 | 0023698 | 无 | 由瓶塞穿刺器保护套、瓶塞穿刺器、进气器件、管路（软管）、流量调节器、滴管、滴斗、自排气装置、注射件（选配）、药液过滤器（标称孔径为15μm）、外圆锥接头保护套（选配）、输液针（选配）和输液贴（选配，不含药物）组成；输液针是由连接座、防针刺装置（选配）、软管、针柄、针管和保护套组成。本产品制造材料聚氯乙烯（PVC）中的增塑剂为偏苯三酸三辛酯(TOTM）。经环氧乙烷灭菌，一次性使用。 | 本产品适用于重力作用下的静脉输液。 | 三类 | 本产品应贮存在无腐蚀性气体、通风良好、清洁的环境内，并远离含氯类消毒物品存放。本产品在运输过程中要谨防重压，阳光直晒和雨雪浸淋。有效期2年。 | PVC(不含DEHP)
一次性使用输液器 | 中选 | 无增量资格 | 3 | 24类 | 普通输液器（不含DEHP） | 一次性使用输液器 带针————一次性使用输液器 带针—(菲邻苯 带针) | 国械注准20153142327 | 河南曙光汇知康生物科技股份有限公司 | 河南曙光汇知康生物科技股份有限公司 | 0.7X19 TW LB | FFSA-9 | 普通输液器 | PVC非DEHP | 常规 | 带针 | 导管长度（mm）：1300 | C1423012020000108496 | 0023699 | 无 | 由瓶塞穿刺器保护套、瓶塞穿刺器、进气器件、管路（软管）、流量调节器、滴管、滴斗、自排气装置、注射件（选配）、药液过滤器（标称孔径为15μm）、外圆锥接头保护套（选配）、输液针（选配）和输液贴（选配，不含药物）组成；输液针是由连接座、防针刺装置（选配）、软管、针柄、针管和保护套组成。本产品制造材料聚氯乙烯（PVC）中的增塑剂为偏苯三酸三辛酯(TOTM）。经环氧乙烷灭菌，一次性使用。 | 本产品适用于重力作用下的静脉输液。 | 三类 | 本产品应贮存在无腐蚀性气体、通风良好、清洁的环境内，并远离含氯类消毒物品存放。本产品在运输过程中要谨防重压，阳光直晒和雨雪浸淋。有效期2年。 | PVC(不含DEHP)
一次性使用输液器 | 中选 | 无增量资格 | 3 | 24类 | 普通输液器（不含DEHP） | 一次性使用输液器 带针————一次性使用输液器 带针—(菲邻苯 带针) | 国械注准20153142327 | 河南曙光汇知康生物科技股份有限公司 | 河南曙光汇知康生物科技股份有限公司 | 0.7X19 TW LB | FFC-2 | 普通输液器 | PVC非DEHP | 常规 | 带针 | 导管长度（mm）：1300 | C1423012020000108496 | 0023700 | 无 | 由瓶塞穿刺器保护套、瓶塞穿刺器、进气器件、管路（软管）、流量调节器、滴管、滴斗、自排气装置、注射件（选配）、药液过滤器（标称孔径为15μm）、外圆锥接头保护套（选配）、输液针（选配）和输液贴（选配，不含药物）组成；输液针是由连接座、防针刺装置（选配）、软管、针柄、针管和保护套组成。本产品制造材料聚氯乙烯（PVC）中的增塑剂为偏苯三酸三辛酯(TOTM）。经环氧乙烷灭菌，一次性使用。 | 本产品适用于重力作用下的静脉输液。 | 三类 | 本产品应贮存在无腐蚀性气体、通风良好、清洁的环境内，并远离含氯类消毒物品存放。本产品在运输过程中要谨防重压，阳光直晒和雨雪浸淋。有效期2年。 | PVC(不含DEHP)
一次性使用输液器 | 中选 | 无增量资格 | 3 | 24类 | 普通输液器（不含DEHP） | 一次性使用输液器 带针————一次性使用输液器 带针—(菲邻苯 带针) | 国械注准20153142327 | 河南曙光汇知康生物科技股份有限公司 | 河南曙光汇知康生物科技股份有限公司 | 0.7X25 TW LB | FFSA-12 | 普通输液器 | PVC非DEHP | 常规 | 带针 | 导管长度（mm）：1300 | C1423012020000108496 | 0023703 | 无 | 由瓶塞穿刺器保护套、瓶塞穿刺器、进气器件、管路（软管）、流量调节器、滴管、滴斗、自排气装置、注射件（选配）、药液过滤器（标称孔径为15μm）、外圆锥接头保护套（选配）、输液针（选配）和输液贴（选配，不含药物）组成；输液针是由连接座、防针刺装置（选配）、软管、针柄、针管和保护套组成。本产品制造材料聚氯乙烯（PVC）中的增塑剂为偏苯三酸三辛酯(TOTM）。经环氧乙烷灭菌，一次性使用。 | 本产品适用于重力作用下的静脉输液。 | 三类 | 本产品应贮存在无腐蚀性气体、通风良好、清洁的环境内，并远离含氯类消毒物品存放。本产品在运输过程中要谨防重压，阳光直晒和雨雪浸淋。有效期2年。 | PVC(不含DEHP)
一次性使用输液器 | 中选 | 无增量资格 | 3 | 24类 | 普通输液器（不含DEHP） | 一次性使用输液器 带针————一次性使用输液器 带针—(菲邻苯 带针) | 国械注准20153142327 | 河南曙光汇知康生物科技股份有限公司 | 河南曙光汇知康生物科技股份有限公司 | 0.7X25 TW LB | FFYB-3 | 普通输液器 | PVC非DEHP | 常规 | 带针 | 导管长度（mm）：1300 | C1423012020000108496 | 0023705 | 无 | 由瓶塞穿刺器保护套、瓶塞穿刺器、进气器件、管路（软管）、流量调节器、滴管、滴斗、自排气装置、注射件（选配）、药液过滤器（标称孔径为15μm）、外圆锥接头保护套（选配）、输液针（选配）和输液贴（选配，不含药物）组成；输液针是由连接座、防针刺装置（选配）、软管、针柄、针管和保护套组成。本产品制造材料聚氯乙烯（PVC）中的增塑剂为偏苯三酸三辛酯(TOTM）。经环氧乙烷灭菌，一次性使用。 | 本产品适用于重力作用下的静脉输液。 | 三类 | 本产品应贮存在无腐蚀性气体、通风良好、清洁的环境内，并远离含氯类消毒物品存放。本产品在运输过程中要谨防重压，阳光直晒和雨雪浸淋。有效期2年。 | PVC(不含DEHP)
一次性使用输液器 | 中选 | 无增量资格 | 3 | 24类 | 普通输液器（不含DEHP） | 一次性使用输液器 带针————一次性使用输液器 带针—(菲邻苯 带针) | 国械注准20153142327 | 河南曙光汇知康生物科技股份有限公司 | 河南曙光汇知康生物科技股份有限公司 | 1.2X31 TW LB | FFSB-1 | 普通输液器 | PVC非DEHP | 常规 | 带针 | 导管长度（mm）：1300 | C1423012020000108496 | 0023706 | 无 | 由瓶塞穿刺器保护套、瓶塞穿刺器、进气器件、管路（软管）、流量调节器、滴管、滴斗、自排气装置、注射件（选配）、药液过滤器（标称孔径为15μm）、外圆锥接头保护套（选配）、输液针（选配）和输液贴（选配，不含药物）组成；输液针是由连接座、防针刺装置（选配）、软管、针柄、针管和保护套组成。本产品制造材料聚氯乙烯（PVC）中的增塑剂为偏苯三酸三辛酯(TOTM）。经环氧乙烷灭菌，一次性使用。 | 本产品适用于重力作用下的静脉输液。 | 三类 | 本产品应贮存在无腐蚀性气体、通风良好、清洁的环境内，并远离含氯类消毒物品存放。本产品在运输过程中要谨防重压，阳光直晒和雨雪浸淋。有效期2年。 | PVC(不含DEHP)
一次性使用输液器 | 中选 | 无增量资格 | 3 | 24类 | 普通输液器（不含DEHP） | 一次性使用输液器 带针————一次性使用输液器 带针—(菲邻苯 带针) | 国械注准20153142327 | 河南曙光汇知康生物科技股份有限公司 | 河南曙光汇知康生物科技股份有限公司 | 0.7X25 TW LB | FFE-7 | 普通输液器 | PVC非DEHP | 常规 | 带针 | 导管长度（mm）：1300 | C1423012020000108496 | 0023707 | 无 | 由瓶塞穿刺器保护套、瓶塞穿刺器、进气器件、管路（软管）、流量调节器、滴管、滴斗、自排气装置、注射件（选配）、药液过滤器（标称孔径为15μm）、外圆锥接头保护套（选配）、输液针（选配）和输液贴（选配，不含药物）组成；输液针是由连接座、防针刺装置（选配）、软管、针柄、针管和保护套组成。本产品制造材料聚氯乙烯（PVC）中的增塑剂为偏苯三酸三辛酯(TOTM）。经环氧乙烷灭菌，一次性使用。 | 本产品适用于重力作用下的静脉输液。 | 三类 | 本产品应贮存在无腐蚀性气体、通风良好、清洁的环境内，并远离含氯类消毒物品存放。本产品在运输过程中要谨防重压，阳光直晒和雨雪浸淋。有效期2年。 | PVC(不含DEHP)
一次性使用输液器 | 中选 | 无增量资格 | 3 | 24类 | 普通输液器（不含DEHP） | 一次性使用输液器 带针————一次性使用输液器 带针—(菲邻苯 带针) | 国械注准20153142327 | 河南曙光汇知康生物科技股份有限公司 | 河南曙光汇知康生物科技股份有限公司 | 0.9X27 TW LB | FFE-1 | 普通输液器 | PVC非DEHP | 常规 | 带针 | 导管长度（mm）：1300 | C1423012020000108496 | 0023709 | 无 | 由瓶塞穿刺器保护套、瓶塞穿刺器、进气器件、管路（软管）、流量调节器、滴管、滴斗、自排气装置、注射件（选配）、药液过滤器（标称孔径为15μm）、外圆锥接头保护套（选配）、输液针（选配）和输液贴（选配，不含药物）组成；输液针是由连接座、防针刺装置（选配）、软管、针柄、针管和保护套组成。本产品制造材料聚氯乙烯（PVC）中的增塑剂为偏苯三酸三辛酯(TOTM）。经环氧乙烷灭菌，一次性使用。 | 本产品适用于重力作用下的静脉输液。 | 三类 | 本产品应贮存在无腐蚀性气体、通风良好、清洁的环境内，并远离含氯类消毒物品存放。本产品在运输过程中要谨防重压，阳光直晒和雨雪浸淋。有效期2年。 | PVC(不含DEHP)
一次性使用输液器 | 中选 | 无增量资格 | 3 | 24类 | 普通输液器（不含DEHP） | 一次性使用输液器 带针————一次性使用输液器 带针—(菲邻苯 带针) | 国械注准20153142327 | 河南曙光汇知康生物科技股份有限公司 | 河南曙光汇知康生物科技股份有限公司 | 0.6X16 TW LB | FFB-13 | 普通输液器 | PVC非DEHP | 常规 | 带针 | 导管长度（mm）：1300 | C1423012020000108496 | 0023711 | 无 | 由瓶塞穿刺器保护套、瓶塞穿刺器、进气器件、管路（软管）、流量调节器、滴管、滴斗、自排气装置、注射件（选配）、药液过滤器（标称孔径为15μm）、外圆锥接头保护套（选配）、输液针（选配）和输液贴（选配，不含药物）组成；输液针是由连接座、防针刺装置（选配）、软管、针柄、针管和保护套组成。本产品制造材料聚氯乙烯（PVC）中的增塑剂为偏苯三酸三辛酯(TOTM）。经环氧乙烷灭菌，一次性使用。 | 本产品适用于重力作用下的静脉输液。 | 三类 | 本产品应贮存在无腐蚀性气体、通风良好、清洁的环境内，并远离含氯类消毒物品存放。本产品在运输过程中要谨防重压，阳光直晒和雨雪浸淋。有效期2年。 | PVC(不含DEHP)
一次性使用输液器 | 中选 | 无增量资格 | 3 | 24类 | 普通输液器（不含DEHP） | 一次性使用输液器 带针————一次性使用输液器 带针—(菲邻苯 带针) | 国械注准20153142327 | 河南曙光汇知康生物科技股份有限公司 | 河南曙光汇知康生物科技股份有限公司 | 0.7X 16TW LB | FFSB-6 | 普通输液器 | PVC非DEHP | 常规 | 带针 | 导管长度（mm）：1300 | C1423012020000108496 | 0023714 | 无 | 由瓶塞穿刺器保护套、瓶塞穿刺器、进气器件、管路（软管）、流量调节器、滴管、滴斗、自排气装置、注射件（选配）、药液过滤器（标称孔径为15μm）、外圆锥接头保护套（选配）、输液针（选配）和输液贴（选配，不含药物）组成；输液针是由连接座、防针刺装置（选配）、软管、针柄、针管和保护套组成。本产品制造材料聚氯乙烯（PVC）中的增塑剂为偏苯三酸三辛酯(TOTM）。经环氧乙烷灭菌，一次性使用。 | 本产品适用于重力作用下的静脉输液。 | 三类 | 本产品应贮存在无腐蚀性气体、通风良好、清洁的环境内，并远离含氯类消毒物品存放。本产品在运输过程中要谨防重压，阳光直晒和雨雪浸淋。有效期2年。 | PVC(不含DEHP)
一次性使用输液器 | 中选 | 无增量资格 | 3 | 24类 | 普通输液器（不含DEHP） | 一次性使用输液器 带针————一次性使用输液器 带针—(菲邻苯 带针) | 国械注准20153142327 | 河南曙光汇知康生物科技股份有限公司 | 河南曙光汇知康生物科技股份有限公司 | 0.7X 16TW LB | FFYB-8 | 普通输液器 | PVC非DEHP | 常规 | 带针 | 导管长度（mm）：1300 | C1423012020000108496 | 0023715 | 无 | 由瓶塞穿刺器保护套、瓶塞穿刺器、进气器件、管路（软管）、流量调节器、滴管、滴斗、自排气装置、注射件（选配）、药液过滤器（标称孔径为15μm）、外圆锥接头保护套（选配）、输液针（选配）和输液贴（选配，不含药物）组成；输液针是由连接座、防针刺装置（选配）、软管、针柄、针管和保护套组成。本产品制造材料聚氯乙烯（PVC）中的增塑剂为偏苯三酸三辛酯(TOTM）。经环氧乙烷灭菌，一次性使用。 | 本产品适用于重力作用下的静脉输液。 | 三类 | 本产品应贮存在无腐蚀性气体、通风良好、清洁的环境内，并远离含氯类消毒物品存放。本产品在运输过程中要谨防重压，阳光直晒和雨雪浸淋。有效期2年。 | PVC(不含DEHP)
一次性使用输液器 | 中选 | 无增量资格 | 3 | 24类 | 普通输液器（不含DEHP） | 一次性使用输液器 带针————一次性使用输液器 带针—(菲邻苯 带针) | 国械注准20153142327 | 河南曙光汇知康生物科技股份有限公司 | 河南曙光汇知康生物科技股份有限公司 | 0.7X 16TW LB | FFC-8 | 普通输液器 | PVC非DEHP | 常规 | 带针 | 导管长度（mm）：1300 | C1423012020000108496 | 0023717 | 无 | 由瓶塞穿刺器保护套、瓶塞穿刺器、进气器件、管路（软管）、流量调节器、滴管、滴斗、自排气装置、注射件（选配）、药液过滤器（标称孔径为15μm）、外圆锥接头保护套（选配）、输液针（选配）和输液贴（选配，不含药物）组成；输液针是由连接座、防针刺装置（选配）、软管、针柄、针管和保护套组成。本产品制造材料聚氯乙烯（PVC）中的增塑剂为偏苯三酸三辛酯(TOTM）。经环氧乙烷灭菌，一次性使用。 | 本产品适用于重力作用下的静脉输液。 | 三类 | 本产品应贮存在无腐蚀性气体、通风良好、清洁的环境内，并远离含氯类消毒物品存放。本产品在运输过程中要谨防重压，阳光直晒和雨雪浸淋。有效期2年。 | PVC(不含DEHP)
一次性使用输液器 | 中选 | 无增量资格 | 3 | 24类 | 普通输液器（不含DEHP） | 一次性使用输液器 带针————一次性使用输液器 带针—(菲邻苯 带针) | 国械注准20153142327 | 河南曙光汇知康生物科技股份有限公司 | 河南曙光汇知康生物科技股份有限公司 | 1.2X31 TW LB | FFE-14 | 普通输液器 | PVC非DEHP | 常规 | 带针 | 导管长度（mm）：1300 | C1423012020000108496 | 0023718 | 无 | 由瓶塞穿刺器保护套、瓶塞穿刺器、进气器件、管路（软管）、流量调节器、滴管、滴斗、自排气装置、注射件（选配）、药液过滤器（标称孔径为15μm）、外圆锥接头保护套（选配）、输液针（选配）和输液贴（选配，不含药物）组成；输液针是由连接座、防针刺装置（选配）、软管、针柄、针管和保护套组成。本产品制造材料聚氯乙烯（PVC）中的增塑剂为偏苯三酸三辛酯(TOTM）。经环氧乙烷灭菌，一次性使用。 | 本产品适用于重力作用下的静脉输液。 | 三类 | 本产品应贮存在无腐蚀性气体、通风良好、清洁的环境内，并远离含氯类消毒物品存放。本产品在运输过程中要谨防重压，阳光直晒和雨雪浸淋。有效期2年。 | PVC(不含DEHP)
一次性使用输液器 | 中选 | 无增量资格 | 3 | 24类 | 普通输液器（不含DEHP） | 一次性使用输液器 带针————一次性使用输液器 带针—(菲邻苯 带针) | 国械注准20153142327 | 河南曙光汇知康生物科技股份有限公司 | 河南曙光汇知康生物科技股份有限公司 | 0.6X16 TW LB | FFB-9 | 普通输液器 | PVC非DEHP | 常规 | 带针 | 导管长度（mm）：1300 | C1423012020000108496 | 0023719 | 无 | 由瓶塞穿刺器保护套、瓶塞穿刺器、进气器件、管路（软管）、流量调节器、滴管、滴斗、自排气装置、注射件（选配）、药液过滤器（标称孔径为15μm）、外圆锥接头保护套（选配）、输液针（选配）和输液贴（选配，不含药物）组成；输液针是由连接座、防针刺装置（选配）、软管、针柄、针管和保护套组成。本产品制造材料聚氯乙烯（PVC）中的增塑剂为偏苯三酸三辛酯(TOTM）。经环氧乙烷灭菌，一次性使用。 | 本产品适用于重力作用下的静脉输液。 | 三类 | 本产品应贮存在无腐蚀性气体、通风良好、清洁的环境内，并远离含氯类消毒物品存放。本产品在运输过程中要谨防重压，阳光直晒和雨雪浸淋。有效期2年。 | PVC(不含DEHP)
一次性使用输液器 | 中选 | 无增量资格 | 3 | 24类 | 普通输液器（不含DEHP） | 一次性使用输液器 带针————一次性使用输液器 带针—(菲邻苯 带针) | 国械注准20153142327 | 河南曙光汇知康生物科技股份有限公司 | 河南曙光汇知康生物科技股份有限公司 | 0.7X 16TW LB | FFE-9 | 普通输液器 | PVC非DEHP | 常规 | 带针 | 导管长度（mm）：1300 | C1423012020000108496 | 0023720 | 无 | 由瓶塞穿刺器保护套、瓶塞穿刺器、进气器件、管路（软管）、流量调节器、滴管、滴斗、自排气装置、注射件（选配）、药液过滤器（标称孔径为15μm）、外圆锥接头保护套（选配）、输液针（选配）和输液贴（选配，不含药物）组成；输液针是由连接座、防针刺装置（选配）、软管、针柄、针管和保护套组成。本产品制造材料聚氯乙烯（PVC）中的增塑剂为偏苯三酸三辛酯(TOTM）。经环氧乙烷灭菌，一次性使用。 | 本产品适用于重力作用下的静脉输液。 | 三类 | 本产品应贮存在无腐蚀性气体、通风良好、清洁的环境内，并远离含氯类消毒物品存放。本产品在运输过程中要谨防重压，阳光直晒和雨雪浸淋。有效期2年。 | PVC(不含DEHP)
一次性使用输液器 | 中选 | 无增量资格 | 3 | 24类 | 普通输液器（不含DEHP） | 一次性使用输液器 带针————一次性使用输液器 带针—(菲邻苯 带针) | 国械注准20153142327 | 河南曙光汇知康生物科技股份有限公司 | 河南曙光汇知康生物科技股份有限公司 | 0.45X16 RW SB | FFSA-13 | 普通输液器 | PVC非DEHP | 常规 | 带针 | 导管长度（mm）：1300 | C1423012020000108496 | 0023721 | 无 | 由瓶塞穿刺器保护套、瓶塞穿刺器、进气器件、管路（软管）、流量调节器、滴管、滴斗、自排气装置、注射件（选配）、药液过滤器（标称孔径为15μm）、外圆锥接头保护套（选配）、输液针（选配）和输液贴（选配，不含药物）组成；输液针是由连接座、防针刺装置（选配）、软管、针柄、针管和保护套组成。本产品制造材料聚氯乙烯（PVC）中的增塑剂为偏苯三酸三辛酯(TOTM）。经环氧乙烷灭菌，一次性使用。 | 本产品适用于重力作用下的静脉输液。 | 三类 | 本产品应贮存在无腐蚀性气体、通风良好、清洁的环境内，并远离含氯类消毒物品存放。本产品在运输过程中要谨防重压，阳光直晒和雨雪浸淋。有效期2年。 | PVC(不含DEHP)
一次性使用输液器 | 中选 | 无增量资格 | 3 | 24类 | 普通输液器（不含DEHP） | 一次性使用输液器 带针————一次性使用输液器 带针—(菲邻苯 带针) | 国械注准20153142327 | 河南曙光汇知康生物科技股份有限公司 | 河南曙光汇知康生物科技股份有限公司 | 0.7X19 TW LB | FFA-7 | 普通输液器 | PVC非DEHP | 常规 | 带针 | 导管长度（mm）：1300 | C1423012020000108496 | 0023722 | 无 | 由瓶塞穿刺器保护套、瓶塞穿刺器、进气器件、管路（软管）、流量调节器、滴管、滴斗、自排气装置、注射件（选配）、药液过滤器（标称孔径为15μm）、外圆锥接头保护套（选配）、输液针（选配）和输液贴（选配，不含药物）组成；输液针是由连接座、防针刺装置（选配）、软管、针柄、针管和保护套组成。本产品制造材料聚氯乙烯（PVC）中的增塑剂为偏苯三酸三辛酯(TOTM）。经环氧乙烷灭菌，一次性使用。 | 本产品适用于重力作用下的静脉输液。 | 三类 | 本产品应贮存在无腐蚀性气体、通风良好、清洁的环境内，并远离含氯类消毒物品存放。本产品在运输过程中要谨防重压，阳光直晒和雨雪浸淋。有效期2年。 | PVC(不含DEHP)
一次性使用输液器 | 中选 | 无增量资格 | 3 | 24类 | 普通输液器（不含DEHP） | 一次性使用输液器 带针————一次性使用输液器 带针—(菲邻苯 带针) | 国械注准20153142327 | 河南曙光汇知康生物科技股份有限公司 | 河南曙光汇知康生物科技股份有限公司 | 1.2X31 TW LB | FFD-1 | 普通输液器 | PVC非DEHP | 常规 | 带针 | 导管长度（mm）：1300 | C1423012020000108496 | 0023723 | 无 | 由瓶塞穿刺器保护套、瓶塞穿刺器、进气器件、管路（软管）、流量调节器、滴管、滴斗、自排气装置、注射件（选配）、药液过滤器（标称孔径为15μm）、外圆锥接头保护套（选配）、输液针（选配）和输液贴（选配，不含药物）组成；输液针是由连接座、防针刺装置（选配）、软管、针柄、针管和保护套组成。本产品制造材料聚氯乙烯（PVC）中的增塑剂为偏苯三酸三辛酯(TOTM）。经环氧乙烷灭菌，一次性使用。 | 本产品适用于重力作用下的静脉输液。 | 三类 | 本产品应贮存在无腐蚀性气体、通风良好、清洁的环境内，并远离含氯类消毒物品存放。本产品在运输过程中要谨防重压，阳光直晒和雨雪浸淋。有效期2年。 | PVC(不含DEHP)
一次性使用输液器 | 中选 | 无增量资格 | 3 | 24类 | 普通输液器（不含DEHP） | 一次性使用输液器 带针————一次性使用输液器 带针—(菲邻苯 带针) | 国械注准20153142327 | 河南曙光汇知康生物科技股份有限公司 | 河南曙光汇知康生物科技股份有限公司 | 0.55X19 RW LB | FFB-13 | 普通输液器 | PVC非DEHP | 常规 | 带针 | 导管长度（mm）：1300 | C1423012020000108496 | 0023724 | 无 | 由瓶塞穿刺器保护套、瓶塞穿刺器、进气器件、管路（软管）、流量调节器、滴管、滴斗、自排气装置、注射件（选配）、药液过滤器（标称孔径为15μm）、外圆锥接头保护套（选配）、输液针（选配）和输液贴（选配，不含药物）组成；输液针是由连接座、防针刺装置（选配）、软管、针柄、针管和保护套组成。本产品制造材料聚氯乙烯（PVC）中的增塑剂为偏苯三酸三辛酯(TOTM）。经环氧乙烷灭菌，一次性使用。 | 本产品适用于重力作用下的静脉输液。 | 三类 | 本产品应贮存在无腐蚀性气体、通风良好、清洁的环境内，并远离含氯类消毒物品存放。本产品在运输过程中要谨防重压，阳光直晒和雨雪浸淋。有效期2年。 | PVC(不含DEHP)
一次性使用输液器 | 中选 | 无增量资格 | 3 | 24类 | 普通输液器（不含DEHP） | 一次性使用输液器 带针————一次性使用输液器 带针—(菲邻苯 带针) | 国械注准20153142327 | 河南曙光汇知康生物科技股份有限公司 | 河南曙光汇知康生物科技股份有限公司 | 0.55X19 RW LB | FFYA-1 | 普通输液器 | PVC非DEHP | 常规 | 带针 | 导管长度（mm）：1300 | C1423012020000108496 | 0023725 | 无 | 由瓶塞穿刺器保护套、瓶塞穿刺器、进气器件、管路（软管）、流量调节器、滴管、滴斗、自排气装置、注射件（选配）、药液过滤器（标称孔径为15μm）、外圆锥接头保护套（选配）、输液针（选配）和输液贴（选配，不含药物）组成；输液针是由连接座、防针刺装置（选配）、软管、针柄、针管和保护套组成。本产品制造材料聚氯乙烯（PVC）中的增塑剂为偏苯三酸三辛酯(TOTM）。经环氧乙烷灭菌，一次性使用。 | 本产品适用于重力作用下的静脉输液。 | 三类 | 本产品应贮存在无腐蚀性气体、通风良好、清洁的环境内，并远离含氯类消毒物品存放。本产品在运输过程中要谨防重压，阳光直晒和雨雪浸淋。有效期2年。 | PVC(不含DEHP)
一次性使用输液器 | 中选 | 无增量资格 | 3 | 24类 | 普通输液器（不含DEHP） | 一次性使用输液器 带针————一次性使用输液器 带针—(菲邻苯 带针) | 国械注准20153142327 | 河南曙光汇知康生物科技股份有限公司 | 河南曙光汇知康生物科技股份有限公司 | 0.6X25 TW LB | FFB-3 | 普通输液器 | PVC非DEHP | 常规 | 带针 | 导管长度（mm）：1300 | C1423012020000108496 | 0023726 | 无 | 由瓶塞穿刺器保护套、瓶塞穿刺器、进气器件、管路（软管）、流量调节器、滴管、滴斗、自排气装置、注射件（选配）、药液过滤器（标称孔径为15μm）、外圆锥接头保护套（选配）、输液针（选配）和输液贴（选配，不含药物）组成；输液针是由连接座、防针刺装置（选配）、软管、针柄、针管和保护套组成。本产品制造材料聚氯乙烯（PVC）中的增塑剂为偏苯三酸三辛酯(TOTM）。经环氧乙烷灭菌，一次性使用。 | 本产品适用于重力作用下的静脉输液。 | 三类 | 本产品应贮存在无腐蚀性气体、通风良好、清洁的环境内，并远离含氯类消毒物品存放。本产品在运输过程中要谨防重压，阳光直晒和雨雪浸淋。有效期2年。 | PVC(不含DEHP)
一次性使用输液器 | 中选 | 无增量资格 | 3 | 24类 | 普通输液器（不含DEHP） | 一次性使用输液器 带针————一次性使用输液器 带针—(菲邻苯 带针) | 国械注准20153142327 | 河南曙光汇知康生物科技股份有限公司 | 河南曙光汇知康生物科技股份有限公司 | 0.6X16 TW LB | FFSB-2 | 普通输液器 | PVC非DEHP | 常规 | 带针 | 导管长度（mm）：1300 | C1423012020000108496 | 0023728 | 无 | 由瓶塞穿刺器保护套、瓶塞穿刺器、进气器件、管路（软管）、流量调节器、滴管、滴斗、自排气装置、注射件（选配）、药液过滤器（标称孔径为15μm）、外圆锥接头保护套（选配）、输液针（选配）和输液贴（选配，不含药物）组成；输液针是由连接座、防针刺装置（选配）、软管、针柄、针管和保护套组成。本产品制造材料聚氯乙烯（PVC）中的增塑剂为偏苯三酸三辛酯(TOTM）。经环氧乙烷灭菌，一次性使用。 | 本产品适用于重力作用下的静脉输液。 | 三类 | 本产品应贮存在无腐蚀性气体、通风良好、清洁的环境内，并远离含氯类消毒物品存放。本产品在运输过程中要谨防重压，阳光直晒和雨雪浸淋。有效期2年。 | PVC(不含DEHP)
一次性使用输液器 | 中选 | 无增量资格 | 3 | 24类 | 普通输液器（不含DEHP） | 一次性使用输液器 带针————一次性使用输液器 带针—(菲邻苯 带针) | 国械注准20153142327 | 河南曙光汇知康生物科技股份有限公司 | 河南曙光汇知康生物科技股份有限公司 | 1.2X31 TW LB | FFA-14 | 普通输液器 | PVC非DEHP | 常规 | 带针 | 导管长度（mm）：1300 | C1423012020000108496 | 0023729 | 无 | 由瓶塞穿刺器保护套、瓶塞穿刺器、进气器件、管路（软管）、流量调节器、滴管、滴斗、自排气装置、注射件（选配）、药液过滤器（标称孔径为15μm）、外圆锥接头保护套（选配）、输液针（选配）和输液贴（选配，不含药物）组成；输液针是由连接座、防针刺装置（选配）、软管、针柄、针管和保护套组成。本产品制造材料聚氯乙烯（PVC）中的增塑剂为偏苯三酸三辛酯(TOTM）。经环氧乙烷灭菌，一次性使用。 | 本产品适用于重力作用下的静脉输液。 | 三类 | 本产品应贮存在无腐蚀性气体、通风良好、清洁的环境内，并远离含氯类消毒物品存放。本产品在运输过程中要谨防重压，阳光直晒和雨雪浸淋。有效期2年。 | PVC(不含DEHP)
一次性使用输液器 | 中选 | 无增量资格 | 3 | 24类 | 普通输液器（不含DEHP） | 一次性使用输液器 带针————一次性使用输液器 带针—(菲邻苯 带针) | 国械注准20153142327 | 河南曙光汇知康生物科技股份有限公司 | 河南曙光汇知康生物科技股份有限公司 | 0.6X19 TW LB | FFSA-4 | 普通输液器 | PVC非DEHP | 常规 | 带针 | 导管长度（mm）：1300 | C1423012020000108496 | 0023730 | 无 | 由瓶塞穿刺器保护套、瓶塞穿刺器、进气器件、管路（软管）、流量调节器、滴管、滴斗、自排气装置、注射件（选配）、药液过滤器（标称孔径为15μm）、外圆锥接头保护套（选配）、输液针（选配）和输液贴（选配，不含药物）组成；输液针是由连接座、防针刺装置（选配）、软管、针柄、针管和保护套组成。本产品制造材料聚氯乙烯（PVC）中的增塑剂为偏苯三酸三辛酯(TOTM）。经环氧乙烷灭菌，一次性使用。 | 本产品适用于重力作用下的静脉输液。 | 三类 | 本产品应贮存在无腐蚀性气体、通风良好、清洁的环境内，并远离含氯类消毒物品存放。本产品在运输过程中要谨防重压，阳光直晒和雨雪浸淋。有效期2年。 | PVC(不含DEHP)
一次性使用输液器 | 中选 | 无增量资格 | 3 | 24类 | 普通输液器（不含DEHP） | 一次性使用输液器 带针————一次性使用输液器 带针—(菲邻苯 带针) | 国械注准20153142327 | 河南曙光汇知康生物科技股份有限公司 | 河南曙光汇知康生物科技股份有限公司 | 0.55X19 RW LB | FFB-3 | 普通输液器 | PVC非DEHP | 常规 | 带针 | 导管长度（mm）：1300 | C1423012020000108496 | 0023731 | 无 | 由瓶塞穿刺器保护套、瓶塞穿刺器、进气器件、管路（软管）、流量调节器、滴管、滴斗、自排气装置、注射件（选配）、药液过滤器（标称孔径为15μm）、外圆锥接头保护套（选配）、输液针（选配）和输液贴（选配，不含药物）组成；输液针是由连接座、防针刺装置（选配）、软管、针柄、针管和保护套组成。本产品制造材料聚氯乙烯（PVC）中的增塑剂为偏苯三酸三辛酯(TOTM）。经环氧乙烷灭菌，一次性使用。 | 本产品适用于重力作用下的静脉输液。 | 三类 | 本产品应贮存在无腐蚀性气体、通风良好、清洁的环境内，并远离含氯类消毒物品存放。本产品在运输过程中要谨防重压，阳光直晒和雨雪浸淋。有效期2年。 | PVC(不含DEHP)
一次性使用输液器 | 中选 | 无增量资格 | 3 | 24类 | 普通输液器（不含DEHP） | 一次性使用输液器 带针————一次性使用输液器 带针—(菲邻苯 带针) | 国械注准20153142327 | 河南曙光汇知康生物科技股份有限公司 | 河南曙光汇知康生物科技股份有限公司 | 0.7X19 TW LB | FFYC-1 | 普通输液器 | PVC非DEHP | 常规 | 带针 | 导管长度（mm）：1300 | C1423012020000108496 | 0023733 | 无 | 由瓶塞穿刺器保护套、瓶塞穿刺器、进气器件、管路（软管）、流量调节器、滴管、滴斗、自排气装置、注射件（选配）、药液过滤器（标称孔径为15μm）、外圆锥接头保护套（选配）、输液针（选配）和输液贴（选配，不含药物）组成；输液针是由连接座、防针刺装置（选配）、软管、针柄、针管和保护套组成。本产品制造材料聚氯乙烯（PVC）中的增塑剂为偏苯三酸三辛酯(TOTM）。经环氧乙烷灭菌，一次性使用。 | 本产品适用于重力作用下的静脉输液。 | 三类 | 本产品应贮存在无腐蚀性气体、通风良好、清洁的环境内，并远离含氯类消毒物品存放。本产品在运输过程中要谨防重压，阳光直晒和雨雪浸淋。有效期2年。 | PVC(不含DEHP)
一次性使用输液器 | 中选 | 无增量资格 | 3 | 24类 | 普通输液器（不含DEHP） | 一次性使用输液器 带针————一次性使用输液器 带针—(菲邻苯 带针) | 国械注准20153142327 | 河南曙光汇知康生物科技股份有限公司 | 河南曙光汇知康生物科技股份有限公司 | 1.2X31 TW LB | FFD-4 | 普通输液器 | PVC非DEHP | 常规 | 带针 | 导管长度（mm）：1300 | C1423012020000108496 | 0023734 | 无 | 由瓶塞穿刺器保护套、瓶塞穿刺器、进气器件、管路（软管）、流量调节器、滴管、滴斗、自排气装置、注射件（选配）、药液过滤器（标称孔径为15μm）、外圆锥接头保护套（选配）、输液针（选配）和输液贴（选配，不含药物）组成；输液针是由连接座、防针刺装置（选配）、软管、针柄、针管和保护套组成。本产品制造材料聚氯乙烯（PVC）中的增塑剂为偏苯三酸三辛酯(TOTM）。经环氧乙烷灭菌，一次性使用。 | 本产品适用于重力作用下的静脉输液。 | 三类 | 本产品应贮存在无腐蚀性气体、通风良好、清洁的环境内，并远离含氯类消毒物品存放。本产品在运输过程中要谨防重压，阳光直晒和雨雪浸淋。有效期2年。 | PVC(不含DEHP)
一次性使用输液器 | 中选 | 无增量资格 | 3 | 24类 | 普通输液器（不含DEHP） | 一次性使用输液器 带针————一次性使用输液器 带针—(菲邻苯 带针) | 国械注准20153142327 | 河南曙光汇知康生物科技股份有限公司 | 河南曙光汇知康生物科技股份有限公司 | 0.5X19 RW LB | FFYC-3 | 普通输液器 | PVC非DEHP | 常规 | 带针 | 导管长度（mm）：1300 | C1423012020000108496 | 0023737 | 无 | 由瓶塞穿刺器保护套、瓶塞穿刺器、进气器件、管路（软管）、流量调节器、滴管、滴斗、自排气装置、注射件（选配）、药液过滤器（标称孔径为15μm）、外圆锥接头保护套（选配）、输液针（选配）和输液贴（选配，不含药物）组成；输液针是由连接座、防针刺装置（选配）、软管、针柄、针管和保护套组成。本产品制造材料聚氯乙烯（PVC）中的增塑剂为偏苯三酸三辛酯(TOTM）。经环氧乙烷灭菌，一次性使用。 | 本产品适用于重力作用下的静脉输液。 | 三类 | 本产品应贮存在无腐蚀性气体、通风良好、清洁的环境内，并远离含氯类消毒物品存放。本产品在运输过程中要谨防重压，阳光直晒和雨雪浸淋。有效期2年。 | PVC(不含DEHP)
一次性使用输液器 | 中选 | 无增量资格 | 3 | 24类 | 普通输液器（不含DEHP） | 一次性使用输液器 带针————一次性使用输液器 带针—(菲邻苯 带针) | 国械注准20153142327 | 河南曙光汇知康生物科技股份有限公司 | 河南曙光汇知康生物科技股份有限公司 | 0.9X27 TW LB | FFE-2 | 普通输液器 | PVC非DEHP | 常规 | 带针 | 导管长度（mm）：1300 | C1423012020000108496 | 0023739 | 无 | 由瓶塞穿刺器保护套、瓶塞穿刺器、进气器件、管路（软管）、流量调节器、滴管、滴斗、自排气装置、注射件（选配）、药液过滤器（标称孔径为15μm）、外圆锥接头保护套（选配）、输液针（选配）和输液贴（选配，不含药物）组成；输液针是由连接座、防针刺装置（选配）、软管、针柄、针管和保护套组成。本产品制造材料聚氯乙烯（PVC）中的增塑剂为偏苯三酸三辛酯(TOTM）。经环氧乙烷灭菌，一次性使用。 | 本产品适用于重力作用下的静脉输液。 | 三类 | 本产品应贮存在无腐蚀性气体、通风良好、清洁的环境内，并远离含氯类消毒物品存放。本产品在运输过程中要谨防重压，阳光直晒和雨雪浸淋。有效期2年。 | PVC(不含DEHP)
一次性使用输液器 | 中选 | 无增量资格 | 3 | 24类 | 普通输液器（不含DEHP） | 一次性使用输液器 带针————一次性使用输液器 带针—(菲邻苯 带针) | 国械注准20153142327 | 河南曙光汇知康生物科技股份有限公司 | 河南曙光汇知康生物科技股份有限公司 | 0.7X25 TW LB | FFE-14 | 普通输液器 | PVC非DEHP | 常规 | 带针 | 导管长度（mm）：1300 | C1423012020000108496 | 0023741 | 无 | 由瓶塞穿刺器保护套、瓶塞穿刺器、进气器件、管路（软管）、流量调节器、滴管、滴斗、自排气装置、注射件（选配）、药液过滤器（标称孔径为15μm）、外圆锥接头保护套（选配）、输液针（选配）和输液贴（选配，不含药物）组成；输液针是由连接座、防针刺装置（选配）、软管、针柄、针管和保护套组成。本产品制造材料聚氯乙烯（PVC）中的增塑剂为偏苯三酸三辛酯(TOTM）。经环氧乙烷灭菌，一次性使用。 | 本产品适用于重力作用下的静脉输液。 | 三类 | 本产品应贮存在无腐蚀性气体、通风良好、清洁的环境内，并远离含氯类消毒物品存放。本产品在运输过程中要谨防重压，阳光直晒和雨雪浸淋。有效期2年。 | PVC(不含DEHP)
一次性使用输液器 | 中选 | 无增量资格 | 3 | 24类 | 普通输液器（不含DEHP） | 一次性使用输液器 带针————一次性使用输液器 带针—(菲邻苯 带针) | 国械注准20153142327 | 河南曙光汇知康生物科技股份有限公司 | 河南曙光汇知康生物科技股份有限公司 | 0.7X19 TW LB | FFSB-9 | 普通输液器 | PVC非DEHP | 常规 | 带针 | 导管长度（mm）：1300 | C1423012020000108496 | 0023743 | 无 | 由瓶塞穿刺器保护套、瓶塞穿刺器、进气器件、管路（软管）、流量调节器、滴管、滴斗、自排气装置、注射件（选配）、药液过滤器（标称孔径为15μm）、外圆锥接头保护套（选配）、输液针（选配）和输液贴（选配，不含药物）组成；输液针是由连接座、防针刺装置（选配）、软管、针柄、针管和保护套组成。本产品制造材料聚氯乙烯（PVC）中的增塑剂为偏苯三酸三辛酯(TOTM）。经环氧乙烷灭菌，一次性使用。 | 本产品适用于重力作用下的静脉输液。 | 三类 | 本产品应贮存在无腐蚀性气体、通风良好、清洁的环境内，并远离含氯类消毒物品存放。本产品在运输过程中要谨防重压，阳光直晒和雨雪浸淋。有效期2年。 | PVC(不含DEHP)
一次性使用输液器 | 中选 | 无增量资格 | 3 | 24类 | 普通输液器（不含DEHP） | 一次性使用输液器 带针————一次性使用输液器 带针—(菲邻苯 带针) | 国械注准20153142327 | 河南曙光汇知康生物科技股份有限公司 | 河南曙光汇知康生物科技股份有限公司 | 0.6X25 TW LB | FFYC-8 | 普通输液器 | PVC非DEHP | 常规 | 带针 | 导管长度（mm）：1300 | C1423012020000108496 | 0023744 | 无 | 由瓶塞穿刺器保护套、瓶塞穿刺器、进气器件、管路（软管）、流量调节器、滴管、滴斗、自排气装置、注射件（选配）、药液过滤器（标称孔径为15μm）、外圆锥接头保护套（选配）、输液针（选配）和输液贴（选配，不含药物）组成；输液针是由连接座、防针刺装置（选配）、软管、针柄、针管和保护套组成。本产品制造材料聚氯乙烯（PVC）中的增塑剂为偏苯三酸三辛酯(TOTM）。经环氧乙烷灭菌，一次性使用。 | 本产品适用于重力作用下的静脉输液。 | 三类 | 本产品应贮存在无腐蚀性气体、通风良好、清洁的环境内，并远离含氯类消毒物品存放。本产品在运输过程中要谨防重压，阳光直晒和雨雪浸淋。有效期2年。 | PVC(不含DEHP)
一次性使用输液器 | 中选 | 无增量资格 | 3 | 24类 | 普通输液器（不含DEHP） | 一次性使用输液器 带针————一次性使用输液器 带针—(菲邻苯 带针) | 国械注准20153142327 | 河南曙光汇知康生物科技股份有限公司 | 河南曙光汇知康生物科技股份有限公司 | 0.55X19 RW LB | FFA-7 | 普通输液器 | PVC非DEHP | 常规 | 带针 | 导管长度（mm）：1300 | C1423012020000108496 | 0023745 | 无 | 由瓶塞穿刺器保护套、瓶塞穿刺器、进气器件、管路（软管）、流量调节器、滴管、滴斗、自排气装置、注射件（选配）、药液过滤器（标称孔径为15μm）、外圆锥接头保护套（选配）、输液针（选配）和输液贴（选配，不含药物）组成；输液针是由连接座、防针刺装置（选配）、软管、针柄、针管和保护套组成。本产品制造材料聚氯乙烯（PVC）中的增塑剂为偏苯三酸三辛酯(TOTM）。经环氧乙烷灭菌，一次性使用。 | 本产品适用于重力作用下的静脉输液。 | 三类 | 本产品应贮存在无腐蚀性气体、通风良好、清洁的环境内，并远离含氯类消毒物品存放。本产品在运输过程中要谨防重压，阳光直晒和雨雪浸淋。有效期2年。 | PVC(不含DEHP)
一次性使用输液器 | 中选 | 无增量资格 | 3 | 24类 | 普通输液器（不含DEHP） | 一次性使用输液器 带针————一次性使用输液器 带针—(菲邻苯 带针) | 国械注准20153142327 | 河南曙光汇知康生物科技股份有限公司 | 河南曙光汇知康生物科技股份有限公司 | 0.55X19 RW LB | FFYC-2 | 普通输液器 | PVC非DEHP | 常规 | 带针 | 导管长度（mm）：1300 | C1423012020000108496 | 0023747 | 无 | 由瓶塞穿刺器保护套、瓶塞穿刺器、进气器件、管路（软管）、流量调节器、滴管、滴斗、自排气装置、注射件（选配）、药液过滤器（标称孔径为15μm）、外圆锥接头保护套（选配）、输液针（选配）和输液贴（选配，不含药物）组成；输液针是由连接座、防针刺装置（选配）、软管、针柄、针管和保护套组成。本产品制造材料聚氯乙烯（PVC）中的增塑剂为偏苯三酸三辛酯(TOTM）。经环氧乙烷灭菌，一次性使用。 | 本产品适用于重力作用下的静脉输液。 | 三类 | 本产品应贮存在无腐蚀性气体、通风良好、清洁的环境内，并远离含氯类消毒物品存放。本产品在运输过程中要谨防重压，阳光直晒和雨雪浸淋。有效期2年。 | PVC(不含DEHP)
一次性使用输液器 | 中选 | 无增量资格 | 3 | 24类 | 普通输液器（不含DEHP） | 一次性使用输液器 带针————一次性使用输液器 带针—(菲邻苯 带针) | 国械注准20153142327 | 河南曙光汇知康生物科技股份有限公司 | 河南曙光汇知康生物科技股份有限公司 | 0.6X19 TW LB | FFYB-2 | 普通输液器 | PVC非DEHP | 常规 | 带针 | 导管长度（mm）：1300 | C1423012020000108496 | 0023749 | 无 | 由瓶塞穿刺器保护套、瓶塞穿刺器、进气器件、管路（软管）、流量调节器、滴管、滴斗、自排气装置、注射件（选配）、药液过滤器（标称孔径为15μm）、外圆锥接头保护套（选配）、输液针（选配）和输液贴（选配，不含药物）组成；输液针是由连接座、防针刺装置（选配）、软管、针柄、针管和保护套组成。本产品制造材料聚氯乙烯（PVC）中的增塑剂为偏苯三酸三辛酯(TOTM）。经环氧乙烷灭菌，一次性使用。 | 本产品适用于重力作用下的静脉输液。 | 三类 | 本产品应贮存在无腐蚀性气体、通风良好、清洁的环境内，并远离含氯类消毒物品存放。本产品在运输过程中要谨防重压，阳光直晒和雨雪浸淋。有效期2年。 | PVC(不含DEHP)
一次性使用输液器 | 中选 | 无增量资格 | 3 | 24类 | 普通输液器（不含DEHP） | 一次性使用输液器 带针————一次性使用输液器 带针—(菲邻苯 带针) | 国械注准20153142327 | 河南曙光汇知康生物科技股份有限公司 | 河南曙光汇知康生物科技股份有限公司 | 0.5X19 RW LB | FFB-3 | 普通输液器 | PVC非DEHP | 常规 | 带针 | 导管长度（mm）：1300 | C1423012020000108496 | 0023750 | 无 | 由瓶塞穿刺器保护套、瓶塞穿刺器、进气器件、管路（软管）、流量调节器、滴管、滴斗、自排气装置、注射件（选配）、药液过滤器（标称孔径为15μm）、外圆锥接头保护套（选配）、输液针（选配）和输液贴（选配，不含药物）组成；输液针是由连接座、防针刺装置（选配）、软管、针柄、针管和保护套组成。本产品制造材料聚氯乙烯（PVC）中的增塑剂为偏苯三酸三辛酯(TOTM）。经环氧乙烷灭菌，一次性使用。 | 本产品适用于重力作用下的静脉输液。 | 三类 | 本产品应贮存在无腐蚀性气体、通风良好、清洁的环境内，并远离含氯类消毒物品存放。本产品在运输过程中要谨防重压，阳光直晒和雨雪浸淋。有效期2年。 | PVC(不含DEHP)
一次性使用输液器 | 中选 | 无增量资格 | 3 | 24类 | 普通输液器（不含DEHP） | 一次性使用输液器 带针————一次性使用输液器 带针—(菲邻苯 带针) | 国械注准20153142327 | 河南曙光汇知康生物科技股份有限公司 | 河南曙光汇知康生物科技股份有限公司 | 0.6X25 TW LB | FFE-11 | 普通输液器 | PVC非DEHP | 常规 | 带针 | 导管长度（mm）：1300 | C1423012020000108496 | 0023751 | 无 | 由瓶塞穿刺器保护套、瓶塞穿刺器、进气器件、管路（软管）、流量调节器、滴管、滴斗、自排气装置、注射件（选配）、药液过滤器（标称孔径为15μm）、外圆锥接头保护套（选配）、输液针（选配）和输液贴（选配，不含药物）组成；输液针是由连接座、防针刺装置（选配）、软管、针柄、针管和保护套组成。本产品制造材料聚氯乙烯（PVC）中的增塑剂为偏苯三酸三辛酯(TOTM）。经环氧乙烷灭菌，一次性使用。 | 本产品适用于重力作用下的静脉输液。 | 三类 | 本产品应贮存在无腐蚀性气体、通风良好、清洁的环境内，并远离含氯类消毒物品存放。本产品在运输过程中要谨防重压，阳光直晒和雨雪浸淋。有效期2年。 | PVC(不含DEHP)
一次性使用输液器 | 中选 | 无增量资格 | 3 | 24类 | 普通输液器（不含DEHP） | 一次性使用输液器 带针————一次性使用输液器 带针—(菲邻苯 带针) | 国械注准20153142327 | 河南曙光汇知康生物科技股份有限公司 | 河南曙光汇知康生物科技股份有限公司 | 0.5X19 RW LB | FFYB-4 | 普通输液器 | PVC非DEHP | 常规 | 带针 | 导管长度（mm）：1300 | C1423012020000108496 | 0023752 | 无 | 由瓶塞穿刺器保护套、瓶塞穿刺器、进气器件、管路（软管）、流量调节器、滴管、滴斗、自排气装置、注射件（选配）、药液过滤器（标称孔径为15μm）、外圆锥接头保护套（选配）、输液针（选配）和输液贴（选配，不含药物）组成；输液针是由连接座、防针刺装置（选配）、软管、针柄、针管和保护套组成。本产品制造材料聚氯乙烯（PVC）中的增塑剂为偏苯三酸三辛酯(TOTM）。经环氧乙烷灭菌，一次性使用。 | 本产品适用于重力作用下的静脉输液。 | 三类 | 本产品应贮存在无腐蚀性气体、通风良好、清洁的环境内，并远离含氯类消毒物品存放。本产品在运输过程中要谨防重压，阳光直晒和雨雪浸淋。有效期2年。 | PVC(不含DEHP)
一次性使用输液器 | 中选 | 无增量资格 | 3 | 24类 | 普通输液器（不含DEHP） | 一次性使用输液器 带针————一次性使用输液器 带针—(菲邻苯 带针) | 国械注准20153142327 | 河南曙光汇知康生物科技股份有限公司 | 河南曙光汇知康生物科技股份有限公司 | 0.55X16 RW LB | FFYA-12 | 普通输液器 | PVC非DEHP | 常规 | 带针 | 导管长度（mm）：1300 | C1423012020000108496 | 0023753 | 无 | 由瓶塞穿刺器保护套、瓶塞穿刺器、进气器件、管路（软管）、流量调节器、滴管、滴斗、自排气装置、注射件（选配）、药液过滤器（标称孔径为15μm）、外圆锥接头保护套（选配）、输液针（选配）和输液贴（选配，不含药物）组成；输液针是由连接座、防针刺装置（选配）、软管、针柄、针管和保护套组成。本产品制造材料聚氯乙烯（PVC）中的增塑剂为偏苯三酸三辛酯(TOTM）。经环氧乙烷灭菌，一次性使用。 | 本产品适用于重力作用下的静脉输液。 | 三类 | 本产品应贮存在无腐蚀性气体、通风良好、清洁的环境内，并远离含氯类消毒物品存放。本产品在运输过程中要谨防重压，阳光直晒和雨雪浸淋。有效期2年。 | PVC(不含DEHP)
一次性使用输液器 | 中选 | 无增量资格 | 3 | 24类 | 普通输液器（不含DEHP） | 一次性使用输液器 带针————一次性使用输液器 带针—(菲邻苯 带针) | 国械注准20153142327 | 河南曙光汇知康生物科技股份有限公司 | 河南曙光汇知康生物科技股份有限公司 | 0.6X19 TW LB | FFE-6 | 普通输液器 | PVC非DEHP | 常规 | 带针 | 导管长度（mm）：1300 | C1423012020000108496 | 0023754 | 无 | 由瓶塞穿刺器保护套、瓶塞穿刺器、进气器件、管路（软管）、流量调节器、滴管、滴斗、自排气装置、注射件（选配）、药液过滤器（标称孔径为15μm）、外圆锥接头保护套（选配）、输液针（选配）和输液贴（选配，不含药物）组成；输液针是由连接座、防针刺装置（选配）、软管、针柄、针管和保护套组成。本产品制造材料聚氯乙烯（PVC）中的增塑剂为偏苯三酸三辛酯(TOTM）。经环氧乙烷灭菌，一次性使用。 | 本产品适用于重力作用下的静脉输液。 | 三类 | 本产品应贮存在无腐蚀性气体、通风良好、清洁的环境内，并远离含氯类消毒物品存放。本产品在运输过程中要谨防重压，阳光直晒和雨雪浸淋。有效期2年。 | PVC(不含DEHP)
一次性使用输液器 | 中选 | 无增量资格 | 3 | 24类 | 普通输液器（不含DEHP） | 一次性使用输液器 带针————一次性使用输液器 带针—(菲邻苯 带针) | 国械注准20153142327 | 河南曙光汇知康生物科技股份有限公司 | 河南曙光汇知康生物科技股份有限公司 | 0.6X19 TW LB | FFYB-4 | 普通输液器 | PVC非DEHP | 常规 | 带针 | 导管长度（mm）：1300 | C1423012020000108496 | 0023755 | 无 | 由瓶塞穿刺器保护套、瓶塞穿刺器、进气器件、管路（软管）、流量调节器、滴管、滴斗、自排气装置、注射件（选配）、药液过滤器（标称孔径为15μm）、外圆锥接头保护套（选配）、输液针（选配）和输液贴（选配，不含药物）组成；输液针是由连接座、防针刺装置（选配）、软管、针柄、针管和保护套组成。本产品制造材料聚氯乙烯（PVC）中的增塑剂为偏苯三酸三辛酯(TOTM）。经环氧乙烷灭菌，一次性使用。 | 本产品适用于重力作用下的静脉输液。 | 三类 | 本产品应贮存在无腐蚀性气体、通风良好、清洁的环境内，并远离含氯类消毒物品存放。本产品在运输过程中要谨防重压，阳光直晒和雨雪浸淋。有效期2年。 | PVC(不含DEHP)
一次性使用输液器 | 中选 | 无增量资格 | 3 | 24类 | 普通输液器（不含DEHP） | 一次性使用输液器 带针————一次性使用输液器 带针—(菲邻苯 带针) | 国械注准20153142327 | 河南曙光汇知康生物科技股份有限公司 | 河南曙光汇知康生物科技股份有限公司 | 1.2X31 TW LB | FFYB-3 | 普通输液器 | PVC非DEHP | 常规 | 带针 | 导管长度（mm）：1300 | C1423012020000108496 | 0023756 | 无 | 由瓶塞穿刺器保护套、瓶塞穿刺器、进气器件、管路（软管）、流量调节器、滴管、滴斗、自排气装置、注射件（选配）、药液过滤器（标称孔径为15μm）、外圆锥接头保护套（选配）、输液针（选配）和输液贴（选配，不含药物）组成；输液针是由连接座、防针刺装置（选配）、软管、针柄、针管和保护套组成。本产品制造材料聚氯乙烯（PVC）中的增塑剂为偏苯三酸三辛酯(TOTM）。经环氧乙烷灭菌，一次性使用。 | 本产品适用于重力作用下的静脉输液。 | 三类 | 本产品应贮存在无腐蚀性气体、通风良好、清洁的环境内，并远离含氯类消毒物品存放。本产品在运输过程中要谨防重压，阳光直晒和雨雪浸淋。有效期2年。 | PVC(不含DEHP)
一次性使用输液器 | 中选 | 无增量资格 | 3 | 24类 | 普通输液器（不含DEHP） | 一次性使用输液器 带针————一次性使用输液器 带针—(菲邻苯 带针) | 国械注准20153142327 | 河南曙光汇知康生物科技股份有限公司 | 河南曙光汇知康生物科技股份有限公司 | 1.2X31 TW LB | FFSA-4 | 普通输液器 | PVC非DEHP | 常规 | 带针 | 导管长度（mm）：1300 | C1423012020000108496 | 0023757 | 无 | 由瓶塞穿刺器保护套、瓶塞穿刺器、进气器件、管路（软管）、流量调节器、滴管、滴斗、自排气装置、注射件（选配）、药液过滤器（标称孔径为15μm）、外圆锥接头保护套（选配）、输液针（选配）和输液贴（选配，不含药物）组成；输液针是由连接座、防针刺装置（选配）、软管、针柄、针管和保护套组成。本产品制造材料聚氯乙烯（PVC）中的增塑剂为偏苯三酸三辛酯(TOTM）。经环氧乙烷灭菌，一次性使用。 | 本产品适用于重力作用下的静脉输液。 | 三类 | 本产品应贮存在无腐蚀性气体、通风良好、清洁的环境内，并远离含氯类消毒物品存放。本产品在运输过程中要谨防重压，阳光直晒和雨雪浸淋。有效期2年。 | PVC(不含DEHP)
一次性使用输液器 | 中选 | 无增量资格 | 3 | 24类 | 普通输液器（不含DEHP） | 一次性使用输液器 带针————一次性使用输液器 带针—(菲邻苯 带针) | 国械注准20153142327 | 河南曙光汇知康生物科技股份有限公司 | 河南曙光汇知康生物科技股份有限公司 | 0.8X27 TW LB | FFB-4 | 普通输液器 | PVC非DEHP | 常规 | 带针 | 导管长度（mm）：1300 | C1423012020000108496 | 0023760 | 无 | 由瓶塞穿刺器保护套、瓶塞穿刺器、进气器件、管路（软管）、流量调节器、滴管、滴斗、自排气装置、注射件（选配）、药液过滤器（标称孔径为15μm）、外圆锥接头保护套（选配）、输液针（选配）和输液贴（选配，不含药物）组成；输液针是由连接座、防针刺装置（选配）、软管、针柄、针管和保护套组成。本产品制造材料聚氯乙烯（PVC）中的增塑剂为偏苯三酸三辛酯(TOTM）。经环氧乙烷灭菌，一次性使用。 | 本产品适用于重力作用下的静脉输液。 | 三类 | 本产品应贮存在无腐蚀性气体、通风良好、清洁的环境内，并远离含氯类消毒物品存放。本产品在运输过程中要谨防重压，阳光直晒和雨雪浸淋。有效期2年。 | PVC(不含DEHP)
一次性使用输液器 | 中选 | 无增量资格 | 3 | 24类 | 普通输液器（不含DEHP） | 一次性使用输液器 带针————一次性使用输液器 带针—(菲邻苯 带针) | 国械注准20153142327 | 河南曙光汇知康生物科技股份有限公司 | 河南曙光汇知康生物科技股份有限公司 | 0.7X19 TW LB | FFYD-1 | 普通输液器 | PVC非DEHP | 常规 | 带针 | 导管长度（mm）：1300 | C1423012020000108496 | 0023761 | 无 | 由瓶塞穿刺器保护套、瓶塞穿刺器、进气器件、管路（软管）、流量调节器、滴管、滴斗、自排气装置、注射件（选配）、药液过滤器（标称孔径为15μm）、外圆锥接头保护套（选配）、输液针（选配）和输液贴（选配，不含药物）组成；输液针是由连接座、防针刺装置（选配）、软管、针柄、针管和保护套组成。本产品制造材料聚氯乙烯（PVC）中的增塑剂为偏苯三酸三辛酯(TOTM）。经环氧乙烷灭菌，一次性使用。 | 本产品适用于重力作用下的静脉输液。 | 三类 | 本产品应贮存在无腐蚀性气体、通风良好、清洁的环境内，并远离含氯类消毒物品存放。本产品在运输过程中要谨防重压，阳光直晒和雨雪浸淋。有效期2年。 | PVC(不含DEHP)
一次性使用输液器 | 中选 | 无增量资格 | 3 | 24类 | 普通输液器（不含DEHP） | 一次性使用输液器 带针————一次性使用输液器 带针—(菲邻苯 带针) | 国械注准20153142327 | 河南曙光汇知康生物科技股份有限公司 | 河南曙光汇知康生物科技股份有限公司 | 0.8X27 TW LB | FFD-1 | 普通输液器 | PVC非DEHP | 常规 | 带针 | 导管长度（mm）：1300 | C1423012020000108496 | 0023762 | 无 | 由瓶塞穿刺器保护套、瓶塞穿刺器、进气器件、管路（软管）、流量调节器、滴管、滴斗、自排气装置、注射件（选配）、药液过滤器（标称孔径为15μm）、外圆锥接头保护套（选配）、输液针（选配）和输液贴（选配，不含药物）组成；输液针是由连接座、防针刺装置（选配）、软管、针柄、针管和保护套组成。本产品制造材料聚氯乙烯（PVC）中的增塑剂为偏苯三酸三辛酯(TOTM）。经环氧乙烷灭菌，一次性使用。 | 本产品适用于重力作用下的静脉输液。 | 三类 | 本产品应贮存在无腐蚀性气体、通风良好、清洁的环境内，并远离含氯类消毒物品存放。本产品在运输过程中要谨防重压，阳光直晒和雨雪浸淋。有效期2年。 | PVC(不含DEHP)
一次性使用输液器 | 中选 | 无增量资格 | 3 | 24类 | 普通输液器（不含DEHP） | 一次性使用输液器 带针————一次性使用输液器 带针—(菲邻苯 带针) | 国械注准20153142327 | 河南曙光汇知康生物科技股份有限公司 | 河南曙光汇知康生物科技股份有限公司 | 0.5X19 RW LB | FFYA-6 | 普通输液器 | PVC非DEHP | 常规 | 带针 | 导管长度（mm）：1300 | C1423012020000108496 | 0023763 | 无 | 由瓶塞穿刺器保护套、瓶塞穿刺器、进气器件、管路（软管）、流量调节器、滴管、滴斗、自排气装置、注射件（选配）、药液过滤器（标称孔径为15μm）、外圆锥接头保护套（选配）、输液针（选配）和输液贴（选配，不含药物）组成；输液针是由连接座、防针刺装置（选配）、软管、针柄、针管和保护套组成。本产品制造材料聚氯乙烯（PVC）中的增塑剂为偏苯三酸三辛酯(TOTM）。经环氧乙烷灭菌，一次性使用。 | 本产品适用于重力作用下的静脉输液。 | 三类 | 本产品应贮存在无腐蚀性气体、通风良好、清洁的环境内，并远离含氯类消毒物品存放。本产品在运输过程中要谨防重压，阳光直晒和雨雪浸淋。有效期2年。 | PVC(不含DEHP)
一次性使用输液器 | 中选 | 无增量资格 | 3 | 24类 | 普通输液器（不含DEHP） | 一次性使用输液器 带针————一次性使用输液器 带针—(菲邻苯 带针) | 国械注准20153142327 | 河南曙光汇知康生物科技股份有限公司 | 河南曙光汇知康生物科技股份有限公司 | 0.55X16 RW LB | FFSA-11 | 普通输液器 | PVC非DEHP | 常规 | 带针 | 导管长度（mm）：1300 | C1423012020000108496 | 0023764 | 无 | 由瓶塞穿刺器保护套、瓶塞穿刺器、进气器件、管路（软管）、流量调节器、滴管、滴斗、自排气装置、注射件（选配）、药液过滤器（标称孔径为15μm）、外圆锥接头保护套（选配）、输液针（选配）和输液贴（选配，不含药物）组成；输液针是由连接座、防针刺装置（选配）、软管、针柄、针管和保护套组成。本产品制造材料聚氯乙烯（PVC）中的增塑剂为偏苯三酸三辛酯(TOTM）。经环氧乙烷灭菌，一次性使用。 | 本产品适用于重力作用下的静脉输液。 | 三类 | 本产品应贮存在无腐蚀性气体、通风良好、清洁的环境内，并远离含氯类消毒物品存放。本产品在运输过程中要谨防重压，阳光直晒和雨雪浸淋。有效期2年。 | PVC(不含DEHP)
一次性使用输液器 | 中选 | 无增量资格 | 3 | 24类 | 普通输液器（不含DEHP） | 一次性使用输液器 带针————一次性使用输液器 带针—(菲邻苯 带针) | 国械注准20153142327 | 河南曙光汇知康生物科技股份有限公司 | 河南曙光汇知康生物科技股份有限公司 | 0.55X16 RW LB | FFYA-13 | 普通输液器 | PVC非DEHP | 常规 | 带针 | 导管长度（mm）：1300 | C1423012020000108496 | 0023766 | 无 | 由瓶塞穿刺器保护套、瓶塞穿刺器、进气器件、管路（软管）、流量调节器、滴管、滴斗、自排气装置、注射件（选配）、药液过滤器（标称孔径为15μm）、外圆锥接头保护套（选配）、输液针（选配）和输液贴（选配，不含药物）组成；输液针是由连接座、防针刺装置（选配）、软管、针柄、针管和保护套组成。本产品制造材料聚氯乙烯（PVC）中的增塑剂为偏苯三酸三辛酯(TOTM）。经环氧乙烷灭菌，一次性使用。 | 本产品适用于重力作用下的静脉输液。 | 三类 | 本产品应贮存在无腐蚀性气体、通风良好、清洁的环境内，并远离含氯类消毒物品存放。本产品在运输过程中要谨防重压，阳光直晒和雨雪浸淋。有效期2年。 | PVC(不含DEHP)
一次性使用输液器 | 中选 | 无增量资格 | 3 | 24类 | 普通输液器（不含DEHP） | 一次性使用输液器 带针————一次性使用输液器 带针—(菲邻苯 带针) | 国械注准20153142327 | 河南曙光汇知康生物科技股份有限公司 | 河南曙光汇知康生物科技股份有限公司 | 0.9X27 TW LB | FFA-3 | 普通输液器 | PVC非DEHP | 常规 | 带针 | 导管长度（mm）：1300 | C1423012020000108496 | 0023769 | 无 | 由瓶塞穿刺器保护套、瓶塞穿刺器、进气器件、管路（软管）、流量调节器、滴管、滴斗、自排气装置、注射件（选配）、药液过滤器（标称孔径为15μm）、外圆锥接头保护套（选配）、输液针（选配）和输液贴（选配，不含药物）组成；输液针是由连接座、防针刺装置（选配）、软管、针柄、针管和保护套组成。本产品制造材料聚氯乙烯（PVC）中的增塑剂为偏苯三酸三辛酯(TOTM）。经环氧乙烷灭菌，一次性使用。 | 本产品适用于重力作用下的静脉输液。 | 三类 | 本产品应贮存在无腐蚀性气体、通风良好、清洁的环境内，并远离含氯类消毒物品存放。本产品在运输过程中要谨防重压，阳光直晒和雨雪浸淋。有效期2年。 | PVC(不含DEHP)
一次性使用输液器 | 中选 | 无增量资格 | 3 | 24类 | 普通输液器（不含DEHP） | 一次性使用输液器 带针————一次性使用输液器 带针—(菲邻苯 带针) | 国械注准20153142327 | 河南曙光汇知康生物科技股份有限公司 | 河南曙光汇知康生物科技股份有限公司 | 0.7X 16TW LB | FFA-1 | 普通输液器 | PVC非DEHP | 常规 | 带针 | 导管长度（mm）：1300 | C1423012020000108496 | 0023770 | 无 | 由瓶塞穿刺器保护套、瓶塞穿刺器、进气器件、管路（软管）、流量调节器、滴管、滴斗、自排气装置、注射件（选配）、药液过滤器（标称孔径为15μm）、外圆锥接头保护套（选配）、输液针（选配）和输液贴（选配，不含药物）组成；输液针是由连接座、防针刺装置（选配）、软管、针柄、针管和保护套组成。本产品制造材料聚氯乙烯（PVC）中的增塑剂为偏苯三酸三辛酯(TOTM）。经环氧乙烷灭菌，一次性使用。 | 本产品适用于重力作用下的静脉输液。 | 三类 | 本产品应贮存在无腐蚀性气体、通风良好、清洁的环境内，并远离含氯类消毒物品存放。本产品在运输过程中要谨防重压，阳光直晒和雨雪浸淋。有效期2年。 | PVC(不含DEHP)
一次性使用输液器 | 中选 | 无增量资格 | 3 | 24类 | 普通输液器（不含DEHP） | 一次性使用输液器 带针————一次性使用输液器 带针—(菲邻苯 带针) | 国械注准20153142327 | 河南曙光汇知康生物科技股份有限公司 | 河南曙光汇知康生物科技股份有限公司 | 0.6X19 TW LB | FFA-1 | 普通输液器 | PVC非DEHP | 常规 | 带针 | 导管长度（mm）：1300 | C1423012020000108496 | 0023772 | 无 | 由瓶塞穿刺器保护套、瓶塞穿刺器、进气器件、管路（软管）、流量调节器、滴管、滴斗、自排气装置、注射件（选配）、药液过滤器（标称孔径为15μm）、外圆锥接头保护套（选配）、输液针（选配）和输液贴（选配，不含药物）组成；输液针是由连接座、防针刺装置（选配）、软管、针柄、针管和保护套组成。本产品制造材料聚氯乙烯（PVC）中的增塑剂为偏苯三酸三辛酯(TOTM）。经环氧乙烷灭菌，一次性使用。 | 本产品适用于重力作用下的静脉输液。 | 三类 | 本产品应贮存在无腐蚀性气体、通风良好、清洁的环境内，并远离含氯类消毒物品存放。本产品在运输过程中要谨防重压，阳光直晒和雨雪浸淋。有效期2年。 | PVC(不含DEHP)
一次性使用输液器 | 中选 | 无增量资格 | 3 | 24类 | 普通输液器（不含DEHP） | 一次性使用输液器 带针————一次性使用输液器 带针—(菲邻苯 带针) | 国械注准20153142327 | 河南曙光汇知康生物科技股份有限公司 | 河南曙光汇知康生物科技股份有限公司 | 0.6X16 TW LB | FFYB-6 | 普通输液器 | PVC非DEHP | 常规 | 带针 | 导管长度（mm）：1300 | C1423012020000108496 | 0023775 | 无 | 由瓶塞穿刺器保护套、瓶塞穿刺器、进气器件、管路（软管）、流量调节器、滴管、滴斗、自排气装置、注射件（选配）、药液过滤器（标称孔径为15μm）、外圆锥接头保护套（选配）、输液针（选配）和输液贴（选配，不含药物）组成；输液针是由连接座、防针刺装置（选配）、软管、针柄、针管和保护套组成。本产品制造材料聚氯乙烯（PVC）中的增塑剂为偏苯三酸三辛酯(TOTM）。经环氧乙烷灭菌，一次性使用。 | 本产品适用于重力作用下的静脉输液。 | 三类 | 本产品应贮存在无腐蚀性气体、通风良好、清洁的环境内，并远离含氯类消毒物品存放。本产品在运输过程中要谨防重压，阳光直晒和雨雪浸淋。有效期2年。 | PVC(不含DEHP)
一次性使用输液器 | 中选 | 无增量资格 | 3 | 24类 | 普通输液器（不含DEHP） | 一次性使用输液器 带针————一次性使用输液器 带针—(菲邻苯 带针) | 国械注准20153142327 | 河南曙光汇知康生物科技股份有限公司 | 河南曙光汇知康生物科技股份有限公司 | 0.55X25 RW LB | FFD-8 | 普通输液器 | PVC非DEHP | 常规 | 带针 | 导管长度（mm）：1300 | C1423012020000108496 | 0023777 | 无 | 由瓶塞穿刺器保护套、瓶塞穿刺器、进气器件、管路（软管）、流量调节器、滴管、滴斗、自排气装置、注射件（选配）、药液过滤器（标称孔径为15μm）、外圆锥接头保护套（选配）、输液针（选配）和输液贴（选配，不含药物）组成；输液针是由连接座、防针刺装置（选配）、软管、针柄、针管和保护套组成。本产品制造材料聚氯乙烯（PVC）中的增塑剂为偏苯三酸三辛酯(TOTM）。经环氧乙烷灭菌，一次性使用。 | 本产品适用于重力作用下的静脉输液。 | 三类 | 本产品应贮存在无腐蚀性气体、通风良好、清洁的环境内，并远离含氯类消毒物品存放。本产品在运输过程中要谨防重压，阳光直晒和雨雪浸淋。有效期2年。 | PVC(不含DEHP)
一次性使用输液器 | 中选 | 无增量资格 | 3 | 24类 | 普通输液器（不含DEHP） | 一次性使用输液器 带针————一次性使用输液器 带针—(菲邻苯 带针) | 国械注准20153142327 | 河南曙光汇知康生物科技股份有限公司 | 河南曙光汇知康生物科技股份有限公司 | 0.6X19 TW LB | FFYD-8 | 普通输液器 | PVC非DEHP | 常规 | 带针 | 导管长度（mm）：1300 | C1423012020000108496 | 0023779 | 无 | 由瓶塞穿刺器保护套、瓶塞穿刺器、进气器件、管路（软管）、流量调节器、滴管、滴斗、自排气装置、注射件（选配）、药液过滤器（标称孔径为15μm）、外圆锥接头保护套（选配）、输液针（选配）和输液贴（选配，不含药物）组成；输液针是由连接座、防针刺装置（选配）、软管、针柄、针管和保护套组成。本产品制造材料聚氯乙烯（PVC）中的增塑剂为偏苯三酸三辛酯(TOTM）。经环氧乙烷灭菌，一次性使用。 | 本产品适用于重力作用下的静脉输液。 | 三类 | 本产品应贮存在无腐蚀性气体、通风良好、清洁的环境内，并远离含氯类消毒物品存放。本产品在运输过程中要谨防重压，阳光直晒和雨雪浸淋。有效期2年。 | PVC(不含DEHP)
一次性使用输液器 | 中选 | 无增量资格 | 3 | 24类 | 普通输液器（不含DEHP） | 一次性使用输液器 带针————一次性使用输液器 带针—(菲邻苯 带针) | 国械注准20153142327 | 河南曙光汇知康生物科技股份有限公司 | 河南曙光汇知康生物科技股份有限公司 | 0.55X25 RW LB | FFYD-6 | 普通输液器 | PVC非DEHP | 常规 | 带针 | 导管长度（mm）：1300 | C1423012020000108496 | 0023780 | 无 | 由瓶塞穿刺器保护套、瓶塞穿刺器、进气器件、管路（软管）、流量调节器、滴管、滴斗、自排气装置、注射件（选配）、药液过滤器（标称孔径为15μm）、外圆锥接头保护套（选配）、输液针（选配）和输液贴（选配，不含药物）组成；输液针是由连接座、防针刺装置（选配）、软管、针柄、针管和保护套组成。本产品制造材料聚氯乙烯（PVC）中的增塑剂为偏苯三酸三辛酯(TOTM）。经环氧乙烷灭菌，一次性使用。 | 本产品适用于重力作用下的静脉输液。 | 三类 | 本产品应贮存在无腐蚀性气体、通风良好、清洁的环境内，并远离含氯类消毒物品存放。本产品在运输过程中要谨防重压，阳光直晒和雨雪浸淋。有效期2年。 | PVC(不含DEHP)
一次性使用输液器 | 中选 | 无增量资格 | 3 | 24类 | 普通输液器（不含DEHP） | 一次性使用输液器 带针————一次性使用输液器 带针—(菲邻苯 带针) | 国械注准20153142327 | 河南曙光汇知康生物科技股份有限公司 | 河南曙光汇知康生物科技股份有限公司 | 0.9X27 TW LB | FFB-7 | 普通输液器 | PVC非DEHP | 常规 | 带针 | 导管长度（mm）：1300 | C1423012020000108496 | 0023781 | 无 | 由瓶塞穿刺器保护套、瓶塞穿刺器、进气器件、管路（软管）、流量调节器、滴管、滴斗、自排气装置、注射件（选配）、药液过滤器（标称孔径为15μm）、外圆锥接头保护套（选配）、输液针（选配）和输液贴（选配，不含药物）组成；输液针是由连接座、防针刺装置（选配）、软管、针柄、针管和保护套组成。本产品制造材料聚氯乙烯（PVC）中的增塑剂为偏苯三酸三辛酯(TOTM）。经环氧乙烷灭菌，一次性使用。 | 本产品适用于重力作用下的静脉输液。 | 三类 | 本产品应贮存在无腐蚀性气体、通风良好、清洁的环境内，并远离含氯类消毒物品存放。本产品在运输过程中要谨防重压，阳光直晒和雨雪浸淋。有效期2年。 | PVC(不含DEHP)
一次性使用输液器 | 中选 | 无增量资格 | 3 | 24类 | 普通输液器（不含DEHP） | 一次性使用输液器 带针————一次性使用输液器 带针—(菲邻苯 带针) | 国械注准20153142327 | 河南曙光汇知康生物科技股份有限公司 | 河南曙光汇知康生物科技股份有限公司 | 1.2X31 TW LB | FFSA-11 | 普通输液器 | PVC非DEHP | 常规 | 带针 | 导管长度（mm）：1300 | C1423012020000108496 | 0023782 | 无 | 由瓶塞穿刺器保护套、瓶塞穿刺器、进气器件、管路（软管）、流量调节器、滴管、滴斗、自排气装置、注射件（选配）、药液过滤器（标称孔径为15μm）、外圆锥接头保护套（选配）、输液针（选配）和输液贴（选配，不含药物）组成；输液针是由连接座、防针刺装置（选配）、软管、针柄、针管和保护套组成。本产品制造材料聚氯乙烯（PVC）中的增塑剂为偏苯三酸三辛酯(TOTM）。经环氧乙烷灭菌，一次性使用。 | 本产品适用于重力作用下的静脉输液。 | 三类 | 本产品应贮存在无腐蚀性气体、通风良好、清洁的环境内，并远离含氯类消毒物品存放。本产品在运输过程中要谨防重压，阳光直晒和雨雪浸淋。有效期2年。 | PVC(不含DEHP)
一次性使用输液器 | 中选 | 无增量资格 | 3 | 24类 | 普通输液器（不含DEHP） | 一次性使用输液器 带针————一次性使用输液器 带针—(菲邻苯 带针) | 国械注准20153142327 | 河南曙光汇知康生物科技股份有限公司 | 河南曙光汇知康生物科技股份有限公司 | 0.7X19 TW LB | FFC-8 | 普通输液器 | PVC非DEHP | 常规 | 带针 | 导管长度（mm）：1300 | C1423012020000108496 | 0023783 | 无 | 由瓶塞穿刺器保护套、瓶塞穿刺器、进气器件、管路（软管）、流量调节器、滴管、滴斗、自排气装置、注射件（选配）、药液过滤器（标称孔径为15μm）、外圆锥接头保护套（选配）、输液针（选配）和输液贴（选配，不含药物）组成；输液针是由连接座、防针刺装置（选配）、软管、针柄、针管和保护套组成。本产品制造材料聚氯乙烯（PVC）中的增塑剂为偏苯三酸三辛酯(TOTM）。经环氧乙烷灭菌，一次性使用。 | 本产品适用于重力作用下的静脉输液。 | 三类 | 本产品应贮存在无腐蚀性气体、通风良好、清洁的环境内，并远离含氯类消毒物品存放。本产品在运输过程中要谨防重压，阳光直晒和雨雪浸淋。有效期2年。 | PVC(不含DEHP)
一次性使用输液器 | 中选 | 无增量资格 | 3 | 24类 | 普通输液器（不含DEHP） | 一次性使用输液器 带针————一次性使用输液器 带针—(菲邻苯 带针) | 国械注准20153142327 | 河南曙光汇知康生物科技股份有限公司 | 河南曙光汇知康生物科技股份有限公司 | 0.7X 16TW LB | FFA-7 | 普通输液器 | PVC非DEHP | 常规 | 带针 | 导管长度（mm）：1300 | C1423012020000108496 | 0023785 | 无 | 由瓶塞穿刺器保护套、瓶塞穿刺器、进气器件、管路（软管）、流量调节器、滴管、滴斗、自排气装置、注射件（选配）、药液过滤器（标称孔径为15μm）、外圆锥接头保护套（选配）、输液针（选配）和输液贴（选配，不含药物）组成；输液针是由连接座、防针刺装置（选配）、软管、针柄、针管和保护套组成。本产品制造材料聚氯乙烯（PVC）中的增塑剂为偏苯三酸三辛酯(TOTM）。经环氧乙烷灭菌，一次性使用。 | 本产品适用于重力作用下的静脉输液。 | 三类 | 本产品应贮存在无腐蚀性气体、通风良好、清洁的环境内，并远离含氯类消毒物品存放。本产品在运输过程中要谨防重压，阳光直晒和雨雪浸淋。有效期2年。 | PVC(不含DEHP)
一次性使用输液器 | 中选 | 无增量资格 | 3 | 24类 | 普通输液器（不含DEHP） | 一次性使用输液器 带针————一次性使用输液器 带针—(菲邻苯 带针) | 国械注准20153142327 | 河南曙光汇知康生物科技股份有限公司 | 河南曙光汇知康生物科技股份有限公司 | 0.8X27 TW LB | FFB-7 | 普通输液器 | PVC非DEHP | 常规 | 带针 | 导管长度（mm）：1300 | C1423012020000108496 | 0023786 | 无 | 由瓶塞穿刺器保护套、瓶塞穿刺器、进气器件、管路（软管）、流量调节器、滴管、滴斗、自排气装置、注射件（选配）、药液过滤器（标称孔径为15μm）、外圆锥接头保护套（选配）、输液针（选配）和输液贴（选配，不含药物）组成；输液针是由连接座、防针刺装置（选配）、软管、针柄、针管和保护套组成。本产品制造材料聚氯乙烯（PVC）中的增塑剂为偏苯三酸三辛酯(TOTM）。经环氧乙烷灭菌，一次性使用。 | 本产品适用于重力作用下的静脉输液。 | 三类 | 本产品应贮存在无腐蚀性气体、通风良好、清洁的环境内，并远离含氯类消毒物品存放。本产品在运输过程中要谨防重压，阳光直晒和雨雪浸淋。有效期2年。 | PVC(不含DEHP)
一次性使用输液器 | 中选 | 无增量资格 | 3 | 24类 | 普通输液器（不含DEHP） | 一次性使用输液器 带针————一次性使用输液器 带针—(菲邻苯 带针) | 国械注准20153142327 | 河南曙光汇知康生物科技股份有限公司 | 河南曙光汇知康生物科技股份有限公司 | 0.7X25 TW LB | FFE-6 | 普通输液器 | PVC非DEHP | 常规 | 带针 | 导管长度（mm）：1300 | C1423012020000108496 | 0023787 | 无 | 由瓶塞穿刺器保护套、瓶塞穿刺器、进气器件、管路（软管）、流量调节器、滴管、滴斗、自排气装置、注射件（选配）、药液过滤器（标称孔径为15μm）、外圆锥接头保护套（选配）、输液针（选配）和输液贴（选配，不含药物）组成；输液针是由连接座、防针刺装置（选配）、软管、针柄、针管和保护套组成。本产品制造材料聚氯乙烯（PVC）中的增塑剂为偏苯三酸三辛酯(TOTM）。经环氧乙烷灭菌，一次性使用。 | 本产品适用于重力作用下的静脉输液。 | 三类 | 本产品应贮存在无腐蚀性气体、通风良好、清洁的环境内，并远离含氯类消毒物品存放。本产品在运输过程中要谨防重压，阳光直晒和雨雪浸淋。有效期2年。 | PVC(不含DEHP)
一次性使用输液器 | 中选 | 无增量资格 | 3 | 24类 | 普通输液器（不含DEHP） | 一次性使用输液器 带针————一次性使用输液器 带针—(菲邻苯 带针) | 国械注准20153142327 | 河南曙光汇知康生物科技股份有限公司 | 河南曙光汇知康生物科技股份有限公司 | 0.7X 16TW LB | FFSA-6 | 普通输液器 | PVC非DEHP | 常规 | 带针 | 导管长度（mm）：1300 | C1423012020000108496 | 0023788 | 无 | 由瓶塞穿刺器保护套、瓶塞穿刺器、进气器件、管路（软管）、流量调节器、滴管、滴斗、自排气装置、注射件（选配）、药液过滤器（标称孔径为15μm）、外圆锥接头保护套（选配）、输液针（选配）和输液贴（选配，不含药物）组成；输液针是由连接座、防针刺装置（选配）、软管、针柄、针管和保护套组成。本产品制造材料聚氯乙烯（PVC）中的增塑剂为偏苯三酸三辛酯(TOTM）。经环氧乙烷灭菌，一次性使用。 | 本产品适用于重力作用下的静脉输液。 | 三类 | 本产品应贮存在无腐蚀性气体、通风良好、清洁的环境内，并远离含氯类消毒物品存放。本产品在运输过程中要谨防重压，阳光直晒和雨雪浸淋。有效期2年。 | PVC(不含DEHP)
一次性使用输液器 | 中选 | 无增量资格 | 3 | 24类 | 普通输液器（不含DEHP） | 一次性使用输液器 带针————一次性使用输液器 带针—(菲邻苯 带针) | 国械注准20153142327 | 河南曙光汇知康生物科技股份有限公司 | 河南曙光汇知康生物科技股份有限公司 | 0.55X19 RW LB | FFYA-9 | 普通输液器 | PVC非DEHP | 常规 | 带针 | 导管长度（mm）：1300 | C1423012020000108496 | 0023790 | 无 | 由瓶塞穿刺器保护套、瓶塞穿刺器、进气器件、管路（软管）、流量调节器、滴管、滴斗、自排气装置、注射件（选配）、药液过滤器（标称孔径为15μm）、外圆锥接头保护套（选配）、输液针（选配）和输液贴（选配，不含药物）组成；输液针是由连接座、防针刺装置（选配）、软管、针柄、针管和保护套组成。本产品制造材料聚氯乙烯（PVC）中的增塑剂为偏苯三酸三辛酯(TOTM）。经环氧乙烷灭菌，一次性使用。 | 本产品适用于重力作用下的静脉输液。 | 三类 | 本产品应贮存在无腐蚀性气体、通风良好、清洁的环境内，并远离含氯类消毒物品存放。本产品在运输过程中要谨防重压，阳光直晒和雨雪浸淋。有效期2年。 | PVC(不含DEHP)
一次性使用输液器 | 中选 | 无增量资格 | 3 | 24类 | 普通输液器（不含DEHP） | 一次性使用输液器 带针————一次性使用输液器 带针—(菲邻苯 带针) | 国械注准20153142327 | 河南曙光汇知康生物科技股份有限公司 | 河南曙光汇知康生物科技股份有限公司 | 0.55X16 RW LB | FFYC-2 | 普通输液器 | PVC非DEHP | 常规 | 带针 | 导管长度（mm）：1300 | C1423012020000108496 | 0023791 | 无 | 由瓶塞穿刺器保护套、瓶塞穿刺器、进气器件、管路（软管）、流量调节器、滴管、滴斗、自排气装置、注射件（选配）、药液过滤器（标称孔径为15μm）、外圆锥接头保护套（选配）、输液针（选配）和输液贴（选配，不含药物）组成；输液针是由连接座、防针刺装置（选配）、软管、针柄、针管和保护套组成。本产品制造材料聚氯乙烯（PVC）中的增塑剂为偏苯三酸三辛酯(TOTM）。经环氧乙烷灭菌，一次性使用。 | 本产品适用于重力作用下的静脉输液。 | 三类 | 本产品应贮存在无腐蚀性气体、通风良好、清洁的环境内，并远离含氯类消毒物品存放。本产品在运输过程中要谨防重压，阳光直晒和雨雪浸淋。有效期2年。 | PVC(不含DEHP)
一次性使用输液器 | 中选 | 无增量资格 | 3 | 24类 | 普通输液器（不含DEHP） | 一次性使用输液器 带针————一次性使用输液器 带针—(菲邻苯 带针) | 国械注准20153142327 | 河南曙光汇知康生物科技股份有限公司 | 河南曙光汇知康生物科技股份有限公司 | 0.6X16 TW LB | FFSB-3 | 普通输液器 | PVC非DEHP | 常规 | 带针 | 导管长度（mm）：1300 | C1423012020000108496 | 0023792 | 无 | 由瓶塞穿刺器保护套、瓶塞穿刺器、进气器件、管路（软管）、流量调节器、滴管、滴斗、自排气装置、注射件（选配）、药液过滤器（标称孔径为15μm）、外圆锥接头保护套（选配）、输液针（选配）和输液贴（选配，不含药物）组成；输液针是由连接座、防针刺装置（选配）、软管、针柄、针管和保护套组成。本产品制造材料聚氯乙烯（PVC）中的增塑剂为偏苯三酸三辛酯(TOTM）。经环氧乙烷灭菌，一次性使用。 | 本产品适用于重力作用下的静脉输液。 | 三类 | 本产品应贮存在无腐蚀性气体、通风良好、清洁的环境内，并远离含氯类消毒物品存放。本产品在运输过程中要谨防重压，阳光直晒和雨雪浸淋。有效期2年。 | PVC(不含DEHP)
一次性使用输液器 | 中选 | 无增量资格 | 3 | 24类 | 普通输液器（不含DEHP） | 一次性使用输液器 带针————一次性使用输液器 带针—(菲邻苯 带针) | 国械注准20153142327 | 河南曙光汇知康生物科技股份有限公司 | 河南曙光汇知康生物科技股份有限公司 | 0.5X19 RW LB | FFB-8 | 普通输液器 | PVC非DEHP | 常规 | 带针 | 导管长度（mm）：1300 | C1423012020000108496 | 0023793 | 无 | 由瓶塞穿刺器保护套、瓶塞穿刺器、进气器件、管路（软管）、流量调节器、滴管、滴斗、自排气装置、注射件（选配）、药液过滤器（标称孔径为15μm）、外圆锥接头保护套（选配）、输液针（选配）和输液贴（选配，不含药物）组成；输液针是由连接座、防针刺装置（选配）、软管、针柄、针管和保护套组成。本产品制造材料聚氯乙烯（PVC）中的增塑剂为偏苯三酸三辛酯(TOTM）。经环氧乙烷灭菌，一次性使用。 | 本产品适用于重力作用下的静脉输液。 | 三类 | 本产品应贮存在无腐蚀性气体、通风良好、清洁的环境内，并远离含氯类消毒物品存放。本产品在运输过程中要谨防重压，阳光直晒和雨雪浸淋。有效期2年。 | PVC(不含DEHP)
一次性使用输液器 | 中选 | 无增量资格 | 3 | 24类 | 普通输液器（不含DEHP） | 一次性使用输液器 带针————一次性使用输液器 带针—(菲邻苯 带针) | 国械注准20153142327 | 河南曙光汇知康生物科技股份有限公司 | 河南曙光汇知康生物科技股份有限公司 | 0.6X19 TW LB | FFD-2 | 普通输液器 | PVC非DEHP | 常规 | 带针 | 导管长度（mm）：1300 | C1423012020000108496 | 0023794 | 无 | 由瓶塞穿刺器保护套、瓶塞穿刺器、进气器件、管路（软管）、流量调节器、滴管、滴斗、自排气装置、注射件（选配）、药液过滤器（标称孔径为15μm）、外圆锥接头保护套（选配）、输液针（选配）和输液贴（选配，不含药物）组成；输液针是由连接座、防针刺装置（选配）、软管、针柄、针管和保护套组成。本产品制造材料聚氯乙烯（PVC）中的增塑剂为偏苯三酸三辛酯(TOTM）。经环氧乙烷灭菌，一次性使用。 | 本产品适用于重力作用下的静脉输液。 | 三类 | 本产品应贮存在无腐蚀性气体、通风良好、清洁的环境内，并远离含氯类消毒物品存放。本产品在运输过程中要谨防重压，阳光直晒和雨雪浸淋。有效期2年。 | PVC(不含DEHP)
一次性使用输液器 | 中选 | 无增量资格 | 3 | 24类 | 普通输液器（不含DEHP） | 一次性使用输液器 带针————一次性使用输液器 带针—(菲邻苯 带针) | 国械注准20153142327 | 河南曙光汇知康生物科技股份有限公司 | 河南曙光汇知康生物科技股份有限公司 | 0.6X16 TW LB | FFYB-7 | 普通输液器 | PVC非DEHP | 常规 | 带针 | 导管长度（mm）：1300 | C1423012020000108496 | 0023798 | 无 | 由瓶塞穿刺器保护套、瓶塞穿刺器、进气器件、管路（软管）、流量调节器、滴管、滴斗、自排气装置、注射件（选配）、药液过滤器（标称孔径为15μm）、外圆锥接头保护套（选配）、输液针（选配）和输液贴（选配，不含药物）组成；输液针是由连接座、防针刺装置（选配）、软管、针柄、针管和保护套组成。本产品制造材料聚氯乙烯（PVC）中的增塑剂为偏苯三酸三辛酯(TOTM）。经环氧乙烷灭菌，一次性使用。 | 本产品适用于重力作用下的静脉输液。 | 三类 | 本产品应贮存在无腐蚀性气体、通风良好、清洁的环境内，并远离含氯类消毒物品存放。本产品在运输过程中要谨防重压，阳光直晒和雨雪浸淋。有效期2年。 | PVC(不含DEHP)
一次性使用输液器 | 中选 | 无增量资格 | 3 | 24类 | 普通输液器（不含DEHP） | 一次性使用输液器 带针————一次性使用输液器 带针—(菲邻苯 带针) | 国械注准20153142327 | 河南曙光汇知康生物科技股份有限公司 | 河南曙光汇知康生物科技股份有限公司 | 0.7X 16TW LB | FFYD-3 | 普通输液器 | PVC非DEHP | 常规 | 带针 | 导管长度（mm）：1300 | C1423012020000108496 | 0023799 | 无 | 由瓶塞穿刺器保护套、瓶塞穿刺器、进气器件、管路（软管）、流量调节器、滴管、滴斗、自排气装置、注射件（选配）、药液过滤器（标称孔径为15μm）、外圆锥接头保护套（选配）、输液针（选配）和输液贴（选配，不含药物）组成；输液针是由连接座、防针刺装置（选配）、软管、针柄、针管和保护套组成。本产品制造材料聚氯乙烯（PVC）中的增塑剂为偏苯三酸三辛酯(TOTM）。经环氧乙烷灭菌，一次性使用。 | 本产品适用于重力作用下的静脉输液。 | 三类 | 本产品应贮存在无腐蚀性气体、通风良好、清洁的环境内，并远离含氯类消毒物品存放。本产品在运输过程中要谨防重压，阳光直晒和雨雪浸淋。有效期2年。 | PVC(不含DEHP)
一次性使用输液器 | 中选 | 无增量资格 | 3 | 24类 | 普通输液器（不含DEHP） | 一次性使用输液器 带针————一次性使用输液器 带针—(菲邻苯 带针) | 国械注准20153142327 | 河南曙光汇知康生物科技股份有限公司 | 河南曙光汇知康生物科技股份有限公司 | 0.6X16 TW LB | FFA-4 | 普通输液器 | PVC非DEHP | 常规 | 带针 | 导管长度（mm）：1300 | C1423012020000108496 | 0023800 | 无 | 由瓶塞穿刺器保护套、瓶塞穿刺器、进气器件、管路（软管）、流量调节器、滴管、滴斗、自排气装置、注射件（选配）、药液过滤器（标称孔径为15μm）、外圆锥接头保护套（选配）、输液针（选配）和输液贴（选配，不含药物）组成；输液针是由连接座、防针刺装置（选配）、软管、针柄、针管和保护套组成。本产品制造材料聚氯乙烯（PVC）中的增塑剂为偏苯三酸三辛酯(TOTM）。经环氧乙烷灭菌，一次性使用。 | 本产品适用于重力作用下的静脉输液。 | 三类 | 本产品应贮存在无腐蚀性气体、通风良好、清洁的环境内，并远离含氯类消毒物品存放。本产品在运输过程中要谨防重压，阳光直晒和雨雪浸淋。有效期2年。 | PVC(不含DEHP)
一次性使用输液器 | 中选 | 无增量资格 | 3 | 24类 | 普通输液器（不含DEHP） | 一次性使用输液器 带针————一次性使用输液器 带针—(菲邻苯 带针) | 国械注准20153142327 | 河南曙光汇知康生物科技股份有限公司 | 河南曙光汇知康生物科技股份有限公司 | 1.2X31 TW LB | FFC-4 | 普通输液器 | PVC非DEHP | 常规 | 带针 | 导管长度（mm）：1300 | C1423012020000108496 | 0023803 | 无 | 由瓶塞穿刺器保护套、瓶塞穿刺器、进气器件、管路（软管）、流量调节器、滴管、滴斗、自排气装置、注射件（选配）、药液过滤器（标称孔径为15μm）、外圆锥接头保护套（选配）、输液针（选配）和输液贴（选配，不含药物）组成；输液针是由连接座、防针刺装置（选配）、软管、针柄、针管和保护套组成。本产品制造材料聚氯乙烯（PVC）中的增塑剂为偏苯三酸三辛酯(TOTM）。经环氧乙烷灭菌，一次性使用。 | 本产品适用于重力作用下的静脉输液。 | 三类 | 本产品应贮存在无腐蚀性气体、通风良好、清洁的环境内，并远离含氯类消毒物品存放。本产品在运输过程中要谨防重压，阳光直晒和雨雪浸淋。有效期2年。 | PVC(不含DEHP)
一次性使用输液器 | 中选 | 无增量资格 | 3 | 24类 | 普通输液器（不含DEHP） | 一次性使用输液器 带针————一次性使用输液器 带针—(菲邻苯 带针) | 国械注准20153142327 | 河南曙光汇知康生物科技股份有限公司 | 河南曙光汇知康生物科技股份有限公司 | 0.55X19 RW LB | FFSA-6 | 普通输液器 | PVC非DEHP | 常规 | 带针 | 导管长度（mm）：1300 | C1423012020000108496 | 0023809 | 无 | 由瓶塞穿刺器保护套、瓶塞穿刺器、进气器件、管路（软管）、流量调节器、滴管、滴斗、自排气装置、注射件（选配）、药液过滤器（标称孔径为15μm）、外圆锥接头保护套（选配）、输液针（选配）和输液贴（选配，不含药物）组成；输液针是由连接座、防针刺装置（选配）、软管、针柄、针管和保护套组成。本产品制造材料聚氯乙烯（PVC）中的增塑剂为偏苯三酸三辛酯(TOTM）。经环氧乙烷灭菌，一次性使用。 | 本产品适用于重力作用下的静脉输液。 | 三类 | 本产品应贮存在无腐蚀性气体、通风良好、清洁的环境内，并远离含氯类消毒物品存放。本产品在运输过程中要谨防重压，阳光直晒和雨雪浸淋。有效期2年。 | PVC(不含DEHP)
一次性使用输液器 | 中选 | 无增量资格 | 3 | 24类 | 普通输液器（不含DEHP） | 一次性使用输液器 带针————一次性使用输液器 带针—(菲邻苯 带针) | 国械注准20153142327 | 河南曙光汇知康生物科技股份有限公司 | 河南曙光汇知康生物科技股份有限公司 | 0.6X19 TW LB | FFSA-12 | 普通输液器 | PVC非DEHP | 常规 | 带针 | 导管长度（mm）：1300 | C1423012020000108496 | 0023810 | 无 | 由瓶塞穿刺器保护套、瓶塞穿刺器、进气器件、管路（软管）、流量调节器、滴管、滴斗、自排气装置、注射件（选配）、药液过滤器（标称孔径为15μm）、外圆锥接头保护套（选配）、输液针（选配）和输液贴（选配，不含药物）组成；输液针是由连接座、防针刺装置（选配）、软管、针柄、针管和保护套组成。本产品制造材料聚氯乙烯（PVC）中的增塑剂为偏苯三酸三辛酯(TOTM）。经环氧乙烷灭菌，一次性使用。 | 本产品适用于重力作用下的静脉输液。 | 三类 | 本产品应贮存在无腐蚀性气体、通风良好、清洁的环境内，并远离含氯类消毒物品存放。本产品在运输过程中要谨防重压，阳光直晒和雨雪浸淋。有效期2年。 | PVC(不含DEHP)
一次性使用输液器 | 中选 | 无增量资格 | 3 | 24类 | 普通输液器（不含DEHP） | 一次性使用输液器 带针————一次性使用输液器 带针—(菲邻苯 带针) | 国械注准20153142327 | 河南曙光汇知康生物科技股份有限公司 | 河南曙光汇知康生物科技股份有限公司 | 0.55X19 RW LB | FFC-1 | 普通输液器 | PVC非DEHP | 常规 | 带针 | 导管长度（mm）：1300 | C1423012020000108496 | 0023811 | 无 | 由瓶塞穿刺器保护套、瓶塞穿刺器、进气器件、管路（软管）、流量调节器、滴管、滴斗、自排气装置、注射件（选配）、药液过滤器（标称孔径为15μm）、外圆锥接头保护套（选配）、输液针（选配）和输液贴（选配，不含药物）组成；输液针是由连接座、防针刺装置（选配）、软管、针柄、针管和保护套组成。本产品制造材料聚氯乙烯（PVC）中的增塑剂为偏苯三酸三辛酯(TOTM）。经环氧乙烷灭菌，一次性使用。 | 本产品适用于重力作用下的静脉输液。 | 三类 | 本产品应贮存在无腐蚀性气体、通风良好、清洁的环境内，并远离含氯类消毒物品存放。本产品在运输过程中要谨防重压，阳光直晒和雨雪浸淋。有效期2年。 | PVC(不含DEHP)
一次性使用输液器 | 中选 | 无增量资格 | 3 | 24类 | 普通输液器（不含DEHP） | 一次性使用输液器 带针————一次性使用输液器 带针—(菲邻苯 带针) | 国械注准20153142327 | 河南曙光汇知康生物科技股份有限公司 | 河南曙光汇知康生物科技股份有限公司 | 0.7X25 TW LB | FFYB-1 | 普通输液器 | PVC非DEHP | 常规 | 带针 | 导管长度（mm）：1300 | C1423012020000108496 | 0023812 | 无 | 由瓶塞穿刺器保护套、瓶塞穿刺器、进气器件、管路（软管）、流量调节器、滴管、滴斗、自排气装置、注射件（选配）、药液过滤器（标称孔径为15μm）、外圆锥接头保护套（选配）、输液针（选配）和输液贴（选配，不含药物）组成；输液针是由连接座、防针刺装置（选配）、软管、针柄、针管和保护套组成。本产品制造材料聚氯乙烯（PVC）中的增塑剂为偏苯三酸三辛酯(TOTM）。经环氧乙烷灭菌，一次性使用。 | 本产品适用于重力作用下的静脉输液。 | 三类 | 本产品应贮存在无腐蚀性气体、通风良好、清洁的环境内，并远离含氯类消毒物品存放。本产品在运输过程中要谨防重压，阳光直晒和雨雪浸淋。有效期2年。 | PVC(不含DEHP)
一次性使用输液器 | 中选 | 无增量资格 | 3 | 24类 | 普通输液器（不含DEHP） | 一次性使用输液器 带针————一次性使用输液器 带针—(菲邻苯 带针) | 国械注准20153142327 | 河南曙光汇知康生物科技股份有限公司 | 河南曙光汇知康生物科技股份有限公司 | 0.55X16 RW LB | FFYD-1 | 普通输液器 | PVC非DEHP | 常规 | 带针 | 导管长度（mm）：1300 | C1423012020000108496 | 0023813 | 无 | 由瓶塞穿刺器保护套、瓶塞穿刺器、进气器件、管路（软管）、流量调节器、滴管、滴斗、自排气装置、注射件（选配）、药液过滤器（标称孔径为15μm）、外圆锥接头保护套（选配）、输液针（选配）和输液贴（选配，不含药物）组成；输液针是由连接座、防针刺装置（选配）、软管、针柄、针管和保护套组成。本产品制造材料聚氯乙烯（PVC）中的增塑剂为偏苯三酸三辛酯(TOTM）。经环氧乙烷灭菌，一次性使用。 | 本产品适用于重力作用下的静脉输液。 | 三类 | 本产品应贮存在无腐蚀性气体、通风良好、清洁的环境内，并远离含氯类消毒物品存放。本产品在运输过程中要谨防重压，阳光直晒和雨雪浸淋。有效期2年。 | PVC(不含DEHP)
一次性使用输液器 | 中选 | 无增量资格 | 3 | 24类 | 普通输液器（不含DEHP） | 一次性使用输液器 带针————一次性使用输液器 带针—(菲邻苯 带针) | 国械注准20153142327 | 河南曙光汇知康生物科技股份有限公司 | 河南曙光汇知康生物科技股份有限公司 | 0.45X16 RW SB | FFB-7 | 普通输液器 | PVC非DEHP | 常规 | 带针 | 导管长度（mm）：1300 | C1423012020000108496 | 0023814 | 无 | 由瓶塞穿刺器保护套、瓶塞穿刺器、进气器件、管路（软管）、流量调节器、滴管、滴斗、自排气装置、注射件（选配）、药液过滤器（标称孔径为15μm）、外圆锥接头保护套（选配）、输液针（选配）和输液贴（选配，不含药物）组成；输液针是由连接座、防针刺装置（选配）、软管、针柄、针管和保护套组成。本产品制造材料聚氯乙烯（PVC）中的增塑剂为偏苯三酸三辛酯(TOTM）。经环氧乙烷灭菌，一次性使用。 | 本产品适用于重力作用下的静脉输液。 | 三类 | 本产品应贮存在无腐蚀性气体、通风良好、清洁的环境内，并远离含氯类消毒物品存放。本产品在运输过程中要谨防重压，阳光直晒和雨雪浸淋。有效期2年。 | PVC(不含DEHP)
一次性使用输液器 | 中选 | 无增量资格 | 3 | 24类 | 普通输液器（不含DEHP） | 一次性使用输液器 带针————一次性使用输液器 带针—(菲邻苯 带针) | 国械注准20153142327 | 河南曙光汇知康生物科技股份有限公司 | 河南曙光汇知康生物科技股份有限公司 | 0.7X19 TW LB | FFSB-1 | 普通输液器 | PVC非DEHP | 常规 | 带针 | 导管长度（mm）：1300 | C1423012020000108496 | 0023815 | 无 | 由瓶塞穿刺器保护套、瓶塞穿刺器、进气器件、管路（软管）、流量调节器、滴管、滴斗、自排气装置、注射件（选配）、药液过滤器（标称孔径为15μm）、外圆锥接头保护套（选配）、输液针（选配）和输液贴（选配，不含药物）组成；输液针是由连接座、防针刺装置（选配）、软管、针柄、针管和保护套组成。本产品制造材料聚氯乙烯（PVC）中的增塑剂为偏苯三酸三辛酯(TOTM）。经环氧乙烷灭菌，一次性使用。 | 本产品适用于重力作用下的静脉输液。 | 三类 | 本产品应贮存在无腐蚀性气体、通风良好、清洁的环境内，并远离含氯类消毒物品存放。本产品在运输过程中要谨防重压，阳光直晒和雨雪浸淋。有效期2年。 | PVC(不含DEHP)
一次性使用输液器 | 中选 | 无增量资格 | 3 | 24类 | 普通输液器（不含DEHP） | 一次性使用输液器 带针————一次性使用输液器 带针—(菲邻苯 带针) | 国械注准20153142327 | 河南曙光汇知康生物科技股份有限公司 | 河南曙光汇知康生物科技股份有限公司 | 0.55X19 RW LB | FFYA-7 | 普通输液器 | PVC非DEHP | 常规 | 带针 | 导管长度（mm）：1300 | C1423012020000108496 | 0023818 | 无 | 由瓶塞穿刺器保护套、瓶塞穿刺器、进气器件、管路（软管）、流量调节器、滴管、滴斗、自排气装置、注射件（选配）、药液过滤器（标称孔径为15μm）、外圆锥接头保护套（选配）、输液针（选配）和输液贴（选配，不含药物）组成；输液针是由连接座、防针刺装置（选配）、软管、针柄、针管和保护套组成。本产品制造材料聚氯乙烯（PVC）中的增塑剂为偏苯三酸三辛酯(TOTM）。经环氧乙烷灭菌，一次性使用。 | 本产品适用于重力作用下的静脉输液。 | 三类 | 本产品应贮存在无腐蚀性气体、通风良好、清洁的环境内，并远离含氯类消毒物品存放。本产品在运输过程中要谨防重压，阳光直晒和雨雪浸淋。有效期2年。 | PVC(不含DEHP)
一次性使用输液器 | 中选 | 无增量资格 | 3 | 24类 | 普通输液器（不含DEHP） | 一次性使用输液器 带针————一次性使用输液器 带针—(菲邻苯 带针) | 国械注准20153142327 | 河南曙光汇知康生物科技股份有限公司 | 河南曙光汇知康生物科技股份有限公司 | 0.55X25 RW LB | FFD-1 | 普通输液器 | PVC非DEHP | 常规 | 带针 | 导管长度（mm）：1300 | C1423012020000108496 | 0023821 | 无 | 由瓶塞穿刺器保护套、瓶塞穿刺器、进气器件、管路（软管）、流量调节器、滴管、滴斗、自排气装置、注射件（选配）、药液过滤器（标称孔径为15μm）、外圆锥接头保护套（选配）、输液针（选配）和输液贴（选配，不含药物）组成；输液针是由连接座、防针刺装置（选配）、软管、针柄、针管和保护套组成。本产品制造材料聚氯乙烯（PVC）中的增塑剂为偏苯三酸三辛酯(TOTM）。经环氧乙烷灭菌，一次性使用。 | 本产品适用于重力作用下的静脉输液。 | 三类 | 本产品应贮存在无腐蚀性气体、通风良好、清洁的环境内，并远离含氯类消毒物品存放。本产品在运输过程中要谨防重压，阳光直晒和雨雪浸淋。有效期2年。 | PVC(不含DEHP)
一次性使用输液器 | 中选 | 无增量资格 | 3 | 24类 | 普通输液器（不含DEHP） | 一次性使用输液器 带针————一次性使用输液器 带针—(菲邻苯 带针) | 国械注准20153142327 | 河南曙光汇知康生物科技股份有限公司 | 河南曙光汇知康生物科技股份有限公司 | 0.55X19 RW LB | FFSB-2 | 普通输液器 | PVC非DEHP | 常规 | 带针 | 导管长度（mm）：1300 | C1423012020000108496 | 0023822 | 无 | 由瓶塞穿刺器保护套、瓶塞穿刺器、进气器件、管路（软管）、流量调节器、滴管、滴斗、自排气装置、注射件（选配）、药液过滤器（标称孔径为15μm）、外圆锥接头保护套（选配）、输液针（选配）和输液贴（选配，不含药物）组成；输液针是由连接座、防针刺装置（选配）、软管、针柄、针管和保护套组成。本产品制造材料聚氯乙烯（PVC）中的增塑剂为偏苯三酸三辛酯(TOTM）。经环氧乙烷灭菌，一次性使用。 | 本产品适用于重力作用下的静脉输液。 | 三类 | 本产品应贮存在无腐蚀性气体、通风良好、清洁的环境内，并远离含氯类消毒物品存放。本产品在运输过程中要谨防重压，阳光直晒和雨雪浸淋。有效期2年。 | PVC(不含DEHP)
一次性使用输液器 | 中选 | 无增量资格 | 3 | 24类 | 普通输液器（不含DEHP） | 一次性使用输液器 带针————一次性使用输液器 带针—(菲邻苯 带针) | 国械注准20153142327 | 河南曙光汇知康生物科技股份有限公司 | 河南曙光汇知康生物科技股份有限公司 | 0.6X25 TW LB | FFYC-1 | 普通输液器 | PVC非DEHP | 常规 | 带针 | 导管长度（mm）：1300 | C1423012020000108496 | 0023824 | 无 | 由瓶塞穿刺器保护套、瓶塞穿刺器、进气器件、管路（软管）、流量调节器、滴管、滴斗、自排气装置、注射件（选配）、药液过滤器（标称孔径为15μm）、外圆锥接头保护套（选配）、输液针（选配）和输液贴（选配，不含药物）组成；输液针是由连接座、防针刺装置（选配）、软管、针柄、针管和保护套组成。本产品制造材料聚氯乙烯（PVC）中的增塑剂为偏苯三酸三辛酯(TOTM）。经环氧乙烷灭菌，一次性使用。 | 本产品适用于重力作用下的静脉输液。 | 三类 | 本产品应贮存在无腐蚀性气体、通风良好、清洁的环境内，并远离含氯类消毒物品存放。本产品在运输过程中要谨防重压，阳光直晒和雨雪浸淋。有效期2年。 | PVC(不含DEHP)
一次性使用输液器 | 中选 | 无增量资格 | 3 | 24类 | 普通输液器（不含DEHP） | 一次性使用输液器 带针————一次性使用输液器 带针—(菲邻苯 带针) | 国械注准20153142327 | 河南曙光汇知康生物科技股份有限公司 | 河南曙光汇知康生物科技股份有限公司 | 0.45X16 RW SB | FFYC-9 | 普通输液器 | PVC非DEHP | 常规 | 带针 | 导管长度（mm）：1300 | C1423012020000108496 | 0023825 | 无 | 由瓶塞穿刺器保护套、瓶塞穿刺器、进气器件、管路（软管）、流量调节器、滴管、滴斗、自排气装置、注射件（选配）、药液过滤器（标称孔径为15μm）、外圆锥接头保护套（选配）、输液针（选配）和输液贴（选配，不含药物）组成；输液针是由连接座、防针刺装置（选配）、软管、针柄、针管和保护套组成。本产品制造材料聚氯乙烯（PVC）中的增塑剂为偏苯三酸三辛酯(TOTM）。经环氧乙烷灭菌，一次性使用。 | 本产品适用于重力作用下的静脉输液。 | 三类 | 本产品应贮存在无腐蚀性气体、通风良好、清洁的环境内，并远离含氯类消毒物品存放。本产品在运输过程中要谨防重压，阳光直晒和雨雪浸淋。有效期2年。 | PVC(不含DEHP)
一次性使用输液器 | 中选 | 无增量资格 | 3 | 24类 | 普通输液器（不含DEHP） | 一次性使用输液器 带针————一次性使用输液器 带针—(菲邻苯 带针) | 国械注准20153142327 | 河南曙光汇知康生物科技股份有限公司 | 河南曙光汇知康生物科技股份有限公司 | 0.6X16 TW LB | FFE-7 | 普通输液器 | PVC非DEHP | 常规 | 带针 | 导管长度（mm）：1300 | C1423012020000108496 | 0023826 | 无 | 由瓶塞穿刺器保护套、瓶塞穿刺器、进气器件、管路（软管）、流量调节器、滴管、滴斗、自排气装置、注射件（选配）、药液过滤器（标称孔径为15μm）、外圆锥接头保护套（选配）、输液针（选配）和输液贴（选配，不含药物）组成；输液针是由连接座、防针刺装置（选配）、软管、针柄、针管和保护套组成。本产品制造材料聚氯乙烯（PVC）中的增塑剂为偏苯三酸三辛酯(TOTM）。经环氧乙烷灭菌，一次性使用。 | 本产品适用于重力作用下的静脉输液。 | 三类 | 本产品应贮存在无腐蚀性气体、通风良好、清洁的环境内，并远离含氯类消毒物品存放。本产品在运输过程中要谨防重压，阳光直晒和雨雪浸淋。有效期2年。 | PVC(不含DEHP)
一次性使用输液器 | 中选 | 无增量资格 | 3 | 24类 | 普通输液器（不含DEHP） | 一次性使用输液器 带针————一次性使用输液器 带针—(菲邻苯 带针) | 国械注准20153142327 | 河南曙光汇知康生物科技股份有限公司 | 河南曙光汇知康生物科技股份有限公司 | 0.55X25 RW LB | FFYD-8 | 普通输液器 | PVC非DEHP | 常规 | 带针 | 导管长度（mm）：1300 | C1423012020000108496 | 0023827 | 无 | 由瓶塞穿刺器保护套、瓶塞穿刺器、进气器件、管路（软管）、流量调节器、滴管、滴斗、自排气装置、注射件（选配）、药液过滤器（标称孔径为15μm）、外圆锥接头保护套（选配）、输液针（选配）和输液贴（选配，不含药物）组成；输液针是由连接座、防针刺装置（选配）、软管、针柄、针管和保护套组成。本产品制造材料聚氯乙烯（PVC）中的增塑剂为偏苯三酸三辛酯(TOTM）。经环氧乙烷灭菌，一次性使用。 | 本产品适用于重力作用下的静脉输液。 | 三类 | 本产品应贮存在无腐蚀性气体、通风良好、清洁的环境内，并远离含氯类消毒物品存放。本产品在运输过程中要谨防重压，阳光直晒和雨雪浸淋。有效期2年。 | PVC(不含DEHP)
一次性使用输液器 | 中选 | 无增量资格 | 3 | 24类 | 普通输液器（不含DEHP） | 一次性使用输液器 带针————一次性使用输液器 带针—(菲邻苯 带针) | 国械注准20153142327 | 河南曙光汇知康生物科技股份有限公司 | 河南曙光汇知康生物科技股份有限公司 | 0.45X16 RW SB | FFYA-11 | 普通输液器 | PVC非DEHP | 常规 | 带针 | 导管长度（mm）：1300 | C1423012020000108496 | 0023828 | 无 | 由瓶塞穿刺器保护套、瓶塞穿刺器、进气器件、管路（软管）、流量调节器、滴管、滴斗、自排气装置、注射件（选配）、药液过滤器（标称孔径为15μm）、外圆锥接头保护套（选配）、输液针（选配）和输液贴（选配，不含药物）组成；输液针是由连接座、防针刺装置（选配）、软管、针柄、针管和保护套组成。本产品制造材料聚氯乙烯（PVC）中的增塑剂为偏苯三酸三辛酯(TOTM）。经环氧乙烷灭菌，一次性使用。 | 本产品适用于重力作用下的静脉输液。 | 三类 | 本产品应贮存在无腐蚀性气体、通风良好、清洁的环境内，并远离含氯类消毒物品存放。本产品在运输过程中要谨防重压，阳光直晒和雨雪浸淋。有效期2年。 | PVC(不含DEHP)
一次性使用输液器 | 中选 | 无增量资格 | 3 | 24类 | 普通输液器（不含DEHP） | 一次性使用输液器 带针————一次性使用输液器 带针—(菲邻苯 带针) | 国械注准20153142327 | 河南曙光汇知康生物科技股份有限公司 | 河南曙光汇知康生物科技股份有限公司 | 0.7X19 TW LB | FFE-1 | 普通输液器 | PVC非DEHP | 常规 | 带针 | 导管长度（mm）：1300 | C1423012020000108496 | 0023830 | 无 | 由瓶塞穿刺器保护套、瓶塞穿刺器、进气器件、管路（软管）、流量调节器、滴管、滴斗、自排气装置、注射件（选配）、药液过滤器（标称孔径为15μm）、外圆锥接头保护套（选配）、输液针（选配）和输液贴（选配，不含药物）组成；输液针是由连接座、防针刺装置（选配）、软管、针柄、针管和保护套组成。本产品制造材料聚氯乙烯（PVC）中的增塑剂为偏苯三酸三辛酯(TOTM）。经环氧乙烷灭菌，一次性使用。 | 本产品适用于重力作用下的静脉输液。 | 三类 | 本产品应贮存在无腐蚀性气体、通风良好、清洁的环境内，并远离含氯类消毒物品存放。本产品在运输过程中要谨防重压，阳光直晒和雨雪浸淋。有效期2年。 | PVC(不含DEHP)
一次性使用输液器 | 中选 | 无增量资格 | 3 | 24类 | 普通输液器（不含DEHP） | 一次性使用输液器 带针————一次性使用输液器 带针—(菲邻苯 带针) | 国械注准20153142327 | 河南曙光汇知康生物科技股份有限公司 | 河南曙光汇知康生物科技股份有限公司 | 0.6X19 TW LB | FFYD-2 | 普通输液器 | PVC非DEHP | 常规 | 带针 | 导管长度（mm）：1300 | C1423012020000108496 | 0023831 | 无 | 由瓶塞穿刺器保护套、瓶塞穿刺器、进气器件、管路（软管）、流量调节器、滴管、滴斗、自排气装置、注射件（选配）、药液过滤器（标称孔径为15μm）、外圆锥接头保护套（选配）、输液针（选配）和输液贴（选配，不含药物）组成；输液针是由连接座、防针刺装置（选配）、软管、针柄、针管和保护套组成。本产品制造材料聚氯乙烯（PVC）中的增塑剂为偏苯三酸三辛酯(TOTM）。经环氧乙烷灭菌，一次性使用。 | 本产品适用于重力作用下的静脉输液。 | 三类 | 本产品应贮存在无腐蚀性气体、通风良好、清洁的环境内，并远离含氯类消毒物品存放。本产品在运输过程中要谨防重压，阳光直晒和雨雪浸淋。有效期2年。 | PVC(不含DEHP)
一次性使用输液器 | 中选 | 无增量资格 | 3 | 24类 | 普通输液器（不含DEHP） | 一次性使用输液器 带针————一次性使用输液器 带针—(菲邻苯 带针) | 国械注准20153142327 | 河南曙光汇知康生物科技股份有限公司 | 河南曙光汇知康生物科技股份有限公司 | 0.55X25 RW LB | FFA-14 | 普通输液器 | PVC非DEHP | 常规 | 带针 | 导管长度（mm）：1300 | C1423012020000108496 | 0023832 | 无 | 由瓶塞穿刺器保护套、瓶塞穿刺器、进气器件、管路（软管）、流量调节器、滴管、滴斗、自排气装置、注射件（选配）、药液过滤器（标称孔径为15μm）、外圆锥接头保护套（选配）、输液针（选配）和输液贴（选配，不含药物）组成；输液针是由连接座、防针刺装置（选配）、软管、针柄、针管和保护套组成。本产品制造材料聚氯乙烯（PVC）中的增塑剂为偏苯三酸三辛酯(TOTM）。经环氧乙烷灭菌，一次性使用。 | 本产品适用于重力作用下的静脉输液。 | 三类 | 本产品应贮存在无腐蚀性气体、通风良好、清洁的环境内，并远离含氯类消毒物品存放。本产品在运输过程中要谨防重压，阳光直晒和雨雪浸淋。有效期2年。 | PVC(不含DEHP)
一次性使用输液器 | 中选 | 无增量资格 | 3 | 24类 | 普通输液器（不含DEHP） | 一次性使用输液器 带针————一次性使用输液器 带针—(菲邻苯 带针) | 国械注准20153142327 | 河南曙光汇知康生物科技股份有限公司 | 河南曙光汇知康生物科技股份有限公司 | 0.7X25 TW LB | FFYD-1 | 普通输液器 | PVC非DEHP | 常规 | 带针 | 导管长度（mm）：1300 | C1423012020000108496 | 0023833 | 无 | 由瓶塞穿刺器保护套、瓶塞穿刺器、进气器件、管路（软管）、流量调节器、滴管、滴斗、自排气装置、注射件（选配）、药液过滤器（标称孔径为15μm）、外圆锥接头保护套（选配）、输液针（选配）和输液贴（选配，不含药物）组成；输液针是由连接座、防针刺装置（选配）、软管、针柄、针管和保护套组成。本产品制造材料聚氯乙烯（PVC）中的增塑剂为偏苯三酸三辛酯(TOTM）。经环氧乙烷灭菌，一次性使用。 | 本产品适用于重力作用下的静脉输液。 | 三类 | 本产品应贮存在无腐蚀性气体、通风良好、清洁的环境内，并远离含氯类消毒物品存放。本产品在运输过程中要谨防重压，阳光直晒和雨雪浸淋。有效期2年。 | PVC(不含DEHP)
一次性使用输液器 | 中选 | 无增量资格 | 3 | 24类 | 普通输液器（不含DEHP） | 一次性使用输液器 带针————一次性使用输液器 带针—(菲邻苯 带针) | 国械注准20153142327 | 河南曙光汇知康生物科技股份有限公司 | 河南曙光汇知康生物科技股份有限公司 | 0.55X19 RW LB | FFYA-2 | 普通输液器 | PVC非DEHP | 常规 | 带针 | 导管长度（mm）：1300 | C1423012020000108496 | 0023834 | 无 | 由瓶塞穿刺器保护套、瓶塞穿刺器、进气器件、管路（软管）、流量调节器、滴管、滴斗、自排气装置、注射件（选配）、药液过滤器（标称孔径为15μm）、外圆锥接头保护套（选配）、输液针（选配）和输液贴（选配，不含药物）组成；输液针是由连接座、防针刺装置（选配）、软管、针柄、针管和保护套组成。本产品制造材料聚氯乙烯（PVC）中的增塑剂为偏苯三酸三辛酯(TOTM）。经环氧乙烷灭菌，一次性使用。 | 本产品适用于重力作用下的静脉输液。 | 三类 | 本产品应贮存在无腐蚀性气体、通风良好、清洁的环境内，并远离含氯类消毒物品存放。本产品在运输过程中要谨防重压，阳光直晒和雨雪浸淋。有效期2年。 | PVC(不含DEHP)
一次性使用输液器 | 中选 | 无增量资格 | 3 | 24类 | 普通输液器（不含DEHP） | 一次性使用输液器 带针————一次性使用输液器 带针—(菲邻苯 带针) | 国械注准20153142327 | 河南曙光汇知康生物科技股份有限公司 | 河南曙光汇知康生物科技股份有限公司 | 0.45X16 RW SB | FFYA-8 | 普通输液器 | PVC非DEHP | 常规 | 带针 | 导管长度（mm）：1300 | C1423012020000108496 | 0023835 | 无 | 由瓶塞穿刺器保护套、瓶塞穿刺器、进气器件、管路（软管）、流量调节器、滴管、滴斗、自排气装置、注射件（选配）、药液过滤器（标称孔径为15μm）、外圆锥接头保护套（选配）、输液针（选配）和输液贴（选配，不含药物）组成；输液针是由连接座、防针刺装置（选配）、软管、针柄、针管和保护套组成。本产品制造材料聚氯乙烯（PVC）中的增塑剂为偏苯三酸三辛酯(TOTM）。经环氧乙烷灭菌，一次性使用。 | 本产品适用于重力作用下的静脉输液。 | 三类 | 本产品应贮存在无腐蚀性气体、通风良好、清洁的环境内，并远离含氯类消毒物品存放。本产品在运输过程中要谨防重压，阳光直晒和雨雪浸淋。有效期2年。 | PVC(不含DEHP)
一次性使用输液器 | 中选 | 无增量资格 | 3 | 24类 | 普通输液器（不含DEHP） | 一次性使用输液器 带针————一次性使用输液器 带针—(菲邻苯 带针) | 国械注准20153142327 | 河南曙光汇知康生物科技股份有限公司 | 河南曙光汇知康生物科技股份有限公司 | 1.2X31 TW LB | FFYB-9 | 普通输液器 | PVC非DEHP | 常规 | 带针 | 导管长度（mm）：1300 | C1423012020000108496 | 0023836 | 无 | 由瓶塞穿刺器保护套、瓶塞穿刺器、进气器件、管路（软管）、流量调节器、滴管、滴斗、自排气装置、注射件（选配）、药液过滤器（标称孔径为15μm）、外圆锥接头保护套（选配）、输液针（选配）和输液贴（选配，不含药物）组成；输液针是由连接座、防针刺装置（选配）、软管、针柄、针管和保护套组成。本产品制造材料聚氯乙烯（PVC）中的增塑剂为偏苯三酸三辛酯(TOTM）。经环氧乙烷灭菌，一次性使用。 | 本产品适用于重力作用下的静脉输液。 | 三类 | 本产品应贮存在无腐蚀性气体、通风良好、清洁的环境内，并远离含氯类消毒物品存放。本产品在运输过程中要谨防重压，阳光直晒和雨雪浸淋。有效期2年。 | PVC(不含DEHP)
一次性使用输液器 | 中选 | 无增量资格 | 3 | 24类 | 普通输液器（不含DEHP） | 一次性使用输液器 带针————一次性使用输液器 带针—(菲邻苯 带针) | 国械注准20153142327 | 河南曙光汇知康生物科技股份有限公司 | 河南曙光汇知康生物科技股份有限公司 | 0.5X19 RW LB | FFYD-3 | 普通输液器 | PVC非DEHP | 常规 | 带针 | 导管长度（mm）：1300 | C1423012020000108496 | 0023837 | 无 | 由瓶塞穿刺器保护套、瓶塞穿刺器、进气器件、管路（软管）、流量调节器、滴管、滴斗、自排气装置、注射件（选配）、药液过滤器（标称孔径为15μm）、外圆锥接头保护套（选配）、输液针（选配）和输液贴（选配，不含药物）组成；输液针是由连接座、防针刺装置（选配）、软管、针柄、针管和保护套组成。本产品制造材料聚氯乙烯（PVC）中的增塑剂为偏苯三酸三辛酯(TOTM）。经环氧乙烷灭菌，一次性使用。 | 本产品适用于重力作用下的静脉输液。 | 三类 | 本产品应贮存在无腐蚀性气体、通风良好、清洁的环境内，并远离含氯类消毒物品存放。本产品在运输过程中要谨防重压，阳光直晒和雨雪浸淋。有效期2年。 | PVC(不含DEHP)
一次性使用输液器 | 中选 | 无增量资格 | 3 | 24类 | 普通输液器（不含DEHP） | 一次性使用输液器 带针————一次性使用输液器 带针—(菲邻苯 带针) | 国械注准20153142327 | 河南曙光汇知康生物科技股份有限公司 | 河南曙光汇知康生物科技股份有限公司 | 0.7X19 TW LB | FFYD-8 | 普通输液器 | PVC非DEHP | 常规 | 带针 | 导管长度（mm）：1300 | C1423012020000108496 | 0023839 | 无 | 由瓶塞穿刺器保护套、瓶塞穿刺器、进气器件、管路（软管）、流量调节器、滴管、滴斗、自排气装置、注射件（选配）、药液过滤器（标称孔径为15μm）、外圆锥接头保护套（选配）、输液针（选配）和输液贴（选配，不含药物）组成；输液针是由连接座、防针刺装置（选配）、软管、针柄、针管和保护套组成。本产品制造材料聚氯乙烯（PVC）中的增塑剂为偏苯三酸三辛酯(TOTM）。经环氧乙烷灭菌，一次性使用。 | 本产品适用于重力作用下的静脉输液。 | 三类 | 本产品应贮存在无腐蚀性气体、通风良好、清洁的环境内，并远离含氯类消毒物品存放。本产品在运输过程中要谨防重压，阳光直晒和雨雪浸淋。有效期2年。 | PVC(不含DEHP)
一次性使用输液器 | 中选 | 无增量资格 | 3 | 24类 | 普通输液器（不含DEHP） | 一次性使用输液器 带针————一次性使用输液器 带针—(菲邻苯 带针) | 国械注准20153142327 | 河南曙光汇知康生物科技股份有限公司 | 河南曙光汇知康生物科技股份有限公司 | 0.45X16 RW SB | FFSB-7 | 普通输液器 | PVC非DEHP | 常规 | 带针 | 导管长度（mm）：1300 | C1423012020000108496 | 0023841 | 无 | 由瓶塞穿刺器保护套、瓶塞穿刺器、进气器件、管路（软管）、流量调节器、滴管、滴斗、自排气装置、注射件（选配）、药液过滤器（标称孔径为15μm）、外圆锥接头保护套（选配）、输液针（选配）和输液贴（选配，不含药物）组成；输液针是由连接座、防针刺装置（选配）、软管、针柄、针管和保护套组成。本产品制造材料聚氯乙烯（PVC）中的增塑剂为偏苯三酸三辛酯(TOTM）。经环氧乙烷灭菌，一次性使用。 | 本产品适用于重力作用下的静脉输液。 | 三类 | 本产品应贮存在无腐蚀性气体、通风良好、清洁的环境内，并远离含氯类消毒物品存放。本产品在运输过程中要谨防重压，阳光直晒和雨雪浸淋。有效期2年。 | PVC(不含DEHP)
一次性使用输液器 | 中选 | 无增量资格 | 3 | 24类 | 普通输液器（不含DEHP） | 一次性使用输液器 带针————一次性使用输液器 带针—(菲邻苯 带针) | 国械注准20153142327 | 河南曙光汇知康生物科技股份有限公司 | 河南曙光汇知康生物科技股份有限公司 | 0.9X27 TW LB | FFSA-13 | 普通输液器 | PVC非DEHP | 常规 | 带针 | 导管长度（mm）：1300 | C1423012020000108496 | 0023842 | 无 | 由瓶塞穿刺器保护套、瓶塞穿刺器、进气器件、管路（软管）、流量调节器、滴管、滴斗、自排气装置、注射件（选配）、药液过滤器（标称孔径为15μm）、外圆锥接头保护套（选配）、输液针（选配）和输液贴（选配，不含药物）组成；输液针是由连接座、防针刺装置（选配）、软管、针柄、针管和保护套组成。本产品制造材料聚氯乙烯（PVC）中的增塑剂为偏苯三酸三辛酯(TOTM）。经环氧乙烷灭菌，一次性使用。 | 本产品适用于重力作用下的静脉输液。 | 三类 | 本产品应贮存在无腐蚀性气体、通风良好、清洁的环境内，并远离含氯类消毒物品存放。本产品在运输过程中要谨防重压，阳光直晒和雨雪浸淋。有效期2年。 | PVC(不含DEHP)
一次性使用输液器 | 中选 | 无增量资格 | 3 | 24类 | 普通输液器（不含DEHP） | 一次性使用输液器 带针————一次性使用输液器 带针—(菲邻苯 带针) | 国械注准20153142327 | 河南曙光汇知康生物科技股份有限公司 | 河南曙光汇知康生物科技股份有限公司 | 0.7X25 TW LB | FFD-9 | 普通输液器 | PVC非DEHP | 常规 | 带针 | 导管长度（mm）：1300 | C1423012020000108496 | 0023843 | 无 | 由瓶塞穿刺器保护套、瓶塞穿刺器、进气器件、管路（软管）、流量调节器、滴管、滴斗、自排气装置、注射件（选配）、药液过滤器（标称孔径为15μm）、外圆锥接头保护套（选配）、输液针（选配）和输液贴（选配，不含药物）组成；输液针是由连接座、防针刺装置（选配）、软管、针柄、针管和保护套组成。本产品制造材料聚氯乙烯（PVC）中的增塑剂为偏苯三酸三辛酯(TOTM）。经环氧乙烷灭菌，一次性使用。 | 本产品适用于重力作用下的静脉输液。 | 三类 | 本产品应贮存在无腐蚀性气体、通风良好、清洁的环境内，并远离含氯类消毒物品存放。本产品在运输过程中要谨防重压，阳光直晒和雨雪浸淋。有效期2年。 | PVC(不含DEHP)
一次性使用输液器 | 中选 | 无增量资格 | 3 | 24类 | 普通输液器（不含DEHP） | 一次性使用输液器 带针————一次性使用输液器 带针—(菲邻苯 带针) | 国械注准20153142327 | 河南曙光汇知康生物科技股份有限公司 | 河南曙光汇知康生物科技股份有限公司 | 0.55X19 RW LB | FFYA-14 | 普通输液器 | PVC非DEHP | 常规 | 带针 | 导管长度（mm）：1300 | C1423012020000108496 | 0023844 | 无 | 由瓶塞穿刺器保护套、瓶塞穿刺器、进气器件、管路（软管）、流量调节器、滴管、滴斗、自排气装置、注射件（选配）、药液过滤器（标称孔径为15μm）、外圆锥接头保护套（选配）、输液针（选配）和输液贴（选配，不含药物）组成；输液针是由连接座、防针刺装置（选配）、软管、针柄、针管和保护套组成。本产品制造材料聚氯乙烯（PVC）中的增塑剂为偏苯三酸三辛酯(TOTM）。经环氧乙烷灭菌，一次性使用。 | 本产品适用于重力作用下的静脉输液。 | 三类 | 本产品应贮存在无腐蚀性气体、通风良好、清洁的环境内，并远离含氯类消毒物品存放。本产品在运输过程中要谨防重压，阳光直晒和雨雪浸淋。有效期2年。 | PVC(不含DEHP)
一次性使用输液器 | 中选 | 无增量资格 | 3 | 24类 | 普通输液器（不含DEHP） | 一次性使用输液器 带针————一次性使用输液器 带针—(菲邻苯 带针) | 国械注准20153142327 | 河南曙光汇知康生物科技股份有限公司 | 河南曙光汇知康生物科技股份有限公司 | 0.6X19 TW LB | FFYD-9 | 普通输液器 | PVC非DEHP | 常规 | 带针 | 导管长度（mm）：1300 | C1423012020000108496 | 0023846 | 无 | 由瓶塞穿刺器保护套、瓶塞穿刺器、进气器件、管路（软管）、流量调节器、滴管、滴斗、自排气装置、注射件（选配）、药液过滤器（标称孔径为15μm）、外圆锥接头保护套（选配）、输液针（选配）和输液贴（选配，不含药物）组成；输液针是由连接座、防针刺装置（选配）、软管、针柄、针管和保护套组成。本产品制造材料聚氯乙烯（PVC）中的增塑剂为偏苯三酸三辛酯(TOTM）。经环氧乙烷灭菌，一次性使用。 | 本产品适用于重力作用下的静脉输液。 | 三类 | 本产品应贮存在无腐蚀性气体、通风良好、清洁的环境内，并远离含氯类消毒物品存放。本产品在运输过程中要谨防重压，阳光直晒和雨雪浸淋。有效期2年。 | PVC(不含DEHP)
一次性使用输液器 | 中选 | 无增量资格 | 3 | 24类 | 普通输液器（不含DEHP） | 一次性使用输液器 带针————一次性使用输液器 带针—(菲邻苯 带针) | 国械注准20153142327 | 河南曙光汇知康生物科技股份有限公司 | 河南曙光汇知康生物科技股份有限公司 | 0.9X27 TW LB | FFSA-3 | 普通输液器 | PVC非DEHP | 常规 | 带针 | 导管长度（mm）：1300 | C1423012020000108496 | 0023847 | 无 | 由瓶塞穿刺器保护套、瓶塞穿刺器、进气器件、管路（软管）、流量调节器、滴管、滴斗、自排气装置、注射件（选配）、药液过滤器（标称孔径为15μm）、外圆锥接头保护套（选配）、输液针（选配）和输液贴（选配，不含药物）组成；输液针是由连接座、防针刺装置（选配）、软管、针柄、针管和保护套组成。本产品制造材料聚氯乙烯（PVC）中的增塑剂为偏苯三酸三辛酯(TOTM）。经环氧乙烷灭菌，一次性使用。 | 本产品适用于重力作用下的静脉输液。 | 三类 | 本产品应贮存在无腐蚀性气体、通风良好、清洁的环境内，并远离含氯类消毒物品存放。本产品在运输过程中要谨防重压，阳光直晒和雨雪浸淋。有效期2年。 | PVC(不含DEHP)
一次性使用输液器 | 中选 | 无增量资格 | 3 | 24类 | 普通输液器（不含DEHP） | 一次性使用输液器 带针————一次性使用输液器 带针—(菲邻苯 带针) | 国械注准20153142327 | 河南曙光汇知康生物科技股份有限公司 | 河南曙光汇知康生物科技股份有限公司 | 0.6X19 TW LB | FFB-3 | 普通输液器 | PVC非DEHP | 常规 | 带针 | 导管长度（mm）：1300 | C1423012020000108496 | 0023849 | 无 | 由瓶塞穿刺器保护套、瓶塞穿刺器、进气器件、管路（软管）、流量调节器、滴管、滴斗、自排气装置、注射件（选配）、药液过滤器（标称孔径为15μm）、外圆锥接头保护套（选配）、输液针（选配）和输液贴（选配，不含药物）组成；输液针是由连接座、防针刺装置（选配）、软管、针柄、针管和保护套组成。本产品制造材料聚氯乙烯（PVC）中的增塑剂为偏苯三酸三辛酯(TOTM）。经环氧乙烷灭菌，一次性使用。 | 本产品适用于重力作用下的静脉输液。 | 三类 | 本产品应贮存在无腐蚀性气体、通风良好、清洁的环境内，并远离含氯类消毒物品存放。本产品在运输过程中要谨防重压，阳光直晒和雨雪浸淋。有效期2年。 | PVC(不含DEHP)
一次性使用输液器 | 中选 | 无增量资格 | 3 | 24类 | 普通输液器（不含DEHP） | 一次性使用输液器 带针————一次性使用输液器 带针—(菲邻苯 带针) | 国械注准20153142327 | 河南曙光汇知康生物科技股份有限公司 | 河南曙光汇知康生物科技股份有限公司 | 0.55X16 RW LB | FFYB-1 | 普通输液器 | PVC非DEHP | 常规 | 带针 | 导管长度（mm）：1300 | C1423012020000108496 | 0023852 | 无 | 由瓶塞穿刺器保护套、瓶塞穿刺器、进气器件、管路（软管）、流量调节器、滴管、滴斗、自排气装置、注射件（选配）、药液过滤器（标称孔径为15μm）、外圆锥接头保护套（选配）、输液针（选配）和输液贴（选配，不含药物）组成；输液针是由连接座、防针刺装置（选配）、软管、针柄、针管和保护套组成。本产品制造材料聚氯乙烯（PVC）中的增塑剂为偏苯三酸三辛酯(TOTM）。经环氧乙烷灭菌，一次性使用。 | 本产品适用于重力作用下的静脉输液。 | 三类 | 本产品应贮存在无腐蚀性气体、通风良好、清洁的环境内，并远离含氯类消毒物品存放。本产品在运输过程中要谨防重压，阳光直晒和雨雪浸淋。有效期2年。 | PVC(不含DEHP)
一次性使用输液器 | 中选 | 无增量资格 | 3 | 24类 | 普通输液器（不含DEHP） | 一次性使用输液器 带针————一次性使用输液器 带针—(菲邻苯 带针) | 国械注准20153142327 | 河南曙光汇知康生物科技股份有限公司 | 河南曙光汇知康生物科技股份有限公司 | 0.7X25 TW LB | FFYC-7 | 普通输液器 | PVC非DEHP | 常规 | 带针 | 导管长度（mm）：1300 | C1423012020000108496 | 0023854 | 无 | 由瓶塞穿刺器保护套、瓶塞穿刺器、进气器件、管路（软管）、流量调节器、滴管、滴斗、自排气装置、注射件（选配）、药液过滤器（标称孔径为15μm）、外圆锥接头保护套（选配）、输液针（选配）和输液贴（选配，不含药物）组成；输液针是由连接座、防针刺装置（选配）、软管、针柄、针管和保护套组成。本产品制造材料聚氯乙烯（PVC）中的增塑剂为偏苯三酸三辛酯(TOTM）。经环氧乙烷灭菌，一次性使用。 | 本产品适用于重力作用下的静脉输液。 | 三类 | 本产品应贮存在无腐蚀性气体、通风良好、清洁的环境内，并远离含氯类消毒物品存放。本产品在运输过程中要谨防重压，阳光直晒和雨雪浸淋。有效期2年。 | PVC(不含DEHP)
一次性使用输液器 | 中选 | 无增量资格 | 3 | 24类 | 普通输液器（不含DEHP） | 一次性使用输液器 带针————一次性使用输液器 带针—(菲邻苯 带针) | 国械注准20153142327 | 河南曙光汇知康生物科技股份有限公司 | 河南曙光汇知康生物科技股份有限公司 | 0.5X19 RW LB | FFB-6 | 普通输液器 | PVC非DEHP | 常规 | 带针 | 导管长度（mm）：1300 | C1423012020000108496 | 0023855 | 无 | 由瓶塞穿刺器保护套、瓶塞穿刺器、进气器件、管路（软管）、流量调节器、滴管、滴斗、自排气装置、注射件（选配）、药液过滤器（标称孔径为15μm）、外圆锥接头保护套（选配）、输液针（选配）和输液贴（选配，不含药物）组成；输液针是由连接座、防针刺装置（选配）、软管、针柄、针管和保护套组成。本产品制造材料聚氯乙烯（PVC）中的增塑剂为偏苯三酸三辛酯(TOTM）。经环氧乙烷灭菌，一次性使用。 | 本产品适用于重力作用下的静脉输液。 | 三类 | 本产品应贮存在无腐蚀性气体、通风良好、清洁的环境内，并远离含氯类消毒物品存放。本产品在运输过程中要谨防重压，阳光直晒和雨雪浸淋。有效期2年。 | PVC(不含DEHP)
一次性使用输液器 | 中选 | 无增量资格 | 3 | 24类 | 普通输液器（不含DEHP） | 一次性使用输液器 带针————一次性使用输液器 带针—(菲邻苯 带针) | 国械注准20153142327 | 河南曙光汇知康生物科技股份有限公司 | 河南曙光汇知康生物科技股份有限公司 | 0.8X27 TW LB | FFSA-1 | 普通输液器 | PVC非DEHP | 常规 | 带针 | 导管长度（mm）：1300 | C1423012020000108496 | 0023856 | 无 | 由瓶塞穿刺器保护套、瓶塞穿刺器、进气器件、管路（软管）、流量调节器、滴管、滴斗、自排气装置、注射件（选配）、药液过滤器（标称孔径为15μm）、外圆锥接头保护套（选配）、输液针（选配）和输液贴（选配，不含药物）组成；输液针是由连接座、防针刺装置（选配）、软管、针柄、针管和保护套组成。本产品制造材料聚氯乙烯（PVC）中的增塑剂为偏苯三酸三辛酯(TOTM）。经环氧乙烷灭菌，一次性使用。 | 本产品适用于重力作用下的静脉输液。 | 三类 | 本产品应贮存在无腐蚀性气体、通风良好、清洁的环境内，并远离含氯类消毒物品存放。本产品在运输过程中要谨防重压，阳光直晒和雨雪浸淋。有效期2年。 | PVC(不含DEHP)
一次性使用输液器 | 中选 | 无增量资格 | 3 | 24类 | 普通输液器（不含DEHP） | 一次性使用输液器 带针————一次性使用输液器 带针—(菲邻苯 带针) | 国械注准20153142327 | 河南曙光汇知康生物科技股份有限公司 | 河南曙光汇知康生物科技股份有限公司 | 0.6X19 TW LB | FFE-12 | 普通输液器 | PVC非DEHP | 常规 | 带针 | 导管长度（mm）：1300 | C1423012020000108496 | 0023859 | 无 | 由瓶塞穿刺器保护套、瓶塞穿刺器、进气器件、管路（软管）、流量调节器、滴管、滴斗、自排气装置、注射件（选配）、药液过滤器（标称孔径为15μm）、外圆锥接头保护套（选配）、输液针（选配）和输液贴（选配，不含药物）组成；输液针是由连接座、防针刺装置（选配）、软管、针柄、针管和保护套组成。本产品制造材料聚氯乙烯（PVC）中的增塑剂为偏苯三酸三辛酯(TOTM）。经环氧乙烷灭菌，一次性使用。 | 本产品适用于重力作用下的静脉输液。 | 三类 | 本产品应贮存在无腐蚀性气体、通风良好、清洁的环境内，并远离含氯类消毒物品存放。本产品在运输过程中要谨防重压，阳光直晒和雨雪浸淋。有效期2年。 | PVC(不含DEHP)
一次性使用输液器 | 中选 | 无增量资格 | 3 | 24类 | 普通输液器（不含DEHP） | 一次性使用输液器 带针————一次性使用输液器 带针—(菲邻苯 带针) | 国械注准20153142327 | 河南曙光汇知康生物科技股份有限公司 | 河南曙光汇知康生物科技股份有限公司 | 0.6X16 TW LB | FFSA-4 | 普通输液器 | PVC非DEHP | 常规 | 带针 | 导管长度（mm）：1300 | C1423012020000108496 | 0023861 | 无 | 由瓶塞穿刺器保护套、瓶塞穿刺器、进气器件、管路（软管）、流量调节器、滴管、滴斗、自排气装置、注射件（选配）、药液过滤器（标称孔径为15μm）、外圆锥接头保护套（选配）、输液针（选配）和输液贴（选配，不含药物）组成；输液针是由连接座、防针刺装置（选配）、软管、针柄、针管和保护套组成。本产品制造材料聚氯乙烯（PVC）中的增塑剂为偏苯三酸三辛酯(TOTM）。经环氧乙烷灭菌，一次性使用。 | 本产品适用于重力作用下的静脉输液。 | 三类 | 本产品应贮存在无腐蚀性气体、通风良好、清洁的环境内，并远离含氯类消毒物品存放。本产品在运输过程中要谨防重压，阳光直晒和雨雪浸淋。有效期2年。 | PVC(不含DEHP)
一次性使用输液器 | 中选 | 无增量资格 | 3 | 24类 | 普通输液器（不含DEHP） | 一次性使用输液器 带针————一次性使用输液器 带针—(菲邻苯 带针) | 国械注准20153142327 | 河南曙光汇知康生物科技股份有限公司 | 河南曙光汇知康生物科技股份有限公司 | 0.55X19 RW LB | FFSA-8 | 普通输液器 | PVC非DEHP | 常规 | 带针 | 导管长度（mm）：1300 | C1423012020000108496 | 0023865 | 无 | 由瓶塞穿刺器保护套、瓶塞穿刺器、进气器件、管路（软管）、流量调节器、滴管、滴斗、自排气装置、注射件（选配）、药液过滤器（标称孔径为15μm）、外圆锥接头保护套（选配）、输液针（选配）和输液贴（选配，不含药物）组成；输液针是由连接座、防针刺装置（选配）、软管、针柄、针管和保护套组成。本产品制造材料聚氯乙烯（PVC）中的增塑剂为偏苯三酸三辛酯(TOTM）。经环氧乙烷灭菌，一次性使用。 | 本产品适用于重力作用下的静脉输液。 | 三类 | 本产品应贮存在无腐蚀性气体、通风良好、清洁的环境内，并远离含氯类消毒物品存放。本产品在运输过程中要谨防重压，阳光直晒和雨雪浸淋。有效期2年。 | PVC(不含DEHP)
一次性使用输液器 | 中选 | 无增量资格 | 3 | 24类 | 普通输液器（不含DEHP） | 一次性使用输液器 带针————一次性使用输液器 带针—(菲邻苯 带针) | 国械注准20153142327 | 河南曙光汇知康生物科技股份有限公司 | 河南曙光汇知康生物科技股份有限公司 | 0.7X 16TW LB | FFYA-11 | 普通输液器 | PVC非DEHP | 常规 | 带针 | 导管长度（mm）：1300 | C1423012020000108496 | 0023866 | 无 | 由瓶塞穿刺器保护套、瓶塞穿刺器、进气器件、管路（软管）、流量调节器、滴管、滴斗、自排气装置、注射件（选配）、药液过滤器（标称孔径为15μm）、外圆锥接头保护套（选配）、输液针（选配）和输液贴（选配，不含药物）组成；输液针是由连接座、防针刺装置（选配）、软管、针柄、针管和保护套组成。本产品制造材料聚氯乙烯（PVC）中的增塑剂为偏苯三酸三辛酯(TOTM）。经环氧乙烷灭菌，一次性使用。 | 本产品适用于重力作用下的静脉输液。 | 三类 | 本产品应贮存在无腐蚀性气体、通风良好、清洁的环境内，并远离含氯类消毒物品存放。本产品在运输过程中要谨防重压，阳光直晒和雨雪浸淋。有效期2年。 | PVC(不含DEHP)
一次性使用输液器 | 中选 | 无增量资格 | 3 | 24类 | 普通输液器（不含DEHP） | 一次性使用输液器 带针————一次性使用输液器 带针—(菲邻苯 带针) | 国械注准20153142327 | 河南曙光汇知康生物科技股份有限公司 | 河南曙光汇知康生物科技股份有限公司 | 0.6X25 TW LB | FFC-2 | 普通输液器 | PVC非DEHP | 常规 | 带针 | 导管长度（mm）：1300 | C1423012020000108496 | 0023867 | 无 | 由瓶塞穿刺器保护套、瓶塞穿刺器、进气器件、管路（软管）、流量调节器、滴管、滴斗、自排气装置、注射件（选配）、药液过滤器（标称孔径为15μm）、外圆锥接头保护套（选配）、输液针（选配）和输液贴（选配，不含药物）组成；输液针是由连接座、防针刺装置（选配）、软管、针柄、针管和保护套组成。本产品制造材料聚氯乙烯（PVC）中的增塑剂为偏苯三酸三辛酯(TOTM）。经环氧乙烷灭菌，一次性使用。 | 本产品适用于重力作用下的静脉输液。 | 三类 | 本产品应贮存在无腐蚀性气体、通风良好、清洁的环境内，并远离含氯类消毒物品存放。本产品在运输过程中要谨防重压，阳光直晒和雨雪浸淋。有效期2年。 | PVC(不含DEHP)
一次性使用输液器 | 中选 | 无增量资格 | 3 | 24类 | 普通输液器（不含DEHP） | 一次性使用输液器 带针————一次性使用输液器 带针—(菲邻苯 带针) | 国械注准20153142327 | 河南曙光汇知康生物科技股份有限公司 | 河南曙光汇知康生物科技股份有限公司 | 0.5X19 RW LB | FFYD-6 | 普通输液器 | PVC非DEHP | 常规 | 带针 | 导管长度（mm）：1300 | C1423012020000108496 | 0023869 | 无 | 由瓶塞穿刺器保护套、瓶塞穿刺器、进气器件、管路（软管）、流量调节器、滴管、滴斗、自排气装置、注射件（选配）、药液过滤器（标称孔径为15μm）、外圆锥接头保护套（选配）、输液针（选配）和输液贴（选配，不含药物）组成；输液针是由连接座、防针刺装置（选配）、软管、针柄、针管和保护套组成。本产品制造材料聚氯乙烯（PVC）中的增塑剂为偏苯三酸三辛酯(TOTM）。经环氧乙烷灭菌，一次性使用。 | 本产品适用于重力作用下的静脉输液。 | 三类 | 本产品应贮存在无腐蚀性气体、通风良好、清洁的环境内，并远离含氯类消毒物品存放。本产品在运输过程中要谨防重压，阳光直晒和雨雪浸淋。有效期2年。 | PVC(不含DEHP)
一次性使用输液器 | 中选 | 无增量资格 | 3 | 24类 | 普通输液器（不含DEHP） | 一次性使用输液器 带针————一次性使用输液器 带针—(菲邻苯 带针) | 国械注准20153142327 | 河南曙光汇知康生物科技股份有限公司 | 河南曙光汇知康生物科技股份有限公司 | 0.7X 16TW LB | FFYA-14 | 普通输液器 | PVC非DEHP | 常规 | 带针 | 导管长度（mm）：1300 | C1423012020000108496 | 0023876 | 无 | 由瓶塞穿刺器保护套、瓶塞穿刺器、进气器件、管路（软管）、流量调节器、滴管、滴斗、自排气装置、注射件（选配）、药液过滤器（标称孔径为15μm）、外圆锥接头保护套（选配）、输液针（选配）和输液贴（选配，不含药物）组成；输液针是由连接座、防针刺装置（选配）、软管、针柄、针管和保护套组成。本产品制造材料聚氯乙烯（PVC）中的增塑剂为偏苯三酸三辛酯(TOTM）。经环氧乙烷灭菌，一次性使用。 | 本产品适用于重力作用下的静脉输液。 | 三类 | 本产品应贮存在无腐蚀性气体、通风良好、清洁的环境内，并远离含氯类消毒物品存放。本产品在运输过程中要谨防重压，阳光直晒和雨雪浸淋。有效期2年。 | PVC(不含DEHP)
一次性使用输液器 | 中选 | 无增量资格 | 3 | 24类 | 普通输液器（不含DEHP） | 一次性使用输液器 带针————一次性使用输液器 带针—(菲邻苯 带针) | 国械注准20153142327 | 河南曙光汇知康生物科技股份有限公司 | 河南曙光汇知康生物科技股份有限公司 | 0.7X25 TW LB | FFYD-6 | 普通输液器 | PVC非DEHP | 常规 | 带针 | 导管长度（mm）：1300 | C1423012020000108496 | 0023877 | 无 | 由瓶塞穿刺器保护套、瓶塞穿刺器、进气器件、管路（软管）、流量调节器、滴管、滴斗、自排气装置、注射件（选配）、药液过滤器（标称孔径为15μm）、外圆锥接头保护套（选配）、输液针（选配）和输液贴（选配，不含药物）组成；输液针是由连接座、防针刺装置（选配）、软管、针柄、针管和保护套组成。本产品制造材料聚氯乙烯（PVC）中的增塑剂为偏苯三酸三辛酯(TOTM）。经环氧乙烷灭菌，一次性使用。 | 本产品适用于重力作用下的静脉输液。 | 三类 | 本产品应贮存在无腐蚀性气体、通风良好、清洁的环境内，并远离含氯类消毒物品存放。本产品在运输过程中要谨防重压，阳光直晒和雨雪浸淋。有效期2年。 | PVC(不含DEHP)
一次性使用输液器 | 中选 | 无增量资格 | 3 | 24类 | 普通输液器（不含DEHP） | 一次性使用输液器 带针————一次性使用输液器 带针—(菲邻苯 带针) | 国械注准20153142327 | 河南曙光汇知康生物科技股份有限公司 | 河南曙光汇知康生物科技股份有限公司 | 0.55X25 RW LB | FFE-9 | 普通输液器 | PVC非DEHP | 常规 | 带针 | 导管长度（mm）：1300 | C1423012020000108496 | 0023878 | 无 | 由瓶塞穿刺器保护套、瓶塞穿刺器、进气器件、管路（软管）、流量调节器、滴管、滴斗、自排气装置、注射件（选配）、药液过滤器（标称孔径为15μm）、外圆锥接头保护套（选配）、输液针（选配）和输液贴（选配，不含药物）组成；输液针是由连接座、防针刺装置（选配）、软管、针柄、针管和保护套组成。本产品制造材料聚氯乙烯（PVC）中的增塑剂为偏苯三酸三辛酯(TOTM）。经环氧乙烷灭菌，一次性使用。 | 本产品适用于重力作用下的静脉输液。 | 三类 | 本产品应贮存在无腐蚀性气体、通风良好、清洁的环境内，并远离含氯类消毒物品存放。本产品在运输过程中要谨防重压，阳光直晒和雨雪浸淋。有效期2年。 | PVC(不含DEHP)
一次性使用输液器 | 中选 | 无增量资格 | 3 | 24类 | 普通输液器（不含DEHP） | 一次性使用输液器 带针————一次性使用输液器 带针—(菲邻苯 带针) | 国械注准20153142327 | 河南曙光汇知康生物科技股份有限公司 | 河南曙光汇知康生物科技股份有限公司 | 0.6X16 TW LB | FFE-12 | 普通输液器 | PVC非DEHP | 常规 | 带针 | 导管长度（mm）：1300 | C1423012020000108496 | 0023880 | 无 | 由瓶塞穿刺器保护套、瓶塞穿刺器、进气器件、管路（软管）、流量调节器、滴管、滴斗、自排气装置、注射件（选配）、药液过滤器（标称孔径为15μm）、外圆锥接头保护套（选配）、输液针（选配）和输液贴（选配，不含药物）组成；输液针是由连接座、防针刺装置（选配）、软管、针柄、针管和保护套组成。本产品制造材料聚氯乙烯（PVC）中的增塑剂为偏苯三酸三辛酯(TOTM）。经环氧乙烷灭菌，一次性使用。 | 本产品适用于重力作用下的静脉输液。 | 三类 | 本产品应贮存在无腐蚀性气体、通风良好、清洁的环境内，并远离含氯类消毒物品存放。本产品在运输过程中要谨防重压，阳光直晒和雨雪浸淋。有效期2年。 | PVC(不含DEHP)
一次性使用输液器 | 中选 | 无增量资格 | 3 | 24类 | 普通输液器（不含DEHP） | 一次性使用输液器 带针————一次性使用输液器 带针—(菲邻苯 带针) | 国械注准20153142327 | 河南曙光汇知康生物科技股份有限公司 | 河南曙光汇知康生物科技股份有限公司 | 0.55X16 RW LB | FFA-2 | 普通输液器 | PVC非DEHP | 常规 | 带针 | 导管长度（mm）：1300 | C1423012020000108496 | 0023881 | 无 | 由瓶塞穿刺器保护套、瓶塞穿刺器、进气器件、管路（软管）、流量调节器、滴管、滴斗、自排气装置、注射件（选配）、药液过滤器（标称孔径为15μm）、外圆锥接头保护套（选配）、输液针（选配）和输液贴（选配，不含药物）组成；输液针是由连接座、防针刺装置（选配）、软管、针柄、针管和保护套组成。本产品制造材料聚氯乙烯（PVC）中的增塑剂为偏苯三酸三辛酯(TOTM）。经环氧乙烷灭菌，一次性使用。 | 本产品适用于重力作用下的静脉输液。 | 三类 | 本产品应贮存在无腐蚀性气体、通风良好、清洁的环境内，并远离含氯类消毒物品存放。本产品在运输过程中要谨防重压，阳光直晒和雨雪浸淋。有效期2年。 | PVC(不含DEHP)
一次性使用输液器 | 中选 | 无增量资格 | 3 | 24类 | 普通输液器（不含DEHP） | 一次性使用输液器 带针————一次性使用输液器 带针—(菲邻苯 带针) | 国械注准20153142327 | 河南曙光汇知康生物科技股份有限公司 | 河南曙光汇知康生物科技股份有限公司 | 0.5X19 RW LB | FFC-6 | 普通输液器 | PVC非DEHP | 常规 | 带针 | 导管长度（mm）：1300 | C1423012020000108496 | 0023883 | 无 | 由瓶塞穿刺器保护套、瓶塞穿刺器、进气器件、管路（软管）、流量调节器、滴管、滴斗、自排气装置、注射件（选配）、药液过滤器（标称孔径为15μm）、外圆锥接头保护套（选配）、输液针（选配）和输液贴（选配，不含药物）组成；输液针是由连接座、防针刺装置（选配）、软管、针柄、针管和保护套组成。本产品制造材料聚氯乙烯（PVC）中的增塑剂为偏苯三酸三辛酯(TOTM）。经环氧乙烷灭菌，一次性使用。 | 本产品适用于重力作用下的静脉输液。 | 三类 | 本产品应贮存在无腐蚀性气体、通风良好、清洁的环境内，并远离含氯类消毒物品存放。本产品在运输过程中要谨防重压，阳光直晒和雨雪浸淋。有效期2年。 | PVC(不含DEHP)
一次性使用输液器 | 中选 | 无增量资格 | 3 | 24类 | 普通输液器（不含DEHP） | 一次性使用输液器 带针————一次性使用输液器 带针—(菲邻苯 带针) | 国械注准20153142327 | 河南曙光汇知康生物科技股份有限公司 | 河南曙光汇知康生物科技股份有限公司 | 1.2X31 TW LB | FFYD-1 | 普通输液器 | PVC非DEHP | 常规 | 带针 | 导管长度（mm）：1300 | C1423012020000108496 | 0023884 | 无 | 由瓶塞穿刺器保护套、瓶塞穿刺器、进气器件、管路（软管）、流量调节器、滴管、滴斗、自排气装置、注射件（选配）、药液过滤器（标称孔径为15μm）、外圆锥接头保护套（选配）、输液针（选配）和输液贴（选配，不含药物）组成；输液针是由连接座、防针刺装置（选配）、软管、针柄、针管和保护套组成。本产品制造材料聚氯乙烯（PVC）中的增塑剂为偏苯三酸三辛酯(TOTM）。经环氧乙烷灭菌，一次性使用。 | 本产品适用于重力作用下的静脉输液。 | 三类 | 本产品应贮存在无腐蚀性气体、通风良好、清洁的环境内，并远离含氯类消毒物品存放。本产品在运输过程中要谨防重压，阳光直晒和雨雪浸淋。有效期2年。 | PVC(不含DEHP)
一次性使用输液器 | 中选 | 无增量资格 | 3 | 24类 | 普通输液器（不含DEHP） | 一次性使用输液器 带针————一次性使用输液器 带针—(菲邻苯 带针) | 国械注准20153142327 | 河南曙光汇知康生物科技股份有限公司 | 河南曙光汇知康生物科技股份有限公司 | 0.9X27 TW LB | FFYB-14 | 普通输液器 | PVC非DEHP | 常规 | 带针 | 导管长度（mm）：1300 | C1423012020000108496 | 0023885 | 无 | 由瓶塞穿刺器保护套、瓶塞穿刺器、进气器件、管路（软管）、流量调节器、滴管、滴斗、自排气装置、注射件（选配）、药液过滤器（标称孔径为15μm）、外圆锥接头保护套（选配）、输液针（选配）和输液贴（选配，不含药物）组成；输液针是由连接座、防针刺装置（选配）、软管、针柄、针管和保护套组成。本产品制造材料聚氯乙烯（PVC）中的增塑剂为偏苯三酸三辛酯(TOTM）。经环氧乙烷灭菌，一次性使用。 | 本产品适用于重力作用下的静脉输液。 | 三类 | 本产品应贮存在无腐蚀性气体、通风良好、清洁的环境内，并远离含氯类消毒物品存放。本产品在运输过程中要谨防重压，阳光直晒和雨雪浸淋。有效期2年。 | PVC(不含DEHP)
一次性使用输液器 | 中选 | 无增量资格 | 3 | 24类 | 普通输液器（不含DEHP） | 一次性使用输液器 带针————一次性使用输液器 带针—(菲邻苯 带针) | 国械注准20153142327 | 河南曙光汇知康生物科技股份有限公司 | 河南曙光汇知康生物科技股份有限公司 | 0.6X19 TW LB | FFYB-8 | 普通输液器 | PVC非DEHP | 常规 | 带针 | 导管长度（mm）：1300 | C1423012020000108496 | 0023886 | 无 | 由瓶塞穿刺器保护套、瓶塞穿刺器、进气器件、管路（软管）、流量调节器、滴管、滴斗、自排气装置、注射件（选配）、药液过滤器（标称孔径为15μm）、外圆锥接头保护套（选配）、输液针（选配）和输液贴（选配，不含药物）组成；输液针是由连接座、防针刺装置（选配）、软管、针柄、针管和保护套组成。本产品制造材料聚氯乙烯（PVC）中的增塑剂为偏苯三酸三辛酯(TOTM）。经环氧乙烷灭菌，一次性使用。 | 本产品适用于重力作用下的静脉输液。 | 三类 | 本产品应贮存在无腐蚀性气体、通风良好、清洁的环境内，并远离含氯类消毒物品存放。本产品在运输过程中要谨防重压，阳光直晒和雨雪浸淋。有效期2年。 | PVC(不含DEHP)
一次性使用输液器 | 中选 | 无增量资格 | 3 | 24类 | 普通输液器（不含DEHP） | 一次性使用输液器 带针————一次性使用输液器 带针—(菲邻苯 带针) | 国械注准20153142327 | 河南曙光汇知康生物科技股份有限公司 | 河南曙光汇知康生物科技股份有限公司 | 0.45X16 RW SB | FFB-14 | 普通输液器 | PVC非DEHP | 常规 | 带针 | 导管长度（mm）：1300 | C1423012020000108496 | 0023888 | 无 | 由瓶塞穿刺器保护套、瓶塞穿刺器、进气器件、管路（软管）、流量调节器、滴管、滴斗、自排气装置、注射件（选配）、药液过滤器（标称孔径为15μm）、外圆锥接头保护套（选配）、输液针（选配）和输液贴（选配，不含药物）组成；输液针是由连接座、防针刺装置（选配）、软管、针柄、针管和保护套组成。本产品制造材料聚氯乙烯（PVC）中的增塑剂为偏苯三酸三辛酯(TOTM）。经环氧乙烷灭菌，一次性使用。 | 本产品适用于重力作用下的静脉输液。 | 三类 | 本产品应贮存在无腐蚀性气体、通风良好、清洁的环境内，并远离含氯类消毒物品存放。本产品在运输过程中要谨防重压，阳光直晒和雨雪浸淋。有效期2年。 | PVC(不含DEHP)
一次性使用输液器 | 中选 | 无增量资格 | 3 | 24类 | 普通输液器（不含DEHP） | 一次性使用输液器 带针————一次性使用输液器 带针—(菲邻苯 带针) | 国械注准20153142327 | 河南曙光汇知康生物科技股份有限公司 | 河南曙光汇知康生物科技股份有限公司 | 0.7X 16TW LB | FFA-14 | 普通输液器 | PVC非DEHP | 常规 | 带针 | 导管长度（mm）：1300 | C1423012020000108496 | 0023889 | 无 | 由瓶塞穿刺器保护套、瓶塞穿刺器、进气器件、管路（软管）、流量调节器、滴管、滴斗、自排气装置、注射件（选配）、药液过滤器（标称孔径为15μm）、外圆锥接头保护套（选配）、输液针（选配）和输液贴（选配，不含药物）组成；输液针是由连接座、防针刺装置（选配）、软管、针柄、针管和保护套组成。本产品制造材料聚氯乙烯（PVC）中的增塑剂为偏苯三酸三辛酯(TOTM）。经环氧乙烷灭菌，一次性使用。 | 本产品适用于重力作用下的静脉输液。 | 三类 | 本产品应贮存在无腐蚀性气体、通风良好、清洁的环境内，并远离含氯类消毒物品存放。本产品在运输过程中要谨防重压，阳光直晒和雨雪浸淋。有效期2年。 | PVC(不含DEHP)
一次性使用输液器 | 中选 | 无增量资格 | 3 | 24类 | 普通输液器（不含DEHP） | 一次性使用输液器 带针————一次性使用输液器 带针—(菲邻苯 带针) | 国械注准20153142327 | 河南曙光汇知康生物科技股份有限公司 | 河南曙光汇知康生物科技股份有限公司 | 0.7X25 TW LB | FFYC-9 | 普通输液器 | PVC非DEHP | 常规 | 带针 | 导管长度（mm）：1300 | C1423012020000108496 | 0023891 | 无 | 由瓶塞穿刺器保护套、瓶塞穿刺器、进气器件、管路（软管）、流量调节器、滴管、滴斗、自排气装置、注射件（选配）、药液过滤器（标称孔径为15μm）、外圆锥接头保护套（选配）、输液针（选配）和输液贴（选配，不含药物）组成；输液针是由连接座、防针刺装置（选配）、软管、针柄、针管和保护套组成。本产品制造材料聚氯乙烯（PVC）中的增塑剂为偏苯三酸三辛酯(TOTM）。经环氧乙烷灭菌，一次性使用。 | 本产品适用于重力作用下的静脉输液。 | 三类 | 本产品应贮存在无腐蚀性气体、通风良好、清洁的环境内，并远离含氯类消毒物品存放。本产品在运输过程中要谨防重压，阳光直晒和雨雪浸淋。有效期2年。 | PVC(不含DEHP)
一次性使用输液器 | 中选 | 无增量资格 | 3 | 24类 | 普通输液器（不含DEHP） | 一次性使用输液器 带针————一次性使用输液器 带针—(菲邻苯 带针) | 国械注准20153142327 | 河南曙光汇知康生物科技股份有限公司 | 河南曙光汇知康生物科技股份有限公司 | 0.7X25 TW LB | FFC-9 | 普通输液器 | PVC非DEHP | 常规 | 带针 | 导管长度（mm）：1300 | C1423012020000108496 | 0023893 | 无 | 由瓶塞穿刺器保护套、瓶塞穿刺器、进气器件、管路（软管）、流量调节器、滴管、滴斗、自排气装置、注射件（选配）、药液过滤器（标称孔径为15μm）、外圆锥接头保护套（选配）、输液针（选配）和输液贴（选配，不含药物）组成；输液针是由连接座、防针刺装置（选配）、软管、针柄、针管和保护套组成。本产品制造材料聚氯乙烯（PVC）中的增塑剂为偏苯三酸三辛酯(TOTM）。经环氧乙烷灭菌，一次性使用。 | 本产品适用于重力作用下的静脉输液。 | 三类 | 本产品应贮存在无腐蚀性气体、通风良好、清洁的环境内，并远离含氯类消毒物品存放。本产品在运输过程中要谨防重压，阳光直晒和雨雪浸淋。有效期2年。 | PVC(不含DEHP)
一次性使用输液器 | 中选 | 无增量资格 | 3 | 24类 | 普通输液器（不含DEHP） | 一次性使用输液器 带针————一次性使用输液器 带针—(菲邻苯 带针) | 国械注准20153142327 | 河南曙光汇知康生物科技股份有限公司 | 河南曙光汇知康生物科技股份有限公司 | 0.8X27 TW LB | FFD-4 | 普通输液器 | PVC非DEHP | 常规 | 带针 | 导管长度（mm）：1300 | C1423012020000108496 | 0023894 | 无 | 由瓶塞穿刺器保护套、瓶塞穿刺器、进气器件、管路（软管）、流量调节器、滴管、滴斗、自排气装置、注射件（选配）、药液过滤器（标称孔径为15μm）、外圆锥接头保护套（选配）、输液针（选配）和输液贴（选配，不含药物）组成；输液针是由连接座、防针刺装置（选配）、软管、针柄、针管和保护套组成。本产品制造材料聚氯乙烯（PVC）中的增塑剂为偏苯三酸三辛酯(TOTM）。经环氧乙烷灭菌，一次性使用。 | 本产品适用于重力作用下的静脉输液。 | 三类 | 本产品应贮存在无腐蚀性气体、通风良好、清洁的环境内，并远离含氯类消毒物品存放。本产品在运输过程中要谨防重压，阳光直晒和雨雪浸淋。有效期2年。 | PVC(不含DEHP)
一次性使用输液器 | 中选 | 无增量资格 | 3 | 24类 | 普通输液器（不含DEHP） | 一次性使用输液器 带针————一次性使用输液器 带针—(菲邻苯 带针) | 国械注准20153142327 | 河南曙光汇知康生物科技股份有限公司 | 河南曙光汇知康生物科技股份有限公司 | 0.7X19 TW LB | FFYA-12 | 普通输液器 | PVC非DEHP | 常规 | 带针 | 导管长度（mm）：1300 | C1423012020000108496 | 0023895 | 无 | 由瓶塞穿刺器保护套、瓶塞穿刺器、进气器件、管路（软管）、流量调节器、滴管、滴斗、自排气装置、注射件（选配）、药液过滤器（标称孔径为15μm）、外圆锥接头保护套（选配）、输液针（选配）和输液贴（选配，不含药物）组成；输液针是由连接座、防针刺装置（选配）、软管、针柄、针管和保护套组成。本产品制造材料聚氯乙烯（PVC）中的增塑剂为偏苯三酸三辛酯(TOTM）。经环氧乙烷灭菌，一次性使用。 | 本产品适用于重力作用下的静脉输液。 | 三类 | 本产品应贮存在无腐蚀性气体、通风良好、清洁的环境内，并远离含氯类消毒物品存放。本产品在运输过程中要谨防重压，阳光直晒和雨雪浸淋。有效期2年。 | PVC(不含DEHP)
一次性使用输液器 | 中选 | 无增量资格 | 3 | 24类 | 普通输液器（不含DEHP） | 一次性使用输液器 带针————一次性使用输液器 带针—(菲邻苯 带针) | 国械注准20153142327 | 河南曙光汇知康生物科技股份有限公司 | 河南曙光汇知康生物科技股份有限公司 | 0.9X27 TW LB | FFB-9 | 普通输液器 | PVC非DEHP | 常规 | 带针 | 导管长度（mm）：1300 | C1423012020000108496 | 0023901 | 无 | 由瓶塞穿刺器保护套、瓶塞穿刺器、进气器件、管路（软管）、流量调节器、滴管、滴斗、自排气装置、注射件（选配）、药液过滤器（标称孔径为15μm）、外圆锥接头保护套（选配）、输液针（选配）和输液贴（选配，不含药物）组成；输液针是由连接座、防针刺装置（选配）、软管、针柄、针管和保护套组成。本产品制造材料聚氯乙烯（PVC）中的增塑剂为偏苯三酸三辛酯(TOTM）。经环氧乙烷灭菌，一次性使用。 | 本产品适用于重力作用下的静脉输液。 | 三类 | 本产品应贮存在无腐蚀性气体、通风良好、清洁的环境内，并远离含氯类消毒物品存放。本产品在运输过程中要谨防重压，阳光直晒和雨雪浸淋。有效期2年。 | PVC(不含DEHP)
一次性使用输液器 | 中选 | 无增量资格 | 3 | 24类 | 普通输液器（不含DEHP） | 一次性使用输液器 带针————一次性使用输液器 带针—(菲邻苯 带针) | 国械注准20153142327 | 河南曙光汇知康生物科技股份有限公司 | 河南曙光汇知康生物科技股份有限公司 | 0.45X16 RW SB | FFA-4 | 普通输液器 | PVC非DEHP | 常规 | 带针 | 导管长度（mm）：1300 | C1423012020000108496 | 0023902 | 无 | 由瓶塞穿刺器保护套、瓶塞穿刺器、进气器件、管路（软管）、流量调节器、滴管、滴斗、自排气装置、注射件（选配）、药液过滤器（标称孔径为15μm）、外圆锥接头保护套（选配）、输液针（选配）和输液贴（选配，不含药物）组成；输液针是由连接座、防针刺装置（选配）、软管、针柄、针管和保护套组成。本产品制造材料聚氯乙烯（PVC）中的增塑剂为偏苯三酸三辛酯(TOTM）。经环氧乙烷灭菌，一次性使用。 | 本产品适用于重力作用下的静脉输液。 | 三类 | 本产品应贮存在无腐蚀性气体、通风良好、清洁的环境内，并远离含氯类消毒物品存放。本产品在运输过程中要谨防重压，阳光直晒和雨雪浸淋。有效期2年。 | PVC(不含DEHP)
一次性使用输液器 | 中选 | 无增量资格 | 3 | 24类 | 普通输液器（不含DEHP） | 一次性使用输液器 带针————一次性使用输液器 带针—(菲邻苯 带针) | 国械注准20153142327 | 河南曙光汇知康生物科技股份有限公司 | 河南曙光汇知康生物科技股份有限公司 | 0.7X25 TW LB | FFA-3 | 普通输液器 | PVC非DEHP | 常规 | 带针 | 导管长度（mm）：1300 | C1423012020000108496 | 0023904 | 无 | 由瓶塞穿刺器保护套、瓶塞穿刺器、进气器件、管路（软管）、流量调节器、滴管、滴斗、自排气装置、注射件（选配）、药液过滤器（标称孔径为15μm）、外圆锥接头保护套（选配）、输液针（选配）和输液贴（选配，不含药物）组成；输液针是由连接座、防针刺装置（选配）、软管、针柄、针管和保护套组成。本产品制造材料聚氯乙烯（PVC）中的增塑剂为偏苯三酸三辛酯(TOTM）。经环氧乙烷灭菌，一次性使用。 | 本产品适用于重力作用下的静脉输液。 | 三类 | 本产品应贮存在无腐蚀性气体、通风良好、清洁的环境内，并远离含氯类消毒物品存放。本产品在运输过程中要谨防重压，阳光直晒和雨雪浸淋。有效期2年。 | PVC(不含DEHP)
一次性使用输液器 | 中选 | 无增量资格 | 3 | 24类 | 普通输液器（不含DEHP） | 一次性使用输液器 带针————一次性使用输液器 带针—(菲邻苯 带针) | 国械注准20153142327 | 河南曙光汇知康生物科技股份有限公司 | 河南曙光汇知康生物科技股份有限公司 | 0.6X16 TW LB | FFSB-4 | 普通输液器 | PVC非DEHP | 常规 | 带针 | 导管长度（mm）：1300 | C1423012020000108496 | 0023905 | 无 | 由瓶塞穿刺器保护套、瓶塞穿刺器、进气器件、管路（软管）、流量调节器、滴管、滴斗、自排气装置、注射件（选配）、药液过滤器（标称孔径为15μm）、外圆锥接头保护套（选配）、输液针（选配）和输液贴（选配，不含药物）组成；输液针是由连接座、防针刺装置（选配）、软管、针柄、针管和保护套组成。本产品制造材料聚氯乙烯（PVC）中的增塑剂为偏苯三酸三辛酯(TOTM）。经环氧乙烷灭菌，一次性使用。 | 本产品适用于重力作用下的静脉输液。 | 三类 | 本产品应贮存在无腐蚀性气体、通风良好、清洁的环境内，并远离含氯类消毒物品存放。本产品在运输过程中要谨防重压，阳光直晒和雨雪浸淋。有效期2年。 | PVC(不含DEHP)
一次性使用输液器 | 中选 | 无增量资格 | 3 | 24类 | 普通输液器（不含DEHP） | 一次性使用输液器 带针————一次性使用输液器 带针—(菲邻苯 带针) | 国械注准20153142327 | 河南曙光汇知康生物科技股份有限公司 | 河南曙光汇知康生物科技股份有限公司 | 1.2X31 TW LB | FFSA-12 | 普通输液器 | PVC非DEHP | 常规 | 带针 | 导管长度（mm）：1300 | C1423012020000108496 | 0023906 | 无 | 由瓶塞穿刺器保护套、瓶塞穿刺器、进气器件、管路（软管）、流量调节器、滴管、滴斗、自排气装置、注射件（选配）、药液过滤器（标称孔径为15μm）、外圆锥接头保护套（选配）、输液针（选配）和输液贴（选配，不含药物）组成；输液针是由连接座、防针刺装置（选配）、软管、针柄、针管和保护套组成。本产品制造材料聚氯乙烯（PVC）中的增塑剂为偏苯三酸三辛酯(TOTM）。经环氧乙烷灭菌，一次性使用。 | 本产品适用于重力作用下的静脉输液。 | 三类 | 本产品应贮存在无腐蚀性气体、通风良好、清洁的环境内，并远离含氯类消毒物品存放。本产品在运输过程中要谨防重压，阳光直晒和雨雪浸淋。有效期2年。 | PVC(不含DEHP)
一次性使用输液器 | 中选 | 无增量资格 | 3 | 24类 | 普通输液器（不含DEHP） | 一次性使用输液器 带针————一次性使用输液器 带针—(菲邻苯 带针) | 国械注准20153142327 | 河南曙光汇知康生物科技股份有限公司 | 河南曙光汇知康生物科技股份有限公司 | 0.9X27 TW LB | FFYD-1 | 普通输液器 | PVC非DEHP | 常规 | 带针 | 导管长度（mm）：1300 | C1423012020000108496 | 0023908 | 无 | 由瓶塞穿刺器保护套、瓶塞穿刺器、进气器件、管路（软管）、流量调节器、滴管、滴斗、自排气装置、注射件（选配）、药液过滤器（标称孔径为15μm）、外圆锥接头保护套（选配）、输液针（选配）和输液贴（选配，不含药物）组成；输液针是由连接座、防针刺装置（选配）、软管、针柄、针管和保护套组成。本产品制造材料聚氯乙烯（PVC）中的增塑剂为偏苯三酸三辛酯(TOTM）。经环氧乙烷灭菌，一次性使用。 | 本产品适用于重力作用下的静脉输液。 | 三类 | 本产品应贮存在无腐蚀性气体、通风良好、清洁的环境内，并远离含氯类消毒物品存放。本产品在运输过程中要谨防重压，阳光直晒和雨雪浸淋。有效期2年。 | PVC(不含DEHP)
一次性使用输液器 | 中选 | 无增量资格 | 3 | 24类 | 普通输液器（不含DEHP） | 一次性使用输液器 带针————一次性使用输液器 带针—(菲邻苯 带针) | 国械注准20153142327 | 河南曙光汇知康生物科技股份有限公司 | 河南曙光汇知康生物科技股份有限公司 | 0.7X25 TW LB | FFA-4 | 普通输液器 | PVC非DEHP | 常规 | 带针 | 导管长度（mm）：1300 | C1423012020000108496 | 0023909 | 无 | 由瓶塞穿刺器保护套、瓶塞穿刺器、进气器件、管路（软管）、流量调节器、滴管、滴斗、自排气装置、注射件（选配）、药液过滤器（标称孔径为15μm）、外圆锥接头保护套（选配）、输液针（选配）和输液贴（选配，不含药物）组成；输液针是由连接座、防针刺装置（选配）、软管、针柄、针管和保护套组成。本产品制造材料聚氯乙烯（PVC）中的增塑剂为偏苯三酸三辛酯(TOTM）。经环氧乙烷灭菌，一次性使用。 | 本产品适用于重力作用下的静脉输液。 | 三类 | 本产品应贮存在无腐蚀性气体、通风良好、清洁的环境内，并远离含氯类消毒物品存放。本产品在运输过程中要谨防重压，阳光直晒和雨雪浸淋。有效期2年。 | PVC(不含DEHP)
一次性使用输液器 | 中选 | 无增量资格 | 3 | 24类 | 普通输液器（不含DEHP） | 一次性使用输液器 带针————一次性使用输液器 带针—(菲邻苯 带针) | 国械注准20153142327 | 河南曙光汇知康生物科技股份有限公司 | 河南曙光汇知康生物科技股份有限公司 | 0.5X19 RW LB | FFYA-3 | 普通输液器 | PVC非DEHP | 常规 | 带针 | 导管长度（mm）：1300 | C1423012020000108496 | 0023910 | 无 | 由瓶塞穿刺器保护套、瓶塞穿刺器、进气器件、管路（软管）、流量调节器、滴管、滴斗、自排气装置、注射件（选配）、药液过滤器（标称孔径为15μm）、外圆锥接头保护套（选配）、输液针（选配）和输液贴（选配，不含药物）组成；输液针是由连接座、防针刺装置（选配）、软管、针柄、针管和保护套组成。本产品制造材料聚氯乙烯（PVC）中的增塑剂为偏苯三酸三辛酯(TOTM）。经环氧乙烷灭菌，一次性使用。 | 本产品适用于重力作用下的静脉输液。 | 三类 | 本产品应贮存在无腐蚀性气体、通风良好、清洁的环境内，并远离含氯类消毒物品存放。本产品在运输过程中要谨防重压，阳光直晒和雨雪浸淋。有效期2年。 | PVC(不含DEHP)
一次性使用输液器 | 中选 | 无增量资格 | 3 | 24类 | 普通输液器（不含DEHP） | 一次性使用输液器 带针————一次性使用输液器 带针—(菲邻苯 带针) | 国械注准20153142327 | 河南曙光汇知康生物科技股份有限公司 | 河南曙光汇知康生物科技股份有限公司 | 0.45X16 RW SB | FFYC-1 | 普通输液器 | PVC非DEHP | 常规 | 带针 | 导管长度（mm）：1300 | C1423012020000108496 | 0023912 | 无 | 由瓶塞穿刺器保护套、瓶塞穿刺器、进气器件、管路（软管）、流量调节器、滴管、滴斗、自排气装置、注射件（选配）、药液过滤器（标称孔径为15μm）、外圆锥接头保护套（选配）、输液针（选配）和输液贴（选配，不含药物）组成；输液针是由连接座、防针刺装置（选配）、软管、针柄、针管和保护套组成。本产品制造材料聚氯乙烯（PVC）中的增塑剂为偏苯三酸三辛酯(TOTM）。经环氧乙烷灭菌，一次性使用。 | 本产品适用于重力作用下的静脉输液。 | 三类 | 本产品应贮存在无腐蚀性气体、通风良好、清洁的环境内，并远离含氯类消毒物品存放。本产品在运输过程中要谨防重压，阳光直晒和雨雪浸淋。有效期2年。 | PVC(不含DEHP)
一次性使用真空采血管 | 中选 | 有增量资格 | 0.38 | 14类 | 分离胶肝素抗凝管（浅绿色/绿色头盖） | 一次性使用真空采血管————采血管（肝素钠/分离胶）2-4.5 | 豫械注准20202222112 | 河南省驼人医疗科技有限公司 | 河南省驼人医疗科技有限公司 | 4.5mL | 肝素钠/分离胶-塑料 | 分离胶肝素抗凝管（浅绿色/绿色头盖） | - | 灭菌 | 塑料 | 规格（ml）：4.5mL | C1423022030000802486 | 0000194 | 无 | 一次性使用真空采血管一般由采血容器（试管）、塞子、盖子、标签和添加剂（如果有）和附加物（如果有）组成。添加剂包括促凝剂、肝素锂、肝素钠、柠檬酸钠9:1、柠檬酸钠4:1、EDTAK2、EDTAK3、肝素钠/氟化钠、草酸钾/氟化钠、EDTA/氟化钠；附加物包括分离胶。 | 真空采血管与一次性使用无菌静脉血样采集针配套使用，采集静脉血样进行临床检验。 | 二类 | 应贮存在常温、干燥、通风良好的环境内，有效期2年 | 塑料
一次性使用真空采血管 | 中选 | 有增量资格 | 0.38 | 14类 | 分离胶肝素抗凝管（浅绿色/绿色头盖） | 一次性使用真空采血管————采血管（肝素锂/分离胶）1-5 | 豫械注准20202222112 | 河南省驼人医疗科技有限公司 | 河南省驼人医疗科技有限公司 | 4.5mL | 肝素锂/分离胶-塑料 | 分离胶肝素抗凝管（浅绿色/绿色头盖） | - | 灭菌 | 塑料 | 规格（ml）：4.5mL | C1423022030000802486 | 0000200 | 无 | 一次性使用真空采血管一般由采血容器（试管）、塞子、盖子、标签和添加剂（如果有）和附加物（如果有）组成。添加剂包括促凝剂、肝素锂、肝素钠、柠檬酸钠9:1、柠檬酸钠4:1、EDTAK2、EDTAK3、肝素钠/氟化钠、草酸钾/氟化钠、EDTA/氟化钠；附加物包括分离胶。 | 真空采血管与一次性使用无菌静脉血样采集针配套使用，采集静脉血样进行临床检验。 | 二类 | 应贮存在常温、干燥、通风良好的环境内，有效期2年 | 塑料
一次性使用真空采血管 | 中选 | 有增量资格 | 0.7 | 7类 | 血清管（橘红色/红色头盖） | 一次性使用真空采血管 | 浙械注准20192220041 | 浙江拱东医疗器械股份有限公司 | 浙江拱东医疗器械股份有限公司 | 无添加剂，4ml | 普通标签 | 血清管（橘红色/红色头盖） | 不含促凝剂 | 非灭菌 | 塑料 | 规格（ml）：4 | C1423022030001206474 | 0000153 | 无 | 产品由试管，添加剂，试管塞和塑料帽，标签组成。塑料帽采用聚乙烯塑料材料制作，试管塞采用丁基橡胶制作，试管采用PET塑料制作，其中非无菌采血管所用的试管可采用玻璃制作，3.2柠檬酸钠管有单壁和双壁两种型式，双壁型式内管采用聚丙烯材料制成，外管采用PET塑料制成。 | 产品与采血针配套，供临床静脉采血，并盛放血液标本用 | 二类 | 储存：4~25℃，有效期2年 | 聚对苯二甲酸乙二醇脂（PET）
一次性使用真空采血管 | 中选 | 有增量资格 | 0.6 | 12类 | 柠檬酸钠（枸橼酸钠）血沉试验管（黑色头盖） | 一次性使用人体静脉血样采集容器————采血管 | 冀械注准20202220406 | 河北超然医疗器械有限公司 | 河北超然医疗器械有限公司 | 3ml | 柠檬酸钠4nc | 柠檬酸钠（枸橼酸钠）血沉试验管（黑色头盖） | - | 非灭菌 | 玻璃 | 规格（ml）：3ml | C1423022030000702705 | 0000005 | 无 | 由玻璃/PET试管、气密件（丁基胶塞和防溅帽组成）、添加剂/附加物组成。 | 与防逆流采血针配套使用，分别用于临床人体静脉血液标本的采集、抗凝、促凝、分离、保存。 | 二类 | 24 | 柠檬酸钠
一次性使用真空采血管 | 中选 | 有增量资格 | 0.91 | 13类 | 氟化钠管（灰色头盖） | 一次性使用真空采血管 | 浙械注准20192220041 | 浙江拱东医疗器械股份有限公司 | 浙江拱东医疗器械股份有限公司 | 肝素钠/氟化钠，3ml | 普通标签 | 氟化钠管（灰色头盖） | - | 非灭菌 | 塑料 | 规格（ml）：3 | C1423022030001206474 | 0000183 | 无 | 产品由试管，添加剂，试管塞和塑料帽，标签组成。塑料帽采用聚乙烯塑料材料制作，试管塞采用丁基橡胶制作，试管采用PET塑料制作，其中非无菌采血管所用的试管可采用玻璃制作，3.2柠檬酸钠管有单壁和双壁两种型式，双壁型式内管采用聚丙烯材料制成，外管采用PET塑料制成。 | 产品与采血针配套，供临床静脉采血，并盛放血液标本用 | 二类 | 储存：4~25℃，有效期2年 | 聚对苯二甲酸乙二醇脂（PET）
一次性使用真空采血管 | 中选 | 有增量资格 | 0.92 | 9类 | EDTA抗凝管（紫色头盖） | 一次性使用人体静脉血样采集容器————采血管 | 冀械注准20202220406 | 河北超然医疗器械有限公司 | 河北超然医疗器械有限公司 | 3ml | EDTA-K2 | EDTA抗凝管（紫色头盖） | - | 非灭菌 | 玻璃 | 规格（ml）：3ml | C1423022030000702705 | 0000006 | 无 | 由玻璃/PET试管、气密件（丁基胶塞和防溅帽组成）、添加剂/附加物组成。 | 与防逆流采血针配套使用，分别用于临床人体静脉血液标本的采集、抗凝、促凝、分离、保存。 | 二类 | 24 | 添加剂
一次性使用真空采血管 | 中选 | 有增量资格 | 0.38 | 9类 | EDTA抗凝管（紫色头盖） | 一次性使用真空采血管————采血管（肝素锂/分离胶）1-4.5 | 豫械注准20202222112 | 河南省驼人医疗科技有限公司 | 河南省驼人医疗科技有限公司 | 4.5mL | EDTAK2/分离胶-塑料 | EDTA抗凝管（紫色头盖） | - | 灭菌 | 塑料 | 规格（ml）：4.5mL | C1423022030000802486 | 0000302 | 无 | 一次性使用真空采血管一般由采血容器（试管）、塞子、盖子、标签和添加剂（如果有）和附加物（如果有）组成。添加剂包括促凝剂、肝素锂、肝素钠、柠檬酸钠9:1、柠檬酸钠4:1、EDTAK2、EDTAK3、肝素钠/氟化钠、草酸钾/氟化钠、EDTA/氟化钠；附加物包括分离胶。 | 真空采血管与一次性使用无菌静脉血样采集针配套使用，采集静脉血样进行临床检验。 | 二类 | 应贮存在常温、干燥、通风良好的环境内，有效期2年 | 塑料
一次性使用真空采血管 | 中选 | 有增量资格 | 0.38 | 9类 | EDTA抗凝管（紫色头盖） | 一次性使用真空采血管————采血管（EDTAK3/分离胶）1.6-4.5 | 豫械注准20202222112 | 河南省驼人医疗科技有限公司 | 河南省驼人医疗科技有限公司 | 4.5mL | EDTAK3/分离胶-塑料 | EDTA抗凝管（紫色头盖） | - | 灭菌 | 塑料 | 规格（ml）：4.5mL | C1423022030000802486 | 0000308 | 无 | 一次性使用真空采血管一般由采血容器（试管）、塞子、盖子、标签和添加剂（如果有）和附加物（如果有）组成。添加剂包括促凝剂、肝素锂、肝素钠、柠檬酸钠9:1、柠檬酸钠4:1、EDTAK2、EDTAK3、肝素钠/氟化钠、草酸钾/氟化钠、EDTA/氟化钠；附加物包括分离胶。 | 真空采血管与一次性使用无菌静脉血样采集针配套使用，采集静脉血样进行临床检验。 | 二类 | 应贮存在常温、干燥、通风良好的环境内，有效期2年 | 塑料
一次性使用输液器 | 中选 | 有增量资格 | 0.71 | 23类 | 普通输液器（含DEHP） | 一次性使用输液器 带针————A-3——A-3 | 国械注准20153140895 | 浙江康康医疗器械股份有限公司 | 浙江康康医疗器械股份有限公司 | 0.6mm | A-3 | 普通输液器 | PVC | 常规 | 带针 | 导管长度（mm）：1350 | C1423012020000104794 | 0000356 | 06921006530190 | 本产品由瓶塞穿刺器保护套、瓶塞穿刺器(塑料针，双钢针，塑钢针或单钢针，单双选配)、空气过滤器（进气器件）、截止阀（单穿刺器型可无、双穿刺器必备）、滴管、滴斗、三通加药口（含药液注射件，可无）、输液管路、流量调节器、回血管路或药液注射件（可无）、药液过滤器、圆锥接头、静脉输液针、输液贴（不含药）组成。根据实际要求，也可以不带静脉输液针或输液贴。本产品采用的制造材料有聚氯乙烯（由DEHP增塑的PVC），丙烯腈-丁二烯-苯乙烯（ABS）树脂、聚丙烯（PP）、聚乙烯（PE）、聚丙烯与聚四氟乙烯（PP/PTFE）、聚丙烯与聚醚砜复合膜（PP/PES）、304不锈钢管及乳胶材料；润滑剂使用符合《中国药典》（2015版）的 | 与输液容器配合，适用于重力式人体输液。 | 三类 | 避光通风存储、有效期2年 | PVC
一次性使用输液器 | 中选 | 有增量资格 | 0.71 | 23类 | 普通输液器（含DEHP） | 一次性使用输液器 带针————A-3——A-3 | 国械注准20153140895 | 浙江康康医疗器械股份有限公司 | 浙江康康医疗器械股份有限公司 | 0.8mm | A-3 | 普通输液器 | PVC | 常规 | 带针 | 导管长度（mm）：1350 | C1423012020000104794 | 0000383 | 06921006555445 | 本产品由瓶塞穿刺器保护套、瓶塞穿刺器(塑料针，双钢针，塑钢针或单钢针，单双选配)、空气过滤器（进气器件）、截止阀（单穿刺器型可无、双穿刺器必备）、滴管、滴斗、三通加药口（含药液注射件，可无）、输液管路、流量调节器、回血管路或药液注射件（可无）、药液过滤器、圆锥接头、静脉输液针、输液贴（不含药）组成。根据实际要求，也可以不带静脉输液针或输液贴。本产品采用的制造材料有聚氯乙烯（由DEHP增塑的PVC），丙烯腈-丁二烯-苯乙烯（ABS）树脂、聚丙烯（PP）、聚乙烯（PE）、聚丙烯与聚四氟乙烯（PP/PTFE）、聚丙烯与聚醚砜复合膜（PP/PES）、304不锈钢管及乳胶材料；润滑剂使用符合《中国药典》（2015版）的 | 与输液容器配合，适用于重力式人体输液。 | 三类 | 避光通风存储、有效期2年 | PVC
一次性使用输液器 | 中选 | 有增量资格 | 0.71 | 23类 | 普通输液器（含DEHP） | 一次性使用输液器 带针————A-3——A-3 | 国械注准20153140895 | 浙江康康医疗器械股份有限公司 | 浙江康康医疗器械股份有限公司 | 0.7mm | A-3 | 普通输液器 | PVC | 常规 | 带针 | 导管长度（mm）：1350 | C1423012020000104794 | 0000387 | 06921006527428 | 本产品由瓶塞穿刺器保护套、瓶塞穿刺器(塑料针，双钢针，塑钢针或单钢针，单双选配)、空气过滤器（进气器件）、截止阀（单穿刺器型可无、双穿刺器必备）、滴管、滴斗、三通加药口（含药液注射件，可无）、输液管路、流量调节器、回血管路或药液注射件（可无）、药液过滤器、圆锥接头、静脉输液针、输液贴（不含药）组成。根据实际要求，也可以不带静脉输液针或输液贴。本产品采用的制造材料有聚氯乙烯（由DEHP增塑的PVC），丙烯腈-丁二烯-苯乙烯（ABS）树脂、聚丙烯（PP）、聚乙烯（PE）、聚丙烯与聚四氟乙烯（PP/PTFE）、聚丙烯与聚醚砜复合膜（PP/PES）、304不锈钢管及乳胶材料；润滑剂使用符合《中国药典》（2015版）的 | 与输液容器配合，适用于重力式人体输液。 | 三类 | 避光通风存储、有效期2年 | PVC
一次性使用输液器 | 中选 | 有增量资格 | 0.71 | 23类 | 普通输液器（含DEHP） | 一次性使用输液器 带针————A-3——A-3 | 国械注准20153140895 | 浙江康康医疗器械股份有限公司 | 浙江康康医疗器械股份有限公司 | 0.55mm | A-3 | 普通输液器 | PVC | 常规 | 带针 | 导管长度（mm）：1350 | C1423012020000104794 | 0000400 | 06921006545880 | 本产品由瓶塞穿刺器保护套、瓶塞穿刺器(塑料针，双钢针，塑钢针或单钢针，单双选配)、空气过滤器（进气器件）、截止阀（单穿刺器型可无、双穿刺器必备）、滴管、滴斗、三通加药口（含药液注射件，可无）、输液管路、流量调节器、回血管路或药液注射件（可无）、药液过滤器、圆锥接头、静脉输液针、输液贴（不含药）组成。根据实际要求，也可以不带静脉输液针或输液贴。本产品采用的制造材料有聚氯乙烯（由DEHP增塑的PVC），丙烯腈-丁二烯-苯乙烯（ABS）树脂、聚丙烯（PP）、聚乙烯（PE）、聚丙烯与聚四氟乙烯（PP/PTFE）、聚丙烯与聚醚砜复合膜（PP/PES）、304不锈钢管及乳胶材料；润滑剂使用符合《中国药典》（2015版）的 | 与输液容器配合，适用于重力式人体输液。 | 三类 | 避光通风存储、有效期2年 | PVC
一次性使用真空采血管 | 中选 | 有增量资格 | 0.92 | 9类 | EDTA抗凝管（紫色头盖） | 一次性使用人体静脉血样采集容器————采血管 | 冀械注准20202220406 | 河北超然医疗器械有限公司 | 河北超然医疗器械有限公司 | 1ml | 氟化钠/EDTA | EDTA抗凝管（紫色头盖） | - | 非灭菌 | 玻璃 | 规格（ml）：1ml | C1423022030000702705 | 0000007 | 无 | 由玻璃/PET试管、气密件（丁基胶塞和防溅帽组成）、添加剂/附加物组成。 | 与防逆流采血针配套使用，分别用于临床人体静脉血液标本的采集、抗凝、促凝、分离、保存。 | 二类 | 24 | 添加剂
一次性使用真空采血管 | 中选 | 有增量资格 | 0.38 | 7类 | 血清管（橘红色/红色头盖） | 一次性使用真空采血管————无添加剂 1-4.5 | 豫械注准20202222112 | 河南省驼人医疗科技有限公司 | 河南省驼人医疗科技有限公司 | 4.5mL | 无添加剂-塑料 | 血清管（橘红色/红色头盖） | 不含促凝剂 | 灭菌 | 塑料 | 规格（ml）：4.5mL | C1423022030001002486 | 0000254 | 无 | 一次性使用真空采血管一般由采血容器（试管）、塞子、盖子、标签和添加剂（如果有）和附加物（如果有）组成。添加剂包括促凝剂、肝素锂、肝素钠、柠檬酸钠9:1、柠檬酸钠4:1、EDTAK2、EDTAK3、肝素钠/氟化钠、草酸钾/氟化钠、EDTA/氟化钠；附加物包括分离胶。 | 真空采血管与一次性使用无菌静脉血样采集针配套使用，采集静脉血样进行临床检验。 | 二类 | 常温 有效期2年 | 塑料
一次性使用真空采血管 | 中选 | 有增量资格 | 0.92 | 9类 | EDTA抗凝管（紫色头盖） | 一次性使用人体静脉血样采集容器————采血管 | 冀械注准20202220406 | 河北超然医疗器械有限公司 | 河北超然医疗器械有限公司 | 4ml | EDTA-K2 | EDTA抗凝管（紫色头盖） | - | 非灭菌 | 玻璃 | 规格（ml）：4ml | C1423022030000702705 | 0000008 | 无 | 由玻璃/PET试管、气密件（丁基胶塞和防溅帽组成）、添加剂/附加物组成。 | 与防逆流采血针配套使用，分别用于临床人体静脉血液标本的采集、抗凝、促凝、分离、保存。 | 二类 | 24 | 添加剂
输液连接管路 | 中选 | 有增量资格 | 1.68 | 25类 | 普通输液连接管路 | 一次性使用连接管————VL 1.4×2000 | 国械注准20163140247 | 浙江苏嘉医疗器械股份有限公司 | 浙江苏嘉医疗器械股份有限公司 | VL 1.4×2000 | 静脉连接管（VL） | 普通输液连接管路 | 含DEHP | - | - | 导管长度（mm）：2000 | C1423080100000002556 | 0000022 | 16938508643607 | 主要由PVC管、鲁尔接头、接头、三通阀、插片、护帽组成。 | 供医疗单位手术室、监护病房作注射治疗、注药管道延长连接用。 | 三类 | 干燥、阴凉处，有效期24个月 | pvc
一次性使用真空采血管 | 中选 | 有增量资格 | 0.92 | 9类 | EDTA抗凝管（紫色头盖） | 一次性使用人体静脉血样采集容器————采血管 | 冀械注准20202220406 | 河北超然医疗器械有限公司 | 河北超然医疗器械有限公司 | 2ml | 氟化钠/EDTA | EDTA抗凝管（紫色头盖） | - | 非灭菌 | 玻璃 | 规格（ml）：2ml | C1423022030000702705 | 0000009 | 无 | 由玻璃/PET试管、气密件（丁基胶塞和防溅帽组成）、添加剂/附加物组成。 | 与防逆流采血针配套使用，分别用于临床人体静脉血液标本的采集、抗凝、促凝、分离、保存。 | 二类 | 24 | 添加剂
一次性使用真空采血管 | 中选 | 有增量资格 | 0.54 | 9类 | EDTA抗凝管（紫色头盖） | 一次性使用真空采血管————紫管（塑料管） | 黔械注准20212220065 | 贵州天地医疗器械有限责任公司 | 贵州天地医疗器械有限责任公司 | 塑料管 2ml | EDTAK2 | EDTA抗凝管（紫色头盖） | - | 灭菌 | 塑料 | 规格（ml）：1-6 | C1423022030000702376 | 0000013 | 无 | 由采血试管（医用玻璃管、PET管）、丁基橡胶塞、PE帽盖、添加剂（抗凝剂、促凝剂等）组成。 | 分离胶/柠檬酸钠、分离胶/ACD型：与一次性使用采血针和持针器配合使用，用于人体静脉血的收集、运输、存储。可用于离心获取富血小板血浆（PRP）。其余型号：与一次性使用采血针和持针器配合使用，用于人体静脉血的收集、运输、存储。 | 二类 | 4-25℃ | 塑料
一次性使用真空采血管 | 中选 | 有增量资格 | 0.54 | 9类 | EDTA抗凝管（紫色头盖） | 一次性使用真空采血管————紫管（塑料管） | 黔械注准20212220065 | 贵州天地医疗器械有限责任公司 | 贵州天地医疗器械有限责任公司 | 塑料管 3ml | EDTAK2 | EDTA抗凝管（紫色头盖） | - | 灭菌 | 塑料 | 规格（ml）：1-6 | C1423022030000702376 | 0000026 | 无 | 由采血试管（医用玻璃管、PET管）、丁基橡胶塞、PE帽盖、添加剂（抗凝剂、促凝剂等）组成。 | 分离胶/柠檬酸钠、分离胶/ACD型：与一次性使用采血针和持针器配合使用，用于人体静脉血的收集、运输、存储。可用于离心获取富血小板血浆（PRP）。其余型号：与一次性使用采血针和持针器配合使用，用于人体静脉血的收集、运输、存储。 | 二类 | 4-25℃ | 塑料
一次性使用真空采血管 | 中选 | 有增量资格 | 0.54 | 9类 | EDTA抗凝管（紫色头盖） | 一次性使用真空采血管————紫管（塑料管） | 黔械注准20212220065 | 贵州天地医疗器械有限责任公司 | 贵州天地医疗器械有限责任公司 | 塑料管 1ml | EDTAK2 | EDTA抗凝管（紫色头盖） | - | 灭菌 | 塑料 | 规格（ml）：1-6 | C1423022030000702376 | 0000009 | 无 | 由采血试管（医用玻璃管、PET管）、丁基橡胶塞、PE帽盖、添加剂（抗凝剂、促凝剂等）组成。 | 分离胶/柠檬酸钠、分离胶/ACD型：与一次性使用采血针和持针器配合使用，用于人体静脉血的收集、运输、存储。可用于离心获取富血小板血浆（PRP）。其余型号：与一次性使用采血针和持针器配合使用，用于人体静脉血的收集、运输、存储。 | 二类 | 4-25℃ | 塑料
一次性使用真空采血管 | 中选 | 有增量资格 | 0.54 | 9类 | EDTA抗凝管（紫色头盖） | 一次性使用真空采血管————紫管（塑料管） | 黔械注准20212220065 | 贵州天地医疗器械有限责任公司 | 贵州天地医疗器械有限责任公司 | 塑料管 5ml | EDTAK2 | EDTA抗凝管（紫色头盖） | - | 灭菌 | 塑料 | 规格（ml）：1-6 | C1423022030000702376 | 0000061 | 无 | 由采血试管（医用玻璃管、PET管）、丁基橡胶塞、PE帽盖、添加剂（抗凝剂、促凝剂等）组成。 | 分离胶/柠檬酸钠、分离胶/ACD型：与一次性使用采血针和持针器配合使用，用于人体静脉血的收集、运输、存储。可用于离心获取富血小板血浆（PRP）。其余型号：与一次性使用采血针和持针器配合使用，用于人体静脉血的收集、运输、存储。 | 二类 | 4-25℃ | 塑料
一次性使用真空采血管 | 中选 | 有增量资格 | 0.54 | 9类 | EDTA抗凝管（紫色头盖） | 一次性使用真空采血管————紫管（塑料管） | 黔械注准20212220065 | 贵州天地医疗器械有限责任公司 | 贵州天地医疗器械有限责任公司 | 塑料管 6ml | EDTAK2 | EDTA抗凝管（紫色头盖） | - | 灭菌 | 塑料 | 规格（ml）：1-6 | C1423022030000702376 | 0000077 | 无 | 由采血试管（医用玻璃管、PET管）、丁基橡胶塞、PE帽盖、添加剂（抗凝剂、促凝剂等）组成。 | 分离胶/柠檬酸钠、分离胶/ACD型：与一次性使用采血针和持针器配合使用，用于人体静脉血的收集、运输、存储。可用于离心获取富血小板血浆（PRP）。其余型号：与一次性使用采血针和持针器配合使用，用于人体静脉血的收集、运输、存储。 | 二类 | 4-25℃ | 塑料
一次性使用真空采血管 | 中选 | 有增量资格 | 0.54 | 9类 | EDTA抗凝管（紫色头盖） | 一次性使用真空采血管————紫管（塑料管） | 黔械注准20212220065 | 贵州天地医疗器械有限责任公司 | 贵州天地医疗器械有限责任公司 | 塑料管 4ml | EDTAK2 | EDTA抗凝管（紫色头盖） | - | 灭菌 | 塑料 | 规格（ml）：1-6 | C1423022030000702376 | 0000044 | 无 | 由采血试管（医用玻璃管、PET管）、丁基橡胶塞、PE帽盖、添加剂（抗凝剂、促凝剂等）组成。 | 分离胶/柠檬酸钠、分离胶/ACD型：与一次性使用采血针和持针器配合使用，用于人体静脉血的收集、运输、存储。可用于离心获取富血小板血浆（PRP）。其余型号：与一次性使用采血针和持针器配合使用，用于人体静脉血的收集、运输、存储。 | 二类 | 4-25℃ | 塑料
一次性使用真空采血管 | 中选 | 有增量资格 | 0.92 | 9类 | EDTA抗凝管（紫色头盖） | 一次性使用人体静脉血样采集容器————采血管 | 冀械注准20202220406 | 河北超然医疗器械有限公司 | 河北超然医疗器械有限公司 | 5ml | EDTA-K2 | EDTA抗凝管（紫色头盖） | - | 非灭菌 | 玻璃 | 规格（ml）：5ml | C1423022030000702705 | 0000010 | 无 | 由玻璃/PET试管、气密件（丁基胶塞和防溅帽组成）、添加剂/附加物组成。 | 与防逆流采血针配套使用，分别用于临床人体静脉血液标本的采集、抗凝、促凝、分离、保存。 | 二类 | 24 | 添加剂
一次性使用真空采血管 | 中选 | 有增量资格 | 0.7 | 9类 | EDTA抗凝管（紫色头盖） | 一次性使用人体静脉血样采集容器————塑料 K2EDTA——塑料 K2EDTA | 冀械注准20222220284 | 石家庄元鼎医疗器械有限公司 | 石家庄元鼎医疗器械有限公司 | 4ml | 塑料 K2EDTA | EDTA抗凝管（紫色头盖） | - | 非灭菌 | 塑料 | 规格（ml）：4ml | C1423022030001203945 | 0000114 | 06971092634500 | 一次性使用人体静脉血样采集容器由试管、头盖、添加剂和附加剂（如有）组成，为非无菌产品，试管材质分为塑料和玻璃两种。 | 与有防逆流装置的采血针配合使用，用于临床检验时人体静脉血的收集、运输、存储。 | 二类 | 12个月 | 塑料
一次性使用真空采血管 | 中选 | 有增量资格 | 0.54 | 9类 | EDTA抗凝管（紫色头盖） | 一次性使用真空采血管————紫管（玻璃管） | 黔械注准20212220065 | 贵州天地医疗器械有限责任公司 | 贵州天地医疗器械有限责任公司 | 玻璃管 1ml | EDTAK2 | EDTA抗凝管（紫色头盖） | - | 灭菌 | 玻璃 | 规格（ml）：1-6 | C1423022030000702376 | 0000207 | 无 | 由采血试管（医用玻璃管、PET管）、丁基橡胶塞、PE帽盖、添加剂（抗凝剂、促凝剂等）组成。 | 分离胶/柠檬酸钠、分离胶/ACD型：与一次性使用采血针和持针器配合使用，用于人体静脉血的收集、运输、存储。可用于离心获取富血小板血浆（PRP）。其余型号：与一次性使用采血针和持针器配合使用，用于人体静脉血的收集、运输、存储。 | 二类 | 4-25℃ | 玻璃
一次性使用真空采血管 | 中选 | 有增量资格 | 0.54 | 9类 | EDTA抗凝管（紫色头盖） | 一次性使用真空采血管————紫管（玻璃管） | 黔械注准20212220065 | 贵州天地医疗器械有限责任公司 | 贵州天地医疗器械有限责任公司 | 玻璃管 6ml | EDTAK2 | EDTA抗凝管（紫色头盖） | - | 灭菌 | 玻璃 | 规格（ml）：1-6 | C1423022030000702376 | 0000233 | 无 | 由采血试管（医用玻璃管、PET管）、丁基橡胶塞、PE帽盖、添加剂（抗凝剂、促凝剂等）组成。 | 分离胶/柠檬酸钠、分离胶/ACD型：与一次性使用采血针和持针器配合使用，用于人体静脉血的收集、运输、存储。可用于离心获取富血小板血浆（PRP）。其余型号：与一次性使用采血针和持针器配合使用，用于人体静脉血的收集、运输、存储。 | 二类 | 4-25℃ | 玻璃
一次性使用真空采血管 | 中选 | 有增量资格 | 0.54 | 9类 | EDTA抗凝管（紫色头盖） | 一次性使用真空采血管————紫管（玻璃管） | 黔械注准20212220065 | 贵州天地医疗器械有限责任公司 | 贵州天地医疗器械有限责任公司 | 玻璃管 2ml | EDTAK2 | EDTA抗凝管（紫色头盖） | - | 灭菌 | 玻璃 | 规格（ml）：1-6 | C1423022030000702376 | 0000243 | 无 | 由采血试管（医用玻璃管、PET管）、丁基橡胶塞、PE帽盖、添加剂（抗凝剂、促凝剂等）组成。 | 分离胶/柠檬酸钠、分离胶/ACD型：与一次性使用采血针和持针器配合使用，用于人体静脉血的收集、运输、存储。可用于离心获取富血小板血浆（PRP）。其余型号：与一次性使用采血针和持针器配合使用，用于人体静脉血的收集、运输、存储。 | 二类 | 4-25℃ | 玻璃
一次性使用真空采血管 | 中选 | 有增量资格 | 0.54 | 9类 | EDTA抗凝管（紫色头盖） | 一次性使用真空采血管————紫管（玻璃管） | 黔械注准20212220065 | 贵州天地医疗器械有限责任公司 | 贵州天地医疗器械有限责任公司 | 玻璃管 5ml | EDTAK2 | EDTA抗凝管（紫色头盖） | - | 灭菌 | 玻璃 | 规格（ml）：1-6 | C1423022030000702376 | 0000251 | 无 | 由采血试管（医用玻璃管、PET管）、丁基橡胶塞、PE帽盖、添加剂（抗凝剂、促凝剂等）组成。 | 分离胶/柠檬酸钠、分离胶/ACD型：与一次性使用采血针和持针器配合使用，用于人体静脉血的收集、运输、存储。可用于离心获取富血小板血浆（PRP）。其余型号：与一次性使用采血针和持针器配合使用，用于人体静脉血的收集、运输、存储。 | 二类 | 4-25℃ | 玻璃
一次性使用真空采血管 | 中选 | 有增量资格 | 0.54 | 9类 | EDTA抗凝管（紫色头盖） | 一次性使用真空采血管————紫管（玻璃管） | 黔械注准20212220065 | 贵州天地医疗器械有限责任公司 | 贵州天地医疗器械有限责任公司 | 玻璃管 4ml | EDTAK2 | EDTA抗凝管（紫色头盖） | - | 灭菌 | 玻璃 | 规格（ml）：1-6 | C1423022030000702376 | 0000256 | 无 | 由采血试管（医用玻璃管、PET管）、丁基橡胶塞、PE帽盖、添加剂（抗凝剂、促凝剂等）组成。 | 分离胶/柠檬酸钠、分离胶/ACD型：与一次性使用采血针和持针器配合使用，用于人体静脉血的收集、运输、存储。可用于离心获取富血小板血浆（PRP）。其余型号：与一次性使用采血针和持针器配合使用，用于人体静脉血的收集、运输、存储。 | 二类 | 4-25℃ | 玻璃
一次性使用真空采血管 | 中选 | 有增量资格 | 0.54 | 9类 | EDTA抗凝管（紫色头盖） | 一次性使用真空采血管————紫管（玻璃管） | 黔械注准20212220065 | 贵州天地医疗器械有限责任公司 | 贵州天地医疗器械有限责任公司 | 玻璃管 3ml | EDTAK2 | EDTA抗凝管（紫色头盖） | - | 灭菌 | 玻璃 | 规格（ml）：1-6 | C1423022030000702376 | 0000266 | 无 | 由采血试管（医用玻璃管、PET管）、丁基橡胶塞、PE帽盖、添加剂（抗凝剂、促凝剂等）组成。 | 分离胶/柠檬酸钠、分离胶/ACD型：与一次性使用采血针和持针器配合使用，用于人体静脉血的收集、运输、存储。可用于离心获取富血小板血浆（PRP）。其余型号：与一次性使用采血针和持针器配合使用，用于人体静脉血的收集、运输、存储。 | 二类 | 4-25℃ | 玻璃
一次性使用真空采血管 | 中选 | 有增量资格 | 0.92 | 9类 | EDTA抗凝管（紫色头盖） | 一次性使用人体静脉血样采集容器————采血管 | 冀械注准20202220406 | 河北超然医疗器械有限公司 | 河北超然医疗器械有限公司 | 3ml | 氟化钠/EDTA | EDTA抗凝管（紫色头盖） | - | 非灭菌 | 玻璃 | 规格（ml）：3ml | C1423022030000702705 | 0000011 | 无 | 由玻璃/PET试管、气密件（丁基胶塞和防溅帽组成）、添加剂/附加物组成。 | 与防逆流采血针配套使用，分别用于临床人体静脉血液标本的采集、抗凝、促凝、分离、保存。 | 二类 | 24 | 添加剂
一次性使用真空采血管 | 中选 | 有增量资格 | 0.92 | 9类 | EDTA抗凝管（紫色头盖） | 一次性使用人体静脉血样采集容器————采血管 | 冀械注准20202220406 | 河北超然医疗器械有限公司 | 河北超然医疗器械有限公司 | 6ml | EDTA-K2 | EDTA抗凝管（紫色头盖） | - | 非灭菌 | 玻璃 | 规格（ml）：6ml | C1423022030000702705 | 0000012 | 无 | 由玻璃/PET试管、气密件（丁基胶塞和防溅帽组成）、添加剂/附加物组成。 | 与防逆流采血针配套使用，分别用于临床人体静脉血液标本的采集、抗凝、促凝、分离、保存。 | 二类 | 24 | 添加剂
一次性使用真空采血管 | 中选 | 有增量资格 | 0.55 | 9类 | EDTA抗凝管（紫色头盖） | 一次性使用静脉血样采集容器————无菌K2EDTA3ml | 冀械注准20192220083 | 河北鑫乐医疗器械科技股份有限公司 | 河北鑫乐医疗器械科技股份有限公司 | 3ML | 无菌K2EDTA | EDTA抗凝管（紫色头盖） | - | 灭菌 | 塑料 | 规格（ml）：3ml | C1423022030000700057 | 0000057 | 06950383601650 | 由试管、塞子、添加剂和附加剂(如有)组成，为无菌产品。游离DNA保存管的试管材质为玻璃，其他产品的试管材质分为塑料和玻璃两种，在设计上利用负压原理，与一次性使用静脉采血针配套使用，可将血液自动定量吸入管内，并通过添加不同的添加剂来满足检验项目的需要，并用外部管帽的颜色和标签进行区别。 | 与一次性使用静脉采血针配套使用，适用于静脉血样体外诊断的采集、运输、储存。 | 二类 | 12个月 | 塑料
一次性使用真空采血管 | 中选 | 有增量资格 | 0.55 | 9类 | EDTA抗凝管（紫色头盖） | 一次性使用静脉血样采集容器————无菌K2EDTA4ml | 冀械注准20192220083 | 河北鑫乐医疗器械科技股份有限公司 | 河北鑫乐医疗器械科技股份有限公司 | 4ML | 无菌K2EDTA | EDTA抗凝管（紫色头盖） | - | 灭菌 | 塑料 | 规格（ml）：4ml | C1423022030000700057 | 0000123 | 06950383601667 | 由试管、塞子、添加剂和附加剂(如有)组成，为无菌产品。游离DNA保存管的试管材质为玻璃，其他产品的试管材质分为塑料和玻璃两种，在设计上利用负压原理，与一次性使用静脉采血针配套使用，可将血液自动定量吸入管内，并通过添加不同的添加剂来满足检验项目的需要，并用外部管帽的颜色和标签进行区别。 | 与一次性使用静脉采血针配套使用，适用于静脉血样体外诊断的采集、运输、储存。 | 二类 | 12个月 | 塑料
一次性使用真空采血管 | 中选 | 有增量资格 | 0.6 | 11类 | 肝素抗凝管（绿色头盖） | 一次性使用人体静脉血样采集容器————塑料 肝素钠——塑料 肝素钠 | 冀械注准20222220284 | 石家庄元鼎医疗器械有限公司 | 石家庄元鼎医疗器械有限公司 | 4ml | 塑料 肝素钠 | 肝素抗凝管（绿色头盖） | - | 非灭菌 | 塑料 | 规格（ml）：4ml | C1423022030001203945 | 0000085 | 06971092634586 | 一次性使用人体静脉血样采集容器由试管、头盖、添加剂和附加剂（如有）组成，为非无菌产品，试管材质分为塑料和玻璃两种。 | 与有防逆流装置的采血针配合使用，用于临床检验时人体静脉血的收集、运输、存储。 | 二类 | 12个月 | 塑料
一次性使用静脉留置针 | 中选 | 有增量资格 | 4.48 | 5类 | 密闭式留置针（普通型，含无针接口式连接件） | 一次性使用静脉留置针————正压阻菌型 | 国械注准20163141803 | 浙江康泰医疗器械有限公司 | 浙江康泰医疗器械有限公司 | 导管规格:24G | IV.C-7211A | 密闭式留置针（正压） | 不含DEHP | 普通型 | 含无针接口式连接件 | - | C1605011940200310192 | 0000260 | 16941851204869 | 本产品由针管组件、隔离塞、导管组件(包括TPE延长管）、保护套、止流夹、防针刺装置（可选）、输注接头（内圆锥接头/肝素帽/无针接头）、小盖帽构成。一次性使用。环氧乙烷灭菌。 | 供插入人体的外周血管静脉系统连续输液用。单个产品使用期限不超过72小时。 | 三类 | [贮存条件]：本产品应贮存在相对湿度不超过80&nbsp;％，无腐蚀性气体、阴凉、干燥、通风良好、清洁的环境内。[有&nbsp;效&nbsp;期]：36个月。 | TPE延长管
一次性使用静脉留置针 | 中选 | 有增量资格 | 4.48 | 5类 | 密闭式留置针（普通型，含无针接口式连接件） | 一次性使用静脉留置针————正压阻菌型 | 国械注准20163141803 | 浙江康泰医疗器械有限公司 | 浙江康泰医疗器械有限公司 | 导管规格:22G | IV.C-7211A | 密闭式留置针（正压） | 不含DEHP | 普通型 | 含无针接口式连接件 | - | C1605011940200310192 | 0000221 | 16941851204883 | 本产品由针管组件、隔离塞、导管组件(包括TPE延长管）、保护套、止流夹、防针刺装置（可选）、输注接头（内圆锥接头/肝素帽/无针接头）、小盖帽构成。一次性使用。环氧乙烷灭菌。 | 供插入人体的外周血管静脉系统连续输液用。单个产品使用期限不超过72小时。 | 三类 | [贮存条件]：本产品应贮存在相对湿度不超过80&nbsp;％，无腐蚀性气体、阴凉、干燥、通风良好、清洁的环境内。[有&nbsp;效&nbsp;期]：36个月。 | TPE延长管
一次性使用静脉留置针 | 中选 | 有增量资格 | 4.48 | 5类 | 密闭式留置针（普通型，含无针接口式连接件） | 一次性使用静脉留置针————正压阻菌型 | 国械注准20163141803 | 浙江康泰医疗器械有限公司 | 浙江康泰医疗器械有限公司 | 导管规格:26G | IV.C-7211A | 密闭式留置针（正压） | 不含DEHP | 普通型 | 含无针接口式连接件 | - | C1605011940200310192 | 0000299 | 16941851204852 | 本产品由针管组件、隔离塞、导管组件(包括TPE延长管）、保护套、止流夹、防针刺装置（可选）、输注接头（内圆锥接头/肝素帽/无针接头）、小盖帽构成。一次性使用。环氧乙烷灭菌。 | 供插入人体的外周血管静脉系统连续输液用。单个产品使用期限不超过72小时。 | 三类 | [贮存条件]：本产品应贮存在相对湿度不超过80&nbsp;％，无腐蚀性气体、阴凉、干燥、通风良好、清洁的环境内。[有&nbsp;效&nbsp;期]：36个月。 | TPE延长管
一次性使用静脉留置针 | 中选 | 有增量资格 | 4.48 | 5类 | 密闭式留置针（普通型，含无针接口式连接件） | 一次性使用静脉留置针————正压阻菌型 | 国械注准20163141803 | 浙江康泰医疗器械有限公司 | 浙江康泰医疗器械有限公司 | 导管规格:18G | IV.C-7211A | 密闭式留置针（正压） | 不含DEHP | 普通型 | 含无针接口式连接件 | - | C1605011940200310192 | 0000143 | 16941851204920 | 本产品由针管组件、隔离塞、导管组件(包括TPE延长管）、保护套、止流夹、防针刺装置（可选）、输注接头（内圆锥接头/肝素帽/无针接头）、小盖帽构成。一次性使用。环氧乙烷灭菌。 | 供插入人体的外周血管静脉系统连续输液用。单个产品使用期限不超过72小时。 | 三类 | [贮存条件]：本产品应贮存在相对湿度不超过80&nbsp;％，无腐蚀性气体、阴凉、干燥、通风良好、清洁的环境内。[有&nbsp;效&nbsp;期]：36个月。 | TPE延长管
一次性使用静脉留置针 | 中选 | 有增量资格 | 4.48 | 5类 | 密闭式留置针（普通型，含无针接口式连接件） | 一次性使用静脉留置针————正压阻菌型 | 国械注准20163141803 | 浙江康泰医疗器械有限公司 | 浙江康泰医疗器械有限公司 | 导管规格:20G | IV.C-7211A | 密闭式留置针（正压） | 不含DEHP | 普通型 | 含无针接口式连接件 | - | C1605011940200310192 | 0000182 | 16941851204906 | 本产品由针管组件、隔离塞、导管组件(包括TPE延长管）、保护套、止流夹、防针刺装置（可选）、输注接头（内圆锥接头/肝素帽/无针接头）、小盖帽构成。一次性使用。环氧乙烷灭菌。 | 供插入人体的外周血管静脉系统连续输液用。单个产品使用期限不超过72小时。 | 三类 | [贮存条件]：本产品应贮存在相对湿度不超过80&nbsp;％，无腐蚀性气体、阴凉、干燥、通风良好、清洁的环境内。[有&nbsp;效&nbsp;期]：36个月。 | TPE延长管
一次性使用输液器 | 中选 | 有增量资格 | 1.29 | 23类 | 普通输液器（含DEHP） | 一次性使用输液器带针————IS-G-V A20.6×25mm | 国械注准20193141613 | 浙江灵洋医疗器械有限公司 | 浙江灵洋医疗器械有限公司 | 0.6×25mm | IS-G-V A2 | 普通输液器 | PVC | 常规 | 带针 | 导管长度（mm）：1485 | C1423012020000108182 | 0001172 | 06948582900155 | 产品性能结构及组成：产品由保护套、瓶塞穿刺器（塑料或金属穿刺器）、空气过滤器（或进气件器件）、滴管、滴斗、软管、药液过滤器、流量调节器、注射件（选配）、回血管（选配）、外圆锥接头、输液针（选配）组成。产品采用医用聚氯乙烯（PVC）、医用聚乙烯（PE）、ABS树脂、天然橡胶、06Cr19Ni10不锈钢材料制成。产品经环氧乙烷灭菌，无菌、无热原。 | 本产品与静脉针配套，供人体静脉输液用。 | 三类 | 应贮存在无腐蚀性气体、阴凉、干燥、通风良好、清洁的室内。有效期24个月。 | PVC
一次性使用输液器 | 中选 | 有增量资格 | 1.29 | 23类 | 普通输液器（含DEHP） | 一次性使用输液器带针————IS-G-V A20.55×20mm | 国械注准20193141613 | 浙江灵洋医疗器械有限公司 | 浙江灵洋医疗器械有限公司 | 0.55×20mm | IS-G-V A2 | 普通输液器 | PVC | 常规 | 带针 | 导管长度（mm）：1485 | C1423012020000108182 | 0001244 | 06948582900148 | 产品性能结构及组成：产品由保护套、瓶塞穿刺器（塑料或金属穿刺器）、空气过滤器（或进气件器件）、滴管、滴斗、软管、药液过滤器、流量调节器、注射件（选配）、回血管（选配）、外圆锥接头、输液针（选配）组成。产品采用医用聚氯乙烯（PVC）、医用聚乙烯（PE）、ABS树脂、天然橡胶、06Cr19Ni10不锈钢材料制成。产品经环氧乙烷灭菌，无菌、无热原。 | 本产品与静脉针配套，供人体静脉输液用。 | 三类 | 应贮存在无腐蚀性气体、阴凉、干燥、通风良好、清洁的室内。有效期24个月。 | PVC
一次性使用输液器 | 中选 | 有增量资格 | 1.29 | 23类 | 普通输液器（含DEHP） | 一次性使用输液器带针————IS-G-V A20.7×25mm | 国械注准20193141613 | 浙江灵洋医疗器械有限公司 | 浙江灵洋医疗器械有限公司 | 0.7×25mm | IS-G-V A2 | 普通输液器 | PVC | 常规 | 带针 | 导管长度（mm）：1485 | C1423012020000108182 | 0001291 | 06948582900162 | 产品性能结构及组成：产品由保护套、瓶塞穿刺器（塑料或金属穿刺器）、空气过滤器（或进气件器件）、滴管、滴斗、软管、药液过滤器、流量调节器、注射件（选配）、回血管（选配）、外圆锥接头、输液针（选配）组成。产品采用医用聚氯乙烯（PVC）、医用聚乙烯（PE）、ABS树脂、天然橡胶、06Cr19Ni10不锈钢材料制成。产品经环氧乙烷灭菌，无菌、无热原。 | 本产品与静脉针配套，供人体静脉输液用。 | 三类 | 应贮存在无腐蚀性气体、阴凉、干燥、通风良好、清洁的室内。有效期24个月。 | PVC
一次性使用输液器 | 中选 | 有增量资格 | 4.85 | 19类 | 微孔过滤输液器（含DEHP） | 一次性使用精密过滤输液器 带针————S2D2S（PVC精密） | 国械注准20153141772 | 江西科伦医疗器械制造有限公司 | 江西科伦医疗器械制造有限公司 | 0.55*20RWLB 5.0μm | S2D2S(PVC) | 微孔过滤输液器 | PVC | 防滴空 | 带针 | 导管长度（mm）：1500 | C1423012020000106922 | 0075015 | 06971293010783 | 本产品具有自动止液和阻气泡功能。以聚氯乙烯（PVC）、聚乙烯（PE）、丙烯晴-丁二烯-苯乙烯（ABS）、聚碳酸酯（PC）、聚醚砜（PES）、不锈钢（SUS304）、聚丙烯（PP）、天然橡胶（NR）为原材料，由瓶塞穿刺器保护套、瓶塞穿刺器、控制开关、空气过滤器、滴管、两通、三通、滴斗、管路、流量调节器、注射件、止液型药液过滤膜或止液型药液过滤器（过滤介质标称孔径为2.0um、3.0um、5.0um）、外圆锥接头、外圆锥接头保护帽或一次性使用静脉输液针组成，经环氧乙烷灭菌。 | 适用于静脉输注药液。 | 三类 | 应贮存在相对湿度不超过%80无腐蚀性气体和通风良好、远离氯类消毒物品的环境中。有效期两年。 | PVC材质
一次性使用输液器 | 中选 | 有增量资格 | 4.85 | 19类 | 微孔过滤输液器（含DEHP） | 一次性使用精密过滤输液器 带针————S2D2S（PVC精密） | 国械注准20153141772 | 江西科伦医疗器械制造有限公司 | 江西科伦医疗器械制造有限公司 | 0.7*25TWLB 5.0μm | S2D2S(PVC) | 微孔过滤输液器 | PVC | 防滴空 | 带针 | 导管长度（mm）：1500 | C1423012020000106922 | 0075878 | 06971293010837 | 本产品具有自动止液和阻气泡功能。以聚氯乙烯（PVC）、聚乙烯（PE）、丙烯晴-丁二烯-苯乙烯（ABS）、聚碳酸酯（PC）、聚醚砜（PES）、不锈钢（SUS304）、聚丙烯（PP）、天然橡胶（NR）为原材料，由瓶塞穿刺器保护套、瓶塞穿刺器、控制开关、空气过滤器、滴管、两通、三通、滴斗、管路、流量调节器、注射件、止液型药液过滤膜或止液型药液过滤器（过滤介质标称孔径为2.0um、3.0um、5.0um）、外圆锥接头、外圆锥接头保护帽或一次性使用静脉输液针组成，经环氧乙烷灭菌。 | 适用于静脉输注药液。 | 三类 | 应贮存在相对湿度不超过%80无腐蚀性气体和通风良好、远离氯类消毒物品的环境中。有效期两年。 | PVC材质
一次性使用输液器 | 中选 | 有增量资格 | 4.85 | 19类 | 微孔过滤输液器（含DEHP） | 一次性使用精密过滤输液器 带针————S2D2S（PVC精密） | 国械注准20153141772 | 江西科伦医疗器械制造有限公司 | 江西科伦医疗器械制造有限公司 | 0.6*25TWLB 5.0μm | S2D2S(PVC) | 微孔过滤输液器 | PVC | 防滴空 | 带针 | 导管长度（mm）：1500 | C1423012020000106922 | 0076065 | 06971293013821 | 本产品具有自动止液和阻气泡功能。以聚氯乙烯（PVC）、聚乙烯（PE）、丙烯晴-丁二烯-苯乙烯（ABS）、聚碳酸酯（PC）、聚醚砜（PES）、不锈钢（SUS304）、聚丙烯（PP）、天然橡胶（NR）为原材料，由瓶塞穿刺器保护套、瓶塞穿刺器、控制开关、空气过滤器、滴管、两通、三通、滴斗、管路、流量调节器、注射件、止液型药液过滤膜或止液型药液过滤器（过滤介质标称孔径为2.0um、3.0um、5.0um）、外圆锥接头、外圆锥接头保护帽或一次性使用静脉输液针组成，经环氧乙烷灭菌。 | 适用于静脉输注药液。 | 三类 | 应贮存在相对湿度不超过%80无腐蚀性气体和通风良好、远离氯类消毒物品的环境中。有效期两年。 | PVC材质
一次性使用真空采血管 | 中选 | 有增量资格 | 0.7 | 12类 | 柠檬酸钠（枸橼酸钠）血沉试验管（黑色头盖） | 一次性使用静脉血样采集容器-抗凝管————柠檬酸钠4NC 血沉 | 冀械注准20182410209 | 石家庄元鼎医疗器械有限公司 | 石家庄元鼎医疗器械有限公司 | 3mL | 柠檬酸钠4NC | 柠檬酸钠（枸橼酸钠）血沉试验管（黑色头盖） | - | 灭菌 | 塑料 | 规格（ml）：3ml | C1423022030000703945 | 0000082 | 06971092633268 | 由试管、塞子、添加剂和附加剂（如有）组成，为无菌产品，试管为塑料材质。 | 与一次性使用无菌静脉血样采集针配套使用，采集静脉血样进行临床检验。 | 二类 | 12个月 | 塑料
留置针用敷贴 | 中选 | 有增量资格 | 0.44 | 33类 | 留置针用敷贴 | 接触性创面敷贴————014 | 粤械注准20182140163 | 稳健医疗用品股份有限公司 | 稳健医疗用品股份有限公司 | 4cmx6cm | 防水型 | 聚氨酯 | 8*8cm以下 | - | - | 尺寸大小：4cm X 6cm | C1701072160500008405 | 0000017 | 06941094093711 | 普通型：由透气基布、吸水垫及防粘隔离层构成。防水型（带吸水垫）：由防水透气薄膜、吸水垫及防粘隔离层构成。防水型（不带吸水垫）：由防水透气薄膜、防粘隔离层构成。 | 供外科体表清创护理时一次性使用。 | 二类 | 建议贮存于干燥、通风、无腐蚀性气体环境中。远离火源及易燃物。有效期三年 | 由防水透气薄膜、防粘隔离层构成。
一次性使用静脉留置针 | 中选 | 有增量资格 | 11.24 | 3类 | 密闭式留置针（防针刺型，含无针接口式连接件） | 一次性使用静脉留置针 | 国械注准20203140133 | 河南驼人医疗器械集团有限公司 | 河南驼人医疗器械集团有限公司 | 26G | 二通正压防针刺 | 密闭式留置针（正压） | 不含DEHP | 防针刺型 | 含无针接口式连接件 | - | C1605011940100205977 | 0000010 | 无 | 本产品经环氧乙烷灭菌，无菌、无热原。二通正压型:针管、导管、护套、铆钉、导管座、防溢塞、针座、延长管、止流夹、二通正压接头、端帽。三通正压型:针管、导管、护套、铆钉、导管座、防溢塞、针座、延长管、止流夹、三通正压接头、端帽。二通正压防针刺型:针管、导管、护套、铆钉、防溢塞、导管座、防针刺保护装置、针座、延长管、止流夹、二通正压接头、端帽。三通正压防针刺型:针管、导管、护套、铆钉、防溢塞、导管座、防针刺保护装置、针座、延长管、止流夹、三通正压接头、端帽。针管、保护卡、弹簧采用不锈钢304;铆钉采用不锈钢305导管座、三通(二通)正压接头外壳和底座采用聚碳酸酯;针座、端帽外壳、活塞、防针刺保护装置外壳采用丙烯腈-丁二烯苯乙烯共聚物;止流夹采用聚甲醛;护套采用聚乙烯;大/小密封圈采用硅橡胶;防溢塞、端帽胶塞采用聚异戊二烯(合成橡胶);导管采用聚氨酯，延长管采用热塑性聚氨酯。 | 本产品适用于患者静脉留置连续输液，留置时间不超过72小时。 | 三类 | 1、运输:运输过程中应避免挤压、碰撞产品，以避免损坏器械。 2、贮存:包装好的产品应贮存在远离火源，无腐蚀性气体，通风良好的环境中使用。 3、本产品已经环氧乙烷灭菌,有效期三年。 | 不锈钢
一次性使用真空采血管 | 中选 | 有增量资格 | 0.92 | 9类 | EDTA抗凝管（紫色头盖） | 一次性使用人体静脉血样采集容器————采血管 | 冀械注准20202220406 | 河北超然医疗器械有限公司 | 河北超然医疗器械有限公司 | 4ml | 氟化钠/EDTA | EDTA抗凝管（紫色头盖） | - | 非灭菌 | 玻璃 | 规格（ml）：4ml | C1423022030000702705 | 0000013 | 无 | 由玻璃/PET试管、气密件（丁基胶塞和防溅帽组成）、添加剂/附加物组成。 | 与防逆流采血针配套使用，分别用于临床人体静脉血液标本的采集、抗凝、促凝、分离、保存。 | 二类 | 24 | 添加剂
一次性使用输液器 | 中选 | 有增量资格 | 1.29 | 23类 | 普通输液器（含DEHP） | 一次性使用输液器带针————IS-G-V C3 0.55×20mm | 国械注准20193141613 | 浙江灵洋医疗器械有限公司 | 浙江灵洋医疗器械有限公司 | 0.55×20mm | IS-G-V C3 | 普通输液器 | PVC | 常规 | 带针 | 导管长度（mm）：1485 | C1423012020000108182 | 0001151 | 06948582900384 | 产品性能结构及组成：产品由保护套、瓶塞穿刺器（塑料或金属穿刺器）、空气过滤器（或进气件器件）、滴管、滴斗、软管、药液过滤器、流量调节器、注射件（选配）、回血管（选配）、外圆锥接头、输液针（选配）组成。产品采用医用聚氯乙烯（PVC）、医用聚乙烯（PE）、ABS树脂、天然橡胶、06Cr19Ni10不锈钢材料制成。产品经环氧乙烷灭菌，无菌、无热原。 | 本产品与静脉针配套，供人体静脉输液用。 | 三类 | 应贮存在无腐蚀性气体、阴凉、干燥、通风良好、清洁的室内。有效期24个月。 | PVC
一次性使用输液器 | 中选 | 有增量资格 | 1.29 | 23类 | 普通输液器（含DEHP） | 一次性使用输液器带针————IS-G-V C3 0.6×25mm | 国械注准20193141613 | 浙江灵洋医疗器械有限公司 | 浙江灵洋医疗器械有限公司 | 0.6×25mm | IS-G-V C3 | 普通输液器 | PVC | 常规 | 带针 | 导管长度（mm）：1485 | C1423012020000108182 | 0001304 | 06948582900391 | 产品性能结构及组成：产品由保护套、瓶塞穿刺器（塑料或金属穿刺器）、空气过滤器（或进气件器件）、滴管、滴斗、软管、药液过滤器、流量调节器、注射件（选配）、回血管（选配）、外圆锥接头、输液针（选配）组成。产品采用医用聚氯乙烯（PVC）、医用聚乙烯（PE）、ABS树脂、天然橡胶、06Cr19Ni10不锈钢材料制成。产品经环氧乙烷灭菌，无菌、无热原。 | 本产品与静脉针配套，供人体静脉输液用。 | 三类 | 应贮存在无腐蚀性气体、阴凉、干燥、通风良好、清洁的室内。有效期24个月。 | PVC
一次性使用输液器 | 中选 | 有增量资格 | 1.29 | 23类 | 普通输液器（含DEHP） | 一次性使用输液器带针————IS-G-V C3 0.7×25mm | 国械注准20193141613 | 浙江灵洋医疗器械有限公司 | 浙江灵洋医疗器械有限公司 | 0.7×25mm | IS-G-V C3 | 普通输液器 | PVC | 常规 | 带针 | 导管长度（mm）：1485 | C1423012020000108182 | 0001369 | 06948582900407 | 产品性能结构及组成：产品由保护套、瓶塞穿刺器（塑料或金属穿刺器）、空气过滤器（或进气件器件）、滴管、滴斗、软管、药液过滤器、流量调节器、注射件（选配）、回血管（选配）、外圆锥接头、输液针（选配）组成。产品采用医用聚氯乙烯（PVC）、医用聚乙烯（PE）、ABS树脂、天然橡胶、06Cr19Ni10不锈钢材料制成。产品经环氧乙烷灭菌，无菌、无热原。 | 本产品与静脉针配套，供人体静脉输液用。 | 三类 | 应贮存在无腐蚀性气体、阴凉、干燥、通风良好、清洁的室内。有效期24个月。 | PVC
一次性使用真空采血管 | 中选 | 有增量资格 | 0.68 | 7类 | 血清管（橘红色/红色头盖） | 一次性使用静脉血样采集容器————无菌促凝剂2ml | 冀械注准20192220083 | 河北鑫乐医疗器械科技股份有限公司 | 河北鑫乐医疗器械科技股份有限公司 | 2ML | 无菌促凝剂 | 血清管（橘红色/红色头盖） | 含促凝剂 | 灭菌 | 塑料 | 规格（ml）：2ml | C1423022030000900057 | 0000009 | 06950383600936 | 由试管、塞子、添加剂和附加剂(如有)组成，为无菌产品。游离DNA保存管的试管材质为玻璃，其他产品的试管材质分为塑料和玻璃两种，在设计上利用负压原理，与一次性使用静脉采血针配套使用，可将血液自动定量吸入管内，并通过添加不同的添加剂来满足检验项目的需要，并用外部管帽的颜色和标签进行区别。 | 与一次性使用静脉采血针配套使用，适用于静脉血样体外诊断的采集、运输、储存。 | 二类 | 12个月 | 塑料
一次性使用真空采血管 | 中选 | 有增量资格 | 0.7 | 8类 | 柠檬酸钠（枸橼酸钠）凝血试验管（蓝色头盖） | 一次性使用静脉血样采集容器-抗凝管————柠檬酸钠9NC 4ml | 冀械注准20182410209 | 石家庄元鼎医疗器械有限公司 | 石家庄元鼎医疗器械有限公司 | 4mL | 柠檬酸钠9NC | 柠檬酸钠（枸橼酸钠）凝血试验管（蓝色头盖） | - | 灭菌 | 塑料 | 规格（ml）：4ml | C1423022030000703945 | 0000153 | 无 | 由试管、塞子、添加剂和附加剂（如有）组成，为无菌产品，试管为塑料材质。 | 与一次性使用无菌静脉血样采集针配套使用，采集静脉血样进行临床检验。 | 二类 | 12个月 | 塑料
一次性使用输液器 | 中选 | 有增量资格 | 6 | 20类 | 微孔过滤输液器（不含DEHP） | 一次性使用精密输液器 带针————MJY1026——MJY1026 | 国械注准20213140640 | 成都市新津事丰医疗器械有限公司 | 成都市新津事丰医疗器械有限公司 | 0.7x25 TW LB,过滤介质孔径5µm | MJY1026 | 微孔过滤输液器 | PVC非DEHP | 自动排气、防滴空 | 带针 | 导管长度（mm）：1696-1713 | C1423012020000104340 | 0105233 | 无 | "产品由瓶塞穿刺器保护套、瓶塞穿刺器、进气器件、开关、接头、软管、滴斗、滴管、流量调节器、止液精密过滤器(过滤介质标称孔径为2μm、3μm、5μm)、注射件、外圆锥接头、静脉输液针组成。管路和滴斗采用TOTM增塑的聚氯乙烯材料。产品经环氧Z烷灭菌，无菌， 仅供一次性使用。 " | 产品适用于人体静脉输液，且仅用于重力式输液器。 | 三类 | 产品应贮存在干燥、无腐蚀性气体、通风良好的室内远离含氯类消毒物品存放，并对产品有充分的保护。有效期24个月 | 聚乙烯、ABS、聚氯乙烯等
一次性使用输液器 | 中选 | 有增量资格 | 6 | 20类 | 微孔过滤输液器（不含DEHP） | 一次性使用精密输液器 带针————MJY1026——MJY1026 | 国械注准20213140640 | 成都市新津事丰医疗器械有限公司 | 成都市新津事丰医疗器械有限公司 | 0.55x20 TW LB,过滤介质孔径5µm | MJY1026 | 微孔过滤输液器 | PVC非DEHP | 自动排气、防滴空 | 带针 | 导管长度（mm）：1696-1713 | C1423012020000104340 | 0105575 | 无 | "产品由瓶塞穿刺器保护套、瓶塞穿刺器、进气器件、开关、接头、软管、滴斗、滴管、流量调节器、止液精密过滤器(过滤介质标称孔径为2μm、3μm、5μm)、注射件、外圆锥接头、静脉输液针组成。管路和滴斗采用TOTM增塑的聚氯乙烯材料。产品经环氧Z烷灭菌，无菌， 仅供一次性使用。 " | 产品适用于人体静脉输液，且仅用于重力式输液器。 | 三类 | 产品应贮存在干燥、无腐蚀性气体、通风良好的室内远离含氯类消毒物品存放，并对产品有充分的保护。有效期24个月 | 聚乙烯、ABS、聚氯乙烯等
一次性使用输液器 | 中选 | 有增量资格 | 6 | 20类 | 微孔过滤输液器（不含DEHP） | 一次性使用精密输液器 带针————MJY1026——MJY1026 | 国械注准20213140640 | 成都市新津事丰医疗器械有限公司 | 成都市新津事丰医疗器械有限公司 | 0.9x28 TW LB,过滤介质孔径5µm | MJY1026 | 微孔过滤输液器 | PVC非DEHP | 自动排气、防滴空 | 带针 | 导管长度（mm）：1696-1713 | C1423012020000104340 | 0105813 | 无 | "产品由瓶塞穿刺器保护套、瓶塞穿刺器、进气器件、开关、接头、软管、滴斗、滴管、流量调节器、止液精密过滤器(过滤介质标称孔径为2μm、3μm、5μm)、注射件、外圆锥接头、静脉输液针组成。管路和滴斗采用TOTM增塑的聚氯乙烯材料。产品经环氧Z烷灭菌，无菌， 仅供一次性使用。 " | 产品适用于人体静脉输液，且仅用于重力式输液器。 | 三类 | 产品应贮存在干燥、无腐蚀性气体、通风良好的室内远离含氯类消毒物品存放，并对产品有充分的保护。有效期24个月 | 聚乙烯、ABS、聚氯乙烯等
一次性使用输液器 | 中选 | 有增量资格 | 6 | 20类 | 微孔过滤输液器（不含DEHP） | 一次性使用精密输液器 带针————MJY1026——MJY1026 | 国械注准20213140640 | 成都市新津事丰医疗器械有限公司 | 成都市新津事丰医疗器械有限公司 | 0.6x25 TW LB,过滤介质孔径5µm | MJY1026 | 微孔过滤输液器 | PVC非DEHP | 自动排气、防滴空 | 带针 | 导管长度（mm）：1696-1713 | C1423012020000104340 | 0106660 | 无 | "产品由瓶塞穿刺器保护套、瓶塞穿刺器、进气器件、开关、接头、软管、滴斗、滴管、流量调节器、止液精密过滤器(过滤介质标称孔径为2μm、3μm、5μm)、注射件、外圆锥接头、静脉输液针组成。管路和滴斗采用TOTM增塑的聚氯乙烯材料。产品经环氧Z烷灭菌，无菌， 仅供一次性使用。 " | 产品适用于人体静脉输液，且仅用于重力式输液器。 | 三类 | 产品应贮存在干燥、无腐蚀性气体、通风良好的室内远离含氯类消毒物品存放，并对产品有充分的保护。有效期24个月 | 聚乙烯、ABS、聚氯乙烯等
一次性使用输液器 | 中选 | 有增量资格 | 6 | 20类 | 微孔过滤输液器（不含DEHP） | 一次性使用精密输液器 带针————MJY1026——MJY1026 | 国械注准20213140640 | 成都市新津事丰医疗器械有限公司 | 成都市新津事丰医疗器械有限公司 | 0.8x28 TW LB,过滤介质孔径5µm | MJY1026 | 微孔过滤输液器 | PVC非DEHP | 自动排气、防滴空 | 带针 | 导管长度（mm）：1696-1713 | C1423012020000104340 | 0106989 | 无 | "产品由瓶塞穿刺器保护套、瓶塞穿刺器、进气器件、开关、接头、软管、滴斗、滴管、流量调节器、止液精密过滤器(过滤介质标称孔径为2μm、3μm、5μm)、注射件、外圆锥接头、静脉输液针组成。管路和滴斗采用TOTM增塑的聚氯乙烯材料。产品经环氧Z烷灭菌，无菌， 仅供一次性使用。 " | 产品适用于人体静脉输液，且仅用于重力式输液器。 | 三类 | 产品应贮存在干燥、无腐蚀性气体、通风良好的室内远离含氯类消毒物品存放，并对产品有充分的保护。有效期24个月 | 聚乙烯、ABS、聚氯乙烯等
一次性使用输液器 | 中选 | 有增量资格 | 6 | 20类 | 微孔过滤输液器（不含DEHP） | 一次性使用精密输液器 带针————MJY1026——MJY1026 | 国械注准20213140640 | 成都市新津事丰医疗器械有限公司 | 成都市新津事丰医疗器械有限公司 | 0.5x20 RW LB,过滤介质孔径5µm | MJY1026 | 微孔过滤输液器 | PVC非DEHP | 自动排气、防滴空 | 带针 | 导管长度（mm）：1696-1713 | C1423012020000104340 | 0107515 | 无 | "产品由瓶塞穿刺器保护套、瓶塞穿刺器、进气器件、开关、接头、软管、滴斗、滴管、流量调节器、止液精密过滤器(过滤介质标称孔径为2μm、3μm、5μm)、注射件、外圆锥接头、静脉输液针组成。管路和滴斗采用TOTM增塑的聚氯乙烯材料。产品经环氧Z烷灭菌，无菌， 仅供一次性使用。 " | 产品适用于人体静脉输液，且仅用于重力式输液器。 | 三类 | 产品应贮存在干燥、无腐蚀性气体、通风良好的室内远离含氯类消毒物品存放，并对产品有充分的保护。有效期24个月 | 聚乙烯、ABS、聚氯乙烯等
一次性使用真空采血管 | 中选 | 有增量资格 | 0.7 | 8类 | 柠檬酸钠（枸橼酸钠）凝血试验管（蓝色头盖） | 一次性使用静脉血样采集容器-抗凝管————柠檬酸钠9NC 5ml——柠檬酸钠9NC 5ml | 冀械注准20182410209 | 石家庄元鼎医疗器械有限公司 | 石家庄元鼎医疗器械有限公司 | 5mL | 柠檬酸钠9NC | 柠檬酸钠（枸橼酸钠）凝血试验管（蓝色头盖） | - | 灭菌 | 塑料 | 规格（ml）：5ml | C1423022030000703945 | 0000100 | 无 | 由试管、塞子、添加剂和附加剂（如有）组成，为无菌产品，试管为塑料材质。 | 与一次性使用无菌静脉血样采集针配套使用，采集静脉血样进行临床检验。 | 二类 | 12个月 | 塑料
一次性使用真空采血管 | 中选 | 有增量资格 | 0.7 | 10类 | 分离胶促凝管（黄色头盖） | 一次性使用静脉血样采集容器————无菌分离胶＋促凝剂3ml | 冀械注准20192220083 | 河北鑫乐医疗器械科技股份有限公司 | 河北鑫乐医疗器械科技股份有限公司 | 3ML | 无菌分离胶＋促凝剂 | 分离胶促凝管（黄色头盖） | - | 灭菌 | 塑料 | 规格（ml）：3ml | C1423022030000600057 | 0000001 | 06950383602299 | 由试管、塞子、添加剂和附加剂(如有)组成，为无菌产品。游离DNA保存管的试管材质为玻璃，其他产品的试管材质分为塑料和玻璃两种，在设计上利用负压原理，与一次性使用静脉采血针配套使用，可将血液自动定量吸入管内，并通过添加不同的添加剂来满足检验项目的需要，并用外部管帽的颜色和标签进行区别。 | 与一次性使用静脉采血针配套使用，适用于静脉血样体外诊断的采集、运输、储存。 | 二类 | 12个月 | 塑料
一次性使用真空采血管 | 中选 | 有增量资格 | 0.7 | 10类 | 分离胶促凝管（黄色头盖） | 一次性使用静脉血样采集容器————无菌分离胶＋促凝剂4ml | 冀械注准20192220083 | 河北鑫乐医疗器械科技股份有限公司 | 河北鑫乐医疗器械科技股份有限公司 | 4ML | 无菌分离胶＋促凝剂 | 分离胶促凝管（黄色头盖） | - | 灭菌 | 塑料 | 规格（ml）：4ml | C1423022030000600057 | 0000013 | 06950383602312 | 由试管、塞子、添加剂和附加剂(如有)组成，为无菌产品。游离DNA保存管的试管材质为玻璃，其他产品的试管材质分为塑料和玻璃两种，在设计上利用负压原理，与一次性使用静脉采血针配套使用，可将血液自动定量吸入管内，并通过添加不同的添加剂来满足检验项目的需要，并用外部管帽的颜色和标签进行区别。 | 与一次性使用静脉采血针配套使用，适用于静脉血样体外诊断的采集、运输、储存。 | 二类 | 12个月 | 塑料
一次性使用真空采血管 | 中选 | 有增量资格 | 0.92 | 9类 | EDTA抗凝管（紫色头盖） | 一次性使用人体静脉血样采集容器————采血管 | 冀械注准20202220406 | 河北超然医疗器械有限公司 | 河北超然医疗器械有限公司 | 1ml | EDTA-K3 | EDTA抗凝管（紫色头盖） | - | 非灭菌 | 玻璃 | 规格（ml）：1ml | C1423022030000702705 | 0000014 | 无 | 由玻璃/PET试管、气密件（丁基胶塞和防溅帽组成）、添加剂/附加物组成。 | 与防逆流采血针配套使用，分别用于临床人体静脉血液标本的采集、抗凝、促凝、分离、保存。 | 二类 | 24 | 添加剂
一次性使用真空采血管 | 中选 | 有增量资格 | 0.54 | 11类 | 肝素抗凝管（绿色头盖） | 一次性使用真空采血管————肝素锂 塑料管 | 黔械注准20212220065 | 贵州天地医疗器械有限责任公司 | 贵州天地医疗器械有限责任公司 | 塑料管 3ml | 肝素锂 | 肝素抗凝管（绿色头盖） | - | 灭菌 | 塑料 | 规格（ml）：2-6 | C1423022030000702376 | 0000043 | 无 | 由采血试管（医用玻璃管、PET管）、丁基橡胶塞、PE帽盖、添加剂（抗凝剂、促凝剂等）组成。 | 分离胶/柠檬酸钠、分离胶/ACD型：与一次性使用采血针和持针器配合使用，用于人体静脉血的收集、运输、存储。可用于离心获取富血小板血浆（PRP）。其余型号：与一次性使用采血针和持针器配合使用，用于人体静脉血的收集、运输、存储。 | 二类 | 4-25℃ | 塑料
一次性使用真空采血管 | 中选 | 有增量资格 | 0.54 | 11类 | 肝素抗凝管（绿色头盖） | 一次性使用真空采血管————肝素锂 塑料管 | 黔械注准20212220065 | 贵州天地医疗器械有限责任公司 | 贵州天地医疗器械有限责任公司 | 塑料管 5ml | 肝素锂 | 肝素抗凝管（绿色头盖） | - | 灭菌 | 塑料 | 规格（ml）：2-6 | C1423022030000702376 | 0000076 | 无 | 由采血试管（医用玻璃管、PET管）、丁基橡胶塞、PE帽盖、添加剂（抗凝剂、促凝剂等）组成。 | 分离胶/柠檬酸钠、分离胶/ACD型：与一次性使用采血针和持针器配合使用，用于人体静脉血的收集、运输、存储。可用于离心获取富血小板血浆（PRP）。其余型号：与一次性使用采血针和持针器配合使用，用于人体静脉血的收集、运输、存储。 | 二类 | 4-25℃ | 塑料
一次性使用真空采血管 | 中选 | 有增量资格 | 0.54 | 11类 | 肝素抗凝管（绿色头盖） | 一次性使用真空采血管————肝素钠 塑料管 | 黔械注准20212220065 | 贵州天地医疗器械有限责任公司 | 贵州天地医疗器械有限责任公司 | 塑料管 2ml | 肝素钠 | 肝素抗凝管（绿色头盖） | - | 灭菌 | 塑料 | 规格（ml）：2-6 | C1423022030000702376 | 0000024 | 无 | 由采血试管（医用玻璃管、PET管）、丁基橡胶塞、PE帽盖、添加剂（抗凝剂、促凝剂等）组成。 | 分离胶/柠檬酸钠、分离胶/ACD型：与一次性使用采血针和持针器配合使用，用于人体静脉血的收集、运输、存储。可用于离心获取富血小板血浆（PRP）。其余型号：与一次性使用采血针和持针器配合使用，用于人体静脉血的收集、运输、存储。 | 二类 | 4-25℃ | 塑料
一次性使用真空采血管 | 中选 | 有增量资格 | 0.54 | 11类 | 肝素抗凝管（绿色头盖） | 一次性使用真空采血管————肝素钠 塑料管 | 黔械注准20212220065 | 贵州天地医疗器械有限责任公司 | 贵州天地医疗器械有限责任公司 | 塑料管 6ml | 肝素钠 | 肝素抗凝管（绿色头盖） | - | 灭菌 | 塑料 | 规格（ml）：2-6 | C1423022030000702376 | 0000088 | 无 | 由采血试管（医用玻璃管、PET管）、丁基橡胶塞、PE帽盖、添加剂（抗凝剂、促凝剂等）组成。 | 分离胶/柠檬酸钠、分离胶/ACD型：与一次性使用采血针和持针器配合使用，用于人体静脉血的收集、运输、存储。可用于离心获取富血小板血浆（PRP）。其余型号：与一次性使用采血针和持针器配合使用，用于人体静脉血的收集、运输、存储。 | 二类 | 4-25℃ | 塑料
一次性使用真空采血管 | 中选 | 有增量资格 | 0.54 | 11类 | 肝素抗凝管（绿色头盖） | 一次性使用真空采血管————肝素锂 塑料管 | 黔械注准20212220065 | 贵州天地医疗器械有限责任公司 | 贵州天地医疗器械有限责任公司 | 塑料管 4ml | 肝素锂 | 肝素抗凝管（绿色头盖） | - | 灭菌 | 塑料 | 规格（ml）：2-6 | C1423022030000702376 | 0000060 | 无 | 由采血试管（医用玻璃管、PET管）、丁基橡胶塞、PE帽盖、添加剂（抗凝剂、促凝剂等）组成。 | 分离胶/柠檬酸钠、分离胶/ACD型：与一次性使用采血针和持针器配合使用，用于人体静脉血的收集、运输、存储。可用于离心获取富血小板血浆（PRP）。其余型号：与一次性使用采血针和持针器配合使用，用于人体静脉血的收集、运输、存储。 | 二类 | 4-25℃ | 塑料
一次性使用真空采血管 | 中选 | 有增量资格 | 0.54 | 11类 | 肝素抗凝管（绿色头盖） | 一次性使用真空采血管————肝素锂 塑料管 | 黔械注准20212220065 | 贵州天地医疗器械有限责任公司 | 贵州天地医疗器械有限责任公司 | 塑料管 6ml | 肝素锂 | 肝素抗凝管（绿色头盖） | - | 灭菌 | 塑料 | 规格（ml）：2-6 | C1423022030000702376 | 0000089 | 无 | 由采血试管（医用玻璃管、PET管）、丁基橡胶塞、PE帽盖、添加剂（抗凝剂、促凝剂等）组成。 | 分离胶/柠檬酸钠、分离胶/ACD型：与一次性使用采血针和持针器配合使用，用于人体静脉血的收集、运输、存储。可用于离心获取富血小板血浆（PRP）。其余型号：与一次性使用采血针和持针器配合使用，用于人体静脉血的收集、运输、存储。 | 二类 | 4-25℃ | 塑料
一次性使用真空采血管 | 中选 | 有增量资格 | 0.54 | 11类 | 肝素抗凝管（绿色头盖） | 一次性使用真空采血管————肝素锂 塑料管 | 黔械注准20212220065 | 贵州天地医疗器械有限责任公司 | 贵州天地医疗器械有限责任公司 | 塑料管 2ml | 肝素锂 | 肝素抗凝管（绿色头盖） | - | 灭菌 | 塑料 | 规格（ml）：2-6 | C1423022030000702376 | 0000025 | 无 | 由采血试管（医用玻璃管、PET管）、丁基橡胶塞、PE帽盖、添加剂（抗凝剂、促凝剂等）组成。 | 分离胶/柠檬酸钠、分离胶/ACD型：与一次性使用采血针和持针器配合使用，用于人体静脉血的收集、运输、存储。可用于离心获取富血小板血浆（PRP）。其余型号：与一次性使用采血针和持针器配合使用，用于人体静脉血的收集、运输、存储。 | 二类 | 4-25℃ | 塑料
一次性使用真空采血管 | 中选 | 有增量资格 | 0.54 | 11类 | 肝素抗凝管（绿色头盖） | 一次性使用真空采血管————肝素钠 塑料管 | 黔械注准20212220065 | 贵州天地医疗器械有限责任公司 | 贵州天地医疗器械有限责任公司 | 塑料管 4ml | 肝素钠 | 肝素抗凝管（绿色头盖） | - | 灭菌 | 塑料 | 规格（ml）：2-6 | C1423022030000702376 | 0000059 | 无 | 由采血试管（医用玻璃管、PET管）、丁基橡胶塞、PE帽盖、添加剂（抗凝剂、促凝剂等）组成。 | 分离胶/柠檬酸钠、分离胶/ACD型：与一次性使用采血针和持针器配合使用，用于人体静脉血的收集、运输、存储。可用于离心获取富血小板血浆（PRP）。其余型号：与一次性使用采血针和持针器配合使用，用于人体静脉血的收集、运输、存储。 | 二类 | 4-25℃ | 塑料
一次性使用真空采血管 | 中选 | 有增量资格 | 0.54 | 11类 | 肝素抗凝管（绿色头盖） | 一次性使用真空采血管————肝素钠 塑料管 | 黔械注准20212220065 | 贵州天地医疗器械有限责任公司 | 贵州天地医疗器械有限责任公司 | 塑料管 5ml | 肝素钠 | 肝素抗凝管（绿色头盖） | - | 灭菌 | 塑料 | 规格（ml）：2-6 | C1423022030000702376 | 0000075 | 无 | 由采血试管（医用玻璃管、PET管）、丁基橡胶塞、PE帽盖、添加剂（抗凝剂、促凝剂等）组成。 | 分离胶/柠檬酸钠、分离胶/ACD型：与一次性使用采血针和持针器配合使用，用于人体静脉血的收集、运输、存储。可用于离心获取富血小板血浆（PRP）。其余型号：与一次性使用采血针和持针器配合使用，用于人体静脉血的收集、运输、存储。 | 二类 | 4-25℃ | 塑料
一次性使用真空采血管 | 中选 | 有增量资格 | 0.54 | 11类 | 肝素抗凝管（绿色头盖） | 一次性使用真空采血管————肝素钠 塑料管 | 黔械注准20212220065 | 贵州天地医疗器械有限责任公司 | 贵州天地医疗器械有限责任公司 | 塑料管 3ml | 肝素钠 | 肝素抗凝管（绿色头盖） | - | 灭菌 | 塑料 | 规格（ml）：2-6 | C1423022030000702376 | 0000042 | 无 | 由采血试管（医用玻璃管、PET管）、丁基橡胶塞、PE帽盖、添加剂（抗凝剂、促凝剂等）组成。 | 分离胶/柠檬酸钠、分离胶/ACD型：与一次性使用采血针和持针器配合使用，用于人体静脉血的收集、运输、存储。可用于离心获取富血小板血浆（PRP）。其余型号：与一次性使用采血针和持针器配合使用，用于人体静脉血的收集、运输、存储。 | 二类 | 4-25℃ | 塑料
留置针用敷贴 | 中选 | 有增量资格 | 1.2 | 33类 | 留置针用敷贴 | 一次性使用无菌敷贴————007 | 鄂械注准20192142703 | 稳健医疗（黄冈）有限公司 | 稳健医疗（黄冈）有限公司 | 6cmx7cm | 优肌敷贴E型 | 聚氨酯 | 8*8cm以下 | - | - | 尺寸大小：6cm X 7cm | C1701072160500000479 | 0000040 | 06941094093612 | 优肌敷贴E型采用透气外层基布（PU聚氨酯膜）、离型纸、背衬（PE/PET/纸）为主要原料经涂胶(低致敏优肌胶水)、分切加工、包装精制而成。产品不含药 | 供手术、外伤创面或留置动、静脉导管贴敷用；也可用于婴儿脐带创面保护。 | 二类 | 建议贮存于干燥、通风、无腐蚀性气体环境中。远离火源及易燃物。有效期二年 | 采用透气外层基布（PU聚氨酯膜）、离型纸、背衬（PE/PET/纸）为主要原料经涂胶(低致敏优肌胶水)、分切加工、包装精制而成。产品不含药。
一次性使用真空采血管 | 中选 | 有增量资格 | 0.92 | 9类 | EDTA抗凝管（紫色头盖） | 一次性使用人体静脉血样采集容器————采血管 | 冀械注准20202220406 | 河北超然医疗器械有限公司 | 河北超然医疗器械有限公司 | 5ml | 氟化钠/EDTA | EDTA抗凝管（紫色头盖） | - | 非灭菌 | 玻璃 | 规格（ml）：5ml | C1423022030000702705 | 0000015 | 无 | 由玻璃/PET试管、气密件（丁基胶塞和防溅帽组成）、添加剂/附加物组成。 | 与防逆流采血针配套使用，分别用于临床人体静脉血液标本的采集、抗凝、促凝、分离、保存。 | 二类 | 24 | 添加剂
一次性使用真空采血管 | 中选 | 有增量资格 | 0.92 | 9类 | EDTA抗凝管（紫色头盖） | 一次性使用人体静脉血样采集容器————采血管 | 冀械注准20202220406 | 河北超然医疗器械有限公司 | 河北超然医疗器械有限公司 | 6ml | 氟化钠/EDTA | EDTA抗凝管（紫色头盖） | - | 非灭菌 | 玻璃 | 规格（ml）：6ml | C1423022030000702705 | 0000016 | 无 | 由玻璃/PET试管、气密件（丁基胶塞和防溅帽组成）、添加剂/附加物组成。 | 与防逆流采血针配套使用，分别用于临床人体静脉血液标本的采集、抗凝、促凝、分离、保存。 | 二类 | 24 | 添加剂
一次性使用真空采血管 | 中选 | 有增量资格 | 0.92 | 9类 | EDTA抗凝管（紫色头盖） | 一次性使用人体静脉血样采集容器————采血管 | 冀械注准20202220406 | 河北超然医疗器械有限公司 | 河北超然医疗器械有限公司 | 2ml | EDTA-K3 | EDTA抗凝管（紫色头盖） | - | 非灭菌 | 玻璃 | 规格（ml）：2ml | C1423022030000702705 | 0000017 | 无 | 由玻璃/PET试管、气密件（丁基胶塞和防溅帽组成）、添加剂/附加物组成。 | 与防逆流采血针配套使用，分别用于临床人体静脉血液标本的采集、抗凝、促凝、分离、保存。 | 二类 | 24 | 添加剂
一次性使用静脉留置针 | 中选 | 有增量资格 | 3.18 | 6类 | 密闭式留置针（普通型，不含无针接口式连接件） | 一次性使用静脉留置针 | 国械注准20173141364 | 苏州林华医疗器械股份有限公司 | 苏州林华医疗器械股份有限公司 | 26G×0.63IN（0.6×16mm） | Ⅱ-B | 密闭式留置针（非正压） | 不含DEHP | 普通型 | 不含无针接口式连接件 | - | C1605011940100400106 | 0000006 | 06934031501844 | 本产品由针管护套、导管组件、针管组件、长导管组件、肝素帽、止流夹及端帽（或端帽Ⅱ）构成，其中导管组件由导管、金属锲、隔离塞和三通导管座组成；针管组件由槽口针管和槽口针座组成；长导管组件由长导管和长导管连接座组成。产品由氟化乙烯丙烯共聚物、奥氏体不锈钢SUS305（1Cr18Ni12)、不锈钢0Cr18Ni9、丙酸纤维素（CAP)、热塑性聚氨酯弹性体（TPU)、聚苯乙烯、聚乙烯、丙烯腈-丁二烯-苯乙烯三元共聚物、聚异戊二烯制造。产品经环氧乙烷灭菌，一次性使用。 | 本产品供插入人体外周血管静脉系统输液用，留置时间不大于72小时。 | 三类 | 产品应贮存在防潮，无腐蚀性气体和通风良好的室内。有效期3年 | 聚氨酯
一次性使用真空采血管 | 中选 | 有增量资格 | 0.92 | 9类 | EDTA抗凝管（紫色头盖） | 一次性使用人体静脉血样采集容器————采血管 | 冀械注准20202220406 | 河北超然医疗器械有限公司 | 河北超然医疗器械有限公司 | 7ml | 氟化钠/EDTA | EDTA抗凝管（紫色头盖） | - | 非灭菌 | 玻璃 | 规格（ml）：7ml | C1423022030000702705 | 0000018 | 无 | 由玻璃/PET试管、气密件（丁基胶塞和防溅帽组成）、添加剂/附加物组成。 | 与防逆流采血针配套使用，分别用于临床人体静脉血液标本的采集、抗凝、促凝、分离、保存。 | 二类 | 24 | 添加剂
一次性使用真空采血管 | 中选 | 有增量资格 | 0.72 | 9类 | EDTA抗凝管（紫色头盖） | 一次性使用真空采血管————EDTA K₂ 3ml塑料管 | 赣械注准20202220356 | 江西长青医疗科技有限公司 | 江西长青医疗科技有限公司 | 3ml | EDTA K2.2H2O（塑料） | EDTA抗凝管（紫色头盖） | - | 灭菌 | 塑料 | 规格（ml）：3ml | C1423022030000707389 | 0000043 | 无 | 本产品由以丁基橡胶为原材料制成的胶塞、玻璃或塑料制成的试管（或含添加剂）及聚乙烯塑料盖帽组成。经辐照灭菌，产品无菌。 | 主要用于临床检验配套一次性使用静脉采血针用。 | 二类 | 应贮存在室内温度为0℃～36℃以内，相对湿度不超过80，无腐蚀性气体和通风良好、清洁的室内。有效期两年 | 塑料管制成的试管或含添加剂及聚乙烯塑料盖帽组成
一次性使用输液器 | 中选 | 有增量资格 | 2.77 | 19类 | 微孔过滤输液器（含DEHP） | 一次性使用精密过滤输液器—— | 国械注准20173140629 | 江西红新医疗器械集团有限公司 | 江西红新医疗器械集团有限公司 | 0.5×20 TW LB | PJB2-1（5.0） | 微孔过滤输液器 | PVC | 自动排气、防滴空 | 带针 | 导管长度（mm）：1850 | C1423012020000102134 | 0000340 | 06973701213076 | 本产品主要由医用聚氯乙烯、ABS、聚乙烯、奥氏体不锈钢材料制造。其结构组成如下：由瓶塞穿刺器保护套、瓶塞穿刺器或穿刺针、空气过滤器、侧流滴管（二通或三通）、滴斗、排气管、管路、流量调节器、药液过滤器（分隔精密过滤器，过滤器介质标称孔径为5.0um）、注射件、外圆锥接头和一次性使用静脉输液针（连接座、软管、针柄、针管、保护套）所组成。本品具有自动排气和自动止液性能，采用环氧乙烷灭菌，无菌，无热原，只能重力输液，仅供一次性使用。 | 供临床单位用于人体静脉输液。 | 三类 | 通风良好/24个月 | 软聚氯乙烯
一次性使用输液器 | 中选 | 有增量资格 | 2.77 | 19类 | 微孔过滤输液器（含DEHP） | 一次性使用精密过滤输液器—— | 国械注准20173140629 | 江西红新医疗器械集团有限公司 | 江西红新医疗器械集团有限公司 | 0.8×28 TW LB | PJB2-1（5.0） | 微孔过滤输液器 | PVC | 自动排气、防滴空 | 带针 | 导管长度（mm）：1850 | C1423012020000102134 | 0000355 | 06973701213113 | 本产品主要由医用聚氯乙烯、ABS、聚乙烯、奥氏体不锈钢材料制造。其结构组成如下：由瓶塞穿刺器保护套、瓶塞穿刺器或穿刺针、空气过滤器、侧流滴管（二通或三通）、滴斗、排气管、管路、流量调节器、药液过滤器（分隔精密过滤器，过滤器介质标称孔径为5.0um）、注射件、外圆锥接头和一次性使用静脉输液针（连接座、软管、针柄、针管、保护套）所组成。本品具有自动排气和自动止液性能，采用环氧乙烷灭菌，无菌，无热原，只能重力输液，仅供一次性使用。 | 供临床单位用于人体静脉输液。 | 三类 | 通风良好/24个月 | 软聚氯乙烯
一次性使用输液器 | 中选 | 有增量资格 | 2.77 | 19类 | 微孔过滤输液器（含DEHP） | 一次性使用精密过滤输液器—— | 国械注准20173140629 | 江西红新医疗器械集团有限公司 | 江西红新医疗器械集团有限公司 | 0.45×15 RW LB | PJB2-1（5.0） | 微孔过滤输液器 | PVC | 自动排气、防滴空 | 带针 | 导管长度（mm）：1850 | C1423012020000102134 | 0000387 | 06973701213069 | 本产品主要由医用聚氯乙烯、ABS、聚乙烯、奥氏体不锈钢材料制造。其结构组成如下：由瓶塞穿刺器保护套、瓶塞穿刺器或穿刺针、空气过滤器、侧流滴管（二通或三通）、滴斗、排气管、管路、流量调节器、药液过滤器（分隔精密过滤器，过滤器介质标称孔径为5.0um）、注射件、外圆锥接头和一次性使用静脉输液针（连接座、软管、针柄、针管、保护套）所组成。本品具有自动排气和自动止液性能，采用环氧乙烷灭菌，无菌，无热原，只能重力输液，仅供一次性使用。 | 供临床单位用于人体静脉输液。 | 三类 | 通风良好/24个月 | 软聚氯乙烯
一次性使用输液器 | 中选 | 有增量资格 | 2.77 | 19类 | 微孔过滤输液器（含DEHP） | 一次性使用精密过滤输液器—— | 国械注准20173140629 | 江西红新医疗器械集团有限公司 | 江西红新医疗器械集团有限公司 | 0.7×28 TW LB | PJB2-1（5.0） | 微孔过滤输液器 | PVC | 自动排气、防滴空 | 带针 | 导管长度（mm）：1850 | C1423012020000102134 | 0000392 | / | 本产品主要由医用聚氯乙烯、ABS、聚乙烯、奥氏体不锈钢材料制造。其结构组成如下：由瓶塞穿刺器保护套、瓶塞穿刺器或穿刺针、空气过滤器、侧流滴管（二通或三通）、滴斗、排气管、管路、流量调节器、药液过滤器（分隔精密过滤器，过滤器介质标称孔径为5.0um）、注射件、外圆锥接头和一次性使用静脉输液针（连接座、软管、针柄、针管、保护套）所组成。本品具有自动排气和自动止液性能，采用环氧乙烷灭菌，无菌，无热原，只能重力输液，仅供一次性使用。 | 供临床单位用于人体静脉输液。 | 三类 | 通风良好/24个月 | 软聚氯乙烯
一次性使用输液器 | 中选 | 有增量资格 | 2.77 | 19类 | 微孔过滤输液器（含DEHP） | 一次性使用精密过滤输液器—— | 国械注准20173140629 | 江西红新医疗器械集团有限公司 | 江西红新医疗器械集团有限公司 | 0.7×20 TW LB | PJB2-1（5.0） | 微孔过滤输液器 | PVC | 自动排气、防滴空 | 带针 | 导管长度（mm）：1850 | C1423012020000102134 | 0000397 | / | 本产品主要由医用聚氯乙烯、ABS、聚乙烯、奥氏体不锈钢材料制造。其结构组成如下：由瓶塞穿刺器保护套、瓶塞穿刺器或穿刺针、空气过滤器、侧流滴管（二通或三通）、滴斗、排气管、管路、流量调节器、药液过滤器（分隔精密过滤器，过滤器介质标称孔径为5.0um）、注射件、外圆锥接头和一次性使用静脉输液针（连接座、软管、针柄、针管、保护套）所组成。本品具有自动排气和自动止液性能，采用环氧乙烷灭菌，无菌，无热原，只能重力输液，仅供一次性使用。 | 供临床单位用于人体静脉输液。 | 三类 | 通风良好/24个月 | 软聚氯乙烯
一次性使用输液器 | 中选 | 有增量资格 | 2.77 | 19类 | 微孔过滤输液器（含DEHP） | 一次性使用精密过滤输液器—— | 国械注准20173140629 | 江西红新医疗器械集团有限公司 | 江西红新医疗器械集团有限公司 | 0.55×20 RW LB | PJB2-1（5.0） | 微孔过滤输液器 | PVC | 自动排气、防滴空 | 带针 | 导管长度（mm）：1850 | C1423012020000102134 | 0000402 | 06973701213083 | 本产品主要由医用聚氯乙烯、ABS、聚乙烯、奥氏体不锈钢材料制造。其结构组成如下：由瓶塞穿刺器保护套、瓶塞穿刺器或穿刺针、空气过滤器、侧流滴管（二通或三通）、滴斗、排气管、管路、流量调节器、药液过滤器（分隔精密过滤器，过滤器介质标称孔径为5.0um）、注射件、外圆锥接头和一次性使用静脉输液针（连接座、软管、针柄、针管、保护套）所组成。本品具有自动排气和自动止液性能，采用环氧乙烷灭菌，无菌，无热原，只能重力输液，仅供一次性使用。 | 供临床单位用于人体静脉输液。 | 三类 | 通风良好/24个月 | 软聚氯乙烯
一次性使用输液器 | 中选 | 有增量资格 | 2.77 | 19类 | 微孔过滤输液器（含DEHP） | 一次性使用精密过滤输液器—— | 国械注准20173140629 | 江西红新医疗器械集团有限公司 | 江西红新医疗器械集团有限公司 | 0.9×28 TW LB | PJB2-1（5.0） | 微孔过滤输液器 | PVC | 自动排气、防滴空 | 带针 | 导管长度（mm）：1850 | C1423012020000102134 | 0000413 | 06973701213120 | 本产品主要由医用聚氯乙烯、ABS、聚乙烯、奥氏体不锈钢材料制造。其结构组成如下：由瓶塞穿刺器保护套、瓶塞穿刺器或穿刺针、空气过滤器、侧流滴管（二通或三通）、滴斗、排气管、管路、流量调节器、药液过滤器（分隔精密过滤器，过滤器介质标称孔径为5.0um）、注射件、外圆锥接头和一次性使用静脉输液针（连接座、软管、针柄、针管、保护套）所组成。本品具有自动排气和自动止液性能，采用环氧乙烷灭菌，无菌，无热原，只能重力输液，仅供一次性使用。 | 供临床单位用于人体静脉输液。 | 三类 | 通风良好/24个月 | 软聚氯乙烯
一次性使用输液器 | 中选 | 有增量资格 | 2.77 | 19类 | 微孔过滤输液器（含DEHP） | 一次性使用精密过滤输液器—— | 国械注准20173140629 | 江西红新医疗器械集团有限公司 | 江西红新医疗器械集团有限公司 | 0.6×20 TW LB | PJB2-1（5.0） | 微孔过滤输液器 | PVC | 自动排气、防滴空 | 带针 | 导管长度（mm）：1850 | C1423012020000102134 | 0000422 | / | 本产品主要由医用聚氯乙烯、ABS、聚乙烯、奥氏体不锈钢材料制造。其结构组成如下：由瓶塞穿刺器保护套、瓶塞穿刺器或穿刺针、空气过滤器、侧流滴管（二通或三通）、滴斗、排气管、管路、流量调节器、药液过滤器（分隔精密过滤器，过滤器介质标称孔径为5.0um）、注射件、外圆锥接头和一次性使用静脉输液针（连接座、软管、针柄、针管、保护套）所组成。本品具有自动排气和自动止液性能，采用环氧乙烷灭菌，无菌，无热原，只能重力输液，仅供一次性使用。 | 供临床单位用于人体静脉输液。 | 三类 | 通风良好/24个月 | 软聚氯乙烯
一次性使用输液器 | 中选 | 有增量资格 | 2.77 | 19类 | 微孔过滤输液器（含DEHP） | 一次性使用精密过滤输液器—— | 国械注准20173140629 | 江西红新医疗器械集团有限公司 | 江西红新医疗器械集团有限公司 | 0.7×25 TW LB | PJB2-1（5.0） | 微孔过滤输液器 | PVC | 自动排气、防滴空 | 带针 | 导管长度（mm）：1850 | C1423012020000102134 | 0000438 | 06973701213106 | 本产品主要由医用聚氯乙烯、ABS、聚乙烯、奥氏体不锈钢材料制造。其结构组成如下：由瓶塞穿刺器保护套、瓶塞穿刺器或穿刺针、空气过滤器、侧流滴管（二通或三通）、滴斗、排气管、管路、流量调节器、药液过滤器（分隔精密过滤器，过滤器介质标称孔径为5.0um）、注射件、外圆锥接头和一次性使用静脉输液针（连接座、软管、针柄、针管、保护套）所组成。本品具有自动排气和自动止液性能，采用环氧乙烷灭菌，无菌，无热原，只能重力输液，仅供一次性使用。 | 供临床单位用于人体静脉输液。 | 三类 | 通风良好/24个月 | 软聚氯乙烯
一次性使用输液器 | 中选 | 有增量资格 | 2.77 | 19类 | 微孔过滤输液器（含DEHP） | 一次性使用精密过滤输液器—— | 国械注准20173140629 | 江西红新医疗器械集团有限公司 | 江西红新医疗器械集团有限公司 | 0.6×25 TW LB | PJB2-1（5.0） | 微孔过滤输液器 | PVC | 自动排气、防滴空 | 带针 | 导管长度（mm）：1850 | C1423012020000102134 | 0000445 | 06973701213090 | 本产品主要由医用聚氯乙烯、ABS、聚乙烯、奥氏体不锈钢材料制造。其结构组成如下：由瓶塞穿刺器保护套、瓶塞穿刺器或穿刺针、空气过滤器、侧流滴管（二通或三通）、滴斗、排气管、管路、流量调节器、药液过滤器（分隔精密过滤器，过滤器介质标称孔径为5.0um）、注射件、外圆锥接头和一次性使用静脉输液针（连接座、软管、针柄、针管、保护套）所组成。本品具有自动排气和自动止液性能，采用环氧乙烷灭菌，无菌，无热原，只能重力输液，仅供一次性使用。 | 供临床单位用于人体静脉输液。 | 三类 | 通风良好/24个月 | 软聚氯乙烯
一次性使用输液器 | 中选 | 有增量资格 | 2.77 | 19类 | 微孔过滤输液器（含DEHP） | 一次性使用精密过滤输液器—— | 国械注准20173140629 | 江西红新医疗器械集团有限公司 | 江西红新医疗器械集团有限公司 | 1.2×28 TW SB | PJB2-1（5.0） | 微孔过滤输液器 | PVC | 自动排气、防滴空 | 带针 | 导管长度（mm）：1850 | C1423012020000102134 | 0000469 | / | 本产品主要由医用聚氯乙烯、ABS、聚乙烯、奥氏体不锈钢材料制造。其结构组成如下：由瓶塞穿刺器保护套、瓶塞穿刺器或穿刺针、空气过滤器、侧流滴管（二通或三通）、滴斗、排气管、管路、流量调节器、药液过滤器（分隔精密过滤器，过滤器介质标称孔径为5.0um）、注射件、外圆锥接头和一次性使用静脉输液针（连接座、软管、针柄、针管、保护套）所组成。本品具有自动排气和自动止液性能，采用环氧乙烷灭菌，无菌，无热原，只能重力输液，仅供一次性使用。 | 供临床单位用于人体静脉输液。 | 三类 | 通风良好/24个月 | 软聚氯乙烯
一次性使用人体静脉血样采集针 | 中选 | 有增量资格 | 0.3 | 16类 | 软连接式静脉血样采集针（普通型） | 一次性使用静脉采血针————单翼型23G（0.6×22TWLB） | 国械注准20193220912 | 河南省驼人医疗科技有限公司 | 河南省驼人医疗科技有限公司 | 23G（0.6×22TWLB） | 单翼型 | 普通型 | 软连接式血样采集针 | - | - | - | C1603062150000202486 | 0000041 | 16970248287673 | 由采血针保护套、采血针，单翼型针柄/双翼型针柄、软管、针座、瓶塞穿刺针、瓶塞穿刺针保护套、双层保护套（若有）组成。本产品一次性使用，经环氧乙烷灭菌。 | 配套一次性使用静脉血样采集容器用于人体静脉采集血样。 | 三类 | 应贮存在无腐蚀性气体和通风良好的清洁室内，有效期2年 | 丙烯腈-丁二烯-苯乙烯共聚物、聚氯乙烯、聚乙烯、不锈钢304、聚异戊二烯
一次性使用输液器 | 中选 | 有增量资格 | 2.77 | 19类 | 微孔过滤输液器（含DEHP） | 一次性使用精密过滤输液器—— | 国械注准20173140629 | 江西红新医疗器械集团有限公司 | 江西红新医疗器械集团有限公司 | 0.9×28 TW LB | PJB2-2（5.0） | 微孔过滤输液器 | PVC | 自动排气、防滴空 | 带针 | 导管长度（mm）：1850 | C1423012020000102134 | 0000333 | 06973701213267 | 本产品主要由医用聚氯乙烯、ABS、聚乙烯、奥氏体不锈钢材料制造。其结构组成如下：由瓶塞穿刺器保护套、瓶塞穿刺器或穿刺针、空气过滤器、侧流滴管（二通或三通）、滴斗、排气管、管路、流量调节器、药液过滤器（分隔精密过滤器，过滤器介质标称孔径为5.0um）、注射件、外圆锥接头和一次性使用静脉输液针（连接座、软管、针柄、针管、保护套）所组成。本品具有自动排气和自动止液性能，采用环氧乙烷灭菌，无菌，无热原，只能重力输液，仅供一次性使用。 | 供临床单位用于人体静脉输液。 | 三类 | 通风良好/24个月 | 软聚氯乙烯
一次性使用输液器 | 中选 | 有增量资格 | 2.77 | 19类 | 微孔过滤输液器（含DEHP） | 一次性使用精密过滤输液器—— | 国械注准20173140629 | 江西红新医疗器械集团有限公司 | 江西红新医疗器械集团有限公司 | 0.6×20 TW LB | PJB2-2（5.0） | 微孔过滤输液器 | PVC | 自动排气、防滴空 | 带针 | 导管长度（mm）：1850 | C1423012020000102134 | 0000350 | / | 本产品主要由医用聚氯乙烯、ABS、聚乙烯、奥氏体不锈钢材料制造。其结构组成如下：由瓶塞穿刺器保护套、瓶塞穿刺器或穿刺针、空气过滤器、侧流滴管（二通或三通）、滴斗、排气管、管路、流量调节器、药液过滤器（分隔精密过滤器，过滤器介质标称孔径为5.0um）、注射件、外圆锥接头和一次性使用静脉输液针（连接座、软管、针柄、针管、保护套）所组成。本品具有自动排气和自动止液性能，采用环氧乙烷灭菌，无菌，无热原，只能重力输液，仅供一次性使用。 | 供临床单位用于人体静脉输液。 | 三类 | 通风良好/24个月 | 软聚氯乙烯
一次性使用输液器 | 中选 | 有增量资格 | 2.77 | 19类 | 微孔过滤输液器（含DEHP） | 一次性使用精密过滤输液器—— | 国械注准20173140629 | 江西红新医疗器械集团有限公司 | 江西红新医疗器械集团有限公司 | 0.6×25 TW LB | PJB2-2（5.0） | 微孔过滤输液器 | PVC | 自动排气、防滴空 | 带针 | 导管长度（mm）：1850 | C1423012020000102134 | 0000365 | 06973701213236 | 本产品主要由医用聚氯乙烯、ABS、聚乙烯、奥氏体不锈钢材料制造。其结构组成如下：由瓶塞穿刺器保护套、瓶塞穿刺器或穿刺针、空气过滤器、侧流滴管（二通或三通）、滴斗、排气管、管路、流量调节器、药液过滤器（分隔精密过滤器，过滤器介质标称孔径为5.0um）、注射件、外圆锥接头和一次性使用静脉输液针（连接座、软管、针柄、针管、保护套）所组成。本品具有自动排气和自动止液性能，采用环氧乙烷灭菌，无菌，无热原，只能重力输液，仅供一次性使用。 | 供临床单位用于人体静脉输液。 | 三类 | 通风良好/24个月 | 软聚氯乙烯
一次性使用输液器 | 中选 | 有增量资格 | 2.77 | 19类 | 微孔过滤输液器（含DEHP） | 一次性使用精密过滤输液器—— | 国械注准20173140629 | 江西红新医疗器械集团有限公司 | 江西红新医疗器械集团有限公司 | 0.7×25 TW LB | PJB2-2（5.0） | 微孔过滤输液器 | PVC | 自动排气、防滴空 | 带针 | 导管长度（mm）：1850 | C1423012020000102134 | 0000391 | 06973701213243 | 本产品主要由医用聚氯乙烯、ABS、聚乙烯、奥氏体不锈钢材料制造。其结构组成如下：由瓶塞穿刺器保护套、瓶塞穿刺器或穿刺针、空气过滤器、侧流滴管（二通或三通）、滴斗、排气管、管路、流量调节器、药液过滤器（分隔精密过滤器，过滤器介质标称孔径为5.0um）、注射件、外圆锥接头和一次性使用静脉输液针（连接座、软管、针柄、针管、保护套）所组成。本品具有自动排气和自动止液性能，采用环氧乙烷灭菌，无菌，无热原，只能重力输液，仅供一次性使用。 | 供临床单位用于人体静脉输液。 | 三类 | 通风良好/24个月 | 软聚氯乙烯
一次性使用输液器 | 中选 | 有增量资格 | 2.77 | 19类 | 微孔过滤输液器（含DEHP） | 一次性使用精密过滤输液器—— | 国械注准20173140629 | 江西红新医疗器械集团有限公司 | 江西红新医疗器械集团有限公司 | 0.8×28 TW LB | PJB2-2（5.0） | 微孔过滤输液器 | PVC | 自动排气、防滴空 | 带针 | 导管长度（mm）：1850 | C1423012020000102134 | 0000401 | 06973701213250 | 本产品主要由医用聚氯乙烯、ABS、聚乙烯、奥氏体不锈钢材料制造。其结构组成如下：由瓶塞穿刺器保护套、瓶塞穿刺器或穿刺针、空气过滤器、侧流滴管（二通或三通）、滴斗、排气管、管路、流量调节器、药液过滤器（分隔精密过滤器，过滤器介质标称孔径为5.0um）、注射件、外圆锥接头和一次性使用静脉输液针（连接座、软管、针柄、针管、保护套）所组成。本品具有自动排气和自动止液性能，采用环氧乙烷灭菌，无菌，无热原，只能重力输液，仅供一次性使用。 | 供临床单位用于人体静脉输液。 | 三类 | 通风良好/24个月 | 软聚氯乙烯
一次性使用输液器 | 中选 | 有增量资格 | 2.77 | 19类 | 微孔过滤输液器（含DEHP） | 一次性使用精密过滤输液器—— | 国械注准20173140629 | 江西红新医疗器械集团有限公司 | 江西红新医疗器械集团有限公司 | 0.55×20 RW LB | PJB2-2（5.0） | 微孔过滤输液器 | PVC | 自动排气、防滴空 | 带针 | 导管长度（mm）：1850 | C1423012020000102134 | 0000403 | 06973701213229 | 本产品主要由医用聚氯乙烯、ABS、聚乙烯、奥氏体不锈钢材料制造。其结构组成如下：由瓶塞穿刺器保护套、瓶塞穿刺器或穿刺针、空气过滤器、侧流滴管（二通或三通）、滴斗、排气管、管路、流量调节器、药液过滤器（分隔精密过滤器，过滤器介质标称孔径为5.0um）、注射件、外圆锥接头和一次性使用静脉输液针（连接座、软管、针柄、针管、保护套）所组成。本品具有自动排气和自动止液性能，采用环氧乙烷灭菌，无菌，无热原，只能重力输液，仅供一次性使用。 | 供临床单位用于人体静脉输液。 | 三类 | 通风良好/24个月 | 软聚氯乙烯
一次性使用输液器 | 中选 | 有增量资格 | 2.77 | 19类 | 微孔过滤输液器（含DEHP） | 一次性使用精密过滤输液器—— | 国械注准20173140629 | 江西红新医疗器械集团有限公司 | 江西红新医疗器械集团有限公司 | 0.45×15RW LB | PJB2-2（5.0） | 微孔过滤输液器 | PVC | 自动排气、防滴空 | 带针 | 导管长度（mm）：1850 | C1423012020000102134 | 0000416 | 06973701213205 | 本产品主要由医用聚氯乙烯、ABS、聚乙烯、奥氏体不锈钢材料制造。其结构组成如下：由瓶塞穿刺器保护套、瓶塞穿刺器或穿刺针、空气过滤器、侧流滴管（二通或三通）、滴斗、排气管、管路、流量调节器、药液过滤器（分隔精密过滤器，过滤器介质标称孔径为5.0um）、注射件、外圆锥接头和一次性使用静脉输液针（连接座、软管、针柄、针管、保护套）所组成。本品具有自动排气和自动止液性能，采用环氧乙烷灭菌，无菌，无热原，只能重力输液，仅供一次性使用。 | 供临床单位用于人体静脉输液。 | 三类 | 通风良好/24个月 | 软聚氯乙烯
一次性使用输液器 | 中选 | 有增量资格 | 2.77 | 19类 | 微孔过滤输液器（含DEHP） | 一次性使用精密过滤输液器—— | 国械注准20173140629 | 江西红新医疗器械集团有限公司 | 江西红新医疗器械集团有限公司 | 0.5×20 TW LB | PJB2-2（5.0） | 微孔过滤输液器 | PVC | 自动排气、防滴空 | 带针 | 导管长度（mm）：1850 | C1423012020000102134 | 0000448 | 06973701213212 | 本产品主要由医用聚氯乙烯、ABS、聚乙烯、奥氏体不锈钢材料制造。其结构组成如下：由瓶塞穿刺器保护套、瓶塞穿刺器或穿刺针、空气过滤器、侧流滴管（二通或三通）、滴斗、排气管、管路、流量调节器、药液过滤器（分隔精密过滤器，过滤器介质标称孔径为5.0um）、注射件、外圆锥接头和一次性使用静脉输液针（连接座、软管、针柄、针管、保护套）所组成。本品具有自动排气和自动止液性能，采用环氧乙烷灭菌，无菌，无热原，只能重力输液，仅供一次性使用。 | 供临床单位用于人体静脉输液。 | 三类 | 通风良好/24个月 | 软聚氯乙烯
一次性使用输液器 | 中选 | 有增量资格 | 2.77 | 19类 | 微孔过滤输液器（含DEHP） | 一次性使用精密过滤输液器—— | 国械注准20173140629 | 江西红新医疗器械集团有限公司 | 江西红新医疗器械集团有限公司 | 0.7×20 TW LB | PJB2-2（5.0） | 微孔过滤输液器 | PVC | 自动排气、防滴空 | 带针 | 导管长度（mm）：1850 | C1423012020000102134 | 0000474 | / | 本产品主要由医用聚氯乙烯、ABS、聚乙烯、奥氏体不锈钢材料制造。其结构组成如下：由瓶塞穿刺器保护套、瓶塞穿刺器或穿刺针、空气过滤器、侧流滴管（二通或三通）、滴斗、排气管、管路、流量调节器、药液过滤器（分隔精密过滤器，过滤器介质标称孔径为5.0um）、注射件、外圆锥接头和一次性使用静脉输液针（连接座、软管、针柄、针管、保护套）所组成。本品具有自动排气和自动止液性能，采用环氧乙烷灭菌，无菌，无热原，只能重力输液，仅供一次性使用。 | 供临床单位用于人体静脉输液。 | 三类 | 通风良好/24个月 | 软聚氯乙烯
一次性使用输液器 | 中选 | 有增量资格 | 2.77 | 19类 | 微孔过滤输液器（含DEHP） | 一次性使用精密过滤输液器—— | 国械注准20173140629 | 江西红新医疗器械集团有限公司 | 江西红新医疗器械集团有限公司 | 0.7×28 TW LB | PJB2-2（5.0） | 微孔过滤输液器 | PVC | 自动排气、防滴空 | 带针 | 导管长度（mm）：1850 | C1423012020000102134 | 0000482 | / | 本产品主要由医用聚氯乙烯、ABS、聚乙烯、奥氏体不锈钢材料制造。其结构组成如下：由瓶塞穿刺器保护套、瓶塞穿刺器或穿刺针、空气过滤器、侧流滴管（二通或三通）、滴斗、排气管、管路、流量调节器、药液过滤器（分隔精密过滤器，过滤器介质标称孔径为5.0um）、注射件、外圆锥接头和一次性使用静脉输液针（连接座、软管、针柄、针管、保护套）所组成。本品具有自动排气和自动止液性能，采用环氧乙烷灭菌，无菌，无热原，只能重力输液，仅供一次性使用。 | 供临床单位用于人体静脉输液。 | 三类 | 通风良好/24个月 | 软聚氯乙烯
一次性使用输液器 | 中选 | 有增量资格 | 2.77 | 19类 | 微孔过滤输液器（含DEHP） | 一次性使用精密过滤输液器—— | 国械注准20173140629 | 江西红新医疗器械集团有限公司 | 江西红新医疗器械集团有限公司 | 1.2×28 TW SB | PJB2-2（5.0） | 微孔过滤输液器 | PVC | 自动排气、防滴空 | 带针 | 导管长度（mm）：1850 | C1423012020000102134 | 0000490 | / | 本产品主要由医用聚氯乙烯、ABS、聚乙烯、奥氏体不锈钢材料制造。其结构组成如下：由瓶塞穿刺器保护套、瓶塞穿刺器或穿刺针、空气过滤器、侧流滴管（二通或三通）、滴斗、排气管、管路、流量调节器、药液过滤器（分隔精密过滤器，过滤器介质标称孔径为5.0um）、注射件、外圆锥接头和一次性使用静脉输液针（连接座、软管、针柄、针管、保护套）所组成。本品具有自动排气和自动止液性能，采用环氧乙烷灭菌，无菌，无热原，只能重力输液，仅供一次性使用。 | 供临床单位用于人体静脉输液。 | 三类 | 通风良好/24个月 | 软聚氯乙烯
一次性使用静脉留置针 | 中选 | 有增量资格 | 3.18 | 6类 | 密闭式留置针（普通型，不含无针接口式连接件） | 一次性使用静脉留置针 | 国械注准20173141364 | 苏州林华医疗器械股份有限公司 | 苏州林华医疗器械股份有限公司 | 22G×1.00IN（0.9×25mm） | Ⅱ-B | 密闭式留置针（非正压） | 不含DEHP | 普通型 | 不含无针接口式连接件 | - | C1605011940100400106 | 0000004 | 06934031501813 | 本产品由针管护套、导管组件、针管组件、长导管组件、肝素帽、止流夹及端帽（或端帽Ⅱ）构成，其中导管组件由导管、金属锲、隔离塞和三通导管座组成；针管组件由槽口针管和槽口针座组成；长导管组件由长导管和长导管连接座组成。产品由氟化乙烯丙烯共聚物、奥氏体不锈钢SUS305（1Cr18Ni12)、不锈钢0Cr18Ni9、丙酸纤维素（CAP)、热塑性聚氨酯弹性体（TPU)、聚苯乙烯、聚乙烯、丙烯腈-丁二烯-苯乙烯三元共聚物、聚异戊二烯制造。产品经环氧乙烷灭菌，一次性使用。 | 本产品供插入人体外周血管静脉系统输液用，留置时间不大于72小时。 | 三类 | 产品应贮存在防潮，无腐蚀性气体和通风良好的室内。有效期3年 | 聚氨酯
一次性使用真空采血管 | 中选 | 有增量资格 | 0.92 | 9类 | EDTA抗凝管（紫色头盖） | 一次性使用人体静脉血样采集容器————采血管 | 冀械注准20202220406 | 河北超然医疗器械有限公司 | 河北超然医疗器械有限公司 | 3ml | EDTA-K3 | EDTA抗凝管（紫色头盖） | - | 非灭菌 | 玻璃 | 规格（ml）：3ml | C1423022030000702705 | 0000019 | 无 | 由玻璃/PET试管、气密件（丁基胶塞和防溅帽组成）、添加剂/附加物组成。 | 与防逆流采血针配套使用，分别用于临床人体静脉血液标本的采集、抗凝、促凝、分离、保存。 | 二类 | 24 | 添加剂
一次性使用输液器 | 中选 | 有增量资格 | 2.6 | 24类 | 普通输液器（不含DEHP） | 一次性使用输液器 带针————1026 | 国械注准20213140291 | 成都市新津事丰医疗器械有限公司 | 成都市新津事丰医疗器械有限公司 | 0.8mmx28mm TW LB | MY1026 | 普通输液器 | PVC非DEHP | 自动排气、防滴空 | 带针 | 导管长度（mm）：1685-1695 | C1423012020000104340 | 0089347 | 无 | 产品可由瓶塞穿刺器保护套、瓶塞穿刺器、进气器件、开关、接头、软管、滴斗、滴管、流量调节器、止液过滤器、注射件、外圆锥接头、静脉输液针和输液贴（不含药物）组成。产品经环氧乙烷灭菌，无菌。 | 产品适用于人体静脉输液，且仅用于重力式输液器。 | 三类 | 产品应贮存在干燥、无腐蚀性气体、通风良好的室内远离含氯类消毒物品存放，并对产品有充分的保护。有效期24个月 | 聚丙烯、聚氯乙烯、橡胶、不锈钢等
一次性使用输液器 | 中选 | 有增量资格 | 2.6 | 24类 | 普通输液器（不含DEHP） | 一次性使用输液器 带针————1026 | 国械注准20213140291 | 成都市新津事丰医疗器械有限公司 | 成都市新津事丰医疗器械有限公司 | 0.55mmx20mm TW LB | MY1026 | 普通输液器 | PVC非DEHP | 自动排气、防滴空 | 带针 | 导管长度（mm）：1685-1695 | C1423012020000104340 | 0092714 | 无 | 产品可由瓶塞穿刺器保护套、瓶塞穿刺器、进气器件、开关、接头、软管、滴斗、滴管、流量调节器、止液过滤器、注射件、外圆锥接头、静脉输液针和输液贴（不含药物）组成。产品经环氧乙烷灭菌，无菌。 | 产品适用于人体静脉输液，且仅用于重力式输液器。 | 三类 | 产品应贮存在干燥、无腐蚀性气体、通风良好的室内远离含氯类消毒物品存放，并对产品有充分的保护。有效期24个月 | 聚丙烯、聚氯乙烯、橡胶、不锈钢等
一次性使用输液器 | 中选 | 有增量资格 | 2.6 | 24类 | 普通输液器（不含DEHP） | 一次性使用输液器 带针————1026 | 国械注准20213140291 | 成都市新津事丰医疗器械有限公司 | 成都市新津事丰医疗器械有限公司 | 0.7mmx25mm TW LB | MY1026 | 普通输液器 | PVC非DEHP | 自动排气、防滴空 | 带针 | 导管长度（mm）：1685-1695 | C1423012020000104340 | 0093244 | 无 | 产品可由瓶塞穿刺器保护套、瓶塞穿刺器、进气器件、开关、接头、软管、滴斗、滴管、流量调节器、止液过滤器、注射件、外圆锥接头、静脉输液针和输液贴（不含药物）组成。产品经环氧乙烷灭菌，无菌。 | 产品适用于人体静脉输液，且仅用于重力式输液器。 | 三类 | 产品应贮存在干燥、无腐蚀性气体、通风良好的室内远离含氯类消毒物品存放，并对产品有充分的保护。有效期24个月 | 聚丙烯、聚氯乙烯、橡胶、不锈钢等
一次性使用输液器 | 中选 | 有增量资格 | 2.6 | 24类 | 普通输液器（不含DEHP） | 一次性使用输液器 带针————1026 | 国械注准20213140291 | 成都市新津事丰医疗器械有限公司 | 成都市新津事丰医疗器械有限公司 | 0.6mmx25mm TW LB | MY1026 | 普通输液器 | PVC非DEHP | 自动排气、防滴空 | 带针 | 导管长度（mm）：1685-1695 | C1423012020000104340 | 0094369 | 无 | 产品可由瓶塞穿刺器保护套、瓶塞穿刺器、进气器件、开关、接头、软管、滴斗、滴管、流量调节器、止液过滤器、注射件、外圆锥接头、静脉输液针和输液贴（不含药物）组成。产品经环氧乙烷灭菌，无菌。 | 产品适用于人体静脉输液，且仅用于重力式输液器。 | 三类 | 产品应贮存在干燥、无腐蚀性气体、通风良好的室内远离含氯类消毒物品存放，并对产品有充分的保护。有效期24个月 | 聚丙烯、聚氯乙烯、橡胶、不锈钢等
一次性使用输液器 | 中选 | 有增量资格 | 2.6 | 24类 | 普通输液器（不含DEHP） | 一次性使用输液器 带针————1026 | 国械注准20213140291 | 成都市新津事丰医疗器械有限公司 | 成都市新津事丰医疗器械有限公司 | 0.9mmx28mm TW LB | MY1026 | 普通输液器 | PVC非DEHP | 自动排气、防滴空 | 带针 | 导管长度（mm）：1685-1695 | C1423012020000104340 | 0099329 | 无 | 产品可由瓶塞穿刺器保护套、瓶塞穿刺器、进气器件、开关、接头、软管、滴斗、滴管、流量调节器、止液过滤器、注射件、外圆锥接头、静脉输液针和输液贴（不含药物）组成。产品经环氧乙烷灭菌，无菌。 | 产品适用于人体静脉输液，且仅用于重力式输液器。 | 三类 | 产品应贮存在干燥、无腐蚀性气体、通风良好的室内远离含氯类消毒物品存放，并对产品有充分的保护。有效期24个月 | 聚丙烯、聚氯乙烯、橡胶、不锈钢等
一次性使用静脉留置针 | 中选 | 有增量资格 | 22.75 | 3类 | 密闭式留置针（防针刺型，含无针接口式连接件） | 一次性使用防针刺静脉留置针————ZF 14G-24G | 国械注准20193140568 | 上海宝舜医疗器械有限公司 | 上海宝舜医疗器械有限公司 | 公制：0.7×19 英制：24G×0.75 | ZF | 密闭式留置针（正压） | 含DEHP | 防针刺型 | 含无针接口式连接件 | - | C1605011940200100693 | 0000029 | 无 | 1)防针刺二通型（FE）留置针由护套、导管组件、隔离塞、针管组件、止流夹、肝素帽、延长管、二通连接座组成，导管组件由导管、固定芯、导管座组成，针管组件由槽口针管、针管固定座、回缩件、针座、保护式保护帽组成，肝素帽由肝素帽壳体、胶垫组成。 2)防针刺三通型（FS）留置针由护套、导管组件、隔离塞、针管组件、止流夹、肝素帽、端帽、延长管、三通连接座组成，导管组件由导管、固定芯、导管座组成，针管组件由槽口针管、针管固定座、回缩件组成。 3)防针刺软管二通型（FZRE）留置针由护套、导管组件、隔离塞、针管组件、软管、止流夹、肝素帽、端帽、延长管、二通连接座组成，导管组件由导管、固定芯、导管座组成，针管组件由槽口针管、针管固定座、回缩件、针座、保护式保护帽组成，肝素帽由肝素帽壳体、胶垫组成。 4)防针刺软管三通型FZRS留置针由护套、导管组件、隔离塞、针管组件、软管、止流夹、肝素帽、端帽、延长管、三通连接座组成，导管组件由导管、固定芯、导管座组成，针管组件由槽口针管、针管固定座、回缩件、针座、保护式保护帽组成，肝素帽由肝素帽壳体、胶垫组成。 5)正压防针刺二通型ZFE留置针由护套、导管组件、隔离塞、针管组件、止流夹、正压接头、延长管、二通连接座组成，导管组件由导管、固定芯、导管座组成，针管组件由槽口针管、针管固定座、回缩件、针座、保护式保护帽组成，正压接头由接头、密封件、弹簧座、接口组成。 6)正压防针刺三通型ZF留置针由护套、导管组件、隔离塞、针管组件、止流夹、正压接头、端帽、延长管、三通连接座组成，导管组件由导管、固定芯、导管座组成，针管组件由槽口针管、针管固定座、回缩件、针座、保护式保护帽组成，正压接头由接头、密封件、弹簧座、接口组成。 环氧乙烷灭菌，一次性使用。 | 本产品与输注器具配合，用于患者外周静脉输注液体或抽取血样，且单个产品留置人体内时间不超过72小时。 | 三类 | 本产品应存储在干燥，无腐蚀性气体，通风良好、清洁的环境中，产品有效期3年 | PVC、PE、CAP、ABS
一次性使用静脉留置针 | 中选 | 有增量资格 | 22.75 | 3类 | 密闭式留置针（防针刺型，含无针接口式连接件） | 一次性使用防针刺静脉留置针————ZF 14G-24G | 国械注准20193140568 | 上海宝舜医疗器械有限公司 | 上海宝舜医疗器械有限公司 | 公制：1.1×30 英制：20G×1.18 | ZF | 密闭式留置针（正压） | 含DEHP | 防针刺型 | 含无针接口式连接件 | - | C1605011940200100693 | 0000095 | 无 | 1)防针刺二通型（FE）留置针由护套、导管组件、隔离塞、针管组件、止流夹、肝素帽、延长管、二通连接座组成，导管组件由导管、固定芯、导管座组成，针管组件由槽口针管、针管固定座、回缩件、针座、保护式保护帽组成，肝素帽由肝素帽壳体、胶垫组成。 2)防针刺三通型（FS）留置针由护套、导管组件、隔离塞、针管组件、止流夹、肝素帽、端帽、延长管、三通连接座组成，导管组件由导管、固定芯、导管座组成，针管组件由槽口针管、针管固定座、回缩件组成。 3)防针刺软管二通型（FZRE）留置针由护套、导管组件、隔离塞、针管组件、软管、止流夹、肝素帽、端帽、延长管、二通连接座组成，导管组件由导管、固定芯、导管座组成，针管组件由槽口针管、针管固定座、回缩件、针座、保护式保护帽组成，肝素帽由肝素帽壳体、胶垫组成。 4)防针刺软管三通型FZRS留置针由护套、导管组件、隔离塞、针管组件、软管、止流夹、肝素帽、端帽、延长管、三通连接座组成，导管组件由导管、固定芯、导管座组成，针管组件由槽口针管、针管固定座、回缩件、针座、保护式保护帽组成，肝素帽由肝素帽壳体、胶垫组成。 5)正压防针刺二通型ZFE留置针由护套、导管组件、隔离塞、针管组件、止流夹、正压接头、延长管、二通连接座组成，导管组件由导管、固定芯、导管座组成，针管组件由槽口针管、针管固定座、回缩件、针座、保护式保护帽组成，正压接头由接头、密封件、弹簧座、接口组成。 6)正压防针刺三通型ZF留置针由护套、导管组件、隔离塞、针管组件、止流夹、正压接头、端帽、延长管、三通连接座组成，导管组件由导管、固定芯、导管座组成，针管组件由槽口针管、针管固定座、回缩件、针座、保护式保护帽组成，正压接头由接头、密封件、弹簧座、接口组成。 环氧乙烷灭菌，一次性使用。 | 本产品与输注器具配合，用于患者外周静脉输注液体或抽取血样，且单个产品留置人体内时间不超过72小时。 | 三类 | 本产品应存储在干燥，无腐蚀性气体，通风良好、清洁的环境中，产品有效期3年 | PVC、PE、CAP、ABS
一次性使用静脉留置针 | 中选 | 有增量资格 | 22.75 | 3类 | 密闭式留置针（防针刺型，含无针接口式连接件） | 一次性使用防针刺静脉留置针————ZF 14G-24G | 国械注准20193140568 | 上海宝舜医疗器械有限公司 | 上海宝舜医疗器械有限公司 | 公制：0.9×25 英制：22G×1.00 | ZF | 密闭式留置针（正压） | 含DEHP | 防针刺型 | 含无针接口式连接件 | - | C1605011940200100693 | 0000059 | 无 | 1)防针刺二通型（FE）留置针由护套、导管组件、隔离塞、针管组件、止流夹、肝素帽、延长管、二通连接座组成，导管组件由导管、固定芯、导管座组成，针管组件由槽口针管、针管固定座、回缩件、针座、保护式保护帽组成，肝素帽由肝素帽壳体、胶垫组成。 2)防针刺三通型（FS）留置针由护套、导管组件、隔离塞、针管组件、止流夹、肝素帽、端帽、延长管、三通连接座组成，导管组件由导管、固定芯、导管座组成，针管组件由槽口针管、针管固定座、回缩件组成。 3)防针刺软管二通型（FZRE）留置针由护套、导管组件、隔离塞、针管组件、软管、止流夹、肝素帽、端帽、延长管、二通连接座组成，导管组件由导管、固定芯、导管座组成，针管组件由槽口针管、针管固定座、回缩件、针座、保护式保护帽组成，肝素帽由肝素帽壳体、胶垫组成。 4)防针刺软管三通型FZRS留置针由护套、导管组件、隔离塞、针管组件、软管、止流夹、肝素帽、端帽、延长管、三通连接座组成，导管组件由导管、固定芯、导管座组成，针管组件由槽口针管、针管固定座、回缩件、针座、保护式保护帽组成，肝素帽由肝素帽壳体、胶垫组成。 5)正压防针刺二通型ZFE留置针由护套、导管组件、隔离塞、针管组件、止流夹、正压接头、延长管、二通连接座组成，导管组件由导管、固定芯、导管座组成，针管组件由槽口针管、针管固定座、回缩件、针座、保护式保护帽组成，正压接头由接头、密封件、弹簧座、接口组成。 6)正压防针刺三通型ZF留置针由护套、导管组件、隔离塞、针管组件、止流夹、正压接头、端帽、延长管、三通连接座组成，导管组件由导管、固定芯、导管座组成，针管组件由槽口针管、针管固定座、回缩件、针座、保护式保护帽组成，正压接头由接头、密封件、弹簧座、接口组成。 环氧乙烷灭菌，一次性使用。 | 本产品与输注器具配合，用于患者外周静脉输注液体或抽取血样，且单个产品留置人体内时间不超过72小时。 | 三类 | 本产品应存储在干燥，无腐蚀性气体，通风良好、清洁的环境中，产品有效期3年 | PVC、PE、CAP、ABS
一次性使用静脉留置针 | 中选 | 有增量资格 | 22.75 | 3类 | 密闭式留置针（防针刺型，含无针接口式连接件） | 一次性使用防针刺静脉留置针————ZF 14G-24G | 国械注准20193140568 | 上海宝舜医疗器械有限公司 | 上海宝舜医疗器械有限公司 | 公制：1.3×30 英制：18G×1.18 | ZF | 密闭式留置针（正压） | 含DEHP | 防针刺型 | 含无针接口式连接件 | - | C1605011940200100693 | 0000143 | 无 | 1)防针刺二通型（FE）留置针由护套、导管组件、隔离塞、针管组件、止流夹、肝素帽、延长管、二通连接座组成，导管组件由导管、固定芯、导管座组成，针管组件由槽口针管、针管固定座、回缩件、针座、保护式保护帽组成，肝素帽由肝素帽壳体、胶垫组成。 2)防针刺三通型（FS）留置针由护套、导管组件、隔离塞、针管组件、止流夹、肝素帽、端帽、延长管、三通连接座组成，导管组件由导管、固定芯、导管座组成，针管组件由槽口针管、针管固定座、回缩件组成。 3)防针刺软管二通型（FZRE）留置针由护套、导管组件、隔离塞、针管组件、软管、止流夹、肝素帽、端帽、延长管、二通连接座组成，导管组件由导管、固定芯、导管座组成，针管组件由槽口针管、针管固定座、回缩件、针座、保护式保护帽组成，肝素帽由肝素帽壳体、胶垫组成。 4)防针刺软管三通型FZRS留置针由护套、导管组件、隔离塞、针管组件、软管、止流夹、肝素帽、端帽、延长管、三通连接座组成，导管组件由导管、固定芯、导管座组成，针管组件由槽口针管、针管固定座、回缩件、针座、保护式保护帽组成，肝素帽由肝素帽壳体、胶垫组成。 5)正压防针刺二通型ZFE留置针由护套、导管组件、隔离塞、针管组件、止流夹、正压接头、延长管、二通连接座组成，导管组件由导管、固定芯、导管座组成，针管组件由槽口针管、针管固定座、回缩件、针座、保护式保护帽组成，正压接头由接头、密封件、弹簧座、接口组成。 6)正压防针刺三通型ZF留置针由护套、导管组件、隔离塞、针管组件、止流夹、正压接头、端帽、延长管、三通连接座组成，导管组件由导管、固定芯、导管座组成，针管组件由槽口针管、针管固定座、回缩件、针座、保护式保护帽组成，正压接头由接头、密封件、弹簧座、接口组成。 环氧乙烷灭菌，一次性使用。 | 本产品与输注器具配合，用于患者外周静脉输注液体或抽取血样，且单个产品留置人体内时间不超过72小时。 | 三类 | 本产品应存储在干燥，无腐蚀性气体，通风良好、清洁的环境中，产品有效期3年 | PVC、PE、CAP、ABS
一次性使用静脉留置针 | 中选 | 有增量资格 | 22.75 | 3类 | 密闭式留置针（防针刺型，含无针接口式连接件） | 一次性使用防针刺静脉留置针————ZF 26G | 国械注准20193140568 | 上海宝舜医疗器械有限公司 | 上海宝舜医疗器械有限公司 | 公制：0.6×15 英制：26G×0.59 | ZF | 密闭式留置针（正压） | 含DEHP | 防针刺型 | 含无针接口式连接件 | - | C1605011940200100693 | 0000011 | 无 | 1)防针刺二通型（FE）留置针由护套、导管组件、隔离塞、针管组件、止流夹、肝素帽、延长管、二通连接座组成，导管组件由导管、固定芯、导管座组成，针管组件由槽口针管、针管固定座、回缩件、针座、保护式保护帽组成，肝素帽由肝素帽壳体、胶垫组成。2)防针刺三通型（FS）留置针由护套、导管组件、隔离塞、针管组件、止流夹、肝素帽、端帽、延长管、三通连接座组成，导管组件由导管、固定芯、导管座组成，针管组件由槽口针管、针管固定座、回缩件组成。3)防针刺软管二通型（FZRE）留置针由护套、导管组件、隔离塞、针管组件、软管、止流夹、肝素帽、端帽、延长管、二通连接座组成，导管组件由导管、固定芯、导管座组成，针管组件由槽口针管、针管固定座、回缩件、针座、保护式保护帽组成，肝素帽由肝素帽壳体、胶垫组成。4)防针刺软管三通型FZRS留置针由护套、导管组件、隔离塞、针管组件、软管、止流夹、肝素帽、端帽、延长管、三通连接座组成，导管组件由导管、固定芯、导管座组成，针管组件由槽口针管、针管固定座、回缩件、针座、保护式保护帽组成，肝素帽由肝素帽壳体、胶垫组成。5)正压防针刺二通型ZFE留置针由护套、导管组件、隔离塞、针管组件、止流夹、正压接头、延长管、二通连接座组成，导管组件由导管、固定芯、导管座组成，针管组件由槽口针管、针管固定座、回缩件、针座、保护式保护帽组成，正压接头由接头、密封件、弹簧座、接口组成。6)正压防针刺三通型ZF留置针由护套、导管组件、隔离塞、针管组件、止流夹、正压接头、端帽、延长管、三通连接座组成，导管组件由导管、固定芯、导管座组成，针管组件由槽口针管、针管固定座、回缩件、针座、保护式保护帽组成，正压接头由接头、密封件、弹簧座、接口组成。环氧乙烷灭菌，一次性使用。 | 本产品与输注器具配合，用于患者外周静脉输注液体或抽取血样，且单个产品留置人体内时间不超过72小时。 | 三类 | 本产品应存储在干燥，无腐蚀性气体，通风良好、清洁的环境中，产品有效期3年 | PVC、PE、CAP、ABS
一次性使用人体静脉血样采集针 | 中选 | 有增量资格 | 0.3 | 16类 | 软连接式静脉血样采集针（普通型） | 一次性使用静脉采血针————单翼型20G（0.9×28TWLB） | 国械注准20193220912 | 河南省驼人医疗科技有限公司 | 河南省驼人医疗科技有限公司 | 20G（0.9×28TWLB） | 单翼型 | 普通型 | 软连接式血样采集针 | - | - | - | C1603062150000202486 | 0000029 | 16970248287642 | 由采血针保护套、采血针，单翼型针柄/双翼型针柄、软管、针座、瓶塞穿刺针、瓶塞穿刺针保护套、双层保护套（若有）组成。本产品一次性使用，经环氧乙烷灭菌。 | 配套一次性使用静脉血样采集容器用于人体静脉采集血样。 | 三类 | 应贮存在无腐蚀性气体和通风良好的清洁室内，有效期2年 | 丙烯腈-丁二烯-苯乙烯共聚物、聚氯乙烯、聚乙烯、不锈钢304、聚异戊二烯
一次性使用真空采血管 | 中选 | 有增量资格 | 0.54 | 11类 | 肝素抗凝管（绿色头盖） | 一次性使用真空采血管————肝素钠 玻璃管 | 黔械注准20212220065 | 贵州天地医疗器械有限责任公司 | 贵州天地医疗器械有限责任公司 | 玻璃管 5ml | 肝素钠 | 肝素抗凝管（绿色头盖） | - | 灭菌 | 玻璃 | 规格（ml）：2-6 | C1423022030000702376 | 0000195 | 无 | 由采血试管（医用玻璃管、PET管）、丁基橡胶塞、PE帽盖、添加剂（抗凝剂、促凝剂等）组成。 | 分离胶/柠檬酸钠、分离胶/ACD型：与一次性使用采血针和持针器配合使用，用于人体静脉血的收集、运输、存储。可用于离心获取富血小板血浆（PRP）。其余型号：与一次性使用采血针和持针器配合使用，用于人体静脉血的收集、运输、存储。 | 二类 | 4-25℃ | 玻璃
一次性使用真空采血管 | 中选 | 有增量资格 | 0.54 | 11类 | 肝素抗凝管（绿色头盖） | 一次性使用真空采血管————肝素锂 玻璃管 | 黔械注准20212220065 | 贵州天地医疗器械有限责任公司 | 贵州天地医疗器械有限责任公司 | 玻璃管 4ml | 肝素锂 | 肝素抗凝管（绿色头盖） | - | 灭菌 | 玻璃 | 规格（ml）：2-6 | C1423022030000702376 | 0000200 | 无 | 由采血试管（医用玻璃管、PET管）、丁基橡胶塞、PE帽盖、添加剂（抗凝剂、促凝剂等）组成。 | 分离胶/柠檬酸钠、分离胶/ACD型：与一次性使用采血针和持针器配合使用，用于人体静脉血的收集、运输、存储。可用于离心获取富血小板血浆（PRP）。其余型号：与一次性使用采血针和持针器配合使用，用于人体静脉血的收集、运输、存储。 | 二类 | 4-25℃ | 玻璃
一次性使用真空采血管 | 中选 | 有增量资格 | 0.54 | 11类 | 肝素抗凝管（绿色头盖） | 一次性使用真空采血管————肝素钠 玻璃管 | 黔械注准20212220065 | 贵州天地医疗器械有限责任公司 | 贵州天地医疗器械有限责任公司 | 玻璃管 2ml | 肝素钠 | 肝素抗凝管（绿色头盖） | - | 灭菌 | 玻璃 | 规格（ml）：2-6 | C1423022030000702376 | 0000210 | 无 | 由采血试管（医用玻璃管、PET管）、丁基橡胶塞、PE帽盖、添加剂（抗凝剂、促凝剂等）组成。 | 分离胶/柠檬酸钠、分离胶/ACD型：与一次性使用采血针和持针器配合使用，用于人体静脉血的收集、运输、存储。可用于离心获取富血小板血浆（PRP）。其余型号：与一次性使用采血针和持针器配合使用，用于人体静脉血的收集、运输、存储。 | 二类 | 4-25℃ | 玻璃
一次性使用真空采血管 | 中选 | 有增量资格 | 0.54 | 11类 | 肝素抗凝管（绿色头盖） | 一次性使用真空采血管————肝素锂 玻璃管 | 黔械注准20212220065 | 贵州天地医疗器械有限责任公司 | 贵州天地医疗器械有限责任公司 | 玻璃管 6ml | 肝素锂 | 肝素抗凝管（绿色头盖） | - | 灭菌 | 玻璃 | 规格（ml）：2-6 | C1423022030000702376 | 0000217 | 无 | 由采血试管（医用玻璃管、PET管）、丁基橡胶塞、PE帽盖、添加剂（抗凝剂、促凝剂等）组成。 | 分离胶/柠檬酸钠、分离胶/ACD型：与一次性使用采血针和持针器配合使用，用于人体静脉血的收集、运输、存储。可用于离心获取富血小板血浆（PRP）。其余型号：与一次性使用采血针和持针器配合使用，用于人体静脉血的收集、运输、存储。 | 二类 | 4-25℃ | 玻璃
一次性使用真空采血管 | 中选 | 有增量资格 | 0.54 | 11类 | 肝素抗凝管（绿色头盖） | 一次性使用真空采血管————肝素锂 玻璃管 | 黔械注准20212220065 | 贵州天地医疗器械有限责任公司 | 贵州天地医疗器械有限责任公司 | 玻璃管 3ml | 肝素锂 | 肝素抗凝管（绿色头盖） | - | 灭菌 | 玻璃 | 规格（ml）：2-6 | C1423022030000702376 | 0000225 | 无 | 由采血试管（医用玻璃管、PET管）、丁基橡胶塞、PE帽盖、添加剂（抗凝剂、促凝剂等）组成。 | 分离胶/柠檬酸钠、分离胶/ACD型：与一次性使用采血针和持针器配合使用，用于人体静脉血的收集、运输、存储。可用于离心获取富血小板血浆（PRP）。其余型号：与一次性使用采血针和持针器配合使用，用于人体静脉血的收集、运输、存储。 | 二类 | 4-25℃ | 玻璃
一次性使用真空采血管 | 中选 | 有增量资格 | 0.54 | 11类 | 肝素抗凝管（绿色头盖） | 一次性使用真空采血管————肝素钠 玻璃管 | 黔械注准20212220065 | 贵州天地医疗器械有限责任公司 | 贵州天地医疗器械有限责任公司 | 玻璃管 4ml | 肝素钠 | 肝素抗凝管（绿色头盖） | - | 灭菌 | 玻璃 | 规格（ml）：2-6 | C1423022030000702376 | 0000240 | 无 | 由采血试管（医用玻璃管、PET管）、丁基橡胶塞、PE帽盖、添加剂（抗凝剂、促凝剂等）组成。 | 分离胶/柠檬酸钠、分离胶/ACD型：与一次性使用采血针和持针器配合使用，用于人体静脉血的收集、运输、存储。可用于离心获取富血小板血浆（PRP）。其余型号：与一次性使用采血针和持针器配合使用，用于人体静脉血的收集、运输、存储。 | 二类 | 4-25℃ | 玻璃
一次性使用真空采血管 | 中选 | 有增量资格 | 0.54 | 11类 | 肝素抗凝管（绿色头盖） | 一次性使用真空采血管————肝素锂 玻璃管 | 黔械注准20212220065 | 贵州天地医疗器械有限责任公司 | 贵州天地医疗器械有限责任公司 | 玻璃管 2ml | 肝素锂 | 肝素抗凝管（绿色头盖） | - | 灭菌 | 玻璃 | 规格（ml）：2-6 | C1423022030000702376 | 0000249 | 无 | 由采血试管（医用玻璃管、PET管）、丁基橡胶塞、PE帽盖、添加剂（抗凝剂、促凝剂等）组成。 | 分离胶/柠檬酸钠、分离胶/ACD型：与一次性使用采血针和持针器配合使用，用于人体静脉血的收集、运输、存储。可用于离心获取富血小板血浆（PRP）。其余型号：与一次性使用采血针和持针器配合使用，用于人体静脉血的收集、运输、存储。 | 二类 | 4-25℃ | 玻璃
一次性使用真空采血管 | 中选 | 有增量资格 | 0.54 | 11类 | 肝素抗凝管（绿色头盖） | 一次性使用真空采血管————肝素钠 玻璃管 | 黔械注准20212220065 | 贵州天地医疗器械有限责任公司 | 贵州天地医疗器械有限责任公司 | 玻璃管 3ml | 肝素钠 | 肝素抗凝管（绿色头盖） | - | 灭菌 | 玻璃 | 规格（ml）：2-6 | C1423022030000702376 | 0000258 | 无 | 由采血试管（医用玻璃管、PET管）、丁基橡胶塞、PE帽盖、添加剂（抗凝剂、促凝剂等）组成。 | 分离胶/柠檬酸钠、分离胶/ACD型：与一次性使用采血针和持针器配合使用，用于人体静脉血的收集、运输、存储。可用于离心获取富血小板血浆（PRP）。其余型号：与一次性使用采血针和持针器配合使用，用于人体静脉血的收集、运输、存储。 | 二类 | 4-25℃ | 玻璃
一次性使用真空采血管 | 中选 | 有增量资格 | 0.54 | 11类 | 肝素抗凝管（绿色头盖） | 一次性使用真空采血管————肝素钠 玻璃管 | 黔械注准20212220065 | 贵州天地医疗器械有限责任公司 | 贵州天地医疗器械有限责任公司 | 玻璃管 6ml | 肝素钠 | 肝素抗凝管（绿色头盖） | - | 灭菌 | 玻璃 | 规格（ml）：2-6 | C1423022030000702376 | 0000263 | 无 | 由采血试管（医用玻璃管、PET管）、丁基橡胶塞、PE帽盖、添加剂（抗凝剂、促凝剂等）组成。 | 分离胶/柠檬酸钠、分离胶/ACD型：与一次性使用采血针和持针器配合使用，用于人体静脉血的收集、运输、存储。可用于离心获取富血小板血浆（PRP）。其余型号：与一次性使用采血针和持针器配合使用，用于人体静脉血的收集、运输、存储。 | 二类 | 4-25℃ | 玻璃
一次性使用真空采血管 | 中选 | 有增量资格 | 0.54 | 11类 | 肝素抗凝管（绿色头盖） | 一次性使用真空采血管————肝素锂 玻璃管 | 黔械注准20212220065 | 贵州天地医疗器械有限责任公司 | 贵州天地医疗器械有限责任公司 | 玻璃管 5ml | 肝素锂 | 肝素抗凝管（绿色头盖） | - | 灭菌 | 玻璃 | 规格（ml）：2-6 | C1423022030000702376 | 0000267 | 无 | 由采血试管（医用玻璃管、PET管）、丁基橡胶塞、PE帽盖、添加剂（抗凝剂、促凝剂等）组成。 | 分离胶/柠檬酸钠、分离胶/ACD型：与一次性使用采血针和持针器配合使用，用于人体静脉血的收集、运输、存储。可用于离心获取富血小板血浆（PRP）。其余型号：与一次性使用采血针和持针器配合使用，用于人体静脉血的收集、运输、存储。 | 二类 | 4-25℃ | 玻璃
一次性使用真空采血管 | 中选 | 有增量资格 | 0.7 | 13类 | 氟化钠管（灰色头盖） | 一次性使用静脉血样采集容器————无菌氟化钠/K2EDTA2ml | 冀械注准20192220083 | 河北鑫乐医疗器械科技股份有限公司 | 河北鑫乐医疗器械科技股份有限公司 | 2ML | 无菌氟化钠/K2EDTA | 氟化钠管（灰色头盖） | - | 灭菌 | 塑料 | 规格（ml）：2ml | C1423022030000700057 | 0000012 | 06950383600271 | 由试管、塞子、添加剂和附加剂(如有)组成，为无菌产品。游离DNA保存管的试管材质为玻璃，其他产品的试管材质分为塑料和玻璃两种，在设计上利用负压原理，与一次性使用静脉采血针配套使用，可将血液自动定量吸入管内，并通过添加不同的添加剂来满足检验项目的需要，并用外部管帽的颜色和标签进行区别。 | 与一次性使用静脉采血针配套使用，适用于静脉血样体外诊断的采集、运输、储存。 | 二类 | 12个月 | 塑料
一次性使用真空采血管 | 中选 | 有增量资格 | 0.7 | 13类 | 氟化钠管（灰色头盖） | 一次性使用静脉血样采集容器————无菌氟化钠/K2EDTA4ml | 冀械注准20192220083 | 河北鑫乐医疗器械科技股份有限公司 | 河北鑫乐医疗器械科技股份有限公司 | 4ML | 无菌氟化钠/K2EDTA | 氟化钠管（灰色头盖） | - | 灭菌 | 塑料 | 规格（ml）：4ml | C1423022030000700057 | 0000087 | 06950383620187 | 由试管、塞子、添加剂和附加剂(如有)组成，为无菌产品。游离DNA保存管的试管材质为玻璃，其他产品的试管材质分为塑料和玻璃两种，在设计上利用负压原理，与一次性使用静脉采血针配套使用，可将血液自动定量吸入管内，并通过添加不同的添加剂来满足检验项目的需要，并用外部管帽的颜色和标签进行区别。 | 与一次性使用静脉采血针配套使用，适用于静脉血样体外诊断的采集、运输、储存。 | 二类 | 12个月 | 塑料
一次性使用真空采血管 | 中选 | 有增量资格 | 0.7 | 13类 | 氟化钠管（灰色头盖） | 一次性使用静脉血样采集容器————无菌氟化钠/K2EDTA | 冀械注准20192220083 | 河北鑫乐医疗器械科技股份有限公司 | 河北鑫乐医疗器械科技股份有限公司 | 5ML | 无菌氟化钠/K2EDTA | 氟化钠管（灰色头盖） | - | 灭菌 | 塑料 | 规格（ml）：5ml | C1423022030000700057 | 0000131 | 06950383620194 | 由试管、塞子、添加剂和附加剂(如有)组成，为无菌产品。游离DNA保存管的试管材质为玻璃，其他产品的试管材质分为塑料和玻璃两种，在设计上利用负压原理，与一次性使用静脉采血针配套使用，可将血液自动定量吸入管内，并通过添加不同的添加剂来满足检验项目的需要，并用外部管帽的颜色和标签进行区别。 | 与一次性使用静脉采血针配套使用，适用于静脉血样体外诊断的采集、运输、储存。 | 二类 | 12个月 | 塑料
一次性使用静脉留置针 | 中选 | 有增量资格 | 3.32 | 6类 | 密闭式留置针（普通型，不含无针接口式连接件） | 一次性使用静脉留置针————一次性使用静脉留置针(Y式二通小儿专用)——- | 国械注准20203140616 | 河南驼人医疗器械集团有限公司 | 河南驼人医疗器械集团有限公司 | 26G | Y式二通 | 密闭式留置针（非正压） | 含DEHP | 普通型 | 不含无针接口式连接件 | - | C1605011940200305977 | 0000010 | 无 | Y式留置针由肝素帽、端帽、Y式三通/二通、延长管、止流夹、针座、防溢塞、导管座、护套、针管、导管、铆钉组成;蝶式留置针由护套、针管、导管、铆钉、蝶片、导管座、针座、排气接头组成;加药口式式留置针由护套、针管、导管、铆钉、密封管、封药盖、导管座、针座、排气接头组成。针管采用不锈钢SUS304铆钉采用不锈钢SUS305;导管采用全氟乙烯丙烯共聚物:Y式导管座采用共聚聚酯:蝶式、加药口式导管座采用聚丙烯;延长管采用聚氯乙烯(增塑剂为DEHP);防溢塞采用聚异戊二烯。 | 本产品供插入外周浅静脉血液系统给药输液用,留置时间不超过72小时。 | 三类 | 运输：运输过程中应避免挤压、碰撞产品，以避免损坏器械。贮存:包装好的产品应贮存在远离火源，无腐蚀性气体，清洁的环境中。本产品己经环氧乙烷灭菌，有效期三年。超过有效期，不得使用。 | 不锈钢
一次性使用静脉留置针 | 中选 | 有增量资格 | 3.32 | 6类 | 密闭式留置针（普通型，不含无针接口式连接件） | 一次性使用静脉留置针————一次性使用静脉留置针(Y式三通)——- | 国械注准20203140616 | 河南驼人医疗器械集团有限公司 | 河南驼人医疗器械集团有限公司 | 22G | Y式三通 | 密闭式留置针（非正压） | 含DEHP | 普通型 | 不含无针接口式连接件 | - | C1605011940200305977 | 0000003 | 无 | Y式留置针由肝素帽、端帽、Y式三通/二通、延长管、止流夹、针座、防溢塞、导管座、护套、针管、导管、铆钉组成;蝶式留置针由护套、针管、导管、铆钉、蝶片、导管座、针座、排气接头组成;加药口式式留置针由护套、针管、导管、铆钉、密封管、封药盖、导管座、针座、排气接头组成。针管采用不锈钢SUS304铆钉采用不锈钢SUS305;导管采用全氟乙烯丙烯共聚物:Y式导管座采用共聚聚酯:蝶式、加药口式导管座采用聚丙烯;延长管采用聚氯乙烯(增塑剂为DEHP);防溢塞采用聚异戊二烯。 | 本产品供插入外周浅静脉血液系统给药输液用,留置时间不超过72小时。 | 三类 | 运输：运输过程中应避免挤压、碰撞产品，以避免损坏器械。贮存:包装好的产品应贮存在远离火源，无腐蚀性气体，清洁的环境中。本产品己经环氧乙烷灭菌，有效期三年。超过有效期，不得使用。 | 不锈钢
一次性使用静脉留置针 | 中选 | 有增量资格 | 3.32 | 6类 | 密闭式留置针（普通型，不含无针接口式连接件） | 一次性使用静脉留置针————一次性使用静脉留置针(Y式三通)——- | 国械注准20203140616 | 河南驼人医疗器械集团有限公司 | 河南驼人医疗器械集团有限公司 | 20G | Y式三通 | 密闭式留置针（非正压） | 含DEHP | 普通型 | 不含无针接口式连接件 | - | C1605011940200305977 | 0000002 | 无 | Y式留置针由肝素帽、端帽、Y式三通/二通、延长管、止流夹、针座、防溢塞、导管座、护套、针管、导管、铆钉组成;蝶式留置针由护套、针管、导管、铆钉、蝶片、导管座、针座、排气接头组成;加药口式式留置针由护套、针管、导管、铆钉、密封管、封药盖、导管座、针座、排气接头组成。针管采用不锈钢SUS304铆钉采用不锈钢SUS305;导管采用全氟乙烯丙烯共聚物:Y式导管座采用共聚聚酯:蝶式、加药口式导管座采用聚丙烯;延长管采用聚氯乙烯(增塑剂为DEHP);防溢塞采用聚异戊二烯。 | 本产品供插入外周浅静脉血液系统给药输液用,留置时间不超过72小时。 | 三类 | 运输：运输过程中应避免挤压、碰撞产品，以避免损坏器械。贮存:包装好的产品应贮存在远离火源，无腐蚀性气体，清洁的环境中。本产品己经环氧乙烷灭菌，有效期三年。超过有效期，不得使用。 | 不锈钢
一次性使用静脉留置针 | 中选 | 有增量资格 | 3.32 | 6类 | 密闭式留置针（普通型，不含无针接口式连接件） | 一次性使用静脉留置针————一次性使用静脉留置针(Y式三通)——- | 国械注准20203140616 | 河南驼人医疗器械集团有限公司 | 河南驼人医疗器械集团有限公司 | 18G | Y式三通 | 密闭式留置针（非正压） | 含DEHP | 普通型 | 不含无针接口式连接件 | - | C1605011940200305977 | 0000001 | 无 | Y式留置针由肝素帽、端帽、Y式三通/二通、延长管、止流夹、针座、防溢塞、导管座、护套、针管、导管、铆钉组成;蝶式留置针由护套、针管、导管、铆钉、蝶片、导管座、针座、排气接头组成;加药口式式留置针由护套、针管、导管、铆钉、密封管、封药盖、导管座、针座、排气接头组成。针管采用不锈钢SUS304铆钉采用不锈钢SUS305;导管采用全氟乙烯丙烯共聚物:Y式导管座采用共聚聚酯:蝶式、加药口式导管座采用聚丙烯;延长管采用聚氯乙烯(增塑剂为DEHP);防溢塞采用聚异戊二烯。 | 本产品供插入外周浅静脉血液系统给药输液用,留置时间不超过72小时。 | 三类 | 运输：运输过程中应避免挤压、碰撞产品，以避免损坏器械。贮存:包装好的产品应贮存在远离火源，无腐蚀性气体，清洁的环境中。本产品己经环氧乙烷灭菌，有效期三年。超过有效期，不得使用。 | 不锈钢
一次性使用静脉留置针 | 中选 | 有增量资格 | 3.32 | 6类 | 密闭式留置针（普通型，不含无针接口式连接件） | 一次性使用静脉留置针————一次性使用静脉留置针(Y式三通)——- | 国械注准20203140616 | 河南驼人医疗器械集团有限公司 | 河南驼人医疗器械集团有限公司 | 24G | Y式三通 | 密闭式留置针（非正压） | 含DEHP | 普通型 | 不含无针接口式连接件 | - | C1605011940200305977 | 0000004 | 无 | Y式留置针由肝素帽、端帽、Y式三通/二通、延长管、止流夹、针座、防溢塞、导管座、护套、针管、导管、铆钉组成;蝶式留置针由护套、针管、导管、铆钉、蝶片、导管座、针座、排气接头组成;加药口式式留置针由护套、针管、导管、铆钉、密封管、封药盖、导管座、针座、排气接头组成。针管采用不锈钢SUS304铆钉采用不锈钢SUS305;导管采用全氟乙烯丙烯共聚物:Y式导管座采用共聚聚酯:蝶式、加药口式导管座采用聚丙烯;延长管采用聚氯乙烯(增塑剂为DEHP);防溢塞采用聚异戊二烯。 | 本产品供插入外周浅静脉血液系统给药输液用,留置时间不超过72小时。 | 三类 | 运输：运输过程中应避免挤压、碰撞产品，以避免损坏器械。贮存:包装好的产品应贮存在远离火源，无腐蚀性气体，清洁的环境中。本产品己经环氧乙烷灭菌，有效期三年。超过有效期，不得使用。 | 不锈钢
一次性使用静脉留置针 | 中选 | 有增量资格 | 3.32 | 6类 | 密闭式留置针（普通型，不含无针接口式连接件） | 一次性使用静脉留置针————一次性使用静脉留置针(Y式三通小儿专用)——- | 国械注准20203140616 | 河南驼人医疗器械集团有限公司 | 河南驼人医疗器械集团有限公司 | 26G | Y式三通 | 密闭式留置针（非正压） | 含DEHP | 普通型 | 不含无针接口式连接件 | - | C1605011940200305977 | 0000005 | 无 | Y式留置针由肝素帽、端帽、Y式三通/二通、延长管、止流夹、针座、防溢塞、导管座、护套、针管、导管、铆钉组成;蝶式留置针由护套、针管、导管、铆钉、蝶片、导管座、针座、排气接头组成;加药口式式留置针由护套、针管、导管、铆钉、密封管、封药盖、导管座、针座、排气接头组成。针管采用不锈钢SUS304铆钉采用不锈钢SUS305;导管采用全氟乙烯丙烯共聚物:Y式导管座采用共聚聚酯:蝶式、加药口式导管座采用聚丙烯;延长管采用聚氯乙烯(增塑剂为DEHP);防溢塞采用聚异戊二烯。 | 本产品供插入外周浅静脉血液系统给药输液用,留置时间不超过72小时。 | 三类 | 运输：运输过程中应避免挤压、碰撞产品，以避免损坏器械。贮存:包装好的产品应贮存在远离火源，无腐蚀性气体，清洁的环境中。本产品己经环氧乙烷灭菌，有效期三年。超过有效期，不得使用。 | 不锈钢
一次性使用静脉留置针 | 中选 | 有增量资格 | 3.32 | 6类 | 密闭式留置针（普通型，不含无针接口式连接件） | 一次性使用静脉留置针————一次性使用静脉留置针(Y式二通)——- | 国械注准20203140616 | 河南驼人医疗器械集团有限公司 | 河南驼人医疗器械集团有限公司 | 24G | Y式二通 | 密闭式留置针（非正压） | 含DEHP | 普通型 | 不含无针接口式连接件 | - | C1605011940200305977 | 0000009 | 无 | Y式留置针由肝素帽、端帽、Y式三通/二通、延长管、止流夹、针座、防溢塞、导管座、护套、针管、导管、铆钉组成;蝶式留置针由护套、针管、导管、铆钉、蝶片、导管座、针座、排气接头组成;加药口式式留置针由护套、针管、导管、铆钉、密封管、封药盖、导管座、针座、排气接头组成。针管采用不锈钢SUS304铆钉采用不锈钢SUS305;导管采用全氟乙烯丙烯共聚物:Y式导管座采用共聚聚酯:蝶式、加药口式导管座采用聚丙烯;延长管采用聚氯乙烯(增塑剂为DEHP);防溢塞采用聚异戊二烯。 | 本产品供插入外周浅静脉血液系统给药输液用,留置时间不超过72小时。 | 三类 | 运输：运输过程中应避免挤压、碰撞产品，以避免损坏器械。贮存:包装好的产品应贮存在远离火源，无腐蚀性气体，清洁的环境中。本产品己经环氧乙烷灭菌，有效期三年。超过有效期，不得使用。 | 不锈钢
一次性使用静脉留置针 | 中选 | 有增量资格 | 3.32 | 6类 | 密闭式留置针（普通型，不含无针接口式连接件） | 一次性使用静脉留置针————一次性使用静脉留置针(Y式二通)——- | 国械注准20203140616 | 河南驼人医疗器械集团有限公司 | 河南驼人医疗器械集团有限公司 | 22G | Y式二通 | 密闭式留置针（非正压） | 含DEHP | 普通型 | 不含无针接口式连接件 | - | C1605011940200305977 | 0000008 | 无 | Y式留置针由肝素帽、端帽、Y式三通/二通、延长管、止流夹、针座、防溢塞、导管座、护套、针管、导管、铆钉组成;蝶式留置针由护套、针管、导管、铆钉、蝶片、导管座、针座、排气接头组成;加药口式式留置针由护套、针管、导管、铆钉、密封管、封药盖、导管座、针座、排气接头组成。针管采用不锈钢SUS304铆钉采用不锈钢SUS305;导管采用全氟乙烯丙烯共聚物:Y式导管座采用共聚聚酯:蝶式、加药口式导管座采用聚丙烯;延长管采用聚氯乙烯(增塑剂为DEHP);防溢塞采用聚异戊二烯。 | 本产品供插入外周浅静脉血液系统给药输液用,留置时间不超过72小时。 | 三类 | 运输：运输过程中应避免挤压、碰撞产品，以避免损坏器械。贮存:包装好的产品应贮存在远离火源，无腐蚀性气体，清洁的环境中。本产品己经环氧乙烷灭菌，有效期三年。超过有效期，不得使用。 | 不锈钢
一次性使用静脉留置针 | 中选 | 有增量资格 | 3.32 | 6类 | 密闭式留置针（普通型，不含无针接口式连接件） | 一次性使用静脉留置针————一次性使用静脉留置针(Y式二通)——- | 国械注准20203140616 | 河南驼人医疗器械集团有限公司 | 河南驼人医疗器械集团有限公司 | 20G | Y式二通 | 密闭式留置针（非正压） | 含DEHP | 普通型 | 不含无针接口式连接件 | - | C1605011940200305977 | 0000007 | 无 | Y式留置针由肝素帽、端帽、Y式三通/二通、延长管、止流夹、针座、防溢塞、导管座、护套、针管、导管、铆钉组成;蝶式留置针由护套、针管、导管、铆钉、蝶片、导管座、针座、排气接头组成;加药口式式留置针由护套、针管、导管、铆钉、密封管、封药盖、导管座、针座、排气接头组成。针管采用不锈钢SUS304铆钉采用不锈钢SUS305;导管采用全氟乙烯丙烯共聚物:Y式导管座采用共聚聚酯:蝶式、加药口式导管座采用聚丙烯;延长管采用聚氯乙烯(增塑剂为DEHP);防溢塞采用聚异戊二烯。 | 本产品供插入外周浅静脉血液系统给药输液用,留置时间不超过72小时。 | 三类 | 运输：运输过程中应避免挤压、碰撞产品，以避免损坏器械。贮存:包装好的产品应贮存在远离火源，无腐蚀性气体，清洁的环境中。本产品己经环氧乙烷灭菌，有效期三年。超过有效期，不得使用。 | 不锈钢
一次性使用静脉留置针 | 中选 | 有增量资格 | 3.32 | 6类 | 密闭式留置针（普通型，不含无针接口式连接件） | 一次性使用静脉留置针————一次性使用静脉留置针(Y式二通)——- | 国械注准20203140616 | 河南驼人医疗器械集团有限公司 | 河南驼人医疗器械集团有限公司 | 18G | Y式二通 | 密闭式留置针（非正压） | 含DEHP | 普通型 | 不含无针接口式连接件 | - | C1605011940200305977 | 0000006 | 无 | Y式留置针由肝素帽、端帽、Y式三通/二通、延长管、止流夹、针座、防溢塞、导管座、护套、针管、导管、铆钉组成;蝶式留置针由护套、针管、导管、铆钉、蝶片、导管座、针座、排气接头组成;加药口式式留置针由护套、针管、导管、铆钉、密封管、封药盖、导管座、针座、排气接头组成。针管采用不锈钢SUS304铆钉采用不锈钢SUS305;导管采用全氟乙烯丙烯共聚物:Y式导管座采用共聚聚酯:蝶式、加药口式导管座采用聚丙烯;延长管采用聚氯乙烯(增塑剂为DEHP);防溢塞采用聚异戊二烯。 | 本产品供插入外周浅静脉血液系统给药输液用,留置时间不超过72小时。 | 三类 | 运输：运输过程中应避免挤压、碰撞产品，以避免损坏器械。贮存:包装好的产品应贮存在远离火源，无腐蚀性气体，清洁的环境中。本产品己经环氧乙烷灭菌，有效期三年。超过有效期，不得使用。 | 不锈钢
一次性使用静脉留置针 | 中选 | 有增量资格 | 4.2 | 2类 | 开放式留置针（普通型） | 一次性使用静脉留置针————一次性使用静脉留置针(加药口式)—— | 国械注准20203140616 | 河南驼人医疗器械集团有限公司 | 河南驼人医疗器械集团有限公司 | 20G | 加药口式 | 开放式留置针 | 不含DEHP | 普通型 | 带加药口 | 非耐高压 | C1605011940200305977 | 0000013 | 无 | Y式留置针由肝素帽、端帽、Y式三通/二通、延长管、止流夹、针座、防溢塞、导管座、护套、针管、导管、铆钉组成;蝶式留置针由护套、针管、导管、铆钉、蝶片、导管座、针座、排气接头组成;加药口式式留置针由护套、针管、导管、铆钉、密封管、封药盖、导管座、针座、排气接头组成。针管采用不锈钢SUS304铆钉采用不锈钢SUS305;导管采用全氟乙烯丙烯共聚物:Y式导管座采用共聚聚酯:蝶式、加药口式导管座采用聚丙烯;延长管采用聚氯乙烯(增塑剂为DEHP);防溢塞采用聚异戊二烯。 | 本产品供插入外周浅静脉血液系统给药输液用,留置时间不超过72小时。 | 三类 | 运输：运输过程中应避免挤压、碰撞产品，以避免损坏器械。贮存:包装好的产品应贮存在远离火源，无腐蚀性气体，清洁的环境中。本产品己经环氧乙烷灭菌，有效期三年。超过有效期，不得使用。 | 不锈钢
一次性使用静脉留置针 | 中选 | 有增量资格 | 4.2 | 2类 | 开放式留置针（普通型） | 一次性使用静脉留置针————一次性使用静脉留置针(加药口式)—— | 国械注准20203140616 | 河南驼人医疗器械集团有限公司 | 河南驼人医疗器械集团有限公司 | 16G | 加药口式 | 开放式留置针 | 不含DEHP | 普通型 | 带加药口 | 非耐高压 | C1605011940200305977 | 0000011 | 无 | Y式留置针由肝素帽、端帽、Y式三通/二通、延长管、止流夹、针座、防溢塞、导管座、护套、针管、导管、铆钉组成;蝶式留置针由护套、针管、导管、铆钉、蝶片、导管座、针座、排气接头组成;加药口式式留置针由护套、针管、导管、铆钉、密封管、封药盖、导管座、针座、排气接头组成。针管采用不锈钢SUS304铆钉采用不锈钢SUS305;导管采用全氟乙烯丙烯共聚物:Y式导管座采用共聚聚酯:蝶式、加药口式导管座采用聚丙烯;延长管采用聚氯乙烯(增塑剂为DEHP);防溢塞采用聚异戊二烯。 | 本产品供插入外周浅静脉血液系统给药输液用,留置时间不超过72小时。 | 三类 | 运输：运输过程中应避免挤压、碰撞产品，以避免损坏器械。贮存:包装好的产品应贮存在远离火源，无腐蚀性气体，清洁的环境中。本产品己经环氧乙烷灭菌，有效期三年。超过有效期，不得使用。 | 不锈钢
一次性使用静脉留置针 | 中选 | 有增量资格 | 4.2 | 2类 | 开放式留置针（普通型） | 一次性使用静脉留置针————一次性使用静脉留置针(加药口式)—— | 国械注准20203140616 | 河南驼人医疗器械集团有限公司 | 河南驼人医疗器械集团有限公司 | 22G | 加药口式 | 开放式留置针 | 不含DEHP | 普通型 | 带加药口 | 非耐高压 | C1605011940200305977 | 0000014 | 无 | Y式留置针由肝素帽、端帽、Y式三通/二通、延长管、止流夹、针座、防溢塞、导管座、护套、针管、导管、铆钉组成;蝶式留置针由护套、针管、导管、铆钉、蝶片、导管座、针座、排气接头组成;加药口式式留置针由护套、针管、导管、铆钉、密封管、封药盖、导管座、针座、排气接头组成。针管采用不锈钢SUS304铆钉采用不锈钢SUS305;导管采用全氟乙烯丙烯共聚物:Y式导管座采用共聚聚酯:蝶式、加药口式导管座采用聚丙烯;延长管采用聚氯乙烯(增塑剂为DEHP);防溢塞采用聚异戊二烯。 | 本产品供插入外周浅静脉血液系统给药输液用,留置时间不超过72小时。 | 三类 | 运输：运输过程中应避免挤压、碰撞产品，以避免损坏器械。贮存:包装好的产品应贮存在远离火源，无腐蚀性气体，清洁的环境中。本产品己经环氧乙烷灭菌，有效期三年。超过有效期，不得使用。 | 不锈钢
一次性使用静脉留置针 | 中选 | 有增量资格 | 4.2 | 2类 | 开放式留置针（普通型） | 一次性使用静脉留置针————一次性使用静脉留置针(加药口式)—— | 国械注准20203140616 | 河南驼人医疗器械集团有限公司 | 河南驼人医疗器械集团有限公司 | 18G | 加药口式 | 开放式留置针 | 不含DEHP | 普通型 | 带加药口 | 非耐高压 | C1605011940200305977 | 0000012 | 无 | Y式留置针由肝素帽、端帽、Y式三通/二通、延长管、止流夹、针座、防溢塞、导管座、护套、针管、导管、铆钉组成;蝶式留置针由护套、针管、导管、铆钉、蝶片、导管座、针座、排气接头组成;加药口式式留置针由护套、针管、导管、铆钉、密封管、封药盖、导管座、针座、排气接头组成。针管采用不锈钢SUS304铆钉采用不锈钢SUS305;导管采用全氟乙烯丙烯共聚物:Y式导管座采用共聚聚酯:蝶式、加药口式导管座采用聚丙烯;延长管采用聚氯乙烯(增塑剂为DEHP);防溢塞采用聚异戊二烯。 | 本产品供插入外周浅静脉血液系统给药输液用,留置时间不超过72小时。 | 三类 | 运输：运输过程中应避免挤压、碰撞产品，以避免损坏器械。贮存:包装好的产品应贮存在远离火源，无腐蚀性气体，清洁的环境中。本产品己经环氧乙烷灭菌，有效期三年。超过有效期，不得使用。 | 不锈钢
一次性使用静脉留置针 | 中选 | 有增量资格 | 4.2 | 2类 | 开放式留置针（普通型） | 一次性使用静脉留置针————一次性使用静脉留置针(加药口式)—— | 国械注准20203140616 | 河南驼人医疗器械集团有限公司 | 河南驼人医疗器械集团有限公司 | 24G | 加药口式 | 开放式留置针 | 不含DEHP | 普通型 | 带加药口 | 非耐高压 | C1605011940200305977 | 0000015 | 无 | Y式留置针由肝素帽、端帽、Y式三通/二通、延长管、止流夹、针座、防溢塞、导管座、护套、针管、导管、铆钉组成;蝶式留置针由护套、针管、导管、铆钉、蝶片、导管座、针座、排气接头组成;加药口式式留置针由护套、针管、导管、铆钉、密封管、封药盖、导管座、针座、排气接头组成。针管采用不锈钢SUS304铆钉采用不锈钢SUS305;导管采用全氟乙烯丙烯共聚物:Y式导管座采用共聚聚酯:蝶式、加药口式导管座采用聚丙烯;延长管采用聚氯乙烯(增塑剂为DEHP);防溢塞采用聚异戊二烯。 | 本产品供插入外周浅静脉血液系统给药输液用,留置时间不超过72小时。 | 三类 | 运输：运输过程中应避免挤压、碰撞产品，以避免损坏器械。贮存:包装好的产品应贮存在远离火源，无腐蚀性气体，清洁的环境中。本产品己经环氧乙烷灭菌，有效期三年。超过有效期，不得使用。 | 不锈钢
一次性使用静脉留置针 | 中选 | 有增量资格 | 4.2 | 2类 | 开放式留置针（普通型） | 一次性使用静脉留置针————一次性使用静脉留置针(蝶式)—— | 国械注准20203140616 | 河南驼人医疗器械集团有限公司 | 河南驼人医疗器械集团有限公司 | 22G | 蝶式 | 开放式留置针 | 不含DEHP | 普通型 | 不带加药口 | 非耐高压 | C1605011940200305977 | 0000019 | 无 | Y式留置针由肝素帽、端帽、Y式三通/二通、延长管、止流夹、针座、防溢塞、导管座、护套、针管、导管、铆钉组成;蝶式留置针由护套、针管、导管、铆钉、蝶片、导管座、针座、排气接头组成;加药口式式留置针由护套、针管、导管、铆钉、密封管、封药盖、导管座、针座、排气接头组成。针管采用不锈钢SUS304铆钉采用不锈钢SUS305;导管采用全氟乙烯丙烯共聚物:Y式导管座采用共聚聚酯:蝶式、加药口式导管座采用聚丙烯;延长管采用聚氯乙烯(增塑剂为DEHP);防溢塞采用聚异戊二烯。 | 本产品供插入外周浅静脉血液系统给药输液用,留置时间不超过72小时。 | 三类 | 运输：运输过程中应避免挤压、碰撞产品，以避免损坏器械。贮存:包装好的产品应贮存在远离火源，无腐蚀性气体，清洁的环境中。本产品己经环氧乙烷灭菌，有效期三年。超过有效期，不得使用。 | 不锈钢
一次性使用静脉留置针 | 中选 | 有增量资格 | 4.2 | 2类 | 开放式留置针（普通型） | 一次性使用静脉留置针————一次性使用静脉留置针(蝶式)—— | 国械注准20203140616 | 河南驼人医疗器械集团有限公司 | 河南驼人医疗器械集团有限公司 | 24G | 蝶式 | 开放式留置针 | 不含DEHP | 普通型 | 不带加药口 | 非耐高压 | C1605011940200305977 | 0000020 | 无 | Y式留置针由肝素帽、端帽、Y式三通/二通、延长管、止流夹、针座、防溢塞、导管座、护套、针管、导管、铆钉组成;蝶式留置针由护套、针管、导管、铆钉、蝶片、导管座、针座、排气接头组成;加药口式式留置针由护套、针管、导管、铆钉、密封管、封药盖、导管座、针座、排气接头组成。针管采用不锈钢SUS304铆钉采用不锈钢SUS305;导管采用全氟乙烯丙烯共聚物:Y式导管座采用共聚聚酯:蝶式、加药口式导管座采用聚丙烯;延长管采用聚氯乙烯(增塑剂为DEHP);防溢塞采用聚异戊二烯。 | 本产品供插入外周浅静脉血液系统给药输液用,留置时间不超过72小时。 | 三类 | 运输：运输过程中应避免挤压、碰撞产品，以避免损坏器械。贮存:包装好的产品应贮存在远离火源，无腐蚀性气体，清洁的环境中。本产品己经环氧乙烷灭菌，有效期三年。超过有效期，不得使用。 | 不锈钢
一次性使用静脉留置针 | 中选 | 有增量资格 | 4.2 | 2类 | 开放式留置针（普通型） | 一次性使用静脉留置针————一次性使用静脉留置针(蝶式)—— | 国械注准20203140616 | 河南驼人医疗器械集团有限公司 | 河南驼人医疗器械集团有限公司 | 20G | 蝶式 | 开放式留置针 | 不含DEHP | 普通型 | 不带加药口 | 非耐高压 | C1605011940200305977 | 0000018 | 无 | Y式留置针由肝素帽、端帽、Y式三通/二通、延长管、止流夹、针座、防溢塞、导管座、护套、针管、导管、铆钉组成;蝶式留置针由护套、针管、导管、铆钉、蝶片、导管座、针座、排气接头组成;加药口式式留置针由护套、针管、导管、铆钉、密封管、封药盖、导管座、针座、排气接头组成。针管采用不锈钢SUS304铆钉采用不锈钢SUS305;导管采用全氟乙烯丙烯共聚物:Y式导管座采用共聚聚酯:蝶式、加药口式导管座采用聚丙烯;延长管采用聚氯乙烯(增塑剂为DEHP);防溢塞采用聚异戊二烯。 | 本产品供插入外周浅静脉血液系统给药输液用,留置时间不超过72小时。 | 三类 | 运输：运输过程中应避免挤压、碰撞产品，以避免损坏器械。贮存:包装好的产品应贮存在远离火源，无腐蚀性气体，清洁的环境中。本产品己经环氧乙烷灭菌，有效期三年。超过有效期，不得使用。 | 不锈钢
一次性使用静脉留置针 | 中选 | 有增量资格 | 4.2 | 2类 | 开放式留置针（普通型） | 一次性使用静脉留置针————一次性使用静脉留置针(蝶式)—— | 国械注准20203140616 | 河南驼人医疗器械集团有限公司 | 河南驼人医疗器械集团有限公司 | 18G | 蝶式 | 开放式留置针 | 不含DEHP | 普通型 | 不带加药口 | 非耐高压 | C1605011940200305977 | 0000017 | 无 | Y式留置针由肝素帽、端帽、Y式三通/二通、延长管、止流夹、针座、防溢塞、导管座、护套、针管、导管、铆钉组成;蝶式留置针由护套、针管、导管、铆钉、蝶片、导管座、针座、排气接头组成;加药口式式留置针由护套、针管、导管、铆钉、密封管、封药盖、导管座、针座、排气接头组成。针管采用不锈钢SUS304铆钉采用不锈钢SUS305;导管采用全氟乙烯丙烯共聚物:Y式导管座采用共聚聚酯:蝶式、加药口式导管座采用聚丙烯;延长管采用聚氯乙烯(增塑剂为DEHP);防溢塞采用聚异戊二烯。 | 本产品供插入外周浅静脉血液系统给药输液用,留置时间不超过72小时。 | 三类 | 运输：运输过程中应避免挤压、碰撞产品，以避免损坏器械。贮存:包装好的产品应贮存在远离火源，无腐蚀性气体，清洁的环境中。本产品己经环氧乙烷灭菌，有效期三年。超过有效期，不得使用。 | 不锈钢
一次性使用静脉留置针 | 中选 | 有增量资格 | 4.2 | 2类 | 开放式留置针（普通型） | 一次性使用静脉留置针————一次性使用静脉留置针(蝶式)—— | 国械注准20203140616 | 河南驼人医疗器械集团有限公司 | 河南驼人医疗器械集团有限公司 | 16G | 蝶式 | 开放式留置针 | 不含DEHP | 普通型 | 不带加药口 | 非耐高压 | C1605011940200305977 | 0000016 | 无 | Y式留置针由肝素帽、端帽、Y式三通/二通、延长管、止流夹、针座、防溢塞、导管座、护套、针管、导管、铆钉组成;蝶式留置针由护套、针管、导管、铆钉、蝶片、导管座、针座、排气接头组成;加药口式式留置针由护套、针管、导管、铆钉、密封管、封药盖、导管座、针座、排气接头组成。针管采用不锈钢SUS304铆钉采用不锈钢SUS305;导管采用全氟乙烯丙烯共聚物:Y式导管座采用共聚聚酯:蝶式、加药口式导管座采用聚丙烯;延长管采用聚氯乙烯(增塑剂为DEHP);防溢塞采用聚异戊二烯。 | 本产品供插入外周浅静脉血液系统给药输液用,留置时间不超过72小时。 | 三类 | 运输：运输过程中应避免挤压、碰撞产品，以避免损坏器械。贮存:包装好的产品应贮存在远离火源，无腐蚀性气体，清洁的环境中。本产品己经环氧乙烷灭菌，有效期三年。超过有效期，不得使用。 | 不锈钢
一次性使用静脉留置针 | 中选 | 有增量资格 | 3.18 | 6类 | 密闭式留置针（普通型，不含无针接口式连接件） | 一次性使用静脉留置针 | 国械注准20173141364 | 苏州林华医疗器械股份有限公司 | 苏州林华医疗器械股份有限公司 | 24G×0.75IN（0.7×19mm） | Ⅱ-B | 密闭式留置针（非正压） | 不含DEHP | 普通型 | 不含无针接口式连接件 | - | C1605011940100400106 | 0000005 | 06934031501820 | 本产品由针管护套、导管组件、针管组件、长导管组件、肝素帽、止流夹及端帽（或端帽Ⅱ）构成，其中导管组件由导管、金属锲、隔离塞和三通导管座组成；针管组件由槽口针管和槽口针座组成；长导管组件由长导管和长导管连接座组成。产品由氟化乙烯丙烯共聚物、奥氏体不锈钢SUS305（1Cr18Ni12)、不锈钢0Cr18Ni9、丙酸纤维素（CAP)、热塑性聚氨酯弹性体（TPU)、聚苯乙烯、聚乙烯、丙烯腈-丁二烯-苯乙烯三元共聚物、聚异戊二烯制造。产品经环氧乙烷灭菌，一次性使用。 | 本产品供插入人体外周血管静脉系统输液用，留置时间不大于72小时。 | 三类 | 产品应贮存在防潮，无腐蚀性气体和通风良好的室内。有效期3年 | 聚氨酯
一次性使用输液器 | 中选 | 有增量资格 | 2.32 | 22类 | 普通避光输液器（不区分材质） | 一次性使用避光输液器 带针 | 国械注准20233140139 | 南阳市久康医疗器械有限公司 | 南阳市久康医疗器械有限公司 | 0.45mm×15mm | K1 | 普通避光输液器 | PVC非DEHP | 常规 | 带针 | 导管长度（mm）：1600 | C1423012020000103496 | 0004519 | 16952606862012 | 本产品由瓶塞穿刺器保护套、瓶塞穿刺器、液体通道、夹子（选配）、滚动夹（选配）、空气过滤器、三通（选配）、滴管、滴斗、管路、流量调节器、药液过滤器（过滤介质孔径为15μm）、注射件（选配）、外圆锥接头、外圆锥接头保护套(选配)、医用输液贴（选配）和避光输液针(选配)组成。避光输液针由保护套、针管、软管、针柄和连接座组成。输液贴位于初包装内。产品管路、滴斗为双层结构，内层为TOTM增塑PVC，外层为DEHP增塑的避光PVC，避光剂为三氧化二铁。其他组件原材料详见产品技术要求。产品经环氧乙烷灭菌。 | 本产品避光范围为290nm～450nm，适用于在重力作用下输注盐酸左氧氟沙星氯化钠注射液、氢化可的松注射液、注射用顺铂、注射用泮托拉唑钠光敏性药物。 | 三类 | 1、本品应贮存在无腐蚀性气体、通风良好、清洁的室内。 2、本品应避免在高温高湿场所存放，远离含氯类消毒物品存放。 3、本品的大包装堆码层数不超过4层。 4、本品在装卸和运输过程中应小心搬放、谨防重压、阳光直晒或雨雪浸淋。有效期：二年。 | 内层为TOTM增塑PVC，外层为DEHP增塑的避光PVC
一次性使用输液器 | 中选 | 有增量资格 | 2.32 | 22类 | 普通避光输液器（不区分材质） | 一次性使用避光输液器 带针 | 国械注准20233140139 | 南阳市久康医疗器械有限公司 | 南阳市久康医疗器械有限公司 | 0.55mm×17.5mm | 2K1 | 普通避光输液器 | PVC非DEHP | 常规 | 带针 | 导管长度（mm）：1600 | C1423012020000103496 | 0004529 | 16952606862166 | 本产品由瓶塞穿刺器保护套、瓶塞穿刺器、液体通道、夹子（选配）、滚动夹（选配）、空气过滤器、三通（选配）、滴管、滴斗、管路、流量调节器、药液过滤器（过滤介质孔径为15μm）、注射件（选配）、外圆锥接头、外圆锥接头保护套(选配)、医用输液贴（选配）和避光输液针(选配)组成。避光输液针由保护套、针管、软管、针柄和连接座组成。输液贴位于初包装内。产品管路、滴斗为双层结构，内层为TOTM增塑PVC，外层为DEHP增塑的避光PVC，避光剂为三氧化二铁。其他组件原材料详见产品技术要求。产品经环氧乙烷灭菌。 | 本产品避光范围为290nm～450nm，适用于在重力作用下输注盐酸左氧氟沙星氯化钠注射液、氢化可的松注射液、注射用顺铂、注射用泮托拉唑钠光敏性药物。 | 三类 | 1、本品应贮存在无腐蚀性气体、通风良好、清洁的室内。 2、本品应避免在高温高湿场所存放，远离含氯类消毒物品存放。 3、本品的大包装堆码层数不超过4层。 4、本品在装卸和运输过程中应小心搬放、谨防重压、阳光直晒或雨雪浸淋。有效期：二年。 | 内层为TOTM增塑PVC，外层为DEHP增塑的避光PVC
一次性使用输液器 | 中选 | 有增量资格 | 2.32 | 22类 | 普通避光输液器（不区分材质） | 一次性使用避光输液器 带针 | 国械注准20233140139 | 南阳市久康医疗器械有限公司 | 南阳市久康医疗器械有限公司 | 0.6mm×23mm | K1 | 普通避光输液器 | PVC非DEHP | 常规 | 带针 | 导管长度（mm）：1600 | C1423012020000103496 | 0004525 | 16952606862043 | 本产品由瓶塞穿刺器保护套、瓶塞穿刺器、液体通道、夹子（选配）、滚动夹（选配）、空气过滤器、三通（选配）、滴管、滴斗、管路、流量调节器、药液过滤器（过滤介质孔径为15μm）、注射件（选配）、外圆锥接头、外圆锥接头保护套(选配)、医用输液贴（选配）和避光输液针(选配)组成。避光输液针由保护套、针管、软管、针柄和连接座组成。输液贴位于初包装内。产品管路、滴斗为双层结构，内层为TOTM增塑PVC，外层为DEHP增塑的避光PVC，避光剂为三氧化二铁。其他组件原材料详见产品技术要求。产品经环氧乙烷灭菌。 | 本产品避光范围为290nm～450nm，适用于在重力作用下输注盐酸左氧氟沙星氯化钠注射液、氢化可的松注射液、注射用顺铂、注射用泮托拉唑钠光敏性药物。 | 三类 | 1、本品应贮存在无腐蚀性气体、通风良好、清洁的室内。 2、本品应避免在高温高湿场所存放，远离含氯类消毒物品存放。 3、本品的大包装堆码层数不超过4层。 4、本品在装卸和运输过程中应小心搬放、谨防重压、阳光直晒或雨雪浸淋。有效期：二年。 | 内层为TOTM增塑PVC，外层为DEHP增塑的避光PVC
一次性使用输液器 | 中选 | 有增量资格 | 2.32 | 22类 | 普通避光输液器（不区分材质） | 一次性使用避光输液器 带针 | 国械注准20233140139 | 南阳市久康医疗器械有限公司 | 南阳市久康医疗器械有限公司 | 0.55mm×20mm | 2K1 | 普通避光输液器 | PVC非DEHP | 常规 | 带针 | 导管长度（mm）：1600 | C1423012020000103496 | 0004515 | 16952606862173 | 本产品由瓶塞穿刺器保护套、瓶塞穿刺器、液体通道、夹子（选配）、滚动夹（选配）、空气过滤器、三通（选配）、滴管、滴斗、管路、流量调节器、药液过滤器（过滤介质孔径为15μm）、注射件（选配）、外圆锥接头、外圆锥接头保护套(选配)、医用输液贴（选配）和避光输液针(选配)组成。避光输液针由保护套、针管、软管、针柄和连接座组成。输液贴位于初包装内。产品管路、滴斗为双层结构，内层为TOTM增塑PVC，外层为DEHP增塑的避光PVC，避光剂为三氧化二铁。其他组件原材料详见产品技术要求。产品经环氧乙烷灭菌。 | 本产品避光范围为290nm～450nm，适用于在重力作用下输注盐酸左氧氟沙星氯化钠注射液、氢化可的松注射液、注射用顺铂、注射用泮托拉唑钠光敏性药物。 | 三类 | 1、本品应贮存在无腐蚀性气体、通风良好、清洁的室内。 2、本品应避免在高温高湿场所存放，远离含氯类消毒物品存放。 3、本品的大包装堆码层数不超过4层。 4、本品在装卸和运输过程中应小心搬放、谨防重压、阳光直晒或雨雪浸淋。有效期：二年。 | 内层为TOTM增塑PVC，外层为DEHP增塑的避光PVC
一次性使用输液器 | 中选 | 有增量资格 | 2.32 | 22类 | 普通避光输液器（不区分材质） | 一次性使用避光输液器 带针 | 国械注准20233140139 | 南阳市久康医疗器械有限公司 | 南阳市久康医疗器械有限公司 | 0.45mm×15mm | 2K1 | 普通避光输液器 | PVC非DEHP | 常规 | 带针 | 导管长度（mm）：1600 | C1423012020000103496 | 0004530 | 16952606862159 | 本产品由瓶塞穿刺器保护套、瓶塞穿刺器、液体通道、夹子（选配）、滚动夹（选配）、空气过滤器、三通（选配）、滴管、滴斗、管路、流量调节器、药液过滤器（过滤介质孔径为15μm）、注射件（选配）、外圆锥接头、外圆锥接头保护套(选配)、医用输液贴（选配）和避光输液针(选配)组成。避光输液针由保护套、针管、软管、针柄和连接座组成。输液贴位于初包装内。产品管路、滴斗为双层结构，内层为TOTM增塑PVC，外层为DEHP增塑的避光PVC，避光剂为三氧化二铁。其他组件原材料详见产品技术要求。产品经环氧乙烷灭菌。 | 本产品避光范围为290nm～450nm，适用于在重力作用下输注盐酸左氧氟沙星氯化钠注射液、氢化可的松注射液、注射用顺铂、注射用泮托拉唑钠光敏性药物。 | 三类 | 1、本品应贮存在无腐蚀性气体、通风良好、清洁的室内。 2、本品应避免在高温高湿场所存放，远离含氯类消毒物品存放。 3、本品的大包装堆码层数不超过4层。 4、本品在装卸和运输过程中应小心搬放、谨防重压、阳光直晒或雨雪浸淋。有效期：二年。 | 内层为TOTM增塑PVC，外层为DEHP增塑的避光PVC
一次性使用输液器 | 中选 | 有增量资格 | 2.32 | 22类 | 普通避光输液器（不区分材质） | 一次性使用避光输液器 带针 | 国械注准20233140139 | 南阳市久康医疗器械有限公司 | 南阳市久康医疗器械有限公司 | 0.6mm×25mm | 2K1 | 普通避光输液器 | PVC非DEHP | 常规 | 带针 | 导管长度（mm）：1600 | C1423012020000103496 | 0004526 | 16952606862197 | 本产品由瓶塞穿刺器保护套、瓶塞穿刺器、液体通道、夹子（选配）、滚动夹（选配）、空气过滤器、三通（选配）、滴管、滴斗、管路、流量调节器、药液过滤器（过滤介质孔径为15μm）、注射件（选配）、外圆锥接头、外圆锥接头保护套(选配)、医用输液贴（选配）和避光输液针(选配)组成。避光输液针由保护套、针管、软管、针柄和连接座组成。输液贴位于初包装内。产品管路、滴斗为双层结构，内层为TOTM增塑PVC，外层为DEHP增塑的避光PVC，避光剂为三氧化二铁。其他组件原材料详见产品技术要求。产品经环氧乙烷灭菌。 | 本产品避光范围为290nm～450nm，适用于在重力作用下输注盐酸左氧氟沙星氯化钠注射液、氢化可的松注射液、注射用顺铂、注射用泮托拉唑钠光敏性药物。 | 三类 | 1、本品应贮存在无腐蚀性气体、通风良好、清洁的室内。 2、本品应避免在高温高湿场所存放，远离含氯类消毒物品存放。 3、本品的大包装堆码层数不超过4层。 4、本品在装卸和运输过程中应小心搬放、谨防重压、阳光直晒或雨雪浸淋。有效期：二年。 | 内层为TOTM增塑PVC，外层为DEHP增塑的避光PVC
一次性使用输液器 | 中选 | 有增量资格 | 2.32 | 22类 | 普通避光输液器（不区分材质） | 一次性使用避光输液器 带针 | 国械注准20233140139 | 南阳市久康医疗器械有限公司 | 南阳市久康医疗器械有限公司 | 0.55mm×17.5mm | K1 | 普通避光输液器 | PVC非DEHP | 常规 | 带针 | 导管长度（mm）：1600 | C1423012020000103496 | 0004514 | 16952606862029 | 本产品由瓶塞穿刺器保护套、瓶塞穿刺器、液体通道、夹子（选配）、滚动夹（选配）、空气过滤器、三通（选配）、滴管、滴斗、管路、流量调节器、药液过滤器（过滤介质孔径为15μm）、注射件（选配）、外圆锥接头、外圆锥接头保护套(选配)、医用输液贴（选配）和避光输液针(选配)组成。避光输液针由保护套、针管、软管、针柄和连接座组成。输液贴位于初包装内。产品管路、滴斗为双层结构，内层为TOTM增塑PVC，外层为DEHP增塑的避光PVC，避光剂为三氧化二铁。其他组件原材料详见产品技术要求。产品经环氧乙烷灭菌。 | 本产品避光范围为290nm～450nm，适用于在重力作用下输注盐酸左氧氟沙星氯化钠注射液、氢化可的松注射液、注射用顺铂、注射用泮托拉唑钠光敏性药物。 | 三类 | 1、本品应贮存在无腐蚀性气体、通风良好、清洁的室内。 2、本品应避免在高温高湿场所存放，远离含氯类消毒物品存放。 3、本品的大包装堆码层数不超过4层。 4、本品在装卸和运输过程中应小心搬放、谨防重压、阳光直晒或雨雪浸淋。有效期：二年。 | 内层为TOTM增塑PVC，外层为DEHP增塑的避光PVC
一次性使用输液器 | 中选 | 有增量资格 | 2.32 | 22类 | 普通避光输液器（不区分材质） | 一次性使用避光输液器 带针 | 国械注准20233140139 | 南阳市久康医疗器械有限公司 | 南阳市久康医疗器械有限公司 | 0.7mm×23mm | 2K1 | 普通避光输液器 | PVC非DEHP | 常规 | 带针 | 导管长度（mm）：1600 | C1423012020000103496 | 0004512 | 16952606862203 | 本产品由瓶塞穿刺器保护套、瓶塞穿刺器、液体通道、夹子（选配）、滚动夹（选配）、空气过滤器、三通（选配）、滴管、滴斗、管路、流量调节器、药液过滤器（过滤介质孔径为15μm）、注射件（选配）、外圆锥接头、外圆锥接头保护套(选配)、医用输液贴（选配）和避光输液针(选配)组成。避光输液针由保护套、针管、软管、针柄和连接座组成。输液贴位于初包装内。产品管路、滴斗为双层结构，内层为TOTM增塑PVC，外层为DEHP增塑的避光PVC，避光剂为三氧化二铁。其他组件原材料详见产品技术要求。产品经环氧乙烷灭菌。 | 本产品避光范围为290nm～450nm，适用于在重力作用下输注盐酸左氧氟沙星氯化钠注射液、氢化可的松注射液、注射用顺铂、注射用泮托拉唑钠光敏性药物。 | 三类 | 1、本品应贮存在无腐蚀性气体、通风良好、清洁的室内。 2、本品应避免在高温高湿场所存放，远离含氯类消毒物品存放。 3、本品的大包装堆码层数不超过4层。 4、本品在装卸和运输过程中应小心搬放、谨防重压、阳光直晒或雨雪浸淋。有效期：二年。 | 内层为TOTM增塑PVC，外层为DEHP增塑的避光PVC
一次性使用输液器 | 中选 | 有增量资格 | 2.32 | 22类 | 普通避光输液器（不区分材质） | 一次性使用避光输液器 带针 | 国械注准20233140139 | 南阳市久康医疗器械有限公司 | 南阳市久康医疗器械有限公司 | 0.6mm×23mm | 2K1 | 普通避光输液器 | PVC非DEHP | 常规 | 带针 | 导管长度（mm）：1600 | C1423012020000103496 | 0004527 | 16952606862180 | 本产品由瓶塞穿刺器保护套、瓶塞穿刺器、液体通道、夹子（选配）、滚动夹（选配）、空气过滤器、三通（选配）、滴管、滴斗、管路、流量调节器、药液过滤器（过滤介质孔径为15μm）、注射件（选配）、外圆锥接头、外圆锥接头保护套(选配)、医用输液贴（选配）和避光输液针(选配)组成。避光输液针由保护套、针管、软管、针柄和连接座组成。输液贴位于初包装内。产品管路、滴斗为双层结构，内层为TOTM增塑PVC，外层为DEHP增塑的避光PVC，避光剂为三氧化二铁。其他组件原材料详见产品技术要求。产品经环氧乙烷灭菌。 | 本产品避光范围为290nm～450nm，适用于在重力作用下输注盐酸左氧氟沙星氯化钠注射液、氢化可的松注射液、注射用顺铂、注射用泮托拉唑钠光敏性药物。 | 三类 | 1、本品应贮存在无腐蚀性气体、通风良好、清洁的室内。 2、本品应避免在高温高湿场所存放，远离含氯类消毒物品存放。 3、本品的大包装堆码层数不超过4层。 4、本品在装卸和运输过程中应小心搬放、谨防重压、阳光直晒或雨雪浸淋。有效期：二年。 | 内层为TOTM增塑PVC，外层为DEHP增塑的避光PVC
一次性使用输液器 | 中选 | 有增量资格 | 2.32 | 22类 | 普通避光输液器（不区分材质） | 一次性使用避光输液器 带针 | 国械注准20233140139 | 南阳市久康医疗器械有限公司 | 南阳市久康医疗器械有限公司 | 0.7mm×23mm | K1 | 普通避光输液器 | PVC非DEHP | 常规 | 带针 | 导管长度（mm）：1600 | C1423012020000103496 | 0004531 | 16952606862067 | 本产品由瓶塞穿刺器保护套、瓶塞穿刺器、液体通道、夹子（选配）、滚动夹（选配）、空气过滤器、三通（选配）、滴管、滴斗、管路、流量调节器、药液过滤器（过滤介质孔径为15μm）、注射件（选配）、外圆锥接头、外圆锥接头保护套(选配)、医用输液贴（选配）和避光输液针(选配)组成。避光输液针由保护套、针管、软管、针柄和连接座组成。输液贴位于初包装内。产品管路、滴斗为双层结构，内层为TOTM增塑PVC，外层为DEHP增塑的避光PVC，避光剂为三氧化二铁。其他组件原材料详见产品技术要求。产品经环氧乙烷灭菌。 | 本产品避光范围为290nm～450nm，适用于在重力作用下输注盐酸左氧氟沙星氯化钠注射液、氢化可的松注射液、注射用顺铂、注射用泮托拉唑钠光敏性药物。 | 三类 | 1、本品应贮存在无腐蚀性气体、通风良好、清洁的室内。 2、本品应避免在高温高湿场所存放，远离含氯类消毒物品存放。 3、本品的大包装堆码层数不超过4层。 4、本品在装卸和运输过程中应小心搬放、谨防重压、阳光直晒或雨雪浸淋。有效期：二年。 | 内层为TOTM增塑PVC，外层为DEHP增塑的避光PVC
一次性使用输液器 | 中选 | 有增量资格 | 2.32 | 22类 | 普通避光输液器（不区分材质） | 一次性使用避光输液器 带针 | 国械注准20233140139 | 南阳市久康医疗器械有限公司 | 南阳市久康医疗器械有限公司 | 0.6mm×25mm | K1 | 普通避光输液器 | PVC非DEHP | 常规 | 带针 | 导管长度（mm）：1600 | C1423012020000103496 | 0004522 | 16952606862050 | 本产品由瓶塞穿刺器保护套、瓶塞穿刺器、液体通道、夹子（选配）、滚动夹（选配）、空气过滤器、三通（选配）、滴管、滴斗、管路、流量调节器、药液过滤器（过滤介质孔径为15μm）、注射件（选配）、外圆锥接头、外圆锥接头保护套(选配)、医用输液贴（选配）和避光输液针(选配)组成。避光输液针由保护套、针管、软管、针柄和连接座组成。输液贴位于初包装内。产品管路、滴斗为双层结构，内层为TOTM增塑PVC，外层为DEHP增塑的避光PVC，避光剂为三氧化二铁。其他组件原材料详见产品技术要求。产品经环氧乙烷灭菌。 | 本产品避光范围为290nm～450nm，适用于在重力作用下输注盐酸左氧氟沙星氯化钠注射液、氢化可的松注射液、注射用顺铂、注射用泮托拉唑钠光敏性药物。 | 三类 | 1、本品应贮存在无腐蚀性气体、通风良好、清洁的室内。 2、本品应避免在高温高湿场所存放，远离含氯类消毒物品存放。 3、本品的大包装堆码层数不超过4层。 4、本品在装卸和运输过程中应小心搬放、谨防重压、阳光直晒或雨雪浸淋。有效期：二年。 | 内层为TOTM增塑PVC，外层为DEHP增塑的避光PVC
一次性使用输液器 | 中选 | 有增量资格 | 2.32 | 22类 | 普通避光输液器（不区分材质） | 一次性使用避光输液器 带针 | 国械注准20233140139 | 南阳市久康医疗器械有限公司 | 南阳市久康医疗器械有限公司 | 0.7mm×25mm | K1 | 普通避光输液器 | PVC非DEHP | 常规 | 带针 | 导管长度（mm）：1600 | C1423012020000103496 | 0004532 | 16952606862074 | 本产品由瓶塞穿刺器保护套、瓶塞穿刺器、液体通道、夹子（选配）、滚动夹（选配）、空气过滤器、三通（选配）、滴管、滴斗、管路、流量调节器、药液过滤器（过滤介质孔径为15μm）、注射件（选配）、外圆锥接头、外圆锥接头保护套(选配)、医用输液贴（选配）和避光输液针(选配)组成。避光输液针由保护套、针管、软管、针柄和连接座组成。输液贴位于初包装内。产品管路、滴斗为双层结构，内层为TOTM增塑PVC，外层为DEHP增塑的避光PVC，避光剂为三氧化二铁。其他组件原材料详见产品技术要求。产品经环氧乙烷灭菌。 | 本产品避光范围为290nm～450nm，适用于在重力作用下输注盐酸左氧氟沙星氯化钠注射液、氢化可的松注射液、注射用顺铂、注射用泮托拉唑钠光敏性药物。 | 三类 | 1、本品应贮存在无腐蚀性气体、通风良好、清洁的室内。 2、本品应避免在高温高湿场所存放，远离含氯类消毒物品存放。 3、本品的大包装堆码层数不超过4层。 4、本品在装卸和运输过程中应小心搬放、谨防重压、阳光直晒或雨雪浸淋。有效期：二年。 | 内层为TOTM增塑PVC，外层为DEHP增塑的避光PVC
一次性使用输液器 | 中选 | 有增量资格 | 2.32 | 22类 | 普通避光输液器（不区分材质） | 一次性使用避光输液器 带针 | 国械注准20233140139 | 南阳市久康医疗器械有限公司 | 南阳市久康医疗器械有限公司 | 0.7mm×25mm | 2K1 | 普通避光输液器 | PVC非DEHP | 常规 | 带针 | 导管长度（mm）：1600 | C1423012020000103496 | 0004524 | 16952606862210 | 本产品由瓶塞穿刺器保护套、瓶塞穿刺器、液体通道、夹子（选配）、滚动夹（选配）、空气过滤器、三通（选配）、滴管、滴斗、管路、流量调节器、药液过滤器（过滤介质孔径为15μm）、注射件（选配）、外圆锥接头、外圆锥接头保护套(选配)、医用输液贴（选配）和避光输液针(选配)组成。避光输液针由保护套、针管、软管、针柄和连接座组成。输液贴位于初包装内。产品管路、滴斗为双层结构，内层为TOTM增塑PVC，外层为DEHP增塑的避光PVC，避光剂为三氧化二铁。其他组件原材料详见产品技术要求。产品经环氧乙烷灭菌。 | 本产品避光范围为290nm～450nm，适用于在重力作用下输注盐酸左氧氟沙星氯化钠注射液、氢化可的松注射液、注射用顺铂、注射用泮托拉唑钠光敏性药物。 | 三类 | 1、本品应贮存在无腐蚀性气体、通风良好、清洁的室内。 2、本品应避免在高温高湿场所存放，远离含氯类消毒物品存放。 3、本品的大包装堆码层数不超过4层。 4、本品在装卸和运输过程中应小心搬放、谨防重压、阳光直晒或雨雪浸淋。有效期：二年。 | 内层为TOTM增塑PVC，外层为DEHP增塑的避光PVC
一次性使用真空采血管 | 中选 | 有增量资格 | 0.68 | 11类 | 肝素抗凝管（绿色头盖） | 一次性使用静脉血样采集容器————无菌肝素锂2ml | 冀械注准20192220083 | 河北鑫乐医疗器械科技股份有限公司 | 河北鑫乐医疗器械科技股份有限公司 | 2ML | 无菌肝素锂 | 肝素抗凝管（绿色头盖） | - | 灭菌 | 塑料 | 规格（ml）：2ml | C1423022030000700057 | 0000105 | 06950383601186 | 由试管、塞子、添加剂和附加剂(如有)组成，为无菌产品。游离DNA保存管的试管材质为玻璃，其他产品的试管材质分为塑料和玻璃两种，在设计上利用负压原理，与一次性使用静脉采血针配套使用，可将血液自动定量吸入管内，并通过添加不同的添加剂来满足检验项目的需要，并用外部管帽的颜色和标签进行区别。 | 与一次性使用静脉采血针配套使用，适用于静脉血样体外诊断的采集、运输、储存。 | 二类 | 12个月 | 塑料
一次性使用真空采血管 | 中选 | 有增量资格 | 0.54 | 8类 | 柠檬酸钠（枸橼酸钠）凝血试验管（蓝色头盖） | 一次性使用真空采血管————柠檬酸钠（9:1） 塑料管 | 黔械注准20212220065 | 贵州天地医疗器械有限责任公司 | 贵州天地医疗器械有限责任公司 | 塑料管 2ml | 柠檬酸钠（9:1） | 柠檬酸钠（枸橼酸钠）凝血试验管（蓝色头盖） | - | 灭菌 | 塑料 | 规格（ml）：2-4 | C1423022030000702376 | 0000018 | 无 | 由采血试管（医用玻璃管、PET管）、丁基橡胶塞、PE帽盖、添加剂（抗凝剂、促凝剂等）组成。 | 分离胶/柠檬酸钠、分离胶/ACD型：与一次性使用采血针和持针器配合使用，用于人体静脉血的收集、运输、存储。可用于离心获取富血小板血浆（PRP）。其余型号：与一次性使用采血针和持针器配合使用，用于人体静脉血的收集、运输、存储。 | 二类 | 4-25℃ | 塑料
一次性使用真空采血管 | 中选 | 有增量资格 | 0.54 | 8类 | 柠檬酸钠（枸橼酸钠）凝血试验管（蓝色头盖） | 一次性使用真空采血管————柠檬酸钠（9:1） 塑料管 | 黔械注准20212220065 | 贵州天地医疗器械有限责任公司 | 贵州天地医疗器械有限责任公司 | 塑料管 3ml | 柠檬酸钠（9:1） | 柠檬酸钠（枸橼酸钠）凝血试验管（蓝色头盖） | - | 灭菌 | 塑料 | 规格（ml）：2-4 | C1423022030000702376 | 0000036 | 无 | 由采血试管（医用玻璃管、PET管）、丁基橡胶塞、PE帽盖、添加剂（抗凝剂、促凝剂等）组成。 | 分离胶/柠檬酸钠、分离胶/ACD型：与一次性使用采血针和持针器配合使用，用于人体静脉血的收集、运输、存储。可用于离心获取富血小板血浆（PRP）。其余型号：与一次性使用采血针和持针器配合使用，用于人体静脉血的收集、运输、存储。 | 二类 | 4-25℃ | 塑料
一次性使用真空采血管 | 中选 | 有增量资格 | 0.54 | 8类 | 柠檬酸钠（枸橼酸钠）凝血试验管（蓝色头盖） | 一次性使用真空采血管————柠檬酸钠（9:1） 塑料管 | 黔械注准20212220065 | 贵州天地医疗器械有限责任公司 | 贵州天地医疗器械有限责任公司 | 塑料管 4ml | 柠檬酸钠（9:1） | 柠檬酸钠（枸橼酸钠）凝血试验管（蓝色头盖） | - | 灭菌 | 塑料 | 规格（ml）：2-4 | C1423022030000702376 | 0000053 | 无 | 由采血试管（医用玻璃管、PET管）、丁基橡胶塞、PE帽盖、添加剂（抗凝剂、促凝剂等）组成。 | 分离胶/柠檬酸钠、分离胶/ACD型：与一次性使用采血针和持针器配合使用，用于人体静脉血的收集、运输、存储。可用于离心获取富血小板血浆（PRP）。其余型号：与一次性使用采血针和持针器配合使用，用于人体静脉血的收集、运输、存储。 | 二类 | 4-25℃ | 塑料
一次性使用真空采血管 | 中选 | 有增量资格 | 0.54 | 8类 | 柠檬酸钠（枸橼酸钠）凝血试验管（蓝色头盖） | 一次性使用真空采血管————柠檬酸钠（9:1） 玻璃管 | 黔械注准20212220065 | 贵州天地医疗器械有限责任公司 | 贵州天地医疗器械有限责任公司 | 玻璃管 3ml | 柠檬酸钠（9:1） | 柠檬酸钠（枸橼酸钠）凝血试验管（蓝色头盖） | - | 灭菌 | 玻璃 | 规格（ml）：2-4 | C1423022030000702376 | 0000213 | 无 | 由采血试管（医用玻璃管、PET管）、丁基橡胶塞、PE帽盖、添加剂（抗凝剂、促凝剂等）组成。 | 分离胶/柠檬酸钠、分离胶/ACD型：与一次性使用采血针和持针器配合使用，用于人体静脉血的收集、运输、存储。可用于离心获取富血小板血浆（PRP）。其余型号：与一次性使用采血针和持针器配合使用，用于人体静脉血的收集、运输、存储。 | 二类 | 4-25℃ | 玻璃
一次性使用真空采血管 | 中选 | 有增量资格 | 0.54 | 8类 | 柠檬酸钠（枸橼酸钠）凝血试验管（蓝色头盖） | 一次性使用真空采血管————柠檬酸钠（9:1） 玻璃管 | 黔械注准20212220065 | 贵州天地医疗器械有限责任公司 | 贵州天地医疗器械有限责任公司 | 玻璃管 2ml | 柠檬酸钠（9:1） | 柠檬酸钠（枸橼酸钠）凝血试验管（蓝色头盖） | - | 灭菌 | 玻璃 | 规格（ml）：2-4 | C1423022030000702376 | 0000254 | 无 | 由采血试管（医用玻璃管、PET管）、丁基橡胶塞、PE帽盖、添加剂（抗凝剂、促凝剂等）组成。 | 分离胶/柠檬酸钠、分离胶/ACD型：与一次性使用采血针和持针器配合使用，用于人体静脉血的收集、运输、存储。可用于离心获取富血小板血浆（PRP）。其余型号：与一次性使用采血针和持针器配合使用，用于人体静脉血的收集、运输、存储。 | 二类 | 4-25℃ | 玻璃
一次性使用真空采血管 | 中选 | 有增量资格 | 0.54 | 8类 | 柠檬酸钠（枸橼酸钠）凝血试验管（蓝色头盖） | 一次性使用真空采血管————柠檬酸钠（9:1） 玻璃管 | 黔械注准20212220065 | 贵州天地医疗器械有限责任公司 | 贵州天地医疗器械有限责任公司 | 玻璃管 4ml | 柠檬酸钠（9:1） | 柠檬酸钠（枸橼酸钠）凝血试验管（蓝色头盖） | - | 灭菌 | 玻璃 | 规格（ml）：2-4 | C1423022030000702376 | 0000264 | 无 | 由采血试管（医用玻璃管、PET管）、丁基橡胶塞、PE帽盖、添加剂（抗凝剂、促凝剂等）组成。 | 分离胶/柠檬酸钠、分离胶/ACD型：与一次性使用采血针和持针器配合使用，用于人体静脉血的收集、运输、存储。可用于离心获取富血小板血浆（PRP）。其余型号：与一次性使用采血针和持针器配合使用，用于人体静脉血的收集、运输、存储。 | 二类 | 4-25℃ | 玻璃
一次性使用真空采血管 | 中选 | 有增量资格 | 0.68 | 11类 | 肝素抗凝管（绿色头盖） | 一次性使用静脉血样采集容器————无菌肝素钠2ml | 冀械注准20192220083 | 河北鑫乐医疗器械科技股份有限公司 | 河北鑫乐医疗器械科技股份有限公司 | 2ML | 无菌肝素钠 | 肝素抗凝管（绿色头盖） | - | 灭菌 | 塑料 | 规格（ml）：2ml | C1423022030000700057 | 0000042 | 06950383601421 | 由试管、塞子、添加剂和附加剂(如有)组成，为无菌产品。游离DNA保存管的试管材质为玻璃，其他产品的试管材质分为塑料和玻璃两种，在设计上利用负压原理，与一次性使用静脉采血针配套使用，可将血液自动定量吸入管内，并通过添加不同的添加剂来满足检验项目的需要，并用外部管帽的颜色和标签进行区别。 | 与一次性使用静脉采血针配套使用，适用于静脉血样体外诊断的采集、运输、储存。 | 二类 | 12个月 | 塑料
一次性使用输液器 | 中选 | 有增量资格 | 2.77 | 19类 | 微孔过滤输液器（含DEHP） | 一次性使用精密过滤输液器—— | 国械注准20173140629 | 江西红新医疗器械集团有限公司 | 江西红新医疗器械集团有限公司 | 0.7×28 TW LB | PJE2-2（5.0） | 微孔过滤输液器 | PVC | 自动排气、防滴空 | 带针 | 导管长度（mm）：1850 | C1423012020000102134 | 0000331 | / | 本产品主要由医用聚氯乙烯、ABS、聚乙烯、奥氏体不锈钢材料制造。其结构组成如下：由瓶塞穿刺器保护套、瓶塞穿刺器或穿刺针、空气过滤器、侧流滴管（二通或三通）、滴斗、排气管、管路、流量调节器、药液过滤器（分隔精密过滤器，过滤器介质标称孔径为5.0um）、注射件、外圆锥接头和一次性使用静脉输液针（连接座、软管、针柄、针管、保护套）所组成。本品具有自动排气和自动止液性能，采用环氧乙烷灭菌，无菌，无热原，只能重力输液，仅供一次性使用。 | 供临床单位用于人体静脉输液。 | 三类 | 通风良好/24个月 | 软聚氯乙烯
一次性使用输液器 | 中选 | 有增量资格 | 2.77 | 19类 | 微孔过滤输液器（含DEHP） | 一次性使用精密过滤输液器—— | 国械注准20173140629 | 江西红新医疗器械集团有限公司 | 江西红新医疗器械集团有限公司 | 0.6×20 TW LB | PJE2-2（5.0） | 微孔过滤输液器 | PVC | 自动排气、防滴空 | 带针 | 导管长度（mm）：1850 | C1423012020000102134 | 0000360 | / | 本产品主要由医用聚氯乙烯、ABS、聚乙烯、奥氏体不锈钢材料制造。其结构组成如下：由瓶塞穿刺器保护套、瓶塞穿刺器或穿刺针、空气过滤器、侧流滴管（二通或三通）、滴斗、排气管、管路、流量调节器、药液过滤器（分隔精密过滤器，过滤器介质标称孔径为5.0um）、注射件、外圆锥接头和一次性使用静脉输液针（连接座、软管、针柄、针管、保护套）所组成。本品具有自动排气和自动止液性能，采用环氧乙烷灭菌，无菌，无热原，只能重力输液，仅供一次性使用。 | 供临床单位用于人体静脉输液。 | 三类 | 通风良好/24个月 | 软聚氯乙烯
一次性使用输液器 | 中选 | 有增量资格 | 2.77 | 19类 | 微孔过滤输液器（含DEHP） | 一次性使用精密过滤输液器—— | 国械注准20173140629 | 江西红新医疗器械集团有限公司 | 江西红新医疗器械集团有限公司 | 0.9×28 TW LB | PJE2-2（5.0） | 微孔过滤输液器 | PVC | 自动排气、防滴空 | 带针 | 导管长度（mm）：1850 | C1423012020000102134 | 0000390 | 06973701213823 | 本产品主要由医用聚氯乙烯、ABS、聚乙烯、奥氏体不锈钢材料制造。其结构组成如下：由瓶塞穿刺器保护套、瓶塞穿刺器或穿刺针、空气过滤器、侧流滴管（二通或三通）、滴斗、排气管、管路、流量调节器、药液过滤器（分隔精密过滤器，过滤器介质标称孔径为5.0um）、注射件、外圆锥接头和一次性使用静脉输液针（连接座、软管、针柄、针管、保护套）所组成。本品具有自动排气和自动止液性能，采用环氧乙烷灭菌，无菌，无热原，只能重力输液，仅供一次性使用。 | 供临床单位用于人体静脉输液。 | 三类 | 通风良好/24个月 | 软聚氯乙烯
一次性使用输液器 | 中选 | 有增量资格 | 2.77 | 19类 | 微孔过滤输液器（含DEHP） | 一次性使用精密过滤输液器—— | 国械注准20173140629 | 江西红新医疗器械集团有限公司 | 江西红新医疗器械集团有限公司 | 0.8×28 TW LB | PJE2-2（5.0） | 微孔过滤输液器 | PVC | 自动排气、防滴空 | 带针 | 导管长度（mm）：1850 | C1423012020000102134 | 0000394 | 06973701213816 | 本产品主要由医用聚氯乙烯、ABS、聚乙烯、奥氏体不锈钢材料制造。其结构组成如下：由瓶塞穿刺器保护套、瓶塞穿刺器或穿刺针、空气过滤器、侧流滴管（二通或三通）、滴斗、排气管、管路、流量调节器、药液过滤器（分隔精密过滤器，过滤器介质标称孔径为5.0um）、注射件、外圆锥接头和一次性使用静脉输液针（连接座、软管、针柄、针管、保护套）所组成。本品具有自动排气和自动止液性能，采用环氧乙烷灭菌，无菌，无热原，只能重力输液，仅供一次性使用。 | 供临床单位用于人体静脉输液。 | 三类 | 通风良好/24个月 | 软聚氯乙烯
一次性使用输液器 | 中选 | 有增量资格 | 2.77 | 19类 | 微孔过滤输液器（含DEHP） | 一次性使用精密过滤输液器—— | 国械注准20173140629 | 江西红新医疗器械集团有限公司 | 江西红新医疗器械集团有限公司 | 0.7×25 TW LB | PJE2-2（5.0） | 微孔过滤输液器 | PVC | 自动排气、防滴空 | 带针 | 导管长度（mm）：1850 | C1423012020000102134 | 0000409 | 06973701213809 | 本产品主要由医用聚氯乙烯、ABS、聚乙烯、奥氏体不锈钢材料制造。其结构组成如下：由瓶塞穿刺器保护套、瓶塞穿刺器或穿刺针、空气过滤器、侧流滴管（二通或三通）、滴斗、排气管、管路、流量调节器、药液过滤器（分隔精密过滤器，过滤器介质标称孔径为5.0um）、注射件、外圆锥接头和一次性使用静脉输液针（连接座、软管、针柄、针管、保护套）所组成。本品具有自动排气和自动止液性能，采用环氧乙烷灭菌，无菌，无热原，只能重力输液，仅供一次性使用。 | 供临床单位用于人体静脉输液。 | 三类 | 通风良好/24个月 | 软聚氯乙烯
一次性使用输液器 | 中选 | 有增量资格 | 2.77 | 19类 | 微孔过滤输液器（含DEHP） | 一次性使用精密过滤输液器—— | 国械注准20173140629 | 江西红新医疗器械集团有限公司 | 江西红新医疗器械集团有限公司 | 0.45×15 RW LB | PJE2-2（5.0） | 微孔过滤输液器 | PVC | 自动排气、防滴空 | 带针 | 导管长度（mm）：1850 | C1423012020000102134 | 0000433 | 06973701213762 | 本产品主要由医用聚氯乙烯、ABS、聚乙烯、奥氏体不锈钢材料制造。其结构组成如下：由瓶塞穿刺器保护套、瓶塞穿刺器或穿刺针、空气过滤器、侧流滴管（二通或三通）、滴斗、排气管、管路、流量调节器、药液过滤器（分隔精密过滤器，过滤器介质标称孔径为5.0um）、注射件、外圆锥接头和一次性使用静脉输液针（连接座、软管、针柄、针管、保护套）所组成。本品具有自动排气和自动止液性能，采用环氧乙烷灭菌，无菌，无热原，只能重力输液，仅供一次性使用。 | 供临床单位用于人体静脉输液。 | 三类 | 通风良好/24个月 | 软聚氯乙烯
一次性使用输液器 | 中选 | 有增量资格 | 2.77 | 19类 | 微孔过滤输液器（含DEHP） | 一次性使用精密过滤输液器—— | 国械注准20173140629 | 江西红新医疗器械集团有限公司 | 江西红新医疗器械集团有限公司 | 0.7×20 TW LB | PJE2-2（5.0） | 微孔过滤输液器 | PVC | 自动排气、防滴空 | 带针 | 导管长度（mm）：1850 | C1423012020000102134 | 0000439 | / | 本产品主要由医用聚氯乙烯、ABS、聚乙烯、奥氏体不锈钢材料制造。其结构组成如下：由瓶塞穿刺器保护套、瓶塞穿刺器或穿刺针、空气过滤器、侧流滴管（二通或三通）、滴斗、排气管、管路、流量调节器、药液过滤器（分隔精密过滤器，过滤器介质标称孔径为5.0um）、注射件、外圆锥接头和一次性使用静脉输液针（连接座、软管、针柄、针管、保护套）所组成。本品具有自动排气和自动止液性能，采用环氧乙烷灭菌，无菌，无热原，只能重力输液，仅供一次性使用。 | 供临床单位用于人体静脉输液。 | 三类 | 通风良好/24个月 | 软聚氯乙烯
一次性使用输液器 | 中选 | 有增量资格 | 2.77 | 19类 | 微孔过滤输液器（含DEHP） | 一次性使用精密过滤输液器—— | 国械注准20173140629 | 江西红新医疗器械集团有限公司 | 江西红新医疗器械集团有限公司 | 0.6×25 TW LB | PJE2-2（5.0） | 微孔过滤输液器 | PVC | 自动排气、防滴空 | 带针 | 导管长度（mm）：1850 | C1423012020000102134 | 0000451 | 06973701213793 | 本产品主要由医用聚氯乙烯、ABS、聚乙烯、奥氏体不锈钢材料制造。其结构组成如下：由瓶塞穿刺器保护套、瓶塞穿刺器或穿刺针、空气过滤器、侧流滴管（二通或三通）、滴斗、排气管、管路、流量调节器、药液过滤器（分隔精密过滤器，过滤器介质标称孔径为5.0um）、注射件、外圆锥接头和一次性使用静脉输液针（连接座、软管、针柄、针管、保护套）所组成。本品具有自动排气和自动止液性能，采用环氧乙烷灭菌，无菌，无热原，只能重力输液，仅供一次性使用。 | 供临床单位用于人体静脉输液。 | 三类 | 通风良好/24个月 | 软聚氯乙烯
一次性使用输液器 | 中选 | 有增量资格 | 2.77 | 19类 | 微孔过滤输液器（含DEHP） | 一次性使用精密过滤输液器—— | 国械注准20173140629 | 江西红新医疗器械集团有限公司 | 江西红新医疗器械集团有限公司 | 0.55×20 RW LB | PJE2-2（5.0） | 微孔过滤输液器 | PVC | 自动排气、防滴空 | 带针 | 导管长度（mm）：1850 | C1423012020000102134 | 0000472 | 06973701213786 | 本产品主要由医用聚氯乙烯、ABS、聚乙烯、奥氏体不锈钢材料制造。其结构组成如下：由瓶塞穿刺器保护套、瓶塞穿刺器或穿刺针、空气过滤器、侧流滴管（二通或三通）、滴斗、排气管、管路、流量调节器、药液过滤器（分隔精密过滤器，过滤器介质标称孔径为5.0um）、注射件、外圆锥接头和一次性使用静脉输液针（连接座、软管、针柄、针管、保护套）所组成。本品具有自动排气和自动止液性能，采用环氧乙烷灭菌，无菌，无热原，只能重力输液，仅供一次性使用。 | 供临床单位用于人体静脉输液。 | 三类 | 通风良好/24个月 | 软聚氯乙烯
一次性使用输液器 | 中选 | 有增量资格 | 2.77 | 19类 | 微孔过滤输液器（含DEHP） | 一次性使用精密过滤输液器—— | 国械注准20173140629 | 江西红新医疗器械集团有限公司 | 江西红新医疗器械集团有限公司 | 0.5×20 TW LB | PJE2-2（5.0） | 微孔过滤输液器 | PVC | 自动排气、防滴空 | 带针 | 导管长度（mm）：1850 | C1423012020000102134 | 0000473 | 06973701213779 | 本产品主要由医用聚氯乙烯、ABS、聚乙烯、奥氏体不锈钢材料制造。其结构组成如下：由瓶塞穿刺器保护套、瓶塞穿刺器或穿刺针、空气过滤器、侧流滴管（二通或三通）、滴斗、排气管、管路、流量调节器、药液过滤器（分隔精密过滤器，过滤器介质标称孔径为5.0um）、注射件、外圆锥接头和一次性使用静脉输液针（连接座、软管、针柄、针管、保护套）所组成。本品具有自动排气和自动止液性能，采用环氧乙烷灭菌，无菌，无热原，只能重力输液，仅供一次性使用。 | 供临床单位用于人体静脉输液。 | 三类 | 通风良好/24个月 | 软聚氯乙烯
一次性使用输液器 | 中选 | 有增量资格 | 2.77 | 19类 | 微孔过滤输液器（含DEHP） | 一次性使用精密过滤输液器—— | 国械注准20173140629 | 江西红新医疗器械集团有限公司 | 江西红新医疗器械集团有限公司 | 1.2×28 TW SB | PJE2-2（5.0） | 微孔过滤输液器 | PVC | 自动排气、防滴空 | 带针 | 导管长度（mm）：1850 | C1423012020000102134 | 0000485 | / | 本产品主要由医用聚氯乙烯、ABS、聚乙烯、奥氏体不锈钢材料制造。其结构组成如下：由瓶塞穿刺器保护套、瓶塞穿刺器或穿刺针、空气过滤器、侧流滴管（二通或三通）、滴斗、排气管、管路、流量调节器、药液过滤器（分隔精密过滤器，过滤器介质标称孔径为5.0um）、注射件、外圆锥接头和一次性使用静脉输液针（连接座、软管、针柄、针管、保护套）所组成。本品具有自动排气和自动止液性能，采用环氧乙烷灭菌，无菌，无热原，只能重力输液，仅供一次性使用。 | 供临床单位用于人体静脉输液。 | 三类 | 通风良好/24个月 | 软聚氯乙烯
一次性使用人体静脉血样采集针 | 中选 | 有增量资格 | 0.3 | 16类 | 软连接式静脉血样采集针（普通型） | 一次性使用静脉采血针————单翼型21G（0.8×27TWLB） | 国械注准20193220912 | 河南省驼人医疗科技有限公司 | 河南省驼人医疗科技有限公司 | 21G（0.8×27TWLB） | 单翼型 | 普通型 | 软连接式血样采集针 | - | - | - | C1603062150000202486 | 0000031 | 16970248287659 | 由采血针保护套、采血针，单翼型针柄/双翼型针柄、软管、针座、瓶塞穿刺针、瓶塞穿刺针保护套、双层保护套（若有）组成。本产品一次性使用，经环氧乙烷灭菌。 | 配套一次性使用静脉血样采集容器用于人体静脉采集血样。 | 三类 | 应贮存在无腐蚀性气体和通风良好的清洁室内，有效期2年 | 丙烯腈-丁二烯-苯乙烯共聚物、聚氯乙烯、聚乙烯、不锈钢304、聚异戊二烯
一次性使用静脉留置针 | 中选 | 有增量资格 | 3.18 | 6类 | 密闭式留置针（普通型，不含无针接口式连接件） | 一次性使用静脉留置针 | 国械注准20173141364 | 苏州林华医疗器械股份有限公司 | 苏州林华医疗器械股份有限公司 | 18G×1.16IN（1.3×30mm） | Ⅱ-B | 密闭式留置针（非正压） | 不含DEHP | 普通型 | 不含无针接口式连接件 | - | C1605011940100400106 | 0000001 | 06934031501790 | 本产品由针管护套、导管组件、针管组件、长导管组件、肝素帽、止流夹及端帽（或端帽Ⅱ）构成，其中导管组件由导管、金属锲、隔离塞和三通导管座组成；针管组件由槽口针管和槽口针座组成；长导管组件由长导管和长导管连接座组成。产品由氟化乙烯丙烯共聚物、奥氏体不锈钢SUS305（1Cr18Ni12)、不锈钢0Cr18Ni9、丙酸纤维素（CAP)、热塑性聚氨酯弹性体（TPU)、聚苯乙烯、聚乙烯、丙烯腈-丁二烯-苯乙烯三元共聚物、聚异戊二烯制造。产品经环氧乙烷灭菌，一次性使用。 | 本产品供插入人体外周血管静脉系统输液用，留置时间不大于72小时。 | 三类 | 产品应贮存在防潮，无腐蚀性气体和通风良好的室内。有效期3年 | 聚氨酯
一次性使用人体静脉血样采集针 | 中选 | 有增量资格 | 0.3 | 16类 | 软连接式静脉血样采集针（普通型） | 一次性使用静脉采血针————单翼型22G（0.7×25TWLB） | 国械注准20193220912 | 河南省驼人医疗科技有限公司 | 河南省驼人医疗科技有限公司 | 22G（0.7×25TWLB） | 单翼型 | 普通型 | 软连接式血样采集针 | - | - | - | C1603062150000202486 | 0000037 | 16970248287666 | 由采血针保护套、采血针，单翼型针柄/双翼型针柄、软管、针座、瓶塞穿刺针、瓶塞穿刺针保护套、双层保护套（若有）组成。本产品一次性使用，经环氧乙烷灭菌。 | 配套一次性使用静脉血样采集容器用于人体静脉采集血样。 | 三类 | 应贮存在无腐蚀性气体和通风良好的清洁室内，有效期2年 | 丙烯腈-丁二烯-苯乙烯共聚物、聚氯乙烯、聚乙烯、不锈钢304、聚异戊二烯
一次性使用输液器 | 中选 | 有增量资格 | 2.77 | 19类 | 微孔过滤输液器（含DEHP） | 一次性使用精密过滤输液器—— | 国械注准20173140629 | 江西红新医疗器械集团有限公司 | 江西红新医疗器械集团有限公司 | 1.2×28 TW SB | PJE2-1（5.0） | 微孔过滤输液器 | PVC | 自动排气、防滴空 | 带针 | 导管长度（mm）：1850 | C1423012020000102134 | 0000341 | / | 本产品主要由医用聚氯乙烯、ABS、聚乙烯、奥氏体不锈钢材料制造。其结构组成如下：由瓶塞穿刺器保护套、瓶塞穿刺器或穿刺针、空气过滤器、侧流滴管（二通或三通）、滴斗、排气管、管路、流量调节器、药液过滤器（分隔精密过滤器，过滤器介质标称孔径为5.0um）、注射件、外圆锥接头和一次性使用静脉输液针（连接座、软管、针柄、针管、保护套）所组成。本品具有自动排气和自动止液性能，采用环氧乙烷灭菌，无菌，无热原，只能重力输液，仅供一次性使用。 | 供临床单位用于人体静脉输液。 | 三类 | 通风良好/24个月 | 软聚氯乙烯
一次性使用输液器 | 中选 | 有增量资格 | 2.77 | 19类 | 微孔过滤输液器（含DEHP） | 一次性使用精密过滤输液器—— | 国械注准20173140629 | 江西红新医疗器械集团有限公司 | 江西红新医疗器械集团有限公司 | 0.5×20 TW LB | PJE2-1（5.0） | 微孔过滤输液器 | PVC | 自动排气、防滴空 | 带针 | 导管长度（mm）：1850 | C1423012020000102134 | 0000342 | 06973701213632 | 本产品主要由医用聚氯乙烯、ABS、聚乙烯、奥氏体不锈钢材料制造。其结构组成如下：由瓶塞穿刺器保护套、瓶塞穿刺器或穿刺针、空气过滤器、侧流滴管（二通或三通）、滴斗、排气管、管路、流量调节器、药液过滤器（分隔精密过滤器，过滤器介质标称孔径为5.0um）、注射件、外圆锥接头和一次性使用静脉输液针（连接座、软管、针柄、针管、保护套）所组成。本品具有自动排气和自动止液性能，采用环氧乙烷灭菌，无菌，无热原，只能重力输液，仅供一次性使用。 | 供临床单位用于人体静脉输液。 | 三类 | 通风良好/24个月 | 软聚氯乙烯
一次性使用输液器 | 中选 | 有增量资格 | 2.77 | 19类 | 微孔过滤输液器（含DEHP） | 一次性使用精密过滤输液器—— | 国械注准20173140629 | 江西红新医疗器械集团有限公司 | 江西红新医疗器械集团有限公司 | 0.45×15 RW LB | PJE2-1（5.0） | 微孔过滤输液器 | PVC | 自动排气、防滴空 | 带针 | 导管长度（mm）：1850 | C1423012020000102134 | 0000367 | 06973701213625 | 本产品主要由医用聚氯乙烯、ABS、聚乙烯、奥氏体不锈钢材料制造。其结构组成如下：由瓶塞穿刺器保护套、瓶塞穿刺器或穿刺针、空气过滤器、侧流滴管（二通或三通）、滴斗、排气管、管路、流量调节器、药液过滤器（分隔精密过滤器，过滤器介质标称孔径为5.0um）、注射件、外圆锥接头和一次性使用静脉输液针（连接座、软管、针柄、针管、保护套）所组成。本品具有自动排气和自动止液性能，采用环氧乙烷灭菌，无菌，无热原，只能重力输液，仅供一次性使用。 | 供临床单位用于人体静脉输液。 | 三类 | 通风良好/24个月 | 软聚氯乙烯
一次性使用输液器 | 中选 | 有增量资格 | 2.77 | 19类 | 微孔过滤输液器（含DEHP） | 一次性使用精密过滤输液器—— | 国械注准20173140629 | 江西红新医疗器械集团有限公司 | 江西红新医疗器械集团有限公司 | 0.9×28 TW LB | PJE2-1（5.0） | 微孔过滤输液器 | PVC | 自动排气、防滴空 | 带针 | 导管长度（mm）：1850 | C1423012020000102134 | 0000382 | 06973701213687 | 本产品主要由医用聚氯乙烯、ABS、聚乙烯、奥氏体不锈钢材料制造。其结构组成如下：由瓶塞穿刺器保护套、瓶塞穿刺器或穿刺针、空气过滤器、侧流滴管（二通或三通）、滴斗、排气管、管路、流量调节器、药液过滤器（分隔精密过滤器，过滤器介质标称孔径为5.0um）、注射件、外圆锥接头和一次性使用静脉输液针（连接座、软管、针柄、针管、保护套）所组成。本品具有自动排气和自动止液性能，采用环氧乙烷灭菌，无菌，无热原，只能重力输液，仅供一次性使用。 | 供临床单位用于人体静脉输液。 | 三类 | 通风良好/24个月 | 软聚氯乙烯
一次性使用输液器 | 中选 | 有增量资格 | 2.77 | 19类 | 微孔过滤输液器（含DEHP） | 一次性使用精密过滤输液器—— | 国械注准20173140629 | 江西红新医疗器械集团有限公司 | 江西红新医疗器械集团有限公司 | 0.55×20 RW LB | PJE2-1（5.0） | 微孔过滤输液器 | PVC | 自动排气、防滴空 | 带针 | 导管长度（mm）：1850 | C1423012020000102134 | 0000427 | 06973701213649 | 本产品主要由医用聚氯乙烯、ABS、聚乙烯、奥氏体不锈钢材料制造。其结构组成如下：由瓶塞穿刺器保护套、瓶塞穿刺器或穿刺针、空气过滤器、侧流滴管（二通或三通）、滴斗、排气管、管路、流量调节器、药液过滤器（分隔精密过滤器，过滤器介质标称孔径为5.0um）、注射件、外圆锥接头和一次性使用静脉输液针（连接座、软管、针柄、针管、保护套）所组成。本品具有自动排气和自动止液性能，采用环氧乙烷灭菌，无菌，无热原，只能重力输液，仅供一次性使用。 | 供临床单位用于人体静脉输液。 | 三类 | 通风良好/24个月 | 软聚氯乙烯
一次性使用输液器 | 中选 | 有增量资格 | 2.77 | 19类 | 微孔过滤输液器（含DEHP） | 一次性使用精密过滤输液器—— | 国械注准20173140629 | 江西红新医疗器械集团有限公司 | 江西红新医疗器械集团有限公司 | 0.7×28 TW LB | PJE2-1（5.0） | 微孔过滤输液器 | PVC | 自动排气、防滴空 | 带针 | 导管长度（mm）：1850 | C1423012020000102134 | 0000436 | / | 本产品主要由医用聚氯乙烯、ABS、聚乙烯、奥氏体不锈钢材料制造。其结构组成如下：由瓶塞穿刺器保护套、瓶塞穿刺器或穿刺针、空气过滤器、侧流滴管（二通或三通）、滴斗、排气管、管路、流量调节器、药液过滤器（分隔精密过滤器，过滤器介质标称孔径为5.0um）、注射件、外圆锥接头和一次性使用静脉输液针（连接座、软管、针柄、针管、保护套）所组成。本品具有自动排气和自动止液性能，采用环氧乙烷灭菌，无菌，无热原，只能重力输液，仅供一次性使用。 | 供临床单位用于人体静脉输液。 | 三类 | 通风良好/24个月 | 软聚氯乙烯
一次性使用输液器 | 中选 | 有增量资格 | 2.77 | 19类 | 微孔过滤输液器（含DEHP） | 一次性使用精密过滤输液器—— | 国械注准20173140629 | 江西红新医疗器械集团有限公司 | 江西红新医疗器械集团有限公司 | 0.6×20 TW LB | PJE2-1（5.0） | 微孔过滤输液器 | PVC | 自动排气、防滴空 | 带针 | 导管长度（mm）：1850 | C1423012020000102134 | 0000440 | / | 本产品主要由医用聚氯乙烯、ABS、聚乙烯、奥氏体不锈钢材料制造。其结构组成如下：由瓶塞穿刺器保护套、瓶塞穿刺器或穿刺针、空气过滤器、侧流滴管（二通或三通）、滴斗、排气管、管路、流量调节器、药液过滤器（分隔精密过滤器，过滤器介质标称孔径为5.0um）、注射件、外圆锥接头和一次性使用静脉输液针（连接座、软管、针柄、针管、保护套）所组成。本品具有自动排气和自动止液性能，采用环氧乙烷灭菌，无菌，无热原，只能重力输液，仅供一次性使用。 | 供临床单位用于人体静脉输液。 | 三类 | 通风良好/24个月 | 软聚氯乙烯
一次性使用输液器 | 中选 | 有增量资格 | 2.77 | 19类 | 微孔过滤输液器（含DEHP） | 一次性使用精密过滤输液器—— | 国械注准20173140629 | 江西红新医疗器械集团有限公司 | 江西红新医疗器械集团有限公司 | 0.6×25 TW LB | PJE2-1（5.0） | 微孔过滤输液器 | PVC | 自动排气、防滴空 | 带针 | 导管长度（mm）：1850 | C1423012020000102134 | 0000464 | 06973701213656 | 本产品主要由医用聚氯乙烯、ABS、聚乙烯、奥氏体不锈钢材料制造。其结构组成如下：由瓶塞穿刺器保护套、瓶塞穿刺器或穿刺针、空气过滤器、侧流滴管（二通或三通）、滴斗、排气管、管路、流量调节器、药液过滤器（分隔精密过滤器，过滤器介质标称孔径为5.0um）、注射件、外圆锥接头和一次性使用静脉输液针（连接座、软管、针柄、针管、保护套）所组成。本品具有自动排气和自动止液性能，采用环氧乙烷灭菌，无菌，无热原，只能重力输液，仅供一次性使用。 | 供临床单位用于人体静脉输液。 | 三类 | 通风良好/24个月 | 软聚氯乙烯
一次性使用输液器 | 中选 | 有增量资格 | 2.77 | 19类 | 微孔过滤输液器（含DEHP） | 一次性使用精密过滤输液器—— | 国械注准20173140629 | 江西红新医疗器械集团有限公司 | 江西红新医疗器械集团有限公司 | 0.8×28 TW LB | PJE2-1（5.0） | 微孔过滤输液器 | PVC | 自动排气、防滴空 | 带针 | 导管长度（mm）：1850 | C1423012020000102134 | 0000483 | 06973701213670 | 本产品主要由医用聚氯乙烯、ABS、聚乙烯、奥氏体不锈钢材料制造。其结构组成如下：由瓶塞穿刺器保护套、瓶塞穿刺器或穿刺针、空气过滤器、侧流滴管（二通或三通）、滴斗、排气管、管路、流量调节器、药液过滤器（分隔精密过滤器，过滤器介质标称孔径为5.0um）、注射件、外圆锥接头和一次性使用静脉输液针（连接座、软管、针柄、针管、保护套）所组成。本品具有自动排气和自动止液性能，采用环氧乙烷灭菌，无菌，无热原，只能重力输液，仅供一次性使用。 | 供临床单位用于人体静脉输液。 | 三类 | 通风良好/24个月 | 软聚氯乙烯
一次性使用输液器 | 中选 | 有增量资格 | 2.77 | 19类 | 微孔过滤输液器（含DEHP） | 一次性使用精密过滤输液器—— | 国械注准20173140629 | 江西红新医疗器械集团有限公司 | 江西红新医疗器械集团有限公司 | 0.7×20 TW LB | PJE2-1（5.0） | 微孔过滤输液器 | PVC | 自动排气、防滴空 | 带针 | 导管长度（mm）：1850 | C1423012020000102134 | 0000489 | / | 本产品主要由医用聚氯乙烯、ABS、聚乙烯、奥氏体不锈钢材料制造。其结构组成如下：由瓶塞穿刺器保护套、瓶塞穿刺器或穿刺针、空气过滤器、侧流滴管（二通或三通）、滴斗、排气管、管路、流量调节器、药液过滤器（分隔精密过滤器，过滤器介质标称孔径为5.0um）、注射件、外圆锥接头和一次性使用静脉输液针（连接座、软管、针柄、针管、保护套）所组成。本品具有自动排气和自动止液性能，采用环氧乙烷灭菌，无菌，无热原，只能重力输液，仅供一次性使用。 | 供临床单位用于人体静脉输液。 | 三类 | 通风良好/24个月 | 软聚氯乙烯
一次性使用输液器 | 中选 | 有增量资格 | 2.77 | 19类 | 微孔过滤输液器（含DEHP） | 一次性使用精密过滤输液器—— | 国械注准20173140629 | 江西红新医疗器械集团有限公司 | 江西红新医疗器械集团有限公司 | 0.7×25 TW LB | PJE2-1（5.0） | 微孔过滤输液器 | PVC | 自动排气、防滴空 | 带针 | 导管长度（mm）：1850 | C1423012020000102134 | 0000497 | 06973701213663 | 本产品主要由医用聚氯乙烯、ABS、聚乙烯、奥氏体不锈钢材料制造。其结构组成如下：由瓶塞穿刺器保护套、瓶塞穿刺器或穿刺针、空气过滤器、侧流滴管（二通或三通）、滴斗、排气管、管路、流量调节器、药液过滤器（分隔精密过滤器，过滤器介质标称孔径为5.0um）、注射件、外圆锥接头和一次性使用静脉输液针（连接座、软管、针柄、针管、保护套）所组成。本品具有自动排气和自动止液性能，采用环氧乙烷灭菌，无菌，无热原，只能重力输液，仅供一次性使用。 | 供临床单位用于人体静脉输液。 | 三类 | 通风良好/24个月 | 软聚氯乙烯
一次性使用真空采血管 | 中选 | 有增量资格 | 0.7 | 12类 | 柠檬酸钠（枸橼酸钠）血沉试验管（黑色头盖） | 一次性使用静脉血样采集容器————无菌柠檬酸钠4NC2.5ml | 冀械注准20192220083 | 河北鑫乐医疗器械科技股份有限公司 | 河北鑫乐医疗器械科技股份有限公司 | 2.5ML | 无菌柠檬酸钠4NC | 柠檬酸钠（枸橼酸钠）血沉试验管（黑色头盖） | - | 灭菌 | 塑料 | 规格（ml）：2.5ml | C1423022030000700057 | 0000059 | 06950383620095 | 由试管、塞子、添加剂和附加剂(如有)组成，为无菌产品。游离DNA保存管的试管材质为玻璃，其他产品的试管材质分为塑料和玻璃两种，在设计上利用负压原理，与一次性使用静脉采血针配套使用，可将血液自动定量吸入管内，并通过添加不同的添加剂来满足检验项目的需要，并用外部管帽的颜色和标签进行区别。 | 与一次性使用静脉采血针配套使用，适用于静脉血样体外诊断的采集、运输、储存。 | 二类 | 12个月 | 塑料
一次性使用真空采血管 | 中选 | 有增量资格 | 0.7 | 12类 | 柠檬酸钠（枸橼酸钠）血沉试验管（黑色头盖） | 一次性使用静脉血样采集容器————无菌柠檬酸钠4NC4ml | 冀械注准20192220083 | 河北鑫乐医疗器械科技股份有限公司 | 河北鑫乐医疗器械科技股份有限公司 | 4ML | 无菌柠檬酸钠4NC | 柠檬酸钠（枸橼酸钠）血沉试验管（黑色头盖） | - | 灭菌 | 塑料 | 规格（ml）：4ml | C1423022030000700057 | 0000079 | 06950383601940 | 由试管、塞子、添加剂和附加剂(如有)组成，为无菌产品。游离DNA保存管的试管材质为玻璃，其他产品的试管材质分为塑料和玻璃两种，在设计上利用负压原理，与一次性使用静脉采血针配套使用，可将血液自动定量吸入管内，并通过添加不同的添加剂来满足检验项目的需要，并用外部管帽的颜色和标签进行区别。 | 与一次性使用静脉采血针配套使用，适用于静脉血样体外诊断的采集、运输、储存。 | 二类 | 12个月 | 塑料
一次性使用真空采血管 | 中选 | 有增量资格 | 0.7 | 12类 | 柠檬酸钠（枸橼酸钠）血沉试验管（黑色头盖） | 一次性使用静脉血样采集容器————无菌柠檬酸钠4NC3ml | 冀械注准20192220083 | 河北鑫乐医疗器械科技股份有限公司 | 河北鑫乐医疗器械科技股份有限公司 | 3ML | 无菌柠檬酸钠4NC | 柠檬酸钠（枸橼酸钠）血沉试验管（黑色头盖） | - | 灭菌 | 塑料 | 规格（ml）：3ml | C1423022030000700057 | 0000082 | 06950383601933 | 由试管、塞子、添加剂和附加剂(如有)组成，为无菌产品。游离DNA保存管的试管材质为玻璃，其他产品的试管材质分为塑料和玻璃两种，在设计上利用负压原理，与一次性使用静脉采血针配套使用，可将血液自动定量吸入管内，并通过添加不同的添加剂来满足检验项目的需要，并用外部管帽的颜色和标签进行区别。 | 与一次性使用静脉采血针配套使用，适用于静脉血样体外诊断的采集、运输、储存。 | 二类 | 12个月 | 塑料
一次性使用人体静脉血样采集针 | 中选 | 有增量资格 | 0.3 | 16类 | 软连接式静脉血样采集针（普通型） | 一次性使用静脉采血针————单翼型24G（0.55×19TWLB） | 国械注准20193220912 | 河南省驼人医疗科技有限公司 | 河南省驼人医疗科技有限公司 | 24G（0.55×19TWLB） | 单翼型 | 普通型 | 软连接式血样采集针 | - | - | - | C1603062150000202486 | 0000045 | 16970248287680 | 由采血针保护套、采血针，单翼型针柄/双翼型针柄、软管、针座、瓶塞穿刺针、瓶塞穿刺针保护套、双层保护套（若有）组成。本产品一次性使用，经环氧乙烷灭菌。 | 配套一次性使用静脉血样采集容器用于人体静脉采集血样。 | 三类 | 应贮存在无腐蚀性气体和通风良好的清洁室内，有效期2年 | 丙烯腈-丁二烯-苯乙烯共聚物、聚氯乙烯、聚乙烯、不锈钢304、聚异戊二烯
一次性使用静脉留置针 | 中选 | 有增量资格 | 3.18 | 6类 | 密闭式留置针（普通型，不含无针接口式连接件） | 一次性使用静脉留置针 | 国械注准20173141364 | 苏州林华医疗器械股份有限公司 | 苏州林华医疗器械股份有限公司 | 20G×1.16IN（1.1×30mm） | Ⅱ-B | 密闭式留置针（非正压） | 不含DEHP | 普通型 | 不含无针接口式连接件 | - | C1605011940100400106 | 0000002 | 06934031501806 | 本产品由针管护套、导管组件、针管组件、长导管组件、肝素帽、止流夹及端帽（或端帽Ⅱ）构成，其中导管组件由导管、金属锲、隔离塞和三通导管座组成；针管组件由槽口针管和槽口针座组成；长导管组件由长导管和长导管连接座组成。产品由氟化乙烯丙烯共聚物、奥氏体不锈钢SUS305（1Cr18Ni12)、不锈钢0Cr18Ni9、丙酸纤维素（CAP)、热塑性聚氨酯弹性体（TPU)、聚苯乙烯、聚乙烯、丙烯腈-丁二烯-苯乙烯三元共聚物、聚异戊二烯制造。产品经环氧乙烷灭菌，一次性使用。 | 本产品供插入人体外周血管静脉系统输液用，留置时间不大于72小时。 | 三类 | 产品应贮存在防潮，无腐蚀性气体和通风良好的室内。有效期3年 | 聚氨酯
一次性使用真空采血管 | 中选 | 有增量资格 | 0.65 | 8类 | 柠檬酸钠（枸橼酸钠）凝血试验管（蓝色头盖） | 一次性使用静脉血样采集容器————无菌柠檬酸钠9NC4ml | 冀械注准20192220083 | 河北鑫乐医疗器械科技股份有限公司 | 河北鑫乐医疗器械科技股份有限公司 | 4ML | 无菌柠檬酸钠9NC | 柠檬酸钠（枸橼酸钠）凝血试验管（蓝色头盖） | - | 灭菌 | 塑料 | 规格（ml）：4ml | C1423022030000700057 | 0000098 | 06950383601810 | 由试管、塞子、添加剂和附加剂(如有)组成，为无菌产品。游离DNA保存管的试管材质为玻璃，其他产品的试管材质分为塑料和玻璃两种，在设计上利用负压原理，与一次性使用静脉采血针配套使用，可将血液自动定量吸入管内，并通过添加不同的添加剂来满足检验项目的需要，并用外部管帽的颜色和标签进行区别。 | 与一次性使用静脉采血针配套使用，适用于静脉血样体外诊断的采集、运输、储存。 | 二类 | 12个月 | 塑料
一次性使用真空采血管 | 中选 | 有增量资格 | 0.65 | 8类 | 柠檬酸钠（枸橼酸钠）凝血试验管（蓝色头盖） | 一次性使用静脉血样采集容器————无菌柠檬酸钠9NC5ml | 冀械注准20192220083 | 河北鑫乐医疗器械科技股份有限公司 | 河北鑫乐医疗器械科技股份有限公司 | 5ML | 无菌柠檬酸钠9NC | 柠檬酸钠（枸橼酸钠）凝血试验管（蓝色头盖） | - | 灭菌 | 塑料 | 规格（ml）：5ml | C1423022030000700057 | 0000101 | 06950383601827 | 由试管、塞子、添加剂和附加剂(如有)组成，为无菌产品。游离DNA保存管的试管材质为玻璃，其他产品的试管材质分为塑料和玻璃两种，在设计上利用负压原理，与一次性使用静脉采血针配套使用，可将血液自动定量吸入管内，并通过添加不同的添加剂来满足检验项目的需要，并用外部管帽的颜色和标签进行区别。 | 与一次性使用静脉采血针配套使用，适用于静脉血样体外诊断的采集、运输、储存。 | 二类 | 12个月 | 塑料
一次性使用真空采血管 | 中选 | 有增量资格 | 0.65 | 8类 | 柠檬酸钠（枸橼酸钠）凝血试验管（蓝色头盖） | 一次性使用静脉血样采集容器————无菌柠檬酸钠9NC4.5ml | 冀械注准20192220083 | 河北鑫乐医疗器械科技股份有限公司 | 河北鑫乐医疗器械科技股份有限公司 | 4.5ML | 无菌柠檬酸钠9NC | 柠檬酸钠（枸橼酸钠）凝血试验管（蓝色头盖） | - | 灭菌 | 塑料 | 规格（ml）：4.5ml | C1423022030000700057 | 0000132 | 06950383620101 | 由试管、塞子、添加剂和附加剂(如有)组成，为无菌产品。游离DNA保存管的试管材质为玻璃，其他产品的试管材质分为塑料和玻璃两种，在设计上利用负压原理，与一次性使用静脉采血针配套使用，可将血液自动定量吸入管内，并通过添加不同的添加剂来满足检验项目的需要，并用外部管帽的颜色和标签进行区别。 | 与一次性使用静脉采血针配套使用，适用于静脉血样体外诊断的采集、运输、储存。 | 二类 | 12个月 | 塑料
一次性使用真空采血管 | 中选 | 有增量资格 | 0.68 | 7类 | 血清管（橘红色/红色头盖） | 一次性使用静脉血样采集容器————无菌普通管2ml | 冀械注准20192220083 | 河北鑫乐医疗器械科技股份有限公司 | 河北鑫乐医疗器械科技股份有限公司 | 2ML | 无菌普通管 | 血清管（橘红色/红色头盖） | 不含促凝剂 | 灭菌 | 塑料 | 规格（ml）：2ml | C1423022030001000057 | 0000011 | 06950383600691 | 由试管、塞子、添加剂和附加剂(如有)组成，为无菌产品。游离DNA保存管的试管材质为玻璃，其他产品的试管材质分为塑料和玻璃两种，在设计上利用负压原理，与一次性使用静脉采血针配套使用，可将血液自动定量吸入管内，并通过添加不同的添加剂来满足检验项目的需要，并用外部管帽的颜色和标签进行区别。 | 与一次性使用静脉采血针配套使用，适用于静脉血样体外诊断的采集、运输、储存。 | 二类 | 12个月 | 塑料
一次性使用真空采血管 | 中选 | 有增量资格 | 0.65 | 13类 | 氟化钠管（灰色头盖） | 一次性使用静脉血样采集容器————FX玻璃 | 川械注准20172220254 | 成都市新津事丰医疗器械有限公司 | 成都市新津事丰医疗器械有限公司 | 4ml | FX | 氟化钠管（灰色头盖） | - | 灭菌 | 玻璃 | 规格（ml）：1ml、2ml、3ml、3.5ml、4ml、5ml、7ml、8ml、9ml、10ml | C1603062150000204340 | 0000001 | 无 | 该产品由管体(玻璃或塑料)胶塞(胶塞外可有防帽)添加剂(不同型号对应不同的添加剂或无添加剂 )、附加物(仅限于含分离胶型号的产品)组成。产品经定量抽真空经辐射灭菌，无菌供应。 | 该产品适用于与一次性使用真空采血针配对使用，用于临末检验时对人体静脉血液样本的采集、分离、转运和保存 | 二类 | 产品应贮存在阴凉、干燥、无腐蚀性物质和有毒气体侵蚀的清洁室内。离地离墙20cm，一般贮存温度不超过25”C，并对产品有充分的保护。玻璃管产品两年; 塑料管产品:含水剂的12个月其他18个月。产品生产日期和失效日期见中包装标签或合格证。 | 玻璃
一次性使用真空采血管 | 中选 | 有增量资格 | 0.65 | 13类 | 氟化钠管（灰色头盖） | 一次性使用静脉血样采集容器————FX玻璃 | 川械注准20172220254 | 成都市新津事丰医疗器械有限公司 | 成都市新津事丰医疗器械有限公司 | 5ml | FX | 氟化钠管（灰色头盖） | - | 灭菌 | 玻璃 | 规格（ml）：1ml、2ml、3ml、3.5ml、4ml、5ml、7ml、8ml、9ml、10ml | C1603062150000204340 | 0000002 | 无 | 该产品由管体(玻璃或塑料)胶塞(胶塞外可有防帽)添加剂(不同型号对应不同的添加剂或无添加剂 )、附加物(仅限于含分离胶型号的产品)组成。产品经定量抽真空经辐射灭菌，无菌供应。 | 该产品适用于与一次性使用真空采血针配对使用，用于临末检验时对人体静脉血液样本的采集、分离、转运和保存 | 二类 | 产品应贮存在阴凉、干燥、无腐蚀性物质和有毒气体侵蚀的清洁室内。离地离墙20cm，一般贮存温度不超过25”C，并对产品有充分的保护。玻璃管产品两年; 塑料管产品:含水剂的12个月其他18个月。产品生产日期和失效日期见中包装标签或合格证。 | 玻璃
一次性使用真空采血管 | 中选 | 有增量资格 | 0.65 | 13类 | 氟化钠管（灰色头盖） | 一次性使用静脉血样采集容器————FX玻璃 | 川械注准20172220254 | 成都市新津事丰医疗器械有限公司 | 成都市新津事丰医疗器械有限公司 | 6ml | FX | 氟化钠管（灰色头盖） | - | 灭菌 | 玻璃 | 规格（ml）：1ml、2ml、3ml、3.5ml、4ml、5ml、7ml、8ml、9ml、10ml | C1603062150000204340 | 0000015 | 无 | 该产品由管体(玻璃或塑料)胶塞(胶塞外可有防帽)添加剂(不同型号对应不同的添加剂或无添加剂 )、附加物(仅限于含分离胶型号的产品)组成。产品经定量抽真空经辐射灭菌，无菌供应。 | 该产品适用于与一次性使用真空采血针配对使用，用于临末检验时对人体静脉血液样本的采集、分离、转运和保存 | 二类 | 产品应贮存在阴凉、干燥、无腐蚀性物质和有毒气体侵蚀的清洁室内。离地离墙20cm，一般贮存温度不超过25”C，并对产品有充分的保护。玻璃管产品两年; 塑料管产品:含水剂的12个月其他18个月。产品生产日期和失效日期见中包装标签或合格证。 | 玻璃
一次性使用真空采血管 | 中选 | 有增量资格 | 0.65 | 13类 | 氟化钠管（灰色头盖） | 一次性使用静脉血样采集容器————FX玻璃 | 川械注准20172220254 | 成都市新津事丰医疗器械有限公司 | 成都市新津事丰医疗器械有限公司 | 2ml | FX | 氟化钠管（灰色头盖） | - | 灭菌 | 玻璃 | 规格（ml）：1ml、2ml、3ml、3.5ml、4ml、5ml、7ml、8ml、9ml、10ml | C1603062150000204340 | 0000034 | 无 | 该产品由管体(玻璃或塑料)胶塞(胶塞外可有防帽)添加剂(不同型号对应不同的添加剂或无添加剂 )、附加物(仅限于含分离胶型号的产品)组成。产品经定量抽真空经辐射灭菌，无菌供应。 | 该产品适用于与一次性使用真空采血针配对使用，用于临末检验时对人体静脉血液样本的采集、分离、转运和保存 | 二类 | 产品应贮存在阴凉、干燥、无腐蚀性物质和有毒气体侵蚀的清洁室内。离地离墙20cm，一般贮存温度不超过25”C，并对产品有充分的保护。玻璃管产品两年; 塑料管产品:含水剂的12个月其他18个月。产品生产日期和失效日期见中包装标签或合格证。 | 玻璃
一次性使用真空采血管 | 中选 | 有增量资格 | 0.65 | 13类 | 氟化钠管（灰色头盖） | 一次性使用静脉血样采集容器————FX玻璃 | 川械注准20172220254 | 成都市新津事丰医疗器械有限公司 | 成都市新津事丰医疗器械有限公司 | 9ml | FX | 氟化钠管（灰色头盖） | - | 灭菌 | 玻璃 | 规格（ml）：1ml、2ml、3ml、3.5ml、4ml、5ml、7ml、8ml、9ml、10ml | C1603062150000204340 | 0000077 | 无 | 该产品由管体(玻璃或塑料)胶塞(胶塞外可有防帽)添加剂(不同型号对应不同的添加剂或无添加剂 )、附加物(仅限于含分离胶型号的产品)组成。产品经定量抽真空经辐射灭菌，无菌供应。 | 该产品适用于与一次性使用真空采血针配对使用，用于临末检验时对人体静脉血液样本的采集、分离、转运和保存 | 二类 | 产品应贮存在阴凉、干燥、无腐蚀性物质和有毒气体侵蚀的清洁室内。离地离墙20cm，一般贮存温度不超过25”C，并对产品有充分的保护。玻璃管产品两年; 塑料管产品:含水剂的12个月其他18个月。产品生产日期和失效日期见中包装标签或合格证。 | 玻璃
一次性使用真空采血管 | 中选 | 有增量资格 | 0.65 | 13类 | 氟化钠管（灰色头盖） | 一次性使用静脉血样采集容器————FX玻璃 | 川械注准20172220254 | 成都市新津事丰医疗器械有限公司 | 成都市新津事丰医疗器械有限公司 | 7ml | FX | 氟化钠管（灰色头盖） | - | 灭菌 | 玻璃 | 规格（ml）：1ml、2ml、3ml、3.5ml、4ml、5ml、7ml、8ml、9ml、10ml | C1603062150000204340 | 0000094 | 无 | 该产品由管体(玻璃或塑料)胶塞(胶塞外可有防帽)添加剂(不同型号对应不同的添加剂或无添加剂 )、附加物(仅限于含分离胶型号的产品)组成。产品经定量抽真空经辐射灭菌，无菌供应。 | 该产品适用于与一次性使用真空采血针配对使用，用于临末检验时对人体静脉血液样本的采集、分离、转运和保存 | 二类 | 产品应贮存在阴凉、干燥、无腐蚀性物质和有毒气体侵蚀的清洁室内。离地离墙20cm，一般贮存温度不超过25”C，并对产品有充分的保护。玻璃管产品两年; 塑料管产品:含水剂的12个月其他18个月。产品生产日期和失效日期见中包装标签或合格证。 | 玻璃
一次性使用真空采血管 | 中选 | 有增量资格 | 0.65 | 13类 | 氟化钠管（灰色头盖） | 一次性使用静脉血样采集容器————FX玻璃 | 川械注准20172220254 | 成都市新津事丰医疗器械有限公司 | 成都市新津事丰医疗器械有限公司 | 3.5ml | FX | 氟化钠管（灰色头盖） | - | 灭菌 | 玻璃 | 规格（ml）：1ml、2ml、3ml、3.5ml、4ml、5ml、7ml、8ml、9ml、10ml | C1603062150000204340 | 0000095 | 无 | 该产品由管体(玻璃或塑料)胶塞(胶塞外可有防帽)添加剂(不同型号对应不同的添加剂或无添加剂 )、附加物(仅限于含分离胶型号的产品)组成。产品经定量抽真空经辐射灭菌，无菌供应。 | 该产品适用于与一次性使用真空采血针配对使用，用于临末检验时对人体静脉血液样本的采集、分离、转运和保存 | 二类 | 产品应贮存在阴凉、干燥、无腐蚀性物质和有毒气体侵蚀的清洁室内。离地离墙20cm，一般贮存温度不超过25”C，并对产品有充分的保护。玻璃管产品两年; 塑料管产品:含水剂的12个月其他18个月。产品生产日期和失效日期见中包装标签或合格证。 | 玻璃
一次性使用真空采血管 | 中选 | 有增量资格 | 0.65 | 13类 | 氟化钠管（灰色头盖） | 一次性使用静脉血样采集容器————FX玻璃 | 川械注准20172220254 | 成都市新津事丰医疗器械有限公司 | 成都市新津事丰医疗器械有限公司 | 3ml | FX | 氟化钠管（灰色头盖） | - | 灭菌 | 玻璃 | 规格（ml）：1ml、2ml、3ml、3.5ml、4ml、5ml、7ml、8ml、9ml、10ml | C1603062150000204340 | 0000096 | 无 | 该产品由管体(玻璃或塑料)胶塞(胶塞外可有防帽)添加剂(不同型号对应不同的添加剂或无添加剂 )、附加物(仅限于含分离胶型号的产品)组成。产品经定量抽真空经辐射灭菌，无菌供应。 | 该产品适用于与一次性使用真空采血针配对使用，用于临末检验时对人体静脉血液样本的采集、分离、转运和保存 | 二类 | 产品应贮存在阴凉、干燥、无腐蚀性物质和有毒气体侵蚀的清洁室内。离地离墙20cm，一般贮存温度不超过25”C，并对产品有充分的保护。玻璃管产品两年; 塑料管产品:含水剂的12个月其他18个月。产品生产日期和失效日期见中包装标签或合格证。 | 玻璃
一次性使用真空采血管 | 中选 | 有增量资格 | 0.65 | 13类 | 氟化钠管（灰色头盖） | 一次性使用静脉血样采集容器————FX玻璃 | 川械注准20172220254 | 成都市新津事丰医疗器械有限公司 | 成都市新津事丰医疗器械有限公司 | 1ml | FX | 氟化钠管（灰色头盖） | - | 灭菌 | 玻璃 | 规格（ml）：1ml、2ml、3ml、3.5ml、4ml、5ml、7ml、8ml、9ml、10ml | C1603062150000204340 | 0000122 | 无 | 该产品由管体(玻璃或塑料)胶塞(胶塞外可有防帽)添加剂(不同型号对应不同的添加剂或无添加剂 )、附加物(仅限于含分离胶型号的产品)组成。产品经定量抽真空经辐射灭菌，无菌供应。 | 该产品适用于与一次性使用真空采血针配对使用，用于临末检验时对人体静脉血液样本的采集、分离、转运和保存 | 二类 | 产品应贮存在阴凉、干燥、无腐蚀性物质和有毒气体侵蚀的清洁室内。离地离墙20cm，一般贮存温度不超过25”C，并对产品有充分的保护。玻璃管产品两年; 塑料管产品:含水剂的12个月其他18个月。产品生产日期和失效日期见中包装标签或合格证。 | 玻璃
一次性使用真空采血管 | 中选 | 有增量资格 | 0.65 | 13类 | 氟化钠管（灰色头盖） | 一次性使用静脉血样采集容器————FX玻璃 | 川械注准20172220254 | 成都市新津事丰医疗器械有限公司 | 成都市新津事丰医疗器械有限公司 | 8ml | FX | 氟化钠管（灰色头盖） | - | 灭菌 | 玻璃 | 规格（ml）：1ml、2ml、3ml、3.5ml、4ml、5ml、7ml、8ml、9ml、10ml | C1603062150000204340 | 0000123 | 无 | 该产品由管体(玻璃或塑料)胶塞(胶塞外可有防帽)添加剂(不同型号对应不同的添加剂或无添加剂 )、附加物(仅限于含分离胶型号的产品)组成。产品经定量抽真空经辐射灭菌，无菌供应。 | 该产品适用于与一次性使用真空采血针配对使用，用于临末检验时对人体静脉血液样本的采集、分离、转运和保存 | 二类 | 产品应贮存在阴凉、干燥、无腐蚀性物质和有毒气体侵蚀的清洁室内。离地离墙20cm，一般贮存温度不超过25”C，并对产品有充分的保护。玻璃管产品两年; 塑料管产品:含水剂的12个月其他18个月。产品生产日期和失效日期见中包装标签或合格证。 | 玻璃
一次性使用真空采血管 | 中选 | 有增量资格 | 0.65 | 13类 | 氟化钠管（灰色头盖） | 一次性使用静脉血样采集容器————FX玻璃 | 川械注准20172220254 | 成都市新津事丰医疗器械有限公司 | 成都市新津事丰医疗器械有限公司 | 10ml | FX | 氟化钠管（灰色头盖） | - | 灭菌 | 玻璃 | 规格（ml）：1ml、2ml、3ml、3.5ml、4ml、5ml、7ml、8ml、9ml、10ml | C1603062150000204340 | 0000130 | 无 | 该产品由管体(玻璃或塑料)胶塞(胶塞外可有防帽)添加剂(不同型号对应不同的添加剂或无添加剂 )、附加物(仅限于含分离胶型号的产品)组成。产品经定量抽真空经辐射灭菌，无菌供应。 | 该产品适用于与一次性使用真空采血针配对使用，用于临末检验时对人体静脉血液样本的采集、分离、转运和保存 | 二类 | 产品应贮存在阴凉、干燥、无腐蚀性物质和有毒气体侵蚀的清洁室内。离地离墙20cm，一般贮存温度不超过25”C，并对产品有充分的保护。玻璃管产品两年; 塑料管产品:含水剂的12个月其他18个月。产品生产日期和失效日期见中包装标签或合格证。 | 玻璃
输液连接管路 | 中选 | 有增量资格 | 1.68 | 25类 | 普通输液连接管路 | 一次性使用连接管————VL 2.6×1500 | 国械注准20163140247 | 浙江苏嘉医疗器械股份有限公司 | 浙江苏嘉医疗器械股份有限公司 | VL 2.6×1500 | 静脉连接管（VL） | 普通输液连接管路 | 含DEHP | - | - | 导管长度（mm）：1500 | C1423080100000002556 | 0000020 | 16938508643676 | 主要由PVC管、鲁尔接头、接头、三通阀、插片、护帽组成。 | 供医疗单位手术室、监护病房作注射治疗、注药管道延长连接用。 | 三类 | 干燥、阴凉处，有效期24个月 | pvc
一次性使用静脉留置针 | 中选 | 有增量资格 | 4.94 | 4类 | 密闭式留置针（防针刺型，不含无针接口式连接件） | 一次性使用静脉留置针 | 国械注准20153141774 | 苏州林华医疗器械股份有限公司 | 苏州林华医疗器械股份有限公司 | 22G×0.75IN（0.9×19mm） | FII-B | 密闭式留置针（非正压） | 含DEHP | 防针刺型 | 不含无针接口式连接件 | - | C1605011940200200106 | 0000069 | 06934031501141 | 留置针由针管护套、导管组件、针管组件、防针刺组件、长导管组件、止流夹、端帽及肝素帽构成，其中导管组件由导管、金属楔、隔离塞和三通导管座组成；针管组件由槽口针管和槽口针座组成；防针刺组件由不锈钢弹性片和塑料接头组成；长导管组件由长导管和长导管连接座（二通、多通）组成。产品由氟化乙烯丙烯共聚物、奥氏体不锈钢SUS305(1CR18Ni12)、不锈钢0Cr18Ni9、丙酸纤维素（CAP)、聚氯乙烯、聚苯乙烯、丙烯腈-丁二烯-苯乙烯三元共聚物、聚异戊二烯制造。产品经环氧乙烷灭菌，一次性使用。 | 本产品供插入人体外周血管静脉系统输液用，留置时间不大于72小时。 | 三类 | 本产品应贮存在防潮，无腐蚀性气体和通风良好的室内。有效期3年 | FEP
一次性使用静脉留置针 | 中选 | 有增量资格 | 4.94 | 4类 | 密闭式留置针（防针刺型，不含无针接口式连接件） | 一次性使用静脉留置针 | 国械注准20153141774 | 苏州林华医疗器械股份有限公司 | 苏州林华医疗器械股份有限公司 | 20G×1.16IN（1.1×30mm） | FII-B | 密闭式留置针（非正压） | 含DEHP | 防针刺型 | 不含无针接口式连接件 | - | C1605011940200200106 | 0000068 | 06934031501127 | 留置针由针管护套、导管组件、针管组件、防针刺组件、长导管组件、止流夹、端帽及肝素帽构成，其中导管组件由导管、金属楔、隔离塞和三通导管座组成；针管组件由槽口针管和槽口针座组成；防针刺组件由不锈钢弹性片和塑料接头组成；长导管组件由长导管和长导管连接座（二通、多通）组成。产品由氟化乙烯丙烯共聚物、奥氏体不锈钢SUS305(1CR18Ni12)、不锈钢0Cr18Ni9、丙酸纤维素（CAP)、聚氯乙烯、聚苯乙烯、丙烯腈-丁二烯-苯乙烯三元共聚物、聚异戊二烯制造。产品经环氧乙烷灭菌，一次性使用。 | 本产品供插入人体外周血管静脉系统输液用，留置时间不大于72小时。 | 三类 | 本产品应贮存在防潮，无腐蚀性气体和通风良好的室内。有效期3年 | FEP
一次性使用静脉留置针 | 中选 | 有增量资格 | 4.94 | 4类 | 密闭式留置针（防针刺型，不含无针接口式连接件） | 一次性使用静脉留置针 | 国械注准20153141774 | 苏州林华医疗器械股份有限公司 | 苏州林华医疗器械股份有限公司 | 26G×0.63IN（0.6×16mm） | FII-B | 密闭式留置针（非正压） | 含DEHP | 防针刺型 | 不含无针接口式连接件 | - | C1605011940200200106 | 0000072 | 06934031501165 | 留置针由针管护套、导管组件、针管组件、防针刺组件、长导管组件、止流夹、端帽及肝素帽构成，其中导管组件由导管、金属楔、隔离塞和三通导管座组成；针管组件由槽口针管和槽口针座组成；防针刺组件由不锈钢弹性片和塑料接头组成；长导管组件由长导管和长导管连接座（二通、多通）组成。产品由氟化乙烯丙烯共聚物、奥氏体不锈钢SUS305(1CR18Ni12)、不锈钢0Cr18Ni9、丙酸纤维素（CAP)、聚氯乙烯、聚苯乙烯、丙烯腈-丁二烯-苯乙烯三元共聚物、聚异戊二烯制造。产品经环氧乙烷灭菌，一次性使用。 | 本产品供插入人体外周血管静脉系统输液用，留置时间不大于72小时。 | 三类 | 本产品应贮存在防潮，无腐蚀性气体和通风良好的室内。有效期3年 | FEP
一次性使用静脉留置针 | 中选 | 有增量资格 | 4.94 | 4类 | 密闭式留置针（防针刺型，不含无针接口式连接件） | 一次性使用静脉留置针 | 国械注准20153141774 | 苏州林华医疗器械股份有限公司 | 苏州林华医疗器械股份有限公司 | 22G×1.00IN（0.9×25mm） | FII-B | 密闭式留置针（非正压） | 含DEHP | 防针刺型 | 不含无针接口式连接件 | - | C1605011940200200106 | 0000070 | 06934031501134 | 留置针由针管护套、导管组件、针管组件、防针刺组件、长导管组件、止流夹、端帽及肝素帽构成，其中导管组件由导管、金属楔、隔离塞和三通导管座组成；针管组件由槽口针管和槽口针座组成；防针刺组件由不锈钢弹性片和塑料接头组成；长导管组件由长导管和长导管连接座（二通、多通）组成。产品由氟化乙烯丙烯共聚物、奥氏体不锈钢SUS305(1CR18Ni12)、不锈钢0Cr18Ni9、丙酸纤维素（CAP)、聚氯乙烯、聚苯乙烯、丙烯腈-丁二烯-苯乙烯三元共聚物、聚异戊二烯制造。产品经环氧乙烷灭菌，一次性使用。 | 本产品供插入人体外周血管静脉系统输液用，留置时间不大于72小时。 | 三类 | 本产品应贮存在防潮，无腐蚀性气体和通风良好的室内。有效期3年 | FEP
一次性使用静脉留置针 | 中选 | 有增量资格 | 4.94 | 4类 | 密闭式留置针（防针刺型，不含无针接口式连接件） | 一次性使用静脉留置针 | 国械注准20153141774 | 苏州林华医疗器械股份有限公司 | 苏州林华医疗器械股份有限公司 | 18G×1.16IN（1.3×30mm） | FII-B | 密闭式留置针（非正压） | 含DEHP | 防针刺型 | 不含无针接口式连接件 | - | C1605011940200200106 | 0000067 | 06934031501110 | 留置针由针管护套、导管组件、针管组件、防针刺组件、长导管组件、止流夹、端帽及肝素帽构成，其中导管组件由导管、金属楔、隔离塞和三通导管座组成；针管组件由槽口针管和槽口针座组成；防针刺组件由不锈钢弹性片和塑料接头组成；长导管组件由长导管和长导管连接座（二通、多通）组成。产品由氟化乙烯丙烯共聚物、奥氏体不锈钢SUS305(1CR18Ni12)、不锈钢0Cr18Ni9、丙酸纤维素（CAP)、聚氯乙烯、聚苯乙烯、丙烯腈-丁二烯-苯乙烯三元共聚物、聚异戊二烯制造。产品经环氧乙烷灭菌，一次性使用。 | 本产品供插入人体外周血管静脉系统输液用，留置时间不大于72小时。 | 三类 | 本产品应贮存在防潮，无腐蚀性气体和通风良好的室内。有效期3年 | FEP
一次性使用静脉留置针 | 中选 | 有增量资格 | 5.94 | 2类 | 开放式留置针（普通型） | 静脉留置针————1 | 国械注进20143146107 | 贝朗梅尔松根股份有限公司B. Braun Melsungen AG | 贝朗医疗（上海）国际贸易有限公司 | 静脉留置针PUR带翼0.9×25mm,22 G×1″蓝色 | 4253310 | 开放式留置针 | 不含DEHP | 普通型 | 不带加药口 | 耐高压 | C1605011940100802834 | 0000032 | 04022495191328 | 产品由导引针及针座、外周血管内导管及导管座和保护鞘组成。导引针采用不锈钢(铬镍钢)材料制成,外周血管内导管采用PUR制成,保护鞘及导管座由PP制成,针座由ABS制成。环氧乙烷灭菌,一次性使用。 | 本产品适用于建立外围静脉通路,间歇性外周静脉输液和血液标本的采集。 | 三类 | 包装如有破损，请勿使用。不要重新灭菌。使用前，产品应保存在原包装中，储存在阴凉干燥处，避免光线直接照射。有效期：5年 | PUR、PP、ABS、铬镍钢。导引针采用不锈钢(铬镍钢)材料制成,外周血管内导管采用PUR制成,保护鞘及导管座由PP制成,针座由ABS制成。
一次性使用静脉留置针 | 中选 | 有增量资格 | 4.94 | 4类 | 密闭式留置针（防针刺型，不含无针接口式连接件） | 一次性使用静脉留置针 | 国械注准20153141774 | 苏州林华医疗器械股份有限公司 | 苏州林华医疗器械股份有限公司 | 24G×0.75IN（0.7×19mm） | FII-B | 密闭式留置针（非正压） | 含DEHP | 防针刺型 | 不含无针接口式连接件 | - | C1605011940200200106 | 0000071 | 06934031501158 | 留置针由针管护套、导管组件、针管组件、防针刺组件、长导管组件、止流夹、端帽及肝素帽构成，其中导管组件由导管、金属楔、隔离塞和三通导管座组成；针管组件由槽口针管和槽口针座组成；防针刺组件由不锈钢弹性片和塑料接头组成；长导管组件由长导管和长导管连接座（二通、多通）组成。产品由氟化乙烯丙烯共聚物、奥氏体不锈钢SUS305(1CR18Ni12)、不锈钢0Cr18Ni9、丙酸纤维素（CAP)、聚氯乙烯、聚苯乙烯、丙烯腈-丁二烯-苯乙烯三元共聚物、聚异戊二烯制造。产品经环氧乙烷灭菌，一次性使用。 | 本产品供插入人体外周血管静脉系统输液用，留置时间不大于72小时。 | 三类 | 本产品应贮存在防潮，无腐蚀性气体和通风良好的室内。有效期3年 | FEP
一次性使用静脉留置针 | 中选 | 有增量资格 | 5.94 | 2类 | 开放式留置针（普通型） | 静脉留置针————1 | 国械注进20143146107 | 贝朗梅尔松根股份有限公司B. Braun Melsungen AG | 贝朗医疗（上海）国际贸易有限公司 | 静脉留置针PUR带翼1.3×32mm,18 G×13/4″绿色(带白条) | 4253345 | 开放式留置针 | 不含DEHP | 普通型 | 不带加药口 | 耐高压 | C1605011940100802834 | 0000007 | 04022495191120 | 产品由导引针及针座、外周血管内导管及导管座和保护鞘组成。导引针采用不锈钢(铬镍钢)材料制成,外周血管内导管采用PUR制成,保护鞘及导管座由PP制成,针座由ABS制成。环氧乙烷灭菌,一次性使用。 | 本产品适用于建立外围静脉通路,间歇性外周静脉输液和血液标本的采集。 | 三类 | 包装如有破损，请勿使用。不要重新灭菌。使用前，产品应保存在原包装中，储存在阴凉干燥处，避免光线直接照射。有效期：5年 | PUR、PP、ABS、铬镍钢。导引针采用不锈钢(铬镍钢)材料制成,外周血管内导管采用PUR制成,保护鞘及导管座由PP制成,针座由ABS制成。
一次性使用真空采血管 | 中选 | 有增量资格 | 0.92 | 9类 | EDTA抗凝管（紫色头盖） | 一次性使用人体静脉血样采集容器————采血管 | 冀械注准20202220406 | 河北超然医疗器械有限公司 | 河北超然医疗器械有限公司 | 8ml | 氟化钠/EDTA | EDTA抗凝管（紫色头盖） | - | 非灭菌 | 玻璃 | 规格（ml）：8ml | C1423022030000702705 | 0000020 | 无 | 由玻璃/PET试管、气密件（丁基胶塞和防溅帽组成）、添加剂/附加物组成。 | 与防逆流采血针配套使用，分别用于临床人体静脉血液标本的采集、抗凝、促凝、分离、保存。 | 二类 | 24 | 添加剂
一次性使用真空采血管 | 中选 | 有增量资格 | 0.54 | 12类 | 柠檬酸钠（枸橼酸钠）血沉试验管（黑色头盖） | 一次性使用真空采血管————柠檬酸钠（4:1） 塑料管 | 黔械注准20212220065 | 贵州天地医疗器械有限责任公司 | 贵州天地医疗器械有限责任公司 | 塑料管 3ml | 柠檬酸钠（4:1） | 柠檬酸钠（枸橼酸钠）血沉试验管（黑色头盖） | - | 灭菌 | 塑料 | 规格（ml）：2-3 | C1423022030000702376 | 0000035 | 无 | 由采血试管（医用玻璃管、PET管）、丁基橡胶塞、PE帽盖、添加剂（抗凝剂、促凝剂等）组成。 | 分离胶/柠檬酸钠、分离胶/ACD型：与一次性使用采血针和持针器配合使用，用于人体静脉血的收集、运输、存储。可用于离心获取富血小板血浆（PRP）。其余型号：与一次性使用采血针和持针器配合使用，用于人体静脉血的收集、运输、存储。 | 二类 | 4-25℃ | 塑料
一次性使用真空采血管 | 中选 | 有增量资格 | 0.54 | 12类 | 柠檬酸钠（枸橼酸钠）血沉试验管（黑色头盖） | 一次性使用真空采血管————柠檬酸钠（4:1） 塑料管 | 黔械注准20212220065 | 贵州天地医疗器械有限责任公司 | 贵州天地医疗器械有限责任公司 | 塑料管 2ml | 柠檬酸钠（4:1） | 柠檬酸钠（枸橼酸钠）血沉试验管（黑色头盖） | - | 灭菌 | 塑料 | 规格（ml）：2-3 | C1423022030000702376 | 0000017 | 无 | 由采血试管（医用玻璃管、PET管）、丁基橡胶塞、PE帽盖、添加剂（抗凝剂、促凝剂等）组成。 | 分离胶/柠檬酸钠、分离胶/ACD型：与一次性使用采血针和持针器配合使用，用于人体静脉血的收集、运输、存储。可用于离心获取富血小板血浆（PRP）。其余型号：与一次性使用采血针和持针器配合使用，用于人体静脉血的收集、运输、存储。 | 二类 | 4-25℃ | 塑料
一次性使用真空采血管 | 中选 | 有增量资格 | 0.54 | 12类 | 柠檬酸钠（枸橼酸钠）血沉试验管（黑色头盖） | 一次性使用真空采血管————柠檬酸钠（4:1） 玻璃管 | 黔械注准20212220065 | 贵州天地医疗器械有限责任公司 | 贵州天地医疗器械有限责任公司 | 玻璃管 3ml | 柠檬酸钠（4:1） | 柠檬酸钠（枸橼酸钠）血沉试验管（黑色头盖） | - | 灭菌 | 玻璃 | 规格（ml）：1.6、2ml、3ml | C1423022030000702376 | 0000215 | 无 | 由采血试管（医用玻璃管、PET管）、丁基橡胶塞、PE帽盖、添加剂（抗凝剂、促凝剂等）组成。 | 分离胶/柠檬酸钠、分离胶/ACD型：与一次性使用采血针和持针器配合使用，用于人体静脉血的收集、运输、存储。可用于离心获取富血小板血浆（PRP）。其余型号：与一次性使用采血针和持针器配合使用，用于人体静脉血的收集、运输、存储。 | 二类 | 4-25℃ | 玻璃
一次性使用真空采血管 | 中选 | 有增量资格 | 0.54 | 12类 | 柠檬酸钠（枸橼酸钠）血沉试验管（黑色头盖） | 一次性使用真空采血管————柠檬酸钠（4:1） 玻璃管 | 黔械注准20212220065 | 贵州天地医疗器械有限责任公司 | 贵州天地医疗器械有限责任公司 | 玻璃管 1.6ml | 柠檬酸钠（4:1） | 柠檬酸钠（枸橼酸钠）血沉试验管（黑色头盖） | - | 灭菌 | 玻璃 | 规格（ml）：1.6、2ml、3ml | C1423022030000702376 | 0000216 | 无 | 由采血试管（医用玻璃管、PET管）、丁基橡胶塞、PE帽盖、添加剂（抗凝剂、促凝剂等）组成。 | 分离胶/柠檬酸钠、分离胶/ACD型：与一次性使用采血针和持针器配合使用，用于人体静脉血的收集、运输、存储。可用于离心获取富血小板血浆（PRP）。其余型号：与一次性使用采血针和持针器配合使用，用于人体静脉血的收集、运输、存储。 | 二类 | 4-25℃ | 玻璃
一次性使用真空采血管 | 中选 | 有增量资格 | 0.54 | 12类 | 柠檬酸钠（枸橼酸钠）血沉试验管（黑色头盖） | 一次性使用真空采血管————柠檬酸钠（4:1） 玻璃管 | 黔械注准20212220065 | 贵州天地医疗器械有限责任公司 | 贵州天地医疗器械有限责任公司 | 玻璃管 2ml | 柠檬酸钠（4:1） | 柠檬酸钠（枸橼酸钠）血沉试验管（黑色头盖） | - | 灭菌 | 玻璃 | 规格（ml）：1.6、2ml、3ml | C1423022030000702376 | 0000227 | 无 | 由采血试管（医用玻璃管、PET管）、丁基橡胶塞、PE帽盖、添加剂（抗凝剂、促凝剂等）组成。 | 分离胶/柠檬酸钠、分离胶/ACD型：与一次性使用采血针和持针器配合使用，用于人体静脉血的收集、运输、存储。可用于离心获取富血小板血浆（PRP）。其余型号：与一次性使用采血针和持针器配合使用，用于人体静脉血的收集、运输、存储。 | 二类 | 4-25℃ | 玻璃
一次性使用真空采血管 | 中选 | 有增量资格 | 0.54 | 13类 | 氟化钠管（灰色头盖） | 一次性使用真空采血管————氟化钠/EDTAK2 塑料管 | 黔械注准20212220065 | 贵州天地医疗器械有限责任公司 | 贵州天地医疗器械有限责任公司 | 塑料管 6ml | 氟化钠/EDTAK2 | 氟化钠管（灰色头盖） | - | 灭菌 | 塑料 | 规格（ml）：2-6 | C1423022030000702376 | 0000083 | 无 | 由采血试管（医用玻璃管、PET管）、丁基橡胶塞、PE帽盖、添加剂（抗凝剂、促凝剂等）组成。 | 分离胶/柠檬酸钠、分离胶/ACD型：与一次性使用采血针和持针器配合使用，用于人体静脉血的收集、运输、存储。可用于离心获取富血小板血浆（PRP）。其余型号：与一次性使用采血针和持针器配合使用，用于人体静脉血的收集、运输、存储。 | 二类 | 4-25℃ | 塑料
一次性使用真空采血管 | 中选 | 有增量资格 | 0.54 | 13类 | 氟化钠管（灰色头盖） | 一次性使用真空采血管————氟化钠/EDTAK2 塑料管 | 黔械注准20212220065 | 贵州天地医疗器械有限责任公司 | 贵州天地医疗器械有限责任公司 | 塑料管 3ml | 氟化钠/EDTAK2 | 氟化钠管（灰色头盖） | - | 灭菌 | 塑料 | 规格（ml）：2-6 | C1423022030000702376 | 0000037 | 无 | 由采血试管（医用玻璃管、PET管）、丁基橡胶塞、PE帽盖、添加剂（抗凝剂、促凝剂等）组成。 | 分离胶/柠檬酸钠、分离胶/ACD型：与一次性使用采血针和持针器配合使用，用于人体静脉血的收集、运输、存储。可用于离心获取富血小板血浆（PRP）。其余型号：与一次性使用采血针和持针器配合使用，用于人体静脉血的收集、运输、存储。 | 二类 | 4-25℃ | 塑料
一次性使用真空采血管 | 中选 | 有增量资格 | 0.54 | 13类 | 氟化钠管（灰色头盖） | 一次性使用真空采血管————氟化钠/EDTAK2 塑料管 | 黔械注准20212220065 | 贵州天地医疗器械有限责任公司 | 贵州天地医疗器械有限责任公司 | 塑料管 5ml | 氟化钠/EDTAK2 | 氟化钠管（灰色头盖） | - | 灭菌 | 塑料 | 规格（ml）：2-6 | C1423022030000702376 | 0000070 | 无 | 由采血试管（医用玻璃管、PET管）、丁基橡胶塞、PE帽盖、添加剂（抗凝剂、促凝剂等）组成。 | 分离胶/柠檬酸钠、分离胶/ACD型：与一次性使用采血针和持针器配合使用，用于人体静脉血的收集、运输、存储。可用于离心获取富血小板血浆（PRP）。其余型号：与一次性使用采血针和持针器配合使用，用于人体静脉血的收集、运输、存储。 | 二类 | 4-25℃ | 塑料
一次性使用真空采血管 | 中选 | 有增量资格 | 0.54 | 13类 | 氟化钠管（灰色头盖） | 一次性使用真空采血管————氟化钠/EDTAK2 塑料管 | 黔械注准20212220065 | 贵州天地医疗器械有限责任公司 | 贵州天地医疗器械有限责任公司 | 塑料管 4ml | 氟化钠/EDTAK2 | 氟化钠管（灰色头盖） | - | 灭菌 | 塑料 | 规格（ml）：2-6 | C1423022030000702376 | 0000054 | 无 | 由采血试管（医用玻璃管、PET管）、丁基橡胶塞、PE帽盖、添加剂（抗凝剂、促凝剂等）组成。 | 分离胶/柠檬酸钠、分离胶/ACD型：与一次性使用采血针和持针器配合使用，用于人体静脉血的收集、运输、存储。可用于离心获取富血小板血浆（PRP）。其余型号：与一次性使用采血针和持针器配合使用，用于人体静脉血的收集、运输、存储。 | 二类 | 4-25℃ | 塑料
一次性使用真空采血管 | 中选 | 有增量资格 | 0.54 | 13类 | 氟化钠管（灰色头盖） | 一次性使用真空采血管————氟化钠/EDTAK2 塑料管 | 黔械注准20212220065 | 贵州天地医疗器械有限责任公司 | 贵州天地医疗器械有限责任公司 | 塑料管 2ml | 氟化钠/EDTAK2 | 氟化钠管（灰色头盖） | - | 灭菌 | 塑料 | 规格（ml）：2-6 | C1423022030000702376 | 0000019 | 无 | 由采血试管（医用玻璃管、PET管）、丁基橡胶塞、PE帽盖、添加剂（抗凝剂、促凝剂等）组成。 | 分离胶/柠檬酸钠、分离胶/ACD型：与一次性使用采血针和持针器配合使用，用于人体静脉血的收集、运输、存储。可用于离心获取富血小板血浆（PRP）。其余型号：与一次性使用采血针和持针器配合使用，用于人体静脉血的收集、运输、存储。 | 二类 | 4-25℃ | 塑料
一次性使用真空采血管 | 中选 | 有增量资格 | 0.54 | 13类 | 氟化钠管（灰色头盖） | 一次性使用真空采血管————氟化钠/EDTAK2 玻璃管 | 黔械注准20212220065 | 贵州天地医疗器械有限责任公司 | 贵州天地医疗器械有限责任公司 | 玻璃管 4ml | 氟化钠/EDTAK2 | 氟化钠管（灰色头盖） | - | 灭菌 | 玻璃 | 规格（ml）：2-6 | C1423022030000702376 | 0000201 | 无 | 由采血试管（医用玻璃管、PET管）、丁基橡胶塞、PE帽盖、添加剂（抗凝剂、促凝剂等）组成。 | 分离胶/柠檬酸钠、分离胶/ACD型：与一次性使用采血针和持针器配合使用，用于人体静脉血的收集、运输、存储。可用于离心获取富血小板血浆（PRP）。其余型号：与一次性使用采血针和持针器配合使用，用于人体静脉血的收集、运输、存储。 | 二类 | 4-25℃ | 玻璃
一次性使用真空采血管 | 中选 | 有增量资格 | 0.54 | 13类 | 氟化钠管（灰色头盖） | 一次性使用真空采血管————氟化钠/EDTAK2 玻璃管 | 黔械注准20212220065 | 贵州天地医疗器械有限责任公司 | 贵州天地医疗器械有限责任公司 | 玻璃管 6ml | 氟化钠/EDTAK2 | 氟化钠管（灰色头盖） | - | 灭菌 | 玻璃 | 规格（ml）：2-6 | C1423022030000702376 | 0000218 | 无 | 由采血试管（医用玻璃管、PET管）、丁基橡胶塞、PE帽盖、添加剂（抗凝剂、促凝剂等）组成。 | 分离胶/柠檬酸钠、分离胶/ACD型：与一次性使用采血针和持针器配合使用，用于人体静脉血的收集、运输、存储。可用于离心获取富血小板血浆（PRP）。其余型号：与一次性使用采血针和持针器配合使用，用于人体静脉血的收集、运输、存储。 | 二类 | 4-25℃ | 玻璃
一次性使用真空采血管 | 中选 | 有增量资格 | 0.54 | 13类 | 氟化钠管（灰色头盖） | 一次性使用真空采血管————氟化钠/EDTAK2 玻璃管 | 黔械注准20212220065 | 贵州天地医疗器械有限责任公司 | 贵州天地医疗器械有限责任公司 | 玻璃管 2ml | 氟化钠/EDTAK2 | 氟化钠管（灰色头盖） | - | 灭菌 | 玻璃 | 规格（ml）：2-6 | C1423022030000702376 | 0000244 | 无 | 由采血试管（医用玻璃管、PET管）、丁基橡胶塞、PE帽盖、添加剂（抗凝剂、促凝剂等）组成。 | 分离胶/柠檬酸钠、分离胶/ACD型：与一次性使用采血针和持针器配合使用，用于人体静脉血的收集、运输、存储。可用于离心获取富血小板血浆（PRP）。其余型号：与一次性使用采血针和持针器配合使用，用于人体静脉血的收集、运输、存储。 | 二类 | 4-25℃ | 玻璃
一次性使用真空采血管 | 中选 | 有增量资格 | 0.54 | 13类 | 氟化钠管（灰色头盖） | 一次性使用真空采血管————氟化钠/EDTAK2 玻璃管 | 黔械注准20212220065 | 贵州天地医疗器械有限责任公司 | 贵州天地医疗器械有限责任公司 | 玻璃管 3ml | 氟化钠/EDTAK2 | 氟化钠管（灰色头盖） | - | 灭菌 | 玻璃 | 规格（ml）：2-6 | C1423022030000702376 | 0000245 | 无 | 由采血试管（医用玻璃管、PET管）、丁基橡胶塞、PE帽盖、添加剂（抗凝剂、促凝剂等）组成。 | 分离胶/柠檬酸钠、分离胶/ACD型：与一次性使用采血针和持针器配合使用，用于人体静脉血的收集、运输、存储。可用于离心获取富血小板血浆（PRP）。其余型号：与一次性使用采血针和持针器配合使用，用于人体静脉血的收集、运输、存储。 | 二类 | 4-25℃ | 玻璃
一次性使用真空采血管 | 中选 | 有增量资格 | 0.54 | 13类 | 氟化钠管（灰色头盖） | 一次性使用真空采血管————氟化钠/EDTAK2 玻璃管 | 黔械注准20212220065 | 贵州天地医疗器械有限责任公司 | 贵州天地医疗器械有限责任公司 | 玻璃管 5ml | 氟化钠/EDTAK2 | 氟化钠管（灰色头盖） | - | 灭菌 | 玻璃 | 规格（ml）：2-6 | C1423022030000702376 | 0000268 | 无 | 由采血试管（医用玻璃管、PET管）、丁基橡胶塞、PE帽盖、添加剂（抗凝剂、促凝剂等）组成。 | 分离胶/柠檬酸钠、分离胶/ACD型：与一次性使用采血针和持针器配合使用，用于人体静脉血的收集、运输、存储。可用于离心获取富血小板血浆（PRP）。其余型号：与一次性使用采血针和持针器配合使用，用于人体静脉血的收集、运输、存储。 | 二类 | 4-25℃ | 玻璃
一次性使用输液器 | 中选 | 有增量资格 | 1.38 | 23类 | 普通输液器（含DEHP） | 一次性使用防针刺输液器 | 国械注准20193140569 | 上海宝舜医疗器械有限公司 | 上海宝舜医疗器械有限公司 | 0.7×24TWLB | FG-E-B403 | 普通输液器 | PVC | 防滴空 | 带针 | 导管长度（mm）：/ | C1423012020000100693 | 0014888 | 06973234987161 | 由瓶塞穿刺器及保护套、空气过滤器、滴管、滴斗、滴斗盖、流量调节器、回血件、分隔过滤器、外圆锥接头及其护帽、带加药口的三通注射件、截流夹、注射件、管路、静脉输液针、输液贴。一次性使用静脉输液针由连接座、软管、针柄、针管、保护式保护套、保护套。药液过滤器标称孔径5.0µm、3.0µm、2.0µm。其中保护式保护套为防针刺功能件，分隔过滤器为止液功能件。润滑剂为二甲基硅油，粘合剂为环已酮。本产品经环氧乙烷灭菌，一次性使用。 | 患者静脉输注药液，仅适用于重力式输液。 | 三类 | 产品应存放在无腐蚀性气体、干燥、通风良好、清洁的环境内。产品有效期3年 | PVC
一次性使用输液器 | 中选 | 有增量资格 | 1.38 | 23类 | 普通输液器（含DEHP） | 一次性使用防针刺输液器 | 国械注准20193140569 | 上海宝舜医疗器械有限公司 | 上海宝舜医疗器械有限公司 | 0.55×20TWLB | FG-E-B403 | 普通输液器 | PVC | 防滴空 | 带针 | 导管长度（mm）：/ | C1423012020000100693 | 0019944 | 06973234983767 | 由瓶塞穿刺器及保护套、空气过滤器、滴管、滴斗、滴斗盖、流量调节器、回血件、分隔过滤器、外圆锥接头及其护帽、带加药口的三通注射件、截流夹、注射件、管路、静脉输液针、输液贴。一次性使用静脉输液针由连接座、软管、针柄、针管、保护式保护套、保护套。药液过滤器标称孔径5.0µm、3.0µm、2.0µm。其中保护式保护套为防针刺功能件，分隔过滤器为止液功能件。润滑剂为二甲基硅油，粘合剂为环已酮。本产品经环氧乙烷灭菌，一次性使用。 | 患者静脉输注药液，仅适用于重力式输液。 | 三类 | 产品应存放在无腐蚀性气体、干燥、通风良好、清洁的环境内。产品有效期3年 | PVC
一次性使用真空采血管 | 中选 | 有增量资格 | 0.65 | 8类 | 柠檬酸钠（枸橼酸钠）凝血试验管（蓝色头盖） | 一次性使用静脉血样采集容器————9NC玻璃 | 川械注准20172220254 | 成都市新津事丰医疗器械有限公司 | 成都市新津事丰医疗器械有限公司 | 10ml | 9NC | 柠檬酸钠（枸橼酸钠）凝血试验管（蓝色头盖） | - | 灭菌 | 玻璃 | 规格（ml）：1ml、2ml、3ml、3.5ml、4ml、5ml、7ml、8ml、9ml、10ml | C1603062150000204340 | 0000019 | 无 | 该产品由管体(玻璃或塑料)胶塞(胶塞外可有防帽)添加剂(不同型号对应不同的添加剂或无添加剂 )、附加物(仅限于含分离胶型号的产品)组成。产品经定量抽真空经辐射灭菌，无菌供应。 | 该产品适用于与一次性使用真空采血针配对使用，用于临末检验时对人体静脉血液样本的采集、分离、转运和保存 | 二类 | 产品应贮存在阴凉、干燥、无腐蚀性物质和有毒气体侵蚀的清洁室内。离地离墙20cm，一般贮存温度不超过25”C，并对产品有充分的保护。玻璃管产品两年; 塑料管产品:含水剂的12个月其他18个月。产品生产日期和失效日期见中包装标签或合格证。 | 玻璃
一次性使用真空采血管 | 中选 | 有增量资格 | 0.65 | 8类 | 柠檬酸钠（枸橼酸钠）凝血试验管（蓝色头盖） | 一次性使用静脉血样采集容器————9NC玻璃 | 川械注准20172220254 | 成都市新津事丰医疗器械有限公司 | 成都市新津事丰医疗器械有限公司 | 6ml | 9NC | 柠檬酸钠（枸橼酸钠）凝血试验管（蓝色头盖） | - | 灭菌 | 玻璃 | 规格（ml）：1ml、2ml、3ml、3.5ml、4ml、5ml、7ml、8ml、9ml、10ml | C1603062150000204340 | 0000037 | 无 | 该产品由管体(玻璃或塑料)胶塞(胶塞外可有防帽)添加剂(不同型号对应不同的添加剂或无添加剂 )、附加物(仅限于含分离胶型号的产品)组成。产品经定量抽真空经辐射灭菌，无菌供应。 | 该产品适用于与一次性使用真空采血针配对使用，用于临末检验时对人体静脉血液样本的采集、分离、转运和保存 | 二类 | 产品应贮存在阴凉、干燥、无腐蚀性物质和有毒气体侵蚀的清洁室内。离地离墙20cm，一般贮存温度不超过25”C，并对产品有充分的保护。玻璃管产品两年; 塑料管产品:含水剂的12个月其他18个月。产品生产日期和失效日期见中包装标签或合格证。 | 玻璃
一次性使用真空采血管 | 中选 | 有增量资格 | 0.65 | 8类 | 柠檬酸钠（枸橼酸钠）凝血试验管（蓝色头盖） | 一次性使用静脉血样采集容器————9NC玻璃 | 川械注准20172220254 | 成都市新津事丰医疗器械有限公司 | 成都市新津事丰医疗器械有限公司 | 2ml | 9NC | 柠檬酸钠（枸橼酸钠）凝血试验管（蓝色头盖） | - | 灭菌 | 玻璃 | 规格（ml）：1ml、2ml、3ml、3.5ml、4ml、5ml、7ml、8ml、9ml、10ml | C1603062150000204340 | 0000041 | 无 | 该产品由管体(玻璃或塑料)胶塞(胶塞外可有防帽)添加剂(不同型号对应不同的添加剂或无添加剂 )、附加物(仅限于含分离胶型号的产品)组成。产品经定量抽真空经辐射灭菌，无菌供应。 | 该产品适用于与一次性使用真空采血针配对使用，用于临末检验时对人体静脉血液样本的采集、分离、转运和保存 | 二类 | 产品应贮存在阴凉、干燥、无腐蚀性物质和有毒气体侵蚀的清洁室内。离地离墙20cm，一般贮存温度不超过25”C，并对产品有充分的保护。玻璃管产品两年; 塑料管产品:含水剂的12个月其他18个月。产品生产日期和失效日期见中包装标签或合格证。 | 玻璃
一次性使用真空采血管 | 中选 | 有增量资格 | 0.65 | 8类 | 柠檬酸钠（枸橼酸钠）凝血试验管（蓝色头盖） | 一次性使用静脉血样采集容器————9NC玻璃 | 川械注准20172220254 | 成都市新津事丰医疗器械有限公司 | 成都市新津事丰医疗器械有限公司 | 3.5ml | 9NC | 柠檬酸钠（枸橼酸钠）凝血试验管（蓝色头盖） | - | 灭菌 | 玻璃 | 规格（ml）：1ml、2ml、3ml、3.5ml、4ml、5ml、7ml、8ml、9ml、10ml | C1603062150000204340 | 0000065 | 无 | 该产品由管体(玻璃或塑料)胶塞(胶塞外可有防帽)添加剂(不同型号对应不同的添加剂或无添加剂 )、附加物(仅限于含分离胶型号的产品)组成。产品经定量抽真空经辐射灭菌，无菌供应。 | 该产品适用于与一次性使用真空采血针配对使用，用于临末检验时对人体静脉血液样本的采集、分离、转运和保存 | 二类 | 产品应贮存在阴凉、干燥、无腐蚀性物质和有毒气体侵蚀的清洁室内。离地离墙20cm，一般贮存温度不超过25”C，并对产品有充分的保护。玻璃管产品两年; 塑料管产品:含水剂的12个月其他18个月。产品生产日期和失效日期见中包装标签或合格证。 | 玻璃
一次性使用真空采血管 | 中选 | 有增量资格 | 0.65 | 8类 | 柠檬酸钠（枸橼酸钠）凝血试验管（蓝色头盖） | 一次性使用静脉血样采集容器————9NC玻璃 | 川械注准20172220254 | 成都市新津事丰医疗器械有限公司 | 成都市新津事丰医疗器械有限公司 | 8ml | 9NC | 柠檬酸钠（枸橼酸钠）凝血试验管（蓝色头盖） | - | 灭菌 | 玻璃 | 规格（ml）：1ml、2ml、3ml、3.5ml、4ml、5ml、7ml、8ml、9ml、10ml | C1603062150000204340 | 0000070 | 无 | 该产品由管体(玻璃或塑料)胶塞(胶塞外可有防帽)添加剂(不同型号对应不同的添加剂或无添加剂 )、附加物(仅限于含分离胶型号的产品)组成。产品经定量抽真空经辐射灭菌，无菌供应。 | 该产品适用于与一次性使用真空采血针配对使用，用于临末检验时对人体静脉血液样本的采集、分离、转运和保存 | 二类 | 产品应贮存在阴凉、干燥、无腐蚀性物质和有毒气体侵蚀的清洁室内。离地离墙20cm，一般贮存温度不超过25”C，并对产品有充分的保护。玻璃管产品两年; 塑料管产品:含水剂的12个月其他18个月。产品生产日期和失效日期见中包装标签或合格证。 | 玻璃
一次性使用真空采血管 | 中选 | 有增量资格 | 0.65 | 8类 | 柠檬酸钠（枸橼酸钠）凝血试验管（蓝色头盖） | 一次性使用静脉血样采集容器————9NC玻璃 | 川械注准20172220254 | 成都市新津事丰医疗器械有限公司 | 成都市新津事丰医疗器械有限公司 | 4ml | 9NC | 柠檬酸钠（枸橼酸钠）凝血试验管（蓝色头盖） | - | 灭菌 | 玻璃 | 规格（ml）：1ml、2ml、3ml、3.5ml、4ml、5ml、7ml、8ml、9ml、10ml | C1603062150000204340 | 0000082 | 无 | 该产品由管体(玻璃或塑料)胶塞(胶塞外可有防帽)添加剂(不同型号对应不同的添加剂或无添加剂 )、附加物(仅限于含分离胶型号的产品)组成。产品经定量抽真空经辐射灭菌，无菌供应。 | 该产品适用于与一次性使用真空采血针配对使用，用于临末检验时对人体静脉血液样本的采集、分离、转运和保存 | 二类 | 产品应贮存在阴凉、干燥、无腐蚀性物质和有毒气体侵蚀的清洁室内。离地离墙20cm，一般贮存温度不超过25”C，并对产品有充分的保护。玻璃管产品两年; 塑料管产品:含水剂的12个月其他18个月。产品生产日期和失效日期见中包装标签或合格证。 | 玻璃
一次性使用真空采血管 | 中选 | 有增量资格 | 0.65 | 8类 | 柠檬酸钠（枸橼酸钠）凝血试验管（蓝色头盖） | 一次性使用静脉血样采集容器————9NC玻璃 | 川械注准20172220254 | 成都市新津事丰医疗器械有限公司 | 成都市新津事丰医疗器械有限公司 | 1ml | 9NC | 柠檬酸钠（枸橼酸钠）凝血试验管（蓝色头盖） | - | 灭菌 | 玻璃 | 规格（ml）：1ml、2ml、3ml、3.5ml、4ml、5ml、7ml、8ml、9ml、10ml | C1603062150000204340 | 0000104 | 无 | 该产品由管体(玻璃或塑料)胶塞(胶塞外可有防帽)添加剂(不同型号对应不同的添加剂或无添加剂 )、附加物(仅限于含分离胶型号的产品)组成。产品经定量抽真空经辐射灭菌，无菌供应。 | 该产品适用于与一次性使用真空采血针配对使用，用于临末检验时对人体静脉血液样本的采集、分离、转运和保存 | 二类 | 产品应贮存在阴凉、干燥、无腐蚀性物质和有毒气体侵蚀的清洁室内。离地离墙20cm，一般贮存温度不超过25”C，并对产品有充分的保护。玻璃管产品两年; 塑料管产品:含水剂的12个月其他18个月。产品生产日期和失效日期见中包装标签或合格证。 | 玻璃
一次性使用真空采血管 | 中选 | 有增量资格 | 0.65 | 8类 | 柠檬酸钠（枸橼酸钠）凝血试验管（蓝色头盖） | 一次性使用静脉血样采集容器————9NC玻璃 | 川械注准20172220254 | 成都市新津事丰医疗器械有限公司 | 成都市新津事丰医疗器械有限公司 | 9ml | 9NC | 柠檬酸钠（枸橼酸钠）凝血试验管（蓝色头盖） | - | 灭菌 | 玻璃 | 规格（ml）：1ml、2ml、3ml、3.5ml、4ml、5ml、7ml、8ml、9ml、10ml | C1603062150000204340 | 0000105 | 无 | 该产品由管体(玻璃或塑料)胶塞(胶塞外可有防帽)添加剂(不同型号对应不同的添加剂或无添加剂 )、附加物(仅限于含分离胶型号的产品)组成。产品经定量抽真空经辐射灭菌，无菌供应。 | 该产品适用于与一次性使用真空采血针配对使用，用于临末检验时对人体静脉血液样本的采集、分离、转运和保存 | 二类 | 产品应贮存在阴凉、干燥、无腐蚀性物质和有毒气体侵蚀的清洁室内。离地离墙20cm，一般贮存温度不超过25”C，并对产品有充分的保护。玻璃管产品两年; 塑料管产品:含水剂的12个月其他18个月。产品生产日期和失效日期见中包装标签或合格证。 | 玻璃
一次性使用真空采血管 | 中选 | 有增量资格 | 0.65 | 8类 | 柠檬酸钠（枸橼酸钠）凝血试验管（蓝色头盖） | 一次性使用静脉血样采集容器————9NC玻璃 | 川械注准20172220254 | 成都市新津事丰医疗器械有限公司 | 成都市新津事丰医疗器械有限公司 | 7ml | 9NC | 柠檬酸钠（枸橼酸钠）凝血试验管（蓝色头盖） | - | 灭菌 | 玻璃 | 规格（ml）：1ml、2ml、3ml、3.5ml、4ml、5ml、7ml、8ml、9ml、10ml | C1603062150000204340 | 0000114 | 无 | 该产品由管体(玻璃或塑料)胶塞(胶塞外可有防帽)添加剂(不同型号对应不同的添加剂或无添加剂 )、附加物(仅限于含分离胶型号的产品)组成。产品经定量抽真空经辐射灭菌，无菌供应。 | 该产品适用于与一次性使用真空采血针配对使用，用于临末检验时对人体静脉血液样本的采集、分离、转运和保存 | 二类 | 产品应贮存在阴凉、干燥、无腐蚀性物质和有毒气体侵蚀的清洁室内。离地离墙20cm，一般贮存温度不超过25”C，并对产品有充分的保护。玻璃管产品两年; 塑料管产品:含水剂的12个月其他18个月。产品生产日期和失效日期见中包装标签或合格证。 | 玻璃
一次性使用真空采血管 | 中选 | 有增量资格 | 0.65 | 8类 | 柠檬酸钠（枸橼酸钠）凝血试验管（蓝色头盖） | 一次性使用静脉血样采集容器————9NC玻璃 | 川械注准20172220254 | 成都市新津事丰医疗器械有限公司 | 成都市新津事丰医疗器械有限公司 | 3ml | 9NC | 柠檬酸钠（枸橼酸钠）凝血试验管（蓝色头盖） | - | 灭菌 | 玻璃 | 规格（ml）：1ml、2ml、3ml、3.5ml、4ml、5ml、7ml、8ml、9ml、10ml | C1603062150000204340 | 0000131 | 无 | 该产品由管体(玻璃或塑料)胶塞(胶塞外可有防帽)添加剂(不同型号对应不同的添加剂或无添加剂 )、附加物(仅限于含分离胶型号的产品)组成。产品经定量抽真空经辐射灭菌，无菌供应。 | 该产品适用于与一次性使用真空采血针配对使用，用于临末检验时对人体静脉血液样本的采集、分离、转运和保存 | 二类 | 产品应贮存在阴凉、干燥、无腐蚀性物质和有毒气体侵蚀的清洁室内。离地离墙20cm，一般贮存温度不超过25”C，并对产品有充分的保护。玻璃管产品两年; 塑料管产品:含水剂的12个月其他18个月。产品生产日期和失效日期见中包装标签或合格证。 | 玻璃
一次性使用真空采血管 | 中选 | 有增量资格 | 0.65 | 8类 | 柠檬酸钠（枸橼酸钠）凝血试验管（蓝色头盖） | 一次性使用静脉血样采集容器————9NC玻璃 | 川械注准20172220254 | 成都市新津事丰医疗器械有限公司 | 成都市新津事丰医疗器械有限公司 | 5ml | 9NC | 柠檬酸钠（枸橼酸钠）凝血试验管（蓝色头盖） | - | 灭菌 | 玻璃 | 规格（ml）：1ml、2ml、3ml、3.5ml、4ml、5ml、7ml、8ml、9ml、10ml | C1603062150000204340 | 0000132 | 无 | 该产品由管体(玻璃或塑料)胶塞(胶塞外可有防帽)添加剂(不同型号对应不同的添加剂或无添加剂 )、附加物(仅限于含分离胶型号的产品)组成。产品经定量抽真空经辐射灭菌，无菌供应。 | 该产品适用于与一次性使用真空采血针配对使用，用于临末检验时对人体静脉血液样本的采集、分离、转运和保存 | 二类 | 产品应贮存在阴凉、干燥、无腐蚀性物质和有毒气体侵蚀的清洁室内。离地离墙20cm，一般贮存温度不超过25”C，并对产品有充分的保护。玻璃管产品两年; 塑料管产品:含水剂的12个月其他18个月。产品生产日期和失效日期见中包装标签或合格证。 | 玻璃
一次性使用输液器 | 中选 | 有增量资格 | 1.38 | 23类 | 普通输液器（含DEHP） | 一次性使用防针刺输液器 | 国械注准20193140569 | 上海宝舜医疗器械有限公司 | 上海宝舜医疗器械有限公司 | 0.8×28TWLB | FG-E-B403 | 普通输液器 | PVC | 防滴空 | 带针 | 导管长度（mm）：/ | C1423012020000100693 | 0015257 | 无 | 由瓶塞穿刺器及保护套、空气过滤器、滴管、滴斗、滴斗盖、流量调节器、回血件、分隔过滤器、外圆锥接头及其护帽、带加药口的三通注射件、截流夹、注射件、管路、静脉输液针、输液贴。一次性使用静脉输液针由连接座、软管、针柄、针管、保护式保护套、保护套。药液过滤器标称孔径5.0µm、3.0µm、2.0µm。其中保护式保护套为防针刺功能件，分隔过滤器为止液功能件。润滑剂为二甲基硅油，粘合剂为环已酮。本产品经环氧乙烷灭菌，一次性使用。 | 患者静脉输注药液，仅适用于重力式输液。 | 三类 | 产品应存放在无腐蚀性气体、干燥、通风良好、清洁的环境内。产品有效期3年 | PVC
一次性使用输液器 | 中选 | 有增量资格 | 1.38 | 23类 | 普通输液器（含DEHP） | 一次性使用防针刺输液器 | 国械注准20193140569 | 上海宝舜医疗器械有限公司 | 上海宝舜医疗器械有限公司 | 0.5×20TWLB | FG-E-B403 | 普通输液器 | PVC | 防滴空 | 带针 | 导管长度（mm）：/ | C1423012020000100693 | 0015939 | 无 | 由瓶塞穿刺器及保护套、空气过滤器、滴管、滴斗、滴斗盖、流量调节器、回血件、分隔过滤器、外圆锥接头及其护帽、带加药口的三通注射件、截流夹、注射件、管路、静脉输液针、输液贴。一次性使用静脉输液针由连接座、软管、针柄、针管、保护式保护套、保护套。药液过滤器标称孔径5.0µm、3.0µm、2.0µm。其中保护式保护套为防针刺功能件，分隔过滤器为止液功能件。润滑剂为二甲基硅油，粘合剂为环已酮。本产品经环氧乙烷灭菌，一次性使用。 | 患者静脉输注药液，仅适用于重力式输液。 | 三类 | 产品应存放在无腐蚀性气体、干燥、通风良好、清洁的环境内。产品有效期3年 | PVC
一次性使用输液器 | 中选 | 有增量资格 | 1.38 | 23类 | 普通输液器（含DEHP） | 一次性使用防针刺输液器 | 国械注准20193140569 | 上海宝舜医疗器械有限公司 | 上海宝舜医疗器械有限公司 | 0.6×24TWLB | FG-E-B403 | 普通输液器 | PVC | 防滴空 | 带针 | 导管长度（mm）：/ | C1423012020000100693 | 0018558 | 06973234983774 | 由瓶塞穿刺器及保护套、空气过滤器、滴管、滴斗、滴斗盖、流量调节器、回血件、分隔过滤器、外圆锥接头及其护帽、带加药口的三通注射件、截流夹、注射件、管路、静脉输液针、输液贴。一次性使用静脉输液针由连接座、软管、针柄、针管、保护式保护套、保护套。药液过滤器标称孔径5.0µm、3.0µm、2.0µm。其中保护式保护套为防针刺功能件，分隔过滤器为止液功能件。润滑剂为二甲基硅油，粘合剂为环已酮。本产品经环氧乙烷灭菌，一次性使用。 | 患者静脉输注药液，仅适用于重力式输液。 | 三类 | 产品应存放在无腐蚀性气体、干燥、通风良好、清洁的环境内。产品有效期3年 | PVC
一次性使用真空采血管 | 中选 | 有增量资格 | 0.54 | 10类 | 分离胶促凝管（黄色头盖） | 一次性使用真空采血管————分离胶/促凝剂 玻璃管 | 黔械注准20212220065 | 贵州天地医疗器械有限责任公司 | 贵州天地医疗器械有限责任公司 | （玻璃 5ml）5ml | 分离胶/促凝剂 | 分离胶促凝管（黄色头盖） | - | 灭菌 | 玻璃 | 规格（ml）：3-6 | C1423022030000602376 | 0000001 | 无 | 由采血试管（医用玻璃管、PET管）、丁基橡胶塞、PE帽盖、添加剂（抗凝剂、促凝剂等）组成。 | 分离胶/柠檬酸钠、分离胶/ACD型：与一次性使用采血针和持针器配合使用，用于人体静脉血的收集、运输、存储。可用于离心获取富血小板血浆（PRP）。其余型号：与一次性使用采血针和持针器配合使用，用于人体静脉血的收集、运输、存储。 | 二类 | 4-25℃ | 玻璃
一次性使用真空采血管 | 中选 | 有增量资格 | 0.54 | 10类 | 分离胶促凝管（黄色头盖） | 一次性使用真空采血管————分离胶/促凝剂 玻璃管 | 黔械注准20212220065 | 贵州天地医疗器械有限责任公司 | 贵州天地医疗器械有限责任公司 | （玻璃 6ml）6ml | 分离胶/促凝剂 | 分离胶促凝管（黄色头盖） | - | 灭菌 | 玻璃 | 规格（ml）：3-6 | C1423022030000602376 | 0000002 | 无 | 由采血试管（医用玻璃管、PET管）、丁基橡胶塞、PE帽盖、添加剂（抗凝剂、促凝剂等）组成。 | 分离胶/柠檬酸钠、分离胶/ACD型：与一次性使用采血针和持针器配合使用，用于人体静脉血的收集、运输、存储。可用于离心获取富血小板血浆（PRP）。其余型号：与一次性使用采血针和持针器配合使用，用于人体静脉血的收集、运输、存储。 | 二类 | 4-25℃ | 玻璃
一次性使用真空采血管 | 中选 | 有增量资格 | 0.54 | 10类 | 分离胶促凝管（黄色头盖） | 一次性使用真空采血管————分离胶/促凝剂 玻璃管 | 黔械注准20212220065 | 贵州天地医疗器械有限责任公司 | 贵州天地医疗器械有限责任公司 | （玻璃 4ml）4ml | 分离胶/促凝剂 | 分离胶促凝管（黄色头盖） | - | 灭菌 | 玻璃 | 规格（ml）：3-6 | C1423022030000602376 | 0000003 | 无 | 由采血试管（医用玻璃管、PET管）、丁基橡胶塞、PE帽盖、添加剂（抗凝剂、促凝剂等）组成。 | 分离胶/柠檬酸钠、分离胶/ACD型：与一次性使用采血针和持针器配合使用，用于人体静脉血的收集、运输、存储。可用于离心获取富血小板血浆（PRP）。其余型号：与一次性使用采血针和持针器配合使用，用于人体静脉血的收集、运输、存储。 | 二类 | 4-25℃ | 玻璃
一次性使用真空采血管 | 中选 | 有增量资格 | 0.54 | 10类 | 分离胶促凝管（黄色头盖） | 一次性使用真空采血管————分离胶/促凝剂 玻璃管 | 黔械注准20212220065 | 贵州天地医疗器械有限责任公司 | 贵州天地医疗器械有限责任公司 | （玻璃 3ml）3ml | 分离胶/促凝剂 | 分离胶促凝管（黄色头盖） | - | 灭菌 | 玻璃 | 规格（ml）：3-6 | C1423022030000602376 | 0000006 | 无 | 由采血试管（医用玻璃管、PET管）、丁基橡胶塞、PE帽盖、添加剂（抗凝剂、促凝剂等）组成。 | 分离胶/柠檬酸钠、分离胶/ACD型：与一次性使用采血针和持针器配合使用，用于人体静脉血的收集、运输、存储。可用于离心获取富血小板血浆（PRP）。其余型号：与一次性使用采血针和持针器配合使用，用于人体静脉血的收集、运输、存储。 | 二类 | 4-25℃ | 玻璃
一次性使用真空采血管 | 中选 | 有增量资格 | 0.65 | 8类 | 柠檬酸钠（枸橼酸钠）凝血试验管（蓝色头盖） | 一次性使用静脉血样采集容器————9NC塑料 | 川械注准20172220254 | 成都市新津事丰医疗器械有限公司 | 成都市新津事丰医疗器械有限公司 | 2ml，塑料 | 9NC(柠檬酸钠1:9 ) | 柠檬酸钠（枸橼酸钠）凝血试验管（蓝色头盖） | - | 灭菌 | 塑料 | 规格（ml）：2ml、3ml | C1603062150000204340 | 0000159 | 无 | 该产品由管体(玻璃或塑料)胶塞(胶塞外可有防帽)添加剂(不同型号对应不同的添加剂或无添加剂 )、附加物(仅限于含分离胶型号的产品)组成。产品经定量抽真空经辐射灭菌，无菌供应。 | 该产品适用于与一次性使用真空采血针配对使用，用于临末检验时对人体静脉血液样本的采集、分离、转运和保存 | 二类 | 产品应贮存在阴凉、干燥、无腐蚀性物质和有毒气体侵蚀的清洁室内。离地离墙20cm，一般贮存温度不超过25”C，并对产品有充分的保护。玻璃管产品两年; 塑料管产品:含水剂的12个月其他18个月。产品生产日期和失效日期见中包装标签或合格证。 | 塑料
一次性使用真空采血管 | 中选 | 有增量资格 | 0.65 | 8类 | 柠檬酸钠（枸橼酸钠）凝血试验管（蓝色头盖） | 一次性使用静脉血样采集容器————9NC塑料 | 川械注准20172220254 | 成都市新津事丰医疗器械有限公司 | 成都市新津事丰医疗器械有限公司 | 3ml，塑料 | 9NC(柠檬酸钠1:9 ) | 柠檬酸钠（枸橼酸钠）凝血试验管（蓝色头盖） | - | 灭菌 | 塑料 | 规格（ml）：2ml、3ml | C1603062150000204340 | 0000174 | 无 | 该产品由管体(玻璃或塑料)胶塞(胶塞外可有防帽)添加剂(不同型号对应不同的添加剂或无添加剂 )、附加物(仅限于含分离胶型号的产品)组成。产品经定量抽真空经辐射灭菌，无菌供应。 | 该产品适用于与一次性使用真空采血针配对使用，用于临末检验时对人体静脉血液样本的采集、分离、转运和保存 | 二类 | 产品应贮存在阴凉、干燥、无腐蚀性物质和有毒气体侵蚀的清洁室内。离地离墙20cm，一般贮存温度不超过25”C，并对产品有充分的保护。玻璃管产品两年; 塑料管产品:含水剂的12个月其他18个月。产品生产日期和失效日期见中包装标签或合格证。 | 塑料
留置针用敷贴 | 中选 | 有增量资格 | 0.52 | 33类 | 留置针用敷贴 | 一次性使用聚氨酯固定贴膜 | 浙械注准20182140418 | 嘉兴林华医用材料有限公司 | 嘉兴林华医用材料有限公司 | 6ⅹ7cm | MP-I型 | 聚氨酯 | 8*8cm以下 | - | - | 尺寸大小：6cmⅹ7cm | C1701072160300006927 | 0000141 | 06970040501475 | 产品由聚氨酯薄膜、医用压敏胶（丙烯酸材料）、离型纸或PET膜组成。 | 适用于将导管固定于穿刺部位 | 二类 | 避免阳光直射，避免雨淋。有效期3年 | 聚氨酯
一次性使用真空采血管 | 中选 | 有增量资格 | 0.54 | 10类 | 分离胶促凝管（黄色头盖） | 一次性使用真空采血管————分离胶/促凝剂 塑料管 | 黔械注准20212220065 | 贵州天地医疗器械有限责任公司 | 贵州天地医疗器械有限责任公司 | （PET 6ml）6ml | 分离胶/促凝剂 | 分离胶促凝管（黄色头盖） | - | 灭菌 | 塑料 | 规格（ml）：3-6 | C1423022030000602376 | 0000009 | 无 | 由采血试管（医用玻璃管、PET管）、丁基橡胶塞、PE帽盖、添加剂（抗凝剂、促凝剂等）组成。 | 分离胶/柠檬酸钠、分离胶/ACD型：与一次性使用采血针和持针器配合使用，用于人体静脉血的收集、运输、存储。可用于离心获取富血小板血浆（PRP）。其余型号：与一次性使用采血针和持针器配合使用，用于人体静脉血的收集、运输、存储。 | 二类 | 4-25℃ | 塑料
一次性使用真空采血管 | 中选 | 有增量资格 | 0.54 | 10类 | 分离胶促凝管（黄色头盖） | 一次性使用真空采血管————分离胶/促凝剂 塑料管 | 黔械注准20212220065 | 贵州天地医疗器械有限责任公司 | 贵州天地医疗器械有限责任公司 | （PET 5ml）5ml | 分离胶/促凝剂 | 分离胶促凝管（黄色头盖） | - | 灭菌 | 塑料 | 规格（ml）：3-6 | C1423022030000602376 | 0000010 | 无 | 由采血试管（医用玻璃管、PET管）、丁基橡胶塞、PE帽盖、添加剂（抗凝剂、促凝剂等）组成。 | 分离胶/柠檬酸钠、分离胶/ACD型：与一次性使用采血针和持针器配合使用，用于人体静脉血的收集、运输、存储。可用于离心获取富血小板血浆（PRP）。其余型号：与一次性使用采血针和持针器配合使用，用于人体静脉血的收集、运输、存储。 | 二类 | 4-25℃ | 塑料
一次性使用真空采血管 | 中选 | 有增量资格 | 0.54 | 10类 | 分离胶促凝管（黄色头盖） | 一次性使用真空采血管————分离胶/促凝剂 塑料管 | 黔械注准20212220065 | 贵州天地医疗器械有限责任公司 | 贵州天地医疗器械有限责任公司 | （PET 4ml）4ml | 分离胶/促凝剂 | 分离胶促凝管（黄色头盖） | - | 灭菌 | 塑料 | 规格（ml）：3-6 | C1423022030000602376 | 0000012 | 无 | 由采血试管（医用玻璃管、PET管）、丁基橡胶塞、PE帽盖、添加剂（抗凝剂、促凝剂等）组成。 | 分离胶/柠檬酸钠、分离胶/ACD型：与一次性使用采血针和持针器配合使用，用于人体静脉血的收集、运输、存储。可用于离心获取富血小板血浆（PRP）。其余型号：与一次性使用采血针和持针器配合使用，用于人体静脉血的收集、运输、存储。 | 二类 | 4-25℃ | 塑料
一次性使用真空采血管 | 中选 | 有增量资格 | 0.54 | 10类 | 分离胶促凝管（黄色头盖） | 一次性使用真空采血管————分离胶/促凝剂 塑料管 | 黔械注准20212220065 | 贵州天地医疗器械有限责任公司 | 贵州天地医疗器械有限责任公司 | （PET 3ml）3ml | 分离胶/促凝剂 | 分离胶促凝管（黄色头盖） | - | 灭菌 | 塑料 | 规格（ml）：3-6 | C1423022030000602376 | 0000013 | 无 | 由采血试管（医用玻璃管、PET管）、丁基橡胶塞、PE帽盖、添加剂（抗凝剂、促凝剂等）组成。 | 分离胶/柠檬酸钠、分离胶/ACD型：与一次性使用采血针和持针器配合使用，用于人体静脉血的收集、运输、存储。可用于离心获取富血小板血浆（PRP）。其余型号：与一次性使用采血针和持针器配合使用，用于人体静脉血的收集、运输、存储。 | 二类 | 4-25℃ | 塑料
一次性使用真空采血管 | 中选 | 有增量资格 | 0.65 | 12类 | 柠檬酸钠（枸橼酸钠）血沉试验管（黑色头盖） | 一次性使用静脉血样采集容器————4NC塑料 | 川械注准20172220254 | 成都市新津事丰医疗器械有限公司 | 成都市新津事丰医疗器械有限公司 | 3ml，塑料 | 4NC(柠檬酸钠1:4) | 柠檬酸钠（枸橼酸钠）血沉试验管（黑色头盖） | - | 灭菌 | 塑料 | 规格（ml）：2ml、3ml | C1603062150000204340 | 0000158 | 无 | 该产品由管体(玻璃或塑料)胶塞(胶塞外可有防帽)添加剂(不同型号对应不同的添加剂或无添加剂 )、附加物(仅限于含分离胶型号的产品)组成。产品经定量抽真空经辐射灭菌，无菌供应。 | 该产品适用于与一次性使用真空采血针配对使用，用于临末检验时对人体静脉血液样本的采集、分离、转运和保存 | 二类 | 产品应贮存在阴凉、干燥、无腐蚀性物质和有毒气体侵蚀的清洁室内。离地离墙20cm，一般贮存温度不超过25”C，并对产品有充分的保护。玻璃管产品两年; 塑料管产品:含水剂的12个月其他18个月。产品生产日期和失效日期见中包装标签或合格证。 | 塑料
一次性使用真空采血管 | 中选 | 有增量资格 | 0.65 | 12类 | 柠檬酸钠（枸橼酸钠）血沉试验管（黑色头盖） | 一次性使用静脉血样采集容器————4NC塑料 | 川械注准20172220254 | 成都市新津事丰医疗器械有限公司 | 成都市新津事丰医疗器械有限公司 | 2ml，塑料 | 4NC(柠檬酸钠1:4) | 柠檬酸钠（枸橼酸钠）血沉试验管（黑色头盖） | - | 灭菌 | 塑料 | 规格（ml）：2ml、3ml | C1603062150000204340 | 0000163 | 无 | 该产品由管体(玻璃或塑料)胶塞(胶塞外可有防帽)添加剂(不同型号对应不同的添加剂或无添加剂 )、附加物(仅限于含分离胶型号的产品)组成。产品经定量抽真空经辐射灭菌，无菌供应。 | 该产品适用于与一次性使用真空采血针配对使用，用于临末检验时对人体静脉血液样本的采集、分离、转运和保存 | 二类 | 产品应贮存在阴凉、干燥、无腐蚀性物质和有毒气体侵蚀的清洁室内。离地离墙20cm，一般贮存温度不超过25”C，并对产品有充分的保护。玻璃管产品两年; 塑料管产品:含水剂的12个月其他18个月。产品生产日期和失效日期见中包装标签或合格证。 | 塑料
一次性使用真空采血管 | 中选 | 有增量资格 | 0.65 | 12类 | 柠檬酸钠（枸橼酸钠）血沉试验管（黑色头盖） | 一次性使用静脉血样采集容器————4NC玻璃 | 川械注准20172220254 | 成都市新津事丰医疗器械有限公司 | 成都市新津事丰医疗器械有限公司 | 1ml | 4NC | 柠檬酸钠（枸橼酸钠）血沉试验管（黑色头盖） | - | 灭菌 | 玻璃 | 规格（ml）：1ml、2ml、3ml、3.5ml、4ml、5ml、7ml、8ml、9ml、10ml | C1603062150000204340 | 0000006 | 无 | 该产品由管体(玻璃或塑料)胶塞(胶塞外可有防帽)添加剂(不同型号对应不同的添加剂或无添加剂 )、附加物(仅限于含分离胶型号的产品)组成。产品经定量抽真空经辐射灭菌，无菌供应。 | 该产品适用于与一次性使用真空采血针配对使用，用于临末检验时对人体静脉血液样本的采集、分离、转运和保存 | 二类 | 产品应贮存在阴凉、干燥、无腐蚀性物质和有毒气体侵蚀的清洁室内。离地离墙20cm，一般贮存温度不超过25”C，并对产品有充分的保护。玻璃管产品两年; 塑料管产品:含水剂的12个月其他18个月。产品生产日期和失效日期见中包装标签或合格证。 | 玻璃
一次性使用真空采血管 | 中选 | 有增量资格 | 0.65 | 12类 | 柠檬酸钠（枸橼酸钠）血沉试验管（黑色头盖） | 一次性使用静脉血样采集容器————4NC玻璃 | 川械注准20172220254 | 成都市新津事丰医疗器械有限公司 | 成都市新津事丰医疗器械有限公司 | 2ml | 4NC | 柠檬酸钠（枸橼酸钠）血沉试验管（黑色头盖） | - | 灭菌 | 玻璃 | 规格（ml）：1ml、2ml、3ml、3.5ml、4ml、5ml、7ml、8ml、9ml、10ml | C1603062150000204340 | 0000011 | 无 | 该产品由管体(玻璃或塑料)胶塞(胶塞外可有防帽)添加剂(不同型号对应不同的添加剂或无添加剂 )、附加物(仅限于含分离胶型号的产品)组成。产品经定量抽真空经辐射灭菌，无菌供应。 | 该产品适用于与一次性使用真空采血针配对使用，用于临末检验时对人体静脉血液样本的采集、分离、转运和保存 | 二类 | 产品应贮存在阴凉、干燥、无腐蚀性物质和有毒气体侵蚀的清洁室内。离地离墙20cm，一般贮存温度不超过25”C，并对产品有充分的保护。玻璃管产品两年; 塑料管产品:含水剂的12个月其他18个月。产品生产日期和失效日期见中包装标签或合格证。 | 玻璃
一次性使用真空采血管 | 中选 | 有增量资格 | 0.65 | 12类 | 柠檬酸钠（枸橼酸钠）血沉试验管（黑色头盖） | 一次性使用静脉血样采集容器————4NC玻璃 | 川械注准20172220254 | 成都市新津事丰医疗器械有限公司 | 成都市新津事丰医疗器械有限公司 | 6ml | 4NC | 柠檬酸钠（枸橼酸钠）血沉试验管（黑色头盖） | - | 灭菌 | 玻璃 | 规格（ml）：1ml、2ml、3ml、3.5ml、4ml、5ml、7ml、8ml、9ml、10ml | C1603062150000204340 | 0000024 | 无 | 该产品由管体(玻璃或塑料)胶塞(胶塞外可有防帽)添加剂(不同型号对应不同的添加剂或无添加剂 )、附加物(仅限于含分离胶型号的产品)组成。产品经定量抽真空经辐射灭菌，无菌供应。 | 该产品适用于与一次性使用真空采血针配对使用，用于临末检验时对人体静脉血液样本的采集、分离、转运和保存 | 二类 | 产品应贮存在阴凉、干燥、无腐蚀性物质和有毒气体侵蚀的清洁室内。离地离墙20cm，一般贮存温度不超过25”C，并对产品有充分的保护。玻璃管产品两年; 塑料管产品:含水剂的12个月其他18个月。产品生产日期和失效日期见中包装标签或合格证。 | 玻璃
一次性使用真空采血管 | 中选 | 有增量资格 | 0.65 | 12类 | 柠檬酸钠（枸橼酸钠）血沉试验管（黑色头盖） | 一次性使用静脉血样采集容器————4NC玻璃 | 川械注准20172220254 | 成都市新津事丰医疗器械有限公司 | 成都市新津事丰医疗器械有限公司 | 3ml | 4NC | 柠檬酸钠（枸橼酸钠）血沉试验管（黑色头盖） | - | 灭菌 | 玻璃 | 规格（ml）：1ml、2ml、3ml、3.5ml、4ml、5ml、7ml、8ml、9ml、10ml | C1603062150000204340 | 0000026 | 无 | 该产品由管体(玻璃或塑料)胶塞(胶塞外可有防帽)添加剂(不同型号对应不同的添加剂或无添加剂 )、附加物(仅限于含分离胶型号的产品)组成。产品经定量抽真空经辐射灭菌，无菌供应。 | 该产品适用于与一次性使用真空采血针配对使用，用于临末检验时对人体静脉血液样本的采集、分离、转运和保存 | 二类 | 产品应贮存在阴凉、干燥、无腐蚀性物质和有毒气体侵蚀的清洁室内。离地离墙20cm，一般贮存温度不超过25”C，并对产品有充分的保护。玻璃管产品两年; 塑料管产品:含水剂的12个月其他18个月。产品生产日期和失效日期见中包装标签或合格证。 | 玻璃
一次性使用真空采血管 | 中选 | 有增量资格 | 0.65 | 12类 | 柠檬酸钠（枸橼酸钠）血沉试验管（黑色头盖） | 一次性使用静脉血样采集容器————4NC玻璃 | 川械注准20172220254 | 成都市新津事丰医疗器械有限公司 | 成都市新津事丰医疗器械有限公司 | 8ml | 4NC | 柠檬酸钠（枸橼酸钠）血沉试验管（黑色头盖） | - | 灭菌 | 玻璃 | 规格（ml）：1ml、2ml、3ml、3.5ml、4ml、5ml、7ml、8ml、9ml、10ml | C1603062150000204340 | 0000036 | 无 | 该产品由管体(玻璃或塑料)胶塞(胶塞外可有防帽)添加剂(不同型号对应不同的添加剂或无添加剂 )、附加物(仅限于含分离胶型号的产品)组成。产品经定量抽真空经辐射灭菌，无菌供应。 | 该产品适用于与一次性使用真空采血针配对使用，用于临末检验时对人体静脉血液样本的采集、分离、转运和保存 | 二类 | 产品应贮存在阴凉、干燥、无腐蚀性物质和有毒气体侵蚀的清洁室内。离地离墙20cm，一般贮存温度不超过25”C，并对产品有充分的保护。玻璃管产品两年; 塑料管产品:含水剂的12个月其他18个月。产品生产日期和失效日期见中包装标签或合格证。 | 玻璃
一次性使用真空采血管 | 中选 | 有增量资格 | 0.65 | 12类 | 柠檬酸钠（枸橼酸钠）血沉试验管（黑色头盖） | 一次性使用静脉血样采集容器————4NC玻璃 | 川械注准20172220254 | 成都市新津事丰医疗器械有限公司 | 成都市新津事丰医疗器械有限公司 | 4ml | 4NC | 柠檬酸钠（枸橼酸钠）血沉试验管（黑色头盖） | - | 灭菌 | 玻璃 | 规格（ml）：1ml、2ml、3ml、3.5ml、4ml、5ml、7ml、8ml、9ml、10ml | C1603062150000204340 | 0000050 | 无 | 该产品由管体(玻璃或塑料)胶塞(胶塞外可有防帽)添加剂(不同型号对应不同的添加剂或无添加剂 )、附加物(仅限于含分离胶型号的产品)组成。产品经定量抽真空经辐射灭菌，无菌供应。 | 该产品适用于与一次性使用真空采血针配对使用，用于临末检验时对人体静脉血液样本的采集、分离、转运和保存 | 二类 | 产品应贮存在阴凉、干燥、无腐蚀性物质和有毒气体侵蚀的清洁室内。离地离墙20cm，一般贮存温度不超过25”C，并对产品有充分的保护。玻璃管产品两年; 塑料管产品:含水剂的12个月其他18个月。产品生产日期和失效日期见中包装标签或合格证。 | 玻璃
一次性使用真空采血管 | 中选 | 有增量资格 | 0.65 | 12类 | 柠檬酸钠（枸橼酸钠）血沉试验管（黑色头盖） | 一次性使用静脉血样采集容器————4NC玻璃 | 川械注准20172220254 | 成都市新津事丰医疗器械有限公司 | 成都市新津事丰医疗器械有限公司 | 3.5ml | 4NC | 柠檬酸钠（枸橼酸钠）血沉试验管（黑色头盖） | - | 灭菌 | 玻璃 | 规格（ml）：1ml、2ml、3ml、3.5ml、4ml、5ml、7ml、8ml、9ml、10ml | C1603062150000204340 | 0000063 | 无 | 该产品由管体(玻璃或塑料)胶塞(胶塞外可有防帽)添加剂(不同型号对应不同的添加剂或无添加剂 )、附加物(仅限于含分离胶型号的产品)组成。产品经定量抽真空经辐射灭菌，无菌供应。 | 该产品适用于与一次性使用真空采血针配对使用，用于临末检验时对人体静脉血液样本的采集、分离、转运和保存 | 二类 | 产品应贮存在阴凉、干燥、无腐蚀性物质和有毒气体侵蚀的清洁室内。离地离墙20cm，一般贮存温度不超过25”C，并对产品有充分的保护。玻璃管产品两年; 塑料管产品:含水剂的12个月其他18个月。产品生产日期和失效日期见中包装标签或合格证。 | 玻璃
一次性使用真空采血管 | 中选 | 有增量资格 | 0.65 | 12类 | 柠檬酸钠（枸橼酸钠）血沉试验管（黑色头盖） | 一次性使用静脉血样采集容器————4NC玻璃 | 川械注准20172220254 | 成都市新津事丰医疗器械有限公司 | 成都市新津事丰医疗器械有限公司 | 10ml | 4NC | 柠檬酸钠（枸橼酸钠）血沉试验管（黑色头盖） | - | 灭菌 | 玻璃 | 规格（ml）：1ml、2ml、3ml、3.5ml、4ml、5ml、7ml、8ml、9ml、10ml | C1603062150000204340 | 0000069 | 无 | 该产品由管体(玻璃或塑料)胶塞(胶塞外可有防帽)添加剂(不同型号对应不同的添加剂或无添加剂 )、附加物(仅限于含分离胶型号的产品)组成。产品经定量抽真空经辐射灭菌，无菌供应。 | 该产品适用于与一次性使用真空采血针配对使用，用于临末检验时对人体静脉血液样本的采集、分离、转运和保存 | 二类 | 产品应贮存在阴凉、干燥、无腐蚀性物质和有毒气体侵蚀的清洁室内。离地离墙20cm，一般贮存温度不超过25”C，并对产品有充分的保护。玻璃管产品两年; 塑料管产品:含水剂的12个月其他18个月。产品生产日期和失效日期见中包装标签或合格证。 | 玻璃
一次性使用真空采血管 | 中选 | 有增量资格 | 0.65 | 12类 | 柠檬酸钠（枸橼酸钠）血沉试验管（黑色头盖） | 一次性使用静脉血样采集容器————4NC玻璃 | 川械注准20172220254 | 成都市新津事丰医疗器械有限公司 | 成都市新津事丰医疗器械有限公司 | 7ml | 4NC | 柠檬酸钠（枸橼酸钠）血沉试验管（黑色头盖） | - | 灭菌 | 玻璃 | 规格（ml）：1ml、2ml、3ml、3.5ml、4ml、5ml、7ml、8ml、9ml、10ml | C1603062150000204340 | 0000078 | 无 | 该产品由管体(玻璃或塑料)胶塞(胶塞外可有防帽)添加剂(不同型号对应不同的添加剂或无添加剂 )、附加物(仅限于含分离胶型号的产品)组成。产品经定量抽真空经辐射灭菌，无菌供应。 | 该产品适用于与一次性使用真空采血针配对使用，用于临末检验时对人体静脉血液样本的采集、分离、转运和保存 | 二类 | 产品应贮存在阴凉、干燥、无腐蚀性物质和有毒气体侵蚀的清洁室内。离地离墙20cm，一般贮存温度不超过25”C，并对产品有充分的保护。玻璃管产品两年; 塑料管产品:含水剂的12个月其他18个月。产品生产日期和失效日期见中包装标签或合格证。 | 玻璃
一次性使用真空采血管 | 中选 | 有增量资格 | 0.65 | 12类 | 柠檬酸钠（枸橼酸钠）血沉试验管（黑色头盖） | 一次性使用静脉血样采集容器————4NC玻璃 | 川械注准20172220254 | 成都市新津事丰医疗器械有限公司 | 成都市新津事丰医疗器械有限公司 | 5ml | 4NC | 柠檬酸钠（枸橼酸钠）血沉试验管（黑色头盖） | - | 灭菌 | 玻璃 | 规格（ml）：1ml、2ml、3ml、3.5ml、4ml、5ml、7ml、8ml、9ml、10ml | C1603062150000204340 | 0000090 | 无 | 该产品由管体(玻璃或塑料)胶塞(胶塞外可有防帽)添加剂(不同型号对应不同的添加剂或无添加剂 )、附加物(仅限于含分离胶型号的产品)组成。产品经定量抽真空经辐射灭菌，无菌供应。 | 该产品适用于与一次性使用真空采血针配对使用，用于临末检验时对人体静脉血液样本的采集、分离、转运和保存 | 二类 | 产品应贮存在阴凉、干燥、无腐蚀性物质和有毒气体侵蚀的清洁室内。离地离墙20cm，一般贮存温度不超过25”C，并对产品有充分的保护。玻璃管产品两年; 塑料管产品:含水剂的12个月其他18个月。产品生产日期和失效日期见中包装标签或合格证。 | 玻璃
一次性使用真空采血管 | 中选 | 有增量资格 | 0.65 | 12类 | 柠檬酸钠（枸橼酸钠）血沉试验管（黑色头盖） | 一次性使用静脉血样采集容器————4NC玻璃 | 川械注准20172220254 | 成都市新津事丰医疗器械有限公司 | 成都市新津事丰医疗器械有限公司 | 9ml | 4NC | 柠檬酸钠（枸橼酸钠）血沉试验管（黑色头盖） | - | 灭菌 | 玻璃 | 规格（ml）：1ml、2ml、3ml、3.5ml、4ml、5ml、7ml、8ml、9ml、10ml | C1603062150000204340 | 0000115 | 无 | 该产品由管体(玻璃或塑料)胶塞(胶塞外可有防帽)添加剂(不同型号对应不同的添加剂或无添加剂 )、附加物(仅限于含分离胶型号的产品)组成。产品经定量抽真空经辐射灭菌，无菌供应。 | 该产品适用于与一次性使用真空采血针配对使用，用于临末检验时对人体静脉血液样本的采集、分离、转运和保存 | 二类 | 产品应贮存在阴凉、干燥、无腐蚀性物质和有毒气体侵蚀的清洁室内。离地离墙20cm，一般贮存温度不超过25”C，并对产品有充分的保护。玻璃管产品两年; 塑料管产品:含水剂的12个月其他18个月。产品生产日期和失效日期见中包装标签或合格证。 | 玻璃
一次性使用真空采血管 | 中选 | 有增量资格 | 0.65 | 7类 | 血清管（橘红色/红色头盖） | 一次性使用静脉血样采集容器————Z塑料 | 川械注准20172220254 | 成都市新津事丰医疗器械有限公司 | 成都市新津事丰医疗器械有限公司 | 3ml，塑料 | Z(无) | 血清管（橘红色/红色头盖） | 不含促凝剂 | 灭菌 | 塑料 | 规格（ml）：3ml、4ml、5ml | C1603062150000204340 | 0000149 | 无 | 该产品由管体(玻璃或塑料)胶塞(胶塞外可有防帽)添加剂(不同型号对应不同的添加剂或无添加剂 )、附加物(仅限于含分离胶型号的产品)组成。产品经定量抽真空经辐射灭菌，无菌供应。 | 该产品适用于与一次性使用真空采血针配对使用，用于临末检验时对人体静脉血液样本的采集、分离、转运和保存 | 二类 | 产品应贮存在阴凉、干燥、无腐蚀性物质和有毒气体侵蚀的清洁室内。离地离墙20cm，一般贮存温度不超过25”C，并对产品有充分的保护。玻璃管产品两年; 塑料管产品:含水剂的12个月其他18个月。产品生产日期和失效日期见中包装标签或合格证。 | 塑料
一次性使用真空采血管 | 中选 | 有增量资格 | 0.65 | 7类 | 血清管（橘红色/红色头盖） | 一次性使用静脉血样采集容器————Z塑料 | 川械注准20172220254 | 成都市新津事丰医疗器械有限公司 | 成都市新津事丰医疗器械有限公司 | 5ml，塑料 | Z(无) | 血清管（橘红色/红色头盖） | 不含促凝剂 | 灭菌 | 塑料 | 规格（ml）：3ml、4ml、5ml | C1603062150000204340 | 0000161 | 无 | 该产品由管体(玻璃或塑料)胶塞(胶塞外可有防帽)添加剂(不同型号对应不同的添加剂或无添加剂 )、附加物(仅限于含分离胶型号的产品)组成。产品经定量抽真空经辐射灭菌，无菌供应。 | 该产品适用于与一次性使用真空采血针配对使用，用于临末检验时对人体静脉血液样本的采集、分离、转运和保存 | 二类 | 产品应贮存在阴凉、干燥、无腐蚀性物质和有毒气体侵蚀的清洁室内。离地离墙20cm，一般贮存温度不超过25”C，并对产品有充分的保护。玻璃管产品两年; 塑料管产品:含水剂的12个月其他18个月。产品生产日期和失效日期见中包装标签或合格证。 | 塑料
一次性使用真空采血管 | 中选 | 有增量资格 | 0.65 | 7类 | 血清管（橘红色/红色头盖） | 一次性使用静脉血样采集容器————Z塑料 | 川械注准20172220254 | 成都市新津事丰医疗器械有限公司 | 成都市新津事丰医疗器械有限公司 | 4ml，塑料 | Z(无) | 血清管（橘红色/红色头盖） | 不含促凝剂 | 灭菌 | 塑料 | 规格（ml）：3ml、4ml、5ml | C1603062150000204340 | 0000169 | 无 | 该产品由管体(玻璃或塑料)胶塞(胶塞外可有防帽)添加剂(不同型号对应不同的添加剂或无添加剂 )、附加物(仅限于含分离胶型号的产品)组成。产品经定量抽真空经辐射灭菌，无菌供应。 | 该产品适用于与一次性使用真空采血针配对使用，用于临末检验时对人体静脉血液样本的采集、分离、转运和保存 | 二类 | 产品应贮存在阴凉、干燥、无腐蚀性物质和有毒气体侵蚀的清洁室内。离地离墙20cm，一般贮存温度不超过25”C，并对产品有充分的保护。玻璃管产品两年; 塑料管产品:含水剂的12个月其他18个月。产品生产日期和失效日期见中包装标签或合格证。 | 塑料
一次性使用真空采血管 | 中选 | 有增量资格 | 0.65 | 7类 | 血清管（橘红色/红色头盖） | 一次性使用静脉血样采集容器————Z玻璃 | 川械注准20172220254 | 成都市新津事丰医疗器械有限公司 | 成都市新津事丰医疗器械有限公司 | 6ml | Z | 血清管（橘红色/红色头盖） | 不含促凝剂 | 灭菌 | 玻璃 | 规格（ml）：1ml、2ml、3ml、3.5ml、4ml、5ml、7ml、8ml、9ml、10ml | C1603062150000204340 | 0000027 | 无 | 该产品由管体(玻璃或塑料)胶塞(胶塞外可有防帽)添加剂(不同型号对应不同的添加剂或无添加剂 )、附加物(仅限于含分离胶型号的产品)组成。产品经定量抽真空经辐射灭菌，无菌供应。 | 该产品适用于与一次性使用真空采血针配对使用，用于临末检验时对人体静脉血液样本的采集、分离、转运和保存 | 二类 | 产品应贮存在阴凉、干燥、无腐蚀性物质和有毒气体侵蚀的清洁室内。离地离墙20cm，一般贮存温度不超过25”C，并对产品有充分的保护。玻璃管产品两年; 塑料管产品:含水剂的12个月其他18个月。产品生产日期和失效日期见中包装标签或合格证。 | 玻璃
一次性使用真空采血管 | 中选 | 有增量资格 | 0.65 | 7类 | 血清管（橘红色/红色头盖） | 一次性使用静脉血样采集容器————Z玻璃 | 川械注准20172220254 | 成都市新津事丰医疗器械有限公司 | 成都市新津事丰医疗器械有限公司 | 3ml | Z | 血清管（橘红色/红色头盖） | 不含促凝剂 | 灭菌 | 玻璃 | 规格（ml）：1ml、2ml、3ml、3.5ml、4ml、5ml、7ml、8ml、9ml、10ml | C1603062150000204340 | 0000031 | 无 | 该产品由管体(玻璃或塑料)胶塞(胶塞外可有防帽)添加剂(不同型号对应不同的添加剂或无添加剂 )、附加物(仅限于含分离胶型号的产品)组成。产品经定量抽真空经辐射灭菌，无菌供应。 | 该产品适用于与一次性使用真空采血针配对使用，用于临末检验时对人体静脉血液样本的采集、分离、转运和保存 | 二类 | 产品应贮存在阴凉、干燥、无腐蚀性物质和有毒气体侵蚀的清洁室内。离地离墙20cm，一般贮存温度不超过25”C，并对产品有充分的保护。玻璃管产品两年; 塑料管产品:含水剂的12个月其他18个月。产品生产日期和失效日期见中包装标签或合格证。 | 玻璃
一次性使用真空采血管 | 中选 | 有增量资格 | 0.65 | 7类 | 血清管（橘红色/红色头盖） | 一次性使用静脉血样采集容器————Z玻璃 | 川械注准20172220254 | 成都市新津事丰医疗器械有限公司 | 成都市新津事丰医疗器械有限公司 | 5ml | Z | 血清管（橘红色/红色头盖） | 不含促凝剂 | 灭菌 | 玻璃 | 规格（ml）：1ml、2ml、3ml、3.5ml、4ml、5ml、7ml、8ml、9ml、10ml | C1603062150000204340 | 0000048 | 无 | 该产品由管体(玻璃或塑料)胶塞(胶塞外可有防帽)添加剂(不同型号对应不同的添加剂或无添加剂 )、附加物(仅限于含分离胶型号的产品)组成。产品经定量抽真空经辐射灭菌，无菌供应。 | 该产品适用于与一次性使用真空采血针配对使用，用于临末检验时对人体静脉血液样本的采集、分离、转运和保存 | 二类 | 产品应贮存在阴凉、干燥、无腐蚀性物质和有毒气体侵蚀的清洁室内。离地离墙20cm，一般贮存温度不超过25”C，并对产品有充分的保护。玻璃管产品两年; 塑料管产品:含水剂的12个月其他18个月。产品生产日期和失效日期见中包装标签或合格证。 | 玻璃
一次性使用真空采血管 | 中选 | 有增量资格 | 0.65 | 7类 | 血清管（橘红色/红色头盖） | 一次性使用静脉血样采集容器————Z玻璃 | 川械注准20172220254 | 成都市新津事丰医疗器械有限公司 | 成都市新津事丰医疗器械有限公司 | 2ml | Z | 血清管（橘红色/红色头盖） | 不含促凝剂 | 灭菌 | 玻璃 | 规格（ml）：1ml、2ml、3ml、3.5ml、4ml、5ml、7ml、8ml、9ml、10ml | C1603062150000204340 | 0000099 | 无 | 该产品由管体(玻璃或塑料)胶塞(胶塞外可有防帽)添加剂(不同型号对应不同的添加剂或无添加剂 )、附加物(仅限于含分离胶型号的产品)组成。产品经定量抽真空经辐射灭菌，无菌供应。 | 该产品适用于与一次性使用真空采血针配对使用，用于临末检验时对人体静脉血液样本的采集、分离、转运和保存 | 二类 | 产品应贮存在阴凉、干燥、无腐蚀性物质和有毒气体侵蚀的清洁室内。离地离墙20cm，一般贮存温度不超过25”C，并对产品有充分的保护。玻璃管产品两年; 塑料管产品:含水剂的12个月其他18个月。产品生产日期和失效日期见中包装标签或合格证。 | 玻璃
一次性使用真空采血管 | 中选 | 有增量资格 | 0.65 | 7类 | 血清管（橘红色/红色头盖） | 一次性使用静脉血样采集容器————Z玻璃 | 川械注准20172220254 | 成都市新津事丰医疗器械有限公司 | 成都市新津事丰医疗器械有限公司 | 4ml | Z | 血清管（橘红色/红色头盖） | 不含促凝剂 | 灭菌 | 玻璃 | 规格（ml）：1ml、2ml、3ml、3.5ml、4ml、5ml、7ml、8ml、9ml、10ml | C1603062150000204340 | 0000117 | 无 | 该产品由管体(玻璃或塑料)胶塞(胶塞外可有防帽)添加剂(不同型号对应不同的添加剂或无添加剂 )、附加物(仅限于含分离胶型号的产品)组成。产品经定量抽真空经辐射灭菌，无菌供应。 | 该产品适用于与一次性使用真空采血针配对使用，用于临末检验时对人体静脉血液样本的采集、分离、转运和保存 | 二类 | 产品应贮存在阴凉、干燥、无腐蚀性物质和有毒气体侵蚀的清洁室内。离地离墙20cm，一般贮存温度不超过25”C，并对产品有充分的保护。玻璃管产品两年; 塑料管产品:含水剂的12个月其他18个月。产品生产日期和失效日期见中包装标签或合格证。 | 玻璃
一次性使用真空采血管 | 中选 | 有增量资格 | 0.65 | 7类 | 血清管（橘红色/红色头盖） | 一次性使用静脉血样采集容器————Z玻璃 | 川械注准20172220254 | 成都市新津事丰医疗器械有限公司 | 成都市新津事丰医疗器械有限公司 | 8ml | Z | 血清管（橘红色/红色头盖） | 不含促凝剂 | 灭菌 | 玻璃 | 规格（ml）：1ml、2ml、3ml、3.5ml、4ml、5ml、7ml、8ml、9ml、10ml | C1603062150000204340 | 0000119 | 无 | 该产品由管体(玻璃或塑料)胶塞(胶塞外可有防帽)添加剂(不同型号对应不同的添加剂或无添加剂 )、附加物(仅限于含分离胶型号的产品)组成。产品经定量抽真空经辐射灭菌，无菌供应。 | 该产品适用于与一次性使用真空采血针配对使用，用于临末检验时对人体静脉血液样本的采集、分离、转运和保存 | 二类 | 产品应贮存在阴凉、干燥、无腐蚀性物质和有毒气体侵蚀的清洁室内。离地离墙20cm，一般贮存温度不超过25”C，并对产品有充分的保护。玻璃管产品两年; 塑料管产品:含水剂的12个月其他18个月。产品生产日期和失效日期见中包装标签或合格证。 | 玻璃
一次性使用真空采血管 | 中选 | 有增量资格 | 0.65 | 7类 | 血清管（橘红色/红色头盖） | 一次性使用静脉血样采集容器————Z玻璃 | 川械注准20172220254 | 成都市新津事丰医疗器械有限公司 | 成都市新津事丰医疗器械有限公司 | 1ml | Z | 血清管（橘红色/红色头盖） | 不含促凝剂 | 灭菌 | 玻璃 | 规格（ml）：1ml、2ml、3ml、3.5ml、4ml、5ml、7ml、8ml、9ml、10ml | C1603062150000204340 | 0000121 | 无 | 该产品由管体(玻璃或塑料)胶塞(胶塞外可有防帽)添加剂(不同型号对应不同的添加剂或无添加剂 )、附加物(仅限于含分离胶型号的产品)组成。产品经定量抽真空经辐射灭菌，无菌供应。 | 该产品适用于与一次性使用真空采血针配对使用，用于临末检验时对人体静脉血液样本的采集、分离、转运和保存 | 二类 | 产品应贮存在阴凉、干燥、无腐蚀性物质和有毒气体侵蚀的清洁室内。离地离墙20cm，一般贮存温度不超过25”C，并对产品有充分的保护。玻璃管产品两年; 塑料管产品:含水剂的12个月其他18个月。产品生产日期和失效日期见中包装标签或合格证。 | 玻璃
一次性使用真空采血管 | 中选 | 有增量资格 | 0.65 | 7类 | 血清管（橘红色/红色头盖） | 一次性使用静脉血样采集容器————Z玻璃 | 川械注准20172220254 | 成都市新津事丰医疗器械有限公司 | 成都市新津事丰医疗器械有限公司 | 9ml | Z | 血清管（橘红色/红色头盖） | 不含促凝剂 | 灭菌 | 玻璃 | 规格（ml）：1ml、2ml、3ml、3.5ml、4ml、5ml、7ml、8ml、9ml、10ml | C1603062150000204340 | 0000128 | 无 | 该产品由管体(玻璃或塑料)胶塞(胶塞外可有防帽)添加剂(不同型号对应不同的添加剂或无添加剂 )、附加物(仅限于含分离胶型号的产品)组成。产品经定量抽真空经辐射灭菌，无菌供应。 | 该产品适用于与一次性使用真空采血针配对使用，用于临末检验时对人体静脉血液样本的采集、分离、转运和保存 | 二类 | 产品应贮存在阴凉、干燥、无腐蚀性物质和有毒气体侵蚀的清洁室内。离地离墙20cm，一般贮存温度不超过25”C，并对产品有充分的保护。玻璃管产品两年; 塑料管产品:含水剂的12个月其他18个月。产品生产日期和失效日期见中包装标签或合格证。 | 玻璃
一次性使用真空采血管 | 中选 | 有增量资格 | 0.65 | 7类 | 血清管（橘红色/红色头盖） | 一次性使用静脉血样采集容器————Z玻璃 | 川械注准20172220254 | 成都市新津事丰医疗器械有限公司 | 成都市新津事丰医疗器械有限公司 | 3.5ml | Z | 血清管（橘红色/红色头盖） | 不含促凝剂 | 灭菌 | 玻璃 | 规格（ml）：1ml、2ml、3ml、3.5ml、4ml、5ml、7ml、8ml、9ml、10ml | C1603062150000204340 | 0000134 | 无 | 该产品由管体(玻璃或塑料)胶塞(胶塞外可有防帽)添加剂(不同型号对应不同的添加剂或无添加剂 )、附加物(仅限于含分离胶型号的产品)组成。产品经定量抽真空经辐射灭菌，无菌供应。 | 该产品适用于与一次性使用真空采血针配对使用，用于临末检验时对人体静脉血液样本的采集、分离、转运和保存 | 二类 | 产品应贮存在阴凉、干燥、无腐蚀性物质和有毒气体侵蚀的清洁室内。离地离墙20cm，一般贮存温度不超过25”C，并对产品有充分的保护。玻璃管产品两年; 塑料管产品:含水剂的12个月其他18个月。产品生产日期和失效日期见中包装标签或合格证。 | 玻璃
一次性使用真空采血管 | 中选 | 有增量资格 | 0.65 | 7类 | 血清管（橘红色/红色头盖） | 一次性使用静脉血样采集容器————Z玻璃 | 川械注准20172220254 | 成都市新津事丰医疗器械有限公司 | 成都市新津事丰医疗器械有限公司 | 10ml | Z | 血清管（橘红色/红色头盖） | 不含促凝剂 | 灭菌 | 玻璃 | 规格（ml）：1ml、2ml、3ml、3.5ml、4ml、5ml、7ml、8ml、9ml、10ml | C1603062150000204340 | 0000135 | 无 | 该产品由管体(玻璃或塑料)胶塞(胶塞外可有防帽)添加剂(不同型号对应不同的添加剂或无添加剂 )、附加物(仅限于含分离胶型号的产品)组成。产品经定量抽真空经辐射灭菌，无菌供应。 | 该产品适用于与一次性使用真空采血针配对使用，用于临末检验时对人体静脉血液样本的采集、分离、转运和保存 | 二类 | 产品应贮存在阴凉、干燥、无腐蚀性物质和有毒气体侵蚀的清洁室内。离地离墙20cm，一般贮存温度不超过25”C，并对产品有充分的保护。玻璃管产品两年; 塑料管产品:含水剂的12个月其他18个月。产品生产日期和失效日期见中包装标签或合格证。 | 玻璃
一次性使用真空采血管 | 中选 | 有增量资格 | 0.65 | 7类 | 血清管（橘红色/红色头盖） | 一次性使用静脉血样采集容器————Z玻璃 | 川械注准20172220254 | 成都市新津事丰医疗器械有限公司 | 成都市新津事丰医疗器械有限公司 | 7ml | Z | 血清管（橘红色/红色头盖） | 不含促凝剂 | 灭菌 | 玻璃 | 规格（ml）：1ml、2ml、3ml、3.5ml、4ml、5ml、7ml、8ml、9ml、10ml | C1603062150000204340 | 0000136 | 无 | 该产品由管体(玻璃或塑料)胶塞(胶塞外可有防帽)添加剂(不同型号对应不同的添加剂或无添加剂 )、附加物(仅限于含分离胶型号的产品)组成。产品经定量抽真空经辐射灭菌，无菌供应。 | 该产品适用于与一次性使用真空采血针配对使用，用于临末检验时对人体静脉血液样本的采集、分离、转运和保存 | 二类 | 产品应贮存在阴凉、干燥、无腐蚀性物质和有毒气体侵蚀的清洁室内。离地离墙20cm，一般贮存温度不超过25”C，并对产品有充分的保护。玻璃管产品两年; 塑料管产品:含水剂的12个月其他18个月。产品生产日期和失效日期见中包装标签或合格证。 | 玻璃
一次性使用真空采血管 | 中选 | 有增量资格 | 0.96 | 9类 | EDTA抗凝管（紫色头盖） | 一次性使用静脉血样采集容器————K2E塑料 | 川械注准20172220254 | 成都市新津事丰医疗器械有限公司 | 成都市新津事丰医疗器械有限公司 | 3ml，塑料 | K2E(EDTA.K2) | EDTA抗凝管（紫色头盖） | - | 灭菌 | 塑料 | 规格（ml）：3ml、5ml | C1603062150000204340 | 0000170 | 无 | 该产品由管体(玻璃或塑料)胶塞(胶塞外可有防帽)添加剂(不同型号对应不同的添加剂或无添加剂 )、附加物(仅限于含分离胶型号的产品)组成。产品经定量抽真空经辐射灭菌，无菌供应。 | 该产品适用于与一次性使用真空采血针配对使用，用于临末检验时对人体静脉血液样本的采集、分离、转运和保存 | 二类 | 产品应贮存在阴凉、干燥、无腐蚀性物质和有毒气体侵蚀的清洁室内。离地离墙20cm，一般贮存温度不超过25”C，并对产品有充分的保护。玻璃管产品两年; 塑料管产品:含水剂的12个月其他18个月。产品生产日期和失效日期见中包装标签或合格证。 | 塑料
一次性使用真空采血管 | 中选 | 有增量资格 | 0.96 | 9类 | EDTA抗凝管（紫色头盖） | 一次性使用静脉血样采集容器————K2E塑料 | 川械注准20172220254 | 成都市新津事丰医疗器械有限公司 | 成都市新津事丰医疗器械有限公司 | 5ml，塑料 | K2E(EDTA.K2) | EDTA抗凝管（紫色头盖） | - | 灭菌 | 塑料 | 规格（ml）：3ml、5ml | C1603062150000204340 | 0000180 | 无 | 该产品由管体(玻璃或塑料)胶塞(胶塞外可有防帽)添加剂(不同型号对应不同的添加剂或无添加剂 )、附加物(仅限于含分离胶型号的产品)组成。产品经定量抽真空经辐射灭菌，无菌供应。 | 该产品适用于与一次性使用真空采血针配对使用，用于临末检验时对人体静脉血液样本的采集、分离、转运和保存 | 二类 | 产品应贮存在阴凉、干燥、无腐蚀性物质和有毒气体侵蚀的清洁室内。离地离墙20cm，一般贮存温度不超过25”C，并对产品有充分的保护。玻璃管产品两年; 塑料管产品:含水剂的12个月其他18个月。产品生产日期和失效日期见中包装标签或合格证。 | 塑料
一次性使用真空采血管 | 中选 | 有增量资格 | 0.96 | 9类 | EDTA抗凝管（紫色头盖） | 一次性使用静脉血样采集容器————K2E玻璃 | 川械注准20172220254 | 成都市新津事丰医疗器械有限公司 | 成都市新津事丰医疗器械有限公司 | 9ml | K2E | EDTA抗凝管（紫色头盖） | - | 灭菌 | 玻璃 | 规格（ml）：1ml、2ml、3ml、3.5ml、4ml、5ml、7ml、8ml、9ml、10ml | C1603062150000204340 | 0000008 | 无 | 该产品由管体(玻璃或塑料)胶塞(胶塞外可有防帽)添加剂(不同型号对应不同的添加剂或无添加剂 )、附加物(仅限于含分离胶型号的产品)组成。产品经定量抽真空经辐射灭菌，无菌供应。 | 该产品适用于与一次性使用真空采血针配对使用，用于临末检验时对人体静脉血液样本的采集、分离、转运和保存 | 二类 | 产品应贮存在阴凉、干燥、无腐蚀性物质和有毒气体侵蚀的清洁室内。离地离墙20cm，一般贮存温度不超过25”C，并对产品有充分的保护。玻璃管产品两年; 塑料管产品:含水剂的12个月其他18个月。产品生产日期和失效日期见中包装标签或合格证。 | 玻璃
一次性使用真空采血管 | 中选 | 有增量资格 | 0.96 | 9类 | EDTA抗凝管（紫色头盖） | 一次性使用静脉血样采集容器————K2E玻璃 | 川械注准20172220254 | 成都市新津事丰医疗器械有限公司 | 成都市新津事丰医疗器械有限公司 | 8ml | K2E | EDTA抗凝管（紫色头盖） | - | 灭菌 | 玻璃 | 规格（ml）：1ml、2ml、3ml、3.5ml、4ml、5ml、7ml、8ml、9ml、10ml | C1603062150000204340 | 0000021 | 无 | 该产品由管体(玻璃或塑料)胶塞(胶塞外可有防帽)添加剂(不同型号对应不同的添加剂或无添加剂 )、附加物(仅限于含分离胶型号的产品)组成。产品经定量抽真空经辐射灭菌，无菌供应。 | 该产品适用于与一次性使用真空采血针配对使用，用于临末检验时对人体静脉血液样本的采集、分离、转运和保存 | 二类 | 产品应贮存在阴凉、干燥、无腐蚀性物质和有毒气体侵蚀的清洁室内。离地离墙20cm，一般贮存温度不超过25”C，并对产品有充分的保护。玻璃管产品两年; 塑料管产品:含水剂的12个月其他18个月。产品生产日期和失效日期见中包装标签或合格证。 | 玻璃
一次性使用真空采血管 | 中选 | 有增量资格 | 0.96 | 9类 | EDTA抗凝管（紫色头盖） | 一次性使用静脉血样采集容器————K2E玻璃 | 川械注准20172220254 | 成都市新津事丰医疗器械有限公司 | 成都市新津事丰医疗器械有限公司 | 6ml | K2E | EDTA抗凝管（紫色头盖） | - | 灭菌 | 玻璃 | 规格（ml）：1ml、2ml、3ml、3.5ml、4ml、5ml、7ml、8ml、9ml、10ml | C1603062150000204340 | 0000047 | 无 | 该产品由管体(玻璃或塑料)胶塞(胶塞外可有防帽)添加剂(不同型号对应不同的添加剂或无添加剂 )、附加物(仅限于含分离胶型号的产品)组成。产品经定量抽真空经辐射灭菌，无菌供应。 | 该产品适用于与一次性使用真空采血针配对使用，用于临末检验时对人体静脉血液样本的采集、分离、转运和保存 | 二类 | 产品应贮存在阴凉、干燥、无腐蚀性物质和有毒气体侵蚀的清洁室内。离地离墙20cm，一般贮存温度不超过25”C，并对产品有充分的保护。玻璃管产品两年; 塑料管产品:含水剂的12个月其他18个月。产品生产日期和失效日期见中包装标签或合格证。 | 玻璃
一次性使用真空采血管 | 中选 | 有增量资格 | 0.96 | 9类 | EDTA抗凝管（紫色头盖） | 一次性使用静脉血样采集容器————K2E玻璃 | 川械注准20172220254 | 成都市新津事丰医疗器械有限公司 | 成都市新津事丰医疗器械有限公司 | 2ml | K2E | EDTA抗凝管（紫色头盖） | - | 灭菌 | 玻璃 | 规格（ml）：1ml、2ml、3ml、3.5ml、4ml、5ml、7ml、8ml、9ml、10ml | C1603062150000204340 | 0000049 | 无 | 该产品由管体(玻璃或塑料)胶塞(胶塞外可有防帽)添加剂(不同型号对应不同的添加剂或无添加剂 )、附加物(仅限于含分离胶型号的产品)组成。产品经定量抽真空经辐射灭菌，无菌供应。 | 该产品适用于与一次性使用真空采血针配对使用，用于临末检验时对人体静脉血液样本的采集、分离、转运和保存 | 二类 | 产品应贮存在阴凉、干燥、无腐蚀性物质和有毒气体侵蚀的清洁室内。离地离墙20cm，一般贮存温度不超过25”C，并对产品有充分的保护。玻璃管产品两年; 塑料管产品:含水剂的12个月其他18个月。产品生产日期和失效日期见中包装标签或合格证。 | 玻璃
一次性使用真空采血管 | 中选 | 有增量资格 | 0.96 | 9类 | EDTA抗凝管（紫色头盖） | 一次性使用静脉血样采集容器————K2E玻璃 | 川械注准20172220254 | 成都市新津事丰医疗器械有限公司 | 成都市新津事丰医疗器械有限公司 | 7ml | K2E | EDTA抗凝管（紫色头盖） | - | 灭菌 | 玻璃 | 规格（ml）：1ml、2ml、3ml、3.5ml、4ml、5ml、7ml、8ml、9ml、10ml | C1603062150000204340 | 0000061 | 无 | 该产品由管体(玻璃或塑料)胶塞(胶塞外可有防帽)添加剂(不同型号对应不同的添加剂或无添加剂 )、附加物(仅限于含分离胶型号的产品)组成。产品经定量抽真空经辐射灭菌，无菌供应。 | 该产品适用于与一次性使用真空采血针配对使用，用于临末检验时对人体静脉血液样本的采集、分离、转运和保存 | 二类 | 产品应贮存在阴凉、干燥、无腐蚀性物质和有毒气体侵蚀的清洁室内。离地离墙20cm，一般贮存温度不超过25”C，并对产品有充分的保护。玻璃管产品两年; 塑料管产品:含水剂的12个月其他18个月。产品生产日期和失效日期见中包装标签或合格证。 | 玻璃
一次性使用真空采血管 | 中选 | 有增量资格 | 0.96 | 9类 | EDTA抗凝管（紫色头盖） | 一次性使用静脉血样采集容器————K2E玻璃 | 川械注准20172220254 | 成都市新津事丰医疗器械有限公司 | 成都市新津事丰医疗器械有限公司 | 10ml | K2E | EDTA抗凝管（紫色头盖） | - | 灭菌 | 玻璃 | 规格（ml）：1ml、2ml、3ml、3.5ml、4ml、5ml、7ml、8ml、9ml、10ml | C1603062150000204340 | 0000080 | 无 | 该产品由管体(玻璃或塑料)胶塞(胶塞外可有防帽)添加剂(不同型号对应不同的添加剂或无添加剂 )、附加物(仅限于含分离胶型号的产品)组成。产品经定量抽真空经辐射灭菌，无菌供应。 | 该产品适用于与一次性使用真空采血针配对使用，用于临末检验时对人体静脉血液样本的采集、分离、转运和保存 | 二类 | 产品应贮存在阴凉、干燥、无腐蚀性物质和有毒气体侵蚀的清洁室内。离地离墙20cm，一般贮存温度不超过25”C，并对产品有充分的保护。玻璃管产品两年; 塑料管产品:含水剂的12个月其他18个月。产品生产日期和失效日期见中包装标签或合格证。 | 玻璃
一次性使用真空采血管 | 中选 | 有增量资格 | 0.96 | 9类 | EDTA抗凝管（紫色头盖） | 一次性使用静脉血样采集容器————K2E玻璃 | 川械注准20172220254 | 成都市新津事丰医疗器械有限公司 | 成都市新津事丰医疗器械有限公司 | 5ml | K2E | EDTA抗凝管（紫色头盖） | - | 灭菌 | 玻璃 | 规格（ml）：1ml、2ml、3ml、3.5ml、4ml、5ml、7ml、8ml、9ml、10ml | C1603062150000204340 | 0000084 | 无 | 该产品由管体(玻璃或塑料)胶塞(胶塞外可有防帽)添加剂(不同型号对应不同的添加剂或无添加剂 )、附加物(仅限于含分离胶型号的产品)组成。产品经定量抽真空经辐射灭菌，无菌供应。 | 该产品适用于与一次性使用真空采血针配对使用，用于临末检验时对人体静脉血液样本的采集、分离、转运和保存 | 二类 | 产品应贮存在阴凉、干燥、无腐蚀性物质和有毒气体侵蚀的清洁室内。离地离墙20cm，一般贮存温度不超过25”C，并对产品有充分的保护。玻璃管产品两年; 塑料管产品:含水剂的12个月其他18个月。产品生产日期和失效日期见中包装标签或合格证。 | 玻璃
一次性使用真空采血管 | 中选 | 有增量资格 | 0.96 | 9类 | EDTA抗凝管（紫色头盖） | 一次性使用静脉血样采集容器————K2E玻璃 | 川械注准20172220254 | 成都市新津事丰医疗器械有限公司 | 成都市新津事丰医疗器械有限公司 | 3.5ml | K2E | EDTA抗凝管（紫色头盖） | - | 灭菌 | 玻璃 | 规格（ml）：1ml、2ml、3ml、3.5ml、4ml、5ml、7ml、8ml、9ml、10ml | C1603062150000204340 | 0000103 | 无 | 该产品由管体(玻璃或塑料)胶塞(胶塞外可有防帽)添加剂(不同型号对应不同的添加剂或无添加剂 )、附加物(仅限于含分离胶型号的产品)组成。产品经定量抽真空经辐射灭菌，无菌供应。 | 该产品适用于与一次性使用真空采血针配对使用，用于临末检验时对人体静脉血液样本的采集、分离、转运和保存 | 二类 | 产品应贮存在阴凉、干燥、无腐蚀性物质和有毒气体侵蚀的清洁室内。离地离墙20cm，一般贮存温度不超过25”C，并对产品有充分的保护。玻璃管产品两年; 塑料管产品:含水剂的12个月其他18个月。产品生产日期和失效日期见中包装标签或合格证。 | 玻璃
一次性使用真空采血管 | 中选 | 有增量资格 | 0.96 | 9类 | EDTA抗凝管（紫色头盖） | 一次性使用静脉血样采集容器————K2E玻璃 | 川械注准20172220254 | 成都市新津事丰医疗器械有限公司 | 成都市新津事丰医疗器械有限公司 | 3ml | K2E | EDTA抗凝管（紫色头盖） | - | 灭菌 | 玻璃 | 规格（ml）：1ml、2ml、3ml、3.5ml、4ml、5ml、7ml、8ml、9ml、10ml | C1603062150000204340 | 0000107 | 无 | 该产品由管体(玻璃或塑料)胶塞(胶塞外可有防帽)添加剂(不同型号对应不同的添加剂或无添加剂 )、附加物(仅限于含分离胶型号的产品)组成。产品经定量抽真空经辐射灭菌，无菌供应。 | 该产品适用于与一次性使用真空采血针配对使用，用于临末检验时对人体静脉血液样本的采集、分离、转运和保存 | 二类 | 产品应贮存在阴凉、干燥、无腐蚀性物质和有毒气体侵蚀的清洁室内。离地离墙20cm，一般贮存温度不超过25”C，并对产品有充分的保护。玻璃管产品两年; 塑料管产品:含水剂的12个月其他18个月。产品生产日期和失效日期见中包装标签或合格证。 | 玻璃
一次性使用真空采血管 | 中选 | 有增量资格 | 0.96 | 9类 | EDTA抗凝管（紫色头盖） | 一次性使用静脉血样采集容器————K2E玻璃 | 川械注准20172220254 | 成都市新津事丰医疗器械有限公司 | 成都市新津事丰医疗器械有限公司 | 1ml | K2E | EDTA抗凝管（紫色头盖） | - | 灭菌 | 玻璃 | 规格（ml）：1ml、2ml、3ml、3.5ml、4ml、5ml、7ml、8ml、9ml、10ml | C1603062150000204340 | 0000118 | 无 | 该产品由管体(玻璃或塑料)胶塞(胶塞外可有防帽)添加剂(不同型号对应不同的添加剂或无添加剂 )、附加物(仅限于含分离胶型号的产品)组成。产品经定量抽真空经辐射灭菌，无菌供应。 | 该产品适用于与一次性使用真空采血针配对使用，用于临末检验时对人体静脉血液样本的采集、分离、转运和保存 | 二类 | 产品应贮存在阴凉、干燥、无腐蚀性物质和有毒气体侵蚀的清洁室内。离地离墙20cm，一般贮存温度不超过25”C，并对产品有充分的保护。玻璃管产品两年; 塑料管产品:含水剂的12个月其他18个月。产品生产日期和失效日期见中包装标签或合格证。 | 玻璃
一次性使用真空采血管 | 中选 | 有增量资格 | 0.96 | 9类 | EDTA抗凝管（紫色头盖） | 一次性使用静脉血样采集容器————K2E玻璃 | 川械注准20172220254 | 成都市新津事丰医疗器械有限公司 | 成都市新津事丰医疗器械有限公司 | 4ml | K2E | EDTA抗凝管（紫色头盖） | - | 灭菌 | 玻璃 | 规格（ml）：1ml、2ml、3ml、3.5ml、4ml、5ml、7ml、8ml、9ml、10ml | C1603062150000204340 | 0000139 | 无 | 该产品由管体(玻璃或塑料)胶塞(胶塞外可有防帽)添加剂(不同型号对应不同的添加剂或无添加剂 )、附加物(仅限于含分离胶型号的产品)组成。产品经定量抽真空经辐射灭菌，无菌供应。 | 该产品适用于与一次性使用真空采血针配对使用，用于临末检验时对人体静脉血液样本的采集、分离、转运和保存 | 二类 | 产品应贮存在阴凉、干燥、无腐蚀性物质和有毒气体侵蚀的清洁室内。离地离墙20cm，一般贮存温度不超过25”C，并对产品有充分的保护。玻璃管产品两年; 塑料管产品:含水剂的12个月其他18个月。产品生产日期和失效日期见中包装标签或合格证。 | 玻璃
一次性使用真空采血管 | 中选 | 有增量资格 | 0.65 | 11类 | 肝素抗凝管（绿色头盖） | 一次性使用静脉血样采集容器————LH塑料——LH塑料 | 川械注准20172220254 | 成都市新津事丰医疗器械有限公司 | 成都市新津事丰医疗器械有限公司 | 5ml，塑料 | LH(肝素锂) | 肝素抗凝管（绿色头盖） | - | 灭菌 | 塑料 | 规格（ml）：3ml、4ml、5ml | C1603062150000204340 | 0000147 | 无 | 该产品由管体(玻璃或塑料)胶塞(胶塞外可有防帽)添加剂(不同型号对应不同的添加剂或无添加剂 )、附加物(仅限于含分离胶型号的产品)组成。产品经定量抽真空经辐射灭菌，无菌供应。 | 该产品适用于与一次性使用真空采血针配对使用，用于临末检验时对人体静脉血液样本的采集、分离、转运和保存 | 二类 | 产品应贮存在阴凉、干燥、无腐蚀性物质和有毒气体侵蚀的清洁室内。离地离墙20cm，一般贮存温度不超过25”C，并对产品有充分的保护。玻璃管产品两年; 塑料管产品:含水剂的12个月其他18个月。产品生产日期和失效日期见中包装标签或合格证。 | 塑料
一次性使用真空采血管 | 中选 | 有增量资格 | 0.65 | 11类 | 肝素抗凝管（绿色头盖） | 一次性使用静脉血样采集容器————LH塑料——LH塑料 | 川械注准20172220254 | 成都市新津事丰医疗器械有限公司 | 成都市新津事丰医疗器械有限公司 | 3ml，塑料 | LH(肝素锂) | 肝素抗凝管（绿色头盖） | - | 灭菌 | 塑料 | 规格（ml）：3ml、4ml、5ml | C1603062150000204340 | 0000150 | 无 | 该产品由管体(玻璃或塑料)胶塞(胶塞外可有防帽)添加剂(不同型号对应不同的添加剂或无添加剂 )、附加物(仅限于含分离胶型号的产品)组成。产品经定量抽真空经辐射灭菌，无菌供应。 | 该产品适用于与一次性使用真空采血针配对使用，用于临末检验时对人体静脉血液样本的采集、分离、转运和保存 | 二类 | 产品应贮存在阴凉、干燥、无腐蚀性物质和有毒气体侵蚀的清洁室内。离地离墙20cm，一般贮存温度不超过25”C，并对产品有充分的保护。玻璃管产品两年; 塑料管产品:含水剂的12个月其他18个月。产品生产日期和失效日期见中包装标签或合格证。 | 塑料
一次性使用真空采血管 | 中选 | 有增量资格 | 0.65 | 11类 | 肝素抗凝管（绿色头盖） | 一次性使用静脉血样采集容器————LH塑料——LH塑料 | 川械注准20172220254 | 成都市新津事丰医疗器械有限公司 | 成都市新津事丰医疗器械有限公司 | 4ml，塑料 | LH(肝素锂) | 肝素抗凝管（绿色头盖） | - | 灭菌 | 塑料 | 规格（ml）：3ml、4ml、5ml | C1603062150000204340 | 0000153 | 无 | 该产品由管体(玻璃或塑料)胶塞(胶塞外可有防帽)添加剂(不同型号对应不同的添加剂或无添加剂 )、附加物(仅限于含分离胶型号的产品)组成。产品经定量抽真空经辐射灭菌，无菌供应。 | 该产品适用于与一次性使用真空采血针配对使用，用于临末检验时对人体静脉血液样本的采集、分离、转运和保存 | 二类 | 产品应贮存在阴凉、干燥、无腐蚀性物质和有毒气体侵蚀的清洁室内。离地离墙20cm，一般贮存温度不超过25”C，并对产品有充分的保护。玻璃管产品两年; 塑料管产品:含水剂的12个月其他18个月。产品生产日期和失效日期见中包装标签或合格证。 | 塑料
一次性使用真空采血管 | 中选 | 有增量资格 | 0.65 | 11类 | 肝素抗凝管（绿色头盖） | 一次性使用静脉血样采集容器————LH玻璃 | 川械注准20172220254 | 成都市新津事丰医疗器械有限公司 | 成都市新津事丰医疗器械有限公司 | 7ml | LH | 肝素抗凝管（绿色头盖） | - | 灭菌 | 玻璃 | 规格（ml）：1ml、2ml、3ml、3.5ml、4ml、5ml、7ml、8ml、9ml、10ml | C1603062150000204340 | 0000018 | 无 | 该产品由管体(玻璃或塑料)胶塞(胶塞外可有防帽)添加剂(不同型号对应不同的添加剂或无添加剂 )、附加物(仅限于含分离胶型号的产品)组成。产品经定量抽真空经辐射灭菌，无菌供应。 | 该产品适用于与一次性使用真空采血针配对使用，用于临末检验时对人体静脉血液样本的采集、分离、转运和保存 | 二类 | 产品应贮存在阴凉、干燥、无腐蚀性物质和有毒气体侵蚀的清洁室内。离地离墙20cm，一般贮存温度不超过25”C，并对产品有充分的保护。玻璃管产品两年; 塑料管产品:含水剂的12个月其他18个月。产品生产日期和失效日期见中包装标签或合格证。 | 玻璃
一次性使用真空采血管 | 中选 | 有增量资格 | 0.65 | 11类 | 肝素抗凝管（绿色头盖） | 一次性使用静脉血样采集容器————LH玻璃 | 川械注准20172220254 | 成都市新津事丰医疗器械有限公司 | 成都市新津事丰医疗器械有限公司 | 3ml | LH | 肝素抗凝管（绿色头盖） | - | 灭菌 | 玻璃 | 规格（ml）：1ml、2ml、3ml、3.5ml、4ml、5ml、7ml、8ml、9ml、10ml | C1603062150000204340 | 0000029 | 无 | 该产品由管体(玻璃或塑料)胶塞(胶塞外可有防帽)添加剂(不同型号对应不同的添加剂或无添加剂 )、附加物(仅限于含分离胶型号的产品)组成。产品经定量抽真空经辐射灭菌，无菌供应。 | 该产品适用于与一次性使用真空采血针配对使用，用于临末检验时对人体静脉血液样本的采集、分离、转运和保存 | 二类 | 产品应贮存在阴凉、干燥、无腐蚀性物质和有毒气体侵蚀的清洁室内。离地离墙20cm，一般贮存温度不超过25”C，并对产品有充分的保护。玻璃管产品两年; 塑料管产品:含水剂的12个月其他18个月。产品生产日期和失效日期见中包装标签或合格证。 | 玻璃
一次性使用真空采血管 | 中选 | 有增量资格 | 0.65 | 11类 | 肝素抗凝管（绿色头盖） | 一次性使用静脉血样采集容器————LH玻璃 | 川械注准20172220254 | 成都市新津事丰医疗器械有限公司 | 成都市新津事丰医疗器械有限公司 | 8ml | LH | 肝素抗凝管（绿色头盖） | - | 灭菌 | 玻璃 | 规格（ml）：1ml、2ml、3ml、3.5ml、4ml、5ml、7ml、8ml、9ml、10ml | C1603062150000204340 | 0000035 | 无 | 该产品由管体(玻璃或塑料)胶塞(胶塞外可有防帽)添加剂(不同型号对应不同的添加剂或无添加剂 )、附加物(仅限于含分离胶型号的产品)组成。产品经定量抽真空经辐射灭菌，无菌供应。 | 该产品适用于与一次性使用真空采血针配对使用，用于临末检验时对人体静脉血液样本的采集、分离、转运和保存 | 二类 | 产品应贮存在阴凉、干燥、无腐蚀性物质和有毒气体侵蚀的清洁室内。离地离墙20cm，一般贮存温度不超过25”C，并对产品有充分的保护。玻璃管产品两年; 塑料管产品:含水剂的12个月其他18个月。产品生产日期和失效日期见中包装标签或合格证。 | 玻璃
一次性使用真空采血管 | 中选 | 有增量资格 | 0.65 | 11类 | 肝素抗凝管（绿色头盖） | 一次性使用静脉血样采集容器————LH玻璃 | 川械注准20172220254 | 成都市新津事丰医疗器械有限公司 | 成都市新津事丰医疗器械有限公司 | 10ml | LH | 肝素抗凝管（绿色头盖） | - | 灭菌 | 玻璃 | 规格（ml）：1ml、2ml、3ml、3.5ml、4ml、5ml、7ml、8ml、9ml、10ml | C1603062150000204340 | 0000053 | 无 | 该产品由管体(玻璃或塑料)胶塞(胶塞外可有防帽)添加剂(不同型号对应不同的添加剂或无添加剂 )、附加物(仅限于含分离胶型号的产品)组成。产品经定量抽真空经辐射灭菌，无菌供应。 | 该产品适用于与一次性使用真空采血针配对使用，用于临末检验时对人体静脉血液样本的采集、分离、转运和保存 | 二类 | 产品应贮存在阴凉、干燥、无腐蚀性物质和有毒气体侵蚀的清洁室内。离地离墙20cm，一般贮存温度不超过25”C，并对产品有充分的保护。玻璃管产品两年; 塑料管产品:含水剂的12个月其他18个月。产品生产日期和失效日期见中包装标签或合格证。 | 玻璃
一次性使用真空采血管 | 中选 | 有增量资格 | 0.65 | 11类 | 肝素抗凝管（绿色头盖） | 一次性使用静脉血样采集容器————LH玻璃 | 川械注准20172220254 | 成都市新津事丰医疗器械有限公司 | 成都市新津事丰医疗器械有限公司 | 6ml | LH | 肝素抗凝管（绿色头盖） | - | 灭菌 | 玻璃 | 规格（ml）：1ml、2ml、3ml、3.5ml、4ml、5ml、7ml、8ml、9ml、10ml | C1603062150000204340 | 0000087 | 无 | 该产品由管体(玻璃或塑料)胶塞(胶塞外可有防帽)添加剂(不同型号对应不同的添加剂或无添加剂 )、附加物(仅限于含分离胶型号的产品)组成。产品经定量抽真空经辐射灭菌，无菌供应。 | 该产品适用于与一次性使用真空采血针配对使用，用于临末检验时对人体静脉血液样本的采集、分离、转运和保存 | 二类 | 产品应贮存在阴凉、干燥、无腐蚀性物质和有毒气体侵蚀的清洁室内。离地离墙20cm，一般贮存温度不超过25”C，并对产品有充分的保护。玻璃管产品两年; 塑料管产品:含水剂的12个月其他18个月。产品生产日期和失效日期见中包装标签或合格证。 | 玻璃
一次性使用真空采血管 | 中选 | 有增量资格 | 0.65 | 11类 | 肝素抗凝管（绿色头盖） | 一次性使用静脉血样采集容器————LH玻璃 | 川械注准20172220254 | 成都市新津事丰医疗器械有限公司 | 成都市新津事丰医疗器械有限公司 | 4ml | LH | 肝素抗凝管（绿色头盖） | - | 灭菌 | 玻璃 | 规格（ml）：1ml、2ml、3ml、3.5ml、4ml、5ml、7ml、8ml、9ml、10ml | C1603062150000204340 | 0000092 | 无 | 该产品由管体(玻璃或塑料)胶塞(胶塞外可有防帽)添加剂(不同型号对应不同的添加剂或无添加剂 )、附加物(仅限于含分离胶型号的产品)组成。产品经定量抽真空经辐射灭菌，无菌供应。 | 该产品适用于与一次性使用真空采血针配对使用，用于临末检验时对人体静脉血液样本的采集、分离、转运和保存 | 二类 | 产品应贮存在阴凉、干燥、无腐蚀性物质和有毒气体侵蚀的清洁室内。离地离墙20cm，一般贮存温度不超过25”C，并对产品有充分的保护。玻璃管产品两年; 塑料管产品:含水剂的12个月其他18个月。产品生产日期和失效日期见中包装标签或合格证。 | 玻璃
一次性使用真空采血管 | 中选 | 有增量资格 | 0.65 | 11类 | 肝素抗凝管（绿色头盖） | 一次性使用静脉血样采集容器————LH玻璃 | 川械注准20172220254 | 成都市新津事丰医疗器械有限公司 | 成都市新津事丰医疗器械有限公司 | 3.5ml | LH | 肝素抗凝管（绿色头盖） | - | 灭菌 | 玻璃 | 规格（ml）：1ml、2ml、3ml、3.5ml、4ml、5ml、7ml、8ml、9ml、10ml | C1603062150000204340 | 0000093 | 无 | 该产品由管体(玻璃或塑料)胶塞(胶塞外可有防帽)添加剂(不同型号对应不同的添加剂或无添加剂 )、附加物(仅限于含分离胶型号的产品)组成。产品经定量抽真空经辐射灭菌，无菌供应。 | 该产品适用于与一次性使用真空采血针配对使用，用于临末检验时对人体静脉血液样本的采集、分离、转运和保存 | 二类 | 产品应贮存在阴凉、干燥、无腐蚀性物质和有毒气体侵蚀的清洁室内。离地离墙20cm，一般贮存温度不超过25”C，并对产品有充分的保护。玻璃管产品两年; 塑料管产品:含水剂的12个月其他18个月。产品生产日期和失效日期见中包装标签或合格证。 | 玻璃
一次性使用真空采血管 | 中选 | 有增量资格 | 0.65 | 11类 | 肝素抗凝管（绿色头盖） | 一次性使用静脉血样采集容器————LH玻璃 | 川械注准20172220254 | 成都市新津事丰医疗器械有限公司 | 成都市新津事丰医疗器械有限公司 | 9ml | LH | 肝素抗凝管（绿色头盖） | - | 灭菌 | 玻璃 | 规格（ml）：1ml、2ml、3ml、3.5ml、4ml、5ml、7ml、8ml、9ml、10ml | C1603062150000204340 | 0000106 | 无 | 该产品由管体(玻璃或塑料)胶塞(胶塞外可有防帽)添加剂(不同型号对应不同的添加剂或无添加剂 )、附加物(仅限于含分离胶型号的产品)组成。产品经定量抽真空经辐射灭菌，无菌供应。 | 该产品适用于与一次性使用真空采血针配对使用，用于临末检验时对人体静脉血液样本的采集、分离、转运和保存 | 二类 | 产品应贮存在阴凉、干燥、无腐蚀性物质和有毒气体侵蚀的清洁室内。离地离墙20cm，一般贮存温度不超过25”C，并对产品有充分的保护。玻璃管产品两年; 塑料管产品:含水剂的12个月其他18个月。产品生产日期和失效日期见中包装标签或合格证。 | 玻璃
一次性使用真空采血管 | 中选 | 有增量资格 | 0.65 | 11类 | 肝素抗凝管（绿色头盖） | 一次性使用静脉血样采集容器————LH玻璃 | 川械注准20172220254 | 成都市新津事丰医疗器械有限公司 | 成都市新津事丰医疗器械有限公司 | 1ml | LH | 肝素抗凝管（绿色头盖） | - | 灭菌 | 玻璃 | 规格（ml）：1ml、2ml、3ml、3.5ml、4ml、5ml、7ml、8ml、9ml、10ml | C1603062150000204340 | 0000108 | 无 | 该产品由管体(玻璃或塑料)胶塞(胶塞外可有防帽)添加剂(不同型号对应不同的添加剂或无添加剂 )、附加物(仅限于含分离胶型号的产品)组成。产品经定量抽真空经辐射灭菌，无菌供应。 | 该产品适用于与一次性使用真空采血针配对使用，用于临末检验时对人体静脉血液样本的采集、分离、转运和保存 | 二类 | 产品应贮存在阴凉、干燥、无腐蚀性物质和有毒气体侵蚀的清洁室内。离地离墙20cm，一般贮存温度不超过25”C，并对产品有充分的保护。玻璃管产品两年; 塑料管产品:含水剂的12个月其他18个月。产品生产日期和失效日期见中包装标签或合格证。 | 玻璃
一次性使用真空采血管 | 中选 | 有增量资格 | 0.65 | 11类 | 肝素抗凝管（绿色头盖） | 一次性使用静脉血样采集容器————LH玻璃 | 川械注准20172220254 | 成都市新津事丰医疗器械有限公司 | 成都市新津事丰医疗器械有限公司 | 2ml | LH | 肝素抗凝管（绿色头盖） | - | 灭菌 | 玻璃 | 规格（ml）：1ml、2ml、3ml、3.5ml、4ml、5ml、7ml、8ml、9ml、10ml | C1603062150000204340 | 0000110 | 无 | 该产品由管体(玻璃或塑料)胶塞(胶塞外可有防帽)添加剂(不同型号对应不同的添加剂或无添加剂 )、附加物(仅限于含分离胶型号的产品)组成。产品经定量抽真空经辐射灭菌，无菌供应。 | 该产品适用于与一次性使用真空采血针配对使用，用于临末检验时对人体静脉血液样本的采集、分离、转运和保存 | 二类 | 产品应贮存在阴凉、干燥、无腐蚀性物质和有毒气体侵蚀的清洁室内。离地离墙20cm，一般贮存温度不超过25”C，并对产品有充分的保护。玻璃管产品两年; 塑料管产品:含水剂的12个月其他18个月。产品生产日期和失效日期见中包装标签或合格证。 | 玻璃
一次性使用真空采血管 | 中选 | 有增量资格 | 0.65 | 11类 | 肝素抗凝管（绿色头盖） | 一次性使用静脉血样采集容器————LH玻璃 | 川械注准20172220254 | 成都市新津事丰医疗器械有限公司 | 成都市新津事丰医疗器械有限公司 | 5ml | LH | 肝素抗凝管（绿色头盖） | - | 灭菌 | 玻璃 | 规格（ml）：1ml、2ml、3ml、3.5ml、4ml、5ml、7ml、8ml、9ml、10ml | C1603062150000204340 | 0000113 | 无 | 该产品由管体(玻璃或塑料)胶塞(胶塞外可有防帽)添加剂(不同型号对应不同的添加剂或无添加剂 )、附加物(仅限于含分离胶型号的产品)组成。产品经定量抽真空经辐射灭菌，无菌供应。 | 该产品适用于与一次性使用真空采血针配对使用，用于临末检验时对人体静脉血液样本的采集、分离、转运和保存 | 二类 | 产品应贮存在阴凉、干燥、无腐蚀性物质和有毒气体侵蚀的清洁室内。离地离墙20cm，一般贮存温度不超过25”C，并对产品有充分的保护。玻璃管产品两年; 塑料管产品:含水剂的12个月其他18个月。产品生产日期和失效日期见中包装标签或合格证。 | 玻璃
一次性使用静脉留置针 | 中选 | 有增量资格 | 2.41 | 6类 | 密闭式留置针（普通型，不含无针接口式连接件） | 一次性使用静脉留置针————普通型 | 国械注准20163141803 | 浙江康泰医疗器械有限公司 | 浙江康泰医疗器械有限公司 | 导管规格:20G | IV.C-5211A | 密闭式留置针（非正压） | 不含DEHP | 普通型 | 不含无针接口式连接件 | - | C1605011940200310192 | 0000172 | 16941851202186 | 本产品由针管组件、隔离塞、导管组件(包括TPE延长管）、保护套、止流夹、防针刺装置（可选）、输注接头（内圆锥接头/肝素帽/无针接头）、小盖帽构成。一次性使用。环氧乙烷灭菌。 | 供插入人体的外周血管静脉系统连续输液用。单个产品使用期限不超过72小时。 | 三类 | [贮存条件]：本产品应贮存在相对湿度不超过80&nbsp;％，无腐蚀性气体、阴凉、干燥、通风良好、清洁的环境内。[有&nbsp;效&nbsp;期]：36个月。 | TPE延长管
一次性使用静脉留置针 | 中选 | 有增量资格 | 2.41 | 6类 | 密闭式留置针（普通型，不含无针接口式连接件） | 一次性使用静脉留置针————普通型 | 国械注准20163141803 | 浙江康泰医疗器械有限公司 | 浙江康泰医疗器械有限公司 | 导管规格:22G | IV.C-5211A | 密闭式留置针（非正压） | 不含DEHP | 普通型 | 不含无针接口式连接件 | - | C1605011940200310192 | 0000211 | 16941851202162 | 本产品由针管组件、隔离塞、导管组件(包括TPE延长管）、保护套、止流夹、防针刺装置（可选）、输注接头（内圆锥接头/肝素帽/无针接头）、小盖帽构成。一次性使用。环氧乙烷灭菌。 | 供插入人体的外周血管静脉系统连续输液用。单个产品使用期限不超过72小时。 | 三类 | [贮存条件]：本产品应贮存在相对湿度不超过80&nbsp;％，无腐蚀性气体、阴凉、干燥、通风良好、清洁的环境内。[有&nbsp;效&nbsp;期]：36个月。 | TPE延长管
一次性使用静脉留置针 | 中选 | 有增量资格 | 2.41 | 6类 | 密闭式留置针（普通型，不含无针接口式连接件） | 一次性使用静脉留置针————普通型 | 国械注准20163141803 | 浙江康泰医疗器械有限公司 | 浙江康泰医疗器械有限公司 | 导管规格:24G | IV.C-5211A | 密闭式留置针（非正压） | 不含DEHP | 普通型 | 不含无针接口式连接件 | - | C1605011940200310192 | 0000250 | 16941851202148 | 本产品由针管组件、隔离塞、导管组件(包括TPE延长管）、保护套、止流夹、防针刺装置（可选）、输注接头（内圆锥接头/肝素帽/无针接头）、小盖帽构成。一次性使用。环氧乙烷灭菌。 | 供插入人体的外周血管静脉系统连续输液用。单个产品使用期限不超过72小时。 | 三类 | [贮存条件]：本产品应贮存在相对湿度不超过80&nbsp;％，无腐蚀性气体、阴凉、干燥、通风良好、清洁的环境内。[有&nbsp;效&nbsp;期]：36个月。 | TPE延长管
一次性使用静脉留置针 | 中选 | 有增量资格 | 2.41 | 6类 | 密闭式留置针（普通型，不含无针接口式连接件） | 一次性使用静脉留置针————普通型 | 国械注准20163141803 | 浙江康泰医疗器械有限公司 | 浙江康泰医疗器械有限公司 | 导管规格:18G | IV.C-5211A | 密闭式留置针（非正压） | 不含DEHP | 普通型 | 不含无针接口式连接件 | - | C1605011940200310192 | 0000133 | 16941851202209 | 本产品由针管组件、隔离塞、导管组件(包括TPE延长管）、保护套、止流夹、防针刺装置（可选）、输注接头（内圆锥接头/肝素帽/无针接头）、小盖帽构成。一次性使用。环氧乙烷灭菌。 | 供插入人体的外周血管静脉系统连续输液用。单个产品使用期限不超过72小时。 | 三类 | [贮存条件]：本产品应贮存在相对湿度不超过80&nbsp;％，无腐蚀性气体、阴凉、干燥、通风良好、清洁的环境内。[有&nbsp;效&nbsp;期]：36个月。 | TPE延长管
一次性使用静脉留置针 | 中选 | 有增量资格 | 2.41 | 6类 | 密闭式留置针（普通型，不含无针接口式连接件） | 一次性使用静脉留置针————普通型 | 国械注准20163141803 | 浙江康泰医疗器械有限公司 | 浙江康泰医疗器械有限公司 | 导管规格:26G | IV.C-5211A | 密闭式留置针（非正压） | 不含DEHP | 普通型 | 不含无针接口式连接件 | - | C1605011940200310192 | 0000289 | 16941851202131 | 本产品由针管组件、隔离塞、导管组件(包括TPE延长管）、保护套、止流夹、防针刺装置（可选）、输注接头（内圆锥接头/肝素帽/无针接头）、小盖帽构成。一次性使用。环氧乙烷灭菌。 | 供插入人体的外周血管静脉系统连续输液用。单个产品使用期限不超过72小时。 | 三类 | [贮存条件]：本产品应贮存在相对湿度不超过80&nbsp;％，无腐蚀性气体、阴凉、干燥、通风良好、清洁的环境内。[有&nbsp;效&nbsp;期]：36个月。 | TPE延长管
一次性使用真空采血管 | 中选 | 有增量资格 | 0.65 | 11类 | 肝素抗凝管（绿色头盖） | 一次性使用静脉血样采集容器————NH塑料——NH塑料 | 川械注准20172220254 | 成都市新津事丰医疗器械有限公司 | 成都市新津事丰医疗器械有限公司 | 5ml，塑料 | NH(肝素钠) | 肝素抗凝管（绿色头盖） | - | 灭菌 | 塑料 | 规格（ml）：3ml、4ml、5ml | C1603062150000204340 | 0000154 | 无 | 该产品由管体(玻璃或塑料)胶塞(胶塞外可有防帽)添加剂(不同型号对应不同的添加剂或无添加剂 )、附加物(仅限于含分离胶型号的产品)组成。产品经定量抽真空经辐射灭菌，无菌供应。 | 该产品适用于与一次性使用真空采血针配对使用，用于临末检验时对人体静脉血液样本的采集、分离、转运和保存 | 二类 | 产品应贮存在阴凉、干燥、无腐蚀性物质和有毒气体侵蚀的清洁室内。离地离墙20cm，一般贮存温度不超过25”C，并对产品有充分的保护。玻璃管产品两年; 塑料管产品:含水剂的12个月其他18个月。产品生产日期和失效日期见中包装标签或合格证。 | 塑料
一次性使用真空采血管 | 中选 | 有增量资格 | 0.65 | 11类 | 肝素抗凝管（绿色头盖） | 一次性使用静脉血样采集容器————NH塑料——NH塑料 | 川械注准20172220254 | 成都市新津事丰医疗器械有限公司 | 成都市新津事丰医疗器械有限公司 | 3ml，塑料 | NH(肝素钠) | 肝素抗凝管（绿色头盖） | - | 灭菌 | 塑料 | 规格（ml）：3ml、4ml、5ml | C1603062150000204340 | 0000164 | 无 | 该产品由管体(玻璃或塑料)胶塞(胶塞外可有防帽)添加剂(不同型号对应不同的添加剂或无添加剂 )、附加物(仅限于含分离胶型号的产品)组成。产品经定量抽真空经辐射灭菌，无菌供应。 | 该产品适用于与一次性使用真空采血针配对使用，用于临末检验时对人体静脉血液样本的采集、分离、转运和保存 | 二类 | 产品应贮存在阴凉、干燥、无腐蚀性物质和有毒气体侵蚀的清洁室内。离地离墙20cm，一般贮存温度不超过25”C，并对产品有充分的保护。玻璃管产品两年; 塑料管产品:含水剂的12个月其他18个月。产品生产日期和失效日期见中包装标签或合格证。 | 塑料
一次性使用真空采血管 | 中选 | 有增量资格 | 0.65 | 11类 | 肝素抗凝管（绿色头盖） | 一次性使用静脉血样采集容器————NH塑料——NH塑料 | 川械注准20172220254 | 成都市新津事丰医疗器械有限公司 | 成都市新津事丰医疗器械有限公司 | 4ml，塑料 | NH(肝素钠) | 肝素抗凝管（绿色头盖） | - | 灭菌 | 塑料 | 规格（ml）：3ml、4ml、5ml | C1603062150000204340 | 0000167 | 无 | 该产品由管体(玻璃或塑料)胶塞(胶塞外可有防帽)添加剂(不同型号对应不同的添加剂或无添加剂 )、附加物(仅限于含分离胶型号的产品)组成。产品经定量抽真空经辐射灭菌，无菌供应。 | 该产品适用于与一次性使用真空采血针配对使用，用于临末检验时对人体静脉血液样本的采集、分离、转运和保存 | 二类 | 产品应贮存在阴凉、干燥、无腐蚀性物质和有毒气体侵蚀的清洁室内。离地离墙20cm，一般贮存温度不超过25”C，并对产品有充分的保护。玻璃管产品两年; 塑料管产品:含水剂的12个月其他18个月。产品生产日期和失效日期见中包装标签或合格证。 | 塑料
一次性使用真空采血管 | 中选 | 有增量资格 | 0.65 | 11类 | 肝素抗凝管（绿色头盖） | 一次性使用静脉血样采集容器————NH玻璃——NH玻璃——NH玻璃 | 川械注准20172220254 | 成都市新津事丰医疗器械有限公司 | 成都市新津事丰医疗器械有限公司 | 1ml | NH | 肝素抗凝管（绿色头盖） | - | 灭菌 | 玻璃 | 规格（ml）：1ml、2ml、3ml、3.5ml、4ml、5ml、7ml、8ml、9ml、10ml | C1603062150000204340 | 0000012 | 无 | 该产品由管体(玻璃或塑料)胶塞(胶塞外可有防帽)添加剂(不同型号对应不同的添加剂或无添加剂 )、附加物(仅限于含分离胶型号的产品)组成。产品经定量抽真空经辐射灭菌，无菌供应。 | 该产品适用于与一次性使用真空采血针配对使用，用于临末检验时对人体静脉血液样本的采集、分离、转运和保存 | 二类 | 产品应贮存在阴凉、干燥、无腐蚀性物质和有毒气体侵蚀的清洁室内。离地离墙20cm，一般贮存温度不超过25”C，并对产品有充分的保护。玻璃管产品两年; 塑料管产品:含水剂的12个月其他18个月。产品生产日期和失效日期见中包装标签或合格证。 | 玻璃
一次性使用真空采血管 | 中选 | 有增量资格 | 0.65 | 11类 | 肝素抗凝管（绿色头盖） | 一次性使用静脉血样采集容器————NH玻璃——NH玻璃——NH玻璃 | 川械注准20172220254 | 成都市新津事丰医疗器械有限公司 | 成都市新津事丰医疗器械有限公司 | 10ml | NH | 肝素抗凝管（绿色头盖） | - | 灭菌 | 玻璃 | 规格（ml）：1ml、2ml、3ml、3.5ml、4ml、5ml、7ml、8ml、9ml、10ml | C1603062150000204340 | 0000013 | 无 | 该产品由管体(玻璃或塑料)胶塞(胶塞外可有防帽)添加剂(不同型号对应不同的添加剂或无添加剂 )、附加物(仅限于含分离胶型号的产品)组成。产品经定量抽真空经辐射灭菌，无菌供应。 | 该产品适用于与一次性使用真空采血针配对使用，用于临末检验时对人体静脉血液样本的采集、分离、转运和保存 | 二类 | 产品应贮存在阴凉、干燥、无腐蚀性物质和有毒气体侵蚀的清洁室内。离地离墙20cm，一般贮存温度不超过25”C，并对产品有充分的保护。玻璃管产品两年; 塑料管产品:含水剂的12个月其他18个月。产品生产日期和失效日期见中包装标签或合格证。 | 玻璃
一次性使用真空采血管 | 中选 | 有增量资格 | 0.65 | 11类 | 肝素抗凝管（绿色头盖） | 一次性使用静脉血样采集容器————NH玻璃——NH玻璃——NH玻璃 | 川械注准20172220254 | 成都市新津事丰医疗器械有限公司 | 成都市新津事丰医疗器械有限公司 | 2ml | NH | 肝素抗凝管（绿色头盖） | - | 灭菌 | 玻璃 | 规格（ml）：1ml、2ml、3ml、3.5ml、4ml、5ml、7ml、8ml、9ml、10ml | C1603062150000204340 | 0000043 | 无 | 该产品由管体(玻璃或塑料)胶塞(胶塞外可有防帽)添加剂(不同型号对应不同的添加剂或无添加剂 )、附加物(仅限于含分离胶型号的产品)组成。产品经定量抽真空经辐射灭菌，无菌供应。 | 该产品适用于与一次性使用真空采血针配对使用，用于临末检验时对人体静脉血液样本的采集、分离、转运和保存 | 二类 | 产品应贮存在阴凉、干燥、无腐蚀性物质和有毒气体侵蚀的清洁室内。离地离墙20cm，一般贮存温度不超过25”C，并对产品有充分的保护。玻璃管产品两年; 塑料管产品:含水剂的12个月其他18个月。产品生产日期和失效日期见中包装标签或合格证。 | 玻璃
一次性使用真空采血管 | 中选 | 有增量资格 | 0.65 | 11类 | 肝素抗凝管（绿色头盖） | 一次性使用静脉血样采集容器————NH玻璃——NH玻璃——NH玻璃 | 川械注准20172220254 | 成都市新津事丰医疗器械有限公司 | 成都市新津事丰医疗器械有限公司 | 3.5ml | NH | 肝素抗凝管（绿色头盖） | - | 灭菌 | 玻璃 | 规格（ml）：1ml、2ml、3ml、3.5ml、4ml、5ml、7ml、8ml、9ml、10ml | C1603062150000204340 | 0000073 | 无 | 该产品由管体(玻璃或塑料)胶塞(胶塞外可有防帽)添加剂(不同型号对应不同的添加剂或无添加剂 )、附加物(仅限于含分离胶型号的产品)组成。产品经定量抽真空经辐射灭菌，无菌供应。 | 该产品适用于与一次性使用真空采血针配对使用，用于临末检验时对人体静脉血液样本的采集、分离、转运和保存 | 二类 | 产品应贮存在阴凉、干燥、无腐蚀性物质和有毒气体侵蚀的清洁室内。离地离墙20cm，一般贮存温度不超过25”C，并对产品有充分的保护。玻璃管产品两年; 塑料管产品:含水剂的12个月其他18个月。产品生产日期和失效日期见中包装标签或合格证。 | 玻璃
一次性使用真空采血管 | 中选 | 有增量资格 | 0.65 | 11类 | 肝素抗凝管（绿色头盖） | 一次性使用静脉血样采集容器————NH玻璃——NH玻璃——NH玻璃 | 川械注准20172220254 | 成都市新津事丰医疗器械有限公司 | 成都市新津事丰医疗器械有限公司 | 3ml | NH | 肝素抗凝管（绿色头盖） | - | 灭菌 | 玻璃 | 规格（ml）：1ml、2ml、3ml、3.5ml、4ml、5ml、7ml、8ml、9ml、10ml | C1603062150000204340 | 0000086 | 无 | 该产品由管体(玻璃或塑料)胶塞(胶塞外可有防帽)添加剂(不同型号对应不同的添加剂或无添加剂 )、附加物(仅限于含分离胶型号的产品)组成。产品经定量抽真空经辐射灭菌，无菌供应。 | 该产品适用于与一次性使用真空采血针配对使用，用于临末检验时对人体静脉血液样本的采集、分离、转运和保存 | 二类 | 产品应贮存在阴凉、干燥、无腐蚀性物质和有毒气体侵蚀的清洁室内。离地离墙20cm，一般贮存温度不超过25”C，并对产品有充分的保护。玻璃管产品两年; 塑料管产品:含水剂的12个月其他18个月。产品生产日期和失效日期见中包装标签或合格证。 | 玻璃
一次性使用真空采血管 | 中选 | 有增量资格 | 0.65 | 11类 | 肝素抗凝管（绿色头盖） | 一次性使用静脉血样采集容器————NH玻璃——NH玻璃——NH玻璃 | 川械注准20172220254 | 成都市新津事丰医疗器械有限公司 | 成都市新津事丰医疗器械有限公司 | 9ml | NH | 肝素抗凝管（绿色头盖） | - | 灭菌 | 玻璃 | 规格（ml）：1ml、2ml、3ml、3.5ml、4ml、5ml、7ml、8ml、9ml、10ml | C1603062150000204340 | 0000091 | 无 | 该产品由管体(玻璃或塑料)胶塞(胶塞外可有防帽)添加剂(不同型号对应不同的添加剂或无添加剂 )、附加物(仅限于含分离胶型号的产品)组成。产品经定量抽真空经辐射灭菌，无菌供应。 | 该产品适用于与一次性使用真空采血针配对使用，用于临末检验时对人体静脉血液样本的采集、分离、转运和保存 | 二类 | 产品应贮存在阴凉、干燥、无腐蚀性物质和有毒气体侵蚀的清洁室内。离地离墙20cm，一般贮存温度不超过25”C，并对产品有充分的保护。玻璃管产品两年; 塑料管产品:含水剂的12个月其他18个月。产品生产日期和失效日期见中包装标签或合格证。 | 玻璃
一次性使用真空采血管 | 中选 | 有增量资格 | 0.65 | 11类 | 肝素抗凝管（绿色头盖） | 一次性使用静脉血样采集容器————NH玻璃——NH玻璃——NH玻璃 | 川械注准20172220254 | 成都市新津事丰医疗器械有限公司 | 成都市新津事丰医疗器械有限公司 | 6ml | NH | 肝素抗凝管（绿色头盖） | - | 灭菌 | 玻璃 | 规格（ml）：1ml、2ml、3ml、3.5ml、4ml、5ml、7ml、8ml、9ml、10ml | C1603062150000204340 | 0000098 | 无 | 该产品由管体(玻璃或塑料)胶塞(胶塞外可有防帽)添加剂(不同型号对应不同的添加剂或无添加剂 )、附加物(仅限于含分离胶型号的产品)组成。产品经定量抽真空经辐射灭菌，无菌供应。 | 该产品适用于与一次性使用真空采血针配对使用，用于临末检验时对人体静脉血液样本的采集、分离、转运和保存 | 二类 | 产品应贮存在阴凉、干燥、无腐蚀性物质和有毒气体侵蚀的清洁室内。离地离墙20cm，一般贮存温度不超过25”C，并对产品有充分的保护。玻璃管产品两年; 塑料管产品:含水剂的12个月其他18个月。产品生产日期和失效日期见中包装标签或合格证。 | 玻璃
一次性使用真空采血管 | 中选 | 有增量资格 | 0.65 | 11类 | 肝素抗凝管（绿色头盖） | 一次性使用静脉血样采集容器————NH玻璃——NH玻璃——NH玻璃 | 川械注准20172220254 | 成都市新津事丰医疗器械有限公司 | 成都市新津事丰医疗器械有限公司 | 8ml | NH | 肝素抗凝管（绿色头盖） | - | 灭菌 | 玻璃 | 规格（ml）：1ml、2ml、3ml、3.5ml、4ml、5ml、7ml、8ml、9ml、10ml | C1603062150000204340 | 0000120 | 无 | 该产品由管体(玻璃或塑料)胶塞(胶塞外可有防帽)添加剂(不同型号对应不同的添加剂或无添加剂 )、附加物(仅限于含分离胶型号的产品)组成。产品经定量抽真空经辐射灭菌，无菌供应。 | 该产品适用于与一次性使用真空采血针配对使用，用于临末检验时对人体静脉血液样本的采集、分离、转运和保存 | 二类 | 产品应贮存在阴凉、干燥、无腐蚀性物质和有毒气体侵蚀的清洁室内。离地离墙20cm，一般贮存温度不超过25”C，并对产品有充分的保护。玻璃管产品两年; 塑料管产品:含水剂的12个月其他18个月。产品生产日期和失效日期见中包装标签或合格证。 | 玻璃
一次性使用真空采血管 | 中选 | 有增量资格 | 0.65 | 11类 | 肝素抗凝管（绿色头盖） | 一次性使用静脉血样采集容器————NH玻璃——NH玻璃——NH玻璃 | 川械注准20172220254 | 成都市新津事丰医疗器械有限公司 | 成都市新津事丰医疗器械有限公司 | 7ml | NH | 肝素抗凝管（绿色头盖） | - | 灭菌 | 玻璃 | 规格（ml）：1ml、2ml、3ml、3.5ml、4ml、5ml、7ml、8ml、9ml、10ml | C1603062150000204340 | 0000125 | 无 | 该产品由管体(玻璃或塑料)胶塞(胶塞外可有防帽)添加剂(不同型号对应不同的添加剂或无添加剂 )、附加物(仅限于含分离胶型号的产品)组成。产品经定量抽真空经辐射灭菌，无菌供应。 | 该产品适用于与一次性使用真空采血针配对使用，用于临末检验时对人体静脉血液样本的采集、分离、转运和保存 | 二类 | 产品应贮存在阴凉、干燥、无腐蚀性物质和有毒气体侵蚀的清洁室内。离地离墙20cm，一般贮存温度不超过25”C，并对产品有充分的保护。玻璃管产品两年; 塑料管产品:含水剂的12个月其他18个月。产品生产日期和失效日期见中包装标签或合格证。 | 玻璃
一次性使用真空采血管 | 中选 | 有增量资格 | 0.65 | 11类 | 肝素抗凝管（绿色头盖） | 一次性使用静脉血样采集容器————NH玻璃——NH玻璃——NH玻璃 | 川械注准20172220254 | 成都市新津事丰医疗器械有限公司 | 成都市新津事丰医疗器械有限公司 | 5ml | NH | 肝素抗凝管（绿色头盖） | - | 灭菌 | 玻璃 | 规格（ml）：1ml、2ml、3ml、3.5ml、4ml、5ml、7ml、8ml、9ml、10ml | C1603062150000204340 | 0000126 | 无 | 该产品由管体(玻璃或塑料)胶塞(胶塞外可有防帽)添加剂(不同型号对应不同的添加剂或无添加剂 )、附加物(仅限于含分离胶型号的产品)组成。产品经定量抽真空经辐射灭菌，无菌供应。 | 该产品适用于与一次性使用真空采血针配对使用，用于临末检验时对人体静脉血液样本的采集、分离、转运和保存 | 二类 | 产品应贮存在阴凉、干燥、无腐蚀性物质和有毒气体侵蚀的清洁室内。离地离墙20cm，一般贮存温度不超过25”C，并对产品有充分的保护。玻璃管产品两年; 塑料管产品:含水剂的12个月其他18个月。产品生产日期和失效日期见中包装标签或合格证。 | 玻璃
一次性使用真空采血管 | 中选 | 有增量资格 | 0.65 | 11类 | 肝素抗凝管（绿色头盖） | 一次性使用静脉血样采集容器————NH玻璃——NH玻璃——NH玻璃 | 川械注准20172220254 | 成都市新津事丰医疗器械有限公司 | 成都市新津事丰医疗器械有限公司 | 4ml | NH | 肝素抗凝管（绿色头盖） | - | 灭菌 | 玻璃 | 规格（ml）：1ml、2ml、3ml、3.5ml、4ml、5ml、7ml、8ml、9ml、10ml | C1603062150000204340 | 0000133 | 无 | 该产品由管体(玻璃或塑料)胶塞(胶塞外可有防帽)添加剂(不同型号对应不同的添加剂或无添加剂 )、附加物(仅限于含分离胶型号的产品)组成。产品经定量抽真空经辐射灭菌，无菌供应。 | 该产品适用于与一次性使用真空采血针配对使用，用于临末检验时对人体静脉血液样本的采集、分离、转运和保存 | 二类 | 产品应贮存在阴凉、干燥、无腐蚀性物质和有毒气体侵蚀的清洁室内。离地离墙20cm，一般贮存温度不超过25”C，并对产品有充分的保护。玻璃管产品两年; 塑料管产品:含水剂的12个月其他18个月。产品生产日期和失效日期见中包装标签或合格证。 | 玻璃
一次性使用真空采血管 | 中选 | 有增量资格 | 0.65 | 7类 | 血清管（橘红色/红色头盖） | 一次性使用静脉血样采集容器————CA塑料 | 川械注准20172220254 | 成都市新津事丰医疗器械有限公司 | 成都市新津事丰医疗器械有限公司 | 5ml，塑料 | CA(促凝剂) | 血清管（橘红色/红色头盖） | 含促凝剂 | 灭菌 | 塑料 | 规格（ml）：3ml、4ml、5ml | C1603062150000204340 | 0000146 | 无 | 该产品由管体(玻璃或塑料)胶塞(胶塞外可有防帽)添加剂(不同型号对应不同的添加剂或无添加剂 )、附加物(仅限于含分离胶型号的产品)组成。产品经定量抽真空经辐射灭菌，无菌供应。 | 该产品适用于与一次性使用真空采血针配对使用，用于临末检验时对人体静脉血液样本的采集、分离、转运和保存 | 二类 | 产品应贮存在阴凉、干燥、无腐蚀性物质和有毒气体侵蚀的清洁室内。离地离墙20cm，一般贮存温度不超过25”C，并对产品有充分的保护。玻璃管产品两年; 塑料管产品:含水剂的12个月其他18个月。产品生产日期和失效日期见中包装标签或合格证。 | 塑料
一次性使用真空采血管 | 中选 | 有增量资格 | 0.65 | 7类 | 血清管（橘红色/红色头盖） | 一次性使用静脉血样采集容器————CA塑料 | 川械注准20172220254 | 成都市新津事丰医疗器械有限公司 | 成都市新津事丰医疗器械有限公司 | 4ml，塑料 | CA(促凝剂) | 血清管（橘红色/红色头盖） | 含促凝剂 | 灭菌 | 塑料 | 规格（ml）：3ml、4ml、5ml | C1603062150000204340 | 0000151 | 无 | 该产品由管体(玻璃或塑料)胶塞(胶塞外可有防帽)添加剂(不同型号对应不同的添加剂或无添加剂 )、附加物(仅限于含分离胶型号的产品)组成。产品经定量抽真空经辐射灭菌，无菌供应。 | 该产品适用于与一次性使用真空采血针配对使用，用于临末检验时对人体静脉血液样本的采集、分离、转运和保存 | 二类 | 产品应贮存在阴凉、干燥、无腐蚀性物质和有毒气体侵蚀的清洁室内。离地离墙20cm，一般贮存温度不超过25”C，并对产品有充分的保护。玻璃管产品两年; 塑料管产品:含水剂的12个月其他18个月。产品生产日期和失效日期见中包装标签或合格证。 | 塑料
一次性使用真空采血管 | 中选 | 有增量资格 | 0.65 | 7类 | 血清管（橘红色/红色头盖） | 一次性使用静脉血样采集容器————CA塑料 | 川械注准20172220254 | 成都市新津事丰医疗器械有限公司 | 成都市新津事丰医疗器械有限公司 | 3ml，塑料 | CA(促凝剂) | 血清管（橘红色/红色头盖） | 含促凝剂 | 灭菌 | 塑料 | 规格（ml）：3ml、4ml、5ml | C1603062150000204340 | 0000172 | 无 | 该产品由管体(玻璃或塑料)胶塞(胶塞外可有防帽)添加剂(不同型号对应不同的添加剂或无添加剂 )、附加物(仅限于含分离胶型号的产品)组成。产品经定量抽真空经辐射灭菌，无菌供应。 | 该产品适用于与一次性使用真空采血针配对使用，用于临末检验时对人体静脉血液样本的采集、分离、转运和保存 | 二类 | 产品应贮存在阴凉、干燥、无腐蚀性物质和有毒气体侵蚀的清洁室内。离地离墙20cm，一般贮存温度不超过25”C，并对产品有充分的保护。玻璃管产品两年; 塑料管产品:含水剂的12个月其他18个月。产品生产日期和失效日期见中包装标签或合格证。 | 塑料
一次性使用真空采血管 | 中选 | 有增量资格 | 0.65 | 7类 | 血清管（橘红色/红色头盖） | 一次性使用静脉血样采集容器————CA玻璃 | 川械注准20172220254 | 成都市新津事丰医疗器械有限公司 | 成都市新津事丰医疗器械有限公司 | 10ml | CA | 血清管（橘红色/红色头盖） | 含促凝剂 | 灭菌 | 玻璃 | 规格（ml）：10ml | C1603062150000204340 | 0000004 | 无 | 该产品由管体(玻璃或塑料)胶塞(胶塞外可有防帽)添加剂(不同型号对应不同的添加剂或无添加剂 )、附加物(仅限于含分离胶型号的产品)组成。产品经定量抽真空经辐射灭菌，无菌供应。 | 该产品适用于与一次性使用真空采血针配对使用，用于临末检验时对人体静脉血液样本的采集、分离、转运和保存 | 二类 | 产品应贮存在阴凉、干燥、无腐蚀性物质和有毒气体侵蚀的清洁室内。离地离墙20cm，一般贮存温度不超过25”C，并对产品有充分的保护。玻璃管产品两年; 塑料管产品:含水剂的12个月其他18个月。产品生产日期和失效日期见中包装标签或合格证。 | 玻璃
一次性使用真空采血管 | 中选 | 有增量资格 | 0.65 | 7类 | 血清管（橘红色/红色头盖） | 一次性使用静脉血样采集容器————CA玻璃 | 川械注准20172220254 | 成都市新津事丰医疗器械有限公司 | 成都市新津事丰医疗器械有限公司 | 7ml | CA | 血清管（橘红色/红色头盖） | 含促凝剂 | 灭菌 | 玻璃 | 规格（ml）：7ml | C1603062150000204340 | 0000020 | 无 | 该产品由管体(玻璃或塑料)胶塞(胶塞外可有防帽)添加剂(不同型号对应不同的添加剂或无添加剂 )、附加物(仅限于含分离胶型号的产品)组成。产品经定量抽真空经辐射灭菌，无菌供应。 | 该产品适用于与一次性使用真空采血针配对使用，用于临末检验时对人体静脉血液样本的采集、分离、转运和保存 | 二类 | 产品应贮存在阴凉、干燥、无腐蚀性物质和有毒气体侵蚀的清洁室内。离地离墙20cm，一般贮存温度不超过25”C，并对产品有充分的保护。玻璃管产品两年; 塑料管产品:含水剂的12个月其他18个月。产品生产日期和失效日期见中包装标签或合格证。 | 玻璃
一次性使用真空采血管 | 中选 | 有增量资格 | 0.65 | 7类 | 血清管（橘红色/红色头盖） | 一次性使用静脉血样采集容器————CA玻璃 | 川械注准20172220254 | 成都市新津事丰医疗器械有限公司 | 成都市新津事丰医疗器械有限公司 | 5ml | CA | 血清管（橘红色/红色头盖） | 含促凝剂 | 灭菌 | 玻璃 | 规格（ml）：5ml | C1603062150000204340 | 0000022 | 无 | 该产品由管体(玻璃或塑料)胶塞(胶塞外可有防帽)添加剂(不同型号对应不同的添加剂或无添加剂 )、附加物(仅限于含分离胶型号的产品)组成。产品经定量抽真空经辐射灭菌，无菌供应。 | 该产品适用于与一次性使用真空采血针配对使用，用于临末检验时对人体静脉血液样本的采集、分离、转运和保存 | 二类 | 产品应贮存在阴凉、干燥、无腐蚀性物质和有毒气体侵蚀的清洁室内。离地离墙20cm，一般贮存温度不超过25”C，并对产品有充分的保护。玻璃管产品两年; 塑料管产品:含水剂的12个月其他18个月。产品生产日期和失效日期见中包装标签或合格证。 | 玻璃
一次性使用真空采血管 | 中选 | 有增量资格 | 0.65 | 7类 | 血清管（橘红色/红色头盖） | 一次性使用静脉血样采集容器————CA玻璃 | 川械注准20172220254 | 成都市新津事丰医疗器械有限公司 | 成都市新津事丰医疗器械有限公司 | 4ml | CA | 血清管（橘红色/红色头盖） | 含促凝剂 | 灭菌 | 玻璃 | 规格（ml）：4ml | C1603062150000204340 | 0000030 | 无 | 该产品由管体(玻璃或塑料)胶塞(胶塞外可有防帽)添加剂(不同型号对应不同的添加剂或无添加剂 )、附加物(仅限于含分离胶型号的产品)组成。产品经定量抽真空经辐射灭菌，无菌供应。 | 该产品适用于与一次性使用真空采血针配对使用，用于临末检验时对人体静脉血液样本的采集、分离、转运和保存 | 二类 | 产品应贮存在阴凉、干燥、无腐蚀性物质和有毒气体侵蚀的清洁室内。离地离墙20cm，一般贮存温度不超过25”C，并对产品有充分的保护。玻璃管产品两年; 塑料管产品:含水剂的12个月其他18个月。产品生产日期和失效日期见中包装标签或合格证。 | 玻璃
一次性使用真空采血管 | 中选 | 有增量资格 | 0.65 | 7类 | 血清管（橘红色/红色头盖） | 一次性使用静脉血样采集容器————CA玻璃 | 川械注准20172220254 | 成都市新津事丰医疗器械有限公司 | 成都市新津事丰医疗器械有限公司 | 8ml | CA | 血清管（橘红色/红色头盖） | 含促凝剂 | 灭菌 | 玻璃 | 规格（ml）：8ml | C1603062150000204340 | 0000042 | 无 | 该产品由管体(玻璃或塑料)胶塞(胶塞外可有防帽)添加剂(不同型号对应不同的添加剂或无添加剂 )、附加物(仅限于含分离胶型号的产品)组成。产品经定量抽真空经辐射灭菌，无菌供应。 | 该产品适用于与一次性使用真空采血针配对使用，用于临末检验时对人体静脉血液样本的采集、分离、转运和保存 | 二类 | 产品应贮存在阴凉、干燥、无腐蚀性物质和有毒气体侵蚀的清洁室内。离地离墙20cm，一般贮存温度不超过25”C，并对产品有充分的保护。玻璃管产品两年; 塑料管产品:含水剂的12个月其他18个月。产品生产日期和失效日期见中包装标签或合格证。 | 玻璃
一次性使用真空采血管 | 中选 | 有增量资格 | 0.65 | 7类 | 血清管（橘红色/红色头盖） | 一次性使用静脉血样采集容器————CA玻璃 | 川械注准20172220254 | 成都市新津事丰医疗器械有限公司 | 成都市新津事丰医疗器械有限公司 | 3ml | CA | 血清管（橘红色/红色头盖） | 含促凝剂 | 灭菌 | 玻璃 | 规格（ml）：3ml | C1603062150000204340 | 0000054 | 无 | 该产品由管体(玻璃或塑料)胶塞(胶塞外可有防帽)添加剂(不同型号对应不同的添加剂或无添加剂 )、附加物(仅限于含分离胶型号的产品)组成。产品经定量抽真空经辐射灭菌，无菌供应。 | 该产品适用于与一次性使用真空采血针配对使用，用于临末检验时对人体静脉血液样本的采集、分离、转运和保存 | 二类 | 产品应贮存在阴凉、干燥、无腐蚀性物质和有毒气体侵蚀的清洁室内。离地离墙20cm，一般贮存温度不超过25”C，并对产品有充分的保护。玻璃管产品两年; 塑料管产品:含水剂的12个月其他18个月。产品生产日期和失效日期见中包装标签或合格证。 | 玻璃
一次性使用真空采血管 | 中选 | 有增量资格 | 0.65 | 7类 | 血清管（橘红色/红色头盖） | 一次性使用静脉血样采集容器————CA玻璃 | 川械注准20172220254 | 成都市新津事丰医疗器械有限公司 | 成都市新津事丰医疗器械有限公司 | 6ml | CA | 血清管（橘红色/红色头盖） | 含促凝剂 | 灭菌 | 玻璃 | 规格（ml）：1ml、2ml、3ml、3.5ml、4ml、5ml、7ml、8ml、9ml、10ml | C1603062150000204340 | 0000079 | 无 | 该产品由管体(玻璃或塑料)胶塞(胶塞外可有防帽)添加剂(不同型号对应不同的添加剂或无添加剂 )、附加物(仅限于含分离胶型号的产品)组成。产品经定量抽真空经辐射灭菌，无菌供应。 | 该产品适用于与一次性使用真空采血针配对使用，用于临末检验时对人体静脉血液样本的采集、分离、转运和保存 | 二类 | 产品应贮存在阴凉、干燥、无腐蚀性物质和有毒气体侵蚀的清洁室内。离地离墙20cm，一般贮存温度不超过25”C，并对产品有充分的保护。玻璃管产品两年; 塑料管产品:含水剂的12个月其他18个月。产品生产日期和失效日期见中包装标签或合格证。 | 玻璃
一次性使用真空采血管 | 中选 | 有增量资格 | 0.65 | 7类 | 血清管（橘红色/红色头盖） | 一次性使用静脉血样采集容器————CA玻璃 | 川械注准20172220254 | 成都市新津事丰医疗器械有限公司 | 成都市新津事丰医疗器械有限公司 | 9ml | CA | 血清管（橘红色/红色头盖） | 含促凝剂 | 灭菌 | 玻璃 | 规格（ml）：1ml、2ml、3ml、3.5ml、4ml、5ml、7ml、8ml、9ml、10ml | C1603062150000204340 | 0000124 | 无 | 该产品由管体(玻璃或塑料)胶塞(胶塞外可有防帽)添加剂(不同型号对应不同的添加剂或无添加剂 )、附加物(仅限于含分离胶型号的产品)组成。产品经定量抽真空经辐射灭菌，无菌供应。 | 该产品适用于与一次性使用真空采血针配对使用，用于临末检验时对人体静脉血液样本的采集、分离、转运和保存 | 二类 | 产品应贮存在阴凉、干燥、无腐蚀性物质和有毒气体侵蚀的清洁室内。离地离墙20cm，一般贮存温度不超过25”C，并对产品有充分的保护。玻璃管产品两年; 塑料管产品:含水剂的12个月其他18个月。产品生产日期和失效日期见中包装标签或合格证。 | 玻璃
一次性使用真空采血管 | 中选 | 有增量资格 | 0.65 | 7类 | 血清管（橘红色/红色头盖） | 一次性使用静脉血样采集容器————CA玻璃 | 川械注准20172220254 | 成都市新津事丰医疗器械有限公司 | 成都市新津事丰医疗器械有限公司 | 2ml | CA | 血清管（橘红色/红色头盖） | 含促凝剂 | 灭菌 | 玻璃 | 规格（ml）：1ml、2ml、3ml、3.5ml、4ml、5ml、7ml、8ml、9ml、10ml | C1603062150000204340 | 0000127 | 无 | 该产品由管体(玻璃或塑料)胶塞(胶塞外可有防帽)添加剂(不同型号对应不同的添加剂或无添加剂 )、附加物(仅限于含分离胶型号的产品)组成。产品经定量抽真空经辐射灭菌，无菌供应。 | 该产品适用于与一次性使用真空采血针配对使用，用于临末检验时对人体静脉血液样本的采集、分离、转运和保存 | 二类 | 产品应贮存在阴凉、干燥、无腐蚀性物质和有毒气体侵蚀的清洁室内。离地离墙20cm，一般贮存温度不超过25”C，并对产品有充分的保护。玻璃管产品两年; 塑料管产品:含水剂的12个月其他18个月。产品生产日期和失效日期见中包装标签或合格证。 | 玻璃
一次性使用真空采血管 | 中选 | 有增量资格 | 0.65 | 7类 | 血清管（橘红色/红色头盖） | 一次性使用静脉血样采集容器————CA玻璃 | 川械注准20172220254 | 成都市新津事丰医疗器械有限公司 | 成都市新津事丰医疗器械有限公司 | 3.5ml | CA | 血清管（橘红色/红色头盖） | 含促凝剂 | 灭菌 | 玻璃 | 规格（ml）：1ml、2ml、3ml、3.5ml、4ml、5ml、7ml、8ml、9ml、10ml | C1603062150000204340 | 0000138 | 无 | 该产品由管体(玻璃或塑料)胶塞(胶塞外可有防帽)添加剂(不同型号对应不同的添加剂或无添加剂 )、附加物(仅限于含分离胶型号的产品)组成。产品经定量抽真空经辐射灭菌，无菌供应。 | 该产品适用于与一次性使用真空采血针配对使用，用于临末检验时对人体静脉血液样本的采集、分离、转运和保存 | 二类 | 产品应贮存在阴凉、干燥、无腐蚀性物质和有毒气体侵蚀的清洁室内。离地离墙20cm，一般贮存温度不超过25”C，并对产品有充分的保护。玻璃管产品两年; 塑料管产品:含水剂的12个月其他18个月。产品生产日期和失效日期见中包装标签或合格证。 | 玻璃
一次性使用真空采血管 | 中选 | 有增量资格 | 0.65 | 7类 | 血清管（橘红色/红色头盖） | 一次性使用静脉血样采集容器————CA玻璃 | 川械注准20172220254 | 成都市新津事丰医疗器械有限公司 | 成都市新津事丰医疗器械有限公司 | 1ml | CA | 血清管（橘红色/红色头盖） | 含促凝剂 | 灭菌 | 玻璃 | 规格（ml）：1ml、2ml、3ml、3.5ml、4ml、5ml、7ml、8ml、9ml、10ml | C1603062150000204340 | 0000143 | 无 | 该产品由管体(玻璃或塑料)胶塞(胶塞外可有防帽)添加剂(不同型号对应不同的添加剂或无添加剂 )、附加物(仅限于含分离胶型号的产品)组成。产品经定量抽真空经辐射灭菌，无菌供应。 | 该产品适用于与一次性使用真空采血针配对使用，用于临末检验时对人体静脉血液样本的采集、分离、转运和保存 | 二类 | 产品应贮存在阴凉、干燥、无腐蚀性物质和有毒气体侵蚀的清洁室内。离地离墙20cm，一般贮存温度不超过25”C，并对产品有充分的保护。玻璃管产品两年; 塑料管产品:含水剂的12个月其他18个月。产品生产日期和失效日期见中包装标签或合格证。 | 玻璃
一次性使用真空采血管 | 中选 | 有增量资格 | 0.65 | 10类 | 分离胶促凝管（黄色头盖） | 一次性使用静脉血样采集容器————CA/Gel塑料——CA/Gel塑料 | 川械注准20172220254 | 成都市新津事丰医疗器械有限公司 | 成都市新津事丰医疗器械有限公司 | 3.5ml，塑料 | CA/Gel(促凝剂/分离胶) | 分离胶促凝管（黄色头盖） | - | 灭菌 | 塑料 | 规格（ml）：3.5ml | C1603062150000204340 | 0000152 | 无 | 该产品由管体(玻璃或塑料)胶塞(胶塞外可有防帽)添加剂(不同型号对应不同的添加剂或无添加剂 )、附加物(仅限于含分离胶型号的产品)组成。产品经定量抽真空经辐射灭菌，无菌供应。 | 该产品适用于与一次性使用真空采血针配对使用，用于临末检验时对人体静脉血液样本的采集、分离、转运和保存 | 二类 | 产品应贮存在阴凉、干燥、无腐蚀性物质和有毒气体侵蚀的清洁室内。离地离墙20cm，一般贮存温度不超过25”C，并对产品有充分的保护。玻璃管产品两年; 塑料管产品:含水剂的12个月其他18个月。产品生产日期和失效日期见中包装标签或合格证。 | 塑料
一次性使用真空采血管 | 中选 | 有增量资格 | 0.65 | 10类 | 分离胶促凝管（黄色头盖） | 一次性使用静脉血样采集容器————CA/Gel塑料——CA/Gel塑料 | 川械注准20172220254 | 成都市新津事丰医疗器械有限公司 | 成都市新津事丰医疗器械有限公司 | 5ml，塑料 | CA/Gel(促凝剂/分离胶) | 分离胶促凝管（黄色头盖） | - | 灭菌 | 塑料 | 规格（ml）：5ml | C1603062150000204340 | 0000178 | 无 | 该产品由管体(玻璃或塑料)胶塞(胶塞外可有防帽)添加剂(不同型号对应不同的添加剂或无添加剂 )、附加物(仅限于含分离胶型号的产品)组成。产品经定量抽真空经辐射灭菌，无菌供应。 | 该产品适用于与一次性使用真空采血针配对使用，用于临末检验时对人体静脉血液样本的采集、分离、转运和保存 | 二类 | 产品应贮存在阴凉、干燥、无腐蚀性物质和有毒气体侵蚀的清洁室内。离地离墙20cm，一般贮存温度不超过25”C，并对产品有充分的保护。玻璃管产品两年; 塑料管产品:含水剂的12个月其他18个月。产品生产日期和失效日期见中包装标签或合格证。 | 塑料
一次性使用输液器 | 中选 | 有增量资格 | 2.78 | 24类 | 普通输液器（不含DEHP） | 一次性使用防针刺输液器 带针 | 国械注准20213141108 | 上海宝舜医疗器械有限公司 | 上海宝舜医疗器械有限公司 | 0.55×20TWLB | A1-Ⅰ-201 | 普通输液器 | PVC非DEHP | 常规 | 带针 | 导管长度（mm）：/ | C1423012020000100693 | 0088612 | 无 | 一次性使用防针刺输液器 带针（以下简称输液器）由瓶塞穿刺器（含瓶塞穿刺器护套、瓶塞穿刺器）、空气过滤器、管路、截流夹、滴斗、三通、两通滴管、流量调节器、药液过滤器、三通注射件、一次性使用静脉输液针组成。一次性使用静脉输液针（以下简称输液针）由保护套、针管、针柄、软管、连接座、防针刺保护套组成。其中管路、滴斗、两通滴管、三通、连接座由聚氯乙烯（增塑剂为TOTM）材质制成；针柄、防针刺保护套、截流夹由丙烯腈-丁二烯-苯乙烯共聚物（ABS）材质制成。 本产品经环氧乙烷灭菌，无菌，无热原。仅限一次性使用。 | 用于临床静脉输液，重力输液式。 | 三类 | 产品应存放在无腐蚀性气体、干燥、通风良好、清洁的环境内。有效期3年 | TOTM、ABS
一次性使用真空采血管 | 中选 | 有增量资格 | 0.65 | 10类 | 分离胶促凝管（黄色头盖） | 一次性使用静脉血样采集容器————CA/Gel玻璃 | 川械注准20172220254 | 成都市新津事丰医疗器械有限公司 | 成都市新津事丰医疗器械有限公司 | 3.5ml | CA/Gel | 分离胶促凝管（黄色头盖） | - | 灭菌 | 玻璃 | 规格（ml）：3.5ml | C1603062150000204340 | 0000003 | 无 | 该产品由管体(玻璃或塑料)胶塞(胶塞外可有防帽)添加剂(不同型号对应不同的添加剂或无添加剂 )、附加物(仅限于含分离胶型号的产品)组成。产品经定量抽真空经辐射灭菌，无菌供应。 | 该产品适用于与一次性使用真空采血针配对使用，用于临末检验时对人体静脉血液样本的采集、分离、转运和保存 | 二类 | 产品应贮存在阴凉、干燥、无腐蚀性物质和有毒气体侵蚀的清洁室内。离地离墙20cm，一般贮存温度不超过25”C，并对产品有充分的保护。玻璃管产品两年; 塑料管产品:含水剂的12个月其他18个月。产品生产日期和失效日期见中包装标签或合格证。 | 玻璃
一次性使用真空采血管 | 中选 | 有增量资格 | 0.65 | 10类 | 分离胶促凝管（黄色头盖） | 一次性使用静脉血样采集容器————CA/Gel玻璃 | 川械注准20172220254 | 成都市新津事丰医疗器械有限公司 | 成都市新津事丰医疗器械有限公司 | 2ml | CA/Gel | 分离胶促凝管（黄色头盖） | - | 灭菌 | 玻璃 | 规格（ml）：2ml | C1603062150000204340 | 0000032 | 无 | 该产品由管体(玻璃或塑料)胶塞(胶塞外可有防帽)添加剂(不同型号对应不同的添加剂或无添加剂 )、附加物(仅限于含分离胶型号的产品)组成。产品经定量抽真空经辐射灭菌，无菌供应。 | 该产品适用于与一次性使用真空采血针配对使用，用于临末检验时对人体静脉血液样本的采集、分离、转运和保存 | 二类 | 产品应贮存在阴凉、干燥、无腐蚀性物质和有毒气体侵蚀的清洁室内。离地离墙20cm，一般贮存温度不超过25”C，并对产品有充分的保护。玻璃管产品两年; 塑料管产品:含水剂的12个月其他18个月。产品生产日期和失效日期见中包装标签或合格证。 | 玻璃
一次性使用真空采血管 | 中选 | 有增量资格 | 0.65 | 10类 | 分离胶促凝管（黄色头盖） | 一次性使用静脉血样采集容器————CA/Gel玻璃 | 川械注准20172220254 | 成都市新津事丰医疗器械有限公司 | 成都市新津事丰医疗器械有限公司 | 4ml | CA/Gel | 分离胶促凝管（黄色头盖） | - | 灭菌 | 玻璃 | 规格（ml）：4ml | C1603062150000204340 | 0000039 | 无 | 该产品由管体(玻璃或塑料)胶塞(胶塞外可有防帽)添加剂(不同型号对应不同的添加剂或无添加剂 )、附加物(仅限于含分离胶型号的产品)组成。产品经定量抽真空经辐射灭菌，无菌供应。 | 该产品适用于与一次性使用真空采血针配对使用，用于临末检验时对人体静脉血液样本的采集、分离、转运和保存 | 二类 | 产品应贮存在阴凉、干燥、无腐蚀性物质和有毒气体侵蚀的清洁室内。离地离墙20cm，一般贮存温度不超过25”C，并对产品有充分的保护。玻璃管产品两年; 塑料管产品:含水剂的12个月其他18个月。产品生产日期和失效日期见中包装标签或合格证。 | 玻璃
一次性使用真空采血管 | 中选 | 有增量资格 | 0.65 | 10类 | 分离胶促凝管（黄色头盖） | 一次性使用静脉血样采集容器————CA/Gel玻璃 | 川械注准20172220254 | 成都市新津事丰医疗器械有限公司 | 成都市新津事丰医疗器械有限公司 | 5ml | CA/Gel | 分离胶促凝管（黄色头盖） | - | 灭菌 | 玻璃 | 规格（ml）：5ml | C1603062150000204340 | 0000057 | 无 | 该产品由管体(玻璃或塑料)胶塞(胶塞外可有防帽)添加剂(不同型号对应不同的添加剂或无添加剂 )、附加物(仅限于含分离胶型号的产品)组成。产品经定量抽真空经辐射灭菌，无菌供应。 | 该产品适用于与一次性使用真空采血针配对使用，用于临末检验时对人体静脉血液样本的采集、分离、转运和保存 | 二类 | 产品应贮存在阴凉、干燥、无腐蚀性物质和有毒气体侵蚀的清洁室内。离地离墙20cm，一般贮存温度不超过25”C，并对产品有充分的保护。玻璃管产品两年; 塑料管产品:含水剂的12个月其他18个月。产品生产日期和失效日期见中包装标签或合格证。 | 玻璃
一次性使用真空采血管 | 中选 | 有增量资格 | 0.65 | 10类 | 分离胶促凝管（黄色头盖） | 一次性使用静脉血样采集容器————CA/Gel玻璃 | 川械注准20172220254 | 成都市新津事丰医疗器械有限公司 | 成都市新津事丰医疗器械有限公司 | 7ml | CA/Gel | 分离胶促凝管（黄色头盖） | - | 灭菌 | 玻璃 | 规格（ml）：7ml | C1603062150000204340 | 0000060 | 无 | 该产品由管体(玻璃或塑料)胶塞(胶塞外可有防帽)添加剂(不同型号对应不同的添加剂或无添加剂 )、附加物(仅限于含分离胶型号的产品)组成。产品经定量抽真空经辐射灭菌，无菌供应。 | 该产品适用于与一次性使用真空采血针配对使用，用于临末检验时对人体静脉血液样本的采集、分离、转运和保存 | 二类 | 产品应贮存在阴凉、干燥、无腐蚀性物质和有毒气体侵蚀的清洁室内。离地离墙20cm，一般贮存温度不超过25”C，并对产品有充分的保护。玻璃管产品两年; 塑料管产品:含水剂的12个月其他18个月。产品生产日期和失效日期见中包装标签或合格证。 | 玻璃
一次性使用真空采血管 | 中选 | 有增量资格 | 0.65 | 10类 | 分离胶促凝管（黄色头盖） | 一次性使用静脉血样采集容器————CA/Gel玻璃 | 川械注准20172220254 | 成都市新津事丰医疗器械有限公司 | 成都市新津事丰医疗器械有限公司 | 1ml | CA/Gel | 分离胶促凝管（黄色头盖） | - | 灭菌 | 玻璃 | 规格（ml）：1ml | C1603062150000204340 | 0000062 | 无 | 该产品由管体(玻璃或塑料)胶塞(胶塞外可有防帽)添加剂(不同型号对应不同的添加剂或无添加剂 )、附加物(仅限于含分离胶型号的产品)组成。产品经定量抽真空经辐射灭菌，无菌供应。 | 该产品适用于与一次性使用真空采血针配对使用，用于临末检验时对人体静脉血液样本的采集、分离、转运和保存 | 二类 | 产品应贮存在阴凉、干燥、无腐蚀性物质和有毒气体侵蚀的清洁室内。离地离墙20cm，一般贮存温度不超过25”C，并对产品有充分的保护。玻璃管产品两年; 塑料管产品:含水剂的12个月其他18个月。产品生产日期和失效日期见中包装标签或合格证。 | 玻璃
一次性使用真空采血管 | 中选 | 有增量资格 | 0.65 | 10类 | 分离胶促凝管（黄色头盖） | 一次性使用静脉血样采集容器————CA/Gel玻璃 | 川械注准20172220254 | 成都市新津事丰医疗器械有限公司 | 成都市新津事丰医疗器械有限公司 | 10ml | CA/Gel | 分离胶促凝管（黄色头盖） | - | 灭菌 | 玻璃 | 规格（ml）：10ml | C1603062150000204340 | 0000075 | 无 | 该产品由管体(玻璃或塑料)胶塞(胶塞外可有防帽)添加剂(不同型号对应不同的添加剂或无添加剂 )、附加物(仅限于含分离胶型号的产品)组成。产品经定量抽真空经辐射灭菌，无菌供应。 | 该产品适用于与一次性使用真空采血针配对使用，用于临末检验时对人体静脉血液样本的采集、分离、转运和保存 | 二类 | 产品应贮存在阴凉、干燥、无腐蚀性物质和有毒气体侵蚀的清洁室内。离地离墙20cm，一般贮存温度不超过25”C，并对产品有充分的保护。玻璃管产品两年; 塑料管产品:含水剂的12个月其他18个月。产品生产日期和失效日期见中包装标签或合格证。 | 玻璃
一次性使用真空采血管 | 中选 | 有增量资格 | 0.65 | 10类 | 分离胶促凝管（黄色头盖） | 一次性使用静脉血样采集容器————CA/Gel玻璃 | 川械注准20172220254 | 成都市新津事丰医疗器械有限公司 | 成都市新津事丰医疗器械有限公司 | 8ml | CA/Gel | 分离胶促凝管（黄色头盖） | - | 灭菌 | 玻璃 | 规格（ml）：8ml | C1603062150000204340 | 0000076 | 无 | 该产品由管体(玻璃或塑料)胶塞(胶塞外可有防帽)添加剂(不同型号对应不同的添加剂或无添加剂 )、附加物(仅限于含分离胶型号的产品)组成。产品经定量抽真空经辐射灭菌，无菌供应。 | 该产品适用于与一次性使用真空采血针配对使用，用于临末检验时对人体静脉血液样本的采集、分离、转运和保存 | 二类 | 产品应贮存在阴凉、干燥、无腐蚀性物质和有毒气体侵蚀的清洁室内。离地离墙20cm，一般贮存温度不超过25”C，并对产品有充分的保护。玻璃管产品两年; 塑料管产品:含水剂的12个月其他18个月。产品生产日期和失效日期见中包装标签或合格证。 | 玻璃
一次性使用真空采血管 | 中选 | 有增量资格 | 0.65 | 10类 | 分离胶促凝管（黄色头盖） | 一次性使用静脉血样采集容器————CA/Gel玻璃 | 川械注准20172220254 | 成都市新津事丰医疗器械有限公司 | 成都市新津事丰医疗器械有限公司 | 3ml | CA/Gel | 分离胶促凝管（黄色头盖） | - | 灭菌 | 玻璃 | 规格（ml）：3ml | C1603062150000204340 | 0000088 | 无 | 该产品由管体(玻璃或塑料)胶塞(胶塞外可有防帽)添加剂(不同型号对应不同的添加剂或无添加剂 )、附加物(仅限于含分离胶型号的产品)组成。产品经定量抽真空经辐射灭菌，无菌供应。 | 该产品适用于与一次性使用真空采血针配对使用，用于临末检验时对人体静脉血液样本的采集、分离、转运和保存 | 二类 | 产品应贮存在阴凉、干燥、无腐蚀性物质和有毒气体侵蚀的清洁室内。离地离墙20cm，一般贮存温度不超过25”C，并对产品有充分的保护。玻璃管产品两年; 塑料管产品:含水剂的12个月其他18个月。产品生产日期和失效日期见中包装标签或合格证。 | 玻璃
一次性使用真空采血管 | 中选 | 有增量资格 | 0.65 | 10类 | 分离胶促凝管（黄色头盖） | 一次性使用静脉血样采集容器————CA/Gel玻璃 | 川械注准20172220254 | 成都市新津事丰医疗器械有限公司 | 成都市新津事丰医疗器械有限公司 | 9ml | CA/Gel | 分离胶促凝管（黄色头盖） | - | 灭菌 | 玻璃 | 规格（ml）：9ml | C1603062150000204340 | 0000097 | 无 | 该产品由管体(玻璃或塑料)胶塞(胶塞外可有防帽)添加剂(不同型号对应不同的添加剂或无添加剂 )、附加物(仅限于含分离胶型号的产品)组成。产品经定量抽真空经辐射灭菌，无菌供应。 | 该产品适用于与一次性使用真空采血针配对使用，用于临末检验时对人体静脉血液样本的采集、分离、转运和保存 | 二类 | 产品应贮存在阴凉、干燥、无腐蚀性物质和有毒气体侵蚀的清洁室内。离地离墙20cm，一般贮存温度不超过25”C，并对产品有充分的保护。玻璃管产品两年; 塑料管产品:含水剂的12个月其他18个月。产品生产日期和失效日期见中包装标签或合格证。 | 玻璃
一次性使用真空采血管 | 中选 | 有增量资格 | 0.65 | 10类 | 分离胶促凝管（黄色头盖） | 一次性使用静脉血样采集容器————CA/Gel玻璃 | 川械注准20172220254 | 成都市新津事丰医疗器械有限公司 | 成都市新津事丰医疗器械有限公司 | 6ml | CA/Gel | 分离胶促凝管（黄色头盖） | - | 灭菌 | 玻璃 | 规格（ml）：6ml | C1603062150000204340 | 0000102 | 无 | 该产品由管体(玻璃或塑料)胶塞(胶塞外可有防帽)添加剂(不同型号对应不同的添加剂或无添加剂 )、附加物(仅限于含分离胶型号的产品)组成。产品经定量抽真空经辐射灭菌，无菌供应。 | 该产品适用于与一次性使用真空采血针配对使用，用于临末检验时对人体静脉血液样本的采集、分离、转运和保存 | 二类 | 产品应贮存在阴凉、干燥、无腐蚀性物质和有毒气体侵蚀的清洁室内。离地离墙20cm，一般贮存温度不超过25”C，并对产品有充分的保护。玻璃管产品两年; 塑料管产品:含水剂的12个月其他18个月。产品生产日期和失效日期见中包装标签或合格证。 | 玻璃
一次性使用静脉留置针 | 中选 | 有增量资格 | 4.68 | 4类 | 密闭式留置针（防针刺型，不含无针接口式连接件） | 一次性使用静脉留置针————TPE材质 | 国械注准20163141803 | 浙江康泰医疗器械有限公司 | 浙江康泰医疗器械有限公司 | 导管规格:18G | IV.C-5111A | 密闭式留置针（非正压） | 不含DEHP | 防针刺型 | 不含无针接口式连接件 | - | C1605011940200110192 | 0000133 | 16941851201523 | 本产品由针管组件、隔离塞、导管组件(包括TPE延长管）、保护套、止流夹、防针刺装置（可选）、输注接头（内圆锥接头/肝素帽/无针接头）、小盖帽构成。一次性使用。环氧乙烷灭菌。 | 供插入人体的外周血管静脉系统连续输液用。单个产品使用期限不超过72小时。 | 三类 | [贮存条件]：本产品应贮存在相对湿度不超过80&nbsp;％，无腐蚀性气体、阴凉、干燥、通风良好、清洁的环境内。[有&nbsp;效&nbsp;期]：36个月。 | TPE延长管
一次性使用静脉留置针 | 中选 | 有增量资格 | 4.68 | 4类 | 密闭式留置针（防针刺型，不含无针接口式连接件） | 一次性使用静脉留置针————TPE材质 | 国械注准20163141803 | 浙江康泰医疗器械有限公司 | 浙江康泰医疗器械有限公司 | 导管规格:26G | IV.C-5111A | 密闭式留置针（非正压） | 不含DEHP | 防针刺型 | 不含无针接口式连接件 | - | C1605011940200110192 | 0000289 | 16941851201455 | 本产品由针管组件、隔离塞、导管组件(包括TPE延长管）、保护套、止流夹、防针刺装置（可选）、输注接头（内圆锥接头/肝素帽/无针接头）、小盖帽构成。一次性使用。环氧乙烷灭菌。 | 供插入人体的外周血管静脉系统连续输液用。单个产品使用期限不超过72小时。 | 三类 | [贮存条件]：本产品应贮存在相对湿度不超过80&nbsp;％，无腐蚀性气体、阴凉、干燥、通风良好、清洁的环境内。[有&nbsp;效&nbsp;期]：36个月。 | TPE延长管
一次性使用静脉留置针 | 中选 | 有增量资格 | 4.68 | 4类 | 密闭式留置针（防针刺型，不含无针接口式连接件） | 一次性使用静脉留置针————TPE材质 | 国械注准20163141803 | 浙江康泰医疗器械有限公司 | 浙江康泰医疗器械有限公司 | 导管规格:24G | IV.C-5111A | 密闭式留置针（非正压） | 不含DEHP | 防针刺型 | 不含无针接口式连接件 | - | C1605011940200110192 | 0000250 | 16941851201462 | 本产品由针管组件、隔离塞、导管组件(包括TPE延长管）、保护套、止流夹、防针刺装置（可选）、输注接头（内圆锥接头/肝素帽/无针接头）、小盖帽构成。一次性使用。环氧乙烷灭菌。 | 供插入人体的外周血管静脉系统连续输液用。单个产品使用期限不超过72小时。 | 三类 | [贮存条件]：本产品应贮存在相对湿度不超过80&nbsp;％，无腐蚀性气体、阴凉、干燥、通风良好、清洁的环境内。[有&nbsp;效&nbsp;期]：36个月。 | TPE延长管
一次性使用静脉留置针 | 中选 | 有增量资格 | 4.68 | 4类 | 密闭式留置针（防针刺型，不含无针接口式连接件） | 一次性使用静脉留置针————TPE材质 | 国械注准20163141803 | 浙江康泰医疗器械有限公司 | 浙江康泰医疗器械有限公司 | 导管规格:20G | IV.C-5111A | 密闭式留置针（非正压） | 不含DEHP | 防针刺型 | 不含无针接口式连接件 | - | C1605011940200110192 | 0000172 | 16941851201509 | 本产品由针管组件、隔离塞、导管组件(包括TPE延长管）、保护套、止流夹、防针刺装置（可选）、输注接头（内圆锥接头/肝素帽/无针接头）、小盖帽构成。一次性使用。环氧乙烷灭菌。 | 供插入人体的外周血管静脉系统连续输液用。单个产品使用期限不超过72小时。 | 三类 | [贮存条件]：本产品应贮存在相对湿度不超过80&nbsp;％，无腐蚀性气体、阴凉、干燥、通风良好、清洁的环境内。[有&nbsp;效&nbsp;期]：36个月。 | TPE延长管
一次性使用静脉留置针 | 中选 | 有增量资格 | 4.68 | 4类 | 密闭式留置针（防针刺型，不含无针接口式连接件） | 一次性使用静脉留置针————TPE材质 | 国械注准20163141803 | 浙江康泰医疗器械有限公司 | 浙江康泰医疗器械有限公司 | 导管规格:22G | IV.C-5111A | 密闭式留置针（非正压） | 不含DEHP | 防针刺型 | 不含无针接口式连接件 | - | C1605011940200110192 | 0000211 | 16941851201486 | 本产品由针管组件、隔离塞、导管组件(包括TPE延长管）、保护套、止流夹、防针刺装置（可选）、输注接头（内圆锥接头/肝素帽/无针接头）、小盖帽构成。一次性使用。环氧乙烷灭菌。 | 供插入人体的外周血管静脉系统连续输液用。单个产品使用期限不超过72小时。 | 三类 | [贮存条件]：本产品应贮存在相对湿度不超过80&nbsp;％，无腐蚀性气体、阴凉、干燥、通风良好、清洁的环境内。[有&nbsp;效&nbsp;期]：36个月。 | TPE延长管
一次性使用人体静脉血样采集针 | 中选 | 有增量资格 | 0.34 | 16类 | 软连接式静脉血样采集针（普通型） | 一次性使用真空采血针 | 国械注准20173220216 | 江西科伦医疗器械制造有限公司 | 江西科伦医疗器械制造有限公司 | 0.6mm | A型 | 普通型 | 软连接式血样采集针 | - | - | - | C1603062150000206922 | 0000006 | 06971293013753 | 本品以丙烯腈-丁二烯-苯乙烯(ABS)、聚氯乙烯(PVC)、聚丙烯(PP)、聚乙烯(PE)、不锈钢(SUS304)、丁基橡胶(IR)为原材料,由瓶塞穿刺针保护套、阻血套、瓶塞穿刺针、针座、软管座、软管、针柄、采血穿刺针、采血穿刺针保护套组成。经环氧乙烷灭菌。 | 本品配套真空采血管用于静脉采血 | 三类 | 应贮存在相对湿度不超过%80，无腐蚀性气体和通风良好的室内。有效期三年。 | PVC、PP、PE
一次性使用人体静脉血样采集针 | 中选 | 有增量资格 | 0.34 | 16类 | 软连接式静脉血样采集针（普通型） | 一次性使用真空采血针 | 国械注准20173220216 | 江西科伦医疗器械制造有限公司 | 江西科伦医疗器械制造有限公司 | 0.55mm | A型 | 普通型 | 软连接式血样采集针 | - | - | - | C1603062150000206922 | 0000009 | 06971293013746 | 本品以丙烯腈-丁二烯-苯乙烯(ABS)、聚氯乙烯(PVC)、聚丙烯(PP)、聚乙烯(PE)、不锈钢(SUS304)、丁基橡胶(IR)为原材料,由瓶塞穿刺针保护套、阻血套、瓶塞穿刺针、针座、软管座、软管、针柄、采血穿刺针、采血穿刺针保护套组成。经环氧乙烷灭菌。 | 本品配套真空采血管用于静脉采血 | 三类 | 应贮存在相对湿度不超过%80，无腐蚀性气体和通风良好的室内。有效期三年。 | PVC、PP、PE
一次性使用人体静脉血样采集针 | 中选 | 有增量资格 | 0.34 | 16类 | 软连接式静脉血样采集针（普通型） | 一次性使用真空采血针 | 国械注准20173220216 | 江西科伦医疗器械制造有限公司 | 江西科伦医疗器械制造有限公司 | 0.7mm | A型 | 普通型 | 软连接式血样采集针 | - | - | - | C1603062150000206922 | 0000013 | 06971293013760 | 本品以丙烯腈-丁二烯-苯乙烯(ABS)、聚氯乙烯(PVC)、聚丙烯(PP)、聚乙烯(PE)、不锈钢(SUS304)、丁基橡胶(IR)为原材料,由瓶塞穿刺针保护套、阻血套、瓶塞穿刺针、针座、软管座、软管、针柄、采血穿刺针、采血穿刺针保护套组成。经环氧乙烷灭菌。 | 本品配套真空采血管用于静脉采血 | 三类 | 应贮存在相对湿度不超过%80，无腐蚀性气体和通风良好的室内。有效期三年。 | PVC、PP、PE
一次性使用静脉留置针 | 中选 | 有增量资格 | 7.45 | 3类 | 密闭式留置针（防针刺型，含无针接口式连接件） | 一次性使用静脉留置针————正压阻菌防针刺 | 国械注准20163141803 | 浙江康泰医疗器械有限公司 | 浙江康泰医疗器械有限公司 | 导管规格:26G | IV.C-7111A | 密闭式留置针（正压） | 不含DEHP | 防针刺型 | 含无针接口式连接件 | - | C1605011940200110192 | 0000298 | 16941851204173 | 本产品由针管组件、隔离塞、导管组件(包括TPE延长管）、保护套、止流夹、防针刺装置（可选）、输注接头（内圆锥接头/肝素帽/无针接头）、小盖帽构成。一次性使用。环氧乙烷灭菌。 | 供插入人体的外周血管静脉系统连续输液用。单个产品使用期限不超过72小时。 | 三类 | [贮存条件]：本产品应贮存在相对湿度不超过80&nbsp;％，无腐蚀性气体、阴凉、干燥、通风良好、清洁的环境内。[有&nbsp;效&nbsp;期]：36个月。 | TPE延长管
一次性使用静脉留置针 | 中选 | 有增量资格 | 7.45 | 3类 | 密闭式留置针（防针刺型，含无针接口式连接件） | 一次性使用静脉留置针————正压阻菌防针刺 | 国械注准20163141803 | 浙江康泰医疗器械有限公司 | 浙江康泰医疗器械有限公司 | 导管规格:24G | IV.C-7111A | 密闭式留置针（正压） | 不含DEHP | 防针刺型 | 含无针接口式连接件 | - | C1605011940200110192 | 0000259 | 16941851204180 | 本产品由针管组件、隔离塞、导管组件(包括TPE延长管）、保护套、止流夹、防针刺装置（可选）、输注接头（内圆锥接头/肝素帽/无针接头）、小盖帽构成。一次性使用。环氧乙烷灭菌。 | 供插入人体的外周血管静脉系统连续输液用。单个产品使用期限不超过72小时。 | 三类 | [贮存条件]：本产品应贮存在相对湿度不超过80&nbsp;％，无腐蚀性气体、阴凉、干燥、通风良好、清洁的环境内。[有&nbsp;效&nbsp;期]：36个月。 | TPE延长管
一次性使用静脉留置针 | 中选 | 有增量资格 | 7.45 | 3类 | 密闭式留置针（防针刺型，含无针接口式连接件） | 一次性使用静脉留置针————正压阻菌防针刺 | 国械注准20163141803 | 浙江康泰医疗器械有限公司 | 浙江康泰医疗器械有限公司 | 导管规格:20G | IV.C-7111A | 密闭式留置针（正压） | 不含DEHP | 防针刺型 | 含无针接口式连接件 | - | C1605011940200110192 | 0000181 | 16941851204227 | 本产品由针管组件、隔离塞、导管组件(包括TPE延长管）、保护套、止流夹、防针刺装置（可选）、输注接头（内圆锥接头/肝素帽/无针接头）、小盖帽构成。一次性使用。环氧乙烷灭菌。 | 供插入人体的外周血管静脉系统连续输液用。单个产品使用期限不超过72小时。 | 三类 | [贮存条件]：本产品应贮存在相对湿度不超过80&nbsp;％，无腐蚀性气体、阴凉、干燥、通风良好、清洁的环境内。[有&nbsp;效&nbsp;期]：36个月。 | TPE延长管
一次性使用静脉留置针 | 中选 | 有增量资格 | 7.45 | 3类 | 密闭式留置针（防针刺型，含无针接口式连接件） | 一次性使用静脉留置针————正压阻菌防针刺 | 国械注准20163141803 | 浙江康泰医疗器械有限公司 | 浙江康泰医疗器械有限公司 | 导管规格:18G | IV.C-7111A | 密闭式留置针（正压） | 不含DEHP | 防针刺型 | 含无针接口式连接件 | - | C1605011940200110192 | 0000142 | 16941851204241 | 本产品由针管组件、隔离塞、导管组件(包括TPE延长管）、保护套、止流夹、防针刺装置（可选）、输注接头（内圆锥接头/肝素帽/无针接头）、小盖帽构成。一次性使用。环氧乙烷灭菌。 | 供插入人体的外周血管静脉系统连续输液用。单个产品使用期限不超过72小时。 | 三类 | [贮存条件]：本产品应贮存在相对湿度不超过80&nbsp;％，无腐蚀性气体、阴凉、干燥、通风良好、清洁的环境内。[有&nbsp;效&nbsp;期]：36个月。 | TPE延长管
一次性使用静脉留置针 | 中选 | 有增量资格 | 7.45 | 3类 | 密闭式留置针（防针刺型，含无针接口式连接件） | 一次性使用静脉留置针————正压阻菌防针刺 | 国械注准20163141803 | 浙江康泰医疗器械有限公司 | 浙江康泰医疗器械有限公司 | 导管规格:22G | IV.C-7111A | 密闭式留置针（正压） | 不含DEHP | 防针刺型 | 含无针接口式连接件 | - | C1605011940200110192 | 0000220 | 16941851204203 | 本产品由针管组件、隔离塞、导管组件(包括TPE延长管）、保护套、止流夹、防针刺装置（可选）、输注接头（内圆锥接头/肝素帽/无针接头）、小盖帽构成。一次性使用。环氧乙烷灭菌。 | 供插入人体的外周血管静脉系统连续输液用。单个产品使用期限不超过72小时。 | 三类 | [贮存条件]：本产品应贮存在相对湿度不超过80&nbsp;％，无腐蚀性气体、阴凉、干燥、通风良好、清洁的环境内。[有&nbsp;效&nbsp;期]：36个月。 | TPE延长管
一次性使用输液器 | 中选 | 有增量资格 | 3.79 | 19类 | 微孔过滤输液器（含DEHP） | 一次性使用精密过滤输液器 带针————12 | 国械注准20153140289 | 上海金塔医用器材有限公司 | 上海金塔医用器材有限公司 | 静脉输液针外径0.55 | JT-JM（塑料瓶塞穿刺器，单头，普通排气，无注射件） | 微孔过滤输液器 | PVC | 自动排气 | 带针 | 导管长度（mm）：1600 | C1423012020000110269 | 0001879 | 26955356115480，26955356118962 | 精密过滤输液器由瓶塞穿刺器护套、瓶塞穿刺器、软管,滴斗、精密药液过滤器、输液针(可不带)、滴管、注射件、外圆锥接头、流量调节器、空气过滤器、进气器件、空气装置、止流夹、金属穿刺器组成，过滤器介质孔径:2μm3μm、5μm。产品为一次性使用,灭菌方式为环氧乙烷灭菌 | 适用于临床上药液需精密过滤的一次性使用重力式输液。 | 三类 | 清洁、阴凉干燥、通风良好，无腐蚀性的环境场所。有效期两年 | PVC
一次性使用输液器 | 中选 | 有增量资格 | 3.79 | 19类 | 微孔过滤输液器（含DEHP） | 一次性使用精密过滤输液器 带针————001 | 国械注准20153140289 | 上海金塔医用器材有限公司 | 上海金塔医用器材有限公司 | 静脉输液针外径0.7 | JT-JM（塑料瓶塞穿刺器，单头，长排气，无注射件） | 微孔过滤输液器 | PVC | 自动排气 | 带针 | 导管长度（mm）：1600 | C1423012020000110269 | 0001886 | 26955356115565 | 精密过滤输液器由瓶塞穿刺器护套、瓶塞穿刺器、软管,滴斗、精密药液过滤器、输液针(可不带)、滴管、注射件、外圆锥接头、流量调节器、空气过滤器、进气器件、空气装置、止流夹、金属穿刺器组成，过滤器介质孔径:2μm3μm、5μm。产品为一次性使用,灭菌方式为环氧乙烷灭菌 | 适用于临床上药液需精密过滤的一次性使用重力式输液。 | 三类 | 清洁、阴凉干燥、通风良好，无腐蚀性的环境场所。有效期两年 | PVC
一次性使用输血器 | 中选 | 无增量资格 | 1.5 | 18类 | 一次性使用输血器 | 一次性使用输血器————输血器 | 国械注准20153100984 | 江苏康友医用器械有限公司 | 江苏康友医用器械有限公司 | TSE6 | TSE6 | PVC | - | - | - | 导管长度（mm）：大于1250 | C1423062050000005896 | 0000008 | / | 该产品主要采用聚氯乙烯、聚乙烯、ABS和不锈钢针管制成，由输血软管、滴斗、注射件和/或加药件、保护套、瓶塞穿刺器、不锈钢穿刺针、进气件、流量调节器和或夹子、外圆锥接头、血液及血液成分过滤器组成。一次性使用。环氧乙烷灭菌，无菌，无热原。 | 用于静脉输注血液。 | 三类 | 常温 2年 | PVC
一次性使用输液器 | 中选 | 无增量资格 | 4.87 | 22类 | 普通避光输液器（不区分材质） | 一次性使用避光输液器 带针————避光输液器——避光输液器 | 国械注准20183660250 | 江苏康友医用器械有限公司 | 江苏康友医用器械有限公司 | 静脉针：0.7×22TWLB | BA4 | 普通避光输液器 | 非PVC | 常规 | 带针 | 导管长度（mm）：大于1250 | C1423012020000105896 | 0008182 | / | 本品由瓶塞穿刺器保护套、瓶塞穿刺器、管路、进气件、加药件（部分型号含有）、三通（部分型号含有）、长二通、滴斗、短二通（部分型号含有）、防气泡装置（部分型号含有）、药液过滤器、流量调节器、夹子（部分型号含有）、空气过滤膜、塞子和静脉输液针组成。输液管路和滴斗采用内层为聚氨酯热塑性弹性体（TPU）、外层为聚氯乙烯（PVC）材料共挤制成，环氧乙烷灭菌，一次性使用，无菌，无热原。 | 本产品避光范围290nm~450nm，适用于顺铂注射液、维生素K1注射液、维生素B6注射液、盐酸左氧氟沙星氯化钠注射液和注射用硝普钠光敏性药物的输注。仅用于重力式输液。 | 三类 | 常温 2年 | tpu
一次性使用输液器 | 中选 | 有增量资格 | 3.79 | 19类 | 微孔过滤输液器（含DEHP） | 一次性使用精密过滤输液器 带针————004 | 国械注准20153140289 | 上海金塔医用器材有限公司 | 上海金塔医用器材有限公司 | 静脉输液针外径0.6 | JT-JM（塑料瓶塞穿刺器，单头，普通排气，无注射件） | 微孔过滤输液器 | PVC | 自动排气 | 带针 | 导管长度（mm）：1600 | C1423012020000110269 | 0001920 | 26955356115459 | 精密过滤输液器由瓶塞穿刺器护套、瓶塞穿刺器、软管,滴斗、精密药液过滤器、输液针(可不带)、滴管、注射件、外圆锥接头、流量调节器、空气过滤器、进气器件、空气装置、止流夹、金属穿刺器组成，过滤器介质孔径:2μm3μm、5μm。产品为一次性使用,灭菌方式为环氧乙烷灭菌 | 适用于临床上药液需精密过滤的一次性使用重力式输液。 | 三类 | 清洁、阴凉干燥、通风良好，无腐蚀性的环境场所。有效期两年 | PVC
一次性使用真空采血管 | 中选 | 有增量资格 | 0.92 | 9类 | EDTA抗凝管（紫色头盖） | 一次性使用人体静脉血样采集容器————采血管 | 冀械注准20202220406 | 河北超然医疗器械有限公司 | 河北超然医疗器械有限公司 | 9ml | 氟化钠/EDTA | EDTA抗凝管（紫色头盖） | - | 非灭菌 | 玻璃 | 规格（ml）：9ml | C1423022030000702705 | 0000021 | 无 | 由玻璃/PET试管、气密件（丁基胶塞和防溅帽组成）、添加剂/附加物组成。 | 与防逆流采血针配套使用，分别用于临床人体静脉血液标本的采集、抗凝、促凝、分离、保存。 | 二类 | 24 | 添加剂
一次性使用输液器 | 中选 | 无增量资格 | 4.87 | 22类 | 普通避光输液器（不区分材质） | 一次性使用避光输液器 带针————避光输液器——避光输液器 | 国械注准20183660250 | 江苏康友医用器械有限公司 | 江苏康友医用器械有限公司 | 静脉针：0.6×22TWLB | BA4 | 普通避光输液器 | 非PVC | 常规 | 带针 | 导管长度（mm）：大于1250 | C1423012020000105896 | 0008044 | / | 本品由瓶塞穿刺器保护套、瓶塞穿刺器、管路、进气件、加药件（部分型号含有）、三通（部分型号含有）、长二通、滴斗、短二通（部分型号含有）、防气泡装置（部分型号含有）、药液过滤器、流量调节器、夹子（部分型号含有）、空气过滤膜、塞子和静脉输液针组成。输液管路和滴斗采用内层为聚氨酯热塑性弹性体（TPU）、外层为聚氯乙烯（PVC）材料共挤制成，环氧乙烷灭菌，一次性使用，无菌，无热原。 | 本产品避光范围290nm~450nm，适用于顺铂注射液、维生素K1注射液、维生素B6注射液、盐酸左氧氟沙星氯化钠注射液和注射用硝普钠光敏性药物的输注。仅用于重力式输液。 | 三类 | 常温 2年 | tpu
一次性使用真空采血管 | 中选 | 有增量资格 | 0.92 | 9类 | EDTA抗凝管（紫色头盖） | 一次性使用人体静脉血样采集容器————采血管 | 冀械注准20202220406 | 河北超然医疗器械有限公司 | 河北超然医疗器械有限公司 | 10ml | 氟化钠/EDTA | EDTA抗凝管（紫色头盖） | - | 非灭菌 | 玻璃 | 规格（ml）：10ml | C1423022030000702705 | 0000022 | 无 | 由玻璃/PET试管、气密件（丁基胶塞和防溅帽组成）、添加剂/附加物组成。 | 与防逆流采血针配套使用，分别用于临床人体静脉血液标本的采集、抗凝、促凝、分离、保存。 | 二类 | 24 | 添加剂
一次性使用人体静脉血样采集针 | 中选 | 有增量资格 | 1.75 | 15类 | 软连接式静脉血样采集针（防针刺型） | 一次性使用回缩式防针刺静脉采血器————A 0.9x16 | 国械注准20193220508 | 上海宝舜医疗器械有限公司 | 上海宝舜医疗器械有限公司 | 采血针0.6×24TWLB，瓶塞穿刺针0.9×16 | A | 防针刺型 | 软连接式血样采集针 | - | - | - | C1603062150000100693 | 0000621 | 06973234986027 | 由护套、采血针管、针柄、保护式保护套、软管、连接座、采血针座、瓶塞穿刺针、止血护套、外筒、持针器、弹簧、截流夹组成。本产品采用环氧乙烷灭菌，一次性使用。各部件材质详见产品技术要求。润滑剂为聚二甲基硅氧烷，粘合剂为环已酮。 | 本产品用于临床进行静脉血液的采集，需配套一次性使用真空采血管使用。 | 三类 | 本产品应存储在相对湿度不大于80％，无腐蚀性气体，阴凉干燥、通风良好、清洁、远离含氯类消毒物品的环境中，产品有效期3年 | PVC/PE/PP/ABS
一次性使用人体静脉血样采集针 | 中选 | 有增量资格 | 1.75 | 15类 | 软连接式静脉血样采集针（防针刺型） | 一次性使用回缩式防针刺静脉采血器————A 0.9x16 | 国械注准20193220508 | 上海宝舜医疗器械有限公司 | 上海宝舜医疗器械有限公司 | 采血针0.7×24TWLB，瓶塞穿刺针0.9×16 | A | 防针刺型 | 软连接式血样采集针 | - | - | - | C1603062150000100693 | 0000671 | 无 | 由护套、采血针管、针柄、保护式保护套、软管、连接座、采血针座、瓶塞穿刺针、止血护套、外筒、持针器、弹簧、截流夹组成。本产品采用环氧乙烷灭菌，一次性使用。各部件材质详见产品技术要求。润滑剂为聚二甲基硅氧烷，粘合剂为环已酮。 | 本产品用于临床进行静脉血液的采集，需配套一次性使用真空采血管使用。 | 三类 | 本产品应存储在相对湿度不大于80％，无腐蚀性气体，阴凉干燥、通风良好、清洁、远离含氯类消毒物品的环境中，产品有效期3年 | PVC/PE/PP/ABS
一次性使用人体静脉血样采集针 | 中选 | 有增量资格 | 1.75 | 15类 | 软连接式静脉血样采集针（防针刺型） | 一次性使用回缩式防针刺静脉采血器————A 0.9x16 | 国械注准20193220508 | 上海宝舜医疗器械有限公司 | 上海宝舜医疗器械有限公司 | 采血针0.55×20TWLB，瓶塞穿刺针0.9×16 | A | 防针刺型 | 软连接式血样采集针 | - | - | - | C1603062150000100693 | 0000681 | 06973234986126 | 由护套、采血针管、针柄、保护式保护套、软管、连接座、采血针座、瓶塞穿刺针、止血护套、外筒、持针器、弹簧、截流夹组成。本产品采用环氧乙烷灭菌，一次性使用。各部件材质详见产品技术要求。润滑剂为聚二甲基硅氧烷，粘合剂为环已酮。 | 本产品用于临床进行静脉血液的采集，需配套一次性使用真空采血管使用。 | 三类 | 本产品应存储在相对湿度不大于80％，无腐蚀性气体，阴凉干燥、通风良好、清洁、远离含氯类消毒物品的环境中，产品有效期3年 | PVC/PE/PP/ABS
一次性使用真空采血管 | 中选 | 有增量资格 | 0.92 | 9类 | EDTA抗凝管（紫色头盖） | 一次性使用人体静脉血样采集容器————采血管 | 冀械注准20202220406 | 河北超然医疗器械有限公司 | 河北超然医疗器械有限公司 | 4ml | EDTA-K3 | EDTA抗凝管（紫色头盖） | - | 非灭菌 | 玻璃 | 规格（ml）：4ml | C1423022030000702705 | 0000023 | 无 | 由玻璃/PET试管、气密件（丁基胶塞和防溅帽组成）、添加剂/附加物组成。 | 与防逆流采血针配套使用，分别用于临床人体静脉血液标本的采集、抗凝、促凝、分离、保存。 | 二类 | 24 | 添加剂
一次性使用输液器 | 中选 | 无增量资格 | 4.87 | 22类 | 普通避光输液器（不区分材质） | 一次性使用避光输液器 带针————避光输液器——避光输液器 | 国械注准20183660250 | 江苏康友医用器械有限公司 | 江苏康友医用器械有限公司 | 静脉针：0.55×20TWLB | BA4 | 普通避光输液器 | 非PVC | 常规 | 带针 | 导管长度（mm）：大于1250 | C1423012020000105896 | 0007984 | / | 本品由瓶塞穿刺器保护套、瓶塞穿刺器、管路、进气件、加药件（部分型号含有）、三通（部分型号含有）、长二通、滴斗、短二通（部分型号含有）、防气泡装置（部分型号含有）、药液过滤器、流量调节器、夹子（部分型号含有）、空气过滤膜、塞子和静脉输液针组成。输液管路和滴斗采用内层为聚氨酯热塑性弹性体（TPU）、外层为聚氯乙烯（PVC）材料共挤制成，环氧乙烷灭菌，一次性使用，无菌，无热原。 | 本产品避光范围290nm~450nm，适用于顺铂注射液、维生素K1注射液、维生素B6注射液、盐酸左氧氟沙星氯化钠注射液和注射用硝普钠光敏性药物的输注。仅用于重力式输液。 | 三类 | 常温 2年 | tpu
一次性使用真空采血管 | 中选 | 有增量资格 | 0.92 | 9类 | EDTA抗凝管（紫色头盖） | 一次性使用人体静脉血样采集容器————采血管 | 冀械注准20202220406 | 河北超然医疗器械有限公司 | 河北超然医疗器械有限公司 | 5ml | EDTA-K3 | EDTA抗凝管（紫色头盖） | - | 非灭菌 | 玻璃 | 规格（ml）：5ml | C1423022030000702705 | 0000024 | 无 | 由玻璃/PET试管、气密件（丁基胶塞和防溅帽组成）、添加剂/附加物组成。 | 与防逆流采血针配套使用，分别用于临床人体静脉血液标本的采集、抗凝、促凝、分离、保存。 | 二类 | 24 | 添加剂
一次性使用输液器 | 中选 | 有增量资格 | 0.85 | 23类 | 普通输液器（含DEHP） | 一次性使用输液器 带针————一次性使用输液器3 | 国械注准20173144082 | 江苏康友医用器械有限公司 | 江苏康友医用器械有限公司 | 静脉针直径0.55mm、长度20mm | A6-2 | 普通输液器 | PVC | 常规 | 带针 | 导管长度（mm）：大于1250 | C1423012020000105896 | 0024479 | / | 该产品采用聚氯乙烯、不锈钢针管、聚丙烯、聚乙烯和ABS材料制成。由进气件、保护套、管路、滴斗、瓶塞穿刺器、流量调节器、夹子、三通、二通（滴管）、二通（可选件）、加药件、药液过滤器（过滤孔径为15μm、20μm）、空气过滤膜、塞子和输液针组成。管路（包括输液针软管）、滴斗、药液过滤器上（下）壳、塞子和连接座采用聚氯乙烯（增塑剂为DEHP）材料制成；输液针的针管为304不锈钢针管制成；塑料瓶塞穿刺器、输液针针柄、二通、三通和夹子采用ABS材料制成；流量调节器采用聚丙烯或聚乙烯材料制成；加药件采用ABS材料和天然橡胶材料制成。润滑剂为二甲硅油，粘合剂为环己酮。环氧乙烷灭菌，一次性使用。 | 只能重力输液，用于静脉输注药液。不得配用压力设备。 | 三类 | 常温 2年 | PVC
一次性使用真空采血管 | 中选 | 有增量资格 | 0.55 | 7类 | 血清管（橘红色/红色头盖） | 一次性使用人体静脉血样采集容器————采血管 | 冀械注准20202220406 | 河北超然医疗器械有限公司 | 河北超然医疗器械有限公司 | 1ml | 无添加剂 | 血清管（橘红色/红色头盖） | 不含促凝剂 | 非灭菌 | 玻璃 | 规格（ml）：1ml | C1423022030000702705 | 0000025 | 无 | 由玻璃/PET试管、气密件（丁基胶塞和防溅帽组成）、添加剂/附加物组成。 | 与防逆流采血针配套使用，分别用于临床人体静脉血液标本的采集、抗凝、促凝、分离、保存。 | 二类 | 24 | 无添加剂
一次性使用输液器 | 中选 | 有增量资格 | 0.85 | 23类 | 普通输液器（含DEHP） | 一次性使用输液器 带针————一次性使用输液器3 | 国械注准20173144082 | 江苏康友医用器械有限公司 | 江苏康友医用器械有限公司 | 静脉针直径0.6mm、长度22mm | A6-2 | 普通输液器 | PVC | 常规 | 带针 | 导管长度（mm）：大于1250 | C1423012020000105896 | 0024463 | / | 该产品采用聚氯乙烯、不锈钢针管、聚丙烯、聚乙烯和ABS材料制成。由进气件、保护套、管路、滴斗、瓶塞穿刺器、流量调节器、夹子、三通、二通（滴管）、二通（可选件）、加药件、药液过滤器（过滤孔径为15μm、20μm）、空气过滤膜、塞子和输液针组成。管路（包括输液针软管）、滴斗、药液过滤器上（下）壳、塞子和连接座采用聚氯乙烯（增塑剂为DEHP）材料制成；输液针的针管为304不锈钢针管制成；塑料瓶塞穿刺器、输液针针柄、二通、三通和夹子采用ABS材料制成；流量调节器采用聚丙烯或聚乙烯材料制成；加药件采用ABS材料和天然橡胶材料制成。润滑剂为二甲硅油，粘合剂为环己酮。环氧乙烷灭菌，一次性使用。 | 只能重力输液，用于静脉输注药液。不得配用压力设备。 | 三类 | 常温 2年 | PVC
一次性使用真空采血管 | 中选 | 有增量资格 | 0.55 | 7类 | 血清管（橘红色/红色头盖） | 一次性使用人体静脉血样采集容器————采血管 | 冀械注准20202220406 | 河北超然医疗器械有限公司 | 河北超然医疗器械有限公司 | 2ml | 无添加剂 | 血清管（橘红色/红色头盖） | 不含促凝剂 | 非灭菌 | 玻璃 | 规格（ml）：2ml | C1423022030000702705 | 0000026 | 无 | 由玻璃/PET试管、气密件（丁基胶塞和防溅帽组成）、添加剂/附加物组成。 | 与防逆流采血针配套使用，分别用于临床人体静脉血液标本的采集、抗凝、促凝、分离、保存。 | 二类 | 24 | 无添加剂
一次性使用输液器 | 中选 | 有增量资格 | 0.85 | 23类 | 普通输液器（含DEHP） | 一次性使用输液器 带针————一次性使用输液器3 | 国械注准20173144082 | 江苏康友医用器械有限公司 | 江苏康友医用器械有限公司 | 静脉针直径0.7mm、长度22mm | A6-2 | 普通输液器 | PVC | 常规 | 带针 | 导管长度（mm）：大于1250 | C1423012020000105896 | 0023067 | / | 该产品采用聚氯乙烯、不锈钢针管、聚丙烯、聚乙烯和ABS材料制成。由进气件、保护套、管路、滴斗、瓶塞穿刺器、流量调节器、夹子、三通、二通（滴管）、二通（可选件）、加药件、药液过滤器（过滤孔径为15μm、20μm）、空气过滤膜、塞子和输液针组成。管路（包括输液针软管）、滴斗、药液过滤器上（下）壳、塞子和连接座采用聚氯乙烯（增塑剂为DEHP）材料制成；输液针的针管为304不锈钢针管制成；塑料瓶塞穿刺器、输液针针柄、二通、三通和夹子采用ABS材料制成；流量调节器采用聚丙烯或聚乙烯材料制成；加药件采用ABS材料和天然橡胶材料制成。润滑剂为二甲硅油，粘合剂为环己酮。环氧乙烷灭菌，一次性使用。 | 只能重力输液，用于静脉输注药液。不得配用压力设备。 | 三类 | 常温 2年 | PVC
一次性使用真空采血管 | 中选 | 有增量资格 | 0.47 | 14类 | 分离胶肝素抗凝管（浅绿色/绿色头盖） | 一次性使用真空采血管————肝素管（分离胶/肝素钠-锂）） | 赣械注准20162220049 | 江西科伦医疗器械制造有限公司 | 江西科伦医疗器械制造有限公司 | 5ml | 肝素管(分离胶/肝素锂) | 分离胶肝素抗凝管（浅绿色/绿色头盖） | - | 灭菌 | 塑料 | 规格（ml）：5 | C1423022030000806922 | 0000008 | 06971293015962 | 本品由丁基橡胶为原料制成的塞子、玻璃或塑料试管和塑料盖（选配）组成，经钴60灭菌，产品无菌。 | 本产品与采血针配套供医疗单位临床采血检验用。 | 二类 | 相对湿度不超过%80，温度4~25℃，无腐蚀性气体和通风良好的室内。有效期：1年。 | 丁基橡胶管塞，PET材质管身
一次性使用真空采血管 | 中选 | 有增量资格 | 0.47 | 14类 | 分离胶肝素抗凝管（浅绿色/绿色头盖） | 一次性使用真空采血管————肝素管（分离胶/肝素钠-锂）） | 赣械注准20162220049 | 江西科伦医疗器械制造有限公司 | 江西科伦医疗器械制造有限公司 | 5ml | 肝素管(分离胶/肝素钠) | 分离胶肝素抗凝管（浅绿色/绿色头盖） | - | 灭菌 | 塑料 | 规格（ml）：5 | C1423022030000806922 | 0000014 | 06971293015955 | 本品由丁基橡胶为原料制成的塞子、玻璃或塑料试管和塑料盖（选配）组成，经钴60灭菌，产品无菌。 | 本产品与采血针配套供医疗单位临床采血检验用。 | 二类 | 相对湿度不超过%80，温度4~25℃，无腐蚀性气体和通风良好的室内。有效期：1年。 | 丁基橡胶管塞，PET材质管身
一次性使用真空采血管 | 中选 | 有增量资格 | 0.92 | 9类 | EDTA抗凝管（紫色头盖） | 一次性使用人体静脉血样采集容器————采血管 | 冀械注准20202220406 | 河北超然医疗器械有限公司 | 河北超然医疗器械有限公司 | 6ml | EDTA-K3 | EDTA抗凝管（紫色头盖） | - | 非灭菌 | 玻璃 | 规格（ml）：6ml | C1423022030000702705 | 0000027 | 无 | 由玻璃/PET试管、气密件（丁基胶塞和防溅帽组成）、添加剂/附加物组成。 | 与防逆流采血针配套使用，分别用于临床人体静脉血液标本的采集、抗凝、促凝、分离、保存。 | 二类 | 24 | 添加剂
一次性使用输液器 | 中选 | 无增量资格 | 4.87 | 22类 | 普通避光输液器（不区分材质） | 一次性使用避光输液器 带针————避光输液器双头 | 国械注准20183660250 | 江苏康友医用器械有限公司 | 江苏康友医用器械有限公司 | 静脉针：0.55×20TWLB | BD3-4 | 普通避光输液器 | 非PVC | 常规 | 带针 | 导管长度（mm）：大于1250 | C1423012020000105896 | 0027953 | / | 本品由瓶塞穿刺器保护套、瓶塞穿刺器、管路、进气件、加药件（部分型号含有）、三通（部分型号含有）、长二通、滴斗、短二通（部分型号含有）、防气泡装置（部分型号含有）、药液过滤器、流量调节器、夹子（部分型号含有）、空气过滤膜、塞子和静脉输液针组成。输液管路和滴斗采用内层为聚氨酯热塑性弹性体（TPU）、外层为聚氯乙烯（PVC）材料共挤制成，环氧乙烷灭菌，一次性使用，无菌，无热原。 | 本产品避光范围290nm~450nm，适用于顺铂注射液、维生素K1注射液、维生素B6注射液、盐酸左氧氟沙星氯化钠注射液和注射用硝普钠光敏性药物的输注。仅用于重力式输液。 | 三类 | 常温 2年 | tpu
一次性使用输液器 | 中选 | 无增量资格 | 4.87 | 22类 | 普通避光输液器（不区分材质） | 一次性使用避光输液器 带针————避光输液器双头 | 国械注准20183660250 | 江苏康友医用器械有限公司 | 江苏康友医用器械有限公司 | 静脉针：0.6×22TWLB | BD3-4 | 普通避光输液器 | 非PVC | 常规 | 带针 | 导管长度（mm）：大于1250 | C1423012020000105896 | 0028072 | / | 本品由瓶塞穿刺器保护套、瓶塞穿刺器、管路、进气件、加药件（部分型号含有）、三通（部分型号含有）、长二通、滴斗、短二通（部分型号含有）、防气泡装置（部分型号含有）、药液过滤器、流量调节器、夹子（部分型号含有）、空气过滤膜、塞子和静脉输液针组成。输液管路和滴斗采用内层为聚氨酯热塑性弹性体（TPU）、外层为聚氯乙烯（PVC）材料共挤制成，环氧乙烷灭菌，一次性使用，无菌，无热原。 | 本产品避光范围290nm~450nm，适用于顺铂注射液、维生素K1注射液、维生素B6注射液、盐酸左氧氟沙星氯化钠注射液和注射用硝普钠光敏性药物的输注。仅用于重力式输液。 | 三类 | 常温 2年 | tpu
一次性使用真空采血管 | 中选 | 有增量资格 | 0.55 | 7类 | 血清管（橘红色/红色头盖） | 一次性使用人体静脉血样采集容器————采血管 | 冀械注准20202220406 | 河北超然医疗器械有限公司 | 河北超然医疗器械有限公司 | 3ml | 无添加剂 | 血清管（橘红色/红色头盖） | 不含促凝剂 | 非灭菌 | 玻璃 | 规格（ml）：3ml | C1423022030000702705 | 0000028 | 无 | 由玻璃/PET试管、气密件（丁基胶塞和防溅帽组成）、添加剂/附加物组成。 | 与防逆流采血针配套使用，分别用于临床人体静脉血液标本的采集、抗凝、促凝、分离、保存。 | 二类 | 24 | 无添加剂
一次性使用输液器 | 中选 | 无增量资格 | 4.87 | 22类 | 普通避光输液器（不区分材质） | 一次性使用避光输液器 带针————避光输液器双头 | 国械注准20183660250 | 江苏康友医用器械有限公司 | 江苏康友医用器械有限公司 | 静脉针：0.7×22TWLB | BD3-4 | 普通避光输液器 | 非PVC | 常规 | 带针 | 导管长度（mm）：大于1250 | C1423012020000105896 | 0028144 | / | 本品由瓶塞穿刺器保护套、瓶塞穿刺器、管路、进气件、加药件（部分型号含有）、三通（部分型号含有）、长二通、滴斗、短二通（部分型号含有）、防气泡装置（部分型号含有）、药液过滤器、流量调节器、夹子（部分型号含有）、空气过滤膜、塞子和静脉输液针组成。输液管路和滴斗采用内层为聚氨酯热塑性弹性体（TPU）、外层为聚氯乙烯（PVC）材料共挤制成，环氧乙烷灭菌，一次性使用，无菌，无热原。 | 本产品避光范围290nm~450nm，适用于顺铂注射液、维生素K1注射液、维生素B6注射液、盐酸左氧氟沙星氯化钠注射液和注射用硝普钠光敏性药物的输注。仅用于重力式输液。 | 三类 | 常温 2年 | tpu
一次性使用真空采血管 | 中选 | 有增量资格 | 0.55 | 7类 | 血清管（橘红色/红色头盖） | 一次性使用人体静脉血样采集容器————采血管 | 冀械注准20202220406 | 河北超然医疗器械有限公司 | 河北超然医疗器械有限公司 | 4ml | 无添加剂 | 血清管（橘红色/红色头盖） | 不含促凝剂 | 非灭菌 | 玻璃 | 规格（ml）：4ml | C1423022030000702705 | 0000029 | 无 | 由玻璃/PET试管、气密件（丁基胶塞和防溅帽组成）、添加剂/附加物组成。 | 与防逆流采血针配套使用，分别用于临床人体静脉血液标本的采集、抗凝、促凝、分离、保存。 | 二类 | 24 | 无添加剂
一次性使用输液器 | 中选 | 无增量资格 | 7.5 | 20类 | 微孔过滤输液器（不含DEHP） | 一次性使用精密过滤输液器 带针————TPE-51 0.7×24TWLB | 国械注准20193140725 | 佛山特种医用导管有限责任公司 | 佛山特种医用导管有限责任公司 | 0.7×24TWLB | TPE-51 | 微孔过滤输液器 | 非PVC | 自动排气、防滴空 | 带针 | 导管长度（mm）：1550 | C1423012020000109479 | 0002514 | MA.156.M0.100440.0YJ5EE61 | 本产品由瓶塞穿刺器及保护套、软管、空气过滤器、滴管、滴斗、流量调节器、注射件（部分规格型号无）、排气精密药业过滤器、圆锥接头、精密输液针及保护套组成。精密药业过滤器的药滤膜标称孔径为2.0μm、3.0μm、5.0μm，空滤膜标称孔径为0.22μm.其中，滴斗和软管的制造材料为热塑性体（TPE）。本产品为环氧乙烷灭菌. | 适用于临床上药业需精密过滤的重力式静脉输液。 | 三类 | 本产品应贮存在无腐蚀性气体，阴凉、干燥、通风良好、清洁的环境内。有效期3年 | 滴斗和软管的制造材料为热塑性体（TPE）。
一次性使用真空采血管 | 中选 | 有增量资格 | 0.54 | 7类 | 血清管（橘红色/红色头盖） | 一次性使用真空采血管————普通管（含促凝剂） 塑料管 | 黔械注准20212220065 | 贵州天地医疗器械有限责任公司 | 贵州天地医疗器械有限责任公司 | （PET管）5ml | 普通管（含促凝剂） | 血清管（橘红色/红色头盖） | 含促凝剂 | 灭菌 | 塑料 | 规格（ml）：1-6 | C1423022030000902376 | 0000021 | 无 | 由采血试管（医用玻璃管、PET管）、丁基橡胶塞、PE帽盖、添加剂（抗凝剂、促凝剂等）组成。 | 分离胶/柠檬酸钠、分离胶/ACD型：与一次性使用采血针和持针器配合使用，用于人体静脉血的收集、运输、存储。可用于离心获取富血小板血浆（PRP）。其余型号：与一次性使用采血针和持针器配合使用，用于人体静脉血的收集、运输、存储。 | 二类 | 4-25℃ | 塑料
一次性使用真空采血管 | 中选 | 有增量资格 | 0.54 | 7类 | 血清管（橘红色/红色头盖） | 一次性使用真空采血管————普通管（含促凝剂） 塑料管 | 黔械注准20212220065 | 贵州天地医疗器械有限责任公司 | 贵州天地医疗器械有限责任公司 | （PET管）4ml | 普通管（含促凝剂） | 血清管（橘红色/红色头盖） | 含促凝剂 | 灭菌 | 塑料 | 规格（ml）：1-6 | C1423022030000902376 | 0000024 | 无 | 由采血试管（医用玻璃管、PET管）、丁基橡胶塞、PE帽盖、添加剂（抗凝剂、促凝剂等）组成。 | 分离胶/柠檬酸钠、分离胶/ACD型：与一次性使用采血针和持针器配合使用，用于人体静脉血的收集、运输、存储。可用于离心获取富血小板血浆（PRP）。其余型号：与一次性使用采血针和持针器配合使用，用于人体静脉血的收集、运输、存储。 | 二类 | 4-25℃ | 塑料
一次性使用真空采血管 | 中选 | 有增量资格 | 0.54 | 7类 | 血清管（橘红色/红色头盖） | 一次性使用真空采血管————普通管（含促凝剂） 塑料管 | 黔械注准20212220065 | 贵州天地医疗器械有限责任公司 | 贵州天地医疗器械有限责任公司 | （PET管）2ml | 普通管（含促凝剂） | 血清管（橘红色/红色头盖） | 含促凝剂 | 灭菌 | 塑料 | 规格（ml）：1-6 | C1423022030000902376 | 0000030 | 无 | 由采血试管（医用玻璃管、PET管）、丁基橡胶塞、PE帽盖、添加剂（抗凝剂、促凝剂等）组成。 | 分离胶/柠檬酸钠、分离胶/ACD型：与一次性使用采血针和持针器配合使用，用于人体静脉血的收集、运输、存储。可用于离心获取富血小板血浆（PRP）。其余型号：与一次性使用采血针和持针器配合使用，用于人体静脉血的收集、运输、存储。 | 二类 | 4-25℃ | 塑料
一次性使用真空采血管 | 中选 | 有增量资格 | 0.54 | 7类 | 血清管（橘红色/红色头盖） | 一次性使用真空采血管————普通管（含促凝剂） 塑料管 | 黔械注准20212220065 | 贵州天地医疗器械有限责任公司 | 贵州天地医疗器械有限责任公司 | （PET管）3ml | 普通管（含促凝剂） | 血清管（橘红色/红色头盖） | 含促凝剂 | 灭菌 | 塑料 | 规格（ml）：1-6 | C1423022030000902376 | 0000031 | 无 | 由采血试管（医用玻璃管、PET管）、丁基橡胶塞、PE帽盖、添加剂（抗凝剂、促凝剂等）组成。 | 分离胶/柠檬酸钠、分离胶/ACD型：与一次性使用采血针和持针器配合使用，用于人体静脉血的收集、运输、存储。可用于离心获取富血小板血浆（PRP）。其余型号：与一次性使用采血针和持针器配合使用，用于人体静脉血的收集、运输、存储。 | 二类 | 4-25℃ | 塑料
一次性使用真空采血管 | 中选 | 有增量资格 | 0.54 | 7类 | 血清管（橘红色/红色头盖） | 一次性使用真空采血管————普通管（含促凝剂） 塑料管 | 黔械注准20212220065 | 贵州天地医疗器械有限责任公司 | 贵州天地医疗器械有限责任公司 | （PET管）6ml | 普通管（含促凝剂） | 血清管（橘红色/红色头盖） | 含促凝剂 | 灭菌 | 塑料 | 规格（ml）：1-6 | C1423022030000902376 | 0000034 | 无 | 由采血试管（医用玻璃管、PET管）、丁基橡胶塞、PE帽盖、添加剂（抗凝剂、促凝剂等）组成。 | 分离胶/柠檬酸钠、分离胶/ACD型：与一次性使用采血针和持针器配合使用，用于人体静脉血的收集、运输、存储。可用于离心获取富血小板血浆（PRP）。其余型号：与一次性使用采血针和持针器配合使用，用于人体静脉血的收集、运输、存储。 | 二类 | 4-25℃ | 塑料
一次性使用真空采血管 | 中选 | 有增量资格 | 0.54 | 7类 | 血清管（橘红色/红色头盖） | 一次性使用真空采血管————普通管（含促凝剂） 塑料管 | 黔械注准20212220065 | 贵州天地医疗器械有限责任公司 | 贵州天地医疗器械有限责任公司 | （PET管）1ml | 普通管（含促凝剂） | 血清管（橘红色/红色头盖） | 含促凝剂 | 灭菌 | 塑料 | 规格（ml）：1-6 | C1423022030000902376 | 0000035 | 无 | 由采血试管（医用玻璃管、PET管）、丁基橡胶塞、PE帽盖、添加剂（抗凝剂、促凝剂等）组成。 | 分离胶/柠檬酸钠、分离胶/ACD型：与一次性使用采血针和持针器配合使用，用于人体静脉血的收集、运输、存储。可用于离心获取富血小板血浆（PRP）。其余型号：与一次性使用采血针和持针器配合使用，用于人体静脉血的收集、运输、存储。 | 二类 | 4-25℃ | 塑料
一次性使用静脉留置针 | 中选 | 无增量资格 | 3.78 | 6类 | 密闭式留置针（普通型，不含无针接口式连接件） | 一次性使用静脉留置针————Y式三通26G 16mm | 国械注准20153141367 | 河南驼人医疗器械集团有限公司 | 河南驼人医疗器械集团有限公司 | 26G 16mm | Y式三通 | 密闭式留置针（非正压） | 含DEHP | 普通型 | 不含无针接口式连接件 | - | C1605011940200705977 | 0000331 | 无 | 笔杆式由钢针、针座、软管、软管座、护套、排气接头及铆钉组成；蝶式由钢针、针座、软管、碟片、软管座、护套、排气接头及铆钉组成；加药口式由钢针、针座、软管、翼片、加药口、封药盖、软管座、护套、排气接头及铆钉组成；Y式由钢针、针座、软管、软管座、护套、肝素帽、防菌帽、Y式三通/二通、连接管、止流夹、防溢塞及铆钉组成。 | 本产品适用于患者静脉留置连续输液用，留置时间不宜超过72小时。 | 三类 | 1、储存环境:在无腐蚀性气体、干燥、通风良好、清洁的环境内，避免与氯化制剂的消毒剂储存在一起;不得重压，以免损坏器械;-搬运过程中应轻拿轻放，避免剧烈碰撞，应远离火源和热源，以免发生火灾或导致器械受热变形。 2、本产品已经环氧乙烷灭菌,有效期三年。 | 不锈钢
一次性使用真空采血管 | 中选 | 有增量资格 | 0.54 | 7类 | 血清管（橘红色/红色头盖） | 一次性使用真空采血管————普通管（含促凝剂） 玻璃管 | 黔械注准20212220065 | 贵州天地医疗器械有限责任公司 | 贵州天地医疗器械有限责任公司 | （玻璃管）4ml | 普通管（含促凝剂） | 血清管（橘红色/红色头盖） | 含促凝剂 | 灭菌 | 玻璃 | 规格（ml）：1-6 | C1423022030000902376 | 0000002 | 无 | 由采血试管（医用玻璃管、PET管）、丁基橡胶塞、PE帽盖、添加剂（抗凝剂、促凝剂等）组成。 | 分离胶/柠檬酸钠、分离胶/ACD型：与一次性使用采血针和持针器配合使用，用于人体静脉血的收集、运输、存储。可用于离心获取富血小板血浆（PRP）。其余型号：与一次性使用采血针和持针器配合使用，用于人体静脉血的收集、运输、存储。 | 二类 | 4-25℃ | 玻璃
一次性使用真空采血管 | 中选 | 有增量资格 | 0.54 | 7类 | 血清管（橘红色/红色头盖） | 一次性使用真空采血管————普通管（含促凝剂） 玻璃管 | 黔械注准20212220065 | 贵州天地医疗器械有限责任公司 | 贵州天地医疗器械有限责任公司 | （玻璃管）1ml | 普通管（含促凝剂） | 血清管（橘红色/红色头盖） | 含促凝剂 | 灭菌 | 玻璃 | 规格（ml）：1-6 | C1423022030000902376 | 0000004 | 无 | 由采血试管（医用玻璃管、PET管）、丁基橡胶塞、PE帽盖、添加剂（抗凝剂、促凝剂等）组成。 | 分离胶/柠檬酸钠、分离胶/ACD型：与一次性使用采血针和持针器配合使用，用于人体静脉血的收集、运输、存储。可用于离心获取富血小板血浆（PRP）。其余型号：与一次性使用采血针和持针器配合使用，用于人体静脉血的收集、运输、存储。 | 二类 | 4-25℃ | 玻璃
一次性使用真空采血管 | 中选 | 有增量资格 | 0.54 | 7类 | 血清管（橘红色/红色头盖） | 一次性使用真空采血管————普通管（含促凝剂） 玻璃管 | 黔械注准20212220065 | 贵州天地医疗器械有限责任公司 | 贵州天地医疗器械有限责任公司 | （玻璃管）2ml | 普通管（含促凝剂） | 血清管（橘红色/红色头盖） | 含促凝剂 | 灭菌 | 玻璃 | 规格（ml）：1-6 | C1423022030000902376 | 0000006 | 无 | 由采血试管（医用玻璃管、PET管）、丁基橡胶塞、PE帽盖、添加剂（抗凝剂、促凝剂等）组成。 | 分离胶/柠檬酸钠、分离胶/ACD型：与一次性使用采血针和持针器配合使用，用于人体静脉血的收集、运输、存储。可用于离心获取富血小板血浆（PRP）。其余型号：与一次性使用采血针和持针器配合使用，用于人体静脉血的收集、运输、存储。 | 二类 | 4-25℃ | 玻璃
一次性使用真空采血管 | 中选 | 有增量资格 | 0.54 | 7类 | 血清管（橘红色/红色头盖） | 一次性使用真空采血管————普通管（含促凝剂） 玻璃管 | 黔械注准20212220065 | 贵州天地医疗器械有限责任公司 | 贵州天地医疗器械有限责任公司 | （玻璃管）3ml | 普通管（含促凝剂） | 血清管（橘红色/红色头盖） | 含促凝剂 | 灭菌 | 玻璃 | 规格（ml）：1-6 | C1423022030000902376 | 0000008 | 无 | 由采血试管（医用玻璃管、PET管）、丁基橡胶塞、PE帽盖、添加剂（抗凝剂、促凝剂等）组成。 | 分离胶/柠檬酸钠、分离胶/ACD型：与一次性使用采血针和持针器配合使用，用于人体静脉血的收集、运输、存储。可用于离心获取富血小板血浆（PRP）。其余型号：与一次性使用采血针和持针器配合使用，用于人体静脉血的收集、运输、存储。 | 二类 | 4-25℃ | 玻璃
一次性使用真空采血管 | 中选 | 有增量资格 | 0.54 | 7类 | 血清管（橘红色/红色头盖） | 一次性使用真空采血管————普通管（含促凝剂） 玻璃管 | 黔械注准20212220065 | 贵州天地医疗器械有限责任公司 | 贵州天地医疗器械有限责任公司 | （玻璃管）6ml | 普通管（含促凝剂） | 血清管（橘红色/红色头盖） | 含促凝剂 | 灭菌 | 玻璃 | 规格（ml）：1-6 | C1423022030000902376 | 0000013 | 无 | 由采血试管（医用玻璃管、PET管）、丁基橡胶塞、PE帽盖、添加剂（抗凝剂、促凝剂等）组成。 | 分离胶/柠檬酸钠、分离胶/ACD型：与一次性使用采血针和持针器配合使用，用于人体静脉血的收集、运输、存储。可用于离心获取富血小板血浆（PRP）。其余型号：与一次性使用采血针和持针器配合使用，用于人体静脉血的收集、运输、存储。 | 二类 | 4-25℃ | 玻璃
一次性使用真空采血管 | 中选 | 有增量资格 | 0.54 | 7类 | 血清管（橘红色/红色头盖） | 一次性使用真空采血管————普通管（含促凝剂） 玻璃管 | 黔械注准20212220065 | 贵州天地医疗器械有限责任公司 | 贵州天地医疗器械有限责任公司 | （玻璃管）5ml | 普通管（含促凝剂） | 血清管（橘红色/红色头盖） | 含促凝剂 | 灭菌 | 玻璃 | 规格（ml）：1-6 | C1423022030000902376 | 0000018 | 无 | 由采血试管（医用玻璃管、PET管）、丁基橡胶塞、PE帽盖、添加剂（抗凝剂、促凝剂等）组成。 | 分离胶/柠檬酸钠、分离胶/ACD型：与一次性使用采血针和持针器配合使用，用于人体静脉血的收集、运输、存储。可用于离心获取富血小板血浆（PRP）。其余型号：与一次性使用采血针和持针器配合使用，用于人体静脉血的收集、运输、存储。 | 二类 | 4-25℃ | 玻璃
一次性使用真空采血管 | 中选 | 有增量资格 | 0.62 | 11类 | 肝素抗凝管（绿色头盖） | 一次性使用人体静脉血样采集容器————采血管 | 冀械注准20202220406 | 河北超然医疗器械有限公司 | 河北超然医疗器械有限公司 | 2ml | 肝素钠 | 肝素抗凝管（绿色头盖） | - | 非灭菌 | 玻璃 | 规格（ml）：2ml | C1423022030000702705 | 0000030 | 无 | 由玻璃/PET试管、气密件（丁基胶塞和防溅帽组成）、添加剂/附加物组成。 | 与防逆流采血针配套使用，分别用于临床人体静脉血液标本的采集、抗凝、促凝、分离、保存。 | 二类 | 24 | 肝素钠
一次性使用输液器 | 中选 | 无增量资格 | 3 | 24类 | 普通输液器（不含DEHP） | 一次性使用输液器 带针————普通TPE | 国械注准20173144446 | 河南曙光汇知康生物科技股份有限公司 | 河南曙光汇知康生物科技股份有限公司 | 0.7×25 TW LB | C1-T | 普通输液器 | 非PVC | 常规 | 带针 | 导管长度（mm）：1300 | C1423012020000108496 | 0014715 | 无 | 由瓶塞穿刺器、保护套、空气过滤器、软管、滴管、滴斗、注射件(乳胶帽)、乳胶管、流量调节器、药液过滤器(孔径为15um)、医用输液贴和静脉输液针亦可不带针构成。所用原材料为聚丙烯热塑性弹性体(TPE)、丙烯腈-丁二烯-苯乙烯(ABS)、聚丙烯(PP)、聚乙烯(PE)、SUS304不锈钢、聚异戊二烯、天然橡胶、疏水型玻璃纤维,针管硅化剂为二甲基硅氧烷。 | 本产品适用于临床患者静脉输注药物。 | 三类 | 本产品应贮存在无腐蚀性气体、通风良好、清洁的环境内，并远离含氯类消毒物品存放。本产品在运输过程中要谨防重压，阳光直晒和雨雪浸淋。有效期2年。 | TPE（不含DEHP）
一次性使用输液器 | 中选 | 无增量资格 | 3 | 24类 | 普通输液器（不含DEHP） | 一次性使用输液器 带针————普通TPE | 国械注准20173144446 | 河南曙光汇知康生物科技股份有限公司 | 河南曙光汇知康生物科技股份有限公司 | 0.5×19 RW LB | A2 | 普通输液器 | 非PVC | 常规 | 带针 | 导管长度（mm）：1300 | C1423012020000108496 | 0014716 | MA.156.M0.100204.13240091 | 由瓶塞穿刺器、保护套、空气过滤器、软管、滴管、滴斗、注射件(乳胶帽)、乳胶管、流量调节器、药液过滤器(孔径为15um)、医用输液贴和静脉输液针亦可不带针构成。所用原材料为聚丙烯热塑性弹性体(TPE)、丙烯腈-丁二烯-苯乙烯(ABS)、聚丙烯(PP)、聚乙烯(PE)、SUS304不锈钢、聚异戊二烯、天然橡胶、疏水型玻璃纤维,针管硅化剂为二甲基硅氧烷。 | 本产品适用于临床患者静脉输注药物。 | 三类 | 本产品应贮存在无腐蚀性气体、通风良好、清洁的环境内，并远离含氯类消毒物品存放。本产品在运输过程中要谨防重压，阳光直晒和雨雪浸淋。有效期2年。 | TPE（不含DEHP）
一次性使用输液器 | 中选 | 无增量资格 | 3 | 24类 | 普通输液器（不含DEHP） | 一次性使用输液器 带针————普通TPE | 国械注准20173144446 | 河南曙光汇知康生物科技股份有限公司 | 河南曙光汇知康生物科技股份有限公司 | 0.8×27 TW LB | A1-T | 普通输液器 | 非PVC | 常规 | 带针 | 导管长度（mm）：1300 | C1423012020000108496 | 0014717 | MA.156.M0.100204.13240206 | 由瓶塞穿刺器、保护套、空气过滤器、软管、滴管、滴斗、注射件(乳胶帽)、乳胶管、流量调节器、药液过滤器(孔径为15um)、医用输液贴和静脉输液针亦可不带针构成。所用原材料为聚丙烯热塑性弹性体(TPE)、丙烯腈-丁二烯-苯乙烯(ABS)、聚丙烯(PP)、聚乙烯(PE)、SUS304不锈钢、聚异戊二烯、天然橡胶、疏水型玻璃纤维,针管硅化剂为二甲基硅氧烷。 | 本产品适用于临床患者静脉输注药物。 | 三类 | 本产品应贮存在无腐蚀性气体、通风良好、清洁的环境内，并远离含氯类消毒物品存放。本产品在运输过程中要谨防重压，阳光直晒和雨雪浸淋。有效期2年。 | TPE（不含DEHP）
一次性使用输液器 | 中选 | 无增量资格 | 3 | 24类 | 普通输液器（不含DEHP） | 一次性使用输液器 带针————普通TPE | 国械注准20173144446 | 河南曙光汇知康生物科技股份有限公司 | 河南曙光汇知康生物科技股份有限公司 | 0.45×16 RW SB | A2 | 普通输液器 | 非PVC | 常规 | 带针 | 导管长度（mm）：1300 | C1423012020000108496 | 0014718 | MA.156.M0.100204.13240082 | 由瓶塞穿刺器、保护套、空气过滤器、软管、滴管、滴斗、注射件(乳胶帽)、乳胶管、流量调节器、药液过滤器(孔径为15um)、医用输液贴和静脉输液针亦可不带针构成。所用原材料为聚丙烯热塑性弹性体(TPE)、丙烯腈-丁二烯-苯乙烯(ABS)、聚丙烯(PP)、聚乙烯(PE)、SUS304不锈钢、聚异戊二烯、天然橡胶、疏水型玻璃纤维,针管硅化剂为二甲基硅氧烷。 | 本产品适用于临床患者静脉输注药物。 | 三类 | 本产品应贮存在无腐蚀性气体、通风良好、清洁的环境内，并远离含氯类消毒物品存放。本产品在运输过程中要谨防重压，阳光直晒和雨雪浸淋。有效期2年。 | TPE（不含DEHP）
一次性使用输液器 | 中选 | 无增量资格 | 3 | 24类 | 普通输液器（不含DEHP） | 一次性使用输液器 带针————普通TPE | 国械注准20173144446 | 河南曙光汇知康生物科技股份有限公司 | 河南曙光汇知康生物科技股份有限公司 | 0.55×19 RW LB | BB1-T | 普通输液器 | 非PVC | 常规 | 带针 | 导管长度（mm）：1300 | C1423012020000108496 | 0014719 | MA.156.M0.100204.13241296 | 由瓶塞穿刺器、保护套、空气过滤器、软管、滴管、滴斗、注射件(乳胶帽)、乳胶管、流量调节器、药液过滤器(孔径为15um)、医用输液贴和静脉输液针亦可不带针构成。所用原材料为聚丙烯热塑性弹性体(TPE)、丙烯腈-丁二烯-苯乙烯(ABS)、聚丙烯(PP)、聚乙烯(PE)、SUS304不锈钢、聚异戊二烯、天然橡胶、疏水型玻璃纤维,针管硅化剂为二甲基硅氧烷。 | 本产品适用于临床患者静脉输注药物。 | 三类 | 本产品应贮存在无腐蚀性气体、通风良好、清洁的环境内，并远离含氯类消毒物品存放。本产品在运输过程中要谨防重压，阳光直晒和雨雪浸淋。有效期2年。 | TPE（不含DEHP）
一次性使用输液器 | 中选 | 无增量资格 | 3 | 24类 | 普通输液器（不含DEHP） | 一次性使用输液器 带针————普通TPE | 国械注准20173144446 | 河南曙光汇知康生物科技股份有限公司 | 河南曙光汇知康生物科技股份有限公司 | 0.7×25 TW LB | B1-T | 普通输液器 | 非PVC | 常规 | 带针 | 导管长度（mm）：1300 | C1423012020000108496 | 0014720 | MA.156.M0.100204.13240475 | 由瓶塞穿刺器、保护套、空气过滤器、软管、滴管、滴斗、注射件(乳胶帽)、乳胶管、流量调节器、药液过滤器(孔径为15um)、医用输液贴和静脉输液针亦可不带针构成。所用原材料为聚丙烯热塑性弹性体(TPE)、丙烯腈-丁二烯-苯乙烯(ABS)、聚丙烯(PP)、聚乙烯(PE)、SUS304不锈钢、聚异戊二烯、天然橡胶、疏水型玻璃纤维,针管硅化剂为二甲基硅氧烷。 | 本产品适用于临床患者静脉输注药物。 | 三类 | 本产品应贮存在无腐蚀性气体、通风良好、清洁的环境内，并远离含氯类消毒物品存放。本产品在运输过程中要谨防重压，阳光直晒和雨雪浸淋。有效期2年。 | TPE（不含DEHP）
一次性使用输液器 | 中选 | 无增量资格 | 3 | 24类 | 普通输液器（不含DEHP） | 一次性使用输液器 带针————普通TPE | 国械注准20173144446 | 河南曙光汇知康生物科技股份有限公司 | 河南曙光汇知康生物科技股份有限公司 | 0.45×16 RW SB | B2-T | 普通输液器 | 非PVC | 常规 | 带针 | 导管长度（mm）：1300 | C1423012020000108496 | 0014721 | MA.156.M0.100204.13240509 | 由瓶塞穿刺器、保护套、空气过滤器、软管、滴管、滴斗、注射件(乳胶帽)、乳胶管、流量调节器、药液过滤器(孔径为15um)、医用输液贴和静脉输液针亦可不带针构成。所用原材料为聚丙烯热塑性弹性体(TPE)、丙烯腈-丁二烯-苯乙烯(ABS)、聚丙烯(PP)、聚乙烯(PE)、SUS304不锈钢、聚异戊二烯、天然橡胶、疏水型玻璃纤维,针管硅化剂为二甲基硅氧烷。 | 本产品适用于临床患者静脉输注药物。 | 三类 | 本产品应贮存在无腐蚀性气体、通风良好、清洁的环境内，并远离含氯类消毒物品存放。本产品在运输过程中要谨防重压，阳光直晒和雨雪浸淋。有效期2年。 | TPE（不含DEHP）
一次性使用输液器 | 中选 | 无增量资格 | 3 | 24类 | 普通输液器（不含DEHP） | 一次性使用输液器 带针————普通TPE | 国械注准20173144446 | 河南曙光汇知康生物科技股份有限公司 | 河南曙光汇知康生物科技股份有限公司 | 0.9×27 TW LB | BB1 | 普通输液器 | 非PVC | 常规 | 带针 | 导管长度（mm）：1300 | C1423012020000108496 | 0014722 | MA.156.M0.100204.13241198 | 由瓶塞穿刺器、保护套、空气过滤器、软管、滴管、滴斗、注射件(乳胶帽)、乳胶管、流量调节器、药液过滤器(孔径为15um)、医用输液贴和静脉输液针亦可不带针构成。所用原材料为聚丙烯热塑性弹性体(TPE)、丙烯腈-丁二烯-苯乙烯(ABS)、聚丙烯(PP)、聚乙烯(PE)、SUS304不锈钢、聚异戊二烯、天然橡胶、疏水型玻璃纤维,针管硅化剂为二甲基硅氧烷。 | 本产品适用于临床患者静脉输注药物。 | 三类 | 本产品应贮存在无腐蚀性气体、通风良好、清洁的环境内，并远离含氯类消毒物品存放。本产品在运输过程中要谨防重压，阳光直晒和雨雪浸淋。有效期2年。 | TPE（不含DEHP）
一次性使用输液器 | 中选 | 无增量资格 | 3 | 24类 | 普通输液器（不含DEHP） | 一次性使用输液器 带针————普通TPE | 国械注准20173144446 | 河南曙光汇知康生物科技股份有限公司 | 河南曙光汇知康生物科技股份有限公司 | 0.7×25 TW LB | AA1 | 普通输液器 | 非PVC | 常规 | 带针 | 导管长度（mm）：1300 | C1423012020000108496 | 0014723 | MA.156.M0.100204.13240894 | 由瓶塞穿刺器、保护套、空气过滤器、软管、滴管、滴斗、注射件(乳胶帽)、乳胶管、流量调节器、药液过滤器(孔径为15um)、医用输液贴和静脉输液针亦可不带针构成。所用原材料为聚丙烯热塑性弹性体(TPE)、丙烯腈-丁二烯-苯乙烯(ABS)、聚丙烯(PP)、聚乙烯(PE)、SUS304不锈钢、聚异戊二烯、天然橡胶、疏水型玻璃纤维,针管硅化剂为二甲基硅氧烷。 | 本产品适用于临床患者静脉输注药物。 | 三类 | 本产品应贮存在无腐蚀性气体、通风良好、清洁的环境内，并远离含氯类消毒物品存放。本产品在运输过程中要谨防重压，阳光直晒和雨雪浸淋。有效期2年。 | TPE（不含DEHP）
一次性使用输液器 | 中选 | 无增量资格 | 3 | 24类 | 普通输液器（不含DEHP） | 一次性使用输液器 带针————普通TPE | 国械注准20173144446 | 河南曙光汇知康生物科技股份有限公司 | 河南曙光汇知康生物科技股份有限公司 | 0.9×27 TW LB | D1-T | 普通输液器 | 非PVC | 常规 | 带针 | 导管长度（mm）：1300 | C1423012020000108496 | 0014724 | 无 | 由瓶塞穿刺器、保护套、空气过滤器、软管、滴管、滴斗、注射件(乳胶帽)、乳胶管、流量调节器、药液过滤器(孔径为15um)、医用输液贴和静脉输液针亦可不带针构成。所用原材料为聚丙烯热塑性弹性体(TPE)、丙烯腈-丁二烯-苯乙烯(ABS)、聚丙烯(PP)、聚乙烯(PE)、SUS304不锈钢、聚异戊二烯、天然橡胶、疏水型玻璃纤维,针管硅化剂为二甲基硅氧烷。 | 本产品适用于临床患者静脉输注药物。 | 三类 | 本产品应贮存在无腐蚀性气体、通风良好、清洁的环境内，并远离含氯类消毒物品存放。本产品在运输过程中要谨防重压，阳光直晒和雨雪浸淋。有效期2年。 | TPE（不含DEHP）
一次性使用输液器 | 中选 | 无增量资格 | 3 | 24类 | 普通输液器（不含DEHP） | 一次性使用输液器 带针————普通TPE | 国械注准20173144446 | 河南曙光汇知康生物科技股份有限公司 | 河南曙光汇知康生物科技股份有限公司 | 0.7×25 TW LB | CC1-T | 普通输液器 | 非PVC | 常规 | 带针 | 导管长度（mm）：1300 | C1423012020000108496 | 0014725 | MA.156.M0.100204.13241599 | 由瓶塞穿刺器、保护套、空气过滤器、软管、滴管、滴斗、注射件(乳胶帽)、乳胶管、流量调节器、药液过滤器(孔径为15um)、医用输液贴和静脉输液针亦可不带针构成。所用原材料为聚丙烯热塑性弹性体(TPE)、丙烯腈-丁二烯-苯乙烯(ABS)、聚丙烯(PP)、聚乙烯(PE)、SUS304不锈钢、聚异戊二烯、天然橡胶、疏水型玻璃纤维,针管硅化剂为二甲基硅氧烷。 | 本产品适用于临床患者静脉输注药物。 | 三类 | 本产品应贮存在无腐蚀性气体、通风良好、清洁的环境内，并远离含氯类消毒物品存放。本产品在运输过程中要谨防重压，阳光直晒和雨雪浸淋。有效期2年。 | TPE（不含DEHP）
一次性使用输液器 | 中选 | 无增量资格 | 3 | 24类 | 普通输液器（不含DEHP） | 一次性使用输液器 带针————普通TPE | 国械注准20173144446 | 河南曙光汇知康生物科技股份有限公司 | 河南曙光汇知康生物科技股份有限公司 | 0.45×16 RW SB | C2 | 普通输液器 | 非PVC | 常规 | 带针 | 导管长度（mm）：1300 | C1423012020000108496 | 0014726 | MA.156.M0.100204.13240643 | 由瓶塞穿刺器、保护套、空气过滤器、软管、滴管、滴斗、注射件(乳胶帽)、乳胶管、流量调节器、药液过滤器(孔径为15um)、医用输液贴和静脉输液针亦可不带针构成。所用原材料为聚丙烯热塑性弹性体(TPE)、丙烯腈-丁二烯-苯乙烯(ABS)、聚丙烯(PP)、聚乙烯(PE)、SUS304不锈钢、聚异戊二烯、天然橡胶、疏水型玻璃纤维,针管硅化剂为二甲基硅氧烷。 | 本产品适用于临床患者静脉输注药物。 | 三类 | 本产品应贮存在无腐蚀性气体、通风良好、清洁的环境内，并远离含氯类消毒物品存放。本产品在运输过程中要谨防重压，阳光直晒和雨雪浸淋。有效期2年。 | TPE（不含DEHP）
一次性使用输液器 | 中选 | 无增量资格 | 3 | 24类 | 普通输液器（不含DEHP） | 一次性使用输液器 带针————普通TPE | 国械注准20173144446 | 河南曙光汇知康生物科技股份有限公司 | 河南曙光汇知康生物科技股份有限公司 | 0.6×25 TW LB | A1-T | 普通输液器 | 非PVC | 常规 | 带针 | 导管长度（mm）：1300 | C1423012020000108496 | 0014727 | MA.156.M0.100204.13240180 | 由瓶塞穿刺器、保护套、空气过滤器、软管、滴管、滴斗、注射件(乳胶帽)、乳胶管、流量调节器、药液过滤器(孔径为15um)、医用输液贴和静脉输液针亦可不带针构成。所用原材料为聚丙烯热塑性弹性体(TPE)、丙烯腈-丁二烯-苯乙烯(ABS)、聚丙烯(PP)、聚乙烯(PE)、SUS304不锈钢、聚异戊二烯、天然橡胶、疏水型玻璃纤维,针管硅化剂为二甲基硅氧烷。 | 本产品适用于临床患者静脉输注药物。 | 三类 | 本产品应贮存在无腐蚀性气体、通风良好、清洁的环境内，并远离含氯类消毒物品存放。本产品在运输过程中要谨防重压，阳光直晒和雨雪浸淋。有效期2年。 | TPE（不含DEHP）
一次性使用输液器 | 中选 | 无增量资格 | 3 | 24类 | 普通输液器（不含DEHP） | 一次性使用输液器 带针————普通TPE | 国械注准20173144446 | 河南曙光汇知康生物科技股份有限公司 | 河南曙光汇知康生物科技股份有限公司 | 0.6×25 TW LB | D1-T | 普通输液器 | 非PVC | 常规 | 带针 | 导管长度（mm）：1300 | C1423012020000108496 | 0014728 | 无 | 由瓶塞穿刺器、保护套、空气过滤器、软管、滴管、滴斗、注射件(乳胶帽)、乳胶管、流量调节器、药液过滤器(孔径为15um)、医用输液贴和静脉输液针亦可不带针构成。所用原材料为聚丙烯热塑性弹性体(TPE)、丙烯腈-丁二烯-苯乙烯(ABS)、聚丙烯(PP)、聚乙烯(PE)、SUS304不锈钢、聚异戊二烯、天然橡胶、疏水型玻璃纤维,针管硅化剂为二甲基硅氧烷。 | 本产品适用于临床患者静脉输注药物。 | 三类 | 本产品应贮存在无腐蚀性气体、通风良好、清洁的环境内，并远离含氯类消毒物品存放。本产品在运输过程中要谨防重压，阳光直晒和雨雪浸淋。有效期2年。 | TPE（不含DEHP）
一次性使用输液器 | 中选 | 无增量资格 | 3 | 24类 | 普通输液器（不含DEHP） | 一次性使用输液器 带针————普通TPE | 国械注准20173144446 | 河南曙光汇知康生物科技股份有限公司 | 河南曙光汇知康生物科技股份有限公司 | 0.6×25 TW LB | B2-T | 普通输液器 | 非PVC | 常规 | 带针 | 导管长度（mm）：1300 | C1423012020000108496 | 0014729 | MA.156.M0.100204.13240536 | 由瓶塞穿刺器、保护套、空气过滤器、软管、滴管、滴斗、注射件(乳胶帽)、乳胶管、流量调节器、药液过滤器(孔径为15um)、医用输液贴和静脉输液针亦可不带针构成。所用原材料为聚丙烯热塑性弹性体(TPE)、丙烯腈-丁二烯-苯乙烯(ABS)、聚丙烯(PP)、聚乙烯(PE)、SUS304不锈钢、聚异戊二烯、天然橡胶、疏水型玻璃纤维,针管硅化剂为二甲基硅氧烷。 | 本产品适用于临床患者静脉输注药物。 | 三类 | 本产品应贮存在无腐蚀性气体、通风良好、清洁的环境内，并远离含氯类消毒物品存放。本产品在运输过程中要谨防重压，阳光直晒和雨雪浸淋。有效期2年。 | TPE（不含DEHP）
一次性使用输液器 | 中选 | 无增量资格 | 3 | 24类 | 普通输液器（不含DEHP） | 一次性使用输液器 带针————普通TPE | 国械注准20173144446 | 河南曙光汇知康生物科技股份有限公司 | 河南曙光汇知康生物科技股份有限公司 | 0.55×19 RW LB | A2 | 普通输液器 | 非PVC | 常规 | 带针 | 导管长度（mm）：1300 | C1423012020000108496 | 0014730 | MA.156.M0.100204.13240108 | 由瓶塞穿刺器、保护套、空气过滤器、软管、滴管、滴斗、注射件(乳胶帽)、乳胶管、流量调节器、药液过滤器(孔径为15um)、医用输液贴和静脉输液针亦可不带针构成。所用原材料为聚丙烯热塑性弹性体(TPE)、丙烯腈-丁二烯-苯乙烯(ABS)、聚丙烯(PP)、聚乙烯(PE)、SUS304不锈钢、聚异戊二烯、天然橡胶、疏水型玻璃纤维,针管硅化剂为二甲基硅氧烷。 | 本产品适用于临床患者静脉输注药物。 | 三类 | 本产品应贮存在无腐蚀性气体、通风良好、清洁的环境内，并远离含氯类消毒物品存放。本产品在运输过程中要谨防重压，阳光直晒和雨雪浸淋。有效期2年。 | TPE（不含DEHP）
一次性使用输液器 | 中选 | 无增量资格 | 3 | 24类 | 普通输液器（不含DEHP） | 一次性使用输液器 带针————普通TPE | 国械注准20173144446 | 河南曙光汇知康生物科技股份有限公司 | 河南曙光汇知康生物科技股份有限公司 | 0.9×27 TW LB | D1 | 普通输液器 | 非PVC | 常规 | 带针 | 导管长度（mm）：1300 | C1423012020000108496 | 0014731 | 无 | 由瓶塞穿刺器、保护套、空气过滤器、软管、滴管、滴斗、注射件(乳胶帽)、乳胶管、流量调节器、药液过滤器(孔径为15um)、医用输液贴和静脉输液针亦可不带针构成。所用原材料为聚丙烯热塑性弹性体(TPE)、丙烯腈-丁二烯-苯乙烯(ABS)、聚丙烯(PP)、聚乙烯(PE)、SUS304不锈钢、聚异戊二烯、天然橡胶、疏水型玻璃纤维,针管硅化剂为二甲基硅氧烷。 | 本产品适用于临床患者静脉输注药物。 | 三类 | 本产品应贮存在无腐蚀性气体、通风良好、清洁的环境内，并远离含氯类消毒物品存放。本产品在运输过程中要谨防重压，阳光直晒和雨雪浸淋。有效期2年。 | TPE（不含DEHP）
一次性使用输液器 | 中选 | 无增量资格 | 3 | 24类 | 普通输液器（不含DEHP） | 一次性使用输液器 带针————普通TPE | 国械注准20173144446 | 河南曙光汇知康生物科技股份有限公司 | 河南曙光汇知康生物科技股份有限公司 | 0.5×19 RW LB | BB1 | 普通输液器 | 非PVC | 常规 | 带针 | 导管长度（mm）：1300 | C1423012020000108496 | 0014732 | MA.156.M0.100204.13241143 | 由瓶塞穿刺器、保护套、空气过滤器、软管、滴管、滴斗、注射件(乳胶帽)、乳胶管、流量调节器、药液过滤器(孔径为15um)、医用输液贴和静脉输液针亦可不带针构成。所用原材料为聚丙烯热塑性弹性体(TPE)、丙烯腈-丁二烯-苯乙烯(ABS)、聚丙烯(PP)、聚乙烯(PE)、SUS304不锈钢、聚异戊二烯、天然橡胶、疏水型玻璃纤维,针管硅化剂为二甲基硅氧烷。 | 本产品适用于临床患者静脉输注药物。 | 三类 | 本产品应贮存在无腐蚀性气体、通风良好、清洁的环境内，并远离含氯类消毒物品存放。本产品在运输过程中要谨防重压，阳光直晒和雨雪浸淋。有效期2年。 | TPE（不含DEHP）
一次性使用输液器 | 中选 | 无增量资格 | 3 | 24类 | 普通输液器（不含DEHP） | 一次性使用输液器 带针————普通TPE | 国械注准20173144446 | 河南曙光汇知康生物科技股份有限公司 | 河南曙光汇知康生物科技股份有限公司 | 0.55×19 RW LB | BB2 | 普通输液器 | 非PVC | 常规 | 带针 | 导管长度（mm）：1300 | C1423012020000108496 | 0014733 | MA.156.M0.100204.13241223 | 由瓶塞穿刺器、保护套、空气过滤器、软管、滴管、滴斗、注射件(乳胶帽)、乳胶管、流量调节器、药液过滤器(孔径为15um)、医用输液贴和静脉输液针亦可不带针构成。所用原材料为聚丙烯热塑性弹性体(TPE)、丙烯腈-丁二烯-苯乙烯(ABS)、聚丙烯(PP)、聚乙烯(PE)、SUS304不锈钢、聚异戊二烯、天然橡胶、疏水型玻璃纤维,针管硅化剂为二甲基硅氧烷。 | 本产品适用于临床患者静脉输注药物。 | 三类 | 本产品应贮存在无腐蚀性气体、通风良好、清洁的环境内，并远离含氯类消毒物品存放。本产品在运输过程中要谨防重压，阳光直晒和雨雪浸淋。有效期2年。 | TPE（不含DEHP）
一次性使用输液器 | 中选 | 无增量资格 | 3 | 24类 | 普通输液器（不含DEHP） | 一次性使用输液器 带针————普通TPE | 国械注准20173144446 | 河南曙光汇知康生物科技股份有限公司 | 河南曙光汇知康生物科技股份有限公司 | 0.45×16 RW SB | B1-T | 普通输液器 | 非PVC | 常规 | 带针 | 导管长度（mm）：1300 | C1423012020000108496 | 0014735 | MA.156.M0.100204.13240439 | 由瓶塞穿刺器、保护套、空气过滤器、软管、滴管、滴斗、注射件(乳胶帽)、乳胶管、流量调节器、药液过滤器(孔径为15um)、医用输液贴和静脉输液针亦可不带针构成。所用原材料为聚丙烯热塑性弹性体(TPE)、丙烯腈-丁二烯-苯乙烯(ABS)、聚丙烯(PP)、聚乙烯(PE)、SUS304不锈钢、聚异戊二烯、天然橡胶、疏水型玻璃纤维,针管硅化剂为二甲基硅氧烷。 | 本产品适用于临床患者静脉输注药物。 | 三类 | 本产品应贮存在无腐蚀性气体、通风良好、清洁的环境内，并远离含氯类消毒物品存放。本产品在运输过程中要谨防重压，阳光直晒和雨雪浸淋。有效期2年。 | TPE（不含DEHP）
一次性使用输液器 | 中选 | 无增量资格 | 3 | 24类 | 普通输液器（不含DEHP） | 一次性使用输液器 带针————普通TPE | 国械注准20173144446 | 河南曙光汇知康生物科技股份有限公司 | 河南曙光汇知康生物科技股份有限公司 | 0.8×27 TW LB | D2 | 普通输液器 | 非PVC | 常规 | 带针 | 导管长度（mm）：1300 | C1423012020000108496 | 0014736 | 无 | 由瓶塞穿刺器、保护套、空气过滤器、软管、滴管、滴斗、注射件(乳胶帽)、乳胶管、流量调节器、药液过滤器(孔径为15um)、医用输液贴和静脉输液针亦可不带针构成。所用原材料为聚丙烯热塑性弹性体(TPE)、丙烯腈-丁二烯-苯乙烯(ABS)、聚丙烯(PP)、聚乙烯(PE)、SUS304不锈钢、聚异戊二烯、天然橡胶、疏水型玻璃纤维,针管硅化剂为二甲基硅氧烷。 | 本产品适用于临床患者静脉输注药物。 | 三类 | 本产品应贮存在无腐蚀性气体、通风良好、清洁的环境内，并远离含氯类消毒物品存放。本产品在运输过程中要谨防重压，阳光直晒和雨雪浸淋。有效期2年。 | TPE（不含DEHP）
一次性使用输液器 | 中选 | 无增量资格 | 3 | 24类 | 普通输液器（不含DEHP） | 一次性使用输液器 带针————普通TPE | 国械注准20173144446 | 河南曙光汇知康生物科技股份有限公司 | 河南曙光汇知康生物科技股份有限公司 | 0.8×27 TW LB | C2 | 普通输液器 | 非PVC | 常规 | 带针 | 导管长度（mm）：1300 | C1423012020000108496 | 0014737 | MA.156.M0.100204.13240698 | 由瓶塞穿刺器、保护套、空气过滤器、软管、滴管、滴斗、注射件(乳胶帽)、乳胶管、流量调节器、药液过滤器(孔径为15um)、医用输液贴和静脉输液针亦可不带针构成。所用原材料为聚丙烯热塑性弹性体(TPE)、丙烯腈-丁二烯-苯乙烯(ABS)、聚丙烯(PP)、聚乙烯(PE)、SUS304不锈钢、聚异戊二烯、天然橡胶、疏水型玻璃纤维,针管硅化剂为二甲基硅氧烷。 | 本产品适用于临床患者静脉输注药物。 | 三类 | 本产品应贮存在无腐蚀性气体、通风良好、清洁的环境内，并远离含氯类消毒物品存放。本产品在运输过程中要谨防重压，阳光直晒和雨雪浸淋。有效期2年。 | TPE（不含DEHP）
一次性使用输液器 | 中选 | 无增量资格 | 3 | 24类 | 普通输液器（不含DEHP） | 一次性使用输液器 带针————普通TPE | 国械注准20173144446 | 河南曙光汇知康生物科技股份有限公司 | 河南曙光汇知康生物科技股份有限公司 | 0.5×19 RW LB | BB2-T | 普通输液器 | 非PVC | 常规 | 带针 | 导管长度（mm）：1300 | C1423012020000108496 | 0014738 | MA.156.M0.100204.13241358 | 由瓶塞穿刺器、保护套、空气过滤器、软管、滴管、滴斗、注射件(乳胶帽)、乳胶管、流量调节器、药液过滤器(孔径为15um)、医用输液贴和静脉输液针亦可不带针构成。所用原材料为聚丙烯热塑性弹性体(TPE)、丙烯腈-丁二烯-苯乙烯(ABS)、聚丙烯(PP)、聚乙烯(PE)、SUS304不锈钢、聚异戊二烯、天然橡胶、疏水型玻璃纤维,针管硅化剂为二甲基硅氧烷。 | 本产品适用于临床患者静脉输注药物。 | 三类 | 本产品应贮存在无腐蚀性气体、通风良好、清洁的环境内，并远离含氯类消毒物品存放。本产品在运输过程中要谨防重压，阳光直晒和雨雪浸淋。有效期2年。 | TPE（不含DEHP）
一次性使用输液器 | 中选 | 无增量资格 | 3 | 24类 | 普通输液器（不含DEHP） | 一次性使用输液器 带针————普通TPE | 国械注准20173144446 | 河南曙光汇知康生物科技股份有限公司 | 河南曙光汇知康生物科技股份有限公司 | 0.5×19 RW LB | C1 | 普通输液器 | 非PVC | 常规 | 带针 | 导管长度（mm）：1300 | C1423012020000108496 | 0014739 | MA.156.M0.100204.13240581 | 由瓶塞穿刺器、保护套、空气过滤器、软管、滴管、滴斗、注射件(乳胶帽)、乳胶管、流量调节器、药液过滤器(孔径为15um)、医用输液贴和静脉输液针亦可不带针构成。所用原材料为聚丙烯热塑性弹性体(TPE)、丙烯腈-丁二烯-苯乙烯(ABS)、聚丙烯(PP)、聚乙烯(PE)、SUS304不锈钢、聚异戊二烯、天然橡胶、疏水型玻璃纤维,针管硅化剂为二甲基硅氧烷。 | 本产品适用于临床患者静脉输注药物。 | 三类 | 本产品应贮存在无腐蚀性气体、通风良好、清洁的环境内，并远离含氯类消毒物品存放。本产品在运输过程中要谨防重压，阳光直晒和雨雪浸淋。有效期2年。 | TPE（不含DEHP）
一次性使用输液器 | 中选 | 无增量资格 | 3 | 24类 | 普通输液器（不含DEHP） | 一次性使用输液器 带针————普通TPE | 国械注准20173144446 | 河南曙光汇知康生物科技股份有限公司 | 河南曙光汇知康生物科技股份有限公司 | 0.45×16 RW SB | D2-T | 普通输液器 | 非PVC | 常规 | 带针 | 导管长度（mm）：1300 | C1423012020000108496 | 0014740 | 无 | 由瓶塞穿刺器、保护套、空气过滤器、软管、滴管、滴斗、注射件(乳胶帽)、乳胶管、流量调节器、药液过滤器(孔径为15um)、医用输液贴和静脉输液针亦可不带针构成。所用原材料为聚丙烯热塑性弹性体(TPE)、丙烯腈-丁二烯-苯乙烯(ABS)、聚丙烯(PP)、聚乙烯(PE)、SUS304不锈钢、聚异戊二烯、天然橡胶、疏水型玻璃纤维,针管硅化剂为二甲基硅氧烷。 | 本产品适用于临床患者静脉输注药物。 | 三类 | 本产品应贮存在无腐蚀性气体、通风良好、清洁的环境内，并远离含氯类消毒物品存放。本产品在运输过程中要谨防重压，阳光直晒和雨雪浸淋。有效期2年。 | TPE（不含DEHP）
一次性使用输液器 | 中选 | 无增量资格 | 3 | 24类 | 普通输液器（不含DEHP） | 一次性使用输液器 带针————普通TPE | 国械注准20173144446 | 河南曙光汇知康生物科技股份有限公司 | 河南曙光汇知康生物科技股份有限公司 | 0.55×19 RW LB | CC2 | 普通输液器 | 非PVC | 常规 | 带针 | 导管长度（mm）：1300 | C1423012020000108496 | 0014741 | MA.156.M0.100204.13241508 | 由瓶塞穿刺器、保护套、空气过滤器、软管、滴管、滴斗、注射件(乳胶帽)、乳胶管、流量调节器、药液过滤器(孔径为15um)、医用输液贴和静脉输液针亦可不带针构成。所用原材料为聚丙烯热塑性弹性体(TPE)、丙烯腈-丁二烯-苯乙烯(ABS)、聚丙烯(PP)、聚乙烯(PE)、SUS304不锈钢、聚异戊二烯、天然橡胶、疏水型玻璃纤维,针管硅化剂为二甲基硅氧烷。 | 本产品适用于临床患者静脉输注药物。 | 三类 | 本产品应贮存在无腐蚀性气体、通风良好、清洁的环境内，并远离含氯类消毒物品存放。本产品在运输过程中要谨防重压，阳光直晒和雨雪浸淋。有效期2年。 | TPE（不含DEHP）
一次性使用输液器 | 中选 | 无增量资格 | 3 | 24类 | 普通输液器（不含DEHP） | 一次性使用输液器 带针————普通TPE | 国械注准20173144446 | 河南曙光汇知康生物科技股份有限公司 | 河南曙光汇知康生物科技股份有限公司 | 0.55×19 RW LB | BB2-T | 普通输液器 | 非PVC | 常规 | 带针 | 导管长度（mm）：1300 | C1423012020000108496 | 0014742 | MA.156.M0.100204.13241367 | 由瓶塞穿刺器、保护套、空气过滤器、软管、滴管、滴斗、注射件(乳胶帽)、乳胶管、流量调节器、药液过滤器(孔径为15um)、医用输液贴和静脉输液针亦可不带针构成。所用原材料为聚丙烯热塑性弹性体(TPE)、丙烯腈-丁二烯-苯乙烯(ABS)、聚丙烯(PP)、聚乙烯(PE)、SUS304不锈钢、聚异戊二烯、天然橡胶、疏水型玻璃纤维,针管硅化剂为二甲基硅氧烷。 | 本产品适用于临床患者静脉输注药物。 | 三类 | 本产品应贮存在无腐蚀性气体、通风良好、清洁的环境内，并远离含氯类消毒物品存放。本产品在运输过程中要谨防重压，阳光直晒和雨雪浸淋。有效期2年。 | TPE（不含DEHP）
一次性使用输液器 | 中选 | 无增量资格 | 3 | 24类 | 普通输液器（不含DEHP） | 一次性使用输液器 带针————普通TPE | 国械注准20173144446 | 河南曙光汇知康生物科技股份有限公司 | 河南曙光汇知康生物科技股份有限公司 | 0.6×25 TW LB | C1 | 普通输液器 | 非PVC | 常规 | 带针 | 导管长度（mm）：1300 | C1423012020000108496 | 0014743 | MA.156.M0.100204.13240607 | 由瓶塞穿刺器、保护套、空气过滤器、软管、滴管、滴斗、注射件(乳胶帽)、乳胶管、流量调节器、药液过滤器(孔径为15um)、医用输液贴和静脉输液针亦可不带针构成。所用原材料为聚丙烯热塑性弹性体(TPE)、丙烯腈-丁二烯-苯乙烯(ABS)、聚丙烯(PP)、聚乙烯(PE)、SUS304不锈钢、聚异戊二烯、天然橡胶、疏水型玻璃纤维,针管硅化剂为二甲基硅氧烷。 | 本产品适用于临床患者静脉输注药物。 | 三类 | 本产品应贮存在无腐蚀性气体、通风良好、清洁的环境内，并远离含氯类消毒物品存放。本产品在运输过程中要谨防重压，阳光直晒和雨雪浸淋。有效期2年。 | TPE（不含DEHP）
一次性使用输液器 | 中选 | 无增量资格 | 3 | 24类 | 普通输液器（不含DEHP） | 一次性使用输液器 带针————普通TPE | 国械注准20173144446 | 河南曙光汇知康生物科技股份有限公司 | 河南曙光汇知康生物科技股份有限公司 | 0.6×25 TW LB | BB1 | 普通输液器 | 非PVC | 常规 | 带针 | 导管长度（mm）：1300 | C1423012020000108496 | 0014744 | MA.156.M0.100204.13241161 | 由瓶塞穿刺器、保护套、空气过滤器、软管、滴管、滴斗、注射件(乳胶帽)、乳胶管、流量调节器、药液过滤器(孔径为15um)、医用输液贴和静脉输液针亦可不带针构成。所用原材料为聚丙烯热塑性弹性体(TPE)、丙烯腈-丁二烯-苯乙烯(ABS)、聚丙烯(PP)、聚乙烯(PE)、SUS304不锈钢、聚异戊二烯、天然橡胶、疏水型玻璃纤维,针管硅化剂为二甲基硅氧烷。 | 本产品适用于临床患者静脉输注药物。 | 三类 | 本产品应贮存在无腐蚀性气体、通风良好、清洁的环境内，并远离含氯类消毒物品存放。本产品在运输过程中要谨防重压，阳光直晒和雨雪浸淋。有效期2年。 | TPE（不含DEHP）
一次性使用输液器 | 中选 | 无增量资格 | 3 | 24类 | 普通输液器（不含DEHP） | 一次性使用输液器 带针————普通TPE | 国械注准20173144446 | 河南曙光汇知康生物科技股份有限公司 | 河南曙光汇知康生物科技股份有限公司 | 0.7×25 TW LB | CC2-T | 普通输液器 | 非PVC | 常规 | 带针 | 导管长度（mm）：1300 | C1423012020000108496 | 0014745 | MA.156.M0.100204.13241660 | 由瓶塞穿刺器、保护套、空气过滤器、软管、滴管、滴斗、注射件(乳胶帽)、乳胶管、流量调节器、药液过滤器(孔径为15um)、医用输液贴和静脉输液针亦可不带针构成。所用原材料为聚丙烯热塑性弹性体(TPE)、丙烯腈-丁二烯-苯乙烯(ABS)、聚丙烯(PP)、聚乙烯(PE)、SUS304不锈钢、聚异戊二烯、天然橡胶、疏水型玻璃纤维,针管硅化剂为二甲基硅氧烷。 | 本产品适用于临床患者静脉输注药物。 | 三类 | 本产品应贮存在无腐蚀性气体、通风良好、清洁的环境内，并远离含氯类消毒物品存放。本产品在运输过程中要谨防重压，阳光直晒和雨雪浸淋。有效期2年。 | TPE（不含DEHP）
一次性使用输液器 | 中选 | 无增量资格 | 3 | 24类 | 普通输液器（不含DEHP） | 一次性使用输液器 带针————普通TPE | 国械注准20173144446 | 河南曙光汇知康生物科技股份有限公司 | 河南曙光汇知康生物科技股份有限公司 | 0.45×16 RW SB | A1-T | 普通输液器 | 非PVC | 常规 | 带针 | 导管长度（mm）：1300 | C1423012020000108496 | 0014746 | MA.156.M0.100204.13240153 | 由瓶塞穿刺器、保护套、空气过滤器、软管、滴管、滴斗、注射件(乳胶帽)、乳胶管、流量调节器、药液过滤器(孔径为15um)、医用输液贴和静脉输液针亦可不带针构成。所用原材料为聚丙烯热塑性弹性体(TPE)、丙烯腈-丁二烯-苯乙烯(ABS)、聚丙烯(PP)、聚乙烯(PE)、SUS304不锈钢、聚异戊二烯、天然橡胶、疏水型玻璃纤维,针管硅化剂为二甲基硅氧烷。 | 本产品适用于临床患者静脉输注药物。 | 三类 | 本产品应贮存在无腐蚀性气体、通风良好、清洁的环境内，并远离含氯类消毒物品存放。本产品在运输过程中要谨防重压，阳光直晒和雨雪浸淋。有效期2年。 | TPE（不含DEHP）
一次性使用输液器 | 中选 | 无增量资格 | 3 | 24类 | 普通输液器（不含DEHP） | 一次性使用输液器 带针————普通TPE | 国械注准20173144446 | 河南曙光汇知康生物科技股份有限公司 | 河南曙光汇知康生物科技股份有限公司 | 0.45×16 RW SB | D2 | 普通输液器 | 非PVC | 常规 | 带针 | 导管长度（mm）：1300 | C1423012020000108496 | 0014747 | 无 | 由瓶塞穿刺器、保护套、空气过滤器、软管、滴管、滴斗、注射件(乳胶帽)、乳胶管、流量调节器、药液过滤器(孔径为15um)、医用输液贴和静脉输液针亦可不带针构成。所用原材料为聚丙烯热塑性弹性体(TPE)、丙烯腈-丁二烯-苯乙烯(ABS)、聚丙烯(PP)、聚乙烯(PE)、SUS304不锈钢、聚异戊二烯、天然橡胶、疏水型玻璃纤维,针管硅化剂为二甲基硅氧烷。 | 本产品适用于临床患者静脉输注药物。 | 三类 | 本产品应贮存在无腐蚀性气体、通风良好、清洁的环境内，并远离含氯类消毒物品存放。本产品在运输过程中要谨防重压，阳光直晒和雨雪浸淋。有效期2年。 | TPE（不含DEHP）
一次性使用输液器 | 中选 | 无增量资格 | 3 | 24类 | 普通输液器（不含DEHP） | 一次性使用输液器 带针————普通TPE | 国械注准20173144446 | 河南曙光汇知康生物科技股份有限公司 | 河南曙光汇知康生物科技股份有限公司 | 0.55×19 RW LB | C2 | 普通输液器 | 非PVC | 常规 | 带针 | 导管长度（mm）：1300 | C1423012020000108496 | 0014748 | MA.156.M0.100204.13240661 | 由瓶塞穿刺器、保护套、空气过滤器、软管、滴管、滴斗、注射件(乳胶帽)、乳胶管、流量调节器、药液过滤器(孔径为15um)、医用输液贴和静脉输液针亦可不带针构成。所用原材料为聚丙烯热塑性弹性体(TPE)、丙烯腈-丁二烯-苯乙烯(ABS)、聚丙烯(PP)、聚乙烯(PE)、SUS304不锈钢、聚异戊二烯、天然橡胶、疏水型玻璃纤维,针管硅化剂为二甲基硅氧烷。 | 本产品适用于临床患者静脉输注药物。 | 三类 | 本产品应贮存在无腐蚀性气体、通风良好、清洁的环境内，并远离含氯类消毒物品存放。本产品在运输过程中要谨防重压，阳光直晒和雨雪浸淋。有效期2年。 | TPE（不含DEHP）
一次性使用输液器 | 中选 | 无增量资格 | 3 | 24类 | 普通输液器（不含DEHP） | 一次性使用输液器 带针————普通TPE | 国械注准20173144446 | 河南曙光汇知康生物科技股份有限公司 | 河南曙光汇知康生物科技股份有限公司 | 0.55×19 RW LB | B1-T | 普通输液器 | 非PVC | 常规 | 带针 | 导管长度（mm）：1300 | C1423012020000108496 | 0014749 | MA.156.M0.100204.13240457 | 由瓶塞穿刺器、保护套、空气过滤器、软管、滴管、滴斗、注射件(乳胶帽)、乳胶管、流量调节器、药液过滤器(孔径为15um)、医用输液贴和静脉输液针亦可不带针构成。所用原材料为聚丙烯热塑性弹性体(TPE)、丙烯腈-丁二烯-苯乙烯(ABS)、聚丙烯(PP)、聚乙烯(PE)、SUS304不锈钢、聚异戊二烯、天然橡胶、疏水型玻璃纤维,针管硅化剂为二甲基硅氧烷。 | 本产品适用于临床患者静脉输注药物。 | 三类 | 本产品应贮存在无腐蚀性气体、通风良好、清洁的环境内，并远离含氯类消毒物品存放。本产品在运输过程中要谨防重压，阳光直晒和雨雪浸淋。有效期2年。 | TPE（不含DEHP）
一次性使用输液器 | 中选 | 无增量资格 | 3 | 24类 | 普通输液器（不含DEHP） | 一次性使用输液器 带针————普通TPE | 国械注准20173144446 | 河南曙光汇知康生物科技股份有限公司 | 河南曙光汇知康生物科技股份有限公司 | 0.9×27 TW LB | B2 | 普通输液器 | 非PVC | 常规 | 带针 | 导管长度（mm）：1300 | C1423012020000108496 | 0014750 | MA.156.M0.100204.13240420 | 由瓶塞穿刺器、保护套、空气过滤器、软管、滴管、滴斗、注射件(乳胶帽)、乳胶管、流量调节器、药液过滤器(孔径为15um)、医用输液贴和静脉输液针亦可不带针构成。所用原材料为聚丙烯热塑性弹性体(TPE)、丙烯腈-丁二烯-苯乙烯(ABS)、聚丙烯(PP)、聚乙烯(PE)、SUS304不锈钢、聚异戊二烯、天然橡胶、疏水型玻璃纤维,针管硅化剂为二甲基硅氧烷。 | 本产品适用于临床患者静脉输注药物。 | 三类 | 本产品应贮存在无腐蚀性气体、通风良好、清洁的环境内，并远离含氯类消毒物品存放。本产品在运输过程中要谨防重压，阳光直晒和雨雪浸淋。有效期2年。 | TPE（不含DEHP）
一次性使用输液器 | 中选 | 无增量资格 | 3 | 24类 | 普通输液器（不含DEHP） | 一次性使用输液器 带针————普通TPE | 国械注准20173144446 | 河南曙光汇知康生物科技股份有限公司 | 河南曙光汇知康生物科技股份有限公司 | 0.8×27 TW LB | A2-T | 普通输液器 | 非PVC | 常规 | 带针 | 导管长度（mm）：1300 | C1423012020000108496 | 0014751 | MA.156.M0.100204.13240279 | 由瓶塞穿刺器、保护套、空气过滤器、软管、滴管、滴斗、注射件(乳胶帽)、乳胶管、流量调节器、药液过滤器(孔径为15um)、医用输液贴和静脉输液针亦可不带针构成。所用原材料为聚丙烯热塑性弹性体(TPE)、丙烯腈-丁二烯-苯乙烯(ABS)、聚丙烯(PP)、聚乙烯(PE)、SUS304不锈钢、聚异戊二烯、天然橡胶、疏水型玻璃纤维,针管硅化剂为二甲基硅氧烷。 | 本产品适用于临床患者静脉输注药物。 | 三类 | 本产品应贮存在无腐蚀性气体、通风良好、清洁的环境内，并远离含氯类消毒物品存放。本产品在运输过程中要谨防重压，阳光直晒和雨雪浸淋。有效期2年。 | TPE（不含DEHP）
一次性使用输液器 | 中选 | 无增量资格 | 3 | 24类 | 普通输液器（不含DEHP） | 一次性使用输液器 带针————普通TPE | 国械注准20173144446 | 河南曙光汇知康生物科技股份有限公司 | 河南曙光汇知康生物科技股份有限公司 | 0.7×25 TW LB | CC1 | 普通输液器 | 非PVC | 常规 | 带针 | 导管长度（mm）：1300 | C1423012020000108496 | 0014752 | MA.156.M0.100204.13241456 | 由瓶塞穿刺器、保护套、空气过滤器、软管、滴管、滴斗、注射件(乳胶帽)、乳胶管、流量调节器、药液过滤器(孔径为15um)、医用输液贴和静脉输液针亦可不带针构成。所用原材料为聚丙烯热塑性弹性体(TPE)、丙烯腈-丁二烯-苯乙烯(ABS)、聚丙烯(PP)、聚乙烯(PE)、SUS304不锈钢、聚异戊二烯、天然橡胶、疏水型玻璃纤维,针管硅化剂为二甲基硅氧烷。 | 本产品适用于临床患者静脉输注药物。 | 三类 | 本产品应贮存在无腐蚀性气体、通风良好、清洁的环境内，并远离含氯类消毒物品存放。本产品在运输过程中要谨防重压，阳光直晒和雨雪浸淋。有效期2年。 | TPE（不含DEHP）
一次性使用输液器 | 中选 | 无增量资格 | 3 | 24类 | 普通输液器（不含DEHP） | 一次性使用输液器 带针————普通TPE | 国械注准20173144446 | 河南曙光汇知康生物科技股份有限公司 | 河南曙光汇知康生物科技股份有限公司 | 0.7×25 TW LB | A1-T | 普通输液器 | 非PVC | 常规 | 带针 | 导管长度（mm）：1300 | C1423012020000108496 | 0014753 | MA.156.M0.100204.13240199 | 由瓶塞穿刺器、保护套、空气过滤器、软管、滴管、滴斗、注射件(乳胶帽)、乳胶管、流量调节器、药液过滤器(孔径为15um)、医用输液贴和静脉输液针亦可不带针构成。所用原材料为聚丙烯热塑性弹性体(TPE)、丙烯腈-丁二烯-苯乙烯(ABS)、聚丙烯(PP)、聚乙烯(PE)、SUS304不锈钢、聚异戊二烯、天然橡胶、疏水型玻璃纤维,针管硅化剂为二甲基硅氧烷。 | 本产品适用于临床患者静脉输注药物。 | 三类 | 本产品应贮存在无腐蚀性气体、通风良好、清洁的环境内，并远离含氯类消毒物品存放。本产品在运输过程中要谨防重压，阳光直晒和雨雪浸淋。有效期2年。 | TPE（不含DEHP）
一次性使用输液器 | 中选 | 无增量资格 | 3 | 24类 | 普通输液器（不含DEHP） | 一次性使用输液器 带针————普通TPE | 国械注准20173144446 | 河南曙光汇知康生物科技股份有限公司 | 河南曙光汇知康生物科技股份有限公司 | 0.6×25 TW LB | A2 | 普通输液器 | 非PVC | 常规 | 带针 | 导管长度（mm）：1300 | C1423012020000108496 | 0014754 | MA.156.M0.100204.13240117 | 由瓶塞穿刺器、保护套、空气过滤器、软管、滴管、滴斗、注射件(乳胶帽)、乳胶管、流量调节器、药液过滤器(孔径为15um)、医用输液贴和静脉输液针亦可不带针构成。所用原材料为聚丙烯热塑性弹性体(TPE)、丙烯腈-丁二烯-苯乙烯(ABS)、聚丙烯(PP)、聚乙烯(PE)、SUS304不锈钢、聚异戊二烯、天然橡胶、疏水型玻璃纤维,针管硅化剂为二甲基硅氧烷。 | 本产品适用于临床患者静脉输注药物。 | 三类 | 本产品应贮存在无腐蚀性气体、通风良好、清洁的环境内，并远离含氯类消毒物品存放。本产品在运输过程中要谨防重压，阳光直晒和雨雪浸淋。有效期2年。 | TPE（不含DEHP）
一次性使用输液器 | 中选 | 无增量资格 | 3 | 24类 | 普通输液器（不含DEHP） | 一次性使用输液器 带针————普通TPE | 国械注准20173144446 | 河南曙光汇知康生物科技股份有限公司 | 河南曙光汇知康生物科技股份有限公司 | 0.8×27 TW LB | B2 | 普通输液器 | 非PVC | 常规 | 带针 | 导管长度（mm）：1300 | C1423012020000108496 | 0014755 | MA.156.M0.100204.13240411 | 由瓶塞穿刺器、保护套、空气过滤器、软管、滴管、滴斗、注射件(乳胶帽)、乳胶管、流量调节器、药液过滤器(孔径为15um)、医用输液贴和静脉输液针亦可不带针构成。所用原材料为聚丙烯热塑性弹性体(TPE)、丙烯腈-丁二烯-苯乙烯(ABS)、聚丙烯(PP)、聚乙烯(PE)、SUS304不锈钢、聚异戊二烯、天然橡胶、疏水型玻璃纤维,针管硅化剂为二甲基硅氧烷。 | 本产品适用于临床患者静脉输注药物。 | 三类 | 本产品应贮存在无腐蚀性气体、通风良好、清洁的环境内，并远离含氯类消毒物品存放。本产品在运输过程中要谨防重压，阳光直晒和雨雪浸淋。有效期2年。 | TPE（不含DEHP）
一次性使用输液器 | 中选 | 无增量资格 | 3 | 24类 | 普通输液器（不含DEHP） | 一次性使用输液器 带针————普通TPE | 国械注准20173144446 | 河南曙光汇知康生物科技股份有限公司 | 河南曙光汇知康生物科技股份有限公司 | 0.9×27 TW LB | CC2 | 普通输液器 | 非PVC | 常规 | 带针 | 导管长度（mm）：1300 | C1423012020000108496 | 0014756 | MA.156.M0.100204.13241544 | 由瓶塞穿刺器、保护套、空气过滤器、软管、滴管、滴斗、注射件(乳胶帽)、乳胶管、流量调节器、药液过滤器(孔径为15um)、医用输液贴和静脉输液针亦可不带针构成。所用原材料为聚丙烯热塑性弹性体(TPE)、丙烯腈-丁二烯-苯乙烯(ABS)、聚丙烯(PP)、聚乙烯(PE)、SUS304不锈钢、聚异戊二烯、天然橡胶、疏水型玻璃纤维,针管硅化剂为二甲基硅氧烷。 | 本产品适用于临床患者静脉输注药物。 | 三类 | 本产品应贮存在无腐蚀性气体、通风良好、清洁的环境内，并远离含氯类消毒物品存放。本产品在运输过程中要谨防重压，阳光直晒和雨雪浸淋。有效期2年。 | TPE（不含DEHP）
一次性使用输液器 | 中选 | 无增量资格 | 3 | 24类 | 普通输液器（不含DEHP） | 一次性使用输液器 带针————普通TPE | 国械注准20173144446 | 河南曙光汇知康生物科技股份有限公司 | 河南曙光汇知康生物科技股份有限公司 | 0.7×25 TW LB | B2-T | 普通输液器 | 非PVC | 常规 | 带针 | 导管长度（mm）：1300 | C1423012020000108496 | 0014757 | MA.156.M0.100204.13240545 | 由瓶塞穿刺器、保护套、空气过滤器、软管、滴管、滴斗、注射件(乳胶帽)、乳胶管、流量调节器、药液过滤器(孔径为15um)、医用输液贴和静脉输液针亦可不带针构成。所用原材料为聚丙烯热塑性弹性体(TPE)、丙烯腈-丁二烯-苯乙烯(ABS)、聚丙烯(PP)、聚乙烯(PE)、SUS304不锈钢、聚异戊二烯、天然橡胶、疏水型玻璃纤维,针管硅化剂为二甲基硅氧烷。 | 本产品适用于临床患者静脉输注药物。 | 三类 | 本产品应贮存在无腐蚀性气体、通风良好、清洁的环境内，并远离含氯类消毒物品存放。本产品在运输过程中要谨防重压，阳光直晒和雨雪浸淋。有效期2年。 | TPE（不含DEHP）
一次性使用输液器 | 中选 | 无增量资格 | 3 | 24类 | 普通输液器（不含DEHP） | 一次性使用输液器 带针————普通TPE | 国械注准20173144446 | 河南曙光汇知康生物科技股份有限公司 | 河南曙光汇知康生物科技股份有限公司 | 0.8×27 TW LB | C1-T | 普通输液器 | 非PVC | 常规 | 带针 | 导管长度（mm）：1300 | C1423012020000108496 | 0014758 | 无 | 由瓶塞穿刺器、保护套、空气过滤器、软管、滴管、滴斗、注射件(乳胶帽)、乳胶管、流量调节器、药液过滤器(孔径为15um)、医用输液贴和静脉输液针亦可不带针构成。所用原材料为聚丙烯热塑性弹性体(TPE)、丙烯腈-丁二烯-苯乙烯(ABS)、聚丙烯(PP)、聚乙烯(PE)、SUS304不锈钢、聚异戊二烯、天然橡胶、疏水型玻璃纤维,针管硅化剂为二甲基硅氧烷。 | 本产品适用于临床患者静脉输注药物。 | 三类 | 本产品应贮存在无腐蚀性气体、通风良好、清洁的环境内，并远离含氯类消毒物品存放。本产品在运输过程中要谨防重压，阳光直晒和雨雪浸淋。有效期2年。 | TPE（不含DEHP）
一次性使用输液器 | 中选 | 无增量资格 | 3 | 24类 | 普通输液器（不含DEHP） | 一次性使用输液器 带针————普通TPE | 国械注准20173144446 | 河南曙光汇知康生物科技股份有限公司 | 河南曙光汇知康生物科技股份有限公司 | 0.7×25 TW LB | BB1-T | 普通输液器 | 非PVC | 常规 | 带针 | 导管长度（mm）：1300 | C1423012020000108496 | 0014759 | MA.156.M0.100204.13241312 | 由瓶塞穿刺器、保护套、空气过滤器、软管、滴管、滴斗、注射件(乳胶帽)、乳胶管、流量调节器、药液过滤器(孔径为15um)、医用输液贴和静脉输液针亦可不带针构成。所用原材料为聚丙烯热塑性弹性体(TPE)、丙烯腈-丁二烯-苯乙烯(ABS)、聚丙烯(PP)、聚乙烯(PE)、SUS304不锈钢、聚异戊二烯、天然橡胶、疏水型玻璃纤维,针管硅化剂为二甲基硅氧烷。 | 本产品适用于临床患者静脉输注药物。 | 三类 | 本产品应贮存在无腐蚀性气体、通风良好、清洁的环境内，并远离含氯类消毒物品存放。本产品在运输过程中要谨防重压，阳光直晒和雨雪浸淋。有效期2年。 | TPE（不含DEHP）
一次性使用输液器 | 中选 | 无增量资格 | 3 | 24类 | 普通输液器（不含DEHP） | 一次性使用输液器 带针————普通TPE | 国械注准20173144446 | 河南曙光汇知康生物科技股份有限公司 | 河南曙光汇知康生物科技股份有限公司 | 0.6×25 TW LB | A2-T | 普通输液器 | 非PVC | 常规 | 带针 | 导管长度（mm）：1300 | C1423012020000108496 | 0014760 | MA.156.M0.100204.13240251 | 由瓶塞穿刺器、保护套、空气过滤器、软管、滴管、滴斗、注射件(乳胶帽)、乳胶管、流量调节器、药液过滤器(孔径为15um)、医用输液贴和静脉输液针亦可不带针构成。所用原材料为聚丙烯热塑性弹性体(TPE)、丙烯腈-丁二烯-苯乙烯(ABS)、聚丙烯(PP)、聚乙烯(PE)、SUS304不锈钢、聚异戊二烯、天然橡胶、疏水型玻璃纤维,针管硅化剂为二甲基硅氧烷。 | 本产品适用于临床患者静脉输注药物。 | 三类 | 本产品应贮存在无腐蚀性气体、通风良好、清洁的环境内，并远离含氯类消毒物品存放。本产品在运输过程中要谨防重压，阳光直晒和雨雪浸淋。有效期2年。 | TPE（不含DEHP）
一次性使用输液器 | 中选 | 无增量资格 | 3 | 24类 | 普通输液器（不含DEHP） | 一次性使用输液器 带针————普通TPE | 国械注准20173144446 | 河南曙光汇知康生物科技股份有限公司 | 河南曙光汇知康生物科技股份有限公司 | 0.5×19 RW LB | D1 | 普通输液器 | 非PVC | 常规 | 带针 | 导管长度（mm）：1300 | C1423012020000108496 | 0014761 | 无 | 由瓶塞穿刺器、保护套、空气过滤器、软管、滴管、滴斗、注射件(乳胶帽)、乳胶管、流量调节器、药液过滤器(孔径为15um)、医用输液贴和静脉输液针亦可不带针构成。所用原材料为聚丙烯热塑性弹性体(TPE)、丙烯腈-丁二烯-苯乙烯(ABS)、聚丙烯(PP)、聚乙烯(PE)、SUS304不锈钢、聚异戊二烯、天然橡胶、疏水型玻璃纤维,针管硅化剂为二甲基硅氧烷。 | 本产品适用于临床患者静脉输注药物。 | 三类 | 本产品应贮存在无腐蚀性气体、通风良好、清洁的环境内，并远离含氯类消毒物品存放。本产品在运输过程中要谨防重压，阳光直晒和雨雪浸淋。有效期2年。 | TPE（不含DEHP）
一次性使用输液器 | 中选 | 无增量资格 | 3 | 24类 | 普通输液器（不含DEHP） | 一次性使用输液器 带针————普通TPE | 国械注准20173144446 | 河南曙光汇知康生物科技股份有限公司 | 河南曙光汇知康生物科技股份有限公司 | 0.45×16 RW SB | A1 | 普通输液器 | 非PVC | 常规 | 带针 | 导管长度（mm）：1300 | C1423012020000108496 | 0014762 | MA.156.M0.100204.13240019 | 由瓶塞穿刺器、保护套、空气过滤器、软管、滴管、滴斗、注射件(乳胶帽)、乳胶管、流量调节器、药液过滤器(孔径为15um)、医用输液贴和静脉输液针亦可不带针构成。所用原材料为聚丙烯热塑性弹性体(TPE)、丙烯腈-丁二烯-苯乙烯(ABS)、聚丙烯(PP)、聚乙烯(PE)、SUS304不锈钢、聚异戊二烯、天然橡胶、疏水型玻璃纤维,针管硅化剂为二甲基硅氧烷。 | 本产品适用于临床患者静脉输注药物。 | 三类 | 本产品应贮存在无腐蚀性气体、通风良好、清洁的环境内，并远离含氯类消毒物品存放。本产品在运输过程中要谨防重压，阳光直晒和雨雪浸淋。有效期2年。 | TPE（不含DEHP）
一次性使用输液器 | 中选 | 无增量资格 | 3 | 24类 | 普通输液器（不含DEHP） | 一次性使用输液器 带针————普通TPE | 国械注准20173144446 | 河南曙光汇知康生物科技股份有限公司 | 河南曙光汇知康生物科技股份有限公司 | 0.55×19 RW LB | A1-T | 普通输液器 | 非PVC | 常规 | 带针 | 导管长度（mm）：1300 | C1423012020000108496 | 0014763 | MA.156.M0.100204.13240171 | 由瓶塞穿刺器、保护套、空气过滤器、软管、滴管、滴斗、注射件(乳胶帽)、乳胶管、流量调节器、药液过滤器(孔径为15um)、医用输液贴和静脉输液针亦可不带针构成。所用原材料为聚丙烯热塑性弹性体(TPE)、丙烯腈-丁二烯-苯乙烯(ABS)、聚丙烯(PP)、聚乙烯(PE)、SUS304不锈钢、聚异戊二烯、天然橡胶、疏水型玻璃纤维,针管硅化剂为二甲基硅氧烷。 | 本产品适用于临床患者静脉输注药物。 | 三类 | 本产品应贮存在无腐蚀性气体、通风良好、清洁的环境内，并远离含氯类消毒物品存放。本产品在运输过程中要谨防重压，阳光直晒和雨雪浸淋。有效期2年。 | TPE（不含DEHP）
一次性使用输液器 | 中选 | 无增量资格 | 3 | 24类 | 普通输液器（不含DEHP） | 一次性使用输液器 带针————普通TPE | 国械注准20173144446 | 河南曙光汇知康生物科技股份有限公司 | 河南曙光汇知康生物科技股份有限公司 | 0.8×27 TW LB | CC1 | 普通输液器 | 非PVC | 常规 | 带针 | 导管长度（mm）：1300 | C1423012020000108496 | 0014764 | MA.156.M0.100204.13241465 | 由瓶塞穿刺器、保护套、空气过滤器、软管、滴管、滴斗、注射件(乳胶帽)、乳胶管、流量调节器、药液过滤器(孔径为15um)、医用输液贴和静脉输液针亦可不带针构成。所用原材料为聚丙烯热塑性弹性体(TPE)、丙烯腈-丁二烯-苯乙烯(ABS)、聚丙烯(PP)、聚乙烯(PE)、SUS304不锈钢、聚异戊二烯、天然橡胶、疏水型玻璃纤维,针管硅化剂为二甲基硅氧烷。 | 本产品适用于临床患者静脉输注药物。 | 三类 | 本产品应贮存在无腐蚀性气体、通风良好、清洁的环境内，并远离含氯类消毒物品存放。本产品在运输过程中要谨防重压，阳光直晒和雨雪浸淋。有效期2年。 | TPE（不含DEHP）
一次性使用输液器 | 中选 | 无增量资格 | 3 | 24类 | 普通输液器（不含DEHP） | 一次性使用输液器 带针————普通TPE | 国械注准20173144446 | 河南曙光汇知康生物科技股份有限公司 | 河南曙光汇知康生物科技股份有限公司 | 0.9×27 TW LB | B1-T | 普通输液器 | 非PVC | 常规 | 带针 | 导管长度（mm）：1300 | C1423012020000108496 | 0014765 | MA.156.M0.100204.13240493 | 由瓶塞穿刺器、保护套、空气过滤器、软管、滴管、滴斗、注射件(乳胶帽)、乳胶管、流量调节器、药液过滤器(孔径为15um)、医用输液贴和静脉输液针亦可不带针构成。所用原材料为聚丙烯热塑性弹性体(TPE)、丙烯腈-丁二烯-苯乙烯(ABS)、聚丙烯(PP)、聚乙烯(PE)、SUS304不锈钢、聚异戊二烯、天然橡胶、疏水型玻璃纤维,针管硅化剂为二甲基硅氧烷。 | 本产品适用于临床患者静脉输注药物。 | 三类 | 本产品应贮存在无腐蚀性气体、通风良好、清洁的环境内，并远离含氯类消毒物品存放。本产品在运输过程中要谨防重压，阳光直晒和雨雪浸淋。有效期2年。 | TPE（不含DEHP）
一次性使用输液器 | 中选 | 无增量资格 | 3 | 24类 | 普通输液器（不含DEHP） | 一次性使用输液器 带针————普通TPE | 国械注准20173144446 | 河南曙光汇知康生物科技股份有限公司 | 河南曙光汇知康生物科技股份有限公司 | 0.8×27 TW LB | BB1 | 普通输液器 | 非PVC | 常规 | 带针 | 导管长度（mm）：1300 | C1423012020000108496 | 0014766 | MA.156.M0.100204.13241189 | 由瓶塞穿刺器、保护套、空气过滤器、软管、滴管、滴斗、注射件(乳胶帽)、乳胶管、流量调节器、药液过滤器(孔径为15um)、医用输液贴和静脉输液针亦可不带针构成。所用原材料为聚丙烯热塑性弹性体(TPE)、丙烯腈-丁二烯-苯乙烯(ABS)、聚丙烯(PP)、聚乙烯(PE)、SUS304不锈钢、聚异戊二烯、天然橡胶、疏水型玻璃纤维,针管硅化剂为二甲基硅氧烷。 | 本产品适用于临床患者静脉输注药物。 | 三类 | 本产品应贮存在无腐蚀性气体、通风良好、清洁的环境内，并远离含氯类消毒物品存放。本产品在运输过程中要谨防重压，阳光直晒和雨雪浸淋。有效期2年。 | TPE（不含DEHP）
一次性使用输液器 | 中选 | 无增量资格 | 3 | 24类 | 普通输液器（不含DEHP） | 一次性使用输液器 带针————普通TPE | 国械注准20173144446 | 河南曙光汇知康生物科技股份有限公司 | 河南曙光汇知康生物科技股份有限公司 | 0.45×16 RW SB | AA1-T | 普通输液器 | 非PVC | 常规 | 带针 | 导管长度（mm）：1300 | C1423012020000108496 | 0014767 | MA.156.M0.100204.13240992 | 由瓶塞穿刺器、保护套、空气过滤器、软管、滴管、滴斗、注射件(乳胶帽)、乳胶管、流量调节器、药液过滤器(孔径为15um)、医用输液贴和静脉输液针亦可不带针构成。所用原材料为聚丙烯热塑性弹性体(TPE)、丙烯腈-丁二烯-苯乙烯(ABS)、聚丙烯(PP)、聚乙烯(PE)、SUS304不锈钢、聚异戊二烯、天然橡胶、疏水型玻璃纤维,针管硅化剂为二甲基硅氧烷。 | 本产品适用于临床患者静脉输注药物。 | 三类 | 本产品应贮存在无腐蚀性气体、通风良好、清洁的环境内，并远离含氯类消毒物品存放。本产品在运输过程中要谨防重压，阳光直晒和雨雪浸淋。有效期2年。 | TPE（不含DEHP）
一次性使用输液器 | 中选 | 无增量资格 | 3 | 24类 | 普通输液器（不含DEHP） | 一次性使用输液器 带针————普通TPE | 国械注准20173144446 | 河南曙光汇知康生物科技股份有限公司 | 河南曙光汇知康生物科技股份有限公司 | 0.7×25 TW LB | A2 | 普通输液器 | 非PVC | 常规 | 带针 | 导管长度（mm）：1300 | C1423012020000108496 | 0014768 | MA.156.M0.100204.13240126 | 由瓶塞穿刺器、保护套、空气过滤器、软管、滴管、滴斗、注射件(乳胶帽)、乳胶管、流量调节器、药液过滤器(孔径为15um)、医用输液贴和静脉输液针亦可不带针构成。所用原材料为聚丙烯热塑性弹性体(TPE)、丙烯腈-丁二烯-苯乙烯(ABS)、聚丙烯(PP)、聚乙烯(PE)、SUS304不锈钢、聚异戊二烯、天然橡胶、疏水型玻璃纤维,针管硅化剂为二甲基硅氧烷。 | 本产品适用于临床患者静脉输注药物。 | 三类 | 本产品应贮存在无腐蚀性气体、通风良好、清洁的环境内，并远离含氯类消毒物品存放。本产品在运输过程中要谨防重压，阳光直晒和雨雪浸淋。有效期2年。 | TPE（不含DEHP）
一次性使用输液器 | 中选 | 无增量资格 | 3 | 24类 | 普通输液器（不含DEHP） | 一次性使用输液器 带针————普通TPE | 国械注准20173144446 | 河南曙光汇知康生物科技股份有限公司 | 河南曙光汇知康生物科技股份有限公司 | 0.6×25 TW LB | CC1-T | 普通输液器 | 非PVC | 常规 | 带针 | 导管长度（mm）：1300 | C1423012020000108496 | 0014769 | MA.156.M0.100204.13241580 | 由瓶塞穿刺器、保护套、空气过滤器、软管、滴管、滴斗、注射件(乳胶帽)、乳胶管、流量调节器、药液过滤器(孔径为15um)、医用输液贴和静脉输液针亦可不带针构成。所用原材料为聚丙烯热塑性弹性体(TPE)、丙烯腈-丁二烯-苯乙烯(ABS)、聚丙烯(PP)、聚乙烯(PE)、SUS304不锈钢、聚异戊二烯、天然橡胶、疏水型玻璃纤维,针管硅化剂为二甲基硅氧烷。 | 本产品适用于临床患者静脉输注药物。 | 三类 | 本产品应贮存在无腐蚀性气体、通风良好、清洁的环境内，并远离含氯类消毒物品存放。本产品在运输过程中要谨防重压，阳光直晒和雨雪浸淋。有效期2年。 | TPE（不含DEHP）
一次性使用输液器 | 中选 | 无增量资格 | 3 | 24类 | 普通输液器（不含DEHP） | 一次性使用输液器 带针————普通TPE | 国械注准20173144446 | 河南曙光汇知康生物科技股份有限公司 | 河南曙光汇知康生物科技股份有限公司 | 0.8×27 TW LB | BB2 | 普通输液器 | 非PVC | 常规 | 带针 | 导管长度（mm）：1300 | C1423012020000108496 | 0014770 | MA.156.M0.100204.13241250 | 由瓶塞穿刺器、保护套、空气过滤器、软管、滴管、滴斗、注射件(乳胶帽)、乳胶管、流量调节器、药液过滤器(孔径为15um)、医用输液贴和静脉输液针亦可不带针构成。所用原材料为聚丙烯热塑性弹性体(TPE)、丙烯腈-丁二烯-苯乙烯(ABS)、聚丙烯(PP)、聚乙烯(PE)、SUS304不锈钢、聚异戊二烯、天然橡胶、疏水型玻璃纤维,针管硅化剂为二甲基硅氧烷。 | 本产品适用于临床患者静脉输注药物。 | 三类 | 本产品应贮存在无腐蚀性气体、通风良好、清洁的环境内，并远离含氯类消毒物品存放。本产品在运输过程中要谨防重压，阳光直晒和雨雪浸淋。有效期2年。 | TPE（不含DEHP）
一次性使用输液器 | 中选 | 无增量资格 | 3 | 24类 | 普通输液器（不含DEHP） | 一次性使用输液器 带针————普通TPE | 国械注准20173144446 | 河南曙光汇知康生物科技股份有限公司 | 河南曙光汇知康生物科技股份有限公司 | 0.6×25 TW LB | CC1 | 普通输液器 | 非PVC | 常规 | 带针 | 导管长度（mm）：1300 | C1423012020000108496 | 0014771 | MA.156.M0.100204.13241447 | 由瓶塞穿刺器、保护套、空气过滤器、软管、滴管、滴斗、注射件(乳胶帽)、乳胶管、流量调节器、药液过滤器(孔径为15um)、医用输液贴和静脉输液针亦可不带针构成。所用原材料为聚丙烯热塑性弹性体(TPE)、丙烯腈-丁二烯-苯乙烯(ABS)、聚丙烯(PP)、聚乙烯(PE)、SUS304不锈钢、聚异戊二烯、天然橡胶、疏水型玻璃纤维,针管硅化剂为二甲基硅氧烷。 | 本产品适用于临床患者静脉输注药物。 | 三类 | 本产品应贮存在无腐蚀性气体、通风良好、清洁的环境内，并远离含氯类消毒物品存放。本产品在运输过程中要谨防重压，阳光直晒和雨雪浸淋。有效期2年。 | TPE（不含DEHP）
一次性使用输液器 | 中选 | 无增量资格 | 3 | 24类 | 普通输液器（不含DEHP） | 一次性使用输液器 带针————普通TPE | 国械注准20173144446 | 河南曙光汇知康生物科技股份有限公司 | 河南曙光汇知康生物科技股份有限公司 | 0.45×16 RW SB | BB1 | 普通输液器 | 非PVC | 常规 | 带针 | 导管长度（mm）：1300 | C1423012020000108496 | 0014772 | MA.156.M0.100204.13241134 | 由瓶塞穿刺器、保护套、空气过滤器、软管、滴管、滴斗、注射件(乳胶帽)、乳胶管、流量调节器、药液过滤器(孔径为15um)、医用输液贴和静脉输液针亦可不带针构成。所用原材料为聚丙烯热塑性弹性体(TPE)、丙烯腈-丁二烯-苯乙烯(ABS)、聚丙烯(PP)、聚乙烯(PE)、SUS304不锈钢、聚异戊二烯、天然橡胶、疏水型玻璃纤维,针管硅化剂为二甲基硅氧烷。 | 本产品适用于临床患者静脉输注药物。 | 三类 | 本产品应贮存在无腐蚀性气体、通风良好、清洁的环境内，并远离含氯类消毒物品存放。本产品在运输过程中要谨防重压，阳光直晒和雨雪浸淋。有效期2年。 | TPE（不含DEHP）
一次性使用输液器 | 中选 | 无增量资格 | 3 | 24类 | 普通输液器（不含DEHP） | 一次性使用输液器 带针————普通TPE | 国械注准20173144446 | 河南曙光汇知康生物科技股份有限公司 | 河南曙光汇知康生物科技股份有限公司 | 0.5×19 RW LB | AA1 | 普通输液器 | 非PVC | 常规 | 带针 | 导管长度（mm）：1300 | C1423012020000108496 | 0014773 | MA.156.M0.100204.13240867 | 由瓶塞穿刺器、保护套、空气过滤器、软管、滴管、滴斗、注射件(乳胶帽)、乳胶管、流量调节器、药液过滤器(孔径为15um)、医用输液贴和静脉输液针亦可不带针构成。所用原材料为聚丙烯热塑性弹性体(TPE)、丙烯腈-丁二烯-苯乙烯(ABS)、聚丙烯(PP)、聚乙烯(PE)、SUS304不锈钢、聚异戊二烯、天然橡胶、疏水型玻璃纤维,针管硅化剂为二甲基硅氧烷。 | 本产品适用于临床患者静脉输注药物。 | 三类 | 本产品应贮存在无腐蚀性气体、通风良好、清洁的环境内，并远离含氯类消毒物品存放。本产品在运输过程中要谨防重压，阳光直晒和雨雪浸淋。有效期2年。 | TPE（不含DEHP）
一次性使用输液器 | 中选 | 无增量资格 | 3 | 24类 | 普通输液器（不含DEHP） | 一次性使用输液器 带针————普通TPE | 国械注准20173144446 | 河南曙光汇知康生物科技股份有限公司 | 河南曙光汇知康生物科技股份有限公司 | 0.7×25 TW LB | B2 | 普通输液器 | 非PVC | 常规 | 带针 | 导管长度（mm）：1300 | C1423012020000108496 | 0014774 | MA.156.M0.100204.13240402 | 由瓶塞穿刺器、保护套、空气过滤器、软管、滴管、滴斗、注射件(乳胶帽)、乳胶管、流量调节器、药液过滤器(孔径为15um)、医用输液贴和静脉输液针亦可不带针构成。所用原材料为聚丙烯热塑性弹性体(TPE)、丙烯腈-丁二烯-苯乙烯(ABS)、聚丙烯(PP)、聚乙烯(PE)、SUS304不锈钢、聚异戊二烯、天然橡胶、疏水型玻璃纤维,针管硅化剂为二甲基硅氧烷。 | 本产品适用于临床患者静脉输注药物。 | 三类 | 本产品应贮存在无腐蚀性气体、通风良好、清洁的环境内，并远离含氯类消毒物品存放。本产品在运输过程中要谨防重压，阳光直晒和雨雪浸淋。有效期2年。 | TPE（不含DEHP）
一次性使用输液器 | 中选 | 无增量资格 | 3 | 24类 | 普通输液器（不含DEHP） | 一次性使用输液器 带针————普通TPE | 国械注准20173144446 | 河南曙光汇知康生物科技股份有限公司 | 河南曙光汇知康生物科技股份有限公司 | 0.8×27 TW LB | C2-T | 普通输液器 | 非PVC | 常规 | 带针 | 导管长度（mm）：1300 | C1423012020000108496 | 0014775 | MA.156.M0.100204.13240830 | 由瓶塞穿刺器、保护套、空气过滤器、软管、滴管、滴斗、注射件(乳胶帽)、乳胶管、流量调节器、药液过滤器(孔径为15um)、医用输液贴和静脉输液针亦可不带针构成。所用原材料为聚丙烯热塑性弹性体(TPE)、丙烯腈-丁二烯-苯乙烯(ABS)、聚丙烯(PP)、聚乙烯(PE)、SUS304不锈钢、聚异戊二烯、天然橡胶、疏水型玻璃纤维,针管硅化剂为二甲基硅氧烷。 | 本产品适用于临床患者静脉输注药物。 | 三类 | 本产品应贮存在无腐蚀性气体、通风良好、清洁的环境内，并远离含氯类消毒物品存放。本产品在运输过程中要谨防重压，阳光直晒和雨雪浸淋。有效期2年。 | TPE（不含DEHP）
一次性使用输液器 | 中选 | 无增量资格 | 3 | 24类 | 普通输液器（不含DEHP） | 一次性使用输液器 带针————普通TPE | 国械注准20173144446 | 河南曙光汇知康生物科技股份有限公司 | 河南曙光汇知康生物科技股份有限公司 | 0.7×25 TW LB | CC2 | 普通输液器 | 非PVC | 常规 | 带针 | 导管长度（mm）：1300 | C1423012020000108496 | 0014776 | MA.156.M0.100204.13241526 | 由瓶塞穿刺器、保护套、空气过滤器、软管、滴管、滴斗、注射件(乳胶帽)、乳胶管、流量调节器、药液过滤器(孔径为15um)、医用输液贴和静脉输液针亦可不带针构成。所用原材料为聚丙烯热塑性弹性体(TPE)、丙烯腈-丁二烯-苯乙烯(ABS)、聚丙烯(PP)、聚乙烯(PE)、SUS304不锈钢、聚异戊二烯、天然橡胶、疏水型玻璃纤维,针管硅化剂为二甲基硅氧烷。 | 本产品适用于临床患者静脉输注药物。 | 三类 | 本产品应贮存在无腐蚀性气体、通风良好、清洁的环境内，并远离含氯类消毒物品存放。本产品在运输过程中要谨防重压，阳光直晒和雨雪浸淋。有效期2年。 | TPE（不含DEHP）
一次性使用输液器 | 中选 | 无增量资格 | 3 | 24类 | 普通输液器（不含DEHP） | 一次性使用输液器 带针————普通TPE | 国械注准20173144446 | 河南曙光汇知康生物科技股份有限公司 | 河南曙光汇知康生物科技股份有限公司 | 0.55×19 RW LB | D2 | 普通输液器 | 非PVC | 常规 | 带针 | 导管长度（mm）：1300 | C1423012020000108496 | 0014777 | 无 | 由瓶塞穿刺器、保护套、空气过滤器、软管、滴管、滴斗、注射件(乳胶帽)、乳胶管、流量调节器、药液过滤器(孔径为15um)、医用输液贴和静脉输液针亦可不带针构成。所用原材料为聚丙烯热塑性弹性体(TPE)、丙烯腈-丁二烯-苯乙烯(ABS)、聚丙烯(PP)、聚乙烯(PE)、SUS304不锈钢、聚异戊二烯、天然橡胶、疏水型玻璃纤维,针管硅化剂为二甲基硅氧烷。 | 本产品适用于临床患者静脉输注药物。 | 三类 | 本产品应贮存在无腐蚀性气体、通风良好、清洁的环境内，并远离含氯类消毒物品存放。本产品在运输过程中要谨防重压，阳光直晒和雨雪浸淋。有效期2年。 | TPE（不含DEHP）
一次性使用输液器 | 中选 | 无增量资格 | 3 | 24类 | 普通输液器（不含DEHP） | 一次性使用输液器 带针————普通TPE | 国械注准20173144446 | 河南曙光汇知康生物科技股份有限公司 | 河南曙光汇知康生物科技股份有限公司 | 0.7×25 TW LB | D2-T | 普通输液器 | 非PVC | 常规 | 带针 | 导管长度（mm）：1300 | C1423012020000108496 | 0014778 | 无 | 由瓶塞穿刺器、保护套、空气过滤器、软管、滴管、滴斗、注射件(乳胶帽)、乳胶管、流量调节器、药液过滤器(孔径为15um)、医用输液贴和静脉输液针亦可不带针构成。所用原材料为聚丙烯热塑性弹性体(TPE)、丙烯腈-丁二烯-苯乙烯(ABS)、聚丙烯(PP)、聚乙烯(PE)、SUS304不锈钢、聚异戊二烯、天然橡胶、疏水型玻璃纤维,针管硅化剂为二甲基硅氧烷。 | 本产品适用于临床患者静脉输注药物。 | 三类 | 本产品应贮存在无腐蚀性气体、通风良好、清洁的环境内，并远离含氯类消毒物品存放。本产品在运输过程中要谨防重压，阳光直晒和雨雪浸淋。有效期2年。 | TPE（不含DEHP）
一次性使用输液器 | 中选 | 无增量资格 | 3 | 24类 | 普通输液器（不含DEHP） | 一次性使用输液器 带针————普通TPE | 国械注准20173144446 | 河南曙光汇知康生物科技股份有限公司 | 河南曙光汇知康生物科技股份有限公司 | 0.55×19 RW LB | BB1 | 普通输液器 | 非PVC | 常规 | 带针 | 导管长度（mm）：1300 | C1423012020000108496 | 0014779 | MA.156.M0.100204.13241152 | 由瓶塞穿刺器、保护套、空气过滤器、软管、滴管、滴斗、注射件(乳胶帽)、乳胶管、流量调节器、药液过滤器(孔径为15um)、医用输液贴和静脉输液针亦可不带针构成。所用原材料为聚丙烯热塑性弹性体(TPE)、丙烯腈-丁二烯-苯乙烯(ABS)、聚丙烯(PP)、聚乙烯(PE)、SUS304不锈钢、聚异戊二烯、天然橡胶、疏水型玻璃纤维,针管硅化剂为二甲基硅氧烷。 | 本产品适用于临床患者静脉输注药物。 | 三类 | 本产品应贮存在无腐蚀性气体、通风良好、清洁的环境内，并远离含氯类消毒物品存放。本产品在运输过程中要谨防重压，阳光直晒和雨雪浸淋。有效期2年。 | TPE（不含DEHP）
一次性使用输液器 | 中选 | 无增量资格 | 3 | 24类 | 普通输液器（不含DEHP） | 一次性使用输液器 带针————普通TPE | 国械注准20173144446 | 河南曙光汇知康生物科技股份有限公司 | 河南曙光汇知康生物科技股份有限公司 | 0.8×27 TW LB | CC2-T | 普通输液器 | 非PVC | 常规 | 带针 | 导管长度（mm）：1300 | C1423012020000108496 | 0014780 | MA.156.M0.100204.13241679 | 由瓶塞穿刺器、保护套、空气过滤器、软管、滴管、滴斗、注射件(乳胶帽)、乳胶管、流量调节器、药液过滤器(孔径为15um)、医用输液贴和静脉输液针亦可不带针构成。所用原材料为聚丙烯热塑性弹性体(TPE)、丙烯腈-丁二烯-苯乙烯(ABS)、聚丙烯(PP)、聚乙烯(PE)、SUS304不锈钢、聚异戊二烯、天然橡胶、疏水型玻璃纤维,针管硅化剂为二甲基硅氧烷。 | 本产品适用于临床患者静脉输注药物。 | 三类 | 本产品应贮存在无腐蚀性气体、通风良好、清洁的环境内，并远离含氯类消毒物品存放。本产品在运输过程中要谨防重压，阳光直晒和雨雪浸淋。有效期2年。 | TPE（不含DEHP）
一次性使用输液器 | 中选 | 无增量资格 | 3 | 24类 | 普通输液器（不含DEHP） | 一次性使用输液器 带针————普通TPE | 国械注准20173144446 | 河南曙光汇知康生物科技股份有限公司 | 河南曙光汇知康生物科技股份有限公司 | 0.45×16 RW SB | AA1 | 普通输液器 | 非PVC | 常规 | 带针 | 导管长度（mm）：1300 | C1423012020000108496 | 0014782 | MA.156.M0.100204.13240858 | 由瓶塞穿刺器、保护套、空气过滤器、软管、滴管、滴斗、注射件(乳胶帽)、乳胶管、流量调节器、药液过滤器(孔径为15um)、医用输液贴和静脉输液针亦可不带针构成。所用原材料为聚丙烯热塑性弹性体(TPE)、丙烯腈-丁二烯-苯乙烯(ABS)、聚丙烯(PP)、聚乙烯(PE)、SUS304不锈钢、聚异戊二烯、天然橡胶、疏水型玻璃纤维,针管硅化剂为二甲基硅氧烷。 | 本产品适用于临床患者静脉输注药物。 | 三类 | 本产品应贮存在无腐蚀性气体、通风良好、清洁的环境内，并远离含氯类消毒物品存放。本产品在运输过程中要谨防重压，阳光直晒和雨雪浸淋。有效期2年。 | TPE（不含DEHP）
一次性使用输液器 | 中选 | 无增量资格 | 3 | 24类 | 普通输液器（不含DEHP） | 一次性使用输液器 带针————普通TPE | 国械注准20173144446 | 河南曙光汇知康生物科技股份有限公司 | 河南曙光汇知康生物科技股份有限公司 | 0.9×27 TW LB | A1-T | 普通输液器 | 非PVC | 常规 | 带针 | 导管长度（mm）：1300 | C1423012020000108496 | 0014783 | MA.156.M0.100204.13240215 | 由瓶塞穿刺器、保护套、空气过滤器、软管、滴管、滴斗、注射件(乳胶帽)、乳胶管、流量调节器、药液过滤器(孔径为15um)、医用输液贴和静脉输液针亦可不带针构成。所用原材料为聚丙烯热塑性弹性体(TPE)、丙烯腈-丁二烯-苯乙烯(ABS)、聚丙烯(PP)、聚乙烯(PE)、SUS304不锈钢、聚异戊二烯、天然橡胶、疏水型玻璃纤维,针管硅化剂为二甲基硅氧烷。 | 本产品适用于临床患者静脉输注药物。 | 三类 | 本产品应贮存在无腐蚀性气体、通风良好、清洁的环境内，并远离含氯类消毒物品存放。本产品在运输过程中要谨防重压，阳光直晒和雨雪浸淋。有效期2年。 | TPE（不含DEHP）
一次性使用输液器 | 中选 | 无增量资格 | 3 | 24类 | 普通输液器（不含DEHP） | 一次性使用输液器 带针————普通TPE | 国械注准20173144446 | 河南曙光汇知康生物科技股份有限公司 | 河南曙光汇知康生物科技股份有限公司 | 0.6×25 TW LB | D2 | 普通输液器 | 非PVC | 常规 | 带针 | 导管长度（mm）：1300 | C1423012020000108496 | 0014784 | 无 | 由瓶塞穿刺器、保护套、空气过滤器、软管、滴管、滴斗、注射件(乳胶帽)、乳胶管、流量调节器、药液过滤器(孔径为15um)、医用输液贴和静脉输液针亦可不带针构成。所用原材料为聚丙烯热塑性弹性体(TPE)、丙烯腈-丁二烯-苯乙烯(ABS)、聚丙烯(PP)、聚乙烯(PE)、SUS304不锈钢、聚异戊二烯、天然橡胶、疏水型玻璃纤维,针管硅化剂为二甲基硅氧烷。 | 本产品适用于临床患者静脉输注药物。 | 三类 | 本产品应贮存在无腐蚀性气体、通风良好、清洁的环境内，并远离含氯类消毒物品存放。本产品在运输过程中要谨防重压，阳光直晒和雨雪浸淋。有效期2年。 | TPE（不含DEHP）
一次性使用输液器 | 中选 | 无增量资格 | 3 | 24类 | 普通输液器（不含DEHP） | 一次性使用输液器 带针————普通TPE | 国械注准20173144446 | 河南曙光汇知康生物科技股份有限公司 | 河南曙光汇知康生物科技股份有限公司 | 0.45×16 RW SB | BB2-T | 普通输液器 | 非PVC | 常规 | 带针 | 导管长度（mm）：1300 | C1423012020000108496 | 0014785 | MA.156.M0.100204.13241349 | 由瓶塞穿刺器、保护套、空气过滤器、软管、滴管、滴斗、注射件(乳胶帽)、乳胶管、流量调节器、药液过滤器(孔径为15um)、医用输液贴和静脉输液针亦可不带针构成。所用原材料为聚丙烯热塑性弹性体(TPE)、丙烯腈-丁二烯-苯乙烯(ABS)、聚丙烯(PP)、聚乙烯(PE)、SUS304不锈钢、聚异戊二烯、天然橡胶、疏水型玻璃纤维,针管硅化剂为二甲基硅氧烷。 | 本产品适用于临床患者静脉输注药物。 | 三类 | 本产品应贮存在无腐蚀性气体、通风良好、清洁的环境内，并远离含氯类消毒物品存放。本产品在运输过程中要谨防重压，阳光直晒和雨雪浸淋。有效期2年。 | TPE（不含DEHP）
一次性使用输液器 | 中选 | 无增量资格 | 3 | 24类 | 普通输液器（不含DEHP） | 一次性使用输液器 带针————普通TPE | 国械注准20173144446 | 河南曙光汇知康生物科技股份有限公司 | 河南曙光汇知康生物科技股份有限公司 | 0.9×27 TW LB | BB1-T | 普通输液器 | 非PVC | 常规 | 带针 | 导管长度（mm）：1300 | C1423012020000108496 | 0014786 | MA.156.M0.100204.13241330 | 由瓶塞穿刺器、保护套、空气过滤器、软管、滴管、滴斗、注射件(乳胶帽)、乳胶管、流量调节器、药液过滤器(孔径为15um)、医用输液贴和静脉输液针亦可不带针构成。所用原材料为聚丙烯热塑性弹性体(TPE)、丙烯腈-丁二烯-苯乙烯(ABS)、聚丙烯(PP)、聚乙烯(PE)、SUS304不锈钢、聚异戊二烯、天然橡胶、疏水型玻璃纤维,针管硅化剂为二甲基硅氧烷。 | 本产品适用于临床患者静脉输注药物。 | 三类 | 本产品应贮存在无腐蚀性气体、通风良好、清洁的环境内，并远离含氯类消毒物品存放。本产品在运输过程中要谨防重压，阳光直晒和雨雪浸淋。有效期2年。 | TPE（不含DEHP）
一次性使用输液器 | 中选 | 无增量资格 | 3 | 24类 | 普通输液器（不含DEHP） | 一次性使用输液器 带针————普通TPE | 国械注准20173144446 | 河南曙光汇知康生物科技股份有限公司 | 河南曙光汇知康生物科技股份有限公司 | 0.6×25 TW LB | BB1-T | 普通输液器 | 非PVC | 常规 | 带针 | 导管长度（mm）：1300 | C1423012020000108496 | 0014787 | MA.156.M0.100204.13241303 | 由瓶塞穿刺器、保护套、空气过滤器、软管、滴管、滴斗、注射件(乳胶帽)、乳胶管、流量调节器、药液过滤器(孔径为15um)、医用输液贴和静脉输液针亦可不带针构成。所用原材料为聚丙烯热塑性弹性体(TPE)、丙烯腈-丁二烯-苯乙烯(ABS)、聚丙烯(PP)、聚乙烯(PE)、SUS304不锈钢、聚异戊二烯、天然橡胶、疏水型玻璃纤维,针管硅化剂为二甲基硅氧烷。 | 本产品适用于临床患者静脉输注药物。 | 三类 | 本产品应贮存在无腐蚀性气体、通风良好、清洁的环境内，并远离含氯类消毒物品存放。本产品在运输过程中要谨防重压，阳光直晒和雨雪浸淋。有效期2年。 | TPE（不含DEHP）
一次性使用输液器 | 中选 | 无增量资格 | 3 | 24类 | 普通输液器（不含DEHP） | 一次性使用输液器 带针————普通TPE | 国械注准20173144446 | 河南曙光汇知康生物科技股份有限公司 | 河南曙光汇知康生物科技股份有限公司 | 0.6×25 TW LB | B1 | 普通输液器 | 非PVC | 常规 | 带针 | 导管长度（mm）：1300 | C1423012020000108496 | 0014788 | MA.156.M0.100204.13240322 | 由瓶塞穿刺器、保护套、空气过滤器、软管、滴管、滴斗、注射件(乳胶帽)、乳胶管、流量调节器、药液过滤器(孔径为15um)、医用输液贴和静脉输液针亦可不带针构成。所用原材料为聚丙烯热塑性弹性体(TPE)、丙烯腈-丁二烯-苯乙烯(ABS)、聚丙烯(PP)、聚乙烯(PE)、SUS304不锈钢、聚异戊二烯、天然橡胶、疏水型玻璃纤维,针管硅化剂为二甲基硅氧烷。 | 本产品适用于临床患者静脉输注药物。 | 三类 | 本产品应贮存在无腐蚀性气体、通风良好、清洁的环境内，并远离含氯类消毒物品存放。本产品在运输过程中要谨防重压，阳光直晒和雨雪浸淋。有效期2年。 | TPE（不含DEHP）
一次性使用输液器 | 中选 | 无增量资格 | 3 | 24类 | 普通输液器（不含DEHP） | 一次性使用输液器 带针————普通TPE | 国械注准20173144446 | 河南曙光汇知康生物科技股份有限公司 | 河南曙光汇知康生物科技股份有限公司 | 0.7×25 TW LB | C2-T | 普通输液器 | 非PVC | 常规 | 带针 | 导管长度（mm）：1300 | C1423012020000108496 | 0014789 | MA.156.M0.100204.13240821 | 由瓶塞穿刺器、保护套、空气过滤器、软管、滴管、滴斗、注射件(乳胶帽)、乳胶管、流量调节器、药液过滤器(孔径为15um)、医用输液贴和静脉输液针亦可不带针构成。所用原材料为聚丙烯热塑性弹性体(TPE)、丙烯腈-丁二烯-苯乙烯(ABS)、聚丙烯(PP)、聚乙烯(PE)、SUS304不锈钢、聚异戊二烯、天然橡胶、疏水型玻璃纤维,针管硅化剂为二甲基硅氧烷。 | 本产品适用于临床患者静脉输注药物。 | 三类 | 本产品应贮存在无腐蚀性气体、通风良好、清洁的环境内，并远离含氯类消毒物品存放。本产品在运输过程中要谨防重压，阳光直晒和雨雪浸淋。有效期2年。 | TPE（不含DEHP）
一次性使用输液器 | 中选 | 无增量资格 | 3 | 24类 | 普通输液器（不含DEHP） | 一次性使用输液器 带针————普通TPE | 国械注准20173144446 | 河南曙光汇知康生物科技股份有限公司 | 河南曙光汇知康生物科技股份有限公司 | 0.5×19 RW LB | B2-T | 普通输液器 | 非PVC | 常规 | 带针 | 导管长度（mm）：1300 | C1423012020000108496 | 0014790 | MA.156.M0.100204.13240518 | 由瓶塞穿刺器、保护套、空气过滤器、软管、滴管、滴斗、注射件(乳胶帽)、乳胶管、流量调节器、药液过滤器(孔径为15um)、医用输液贴和静脉输液针亦可不带针构成。所用原材料为聚丙烯热塑性弹性体(TPE)、丙烯腈-丁二烯-苯乙烯(ABS)、聚丙烯(PP)、聚乙烯(PE)、SUS304不锈钢、聚异戊二烯、天然橡胶、疏水型玻璃纤维,针管硅化剂为二甲基硅氧烷。 | 本产品适用于临床患者静脉输注药物。 | 三类 | 本产品应贮存在无腐蚀性气体、通风良好、清洁的环境内，并远离含氯类消毒物品存放。本产品在运输过程中要谨防重压，阳光直晒和雨雪浸淋。有效期2年。 | TPE（不含DEHP）
一次性使用输液器 | 中选 | 无增量资格 | 3 | 24类 | 普通输液器（不含DEHP） | 一次性使用输液器 带针————普通TPE | 国械注准20173144446 | 河南曙光汇知康生物科技股份有限公司 | 河南曙光汇知康生物科技股份有限公司 | 0.9×27 TW LB | C2-T | 普通输液器 | 非PVC | 常规 | 带针 | 导管长度（mm）：1300 | C1423012020000108496 | 0014791 | MA.156.M0.100204.13240849 | 由瓶塞穿刺器、保护套、空气过滤器、软管、滴管、滴斗、注射件(乳胶帽)、乳胶管、流量调节器、药液过滤器(孔径为15um)、医用输液贴和静脉输液针亦可不带针构成。所用原材料为聚丙烯热塑性弹性体(TPE)、丙烯腈-丁二烯-苯乙烯(ABS)、聚丙烯(PP)、聚乙烯(PE)、SUS304不锈钢、聚异戊二烯、天然橡胶、疏水型玻璃纤维,针管硅化剂为二甲基硅氧烷。 | 本产品适用于临床患者静脉输注药物。 | 三类 | 本产品应贮存在无腐蚀性气体、通风良好、清洁的环境内，并远离含氯类消毒物品存放。本产品在运输过程中要谨防重压，阳光直晒和雨雪浸淋。有效期2年。 | TPE（不含DEHP）
一次性使用输液器 | 中选 | 无增量资格 | 3 | 24类 | 普通输液器（不含DEHP） | 一次性使用输液器 带针————普通TPE | 国械注准20173144446 | 河南曙光汇知康生物科技股份有限公司 | 河南曙光汇知康生物科技股份有限公司 | 0.45×16 RW SB | D1-T | 普通输液器 | 非PVC | 常规 | 带针 | 导管长度（mm）：1300 | C1423012020000108496 | 0014792 | 无 | 由瓶塞穿刺器、保护套、空气过滤器、软管、滴管、滴斗、注射件(乳胶帽)、乳胶管、流量调节器、药液过滤器(孔径为15um)、医用输液贴和静脉输液针亦可不带针构成。所用原材料为聚丙烯热塑性弹性体(TPE)、丙烯腈-丁二烯-苯乙烯(ABS)、聚丙烯(PP)、聚乙烯(PE)、SUS304不锈钢、聚异戊二烯、天然橡胶、疏水型玻璃纤维,针管硅化剂为二甲基硅氧烷。 | 本产品适用于临床患者静脉输注药物。 | 三类 | 本产品应贮存在无腐蚀性气体、通风良好、清洁的环境内，并远离含氯类消毒物品存放。本产品在运输过程中要谨防重压，阳光直晒和雨雪浸淋。有效期2年。 | TPE（不含DEHP）
一次性使用输液器 | 中选 | 无增量资格 | 3 | 24类 | 普通输液器（不含DEHP） | 一次性使用输液器 带针————普通TPE | 国械注准20173144446 | 河南曙光汇知康生物科技股份有限公司 | 河南曙光汇知康生物科技股份有限公司 | 0.7×25 TW LB | BB2 | 普通输液器 | 非PVC | 常规 | 带针 | 导管长度（mm）：1300 | C1423012020000108496 | 0014793 | MA.156.M0.100204.13241241 | 由瓶塞穿刺器、保护套、空气过滤器、软管、滴管、滴斗、注射件(乳胶帽)、乳胶管、流量调节器、药液过滤器(孔径为15um)、医用输液贴和静脉输液针亦可不带针构成。所用原材料为聚丙烯热塑性弹性体(TPE)、丙烯腈-丁二烯-苯乙烯(ABS)、聚丙烯(PP)、聚乙烯(PE)、SUS304不锈钢、聚异戊二烯、天然橡胶、疏水型玻璃纤维,针管硅化剂为二甲基硅氧烷。 | 本产品适用于临床患者静脉输注药物。 | 三类 | 本产品应贮存在无腐蚀性气体、通风良好、清洁的环境内，并远离含氯类消毒物品存放。本产品在运输过程中要谨防重压，阳光直晒和雨雪浸淋。有效期2年。 | TPE（不含DEHP）
一次性使用输液器 | 中选 | 无增量资格 | 3 | 24类 | 普通输液器（不含DEHP） | 一次性使用输液器 带针————普通TPE | 国械注准20173144446 | 河南曙光汇知康生物科技股份有限公司 | 河南曙光汇知康生物科技股份有限公司 | 0.6×25 TW LB | C2-T | 普通输液器 | 非PVC | 常规 | 带针 | 导管长度（mm）：1300 | C1423012020000108496 | 0014794 | MA.156.M0.100204.13240812 | 由瓶塞穿刺器、保护套、空气过滤器、软管、滴管、滴斗、注射件(乳胶帽)、乳胶管、流量调节器、药液过滤器(孔径为15um)、医用输液贴和静脉输液针亦可不带针构成。所用原材料为聚丙烯热塑性弹性体(TPE)、丙烯腈-丁二烯-苯乙烯(ABS)、聚丙烯(PP)、聚乙烯(PE)、SUS304不锈钢、聚异戊二烯、天然橡胶、疏水型玻璃纤维,针管硅化剂为二甲基硅氧烷。 | 本产品适用于临床患者静脉输注药物。 | 三类 | 本产品应贮存在无腐蚀性气体、通风良好、清洁的环境内，并远离含氯类消毒物品存放。本产品在运输过程中要谨防重压，阳光直晒和雨雪浸淋。有效期2年。 | TPE（不含DEHP）
一次性使用输液器 | 中选 | 无增量资格 | 3 | 24类 | 普通输液器（不含DEHP） | 一次性使用输液器 带针————普通TPE | 国械注准20173144446 | 河南曙光汇知康生物科技股份有限公司 | 河南曙光汇知康生物科技股份有限公司 | 0.8×27 TW LB | B1-T | 普通输液器 | 非PVC | 常规 | 带针 | 导管长度（mm）：1300 | C1423012020000108496 | 0014795 | MA.156.M0.100204.13240484 | 由瓶塞穿刺器、保护套、空气过滤器、软管、滴管、滴斗、注射件(乳胶帽)、乳胶管、流量调节器、药液过滤器(孔径为15um)、医用输液贴和静脉输液针亦可不带针构成。所用原材料为聚丙烯热塑性弹性体(TPE)、丙烯腈-丁二烯-苯乙烯(ABS)、聚丙烯(PP)、聚乙烯(PE)、SUS304不锈钢、聚异戊二烯、天然橡胶、疏水型玻璃纤维,针管硅化剂为二甲基硅氧烷。 | 本产品适用于临床患者静脉输注药物。 | 三类 | 本产品应贮存在无腐蚀性气体、通风良好、清洁的环境内，并远离含氯类消毒物品存放。本产品在运输过程中要谨防重压，阳光直晒和雨雪浸淋。有效期2年。 | TPE（不含DEHP）
一次性使用输液器 | 中选 | 无增量资格 | 3 | 24类 | 普通输液器（不含DEHP） | 一次性使用输液器 带针————普通TPE | 国械注准20173144446 | 河南曙光汇知康生物科技股份有限公司 | 河南曙光汇知康生物科技股份有限公司 | 0.8×27 TW LB | B2-T | 普通输液器 | 非PVC | 常规 | 带针 | 导管长度（mm）：1300 | C1423012020000108496 | 0014796 | MA.156.M0.100204.13240554 | 由瓶塞穿刺器、保护套、空气过滤器、软管、滴管、滴斗、注射件(乳胶帽)、乳胶管、流量调节器、药液过滤器(孔径为15um)、医用输液贴和静脉输液针亦可不带针构成。所用原材料为聚丙烯热塑性弹性体(TPE)、丙烯腈-丁二烯-苯乙烯(ABS)、聚丙烯(PP)、聚乙烯(PE)、SUS304不锈钢、聚异戊二烯、天然橡胶、疏水型玻璃纤维,针管硅化剂为二甲基硅氧烷。 | 本产品适用于临床患者静脉输注药物。 | 三类 | 本产品应贮存在无腐蚀性气体、通风良好、清洁的环境内，并远离含氯类消毒物品存放。本产品在运输过程中要谨防重压，阳光直晒和雨雪浸淋。有效期2年。 | TPE（不含DEHP）
一次性使用输液器 | 中选 | 无增量资格 | 3 | 24类 | 普通输液器（不含DEHP） | 一次性使用输液器 带针————普通TPE | 国械注准20173144446 | 河南曙光汇知康生物科技股份有限公司 | 河南曙光汇知康生物科技股份有限公司 | 0.7×25 TW LB | BB1 | 普通输液器 | 非PVC | 常规 | 带针 | 导管长度（mm）：1300 | C1423012020000108496 | 0014797 | MA.156.M0.100204.13241170 | 由瓶塞穿刺器、保护套、空气过滤器、软管、滴管、滴斗、注射件(乳胶帽)、乳胶管、流量调节器、药液过滤器(孔径为15um)、医用输液贴和静脉输液针亦可不带针构成。所用原材料为聚丙烯热塑性弹性体(TPE)、丙烯腈-丁二烯-苯乙烯(ABS)、聚丙烯(PP)、聚乙烯(PE)、SUS304不锈钢、聚异戊二烯、天然橡胶、疏水型玻璃纤维,针管硅化剂为二甲基硅氧烷。 | 本产品适用于临床患者静脉输注药物。 | 三类 | 本产品应贮存在无腐蚀性气体、通风良好、清洁的环境内，并远离含氯类消毒物品存放。本产品在运输过程中要谨防重压，阳光直晒和雨雪浸淋。有效期2年。 | TPE（不含DEHP）
一次性使用输液器 | 中选 | 无增量资格 | 3 | 24类 | 普通输液器（不含DEHP） | 一次性使用输液器 带针————普通TPE | 国械注准20173144446 | 河南曙光汇知康生物科技股份有限公司 | 河南曙光汇知康生物科技股份有限公司 | 0.5×19 RW LB | B1-T | 普通输液器 | 非PVC | 常规 | 带针 | 导管长度（mm）：1300 | C1423012020000108496 | 0014798 | MA.156.M0.100204.13240448 | 由瓶塞穿刺器、保护套、空气过滤器、软管、滴管、滴斗、注射件(乳胶帽)、乳胶管、流量调节器、药液过滤器(孔径为15um)、医用输液贴和静脉输液针亦可不带针构成。所用原材料为聚丙烯热塑性弹性体(TPE)、丙烯腈-丁二烯-苯乙烯(ABS)、聚丙烯(PP)、聚乙烯(PE)、SUS304不锈钢、聚异戊二烯、天然橡胶、疏水型玻璃纤维,针管硅化剂为二甲基硅氧烷。 | 本产品适用于临床患者静脉输注药物。 | 三类 | 本产品应贮存在无腐蚀性气体、通风良好、清洁的环境内，并远离含氯类消毒物品存放。本产品在运输过程中要谨防重压，阳光直晒和雨雪浸淋。有效期2年。 | TPE（不含DEHP）
一次性使用输液器 | 中选 | 无增量资格 | 3 | 24类 | 普通输液器（不含DEHP） | 一次性使用输液器 带针————普通TPE | 国械注准20173144446 | 河南曙光汇知康生物科技股份有限公司 | 河南曙光汇知康生物科技股份有限公司 | 0.9×27 TW LB | A1 | 普通输液器 | 非PVC | 常规 | 带针 | 导管长度（mm）：1300 | C1423012020000108496 | 0014799 | MA.156.M0.100204.13240073 | 由瓶塞穿刺器、保护套、空气过滤器、软管、滴管、滴斗、注射件(乳胶帽)、乳胶管、流量调节器、药液过滤器(孔径为15um)、医用输液贴和静脉输液针亦可不带针构成。所用原材料为聚丙烯热塑性弹性体(TPE)、丙烯腈-丁二烯-苯乙烯(ABS)、聚丙烯(PP)、聚乙烯(PE)、SUS304不锈钢、聚异戊二烯、天然橡胶、疏水型玻璃纤维,针管硅化剂为二甲基硅氧烷。 | 本产品适用于临床患者静脉输注药物。 | 三类 | 本产品应贮存在无腐蚀性气体、通风良好、清洁的环境内，并远离含氯类消毒物品存放。本产品在运输过程中要谨防重压，阳光直晒和雨雪浸淋。有效期2年。 | TPE（不含DEHP）
一次性使用输液器 | 中选 | 无增量资格 | 3 | 24类 | 普通输液器（不含DEHP） | 一次性使用输液器 带针————普通TPE | 国械注准20173144446 | 河南曙光汇知康生物科技股份有限公司 | 河南曙光汇知康生物科技股份有限公司 | 0.45×16 RW SB | B2 | 普通输液器 | 非PVC | 常规 | 带针 | 导管长度（mm）：1300 | C1423012020000108496 | 0014800 | MA.156.M0.100204.13240368 | 由瓶塞穿刺器、保护套、空气过滤器、软管、滴管、滴斗、注射件(乳胶帽)、乳胶管、流量调节器、药液过滤器(孔径为15um)、医用输液贴和静脉输液针亦可不带针构成。所用原材料为聚丙烯热塑性弹性体(TPE)、丙烯腈-丁二烯-苯乙烯(ABS)、聚丙烯(PP)、聚乙烯(PE)、SUS304不锈钢、聚异戊二烯、天然橡胶、疏水型玻璃纤维,针管硅化剂为二甲基硅氧烷。 | 本产品适用于临床患者静脉输注药物。 | 三类 | 本产品应贮存在无腐蚀性气体、通风良好、清洁的环境内，并远离含氯类消毒物品存放。本产品在运输过程中要谨防重压，阳光直晒和雨雪浸淋。有效期2年。 | TPE（不含DEHP）
一次性使用输液器 | 中选 | 无增量资格 | 3 | 24类 | 普通输液器（不含DEHP） | 一次性使用输液器 带针————普通TPE | 国械注准20173144446 | 河南曙光汇知康生物科技股份有限公司 | 河南曙光汇知康生物科技股份有限公司 | 0.7×25 TW LB | D1 | 普通输液器 | 非PVC | 常规 | 带针 | 导管长度（mm）：1300 | C1423012020000108496 | 0014801 | 无 | 由瓶塞穿刺器、保护套、空气过滤器、软管、滴管、滴斗、注射件(乳胶帽)、乳胶管、流量调节器、药液过滤器(孔径为15um)、医用输液贴和静脉输液针亦可不带针构成。所用原材料为聚丙烯热塑性弹性体(TPE)、丙烯腈-丁二烯-苯乙烯(ABS)、聚丙烯(PP)、聚乙烯(PE)、SUS304不锈钢、聚异戊二烯、天然橡胶、疏水型玻璃纤维,针管硅化剂为二甲基硅氧烷。 | 本产品适用于临床患者静脉输注药物。 | 三类 | 本产品应贮存在无腐蚀性气体、通风良好、清洁的环境内，并远离含氯类消毒物品存放。本产品在运输过程中要谨防重压，阳光直晒和雨雪浸淋。有效期2年。 | TPE（不含DEHP）
一次性使用输液器 | 中选 | 无增量资格 | 3 | 24类 | 普通输液器（不含DEHP） | 一次性使用输液器 带针————普通TPE | 国械注准20173144446 | 河南曙光汇知康生物科技股份有限公司 | 河南曙光汇知康生物科技股份有限公司 | 0.55×19 RW LB | C1 | 普通输液器 | 非PVC | 常规 | 带针 | 导管长度（mm）：1300 | C1423012020000108496 | 0014802 | MA.156.M0.100204.13240590 | 由瓶塞穿刺器、保护套、空气过滤器、软管、滴管、滴斗、注射件(乳胶帽)、乳胶管、流量调节器、药液过滤器(孔径为15um)、医用输液贴和静脉输液针亦可不带针构成。所用原材料为聚丙烯热塑性弹性体(TPE)、丙烯腈-丁二烯-苯乙烯(ABS)、聚丙烯(PP)、聚乙烯(PE)、SUS304不锈钢、聚异戊二烯、天然橡胶、疏水型玻璃纤维,针管硅化剂为二甲基硅氧烷。 | 本产品适用于临床患者静脉输注药物。 | 三类 | 本产品应贮存在无腐蚀性气体、通风良好、清洁的环境内，并远离含氯类消毒物品存放。本产品在运输过程中要谨防重压，阳光直晒和雨雪浸淋。有效期2年。 | TPE（不含DEHP）
一次性使用输液器 | 中选 | 无增量资格 | 3 | 24类 | 普通输液器（不含DEHP） | 一次性使用输液器 带针————普通TPE | 国械注准20173144446 | 河南曙光汇知康生物科技股份有限公司 | 河南曙光汇知康生物科技股份有限公司 | 0.45×16 RW SB | CC2-T | 普通输液器 | 非PVC | 常规 | 带针 | 导管长度（mm）：1300 | C1423012020000108496 | 0014803 | MA.156.M0.100204.13241624 | 由瓶塞穿刺器、保护套、空气过滤器、软管、滴管、滴斗、注射件(乳胶帽)、乳胶管、流量调节器、药液过滤器(孔径为15um)、医用输液贴和静脉输液针亦可不带针构成。所用原材料为聚丙烯热塑性弹性体(TPE)、丙烯腈-丁二烯-苯乙烯(ABS)、聚丙烯(PP)、聚乙烯(PE)、SUS304不锈钢、聚异戊二烯、天然橡胶、疏水型玻璃纤维,针管硅化剂为二甲基硅氧烷。 | 本产品适用于临床患者静脉输注药物。 | 三类 | 本产品应贮存在无腐蚀性气体、通风良好、清洁的环境内，并远离含氯类消毒物品存放。本产品在运输过程中要谨防重压，阳光直晒和雨雪浸淋。有效期2年。 | TPE（不含DEHP）
一次性使用输液器 | 中选 | 无增量资格 | 3 | 24类 | 普通输液器（不含DEHP） | 一次性使用输液器 带针————普通TPE | 国械注准20173144446 | 河南曙光汇知康生物科技股份有限公司 | 河南曙光汇知康生物科技股份有限公司 | 0.8×27 TW LB | D1 | 普通输液器 | 非PVC | 常规 | 带针 | 导管长度（mm）：1300 | C1423012020000108496 | 0014804 | 无 | 由瓶塞穿刺器、保护套、空气过滤器、软管、滴管、滴斗、注射件(乳胶帽)、乳胶管、流量调节器、药液过滤器(孔径为15um)、医用输液贴和静脉输液针亦可不带针构成。所用原材料为聚丙烯热塑性弹性体(TPE)、丙烯腈-丁二烯-苯乙烯(ABS)、聚丙烯(PP)、聚乙烯(PE)、SUS304不锈钢、聚异戊二烯、天然橡胶、疏水型玻璃纤维,针管硅化剂为二甲基硅氧烷。 | 本产品适用于临床患者静脉输注药物。 | 三类 | 本产品应贮存在无腐蚀性气体、通风良好、清洁的环境内，并远离含氯类消毒物品存放。本产品在运输过程中要谨防重压，阳光直晒和雨雪浸淋。有效期2年。 | TPE（不含DEHP）
一次性使用输液器 | 中选 | 无增量资格 | 3 | 24类 | 普通输液器（不含DEHP） | 一次性使用输液器 带针————普通TPE | 国械注准20173144446 | 河南曙光汇知康生物科技股份有限公司 | 河南曙光汇知康生物科技股份有限公司 | 0.45×16 RW SB | B1 | 普通输液器 | 非PVC | 常规 | 带针 | 导管长度（mm）：1300 | C1423012020000108496 | 0014805 | MA.156.M0.100204.13240297 | 由瓶塞穿刺器、保护套、空气过滤器、软管、滴管、滴斗、注射件(乳胶帽)、乳胶管、流量调节器、药液过滤器(孔径为15um)、医用输液贴和静脉输液针亦可不带针构成。所用原材料为聚丙烯热塑性弹性体(TPE)、丙烯腈-丁二烯-苯乙烯(ABS)、聚丙烯(PP)、聚乙烯(PE)、SUS304不锈钢、聚异戊二烯、天然橡胶、疏水型玻璃纤维,针管硅化剂为二甲基硅氧烷。 | 本产品适用于临床患者静脉输注药物。 | 三类 | 本产品应贮存在无腐蚀性气体、通风良好、清洁的环境内，并远离含氯类消毒物品存放。本产品在运输过程中要谨防重压，阳光直晒和雨雪浸淋。有效期2年。 | TPE（不含DEHP）
一次性使用输液器 | 中选 | 无增量资格 | 3 | 24类 | 普通输液器（不含DEHP） | 一次性使用输液器 带针————普通TPE | 国械注准20173144446 | 河南曙光汇知康生物科技股份有限公司 | 河南曙光汇知康生物科技股份有限公司 | 0.55×19 RW LB | D1-T | 普通输液器 | 非PVC | 常规 | 带针 | 导管长度（mm）：1300 | C1423012020000108496 | 0014806 | 无 | 由瓶塞穿刺器、保护套、空气过滤器、软管、滴管、滴斗、注射件(乳胶帽)、乳胶管、流量调节器、药液过滤器(孔径为15um)、医用输液贴和静脉输液针亦可不带针构成。所用原材料为聚丙烯热塑性弹性体(TPE)、丙烯腈-丁二烯-苯乙烯(ABS)、聚丙烯(PP)、聚乙烯(PE)、SUS304不锈钢、聚异戊二烯、天然橡胶、疏水型玻璃纤维,针管硅化剂为二甲基硅氧烷。 | 本产品适用于临床患者静脉输注药物。 | 三类 | 本产品应贮存在无腐蚀性气体、通风良好、清洁的环境内，并远离含氯类消毒物品存放。本产品在运输过程中要谨防重压，阳光直晒和雨雪浸淋。有效期2年。 | TPE（不含DEHP）
一次性使用输液器 | 中选 | 无增量资格 | 3 | 24类 | 普通输液器（不含DEHP） | 一次性使用输液器 带针————普通TPE | 国械注准20173144446 | 河南曙光汇知康生物科技股份有限公司 | 河南曙光汇知康生物科技股份有限公司 | 0.7×25 TW LB | D1-T | 普通输液器 | 非PVC | 常规 | 带针 | 导管长度（mm）：1300 | C1423012020000108496 | 0014807 | 无 | 由瓶塞穿刺器、保护套、空气过滤器、软管、滴管、滴斗、注射件(乳胶帽)、乳胶管、流量调节器、药液过滤器(孔径为15um)、医用输液贴和静脉输液针亦可不带针构成。所用原材料为聚丙烯热塑性弹性体(TPE)、丙烯腈-丁二烯-苯乙烯(ABS)、聚丙烯(PP)、聚乙烯(PE)、SUS304不锈钢、聚异戊二烯、天然橡胶、疏水型玻璃纤维,针管硅化剂为二甲基硅氧烷。 | 本产品适用于临床患者静脉输注药物。 | 三类 | 本产品应贮存在无腐蚀性气体、通风良好、清洁的环境内，并远离含氯类消毒物品存放。本产品在运输过程中要谨防重压，阳光直晒和雨雪浸淋。有效期2年。 | TPE（不含DEHP）
一次性使用输液器 | 中选 | 无增量资格 | 3 | 24类 | 普通输液器（不含DEHP） | 一次性使用输液器 带针————普通TPE | 国械注准20173144446 | 河南曙光汇知康生物科技股份有限公司 | 河南曙光汇知康生物科技股份有限公司 | 0.5×19 RW LB | D2-T | 普通输液器 | 非PVC | 常规 | 带针 | 导管长度（mm）：1300 | C1423012020000108496 | 0014808 | 无 | 由瓶塞穿刺器、保护套、空气过滤器、软管、滴管、滴斗、注射件(乳胶帽)、乳胶管、流量调节器、药液过滤器(孔径为15um)、医用输液贴和静脉输液针亦可不带针构成。所用原材料为聚丙烯热塑性弹性体(TPE)、丙烯腈-丁二烯-苯乙烯(ABS)、聚丙烯(PP)、聚乙烯(PE)、SUS304不锈钢、聚异戊二烯、天然橡胶、疏水型玻璃纤维,针管硅化剂为二甲基硅氧烷。 | 本产品适用于临床患者静脉输注药物。 | 三类 | 本产品应贮存在无腐蚀性气体、通风良好、清洁的环境内，并远离含氯类消毒物品存放。本产品在运输过程中要谨防重压，阳光直晒和雨雪浸淋。有效期2年。 | TPE（不含DEHP）
一次性使用输液器 | 中选 | 无增量资格 | 3 | 24类 | 普通输液器（不含DEHP） | 一次性使用输液器 带针————普通TPE | 国械注准20173144446 | 河南曙光汇知康生物科技股份有限公司 | 河南曙光汇知康生物科技股份有限公司 | 0.55×19 RW LB | CC1 | 普通输液器 | 非PVC | 常规 | 带针 | 导管长度（mm）：1300 | C1423012020000108496 | 0014809 | MA.156.M0.100204.13241438 | 由瓶塞穿刺器、保护套、空气过滤器、软管、滴管、滴斗、注射件(乳胶帽)、乳胶管、流量调节器、药液过滤器(孔径为15um)、医用输液贴和静脉输液针亦可不带针构成。所用原材料为聚丙烯热塑性弹性体(TPE)、丙烯腈-丁二烯-苯乙烯(ABS)、聚丙烯(PP)、聚乙烯(PE)、SUS304不锈钢、聚异戊二烯、天然橡胶、疏水型玻璃纤维,针管硅化剂为二甲基硅氧烷。 | 本产品适用于临床患者静脉输注药物。 | 三类 | 本产品应贮存在无腐蚀性气体、通风良好、清洁的环境内，并远离含氯类消毒物品存放。本产品在运输过程中要谨防重压，阳光直晒和雨雪浸淋。有效期2年。 | TPE（不含DEHP）
一次性使用输液器 | 中选 | 无增量资格 | 3 | 24类 | 普通输液器（不含DEHP） | 一次性使用输液器 带针————普通TPE | 国械注准20173144446 | 河南曙光汇知康生物科技股份有限公司 | 河南曙光汇知康生物科技股份有限公司 | 0.9×27 TW LB | AA2-T | 普通输液器 | 非PVC | 常规 | 带针 | 导管长度（mm）：1300 | C1423012020000108496 | 0014810 | MA.156.M0.100204.13241125 | 由瓶塞穿刺器、保护套、空气过滤器、软管、滴管、滴斗、注射件(乳胶帽)、乳胶管、流量调节器、药液过滤器(孔径为15um)、医用输液贴和静脉输液针亦可不带针构成。所用原材料为聚丙烯热塑性弹性体(TPE)、丙烯腈-丁二烯-苯乙烯(ABS)、聚丙烯(PP)、聚乙烯(PE)、SUS304不锈钢、聚异戊二烯、天然橡胶、疏水型玻璃纤维,针管硅化剂为二甲基硅氧烷。 | 本产品适用于临床患者静脉输注药物。 | 三类 | 本产品应贮存在无腐蚀性气体、通风良好、清洁的环境内，并远离含氯类消毒物品存放。本产品在运输过程中要谨防重压，阳光直晒和雨雪浸淋。有效期2年。 | TPE（不含DEHP）
一次性使用输液器 | 中选 | 无增量资格 | 3 | 24类 | 普通输液器（不含DEHP） | 一次性使用输液器 带针————普通TPE | 国械注准20173144446 | 河南曙光汇知康生物科技股份有限公司 | 河南曙光汇知康生物科技股份有限公司 | 0.6×25 TW LB | B1-T | 普通输液器 | 非PVC | 常规 | 带针 | 导管长度（mm）：1300 | C1423012020000108496 | 0014811 | MA.156.M0.100204.13240466 | 由瓶塞穿刺器、保护套、空气过滤器、软管、滴管、滴斗、注射件(乳胶帽)、乳胶管、流量调节器、药液过滤器(孔径为15um)、医用输液贴和静脉输液针亦可不带针构成。所用原材料为聚丙烯热塑性弹性体(TPE)、丙烯腈-丁二烯-苯乙烯(ABS)、聚丙烯(PP)、聚乙烯(PE)、SUS304不锈钢、聚异戊二烯、天然橡胶、疏水型玻璃纤维,针管硅化剂为二甲基硅氧烷。 | 本产品适用于临床患者静脉输注药物。 | 三类 | 本产品应贮存在无腐蚀性气体、通风良好、清洁的环境内，并远离含氯类消毒物品存放。本产品在运输过程中要谨防重压，阳光直晒和雨雪浸淋。有效期2年。 | TPE（不含DEHP）
一次性使用输液器 | 中选 | 无增量资格 | 3 | 24类 | 普通输液器（不含DEHP） | 一次性使用输液器 带针————普通TPE | 国械注准20173144446 | 河南曙光汇知康生物科技股份有限公司 | 河南曙光汇知康生物科技股份有限公司 | 0.55×19 RW LB | CC1-T | 普通输液器 | 非PVC | 常规 | 带针 | 导管长度（mm）：1300 | C1423012020000108496 | 0014812 | MA.156.M0.100204.13241571 | 由瓶塞穿刺器、保护套、空气过滤器、软管、滴管、滴斗、注射件(乳胶帽)、乳胶管、流量调节器、药液过滤器(孔径为15um)、医用输液贴和静脉输液针亦可不带针构成。所用原材料为聚丙烯热塑性弹性体(TPE)、丙烯腈-丁二烯-苯乙烯(ABS)、聚丙烯(PP)、聚乙烯(PE)、SUS304不锈钢、聚异戊二烯、天然橡胶、疏水型玻璃纤维,针管硅化剂为二甲基硅氧烷。 | 本产品适用于临床患者静脉输注药物。 | 三类 | 本产品应贮存在无腐蚀性气体、通风良好、清洁的环境内，并远离含氯类消毒物品存放。本产品在运输过程中要谨防重压，阳光直晒和雨雪浸淋。有效期2年。 | TPE（不含DEHP）
一次性使用输液器 | 中选 | 无增量资格 | 3 | 24类 | 普通输液器（不含DEHP） | 一次性使用输液器 带针————普通TPE | 国械注准20173144446 | 河南曙光汇知康生物科技股份有限公司 | 河南曙光汇知康生物科技股份有限公司 | 0.8×27 TW LB | C1 | 普通输液器 | 非PVC | 常规 | 带针 | 导管长度（mm）：1300 | C1423012020000108496 | 0014813 | MA.156.M0.100204.13240625 | 由瓶塞穿刺器、保护套、空气过滤器、软管、滴管、滴斗、注射件(乳胶帽)、乳胶管、流量调节器、药液过滤器(孔径为15um)、医用输液贴和静脉输液针亦可不带针构成。所用原材料为聚丙烯热塑性弹性体(TPE)、丙烯腈-丁二烯-苯乙烯(ABS)、聚丙烯(PP)、聚乙烯(PE)、SUS304不锈钢、聚异戊二烯、天然橡胶、疏水型玻璃纤维,针管硅化剂为二甲基硅氧烷。 | 本产品适用于临床患者静脉输注药物。 | 三类 | 本产品应贮存在无腐蚀性气体、通风良好、清洁的环境内，并远离含氯类消毒物品存放。本产品在运输过程中要谨防重压，阳光直晒和雨雪浸淋。有效期2年。 | TPE（不含DEHP）
一次性使用输液器 | 中选 | 无增量资格 | 3 | 24类 | 普通输液器（不含DEHP） | 一次性使用输液器 带针————普通TPE | 国械注准20173144446 | 河南曙光汇知康生物科技股份有限公司 | 河南曙光汇知康生物科技股份有限公司 | 0.5×19 RW LB | D2 | 普通输液器 | 非PVC | 常规 | 带针 | 导管长度（mm）：1300 | C1423012020000108496 | 0014814 | 无 | 由瓶塞穿刺器、保护套、空气过滤器、软管、滴管、滴斗、注射件(乳胶帽)、乳胶管、流量调节器、药液过滤器(孔径为15um)、医用输液贴和静脉输液针亦可不带针构成。所用原材料为聚丙烯热塑性弹性体(TPE)、丙烯腈-丁二烯-苯乙烯(ABS)、聚丙烯(PP)、聚乙烯(PE)、SUS304不锈钢、聚异戊二烯、天然橡胶、疏水型玻璃纤维,针管硅化剂为二甲基硅氧烷。 | 本产品适用于临床患者静脉输注药物。 | 三类 | 本产品应贮存在无腐蚀性气体、通风良好、清洁的环境内，并远离含氯类消毒物品存放。本产品在运输过程中要谨防重压，阳光直晒和雨雪浸淋。有效期2年。 | TPE（不含DEHP）
一次性使用输液器 | 中选 | 无增量资格 | 3 | 24类 | 普通输液器（不含DEHP） | 一次性使用输液器 带针————普通TPE | 国械注准20173144446 | 河南曙光汇知康生物科技股份有限公司 | 河南曙光汇知康生物科技股份有限公司 | 0.9×27 TW LB | B2-T | 普通输液器 | 非PVC | 常规 | 带针 | 导管长度（mm）：1300 | C1423012020000108496 | 0014815 | MA.156.M0.100204.13240563 | 由瓶塞穿刺器、保护套、空气过滤器、软管、滴管、滴斗、注射件(乳胶帽)、乳胶管、流量调节器、药液过滤器(孔径为15um)、医用输液贴和静脉输液针亦可不带针构成。所用原材料为聚丙烯热塑性弹性体(TPE)、丙烯腈-丁二烯-苯乙烯(ABS)、聚丙烯(PP)、聚乙烯(PE)、SUS304不锈钢、聚异戊二烯、天然橡胶、疏水型玻璃纤维,针管硅化剂为二甲基硅氧烷。 | 本产品适用于临床患者静脉输注药物。 | 三类 | 本产品应贮存在无腐蚀性气体、通风良好、清洁的环境内，并远离含氯类消毒物品存放。本产品在运输过程中要谨防重压，阳光直晒和雨雪浸淋。有效期2年。 | TPE（不含DEHP）
一次性使用输液器 | 中选 | 无增量资格 | 3 | 24类 | 普通输液器（不含DEHP） | 一次性使用输液器 带针————普通TPE | 国械注准20173144446 | 河南曙光汇知康生物科技股份有限公司 | 河南曙光汇知康生物科技股份有限公司 | 0.7×25 TW LB | B1 | 普通输液器 | 非PVC | 常规 | 带针 | 导管长度（mm）：1300 | C1423012020000108496 | 0014817 | MA.156.M0.100204.13240331 | 由瓶塞穿刺器、保护套、空气过滤器、软管、滴管、滴斗、注射件(乳胶帽)、乳胶管、流量调节器、药液过滤器(孔径为15um)、医用输液贴和静脉输液针亦可不带针构成。所用原材料为聚丙烯热塑性弹性体(TPE)、丙烯腈-丁二烯-苯乙烯(ABS)、聚丙烯(PP)、聚乙烯(PE)、SUS304不锈钢、聚异戊二烯、天然橡胶、疏水型玻璃纤维,针管硅化剂为二甲基硅氧烷。 | 本产品适用于临床患者静脉输注药物。 | 三类 | 本产品应贮存在无腐蚀性气体、通风良好、清洁的环境内，并远离含氯类消毒物品存放。本产品在运输过程中要谨防重压，阳光直晒和雨雪浸淋。有效期2年。 | TPE（不含DEHP）
一次性使用输液器 | 中选 | 无增量资格 | 3 | 24类 | 普通输液器（不含DEHP） | 一次性使用输液器 带针————普通TPE | 国械注准20173144446 | 河南曙光汇知康生物科技股份有限公司 | 河南曙光汇知康生物科技股份有限公司 | 0.9×27 TW LB | B1 | 普通输液器 | 非PVC | 常规 | 带针 | 导管长度（mm）：1300 | C1423012020000108496 | 0014818 | MA.156.M0.100204.13240359 | 由瓶塞穿刺器、保护套、空气过滤器、软管、滴管、滴斗、注射件(乳胶帽)、乳胶管、流量调节器、药液过滤器(孔径为15um)、医用输液贴和静脉输液针亦可不带针构成。所用原材料为聚丙烯热塑性弹性体(TPE)、丙烯腈-丁二烯-苯乙烯(ABS)、聚丙烯(PP)、聚乙烯(PE)、SUS304不锈钢、聚异戊二烯、天然橡胶、疏水型玻璃纤维,针管硅化剂为二甲基硅氧烷。 | 本产品适用于临床患者静脉输注药物。 | 三类 | 本产品应贮存在无腐蚀性气体、通风良好、清洁的环境内，并远离含氯类消毒物品存放。本产品在运输过程中要谨防重压，阳光直晒和雨雪浸淋。有效期2年。 | TPE（不含DEHP）
一次性使用输液器 | 中选 | 无增量资格 | 3 | 24类 | 普通输液器（不含DEHP） | 一次性使用输液器 带针————普通TPE | 国械注准20173144446 | 河南曙光汇知康生物科技股份有限公司 | 河南曙光汇知康生物科技股份有限公司 | 0.5×19 RW LB | D1-T | 普通输液器 | 非PVC | 常规 | 带针 | 导管长度（mm）：1300 | C1423012020000108496 | 0014819 | 无 | 由瓶塞穿刺器、保护套、空气过滤器、软管、滴管、滴斗、注射件(乳胶帽)、乳胶管、流量调节器、药液过滤器(孔径为15um)、医用输液贴和静脉输液针亦可不带针构成。所用原材料为聚丙烯热塑性弹性体(TPE)、丙烯腈-丁二烯-苯乙烯(ABS)、聚丙烯(PP)、聚乙烯(PE)、SUS304不锈钢、聚异戊二烯、天然橡胶、疏水型玻璃纤维,针管硅化剂为二甲基硅氧烷。 | 本产品适用于临床患者静脉输注药物。 | 三类 | 本产品应贮存在无腐蚀性气体、通风良好、清洁的环境内，并远离含氯类消毒物品存放。本产品在运输过程中要谨防重压，阳光直晒和雨雪浸淋。有效期2年。 | TPE（不含DEHP）
一次性使用输液器 | 中选 | 无增量资格 | 3 | 24类 | 普通输液器（不含DEHP） | 一次性使用输液器 带针————普通TPE | 国械注准20173144446 | 河南曙光汇知康生物科技股份有限公司 | 河南曙光汇知康生物科技股份有限公司 | 0.9×27 TW LB | A2-T | 普通输液器 | 非PVC | 常规 | 带针 | 导管长度（mm）：1300 | C1423012020000108496 | 0014820 | MA.156.M0.100204.13240288 | 由瓶塞穿刺器、保护套、空气过滤器、软管、滴管、滴斗、注射件(乳胶帽)、乳胶管、流量调节器、药液过滤器(孔径为15um)、医用输液贴和静脉输液针亦可不带针构成。所用原材料为聚丙烯热塑性弹性体(TPE)、丙烯腈-丁二烯-苯乙烯(ABS)、聚丙烯(PP)、聚乙烯(PE)、SUS304不锈钢、聚异戊二烯、天然橡胶、疏水型玻璃纤维,针管硅化剂为二甲基硅氧烷。 | 本产品适用于临床患者静脉输注药物。 | 三类 | 本产品应贮存在无腐蚀性气体、通风良好、清洁的环境内，并远离含氯类消毒物品存放。本产品在运输过程中要谨防重压，阳光直晒和雨雪浸淋。有效期2年。 | TPE（不含DEHP）
一次性使用输液器 | 中选 | 无增量资格 | 3 | 24类 | 普通输液器（不含DEHP） | 一次性使用输液器 带针————普通TPE | 国械注准20173144446 | 河南曙光汇知康生物科技股份有限公司 | 河南曙光汇知康生物科技股份有限公司 | 0.5×19 RW LB | CC1-T | 普通输液器 | 非PVC | 常规 | 带针 | 导管长度（mm）：1300 | C1423012020000108496 | 0014821 | MA.156.M0.100204.13241562 | 由瓶塞穿刺器、保护套、空气过滤器、软管、滴管、滴斗、注射件(乳胶帽)、乳胶管、流量调节器、药液过滤器(孔径为15um)、医用输液贴和静脉输液针亦可不带针构成。所用原材料为聚丙烯热塑性弹性体(TPE)、丙烯腈-丁二烯-苯乙烯(ABS)、聚丙烯(PP)、聚乙烯(PE)、SUS304不锈钢、聚异戊二烯、天然橡胶、疏水型玻璃纤维,针管硅化剂为二甲基硅氧烷。 | 本产品适用于临床患者静脉输注药物。 | 三类 | 本产品应贮存在无腐蚀性气体、通风良好、清洁的环境内，并远离含氯类消毒物品存放。本产品在运输过程中要谨防重压，阳光直晒和雨雪浸淋。有效期2年。 | TPE（不含DEHP）
一次性使用输液器 | 中选 | 无增量资格 | 3 | 24类 | 普通输液器（不含DEHP） | 一次性使用输液器 带针————普通TPE | 国械注准20173144446 | 河南曙光汇知康生物科技股份有限公司 | 河南曙光汇知康生物科技股份有限公司 | 0.5×19 RW LB | B1 | 普通输液器 | 非PVC | 常规 | 带针 | 导管长度（mm）：1300 | C1423012020000108496 | 0014822 | MA.156.M0.100204.13240304 | 由瓶塞穿刺器、保护套、空气过滤器、软管、滴管、滴斗、注射件(乳胶帽)、乳胶管、流量调节器、药液过滤器(孔径为15um)、医用输液贴和静脉输液针亦可不带针构成。所用原材料为聚丙烯热塑性弹性体(TPE)、丙烯腈-丁二烯-苯乙烯(ABS)、聚丙烯(PP)、聚乙烯(PE)、SUS304不锈钢、聚异戊二烯、天然橡胶、疏水型玻璃纤维,针管硅化剂为二甲基硅氧烷。 | 本产品适用于临床患者静脉输注药物。 | 三类 | 本产品应贮存在无腐蚀性气体、通风良好、清洁的环境内，并远离含氯类消毒物品存放。本产品在运输过程中要谨防重压，阳光直晒和雨雪浸淋。有效期2年。 | TPE（不含DEHP）
一次性使用输液器 | 中选 | 无增量资格 | 3 | 24类 | 普通输液器（不含DEHP） | 一次性使用输液器 带针————普通TPE | 国械注准20173144446 | 河南曙光汇知康生物科技股份有限公司 | 河南曙光汇知康生物科技股份有限公司 | 0.45×16 RW SB | CC2 | 普通输液器 | 非PVC | 常规 | 带针 | 导管长度（mm）：1300 | C1423012020000108496 | 0014823 | MA.156.M0.100204.13241483 | 由瓶塞穿刺器、保护套、空气过滤器、软管、滴管、滴斗、注射件(乳胶帽)、乳胶管、流量调节器、药液过滤器(孔径为15um)、医用输液贴和静脉输液针亦可不带针构成。所用原材料为聚丙烯热塑性弹性体(TPE)、丙烯腈-丁二烯-苯乙烯(ABS)、聚丙烯(PP)、聚乙烯(PE)、SUS304不锈钢、聚异戊二烯、天然橡胶、疏水型玻璃纤维,针管硅化剂为二甲基硅氧烷。 | 本产品适用于临床患者静脉输注药物。 | 三类 | 本产品应贮存在无腐蚀性气体、通风良好、清洁的环境内，并远离含氯类消毒物品存放。本产品在运输过程中要谨防重压，阳光直晒和雨雪浸淋。有效期2年。 | TPE（不含DEHP）
一次性使用输液器 | 中选 | 无增量资格 | 3 | 24类 | 普通输液器（不含DEHP） | 一次性使用输液器 带针————普通TPE | 国械注准20173144446 | 河南曙光汇知康生物科技股份有限公司 | 河南曙光汇知康生物科技股份有限公司 | 0.55×19 RW LB | A2-T | 普通输液器 | 非PVC | 常规 | 带针 | 导管长度（mm）：1300 | C1423012020000108496 | 0014824 | MA.156.M0.100204.13240242 | 由瓶塞穿刺器、保护套、空气过滤器、软管、滴管、滴斗、注射件(乳胶帽)、乳胶管、流量调节器、药液过滤器(孔径为15um)、医用输液贴和静脉输液针亦可不带针构成。所用原材料为聚丙烯热塑性弹性体(TPE)、丙烯腈-丁二烯-苯乙烯(ABS)、聚丙烯(PP)、聚乙烯(PE)、SUS304不锈钢、聚异戊二烯、天然橡胶、疏水型玻璃纤维,针管硅化剂为二甲基硅氧烷。 | 本产品适用于临床患者静脉输注药物。 | 三类 | 本产品应贮存在无腐蚀性气体、通风良好、清洁的环境内，并远离含氯类消毒物品存放。本产品在运输过程中要谨防重压，阳光直晒和雨雪浸淋。有效期2年。 | TPE（不含DEHP）
一次性使用输液器 | 中选 | 无增量资格 | 3 | 24类 | 普通输液器（不含DEHP） | 一次性使用输液器 带针————普通TPE | 国械注准20173144446 | 河南曙光汇知康生物科技股份有限公司 | 河南曙光汇知康生物科技股份有限公司 | 0.7×25 TW LB | D2 | 普通输液器 | 非PVC | 常规 | 带针 | 导管长度（mm）：1300 | C1423012020000108496 | 0014825 | 无 | 由瓶塞穿刺器、保护套、空气过滤器、软管、滴管、滴斗、注射件(乳胶帽)、乳胶管、流量调节器、药液过滤器(孔径为15um)、医用输液贴和静脉输液针亦可不带针构成。所用原材料为聚丙烯热塑性弹性体(TPE)、丙烯腈-丁二烯-苯乙烯(ABS)、聚丙烯(PP)、聚乙烯(PE)、SUS304不锈钢、聚异戊二烯、天然橡胶、疏水型玻璃纤维,针管硅化剂为二甲基硅氧烷。 | 本产品适用于临床患者静脉输注药物。 | 三类 | 本产品应贮存在无腐蚀性气体、通风良好、清洁的环境内，并远离含氯类消毒物品存放。本产品在运输过程中要谨防重压，阳光直晒和雨雪浸淋。有效期2年。 | TPE（不含DEHP）
一次性使用输液器 | 中选 | 无增量资格 | 3 | 24类 | 普通输液器（不含DEHP） | 一次性使用输液器 带针————普通TPE | 国械注准20173144446 | 河南曙光汇知康生物科技股份有限公司 | 河南曙光汇知康生物科技股份有限公司 | 0.8×27 TW LB | BB2-T | 普通输液器 | 非PVC | 常规 | 带针 | 导管长度（mm）：1300 | C1423012020000108496 | 0014826 | MA.156.M0.100204.13241394 | 由瓶塞穿刺器、保护套、空气过滤器、软管、滴管、滴斗、注射件(乳胶帽)、乳胶管、流量调节器、药液过滤器(孔径为15um)、医用输液贴和静脉输液针亦可不带针构成。所用原材料为聚丙烯热塑性弹性体(TPE)、丙烯腈-丁二烯-苯乙烯(ABS)、聚丙烯(PP)、聚乙烯(PE)、SUS304不锈钢、聚异戊二烯、天然橡胶、疏水型玻璃纤维,针管硅化剂为二甲基硅氧烷。 | 本产品适用于临床患者静脉输注药物。 | 三类 | 本产品应贮存在无腐蚀性气体、通风良好、清洁的环境内，并远离含氯类消毒物品存放。本产品在运输过程中要谨防重压，阳光直晒和雨雪浸淋。有效期2年。 | TPE（不含DEHP）
一次性使用输液器 | 中选 | 无增量资格 | 3 | 24类 | 普通输液器（不含DEHP） | 一次性使用输液器 带针————普通TPE | 国械注准20173144446 | 河南曙光汇知康生物科技股份有限公司 | 河南曙光汇知康生物科技股份有限公司 | 0.7×25 TW LB | A1 | 普通输液器 | 非PVC | 常规 | 带针 | 导管长度（mm）：1300 | C1423012020000108496 | 0014827 | MA.156.M0.100204.13240055 | 由瓶塞穿刺器、保护套、空气过滤器、软管、滴管、滴斗、注射件(乳胶帽)、乳胶管、流量调节器、药液过滤器(孔径为15um)、医用输液贴和静脉输液针亦可不带针构成。所用原材料为聚丙烯热塑性弹性体(TPE)、丙烯腈-丁二烯-苯乙烯(ABS)、聚丙烯(PP)、聚乙烯(PE)、SUS304不锈钢、聚异戊二烯、天然橡胶、疏水型玻璃纤维,针管硅化剂为二甲基硅氧烷。 | 本产品适用于临床患者静脉输注药物。 | 三类 | 本产品应贮存在无腐蚀性气体、通风良好、清洁的环境内，并远离含氯类消毒物品存放。本产品在运输过程中要谨防重压，阳光直晒和雨雪浸淋。有效期2年。 | TPE（不含DEHP）
一次性使用输液器 | 中选 | 无增量资格 | 3 | 24类 | 普通输液器（不含DEHP） | 一次性使用输液器 带针————普通TPE | 国械注准20173144446 | 河南曙光汇知康生物科技股份有限公司 | 河南曙光汇知康生物科技股份有限公司 | 0.8×27 TW LB | CC2 | 普通输液器 | 非PVC | 常规 | 带针 | 导管长度（mm）：1300 | C1423012020000108496 | 0014828 | MA.156.M0.100204.13241535 | 由瓶塞穿刺器、保护套、空气过滤器、软管、滴管、滴斗、注射件(乳胶帽)、乳胶管、流量调节器、药液过滤器(孔径为15um)、医用输液贴和静脉输液针亦可不带针构成。所用原材料为聚丙烯热塑性弹性体(TPE)、丙烯腈-丁二烯-苯乙烯(ABS)、聚丙烯(PP)、聚乙烯(PE)、SUS304不锈钢、聚异戊二烯、天然橡胶、疏水型玻璃纤维,针管硅化剂为二甲基硅氧烷。 | 本产品适用于临床患者静脉输注药物。 | 三类 | 本产品应贮存在无腐蚀性气体、通风良好、清洁的环境内，并远离含氯类消毒物品存放。本产品在运输过程中要谨防重压，阳光直晒和雨雪浸淋。有效期2年。 | TPE（不含DEHP）
一次性使用输液器 | 中选 | 无增量资格 | 3 | 24类 | 普通输液器（不含DEHP） | 一次性使用输液器 带针————普通TPE | 国械注准20173144446 | 河南曙光汇知康生物科技股份有限公司 | 河南曙光汇知康生物科技股份有限公司 | 0.5×19 RW LB | AA2-T | 普通输液器 | 非PVC | 常规 | 带针 | 导管长度（mm）：1300 | C1423012020000108496 | 0014829 | MA.156.M0.100204.13241072 | 由瓶塞穿刺器、保护套、空气过滤器、软管、滴管、滴斗、注射件(乳胶帽)、乳胶管、流量调节器、药液过滤器(孔径为15um)、医用输液贴和静脉输液针亦可不带针构成。所用原材料为聚丙烯热塑性弹性体(TPE)、丙烯腈-丁二烯-苯乙烯(ABS)、聚丙烯(PP)、聚乙烯(PE)、SUS304不锈钢、聚异戊二烯、天然橡胶、疏水型玻璃纤维,针管硅化剂为二甲基硅氧烷。 | 本产品适用于临床患者静脉输注药物。 | 三类 | 本产品应贮存在无腐蚀性气体、通风良好、清洁的环境内，并远离含氯类消毒物品存放。本产品在运输过程中要谨防重压，阳光直晒和雨雪浸淋。有效期2年。 | TPE（不含DEHP）
一次性使用输液器 | 中选 | 无增量资格 | 3 | 24类 | 普通输液器（不含DEHP） | 一次性使用输液器 带针————普通TPE | 国械注准20173144446 | 河南曙光汇知康生物科技股份有限公司 | 河南曙光汇知康生物科技股份有限公司 | 0.55×19 RW LB | AA2-T | 普通输液器 | 非PVC | 常规 | 带针 | 导管长度（mm）：1300 | C1423012020000108496 | 0014830 | MA.156.M0.100204.13241081 | 由瓶塞穿刺器、保护套、空气过滤器、软管、滴管、滴斗、注射件(乳胶帽)、乳胶管、流量调节器、药液过滤器(孔径为15um)、医用输液贴和静脉输液针亦可不带针构成。所用原材料为聚丙烯热塑性弹性体(TPE)、丙烯腈-丁二烯-苯乙烯(ABS)、聚丙烯(PP)、聚乙烯(PE)、SUS304不锈钢、聚异戊二烯、天然橡胶、疏水型玻璃纤维,针管硅化剂为二甲基硅氧烷。 | 本产品适用于临床患者静脉输注药物。 | 三类 | 本产品应贮存在无腐蚀性气体、通风良好、清洁的环境内，并远离含氯类消毒物品存放。本产品在运输过程中要谨防重压，阳光直晒和雨雪浸淋。有效期2年。 | TPE（不含DEHP）
一次性使用输液器 | 中选 | 无增量资格 | 3 | 24类 | 普通输液器（不含DEHP） | 一次性使用输液器 带针————普通TPE | 国械注准20173144446 | 河南曙光汇知康生物科技股份有限公司 | 河南曙光汇知康生物科技股份有限公司 | 0.7×25 TW LB | C1 | 普通输液器 | 非PVC | 常规 | 带针 | 导管长度（mm）：1300 | C1423012020000108496 | 0014831 | MA.156.M0.100204.13240616 | 由瓶塞穿刺器、保护套、空气过滤器、软管、滴管、滴斗、注射件(乳胶帽)、乳胶管、流量调节器、药液过滤器(孔径为15um)、医用输液贴和静脉输液针亦可不带针构成。所用原材料为聚丙烯热塑性弹性体(TPE)、丙烯腈-丁二烯-苯乙烯(ABS)、聚丙烯(PP)、聚乙烯(PE)、SUS304不锈钢、聚异戊二烯、天然橡胶、疏水型玻璃纤维,针管硅化剂为二甲基硅氧烷。 | 本产品适用于临床患者静脉输注药物。 | 三类 | 本产品应贮存在无腐蚀性气体、通风良好、清洁的环境内，并远离含氯类消毒物品存放。本产品在运输过程中要谨防重压，阳光直晒和雨雪浸淋。有效期2年。 | TPE（不含DEHP）
一次性使用输液器 | 中选 | 无增量资格 | 3 | 24类 | 普通输液器（不含DEHP） | 一次性使用输液器 带针————普通TPE | 国械注准20173144446 | 河南曙光汇知康生物科技股份有限公司 | 河南曙光汇知康生物科技股份有限公司 | 0.9×27 TW LB | BB2 | 普通输液器 | 非PVC | 常规 | 带针 | 导管长度（mm）：1300 | C1423012020000108496 | 0014832 | MA.156.M0.100204.13241269 | 由瓶塞穿刺器、保护套、空气过滤器、软管、滴管、滴斗、注射件(乳胶帽)、乳胶管、流量调节器、药液过滤器(孔径为15um)、医用输液贴和静脉输液针亦可不带针构成。所用原材料为聚丙烯热塑性弹性体(TPE)、丙烯腈-丁二烯-苯乙烯(ABS)、聚丙烯(PP)、聚乙烯(PE)、SUS304不锈钢、聚异戊二烯、天然橡胶、疏水型玻璃纤维,针管硅化剂为二甲基硅氧烷。 | 本产品适用于临床患者静脉输注药物。 | 三类 | 本产品应贮存在无腐蚀性气体、通风良好、清洁的环境内，并远离含氯类消毒物品存放。本产品在运输过程中要谨防重压，阳光直晒和雨雪浸淋。有效期2年。 | TPE（不含DEHP）
一次性使用输液器 | 中选 | 无增量资格 | 3 | 24类 | 普通输液器（不含DEHP） | 一次性使用输液器 带针————普通TPE | 国械注准20173144446 | 河南曙光汇知康生物科技股份有限公司 | 河南曙光汇知康生物科技股份有限公司 | 0.55×19 RW LB | C1-T | 普通输液器 | 非PVC | 常规 | 带针 | 导管长度（mm）：1300 | C1423012020000108496 | 0014833 | 无 | 由瓶塞穿刺器、保护套、空气过滤器、软管、滴管、滴斗、注射件(乳胶帽)、乳胶管、流量调节器、药液过滤器(孔径为15um)、医用输液贴和静脉输液针亦可不带针构成。所用原材料为聚丙烯热塑性弹性体(TPE)、丙烯腈-丁二烯-苯乙烯(ABS)、聚丙烯(PP)、聚乙烯(PE)、SUS304不锈钢、聚异戊二烯、天然橡胶、疏水型玻璃纤维,针管硅化剂为二甲基硅氧烷。 | 本产品适用于临床患者静脉输注药物。 | 三类 | 本产品应贮存在无腐蚀性气体、通风良好、清洁的环境内，并远离含氯类消毒物品存放。本产品在运输过程中要谨防重压，阳光直晒和雨雪浸淋。有效期2年。 | TPE（不含DEHP）
一次性使用输液器 | 中选 | 无增量资格 | 3 | 24类 | 普通输液器（不含DEHP） | 一次性使用输液器 带针————普通TPE | 国械注准20173144446 | 河南曙光汇知康生物科技股份有限公司 | 河南曙光汇知康生物科技股份有限公司 | 0.8×27 TW LB | D1-T | 普通输液器 | 非PVC | 常规 | 带针 | 导管长度（mm）：1300 | C1423012020000108496 | 0014834 | 无 | 由瓶塞穿刺器、保护套、空气过滤器、软管、滴管、滴斗、注射件(乳胶帽)、乳胶管、流量调节器、药液过滤器(孔径为15um)、医用输液贴和静脉输液针亦可不带针构成。所用原材料为聚丙烯热塑性弹性体(TPE)、丙烯腈-丁二烯-苯乙烯(ABS)、聚丙烯(PP)、聚乙烯(PE)、SUS304不锈钢、聚异戊二烯、天然橡胶、疏水型玻璃纤维,针管硅化剂为二甲基硅氧烷。 | 本产品适用于临床患者静脉输注药物。 | 三类 | 本产品应贮存在无腐蚀性气体、通风良好、清洁的环境内，并远离含氯类消毒物品存放。本产品在运输过程中要谨防重压，阳光直晒和雨雪浸淋。有效期2年。 | TPE（不含DEHP）
一次性使用输液器 | 中选 | 无增量资格 | 3 | 24类 | 普通输液器（不含DEHP） | 一次性使用输液器 带针————普通TPE | 国械注准20173144446 | 河南曙光汇知康生物科技股份有限公司 | 河南曙光汇知康生物科技股份有限公司 | 0.9×27 TW LB | C1-T | 普通输液器 | 非PVC | 常规 | 带针 | 导管长度（mm）：1300 | C1423012020000108496 | 0014835 | 无 | 由瓶塞穿刺器、保护套、空气过滤器、软管、滴管、滴斗、注射件(乳胶帽)、乳胶管、流量调节器、药液过滤器(孔径为15um)、医用输液贴和静脉输液针亦可不带针构成。所用原材料为聚丙烯热塑性弹性体(TPE)、丙烯腈-丁二烯-苯乙烯(ABS)、聚丙烯(PP)、聚乙烯(PE)、SUS304不锈钢、聚异戊二烯、天然橡胶、疏水型玻璃纤维,针管硅化剂为二甲基硅氧烷。 | 本产品适用于临床患者静脉输注药物。 | 三类 | 本产品应贮存在无腐蚀性气体、通风良好、清洁的环境内，并远离含氯类消毒物品存放。本产品在运输过程中要谨防重压，阳光直晒和雨雪浸淋。有效期2年。 | TPE（不含DEHP）
一次性使用输液器 | 中选 | 无增量资格 | 3 | 24类 | 普通输液器（不含DEHP） | 一次性使用输液器 带针————普通TPE | 国械注准20173144446 | 河南曙光汇知康生物科技股份有限公司 | 河南曙光汇知康生物科技股份有限公司 | 0.55×19 RW LB | C2-T | 普通输液器 | 非PVC | 常规 | 带针 | 导管长度（mm）：1300 | C1423012020000108496 | 0014836 | MA.156.M0.100204.13240803 | 由瓶塞穿刺器、保护套、空气过滤器、软管、滴管、滴斗、注射件(乳胶帽)、乳胶管、流量调节器、药液过滤器(孔径为15um)、医用输液贴和静脉输液针亦可不带针构成。所用原材料为聚丙烯热塑性弹性体(TPE)、丙烯腈-丁二烯-苯乙烯(ABS)、聚丙烯(PP)、聚乙烯(PE)、SUS304不锈钢、聚异戊二烯、天然橡胶、疏水型玻璃纤维,针管硅化剂为二甲基硅氧烷。 | 本产品适用于临床患者静脉输注药物。 | 三类 | 本产品应贮存在无腐蚀性气体、通风良好、清洁的环境内，并远离含氯类消毒物品存放。本产品在运输过程中要谨防重压，阳光直晒和雨雪浸淋。有效期2年。 | TPE（不含DEHP）
一次性使用输液器 | 中选 | 无增量资格 | 3 | 24类 | 普通输液器（不含DEHP） | 一次性使用输液器 带针————普通TPE | 国械注准20173144446 | 河南曙光汇知康生物科技股份有限公司 | 河南曙光汇知康生物科技股份有限公司 | 0.9×27 TW LB | CC1 | 普通输液器 | 非PVC | 常规 | 带针 | 导管长度（mm）：1300 | C1423012020000108496 | 0014837 | MA.156.M0.100204.13241474 | 由瓶塞穿刺器、保护套、空气过滤器、软管、滴管、滴斗、注射件(乳胶帽)、乳胶管、流量调节器、药液过滤器(孔径为15um)、医用输液贴和静脉输液针亦可不带针构成。所用原材料为聚丙烯热塑性弹性体(TPE)、丙烯腈-丁二烯-苯乙烯(ABS)、聚丙烯(PP)、聚乙烯(PE)、SUS304不锈钢、聚异戊二烯、天然橡胶、疏水型玻璃纤维,针管硅化剂为二甲基硅氧烷。 | 本产品适用于临床患者静脉输注药物。 | 三类 | 本产品应贮存在无腐蚀性气体、通风良好、清洁的环境内，并远离含氯类消毒物品存放。本产品在运输过程中要谨防重压，阳光直晒和雨雪浸淋。有效期2年。 | TPE（不含DEHP）
一次性使用输液器 | 中选 | 无增量资格 | 3 | 24类 | 普通输液器（不含DEHP） | 一次性使用输液器 带针————普通TPE | 国械注准20173144446 | 河南曙光汇知康生物科技股份有限公司 | 河南曙光汇知康生物科技股份有限公司 | 0.6×25 TW LB | C1-T | 普通输液器 | 非PVC | 常规 | 带针 | 导管长度（mm）：1300 | C1423012020000108496 | 0014838 | 无 | 由瓶塞穿刺器、保护套、空气过滤器、软管、滴管、滴斗、注射件(乳胶帽)、乳胶管、流量调节器、药液过滤器(孔径为15um)、医用输液贴和静脉输液针亦可不带针构成。所用原材料为聚丙烯热塑性弹性体(TPE)、丙烯腈-丁二烯-苯乙烯(ABS)、聚丙烯(PP)、聚乙烯(PE)、SUS304不锈钢、聚异戊二烯、天然橡胶、疏水型玻璃纤维,针管硅化剂为二甲基硅氧烷。 | 本产品适用于临床患者静脉输注药物。 | 三类 | 本产品应贮存在无腐蚀性气体、通风良好、清洁的环境内，并远离含氯类消毒物品存放。本产品在运输过程中要谨防重压，阳光直晒和雨雪浸淋。有效期2年。 | TPE（不含DEHP）
一次性使用输液器 | 中选 | 无增量资格 | 3 | 24类 | 普通输液器（不含DEHP） | 一次性使用输液器 带针————普通TPE | 国械注准20173144446 | 河南曙光汇知康生物科技股份有限公司 | 河南曙光汇知康生物科技股份有限公司 | 0.5×19 RW LB | C1-T | 普通输液器 | 非PVC | 常规 | 带针 | 导管长度（mm）：1300 | C1423012020000108496 | 0014839 | 无 | 由瓶塞穿刺器、保护套、空气过滤器、软管、滴管、滴斗、注射件(乳胶帽)、乳胶管、流量调节器、药液过滤器(孔径为15um)、医用输液贴和静脉输液针亦可不带针构成。所用原材料为聚丙烯热塑性弹性体(TPE)、丙烯腈-丁二烯-苯乙烯(ABS)、聚丙烯(PP)、聚乙烯(PE)、SUS304不锈钢、聚异戊二烯、天然橡胶、疏水型玻璃纤维,针管硅化剂为二甲基硅氧烷。 | 本产品适用于临床患者静脉输注药物。 | 三类 | 本产品应贮存在无腐蚀性气体、通风良好、清洁的环境内，并远离含氯类消毒物品存放。本产品在运输过程中要谨防重压，阳光直晒和雨雪浸淋。有效期2年。 | TPE（不含DEHP）
一次性使用输液器 | 中选 | 无增量资格 | 3 | 24类 | 普通输液器（不含DEHP） | 一次性使用输液器 带针————普通TPE | 国械注准20173144446 | 河南曙光汇知康生物科技股份有限公司 | 河南曙光汇知康生物科技股份有限公司 | 0.45×16 RW SB | BB1-T | 普通输液器 | 非PVC | 常规 | 带针 | 导管长度（mm）：1300 | C1423012020000108496 | 0014840 | MA.156.M0.100204.13241278 | 由瓶塞穿刺器、保护套、空气过滤器、软管、滴管、滴斗、注射件(乳胶帽)、乳胶管、流量调节器、药液过滤器(孔径为15um)、医用输液贴和静脉输液针亦可不带针构成。所用原材料为聚丙烯热塑性弹性体(TPE)、丙烯腈-丁二烯-苯乙烯(ABS)、聚丙烯(PP)、聚乙烯(PE)、SUS304不锈钢、聚异戊二烯、天然橡胶、疏水型玻璃纤维,针管硅化剂为二甲基硅氧烷。 | 本产品适用于临床患者静脉输注药物。 | 三类 | 本产品应贮存在无腐蚀性气体、通风良好、清洁的环境内，并远离含氯类消毒物品存放。本产品在运输过程中要谨防重压，阳光直晒和雨雪浸淋。有效期2年。 | TPE（不含DEHP）
一次性使用输液器 | 中选 | 无增量资格 | 3 | 24类 | 普通输液器（不含DEHP） | 一次性使用输液器 带针————普通TPE | 国械注准20173144446 | 河南曙光汇知康生物科技股份有限公司 | 河南曙光汇知康生物科技股份有限公司 | 0.9×27 TW LB | C1 | 普通输液器 | 非PVC | 常规 | 带针 | 导管长度（mm）：1300 | C1423012020000108496 | 0014841 | MA.156.M0.100204.13240634 | 由瓶塞穿刺器、保护套、空气过滤器、软管、滴管、滴斗、注射件(乳胶帽)、乳胶管、流量调节器、药液过滤器(孔径为15um)、医用输液贴和静脉输液针亦可不带针构成。所用原材料为聚丙烯热塑性弹性体(TPE)、丙烯腈-丁二烯-苯乙烯(ABS)、聚丙烯(PP)、聚乙烯(PE)、SUS304不锈钢、聚异戊二烯、天然橡胶、疏水型玻璃纤维,针管硅化剂为二甲基硅氧烷。 | 本产品适用于临床患者静脉输注药物。 | 三类 | 本产品应贮存在无腐蚀性气体、通风良好、清洁的环境内，并远离含氯类消毒物品存放。本产品在运输过程中要谨防重压，阳光直晒和雨雪浸淋。有效期2年。 | TPE（不含DEHP）
一次性使用输液器 | 中选 | 无增量资格 | 3 | 24类 | 普通输液器（不含DEHP） | 一次性使用输液器 带针————普通TPE | 国械注准20173144446 | 河南曙光汇知康生物科技股份有限公司 | 河南曙光汇知康生物科技股份有限公司 | 0.5×19 RW LB | CC2 | 普通输液器 | 非PVC | 常规 | 带针 | 导管长度（mm）：1300 | C1423012020000108496 | 0014842 | MA.156.M0.100204.13241492 | 由瓶塞穿刺器、保护套、空气过滤器、软管、滴管、滴斗、注射件(乳胶帽)、乳胶管、流量调节器、药液过滤器(孔径为15um)、医用输液贴和静脉输液针亦可不带针构成。所用原材料为聚丙烯热塑性弹性体(TPE)、丙烯腈-丁二烯-苯乙烯(ABS)、聚丙烯(PP)、聚乙烯(PE)、SUS304不锈钢、聚异戊二烯、天然橡胶、疏水型玻璃纤维,针管硅化剂为二甲基硅氧烷。 | 本产品适用于临床患者静脉输注药物。 | 三类 | 本产品应贮存在无腐蚀性气体、通风良好、清洁的环境内，并远离含氯类消毒物品存放。本产品在运输过程中要谨防重压，阳光直晒和雨雪浸淋。有效期2年。 | TPE（不含DEHP）
一次性使用输液器 | 中选 | 无增量资格 | 3 | 24类 | 普通输液器（不含DEHP） | 一次性使用输液器 带针————普通TPE | 国械注准20173144446 | 河南曙光汇知康生物科技股份有限公司 | 河南曙光汇知康生物科技股份有限公司 | 0.8×27 TW LB | A1 | 普通输液器 | 非PVC | 常规 | 带针 | 导管长度（mm）：1300 | C1423012020000108496 | 0014843 | MA.156.M0.100204.13240064 | 由瓶塞穿刺器、保护套、空气过滤器、软管、滴管、滴斗、注射件(乳胶帽)、乳胶管、流量调节器、药液过滤器(孔径为15um)、医用输液贴和静脉输液针亦可不带针构成。所用原材料为聚丙烯热塑性弹性体(TPE)、丙烯腈-丁二烯-苯乙烯(ABS)、聚丙烯(PP)、聚乙烯(PE)、SUS304不锈钢、聚异戊二烯、天然橡胶、疏水型玻璃纤维,针管硅化剂为二甲基硅氧烷。 | 本产品适用于临床患者静脉输注药物。 | 三类 | 本产品应贮存在无腐蚀性气体、通风良好、清洁的环境内，并远离含氯类消毒物品存放。本产品在运输过程中要谨防重压，阳光直晒和雨雪浸淋。有效期2年。 | TPE（不含DEHP）
一次性使用输液器 | 中选 | 无增量资格 | 3 | 24类 | 普通输液器（不含DEHP） | 一次性使用输液器 带针————普通TPE | 国械注准20173144446 | 河南曙光汇知康生物科技股份有限公司 | 河南曙光汇知康生物科技股份有限公司 | 0.7×25 TW LB | AA2-T | 普通输液器 | 非PVC | 常规 | 带针 | 导管长度（mm）：1300 | C1423012020000108496 | 0014844 | MA.156.M0.100204.13241107 | 由瓶塞穿刺器、保护套、空气过滤器、软管、滴管、滴斗、注射件(乳胶帽)、乳胶管、流量调节器、药液过滤器(孔径为15um)、医用输液贴和静脉输液针亦可不带针构成。所用原材料为聚丙烯热塑性弹性体(TPE)、丙烯腈-丁二烯-苯乙烯(ABS)、聚丙烯(PP)、聚乙烯(PE)、SUS304不锈钢、聚异戊二烯、天然橡胶、疏水型玻璃纤维,针管硅化剂为二甲基硅氧烷。 | 本产品适用于临床患者静脉输注药物。 | 三类 | 本产品应贮存在无腐蚀性气体、通风良好、清洁的环境内，并远离含氯类消毒物品存放。本产品在运输过程中要谨防重压，阳光直晒和雨雪浸淋。有效期2年。 | TPE（不含DEHP）
一次性使用输液器 | 中选 | 无增量资格 | 3 | 24类 | 普通输液器（不含DEHP） | 一次性使用输液器 带针————普通TPE | 国械注准20173144446 | 河南曙光汇知康生物科技股份有限公司 | 河南曙光汇知康生物科技股份有限公司 | 0.8×27 TW LB | B1 | 普通输液器 | 非PVC | 常规 | 带针 | 导管长度（mm）：1300 | C1423012020000108496 | 0014846 | MA.156.M0.100204.13240340 | 由瓶塞穿刺器、保护套、空气过滤器、软管、滴管、滴斗、注射件(乳胶帽)、乳胶管、流量调节器、药液过滤器(孔径为15um)、医用输液贴和静脉输液针亦可不带针构成。所用原材料为聚丙烯热塑性弹性体(TPE)、丙烯腈-丁二烯-苯乙烯(ABS)、聚丙烯(PP)、聚乙烯(PE)、SUS304不锈钢、聚异戊二烯、天然橡胶、疏水型玻璃纤维,针管硅化剂为二甲基硅氧烷。 | 本产品适用于临床患者静脉输注药物。 | 三类 | 本产品应贮存在无腐蚀性气体、通风良好、清洁的环境内，并远离含氯类消毒物品存放。本产品在运输过程中要谨防重压，阳光直晒和雨雪浸淋。有效期2年。 | TPE（不含DEHP）
一次性使用输液器 | 中选 | 无增量资格 | 3 | 24类 | 普通输液器（不含DEHP） | 一次性使用输液器 带针————普通TPE | 国械注准20173144446 | 河南曙光汇知康生物科技股份有限公司 | 河南曙光汇知康生物科技股份有限公司 | 0.9×27 TW LB | CC1-T | 普通输液器 | 非PVC | 常规 | 带针 | 导管长度（mm）：1300 | C1423012020000108496 | 0014847 | MA.156.M0.100204.13241615 | 由瓶塞穿刺器、保护套、空气过滤器、软管、滴管、滴斗、注射件(乳胶帽)、乳胶管、流量调节器、药液过滤器(孔径为15um)、医用输液贴和静脉输液针亦可不带针构成。所用原材料为聚丙烯热塑性弹性体(TPE)、丙烯腈-丁二烯-苯乙烯(ABS)、聚丙烯(PP)、聚乙烯(PE)、SUS304不锈钢、聚异戊二烯、天然橡胶、疏水型玻璃纤维,针管硅化剂为二甲基硅氧烷。 | 本产品适用于临床患者静脉输注药物。 | 三类 | 本产品应贮存在无腐蚀性气体、通风良好、清洁的环境内，并远离含氯类消毒物品存放。本产品在运输过程中要谨防重压，阳光直晒和雨雪浸淋。有效期2年。 | TPE（不含DEHP）
一次性使用输液器 | 中选 | 无增量资格 | 3 | 24类 | 普通输液器（不含DEHP） | 一次性使用输液器 带针————普通TPE | 国械注准20173144446 | 河南曙光汇知康生物科技股份有限公司 | 河南曙光汇知康生物科技股份有限公司 | 0.6×25 TW LB | D2-T | 普通输液器 | 非PVC | 常规 | 带针 | 导管长度（mm）：1300 | C1423012020000108496 | 0014848 | 无 | 由瓶塞穿刺器、保护套、空气过滤器、软管、滴管、滴斗、注射件(乳胶帽)、乳胶管、流量调节器、药液过滤器(孔径为15um)、医用输液贴和静脉输液针亦可不带针构成。所用原材料为聚丙烯热塑性弹性体(TPE)、丙烯腈-丁二烯-苯乙烯(ABS)、聚丙烯(PP)、聚乙烯(PE)、SUS304不锈钢、聚异戊二烯、天然橡胶、疏水型玻璃纤维,针管硅化剂为二甲基硅氧烷。 | 本产品适用于临床患者静脉输注药物。 | 三类 | 本产品应贮存在无腐蚀性气体、通风良好、清洁的环境内，并远离含氯类消毒物品存放。本产品在运输过程中要谨防重压，阳光直晒和雨雪浸淋。有效期2年。 | TPE（不含DEHP）
一次性使用输液器 | 中选 | 无增量资格 | 3 | 24类 | 普通输液器（不含DEHP） | 一次性使用输液器 带针————普通TPE | 国械注准20173144446 | 河南曙光汇知康生物科技股份有限公司 | 河南曙光汇知康生物科技股份有限公司 | 0.6×25 TW LB | CC2 | 普通输液器 | 非PVC | 常规 | 带针 | 导管长度（mm）：1300 | C1423012020000108496 | 0014849 | MA.156.M0.100204.13241517 | 由瓶塞穿刺器、保护套、空气过滤器、软管、滴管、滴斗、注射件(乳胶帽)、乳胶管、流量调节器、药液过滤器(孔径为15um)、医用输液贴和静脉输液针亦可不带针构成。所用原材料为聚丙烯热塑性弹性体(TPE)、丙烯腈-丁二烯-苯乙烯(ABS)、聚丙烯(PP)、聚乙烯(PE)、SUS304不锈钢、聚异戊二烯、天然橡胶、疏水型玻璃纤维,针管硅化剂为二甲基硅氧烷。 | 本产品适用于临床患者静脉输注药物。 | 三类 | 本产品应贮存在无腐蚀性气体、通风良好、清洁的环境内，并远离含氯类消毒物品存放。本产品在运输过程中要谨防重压，阳光直晒和雨雪浸淋。有效期2年。 | TPE（不含DEHP）
一次性使用输液器 | 中选 | 无增量资格 | 3 | 24类 | 普通输液器（不含DEHP） | 一次性使用输液器 带针————普通TPE | 国械注准20173144446 | 河南曙光汇知康生物科技股份有限公司 | 河南曙光汇知康生物科技股份有限公司 | 0.5×19 RW LB | B2 | 普通输液器 | 非PVC | 常规 | 带针 | 导管长度（mm）：1300 | C1423012020000108496 | 0014850 | MA.156.M0.100204.13240377 | 由瓶塞穿刺器、保护套、空气过滤器、软管、滴管、滴斗、注射件(乳胶帽)、乳胶管、流量调节器、药液过滤器(孔径为15um)、医用输液贴和静脉输液针亦可不带针构成。所用原材料为聚丙烯热塑性弹性体(TPE)、丙烯腈-丁二烯-苯乙烯(ABS)、聚丙烯(PP)、聚乙烯(PE)、SUS304不锈钢、聚异戊二烯、天然橡胶、疏水型玻璃纤维,针管硅化剂为二甲基硅氧烷。 | 本产品适用于临床患者静脉输注药物。 | 三类 | 本产品应贮存在无腐蚀性气体、通风良好、清洁的环境内，并远离含氯类消毒物品存放。本产品在运输过程中要谨防重压，阳光直晒和雨雪浸淋。有效期2年。 | TPE（不含DEHP）
一次性使用输液器 | 中选 | 无增量资格 | 3 | 24类 | 普通输液器（不含DEHP） | 一次性使用输液器 带针————普通TPE | 国械注准20173144446 | 河南曙光汇知康生物科技股份有限公司 | 河南曙光汇知康生物科技股份有限公司 | 0.55×19 RW LB | D2-T | 普通输液器 | 非PVC | 常规 | 带针 | 导管长度（mm）：1300 | C1423012020000108496 | 0014851 | 无 | 由瓶塞穿刺器、保护套、空气过滤器、软管、滴管、滴斗、注射件(乳胶帽)、乳胶管、流量调节器、药液过滤器(孔径为15um)、医用输液贴和静脉输液针亦可不带针构成。所用原材料为聚丙烯热塑性弹性体(TPE)、丙烯腈-丁二烯-苯乙烯(ABS)、聚丙烯(PP)、聚乙烯(PE)、SUS304不锈钢、聚异戊二烯、天然橡胶、疏水型玻璃纤维,针管硅化剂为二甲基硅氧烷。 | 本产品适用于临床患者静脉输注药物。 | 三类 | 本产品应贮存在无腐蚀性气体、通风良好、清洁的环境内，并远离含氯类消毒物品存放。本产品在运输过程中要谨防重压，阳光直晒和雨雪浸淋。有效期2年。 | TPE（不含DEHP）
一次性使用输液器 | 中选 | 无增量资格 | 3 | 24类 | 普通输液器（不含DEHP） | 一次性使用输液器 带针————普通TPE | 国械注准20173144446 | 河南曙光汇知康生物科技股份有限公司 | 河南曙光汇知康生物科技股份有限公司 | 0.8×27 TW LB | A2 | 普通输液器 | 非PVC | 常规 | 带针 | 导管长度（mm）：1300 | C1423012020000108496 | 0014852 | MA.156.M0.100204.13240135 | 由瓶塞穿刺器、保护套、空气过滤器、软管、滴管、滴斗、注射件(乳胶帽)、乳胶管、流量调节器、药液过滤器(孔径为15um)、医用输液贴和静脉输液针亦可不带针构成。所用原材料为聚丙烯热塑性弹性体(TPE)、丙烯腈-丁二烯-苯乙烯(ABS)、聚丙烯(PP)、聚乙烯(PE)、SUS304不锈钢、聚异戊二烯、天然橡胶、疏水型玻璃纤维,针管硅化剂为二甲基硅氧烷。 | 本产品适用于临床患者静脉输注药物。 | 三类 | 本产品应贮存在无腐蚀性气体、通风良好、清洁的环境内，并远离含氯类消毒物品存放。本产品在运输过程中要谨防重压，阳光直晒和雨雪浸淋。有效期2年。 | TPE（不含DEHP）
一次性使用输液器 | 中选 | 无增量资格 | 3 | 24类 | 普通输液器（不含DEHP） | 一次性使用输液器 带针————普通TPE | 国械注准20173144446 | 河南曙光汇知康生物科技股份有限公司 | 河南曙光汇知康生物科技股份有限公司 | 0.55×19 RW LB | AA1-T | 普通输液器 | 非PVC | 常规 | 带针 | 导管长度（mm）：1300 | C1423012020000108496 | 0014853 | MA.156.M0.100204.13241018 | 由瓶塞穿刺器、保护套、空气过滤器、软管、滴管、滴斗、注射件(乳胶帽)、乳胶管、流量调节器、药液过滤器(孔径为15um)、医用输液贴和静脉输液针亦可不带针构成。所用原材料为聚丙烯热塑性弹性体(TPE)、丙烯腈-丁二烯-苯乙烯(ABS)、聚丙烯(PP)、聚乙烯(PE)、SUS304不锈钢、聚异戊二烯、天然橡胶、疏水型玻璃纤维,针管硅化剂为二甲基硅氧烷。 | 本产品适用于临床患者静脉输注药物。 | 三类 | 本产品应贮存在无腐蚀性气体、通风良好、清洁的环境内，并远离含氯类消毒物品存放。本产品在运输过程中要谨防重压，阳光直晒和雨雪浸淋。有效期2年。 | TPE（不含DEHP）
一次性使用输液器 | 中选 | 无增量资格 | 3 | 24类 | 普通输液器（不含DEHP） | 一次性使用输液器 带针————普通TPE | 国械注准20173144446 | 河南曙光汇知康生物科技股份有限公司 | 河南曙光汇知康生物科技股份有限公司 | 0.6×25 TW LB | D1 | 普通输液器 | 非PVC | 常规 | 带针 | 导管长度（mm）：1300 | C1423012020000108496 | 0014854 | 无 | 由瓶塞穿刺器、保护套、空气过滤器、软管、滴管、滴斗、注射件(乳胶帽)、乳胶管、流量调节器、药液过滤器(孔径为15um)、医用输液贴和静脉输液针亦可不带针构成。所用原材料为聚丙烯热塑性弹性体(TPE)、丙烯腈-丁二烯-苯乙烯(ABS)、聚丙烯(PP)、聚乙烯(PE)、SUS304不锈钢、聚异戊二烯、天然橡胶、疏水型玻璃纤维,针管硅化剂为二甲基硅氧烷。 | 本产品适用于临床患者静脉输注药物。 | 三类 | 本产品应贮存在无腐蚀性气体、通风良好、清洁的环境内，并远离含氯类消毒物品存放。本产品在运输过程中要谨防重压，阳光直晒和雨雪浸淋。有效期2年。 | TPE（不含DEHP）
一次性使用输液器 | 中选 | 无增量资格 | 3 | 24类 | 普通输液器（不含DEHP） | 一次性使用输液器 带针————普通TPE | 国械注准20173144446 | 河南曙光汇知康生物科技股份有限公司 | 河南曙光汇知康生物科技股份有限公司 | 0.9×27 TW LB | CC2-T | 普通输液器 | 非PVC | 常规 | 带针 | 导管长度（mm）：1300 | C1423012020000108496 | 0014855 | MA.156.M0.100204.13241688 | 由瓶塞穿刺器、保护套、空气过滤器、软管、滴管、滴斗、注射件(乳胶帽)、乳胶管、流量调节器、药液过滤器(孔径为15um)、医用输液贴和静脉输液针亦可不带针构成。所用原材料为聚丙烯热塑性弹性体(TPE)、丙烯腈-丁二烯-苯乙烯(ABS)、聚丙烯(PP)、聚乙烯(PE)、SUS304不锈钢、聚异戊二烯、天然橡胶、疏水型玻璃纤维,针管硅化剂为二甲基硅氧烷。 | 本产品适用于临床患者静脉输注药物。 | 三类 | 本产品应贮存在无腐蚀性气体、通风良好、清洁的环境内，并远离含氯类消毒物品存放。本产品在运输过程中要谨防重压，阳光直晒和雨雪浸淋。有效期2年。 | TPE（不含DEHP）
一次性使用输液器 | 中选 | 无增量资格 | 3 | 24类 | 普通输液器（不含DEHP） | 一次性使用输液器 带针————普通TPE | 国械注准20173144446 | 河南曙光汇知康生物科技股份有限公司 | 河南曙光汇知康生物科技股份有限公司 | 0.5×19 RW LB | C2 | 普通输液器 | 非PVC | 常规 | 带针 | 导管长度（mm）：1300 | C1423012020000108496 | 0014856 | MA.156.M0.100204.13240652 | 由瓶塞穿刺器、保护套、空气过滤器、软管、滴管、滴斗、注射件(乳胶帽)、乳胶管、流量调节器、药液过滤器(孔径为15um)、医用输液贴和静脉输液针亦可不带针构成。所用原材料为聚丙烯热塑性弹性体(TPE)、丙烯腈-丁二烯-苯乙烯(ABS)、聚丙烯(PP)、聚乙烯(PE)、SUS304不锈钢、聚异戊二烯、天然橡胶、疏水型玻璃纤维,针管硅化剂为二甲基硅氧烷。 | 本产品适用于临床患者静脉输注药物。 | 三类 | 本产品应贮存在无腐蚀性气体、通风良好、清洁的环境内，并远离含氯类消毒物品存放。本产品在运输过程中要谨防重压，阳光直晒和雨雪浸淋。有效期2年。 | TPE（不含DEHP）
一次性使用输液器 | 中选 | 无增量资格 | 3 | 24类 | 普通输液器（不含DEHP） | 一次性使用输液器 带针————普通TPE | 国械注准20173144446 | 河南曙光汇知康生物科技股份有限公司 | 河南曙光汇知康生物科技股份有限公司 | 0.8×27 TW LB | AA1-T | 普通输液器 | 非PVC | 常规 | 带针 | 导管长度（mm）：1300 | C1423012020000108496 | 0014857 | MA.156.M0.100204.13241045 | 由瓶塞穿刺器、保护套、空气过滤器、软管、滴管、滴斗、注射件(乳胶帽)、乳胶管、流量调节器、药液过滤器(孔径为15um)、医用输液贴和静脉输液针亦可不带针构成。所用原材料为聚丙烯热塑性弹性体(TPE)、丙烯腈-丁二烯-苯乙烯(ABS)、聚丙烯(PP)、聚乙烯(PE)、SUS304不锈钢、聚异戊二烯、天然橡胶、疏水型玻璃纤维,针管硅化剂为二甲基硅氧烷。 | 本产品适用于临床患者静脉输注药物。 | 三类 | 本产品应贮存在无腐蚀性气体、通风良好、清洁的环境内，并远离含氯类消毒物品存放。本产品在运输过程中要谨防重压，阳光直晒和雨雪浸淋。有效期2年。 | TPE（不含DEHP）
一次性使用输液器 | 中选 | 无增量资格 | 3 | 24类 | 普通输液器（不含DEHP） | 一次性使用输液器 带针————普通TPE | 国械注准20173144446 | 河南曙光汇知康生物科技股份有限公司 | 河南曙光汇知康生物科技股份有限公司 | 0.8×27 TW LB | D2-T | 普通输液器 | 非PVC | 常规 | 带针 | 导管长度（mm）：1300 | C1423012020000108496 | 0014858 | 无 | 由瓶塞穿刺器、保护套、空气过滤器、软管、滴管、滴斗、注射件(乳胶帽)、乳胶管、流量调节器、药液过滤器(孔径为15um)、医用输液贴和静脉输液针亦可不带针构成。所用原材料为聚丙烯热塑性弹性体(TPE)、丙烯腈-丁二烯-苯乙烯(ABS)、聚丙烯(PP)、聚乙烯(PE)、SUS304不锈钢、聚异戊二烯、天然橡胶、疏水型玻璃纤维,针管硅化剂为二甲基硅氧烷。 | 本产品适用于临床患者静脉输注药物。 | 三类 | 本产品应贮存在无腐蚀性气体、通风良好、清洁的环境内，并远离含氯类消毒物品存放。本产品在运输过程中要谨防重压，阳光直晒和雨雪浸淋。有效期2年。 | TPE（不含DEHP）
一次性使用输液器 | 中选 | 无增量资格 | 3 | 24类 | 普通输液器（不含DEHP） | 一次性使用输液器 带针————普通TPE | 国械注准20173144446 | 河南曙光汇知康生物科技股份有限公司 | 河南曙光汇知康生物科技股份有限公司 | 0.45×16 RW SB | BB2 | 普通输液器 | 非PVC | 常规 | 带针 | 导管长度（mm）：1300 | C1423012020000108496 | 0014859 | MA.156.M0.100204.13241205 | 由瓶塞穿刺器、保护套、空气过滤器、软管、滴管、滴斗、注射件(乳胶帽)、乳胶管、流量调节器、药液过滤器(孔径为15um)、医用输液贴和静脉输液针亦可不带针构成。所用原材料为聚丙烯热塑性弹性体(TPE)、丙烯腈-丁二烯-苯乙烯(ABS)、聚丙烯(PP)、聚乙烯(PE)、SUS304不锈钢、聚异戊二烯、天然橡胶、疏水型玻璃纤维,针管硅化剂为二甲基硅氧烷。 | 本产品适用于临床患者静脉输注药物。 | 三类 | 本产品应贮存在无腐蚀性气体、通风良好、清洁的环境内，并远离含氯类消毒物品存放。本产品在运输过程中要谨防重压，阳光直晒和雨雪浸淋。有效期2年。 | TPE（不含DEHP）
一次性使用输液器 | 中选 | 无增量资格 | 3 | 24类 | 普通输液器（不含DEHP） | 一次性使用输液器 带针————普通TPE | 国械注准20173144446 | 河南曙光汇知康生物科技股份有限公司 | 河南曙光汇知康生物科技股份有限公司 | 0.6×25 TW LB | BB2 | 普通输液器 | 非PVC | 常规 | 带针 | 导管长度（mm）：1300 | C1423012020000108496 | 0014860 | MA.156.M0.100204.13241232 | 由瓶塞穿刺器、保护套、空气过滤器、软管、滴管、滴斗、注射件(乳胶帽)、乳胶管、流量调节器、药液过滤器(孔径为15um)、医用输液贴和静脉输液针亦可不带针构成。所用原材料为聚丙烯热塑性弹性体(TPE)、丙烯腈-丁二烯-苯乙烯(ABS)、聚丙烯(PP)、聚乙烯(PE)、SUS304不锈钢、聚异戊二烯、天然橡胶、疏水型玻璃纤维,针管硅化剂为二甲基硅氧烷。 | 本产品适用于临床患者静脉输注药物。 | 三类 | 本产品应贮存在无腐蚀性气体、通风良好、清洁的环境内，并远离含氯类消毒物品存放。本产品在运输过程中要谨防重压，阳光直晒和雨雪浸淋。有效期2年。 | TPE（不含DEHP）
一次性使用输液器 | 中选 | 无增量资格 | 3 | 24类 | 普通输液器（不含DEHP） | 一次性使用输液器 带针————普通TPE | 国械注准20173144446 | 河南曙光汇知康生物科技股份有限公司 | 河南曙光汇知康生物科技股份有限公司 | 0.55×19 RW LB | B2-T | 普通输液器 | 非PVC | 常规 | 带针 | 导管长度（mm）：1300 | C1423012020000108496 | 0014861 | MA.156.M0.100204.13240527 | 由瓶塞穿刺器、保护套、空气过滤器、软管、滴管、滴斗、注射件(乳胶帽)、乳胶管、流量调节器、药液过滤器(孔径为15um)、医用输液贴和静脉输液针亦可不带针构成。所用原材料为聚丙烯热塑性弹性体(TPE)、丙烯腈-丁二烯-苯乙烯(ABS)、聚丙烯(PP)、聚乙烯(PE)、SUS304不锈钢、聚异戊二烯、天然橡胶、疏水型玻璃纤维,针管硅化剂为二甲基硅氧烷。 | 本产品适用于临床患者静脉输注药物。 | 三类 | 本产品应贮存在无腐蚀性气体、通风良好、清洁的环境内，并远离含氯类消毒物品存放。本产品在运输过程中要谨防重压，阳光直晒和雨雪浸淋。有效期2年。 | TPE（不含DEHP）
一次性使用输液器 | 中选 | 无增量资格 | 3 | 24类 | 普通输液器（不含DEHP） | 一次性使用输液器 带针————普通TPE | 国械注准20173144446 | 河南曙光汇知康生物科技股份有限公司 | 河南曙光汇知康生物科技股份有限公司 | 0.5×19 RW LB | A1 | 普通输液器 | 非PVC | 常规 | 带针 | 导管长度（mm）：1300 | C1423012020000108496 | 0014862 | MA.156.M0.100204.13240028 | 由瓶塞穿刺器、保护套、空气过滤器、软管、滴管、滴斗、注射件(乳胶帽)、乳胶管、流量调节器、药液过滤器(孔径为15um)、医用输液贴和静脉输液针亦可不带针构成。所用原材料为聚丙烯热塑性弹性体(TPE)、丙烯腈-丁二烯-苯乙烯(ABS)、聚丙烯(PP)、聚乙烯(PE)、SUS304不锈钢、聚异戊二烯、天然橡胶、疏水型玻璃纤维,针管硅化剂为二甲基硅氧烷。 | 本产品适用于临床患者静脉输注药物。 | 三类 | 本产品应贮存在无腐蚀性气体、通风良好、清洁的环境内，并远离含氯类消毒物品存放。本产品在运输过程中要谨防重压，阳光直晒和雨雪浸淋。有效期2年。 | TPE（不含DEHP）
一次性使用输液器 | 中选 | 无增量资格 | 3 | 24类 | 普通输液器（不含DEHP） | 一次性使用输液器 带针————普通TPE | 国械注准20173144446 | 河南曙光汇知康生物科技股份有限公司 | 河南曙光汇知康生物科技股份有限公司 | 0.9×27 TW LB | D2 | 普通输液器 | 非PVC | 常规 | 带针 | 导管长度（mm）：1300 | C1423012020000108496 | 0014863 | 无 | 由瓶塞穿刺器、保护套、空气过滤器、软管、滴管、滴斗、注射件(乳胶帽)、乳胶管、流量调节器、药液过滤器(孔径为15um)、医用输液贴和静脉输液针亦可不带针构成。所用原材料为聚丙烯热塑性弹性体(TPE)、丙烯腈-丁二烯-苯乙烯(ABS)、聚丙烯(PP)、聚乙烯(PE)、SUS304不锈钢、聚异戊二烯、天然橡胶、疏水型玻璃纤维,针管硅化剂为二甲基硅氧烷。 | 本产品适用于临床患者静脉输注药物。 | 三类 | 本产品应贮存在无腐蚀性气体、通风良好、清洁的环境内，并远离含氯类消毒物品存放。本产品在运输过程中要谨防重压，阳光直晒和雨雪浸淋。有效期2年。 | TPE（不含DEHP）
一次性使用输液器 | 中选 | 无增量资格 | 3 | 24类 | 普通输液器（不含DEHP） | 一次性使用输液器 带针————普通TPE | 国械注准20173144446 | 河南曙光汇知康生物科技股份有限公司 | 河南曙光汇知康生物科技股份有限公司 | 0.8×27 TW LB | BB1-T | 普通输液器 | 非PVC | 常规 | 带针 | 导管长度（mm）：1300 | C1423012020000108496 | 0014864 | MA.156.M0.100204.13241321 | 由瓶塞穿刺器、保护套、空气过滤器、软管、滴管、滴斗、注射件(乳胶帽)、乳胶管、流量调节器、药液过滤器(孔径为15um)、医用输液贴和静脉输液针亦可不带针构成。所用原材料为聚丙烯热塑性弹性体(TPE)、丙烯腈-丁二烯-苯乙烯(ABS)、聚丙烯(PP)、聚乙烯(PE)、SUS304不锈钢、聚异戊二烯、天然橡胶、疏水型玻璃纤维,针管硅化剂为二甲基硅氧烷。 | 本产品适用于临床患者静脉输注药物。 | 三类 | 本产品应贮存在无腐蚀性气体、通风良好、清洁的环境内，并远离含氯类消毒物品存放。本产品在运输过程中要谨防重压，阳光直晒和雨雪浸淋。有效期2年。 | TPE（不含DEHP）
一次性使用输液器 | 中选 | 无增量资格 | 3 | 24类 | 普通输液器（不含DEHP） | 一次性使用输液器 带针————普通TPE | 国械注准20173144446 | 河南曙光汇知康生物科技股份有限公司 | 河南曙光汇知康生物科技股份有限公司 | 0.5×19 RW LB | C2-T | 普通输液器 | 非PVC | 常规 | 带针 | 导管长度（mm）：1300 | C1423012020000108496 | 0014865 | MA.156.M0.100204.13240796 | 由瓶塞穿刺器、保护套、空气过滤器、软管、滴管、滴斗、注射件(乳胶帽)、乳胶管、流量调节器、药液过滤器(孔径为15um)、医用输液贴和静脉输液针亦可不带针构成。所用原材料为聚丙烯热塑性弹性体(TPE)、丙烯腈-丁二烯-苯乙烯(ABS)、聚丙烯(PP)、聚乙烯(PE)、SUS304不锈钢、聚异戊二烯、天然橡胶、疏水型玻璃纤维,针管硅化剂为二甲基硅氧烷。 | 本产品适用于临床患者静脉输注药物。 | 三类 | 本产品应贮存在无腐蚀性气体、通风良好、清洁的环境内，并远离含氯类消毒物品存放。本产品在运输过程中要谨防重压，阳光直晒和雨雪浸淋。有效期2年。 | TPE（不含DEHP）
一次性使用输液器 | 中选 | 无增量资格 | 3 | 24类 | 普通输液器（不含DEHP） | 一次性使用输液器 带针————普通TPE | 国械注准20173144446 | 河南曙光汇知康生物科技股份有限公司 | 河南曙光汇知康生物科技股份有限公司 | 0.6×25 TW LB | AA1-T | 普通输液器 | 非PVC | 常规 | 带针 | 导管长度（mm）：1300 | C1423012020000108496 | 0014866 | MA.156.M0.100204.13241027 | 由瓶塞穿刺器、保护套、空气过滤器、软管、滴管、滴斗、注射件(乳胶帽)、乳胶管、流量调节器、药液过滤器(孔径为15um)、医用输液贴和静脉输液针亦可不带针构成。所用原材料为聚丙烯热塑性弹性体(TPE)、丙烯腈-丁二烯-苯乙烯(ABS)、聚丙烯(PP)、聚乙烯(PE)、SUS304不锈钢、聚异戊二烯、天然橡胶、疏水型玻璃纤维,针管硅化剂为二甲基硅氧烷。 | 本产品适用于临床患者静脉输注药物。 | 三类 | 本产品应贮存在无腐蚀性气体、通风良好、清洁的环境内，并远离含氯类消毒物品存放。本产品在运输过程中要谨防重压，阳光直晒和雨雪浸淋。有效期2年。 | TPE（不含DEHP）
一次性使用输液器 | 中选 | 无增量资格 | 3 | 24类 | 普通输液器（不含DEHP） | 一次性使用输液器 带针————普通TPE | 国械注准20173144446 | 河南曙光汇知康生物科技股份有限公司 | 河南曙光汇知康生物科技股份有限公司 | 0.9×27 TW LB | AA1 | 普通输液器 | 非PVC | 常规 | 带针 | 导管长度（mm）：1300 | C1423012020000108496 | 0014867 | MA.156.M0.100204.13240910 | 由瓶塞穿刺器、保护套、空气过滤器、软管、滴管、滴斗、注射件(乳胶帽)、乳胶管、流量调节器、药液过滤器(孔径为15um)、医用输液贴和静脉输液针亦可不带针构成。所用原材料为聚丙烯热塑性弹性体(TPE)、丙烯腈-丁二烯-苯乙烯(ABS)、聚丙烯(PP)、聚乙烯(PE)、SUS304不锈钢、聚异戊二烯、天然橡胶、疏水型玻璃纤维,针管硅化剂为二甲基硅氧烷。 | 本产品适用于临床患者静脉输注药物。 | 三类 | 本产品应贮存在无腐蚀性气体、通风良好、清洁的环境内，并远离含氯类消毒物品存放。本产品在运输过程中要谨防重压，阳光直晒和雨雪浸淋。有效期2年。 | TPE（不含DEHP）
一次性使用输液器 | 中选 | 无增量资格 | 3 | 24类 | 普通输液器（不含DEHP） | 一次性使用输液器 带针————普通TPE | 国械注准20173144446 | 河南曙光汇知康生物科技股份有限公司 | 河南曙光汇知康生物科技股份有限公司 | 0.45×16 RW SB | C2-T | 普通输液器 | 非PVC | 常规 | 带针 | 导管长度（mm）：1300 | C1423012020000108496 | 0014868 | MA.156.M0.100204.13240787 | 由瓶塞穿刺器、保护套、空气过滤器、软管、滴管、滴斗、注射件(乳胶帽)、乳胶管、流量调节器、药液过滤器(孔径为15um)、医用输液贴和静脉输液针亦可不带针构成。所用原材料为聚丙烯热塑性弹性体(TPE)、丙烯腈-丁二烯-苯乙烯(ABS)、聚丙烯(PP)、聚乙烯(PE)、SUS304不锈钢、聚异戊二烯、天然橡胶、疏水型玻璃纤维,针管硅化剂为二甲基硅氧烷。 | 本产品适用于临床患者静脉输注药物。 | 三类 | 本产品应贮存在无腐蚀性气体、通风良好、清洁的环境内，并远离含氯类消毒物品存放。本产品在运输过程中要谨防重压，阳光直晒和雨雪浸淋。有效期2年。 | TPE（不含DEHP）
一次性使用输液器 | 中选 | 无增量资格 | 3 | 24类 | 普通输液器（不含DEHP） | 一次性使用输液器 带针————普通TPE | 国械注准20173144446 | 河南曙光汇知康生物科技股份有限公司 | 河南曙光汇知康生物科技股份有限公司 | 0.6×25 TW LB | CC2-T | 普通输液器 | 非PVC | 常规 | 带针 | 导管长度（mm）：1300 | C1423012020000108496 | 0014869 | MA.156.M0.100204.13241651 | 由瓶塞穿刺器、保护套、空气过滤器、软管、滴管、滴斗、注射件(乳胶帽)、乳胶管、流量调节器、药液过滤器(孔径为15um)、医用输液贴和静脉输液针亦可不带针构成。所用原材料为聚丙烯热塑性弹性体(TPE)、丙烯腈-丁二烯-苯乙烯(ABS)、聚丙烯(PP)、聚乙烯(PE)、SUS304不锈钢、聚异戊二烯、天然橡胶、疏水型玻璃纤维,针管硅化剂为二甲基硅氧烷。 | 本产品适用于临床患者静脉输注药物。 | 三类 | 本产品应贮存在无腐蚀性气体、通风良好、清洁的环境内，并远离含氯类消毒物品存放。本产品在运输过程中要谨防重压，阳光直晒和雨雪浸淋。有效期2年。 | TPE（不含DEHP）
一次性使用输液器 | 中选 | 无增量资格 | 3 | 24类 | 普通输液器（不含DEHP） | 一次性使用输液器 带针————普通TPE | 国械注准20173144446 | 河南曙光汇知康生物科技股份有限公司 | 河南曙光汇知康生物科技股份有限公司 | 0.5×19 RW LB | CC1 | 普通输液器 | 非PVC | 常规 | 带针 | 导管长度（mm）：1300 | C1423012020000108496 | 0014870 | MA.156.M0.100204.13241429 | 由瓶塞穿刺器、保护套、空气过滤器、软管、滴管、滴斗、注射件(乳胶帽)、乳胶管、流量调节器、药液过滤器(孔径为15um)、医用输液贴和静脉输液针亦可不带针构成。所用原材料为聚丙烯热塑性弹性体(TPE)、丙烯腈-丁二烯-苯乙烯(ABS)、聚丙烯(PP)、聚乙烯(PE)、SUS304不锈钢、聚异戊二烯、天然橡胶、疏水型玻璃纤维,针管硅化剂为二甲基硅氧烷。 | 本产品适用于临床患者静脉输注药物。 | 三类 | 本产品应贮存在无腐蚀性气体、通风良好、清洁的环境内，并远离含氯类消毒物品存放。本产品在运输过程中要谨防重压，阳光直晒和雨雪浸淋。有效期2年。 | TPE（不含DEHP）
一次性使用输液器 | 中选 | 无增量资格 | 3 | 24类 | 普通输液器（不含DEHP） | 一次性使用输液器 带针————普通TPE | 国械注准20173144446 | 河南曙光汇知康生物科技股份有限公司 | 河南曙光汇知康生物科技股份有限公司 | 0.8×27 TW LB | AA1 | 普通输液器 | 非PVC | 常规 | 带针 | 导管长度（mm）：1300 | C1423012020000108496 | 0014872 | MA.156.M0.100204.13240901 | 由瓶塞穿刺器、保护套、空气过滤器、软管、滴管、滴斗、注射件(乳胶帽)、乳胶管、流量调节器、药液过滤器(孔径为15um)、医用输液贴和静脉输液针亦可不带针构成。所用原材料为聚丙烯热塑性弹性体(TPE)、丙烯腈-丁二烯-苯乙烯(ABS)、聚丙烯(PP)、聚乙烯(PE)、SUS304不锈钢、聚异戊二烯、天然橡胶、疏水型玻璃纤维,针管硅化剂为二甲基硅氧烷。 | 本产品适用于临床患者静脉输注药物。 | 三类 | 本产品应贮存在无腐蚀性气体、通风良好、清洁的环境内，并远离含氯类消毒物品存放。本产品在运输过程中要谨防重压，阳光直晒和雨雪浸淋。有效期2年。 | TPE（不含DEHP）
一次性使用输液器 | 中选 | 无增量资格 | 3 | 24类 | 普通输液器（不含DEHP） | 一次性使用输液器 带针————普通TPE | 国械注准20173144446 | 河南曙光汇知康生物科技股份有限公司 | 河南曙光汇知康生物科技股份有限公司 | 0.5×19 RW LB | A1-T | 普通输液器 | 非PVC | 常规 | 带针 | 导管长度（mm）：1300 | C1423012020000108496 | 0014873 | MA.156.M0.100204.13240162 | 由瓶塞穿刺器、保护套、空气过滤器、软管、滴管、滴斗、注射件(乳胶帽)、乳胶管、流量调节器、药液过滤器(孔径为15um)、医用输液贴和静脉输液针亦可不带针构成。所用原材料为聚丙烯热塑性弹性体(TPE)、丙烯腈-丁二烯-苯乙烯(ABS)、聚丙烯(PP)、聚乙烯(PE)、SUS304不锈钢、聚异戊二烯、天然橡胶、疏水型玻璃纤维,针管硅化剂为二甲基硅氧烷。 | 本产品适用于临床患者静脉输注药物。 | 三类 | 本产品应贮存在无腐蚀性气体、通风良好、清洁的环境内，并远离含氯类消毒物品存放。本产品在运输过程中要谨防重压，阳光直晒和雨雪浸淋。有效期2年。 | TPE（不含DEHP）
一次性使用输液器 | 中选 | 无增量资格 | 3 | 24类 | 普通输液器（不含DEHP） | 一次性使用输液器 带针————普通TPE | 国械注准20173144446 | 河南曙光汇知康生物科技股份有限公司 | 河南曙光汇知康生物科技股份有限公司 | 0.6×25 TW LB | AA2-T | 普通输液器 | 非PVC | 常规 | 带针 | 导管长度（mm）：1300 | C1423012020000108496 | 0014874 | MA.156.M0.100204.13241090 | 由瓶塞穿刺器、保护套、空气过滤器、软管、滴管、滴斗、注射件(乳胶帽)、乳胶管、流量调节器、药液过滤器(孔径为15um)、医用输液贴和静脉输液针亦可不带针构成。所用原材料为聚丙烯热塑性弹性体(TPE)、丙烯腈-丁二烯-苯乙烯(ABS)、聚丙烯(PP)、聚乙烯(PE)、SUS304不锈钢、聚异戊二烯、天然橡胶、疏水型玻璃纤维,针管硅化剂为二甲基硅氧烷。 | 本产品适用于临床患者静脉输注药物。 | 三类 | 本产品应贮存在无腐蚀性气体、通风良好、清洁的环境内，并远离含氯类消毒物品存放。本产品在运输过程中要谨防重压，阳光直晒和雨雪浸淋。有效期2年。 | TPE（不含DEHP）
一次性使用输液器 | 中选 | 无增量资格 | 3 | 24类 | 普通输液器（不含DEHP） | 一次性使用输液器 带针————普通TPE | 国械注准20173144446 | 河南曙光汇知康生物科技股份有限公司 | 河南曙光汇知康生物科技股份有限公司 | 0.55×19 RW LB | D1 | 普通输液器 | 非PVC | 常规 | 带针 | 导管长度（mm）：1300 | C1423012020000108496 | 0014875 | 无 | 由瓶塞穿刺器、保护套、空气过滤器、软管、滴管、滴斗、注射件(乳胶帽)、乳胶管、流量调节器、药液过滤器(孔径为15um)、医用输液贴和静脉输液针亦可不带针构成。所用原材料为聚丙烯热塑性弹性体(TPE)、丙烯腈-丁二烯-苯乙烯(ABS)、聚丙烯(PP)、聚乙烯(PE)、SUS304不锈钢、聚异戊二烯、天然橡胶、疏水型玻璃纤维,针管硅化剂为二甲基硅氧烷。 | 本产品适用于临床患者静脉输注药物。 | 三类 | 本产品应贮存在无腐蚀性气体、通风良好、清洁的环境内，并远离含氯类消毒物品存放。本产品在运输过程中要谨防重压，阳光直晒和雨雪浸淋。有效期2年。 | TPE（不含DEHP）
一次性使用输液器 | 中选 | 无增量资格 | 3 | 24类 | 普通输液器（不含DEHP） | 一次性使用输液器 带针————普通TPE | 国械注准20173144446 | 河南曙光汇知康生物科技股份有限公司 | 河南曙光汇知康生物科技股份有限公司 | 0.9×27 TW LB | C2 | 普通输液器 | 非PVC | 常规 | 带针 | 导管长度（mm）：1300 | C1423012020000108496 | 0014876 | MA.156.M0.100204.13240705 | 由瓶塞穿刺器、保护套、空气过滤器、软管、滴管、滴斗、注射件(乳胶帽)、乳胶管、流量调节器、药液过滤器(孔径为15um)、医用输液贴和静脉输液针亦可不带针构成。所用原材料为聚丙烯热塑性弹性体(TPE)、丙烯腈-丁二烯-苯乙烯(ABS)、聚丙烯(PP)、聚乙烯(PE)、SUS304不锈钢、聚异戊二烯、天然橡胶、疏水型玻璃纤维,针管硅化剂为二甲基硅氧烷。 | 本产品适用于临床患者静脉输注药物。 | 三类 | 本产品应贮存在无腐蚀性气体、通风良好、清洁的环境内，并远离含氯类消毒物品存放。本产品在运输过程中要谨防重压，阳光直晒和雨雪浸淋。有效期2年。 | TPE（不含DEHP）
一次性使用输液器 | 中选 | 无增量资格 | 3 | 24类 | 普通输液器（不含DEHP） | 一次性使用输液器 带针————普通TPE | 国械注准20173144446 | 河南曙光汇知康生物科技股份有限公司 | 河南曙光汇知康生物科技股份有限公司 | 0.55×19 RW LB | B2 | 普通输液器 | 非PVC | 常规 | 带针 | 导管长度（mm）：1300 | C1423012020000108496 | 0014877 | MA.156.M0.100204.13240386 | 由瓶塞穿刺器、保护套、空气过滤器、软管、滴管、滴斗、注射件(乳胶帽)、乳胶管、流量调节器、药液过滤器(孔径为15um)、医用输液贴和静脉输液针亦可不带针构成。所用原材料为聚丙烯热塑性弹性体(TPE)、丙烯腈-丁二烯-苯乙烯(ABS)、聚丙烯(PP)、聚乙烯(PE)、SUS304不锈钢、聚异戊二烯、天然橡胶、疏水型玻璃纤维,针管硅化剂为二甲基硅氧烷。 | 本产品适用于临床患者静脉输注药物。 | 三类 | 本产品应贮存在无腐蚀性气体、通风良好、清洁的环境内，并远离含氯类消毒物品存放。本产品在运输过程中要谨防重压，阳光直晒和雨雪浸淋。有效期2年。 | TPE（不含DEHP）
一次性使用输液器 | 中选 | 无增量资格 | 3 | 24类 | 普通输液器（不含DEHP） | 一次性使用输液器 带针————普通TPE | 国械注准20173144446 | 河南曙光汇知康生物科技股份有限公司 | 河南曙光汇知康生物科技股份有限公司 | 0.55×19 RW LB | A1 | 普通输液器 | 非PVC | 常规 | 带针 | 导管长度（mm）：1300 | C1423012020000108496 | 0014878 | MA.156.M0.100204.13240037 | 由瓶塞穿刺器、保护套、空气过滤器、软管、滴管、滴斗、注射件(乳胶帽)、乳胶管、流量调节器、药液过滤器(孔径为15um)、医用输液贴和静脉输液针亦可不带针构成。所用原材料为聚丙烯热塑性弹性体(TPE)、丙烯腈-丁二烯-苯乙烯(ABS)、聚丙烯(PP)、聚乙烯(PE)、SUS304不锈钢、聚异戊二烯、天然橡胶、疏水型玻璃纤维,针管硅化剂为二甲基硅氧烷。 | 本产品适用于临床患者静脉输注药物。 | 三类 | 本产品应贮存在无腐蚀性气体、通风良好、清洁的环境内，并远离含氯类消毒物品存放。本产品在运输过程中要谨防重压，阳光直晒和雨雪浸淋。有效期2年。 | TPE（不含DEHP）
一次性使用输液器 | 中选 | 无增量资格 | 3 | 24类 | 普通输液器（不含DEHP） | 一次性使用输液器 带针————普通TPE | 国械注准20173144446 | 河南曙光汇知康生物科技股份有限公司 | 河南曙光汇知康生物科技股份有限公司 | 0.6×25 TW LB | AA1 | 普通输液器 | 非PVC | 常规 | 带针 | 导管长度（mm）：1300 | C1423012020000108496 | 0014879 | MA.156.M0.100204.13240885 | 由瓶塞穿刺器、保护套、空气过滤器、软管、滴管、滴斗、注射件(乳胶帽)、乳胶管、流量调节器、药液过滤器(孔径为15um)、医用输液贴和静脉输液针亦可不带针构成。所用原材料为聚丙烯热塑性弹性体(TPE)、丙烯腈-丁二烯-苯乙烯(ABS)、聚丙烯(PP)、聚乙烯(PE)、SUS304不锈钢、聚异戊二烯、天然橡胶、疏水型玻璃纤维,针管硅化剂为二甲基硅氧烷。 | 本产品适用于临床患者静脉输注药物。 | 三类 | 本产品应贮存在无腐蚀性气体、通风良好、清洁的环境内，并远离含氯类消毒物品存放。本产品在运输过程中要谨防重压，阳光直晒和雨雪浸淋。有效期2年。 | TPE（不含DEHP）
一次性使用输液器 | 中选 | 无增量资格 | 3 | 24类 | 普通输液器（不含DEHP） | 一次性使用输液器 带针————普通TPE | 国械注准20173144446 | 河南曙光汇知康生物科技股份有限公司 | 河南曙光汇知康生物科技股份有限公司 | 0.45×16 RW SB | C1-T | 普通输液器 | 非PVC | 常规 | 带针 | 导管长度（mm）：1300 | C1423012020000108496 | 0014880 | 无 | 由瓶塞穿刺器、保护套、空气过滤器、软管、滴管、滴斗、注射件(乳胶帽)、乳胶管、流量调节器、药液过滤器(孔径为15um)、医用输液贴和静脉输液针亦可不带针构成。所用原材料为聚丙烯热塑性弹性体(TPE)、丙烯腈-丁二烯-苯乙烯(ABS)、聚丙烯(PP)、聚乙烯(PE)、SUS304不锈钢、聚异戊二烯、天然橡胶、疏水型玻璃纤维,针管硅化剂为二甲基硅氧烷。 | 本产品适用于临床患者静脉输注药物。 | 三类 | 本产品应贮存在无腐蚀性气体、通风良好、清洁的环境内，并远离含氯类消毒物品存放。本产品在运输过程中要谨防重压，阳光直晒和雨雪浸淋。有效期2年。 | TPE（不含DEHP）
一次性使用输液器 | 中选 | 无增量资格 | 3 | 24类 | 普通输液器（不含DEHP） | 一次性使用输液器 带针————普通TPE | 国械注准20173144446 | 河南曙光汇知康生物科技股份有限公司 | 河南曙光汇知康生物科技股份有限公司 | 0.9×27 TW LB | AA1-T | 普通输液器 | 非PVC | 常规 | 带针 | 导管长度（mm）：1300 | C1423012020000108496 | 0014881 | MA.156.M0.100204.13241054 | 由瓶塞穿刺器、保护套、空气过滤器、软管、滴管、滴斗、注射件(乳胶帽)、乳胶管、流量调节器、药液过滤器(孔径为15um)、医用输液贴和静脉输液针亦可不带针构成。所用原材料为聚丙烯热塑性弹性体(TPE)、丙烯腈-丁二烯-苯乙烯(ABS)、聚丙烯(PP)、聚乙烯(PE)、SUS304不锈钢、聚异戊二烯、天然橡胶、疏水型玻璃纤维,针管硅化剂为二甲基硅氧烷。 | 本产品适用于临床患者静脉输注药物。 | 三类 | 本产品应贮存在无腐蚀性气体、通风良好、清洁的环境内，并远离含氯类消毒物品存放。本产品在运输过程中要谨防重压，阳光直晒和雨雪浸淋。有效期2年。 | TPE（不含DEHP）
一次性使用输液器 | 中选 | 无增量资格 | 3 | 24类 | 普通输液器（不含DEHP） | 一次性使用输液器 带针————普通TPE | 国械注准20173144446 | 河南曙光汇知康生物科技股份有限公司 | 河南曙光汇知康生物科技股份有限公司 | 0.45×16 RW SB | C1 | 普通输液器 | 非PVC | 常规 | 带针 | 导管长度（mm）：1300 | C1423012020000108496 | 0014882 | MA.156.M0.100204.13240572 | 由瓶塞穿刺器、保护套、空气过滤器、软管、滴管、滴斗、注射件(乳胶帽)、乳胶管、流量调节器、药液过滤器(孔径为15um)、医用输液贴和静脉输液针亦可不带针构成。所用原材料为聚丙烯热塑性弹性体(TPE)、丙烯腈-丁二烯-苯乙烯(ABS)、聚丙烯(PP)、聚乙烯(PE)、SUS304不锈钢、聚异戊二烯、天然橡胶、疏水型玻璃纤维,针管硅化剂为二甲基硅氧烷。 | 本产品适用于临床患者静脉输注药物。 | 三类 | 本产品应贮存在无腐蚀性气体、通风良好、清洁的环境内，并远离含氯类消毒物品存放。本产品在运输过程中要谨防重压，阳光直晒和雨雪浸淋。有效期2年。 | TPE（不含DEHP）
一次性使用输液器 | 中选 | 无增量资格 | 3 | 24类 | 普通输液器（不含DEHP） | 一次性使用输液器 带针————普通TPE | 国械注准20173144446 | 河南曙光汇知康生物科技股份有限公司 | 河南曙光汇知康生物科技股份有限公司 | 0.6×25 TW LB | BB2-T | 普通输液器 | 非PVC | 常规 | 带针 | 导管长度（mm）：1300 | C1423012020000108496 | 0014883 | MA.156.M0.100204.13241376 | 由瓶塞穿刺器、保护套、空气过滤器、软管、滴管、滴斗、注射件(乳胶帽)、乳胶管、流量调节器、药液过滤器(孔径为15um)、医用输液贴和静脉输液针亦可不带针构成。所用原材料为聚丙烯热塑性弹性体(TPE)、丙烯腈-丁二烯-苯乙烯(ABS)、聚丙烯(PP)、聚乙烯(PE)、SUS304不锈钢、聚异戊二烯、天然橡胶、疏水型玻璃纤维,针管硅化剂为二甲基硅氧烷。 | 本产品适用于临床患者静脉输注药物。 | 三类 | 本产品应贮存在无腐蚀性气体、通风良好、清洁的环境内，并远离含氯类消毒物品存放。本产品在运输过程中要谨防重压，阳光直晒和雨雪浸淋。有效期2年。 | TPE（不含DEHP）
一次性使用输液器 | 中选 | 无增量资格 | 3 | 24类 | 普通输液器（不含DEHP） | 一次性使用输液器 带针————普通TPE | 国械注准20173144446 | 河南曙光汇知康生物科技股份有限公司 | 河南曙光汇知康生物科技股份有限公司 | 0.45×16 RW SB | CC1 | 普通输液器 | 非PVC | 常规 | 带针 | 导管长度（mm）：1300 | C1423012020000108496 | 0014884 | MA.156.M0.100204.13241410 | 由瓶塞穿刺器、保护套、空气过滤器、软管、滴管、滴斗、注射件(乳胶帽)、乳胶管、流量调节器、药液过滤器(孔径为15um)、医用输液贴和静脉输液针亦可不带针构成。所用原材料为聚丙烯热塑性弹性体(TPE)、丙烯腈-丁二烯-苯乙烯(ABS)、聚丙烯(PP)、聚乙烯(PE)、SUS304不锈钢、聚异戊二烯、天然橡胶、疏水型玻璃纤维,针管硅化剂为二甲基硅氧烷。 | 本产品适用于临床患者静脉输注药物。 | 三类 | 本产品应贮存在无腐蚀性气体、通风良好、清洁的环境内，并远离含氯类消毒物品存放。本产品在运输过程中要谨防重压，阳光直晒和雨雪浸淋。有效期2年。 | TPE（不含DEHP）
一次性使用输液器 | 中选 | 无增量资格 | 3 | 24类 | 普通输液器（不含DEHP） | 一次性使用输液器 带针————普通TPE | 国械注准20173144446 | 河南曙光汇知康生物科技股份有限公司 | 河南曙光汇知康生物科技股份有限公司 | 0.5×19 RW LB | BB1-T | 普通输液器 | 非PVC | 常规 | 带针 | 导管长度（mm）：1300 | C1423012020000108496 | 0014885 | MA.156.M0.100204.13241287 | 由瓶塞穿刺器、保护套、空气过滤器、软管、滴管、滴斗、注射件(乳胶帽)、乳胶管、流量调节器、药液过滤器(孔径为15um)、医用输液贴和静脉输液针亦可不带针构成。所用原材料为聚丙烯热塑性弹性体(TPE)、丙烯腈-丁二烯-苯乙烯(ABS)、聚丙烯(PP)、聚乙烯(PE)、SUS304不锈钢、聚异戊二烯、天然橡胶、疏水型玻璃纤维,针管硅化剂为二甲基硅氧烷。 | 本产品适用于临床患者静脉输注药物。 | 三类 | 本产品应贮存在无腐蚀性气体、通风良好、清洁的环境内，并远离含氯类消毒物品存放。本产品在运输过程中要谨防重压，阳光直晒和雨雪浸淋。有效期2年。 | TPE（不含DEHP）
一次性使用输液器 | 中选 | 无增量资格 | 3 | 24类 | 普通输液器（不含DEHP） | 一次性使用输液器 带针————普通TPE | 国械注准20173144446 | 河南曙光汇知康生物科技股份有限公司 | 河南曙光汇知康生物科技股份有限公司 | 0.7×25 TW LB | A2-T | 普通输液器 | 非PVC | 常规 | 带针 | 导管长度（mm）：1300 | C1423012020000108496 | 0014886 | MA.156.M0.100204.13240260 | 由瓶塞穿刺器、保护套、空气过滤器、软管、滴管、滴斗、注射件(乳胶帽)、乳胶管、流量调节器、药液过滤器(孔径为15um)、医用输液贴和静脉输液针亦可不带针构成。所用原材料为聚丙烯热塑性弹性体(TPE)、丙烯腈-丁二烯-苯乙烯(ABS)、聚丙烯(PP)、聚乙烯(PE)、SUS304不锈钢、聚异戊二烯、天然橡胶、疏水型玻璃纤维,针管硅化剂为二甲基硅氧烷。 | 本产品适用于临床患者静脉输注药物。 | 三类 | 本产品应贮存在无腐蚀性气体、通风良好、清洁的环境内，并远离含氯类消毒物品存放。本产品在运输过程中要谨防重压，阳光直晒和雨雪浸淋。有效期2年。 | TPE（不含DEHP）
一次性使用输液器 | 中选 | 无增量资格 | 3 | 24类 | 普通输液器（不含DEHP） | 一次性使用输液器 带针————普通TPE | 国械注准20173144446 | 河南曙光汇知康生物科技股份有限公司 | 河南曙光汇知康生物科技股份有限公司 | 0.45×16 RW SB | D1 | 普通输液器 | 非PVC | 常规 | 带针 | 导管长度（mm）：1300 | C1423012020000108496 | 0014887 | 无 | 由瓶塞穿刺器、保护套、空气过滤器、软管、滴管、滴斗、注射件(乳胶帽)、乳胶管、流量调节器、药液过滤器(孔径为15um)、医用输液贴和静脉输液针亦可不带针构成。所用原材料为聚丙烯热塑性弹性体(TPE)、丙烯腈-丁二烯-苯乙烯(ABS)、聚丙烯(PP)、聚乙烯(PE)、SUS304不锈钢、聚异戊二烯、天然橡胶、疏水型玻璃纤维,针管硅化剂为二甲基硅氧烷。 | 本产品适用于临床患者静脉输注药物。 | 三类 | 本产品应贮存在无腐蚀性气体、通风良好、清洁的环境内，并远离含氯类消毒物品存放。本产品在运输过程中要谨防重压，阳光直晒和雨雪浸淋。有效期2年。 | TPE（不含DEHP）
一次性使用输液器 | 中选 | 无增量资格 | 3 | 24类 | 普通输液器（不含DEHP） | 一次性使用输液器 带针————普通TPE | 国械注准20173144446 | 河南曙光汇知康生物科技股份有限公司 | 河南曙光汇知康生物科技股份有限公司 | 0.55×19 RW LB | AA1 | 普通输液器 | 非PVC | 常规 | 带针 | 导管长度（mm）：1300 | C1423012020000108496 | 0014888 | MA.156.M0.100204.13240876 | 由瓶塞穿刺器、保护套、空气过滤器、软管、滴管、滴斗、注射件(乳胶帽)、乳胶管、流量调节器、药液过滤器(孔径为15um)、医用输液贴和静脉输液针亦可不带针构成。所用原材料为聚丙烯热塑性弹性体(TPE)、丙烯腈-丁二烯-苯乙烯(ABS)、聚丙烯(PP)、聚乙烯(PE)、SUS304不锈钢、聚异戊二烯、天然橡胶、疏水型玻璃纤维,针管硅化剂为二甲基硅氧烷。 | 本产品适用于临床患者静脉输注药物。 | 三类 | 本产品应贮存在无腐蚀性气体、通风良好、清洁的环境内，并远离含氯类消毒物品存放。本产品在运输过程中要谨防重压，阳光直晒和雨雪浸淋。有效期2年。 | TPE（不含DEHP）
一次性使用输液器 | 中选 | 无增量资格 | 3 | 24类 | 普通输液器（不含DEHP） | 一次性使用输液器 带针————普通TPE | 国械注准20173144446 | 河南曙光汇知康生物科技股份有限公司 | 河南曙光汇知康生物科技股份有限公司 | 0.9×27 TW LB | BB2-T | 普通输液器 | 非PVC | 常规 | 带针 | 导管长度（mm）：1300 | C1423012020000108496 | 0014889 | MA.156.M0.100204.13241401 | 由瓶塞穿刺器、保护套、空气过滤器、软管、滴管、滴斗、注射件(乳胶帽)、乳胶管、流量调节器、药液过滤器(孔径为15um)、医用输液贴和静脉输液针亦可不带针构成。所用原材料为聚丙烯热塑性弹性体(TPE)、丙烯腈-丁二烯-苯乙烯(ABS)、聚丙烯(PP)、聚乙烯(PE)、SUS304不锈钢、聚异戊二烯、天然橡胶、疏水型玻璃纤维,针管硅化剂为二甲基硅氧烷。 | 本产品适用于临床患者静脉输注药物。 | 三类 | 本产品应贮存在无腐蚀性气体、通风良好、清洁的环境内，并远离含氯类消毒物品存放。本产品在运输过程中要谨防重压，阳光直晒和雨雪浸淋。有效期2年。 | TPE（不含DEHP）
一次性使用输液器 | 中选 | 无增量资格 | 3 | 24类 | 普通输液器（不含DEHP） | 一次性使用输液器 带针————普通TPE | 国械注准20173144446 | 河南曙光汇知康生物科技股份有限公司 | 河南曙光汇知康生物科技股份有限公司 | 0.9×27 TW LB | A2 | 普通输液器 | 非PVC | 常规 | 带针 | 导管长度（mm）：1300 | C1423012020000108496 | 0014890 | MA.156.M0.100204.13240144 | 由瓶塞穿刺器、保护套、空气过滤器、软管、滴管、滴斗、注射件(乳胶帽)、乳胶管、流量调节器、药液过滤器(孔径为15um)、医用输液贴和静脉输液针亦可不带针构成。所用原材料为聚丙烯热塑性弹性体(TPE)、丙烯腈-丁二烯-苯乙烯(ABS)、聚丙烯(PP)、聚乙烯(PE)、SUS304不锈钢、聚异戊二烯、天然橡胶、疏水型玻璃纤维,针管硅化剂为二甲基硅氧烷。 | 本产品适用于临床患者静脉输注药物。 | 三类 | 本产品应贮存在无腐蚀性气体、通风良好、清洁的环境内，并远离含氯类消毒物品存放。本产品在运输过程中要谨防重压，阳光直晒和雨雪浸淋。有效期2年。 | TPE（不含DEHP）
一次性使用输液器 | 中选 | 无增量资格 | 3 | 24类 | 普通输液器（不含DEHP） | 一次性使用输液器 带针————普通TPE | 国械注准20173144446 | 河南曙光汇知康生物科技股份有限公司 | 河南曙光汇知康生物科技股份有限公司 | 0.5×19 RW LB | CC2-T | 普通输液器 | 非PVC | 常规 | 带针 | 导管长度（mm）：1300 | C1423012020000108496 | 0014891 | MA.156.M0.100204.13241633 | 由瓶塞穿刺器、保护套、空气过滤器、软管、滴管、滴斗、注射件(乳胶帽)、乳胶管、流量调节器、药液过滤器(孔径为15um)、医用输液贴和静脉输液针亦可不带针构成。所用原材料为聚丙烯热塑性弹性体(TPE)、丙烯腈-丁二烯-苯乙烯(ABS)、聚丙烯(PP)、聚乙烯(PE)、SUS304不锈钢、聚异戊二烯、天然橡胶、疏水型玻璃纤维,针管硅化剂为二甲基硅氧烷。 | 本产品适用于临床患者静脉输注药物。 | 三类 | 本产品应贮存在无腐蚀性气体、通风良好、清洁的环境内，并远离含氯类消毒物品存放。本产品在运输过程中要谨防重压，阳光直晒和雨雪浸淋。有效期2年。 | TPE（不含DEHP）
一次性使用输液器 | 中选 | 无增量资格 | 3 | 24类 | 普通输液器（不含DEHP） | 一次性使用输液器 带针————普通TPE | 国械注准20173144446 | 河南曙光汇知康生物科技股份有限公司 | 河南曙光汇知康生物科技股份有限公司 | 0.8×27 TW LB | AA2-T | 普通输液器 | 非PVC | 常规 | 带针 | 导管长度（mm）：1300 | C1423012020000108496 | 0014892 | MA.156.M0.100204.13241116 | 由瓶塞穿刺器、保护套、空气过滤器、软管、滴管、滴斗、注射件(乳胶帽)、乳胶管、流量调节器、药液过滤器(孔径为15um)、医用输液贴和静脉输液针亦可不带针构成。所用原材料为聚丙烯热塑性弹性体(TPE)、丙烯腈-丁二烯-苯乙烯(ABS)、聚丙烯(PP)、聚乙烯(PE)、SUS304不锈钢、聚异戊二烯、天然橡胶、疏水型玻璃纤维,针管硅化剂为二甲基硅氧烷。 | 本产品适用于临床患者静脉输注药物。 | 三类 | 本产品应贮存在无腐蚀性气体、通风良好、清洁的环境内，并远离含氯类消毒物品存放。本产品在运输过程中要谨防重压，阳光直晒和雨雪浸淋。有效期2年。 | TPE（不含DEHP）
一次性使用输液器 | 中选 | 无增量资格 | 3 | 24类 | 普通输液器（不含DEHP） | 一次性使用输液器 带针————普通TPE | 国械注准20173144446 | 河南曙光汇知康生物科技股份有限公司 | 河南曙光汇知康生物科技股份有限公司 | 0.8×27 TW LB | CC1-T | 普通输液器 | 非PVC | 常规 | 带针 | 导管长度（mm）：1300 | C1423012020000108496 | 0014893 | MA.156.M0.100204.13241606 | 由瓶塞穿刺器、保护套、空气过滤器、软管、滴管、滴斗、注射件(乳胶帽)、乳胶管、流量调节器、药液过滤器(孔径为15um)、医用输液贴和静脉输液针亦可不带针构成。所用原材料为聚丙烯热塑性弹性体(TPE)、丙烯腈-丁二烯-苯乙烯(ABS)、聚丙烯(PP)、聚乙烯(PE)、SUS304不锈钢、聚异戊二烯、天然橡胶、疏水型玻璃纤维,针管硅化剂为二甲基硅氧烷。 | 本产品适用于临床患者静脉输注药物。 | 三类 | 本产品应贮存在无腐蚀性气体、通风良好、清洁的环境内，并远离含氯类消毒物品存放。本产品在运输过程中要谨防重压，阳光直晒和雨雪浸淋。有效期2年。 | TPE（不含DEHP）
一次性使用输液器 | 中选 | 无增量资格 | 3 | 24类 | 普通输液器（不含DEHP） | 一次性使用输液器 带针————普通TPE | 国械注准20173144446 | 河南曙光汇知康生物科技股份有限公司 | 河南曙光汇知康生物科技股份有限公司 | 0.6×25 TW LB | A1 | 普通输液器 | 非PVC | 常规 | 带针 | 导管长度（mm）：1300 | C1423012020000108496 | 0014894 | MA.156.M0.100204.13240046 | 由瓶塞穿刺器、保护套、空气过滤器、软管、滴管、滴斗、注射件(乳胶帽)、乳胶管、流量调节器、药液过滤器(孔径为15um)、医用输液贴和静脉输液针亦可不带针构成。所用原材料为聚丙烯热塑性弹性体(TPE)、丙烯腈-丁二烯-苯乙烯(ABS)、聚丙烯(PP)、聚乙烯(PE)、SUS304不锈钢、聚异戊二烯、天然橡胶、疏水型玻璃纤维,针管硅化剂为二甲基硅氧烷。 | 本产品适用于临床患者静脉输注药物。 | 三类 | 本产品应贮存在无腐蚀性气体、通风良好、清洁的环境内，并远离含氯类消毒物品存放。本产品在运输过程中要谨防重压，阳光直晒和雨雪浸淋。有效期2年。 | TPE（不含DEHP）
一次性使用输液器 | 中选 | 无增量资格 | 3 | 24类 | 普通输液器（不含DEHP） | 一次性使用输液器 带针————普通TPE | 国械注准20173144446 | 河南曙光汇知康生物科技股份有限公司 | 河南曙光汇知康生物科技股份有限公司 | 0.7×25 TW LB | AA1-T | 普通输液器 | 非PVC | 常规 | 带针 | 导管长度（mm）：1300 | C1423012020000108496 | 0014895 | MA.156.M0.100204.13241036 | 由瓶塞穿刺器、保护套、空气过滤器、软管、滴管、滴斗、注射件(乳胶帽)、乳胶管、流量调节器、药液过滤器(孔径为15um)、医用输液贴和静脉输液针亦可不带针构成。所用原材料为聚丙烯热塑性弹性体(TPE)、丙烯腈-丁二烯-苯乙烯(ABS)、聚丙烯(PP)、聚乙烯(PE)、SUS304不锈钢、聚异戊二烯、天然橡胶、疏水型玻璃纤维,针管硅化剂为二甲基硅氧烷。 | 本产品适用于临床患者静脉输注药物。 | 三类 | 本产品应贮存在无腐蚀性气体、通风良好、清洁的环境内，并远离含氯类消毒物品存放。本产品在运输过程中要谨防重压，阳光直晒和雨雪浸淋。有效期2年。 | TPE（不含DEHP）
一次性使用输液器 | 中选 | 无增量资格 | 3 | 24类 | 普通输液器（不含DEHP） | 一次性使用输液器 带针————普通TPE | 国械注准20173144446 | 河南曙光汇知康生物科技股份有限公司 | 河南曙光汇知康生物科技股份有限公司 | 0.7×25 TW LB | BB2-T | 普通输液器 | 非PVC | 常规 | 带针 | 导管长度（mm）：1300 | C1423012020000108496 | 0014896 | MA.156.M0.100204.13241385 | 由瓶塞穿刺器、保护套、空气过滤器、软管、滴管、滴斗、注射件(乳胶帽)、乳胶管、流量调节器、药液过滤器(孔径为15um)、医用输液贴和静脉输液针亦可不带针构成。所用原材料为聚丙烯热塑性弹性体(TPE)、丙烯腈-丁二烯-苯乙烯(ABS)、聚丙烯(PP)、聚乙烯(PE)、SUS304不锈钢、聚异戊二烯、天然橡胶、疏水型玻璃纤维,针管硅化剂为二甲基硅氧烷。 | 本产品适用于临床患者静脉输注药物。 | 三类 | 本产品应贮存在无腐蚀性气体、通风良好、清洁的环境内，并远离含氯类消毒物品存放。本产品在运输过程中要谨防重压，阳光直晒和雨雪浸淋。有效期2年。 | TPE（不含DEHP）
一次性使用输液器 | 中选 | 无增量资格 | 3 | 24类 | 普通输液器（不含DEHP） | 一次性使用输液器 带针————普通TPE | 国械注准20173144446 | 河南曙光汇知康生物科技股份有限公司 | 河南曙光汇知康生物科技股份有限公司 | 0.45×16 RW SB | AA2-T | 普通输液器 | 非PVC | 常规 | 带针 | 导管长度（mm）：1300 | C1423012020000108496 | 0014897 | MA.156.M0.100204.13241063 | 由瓶塞穿刺器、保护套、空气过滤器、软管、滴管、滴斗、注射件(乳胶帽)、乳胶管、流量调节器、药液过滤器(孔径为15um)、医用输液贴和静脉输液针亦可不带针构成。所用原材料为聚丙烯热塑性弹性体(TPE)、丙烯腈-丁二烯-苯乙烯(ABS)、聚丙烯(PP)、聚乙烯(PE)、SUS304不锈钢、聚异戊二烯、天然橡胶、疏水型玻璃纤维,针管硅化剂为二甲基硅氧烷。 | 本产品适用于临床患者静脉输注药物。 | 三类 | 本产品应贮存在无腐蚀性气体、通风良好、清洁的环境内，并远离含氯类消毒物品存放。本产品在运输过程中要谨防重压，阳光直晒和雨雪浸淋。有效期2年。 | TPE（不含DEHP）
一次性使用输液器 | 中选 | 无增量资格 | 3 | 24类 | 普通输液器（不含DEHP） | 一次性使用输液器 带针————普通TPE | 国械注准20173144446 | 河南曙光汇知康生物科技股份有限公司 | 河南曙光汇知康生物科技股份有限公司 | 0.9×27 TW LB | D2-T | 普通输液器 | 非PVC | 常规 | 带针 | 导管长度（mm）：1300 | C1423012020000108496 | 0014898 | 无 | 由瓶塞穿刺器、保护套、空气过滤器、软管、滴管、滴斗、注射件(乳胶帽)、乳胶管、流量调节器、药液过滤器(孔径为15um)、医用输液贴和静脉输液针亦可不带针构成。所用原材料为聚丙烯热塑性弹性体(TPE)、丙烯腈-丁二烯-苯乙烯(ABS)、聚丙烯(PP)、聚乙烯(PE)、SUS304不锈钢、聚异戊二烯、天然橡胶、疏水型玻璃纤维,针管硅化剂为二甲基硅氧烷。 | 本产品适用于临床患者静脉输注药物。 | 三类 | 本产品应贮存在无腐蚀性气体、通风良好、清洁的环境内，并远离含氯类消毒物品存放。本产品在运输过程中要谨防重压，阳光直晒和雨雪浸淋。有效期2年。 | TPE（不含DEHP）
一次性使用输液器 | 中选 | 无增量资格 | 3 | 24类 | 普通输液器（不含DEHP） | 一次性使用输液器 带针————普通TPE | 国械注准20173144446 | 河南曙光汇知康生物科技股份有限公司 | 河南曙光汇知康生物科技股份有限公司 | 0.45×16 RW SB | CC1-T | 普通输液器 | 非PVC | 常规 | 带针 | 导管长度（mm）：1300 | C1423012020000108496 | 0014899 | MA.156.M0.100204.13241553 | 由瓶塞穿刺器、保护套、空气过滤器、软管、滴管、滴斗、注射件(乳胶帽)、乳胶管、流量调节器、药液过滤器(孔径为15um)、医用输液贴和静脉输液针亦可不带针构成。所用原材料为聚丙烯热塑性弹性体(TPE)、丙烯腈-丁二烯-苯乙烯(ABS)、聚丙烯(PP)、聚乙烯(PE)、SUS304不锈钢、聚异戊二烯、天然橡胶、疏水型玻璃纤维,针管硅化剂为二甲基硅氧烷。 | 本产品适用于临床患者静脉输注药物。 | 三类 | 本产品应贮存在无腐蚀性气体、通风良好、清洁的环境内，并远离含氯类消毒物品存放。本产品在运输过程中要谨防重压，阳光直晒和雨雪浸淋。有效期2年。 | TPE（不含DEHP）
一次性使用输液器 | 中选 | 无增量资格 | 3 | 24类 | 普通输液器（不含DEHP） | 一次性使用输液器 带针————普通TPE | 国械注准20173144446 | 河南曙光汇知康生物科技股份有限公司 | 河南曙光汇知康生物科技股份有限公司 | 0.7×25 TW LB | C2 | 普通输液器 | 非PVC | 常规 | 带针 | 导管长度（mm）：1300 | C1423012020000108496 | 0014900 | MA.156.M0.100204.13240689 | 由瓶塞穿刺器、保护套、空气过滤器、软管、滴管、滴斗、注射件(乳胶帽)、乳胶管、流量调节器、药液过滤器(孔径为15um)、医用输液贴和静脉输液针亦可不带针构成。所用原材料为聚丙烯热塑性弹性体(TPE)、丙烯腈-丁二烯-苯乙烯(ABS)、聚丙烯(PP)、聚乙烯(PE)、SUS304不锈钢、聚异戊二烯、天然橡胶、疏水型玻璃纤维,针管硅化剂为二甲基硅氧烷。 | 本产品适用于临床患者静脉输注药物。 | 三类 | 本产品应贮存在无腐蚀性气体、通风良好、清洁的环境内，并远离含氯类消毒物品存放。本产品在运输过程中要谨防重压，阳光直晒和雨雪浸淋。有效期2年。 | TPE（不含DEHP）
一次性使用输液器 | 中选 | 无增量资格 | 3 | 24类 | 普通输液器（不含DEHP） | 一次性使用输液器 带针————普通TPE | 国械注准20173144446 | 河南曙光汇知康生物科技股份有限公司 | 河南曙光汇知康生物科技股份有限公司 | 0.45×16 RW SB | A2-T | 普通输液器 | 非PVC | 常规 | 带针 | 导管长度（mm）：1300 | C1423012020000108496 | 0014901 | MA.156.M0.100204.13240224 | 由瓶塞穿刺器、保护套、空气过滤器、软管、滴管、滴斗、注射件(乳胶帽)、乳胶管、流量调节器、药液过滤器(孔径为15um)、医用输液贴和静脉输液针亦可不带针构成。所用原材料为聚丙烯热塑性弹性体(TPE)、丙烯腈-丁二烯-苯乙烯(ABS)、聚丙烯(PP)、聚乙烯(PE)、SUS304不锈钢、聚异戊二烯、天然橡胶、疏水型玻璃纤维,针管硅化剂为二甲基硅氧烷。 | 本产品适用于临床患者静脉输注药物。 | 三类 | 本产品应贮存在无腐蚀性气体、通风良好、清洁的环境内，并远离含氯类消毒物品存放。本产品在运输过程中要谨防重压，阳光直晒和雨雪浸淋。有效期2年。 | TPE（不含DEHP）
一次性使用输液器 | 中选 | 无增量资格 | 3 | 24类 | 普通输液器（不含DEHP） | 一次性使用输液器 带针————普通TPE | 国械注准20173144446 | 河南曙光汇知康生物科技股份有限公司 | 河南曙光汇知康生物科技股份有限公司 | 0.6×25 TW LB | B2 | 普通输液器 | 非PVC | 常规 | 带针 | 导管长度（mm）：1300 | C1423012020000108496 | 0014902 | MA.156.M0.100204.13240395 | 由瓶塞穿刺器、保护套、空气过滤器、软管、滴管、滴斗、注射件(乳胶帽)、乳胶管、流量调节器、药液过滤器(孔径为15um)、医用输液贴和静脉输液针亦可不带针构成。所用原材料为聚丙烯热塑性弹性体(TPE)、丙烯腈-丁二烯-苯乙烯(ABS)、聚丙烯(PP)、聚乙烯(PE)、SUS304不锈钢、聚异戊二烯、天然橡胶、疏水型玻璃纤维,针管硅化剂为二甲基硅氧烷。 | 本产品适用于临床患者静脉输注药物。 | 三类 | 本产品应贮存在无腐蚀性气体、通风良好、清洁的环境内，并远离含氯类消毒物品存放。本产品在运输过程中要谨防重压，阳光直晒和雨雪浸淋。有效期2年。 | TPE（不含DEHP）
一次性使用输液器 | 中选 | 无增量资格 | 3 | 24类 | 普通输液器（不含DEHP） | 一次性使用输液器 带针————普通TPE | 国械注准20173144446 | 河南曙光汇知康生物科技股份有限公司 | 河南曙光汇知康生物科技股份有限公司 | 0.5×19 RW LB | BB2 | 普通输液器 | 非PVC | 常规 | 带针 | 导管长度（mm）：1300 | C1423012020000108496 | 0014903 | MA.156.M0.100204.13241214 | 由瓶塞穿刺器、保护套、空气过滤器、软管、滴管、滴斗、注射件(乳胶帽)、乳胶管、流量调节器、药液过滤器(孔径为15um)、医用输液贴和静脉输液针亦可不带针构成。所用原材料为聚丙烯热塑性弹性体(TPE)、丙烯腈-丁二烯-苯乙烯(ABS)、聚丙烯(PP)、聚乙烯(PE)、SUS304不锈钢、聚异戊二烯、天然橡胶、疏水型玻璃纤维,针管硅化剂为二甲基硅氧烷。 | 本产品适用于临床患者静脉输注药物。 | 三类 | 本产品应贮存在无腐蚀性气体、通风良好、清洁的环境内，并远离含氯类消毒物品存放。本产品在运输过程中要谨防重压，阳光直晒和雨雪浸淋。有效期2年。 | TPE（不含DEHP）
一次性使用输液器 | 中选 | 无增量资格 | 3 | 24类 | 普通输液器（不含DEHP） | 一次性使用输液器 带针————普通TPE | 国械注准20173144446 | 河南曙光汇知康生物科技股份有限公司 | 河南曙光汇知康生物科技股份有限公司 | 0.5×19 RW LB | A2-T | 普通输液器 | 非PVC | 常规 | 带针 | 导管长度（mm）：1300 | C1423012020000108496 | 0014904 | MA.156.M0.100204.13240233 | 由瓶塞穿刺器、保护套、空气过滤器、软管、滴管、滴斗、注射件(乳胶帽)、乳胶管、流量调节器、药液过滤器(孔径为15um)、医用输液贴和静脉输液针亦可不带针构成。所用原材料为聚丙烯热塑性弹性体(TPE)、丙烯腈-丁二烯-苯乙烯(ABS)、聚丙烯(PP)、聚乙烯(PE)、SUS304不锈钢、聚异戊二烯、天然橡胶、疏水型玻璃纤维,针管硅化剂为二甲基硅氧烷。 | 本产品适用于临床患者静脉输注药物。 | 三类 | 本产品应贮存在无腐蚀性气体、通风良好、清洁的环境内，并远离含氯类消毒物品存放。本产品在运输过程中要谨防重压，阳光直晒和雨雪浸淋。有效期2年。 | TPE（不含DEHP）
一次性使用输液器 | 中选 | 无增量资格 | 3 | 24类 | 普通输液器（不含DEHP） | 一次性使用输液器 带针————普通TPE | 国械注准20173144446 | 河南曙光汇知康生物科技股份有限公司 | 河南曙光汇知康生物科技股份有限公司 | 0.55×19 RW LB | B1 | 普通输液器 | 非PVC | 常规 | 带针 | 导管长度（mm）：1300 | C1423012020000108496 | 0014905 | MA.156.M0.100204.13240313 | 由瓶塞穿刺器、保护套、空气过滤器、软管、滴管、滴斗、注射件(乳胶帽)、乳胶管、流量调节器、药液过滤器(孔径为15um)、医用输液贴和静脉输液针亦可不带针构成。所用原材料为聚丙烯热塑性弹性体(TPE)、丙烯腈-丁二烯-苯乙烯(ABS)、聚丙烯(PP)、聚乙烯(PE)、SUS304不锈钢、聚异戊二烯、天然橡胶、疏水型玻璃纤维,针管硅化剂为二甲基硅氧烷。 | 本产品适用于临床患者静脉输注药物。 | 三类 | 本产品应贮存在无腐蚀性气体、通风良好、清洁的环境内，并远离含氯类消毒物品存放。本产品在运输过程中要谨防重压，阳光直晒和雨雪浸淋。有效期2年。 | TPE（不含DEHP）
一次性使用输液器 | 中选 | 无增量资格 | 3 | 24类 | 普通输液器（不含DEHP） | 一次性使用输液器 带针————普通TPE | 国械注准20173144446 | 河南曙光汇知康生物科技股份有限公司 | 河南曙光汇知康生物科技股份有限公司 | 0.5×19 RW LB | AA1-T | 普通输液器 | 非PVC | 常规 | 带针 | 导管长度（mm）：1300 | C1423012020000108496 | 0014906 | MA.156.M0.100204.13241009 | 由瓶塞穿刺器、保护套、空气过滤器、软管、滴管、滴斗、注射件(乳胶帽)、乳胶管、流量调节器、药液过滤器(孔径为15um)、医用输液贴和静脉输液针亦可不带针构成。所用原材料为聚丙烯热塑性弹性体(TPE)、丙烯腈-丁二烯-苯乙烯(ABS)、聚丙烯(PP)、聚乙烯(PE)、SUS304不锈钢、聚异戊二烯、天然橡胶、疏水型玻璃纤维,针管硅化剂为二甲基硅氧烷。 | 本产品适用于临床患者静脉输注药物。 | 三类 | 本产品应贮存在无腐蚀性气体、通风良好、清洁的环境内，并远离含氯类消毒物品存放。本产品在运输过程中要谨防重压，阳光直晒和雨雪浸淋。有效期2年。 | TPE（不含DEHP）
一次性使用输液器 | 中选 | 无增量资格 | 3 | 24类 | 普通输液器（不含DEHP） | 一次性使用输液器 带针————普通TPE | 国械注准20173144446 | 河南曙光汇知康生物科技股份有限公司 | 河南曙光汇知康生物科技股份有限公司 | 0.55×19 RW LB | CC2-T | 普通输液器 | 非PVC | 常规 | 带针 | 导管长度（mm）：1300 | C1423012020000108496 | 0014907 | MA.156.M0.100204.13241642 | 由瓶塞穿刺器、保护套、空气过滤器、软管、滴管、滴斗、注射件(乳胶帽)、乳胶管、流量调节器、药液过滤器(孔径为15um)、医用输液贴和静脉输液针亦可不带针构成。所用原材料为聚丙烯热塑性弹性体(TPE)、丙烯腈-丁二烯-苯乙烯(ABS)、聚丙烯(PP)、聚乙烯(PE)、SUS304不锈钢、聚异戊二烯、天然橡胶、疏水型玻璃纤维,针管硅化剂为二甲基硅氧烷。 | 本产品适用于临床患者静脉输注药物。 | 三类 | 本产品应贮存在无腐蚀性气体、通风良好、清洁的环境内，并远离含氯类消毒物品存放。本产品在运输过程中要谨防重压，阳光直晒和雨雪浸淋。有效期2年。 | TPE（不含DEHP）
一次性使用输液器 | 中选 | 无增量资格 | 3 | 24类 | 普通输液器（不含DEHP） | 一次性使用输液器 带针————普通TPE | 国械注准20173144446 | 河南曙光汇知康生物科技股份有限公司 | 河南曙光汇知康生物科技股份有限公司 | 0.6×25 TW LB | C2 | 普通输液器 | 非PVC | 常规 | 带针 | 导管长度（mm）：1300 | C1423012020000108496 | 0014909 | MA.156.M0.100204.13240670 | 由瓶塞穿刺器、保护套、空气过滤器、软管、滴管、滴斗、注射件(乳胶帽)、乳胶管、流量调节器、药液过滤器(孔径为15um)、医用输液贴和静脉输液针亦可不带针构成。所用原材料为聚丙烯热塑性弹性体(TPE)、丙烯腈-丁二烯-苯乙烯(ABS)、聚丙烯(PP)、聚乙烯(PE)、SUS304不锈钢、聚异戊二烯、天然橡胶、疏水型玻璃纤维,针管硅化剂为二甲基硅氧烷。 | 本产品适用于临床患者静脉输注药物。 | 三类 | 本产品应贮存在无腐蚀性气体、通风良好、清洁的环境内，并远离含氯类消毒物品存放。本产品在运输过程中要谨防重压，阳光直晒和雨雪浸淋。有效期2年。 | TPE（不含DEHP）
一次性使用真空采血管 | 中选 | 有增量资格 | 0.54 | 7类 | 血清管（橘红色/红色头盖） | 一次性使用真空采血管————无添加剂 玻璃管 | 黔械注准20212220065 | 贵州天地医疗器械有限责任公司 | 贵州天地医疗器械有限责任公司 | 玻璃管 6ml | 无添加剂 | 血清管（橘红色/红色头盖） | 不含促凝剂 | 灭菌 | 玻璃 | 规格（ml）：3-6 | C1423022030001002376 | 0000097 | 无 | 由采血试管（医用玻璃管、PET管）、丁基橡胶塞、PE帽盖、添加剂（抗凝剂、促凝剂等）组成。 | 分离胶/柠檬酸钠、分离胶/ACD型：与一次性使用采血针和持针器配合使用，用于人体静脉血的收集、运输、存储。可用于离心获取富血小板血浆（PRP）。其余型号：与一次性使用采血针和持针器配合使用，用于人体静脉血的收集、运输、存储。 | 二类 | 4-25℃ | 玻璃
一次性使用真空采血管 | 中选 | 有增量资格 | 0.54 | 7类 | 血清管（橘红色/红色头盖） | 一次性使用真空采血管————无添加剂 玻璃管 | 黔械注准20212220065 | 贵州天地医疗器械有限责任公司 | 贵州天地医疗器械有限责任公司 | 玻璃管 5ml | 无添加剂 | 血清管（橘红色/红色头盖） | 不含促凝剂 | 灭菌 | 玻璃 | 规格（ml）：3-6 | C1423022030001002376 | 0000009 | 无 | 由采血试管（医用玻璃管、PET管）、丁基橡胶塞、PE帽盖、添加剂（抗凝剂、促凝剂等）组成。 | 分离胶/柠檬酸钠、分离胶/ACD型：与一次性使用采血针和持针器配合使用，用于人体静脉血的收集、运输、存储。可用于离心获取富血小板血浆（PRP）。其余型号：与一次性使用采血针和持针器配合使用，用于人体静脉血的收集、运输、存储。 | 二类 | 4-25℃ | 玻璃
一次性使用真空采血管 | 中选 | 有增量资格 | 0.54 | 7类 | 血清管（橘红色/红色头盖） | 一次性使用真空采血管————无添加剂 玻璃管 | 黔械注准20212220065 | 贵州天地医疗器械有限责任公司 | 贵州天地医疗器械有限责任公司 | 玻璃管 4ml | 无添加剂 | 血清管（橘红色/红色头盖） | 不含促凝剂 | 灭菌 | 玻璃 | 规格（ml）：3-6 | C1423022030001002376 | 0000012 | 无 | 由采血试管（医用玻璃管、PET管）、丁基橡胶塞、PE帽盖、添加剂（抗凝剂、促凝剂等）组成。 | 分离胶/柠檬酸钠、分离胶/ACD型：与一次性使用采血针和持针器配合使用，用于人体静脉血的收集、运输、存储。可用于离心获取富血小板血浆（PRP）。其余型号：与一次性使用采血针和持针器配合使用，用于人体静脉血的收集、运输、存储。 | 二类 | 4-25℃ | 玻璃
一次性使用真空采血管 | 中选 | 有增量资格 | 0.54 | 7类 | 血清管（橘红色/红色头盖） | 一次性使用真空采血管————无添加剂 玻璃管 | 黔械注准20212220065 | 贵州天地医疗器械有限责任公司 | 贵州天地医疗器械有限责任公司 | 玻璃管 3ml | 无添加剂 | 血清管（橘红色/红色头盖） | 不含促凝剂 | 灭菌 | 玻璃 | 规格（ml）：3-6 | C1423022030001002376 | 0000015 | 无 | 由采血试管（医用玻璃管、PET管）、丁基橡胶塞、PE帽盖、添加剂（抗凝剂、促凝剂等）组成。 | 分离胶/柠檬酸钠、分离胶/ACD型：与一次性使用采血针和持针器配合使用，用于人体静脉血的收集、运输、存储。可用于离心获取富血小板血浆（PRP）。其余型号：与一次性使用采血针和持针器配合使用，用于人体静脉血的收集、运输、存储。 | 二类 | 4-25℃ | 玻璃
一次性使用真空采血管 | 中选 | 有增量资格 | 0.55 | 7类 | 血清管（橘红色/红色头盖） | 一次性使用人体静脉血样采集容器————采血管 | 冀械注准20202220406 | 河北超然医疗器械有限公司 | 河北超然医疗器械有限公司 | 5ml | 无添加剂 | 血清管（橘红色/红色头盖） | 不含促凝剂 | 非灭菌 | 玻璃 | 规格（ml）：5ml | C1423022030000702705 | 0000031 | 无 | 由玻璃/PET试管、气密件（丁基胶塞和防溅帽组成）、添加剂/附加物组成。 | 与防逆流采血针配套使用，分别用于临床人体静脉血液标本的采集、抗凝、促凝、分离、保存。 | 二类 | 24 | 无添加剂
一次性使用真空采血管 | 中选 | 有增量资格 | 0.55 | 7类 | 血清管（橘红色/红色头盖） | 一次性使用人体静脉血样采集容器————采血管 | 冀械注准20202220406 | 河北超然医疗器械有限公司 | 河北超然医疗器械有限公司 | 10ml | 无添加剂 | 血清管（橘红色/红色头盖） | 不含促凝剂 | 非灭菌 | 玻璃 | 规格（ml）：10ml | C1423022030000702705 | 0000032 | 无 | 由玻璃/PET试管、气密件（丁基胶塞和防溅帽组成）、添加剂/附加物组成。 | 与防逆流采血针配套使用，分别用于临床人体静脉血液标本的采集、抗凝、促凝、分离、保存。 | 二类 | 24 | 无添加剂
一次性使用真空采血管 | 中选 | 有增量资格 | 0.61 | 8类 | 柠檬酸钠（枸橼酸钠）凝血试验管（蓝色头盖） | 一次性使用人体静脉血样采集容器————采血管 | 冀械注准20202220406 | 河北超然医疗器械有限公司 | 河北超然医疗器械有限公司 | 2ml | 柠檬酸钠9NC | 柠檬酸钠（枸橼酸钠）凝血试验管（蓝色头盖） | - | 非灭菌 | 玻璃 | 规格（ml）：2ml | C1423022030000702705 | 0000033 | 无 | 由玻璃/PET试管、气密件（丁基胶塞和防溅帽组成）、添加剂/附加物组成。 | 与防逆流采血针配套使用，分别用于临床人体静脉血液标本的采集、抗凝、促凝、分离、保存。 | 二类 | 24 | 柠檬酸钠
一次性使用真空采血管 | 中选 | 有增量资格 | 0.61 | 8类 | 柠檬酸钠（枸橼酸钠）凝血试验管（蓝色头盖） | 一次性使用人体静脉血样采集容器————采血管 | 冀械注准20202220406 | 河北超然医疗器械有限公司 | 河北超然医疗器械有限公司 | 3ml | 柠檬酸钠9NC | 柠檬酸钠（枸橼酸钠）凝血试验管（蓝色头盖） | - | 非灭菌 | 玻璃 | 规格（ml）：3ml | C1423022030000702705 | 0000034 | 无 | 由玻璃/PET试管、气密件（丁基胶塞和防溅帽组成）、添加剂/附加物组成。 | 与防逆流采血针配套使用，分别用于临床人体静脉血液标本的采集、抗凝、促凝、分离、保存。 | 二类 | 24 | 柠檬酸钠
一次性使用真空采血管 | 中选 | 有增量资格 | 0.54 | 7类 | 血清管（橘红色/红色头盖） | 一次性使用真空采血管————无添加剂 塑料管 | 黔械注准20212220065 | 贵州天地医疗器械有限责任公司 | 贵州天地医疗器械有限责任公司 | 塑料管 4ml | 无添加剂 | 血清管（橘红色/红色头盖） | 不含促凝剂 | 灭菌 | 塑料 | 规格（ml）：3-6 | C1423022030001002376 | 0000001 | 无 | 由采血试管（医用玻璃管、PET管）、丁基橡胶塞、PE帽盖、添加剂（抗凝剂、促凝剂等）组成。 | 分离胶/柠檬酸钠、分离胶/ACD型：与一次性使用采血针和持针器配合使用，用于人体静脉血的收集、运输、存储。可用于离心获取富血小板血浆（PRP）。其余型号：与一次性使用采血针和持针器配合使用，用于人体静脉血的收集、运输、存储。 | 二类 | 4-25℃ | 塑料
一次性使用真空采血管 | 中选 | 有增量资格 | 0.54 | 7类 | 血清管（橘红色/红色头盖） | 一次性使用真空采血管————无添加剂 塑料管 | 黔械注准20212220065 | 贵州天地医疗器械有限责任公司 | 贵州天地医疗器械有限责任公司 | 塑料管 5ml | 无添加剂 | 血清管（橘红色/红色头盖） | 不含促凝剂 | 灭菌 | 塑料 | 规格（ml）：3-6 | C1423022030001002376 | 0000004 | 无 | 由采血试管（医用玻璃管、PET管）、丁基橡胶塞、PE帽盖、添加剂（抗凝剂、促凝剂等）组成。 | 分离胶/柠檬酸钠、分离胶/ACD型：与一次性使用采血针和持针器配合使用，用于人体静脉血的收集、运输、存储。可用于离心获取富血小板血浆（PRP）。其余型号：与一次性使用采血针和持针器配合使用，用于人体静脉血的收集、运输、存储。 | 二类 | 4-25℃ | 塑料
一次性使用真空采血管 | 中选 | 有增量资格 | 0.54 | 7类 | 血清管（橘红色/红色头盖） | 一次性使用真空采血管————无添加剂 塑料管 | 黔械注准20212220065 | 贵州天地医疗器械有限责任公司 | 贵州天地医疗器械有限责任公司 | 塑料管 6ml | 无添加剂 | 血清管（橘红色/红色头盖） | 不含促凝剂 | 灭菌 | 塑料 | 规格（ml）：3-6 | C1423022030001002376 | 0000005 | 无 | 由采血试管（医用玻璃管、PET管）、丁基橡胶塞、PE帽盖、添加剂（抗凝剂、促凝剂等）组成。 | 分离胶/柠檬酸钠、分离胶/ACD型：与一次性使用采血针和持针器配合使用，用于人体静脉血的收集、运输、存储。可用于离心获取富血小板血浆（PRP）。其余型号：与一次性使用采血针和持针器配合使用，用于人体静脉血的收集、运输、存储。 | 二类 | 4-25℃ | 塑料
一次性使用真空采血管 | 中选 | 有增量资格 | 0.54 | 7类 | 血清管（橘红色/红色头盖） | 一次性使用真空采血管————无添加剂 塑料管 | 黔械注准20212220065 | 贵州天地医疗器械有限责任公司 | 贵州天地医疗器械有限责任公司 | 塑料管 3ml | 无添加剂 | 血清管（橘红色/红色头盖） | 不含促凝剂 | 灭菌 | 塑料 | 规格（ml）：3-6 | C1423022030001002376 | 0000006 | 无 | 由采血试管（医用玻璃管、PET管）、丁基橡胶塞、PE帽盖、添加剂（抗凝剂、促凝剂等）组成。 | 分离胶/柠檬酸钠、分离胶/ACD型：与一次性使用采血针和持针器配合使用，用于人体静脉血的收集、运输、存储。可用于离心获取富血小板血浆（PRP）。其余型号：与一次性使用采血针和持针器配合使用，用于人体静脉血的收集、运输、存储。 | 二类 | 4-25℃ | 塑料
一次性使用真空采血管 | 中选 | 有增量资格 | 0.7 | 13类 | 氟化钠管（灰色头盖） | 一次性使用人体静脉血样采集容器————一次性使用人体静脉血样采集容器 | 湘械注准20162220107 | 湖南优尼沃斯医疗科技有限公司 | 湖南优尼沃斯医疗科技有限公司 | 5ml | 血糖管 | 氟化钠管（灰色头盖） | - | 灭菌 | 塑料 | 规格（ml）：5 | C1423022030000705311 | 0000088 | 无 | 由安全头盖、胶塞（药用丁基胶塞）、采血容器（玻璃或PET)、标签和添加剂组成。玻璃管为非无菌供应。无菌的一次性使用人体静脉血样采集容器采用辐照灭菌。 | 用于临床人体静脉血液标本的采集、抗凝/促凝/分离/培养和保存。其中非无菌管应与防逆流装置采血针配合使用。 | 二类 | 24个月 | 玻璃/塑料
一次性使用真空采血管 | 中选 | 有增量资格 | 0.55 | 7类 | 血清管（橘红色/红色头盖） | 一次性使用人体静脉血样采集容器————采血管 | 冀械注准20202220406 | 河北超然医疗器械有限公司 | 河北超然医疗器械有限公司 | 1ml | 促凝剂 | 血清管（橘红色/红色头盖） | 含促凝剂 | 非灭菌 | 玻璃 | 规格（ml）：1ml | C1423022030000702705 | 0000035 | 无 | 由玻璃/PET试管、气密件（丁基胶塞和防溅帽组成）、添加剂/附加物组成。 | 与防逆流采血针配套使用，分别用于临床人体静脉血液标本的采集、抗凝、促凝、分离、保存。 | 二类 | 24 | 促凝剂
一次性使用真空采血管 | 中选 | 有增量资格 | 0.92 | 9类 | EDTA抗凝管（紫色头盖） | 一次性使用人体静脉血样采集容器————采血管 | 冀械注准20202220406 | 河北超然医疗器械有限公司 | 河北超然医疗器械有限公司 | 1ml | EDTA-Na2 | EDTA抗凝管（紫色头盖） | - | 非灭菌 | 玻璃 | 规格（ml）：1ml | C1423022030000702705 | 0000036 | 无 | 由玻璃/PET试管、气密件（丁基胶塞和防溅帽组成）、添加剂/附加物组成。 | 与防逆流采血针配套使用，分别用于临床人体静脉血液标本的采集、抗凝、促凝、分离、保存。 | 二类 | 24 | 添加剂
一次性使用真空采血管 | 中选 | 有增量资格 | 0.62 | 11类 | 肝素抗凝管（绿色头盖） | 一次性使用人体静脉血样采集容器————采血管 | 冀械注准20202220406 | 河北超然医疗器械有限公司 | 河北超然医疗器械有限公司 | 3ml | 肝素钠 | 肝素抗凝管（绿色头盖） | - | 非灭菌 | 玻璃 | 规格（ml）：3ml | C1423022030000702705 | 0000037 | 无 | 由玻璃/PET试管、气密件（丁基胶塞和防溅帽组成）、添加剂/附加物组成。 | 与防逆流采血针配套使用，分别用于临床人体静脉血液标本的采集、抗凝、促凝、分离、保存。 | 二类 | 24 | 肝素钠
一次性使用输液器 | 中选 | 有增量资格 | 5.01 | 20类 | 微孔过滤输液器（不含DEHP） | 一次性使用精密过滤输液器 带针————TPE精密输液器——TPE精密输液器——TPE精密输液器 | 国械注准20193140358 | 浙江康康医疗器械股份有限公司 | 浙江康康医疗器械股份有限公司 | 0.7mm | ZJ5.0-DCP-00 | 微孔过滤输液器 | 非PVC | 自动排气、防滴空 | 带针 | 导管长度（mm）：1550 | C1423012020000104794 | 0000946 | 06921006592976 | 精密输液器由瓶塞穿刺器保护套、瓶塞穿刺器（塑针，双钢针，塑钢针或单钢针，单、双穿刺器选配）、进气器件、止水夹（单穿刺器可无，双穿刺器必备）、滴管、滴斗（普通型、空气分隔型、自排气型）、滴斗盖（可无）、连接两通（可无）、三通（可无）、注射件（可无）、管路、流量调节器、止液精密药液过滤器（标称孔径2.0μm、3.0μm、5.0μm）、（滴斗一体式、水平排气式、垂直排气式选配）、外圆锥接头、静脉输液针（可无）、二合一连接件（仅适用于双穿刺器型）组成。产品一次性使用，环氧乙烷（EO）灭菌。产品具有止液功能。 | 与输液容器配合，适用于重力式人体静脉输液，不得配用压力输液装置。 | 三类 | 避光通风存储、有效期2年 | TPE
一次性使用输液器 | 中选 | 有增量资格 | 5.01 | 20类 | 微孔过滤输液器（不含DEHP） | 一次性使用精密过滤输液器 带针————TPE精密输液器——TPE精密输液器——TPE精密输液器 | 国械注准20193140358 | 浙江康康医疗器械股份有限公司 | 浙江康康医疗器械股份有限公司 | 0.55mm | ZJ5.0-DCP-00 | 微孔过滤输液器 | 非PVC | 自动排气、防滴空 | 带针 | 导管长度（mm）：1550 | C1423012020000104794 | 0001032 | 06921006537205 | 精密输液器由瓶塞穿刺器保护套、瓶塞穿刺器（塑针，双钢针，塑钢针或单钢针，单、双穿刺器选配）、进气器件、止水夹（单穿刺器可无，双穿刺器必备）、滴管、滴斗（普通型、空气分隔型、自排气型）、滴斗盖（可无）、连接两通（可无）、三通（可无）、注射件（可无）、管路、流量调节器、止液精密药液过滤器（标称孔径2.0μm、3.0μm、5.0μm）、（滴斗一体式、水平排气式、垂直排气式选配）、外圆锥接头、静脉输液针（可无）、二合一连接件（仅适用于双穿刺器型）组成。产品一次性使用，环氧乙烷（EO）灭菌。产品具有止液功能。 | 与输液容器配合，适用于重力式人体静脉输液，不得配用压力输液装置。 | 三类 | 避光通风存储、有效期2年 | TPE
一次性使用输液器 | 中选 | 有增量资格 | 5.01 | 20类 | 微孔过滤输液器（不含DEHP） | 一次性使用精密过滤输液器 带针————TPE精密输液器水平过滤 | 国械注准20193140358 | 浙江康康医疗器械股份有限公司 | 浙江康康医疗器械股份有限公司 | 0.6mm | TPE-ZJ5.0-DCP-10 | 微孔过滤输液器 | 非PVC | 自动排气、防滴空 | 带针 | 导管长度（mm）：1550 | C1423012020000104794 | 0000982 | 06921006532194 | 精密输液器由瓶塞穿刺器保护套、瓶塞穿刺器（塑针，双钢针，塑钢针或单钢针，单、双穿刺器选配）、进气器件、止水夹（单穿刺器可无，双穿刺器必备）、滴管、滴斗（普通型、空气分隔型、自排气型）、滴斗盖（可无）、连接两通（可无）、三通（可无）、注射件（可无）、管路、流量调节器、止液精密药液过滤器（标称孔径2.0μm、3.0μm、5.0μm）、（滴斗一体式、水平排气式、垂直排气式选配）、外圆锥接头、静脉输液针（可无）、二合一连接件（仅适用于双穿刺器型）组成。产品一次性使用，环氧乙烷（EO）灭菌。产品具有止液功能。 | 与输液容器配合，适用于重力式人体静脉输液，不得配用压力输液装置。 | 三类 | 避光通风存储、有效期2年 | TPE
一次性使用输液器 | 中选 | 有增量资格 | 5.01 | 20类 | 微孔过滤输液器（不含DEHP） | 一次性使用精密过滤输液器 带针————TPE精密输液器水平过滤 | 国械注准20193140358 | 浙江康康医疗器械股份有限公司 | 浙江康康医疗器械股份有限公司 | 0.7mm | TPE-ZJ5.0-DCP-10 | 微孔过滤输液器 | 非PVC | 自动排气、防滴空 | 带针 | 导管长度（mm）：1550 | C1423012020000104794 | 0000989 | 06921006508717 | 精密输液器由瓶塞穿刺器保护套、瓶塞穿刺器（塑针，双钢针，塑钢针或单钢针，单、双穿刺器选配）、进气器件、止水夹（单穿刺器可无，双穿刺器必备）、滴管、滴斗（普通型、空气分隔型、自排气型）、滴斗盖（可无）、连接两通（可无）、三通（可无）、注射件（可无）、管路、流量调节器、止液精密药液过滤器（标称孔径2.0μm、3.0μm、5.0μm）、（滴斗一体式、水平排气式、垂直排气式选配）、外圆锥接头、静脉输液针（可无）、二合一连接件（仅适用于双穿刺器型）组成。产品一次性使用，环氧乙烷（EO）灭菌。产品具有止液功能。 | 与输液容器配合，适用于重力式人体静脉输液，不得配用压力输液装置。 | 三类 | 避光通风存储、有效期2年 | TPE
一次性使用输液器 | 中选 | 有增量资格 | 5.01 | 20类 | 微孔过滤输液器（不含DEHP） | 一次性使用精密过滤输液器 带针————TPE精密输液器水平过滤 | 国械注准20193140358 | 浙江康康医疗器械股份有限公司 | 浙江康康医疗器械股份有限公司 | 0.55mm | TPE-ZJ5.0-DCP-10 | 微孔过滤输液器 | 非PVC | 自动排气、防滴空 | 带针 | 导管长度（mm）：1550 | C1423012020000104794 | 0001009 | 06921006582427 | 精密输液器由瓶塞穿刺器保护套、瓶塞穿刺器（塑针，双钢针，塑钢针或单钢针，单、双穿刺器选配）、进气器件、止水夹（单穿刺器可无，双穿刺器必备）、滴管、滴斗（普通型、空气分隔型、自排气型）、滴斗盖（可无）、连接两通（可无）、三通（可无）、注射件（可无）、管路、流量调节器、止液精密药液过滤器（标称孔径2.0μm、3.0μm、5.0μm）、（滴斗一体式、水平排气式、垂直排气式选配）、外圆锥接头、静脉输液针（可无）、二合一连接件（仅适用于双穿刺器型）组成。产品一次性使用，环氧乙烷（EO）灭菌。产品具有止液功能。 | 与输液容器配合，适用于重力式人体静脉输液，不得配用压力输液装置。 | 三类 | 避光通风存储、有效期2年 | TPE
一次性使用输液器 | 中选 | 有增量资格 | 0.83 | 23类 | 普通输液器（含DEHP） | 一次性使用输液器 带针 | 国械注准20163140381 | 江西侨明医疗器械有限公司 | 江西侨明医疗器械有限公司 | 0.55*19 RW LB | B21 | 普通输液器 | PVC | 常规 | 带针 | 导管长度（mm）：1600 | 无 | 无 | 06973533390372 | 本产品的管路、滴斗、二通、三通、药液过滤器、输液针座采用PVC，瓶塞穿刺器、输液针柄采用ABS，穿刺器护套，流量调节轮，空气过滤器、输液针护套采用PE，流量调节器壳采用PP，静脉输液针管采用奥氏体不锈钢针管制成；采用环氧乙烷灭花菌，产品无菌，无热原，本产品由瓶塞穿刺器及其保护套、管路、进气器件（空气过滤器）、流量调节器（开关夹子）、滴斗组件（滴斗、二通或三通和注射件）、药液过滤器组成，药液过滤器的6:100外圆锥接头配装静脉输液针针座，连成一个完整的密闭回路；当瓶塞穿刺器插入输液药瓶后，药液在重力作用和流量调节器的控制下进入输液管路，通过药液过滤器后，流入输液针软管形成水柱，当水柱压力大于静脉压力时，管路内的液体由静脉输液针输入人体静脉内，供临床用于人体静脉输液用，本产品还可配带输液贴。 | 适用于患者静脉输液用。 | 三类 | 二年 | PVC
一次性使用输液器 | 中选 | 有增量资格 | 0.83 | 23类 | 普通输液器（含DEHP） | 一次性使用输液器 带针 | 国械注准20163140381 | 江西侨明医疗器械有限公司 | 江西侨明医疗器械有限公司 | 0.6*22 TW LB | B21 | 普通输液器 | PVC | 常规 | 带针 | 导管长度（mm）：1600 | 无 | 无 | 06973533390389 | 本产品的管路、滴斗、二通、三通、药液过滤器、输液针座采用PVC，瓶塞穿刺器、输液针柄采用ABS，穿刺器护套，流量调节轮，空气过滤器、输液针护套采用PE，流量调节器壳采用PP，静脉输液针管采用奥氏体不锈钢针管制成；采用环氧乙烷灭花菌，产品无菌，无热原，本产品由瓶塞穿刺器及其保护套、管路、进气器件（空气过滤器）、流量调节器（开关夹子）、滴斗组件（滴斗、二通或三通和注射件）、药液过滤器组成，药液过滤器的6:100外圆锥接头配装静脉输液针针座，连成一个完整的密闭回路；当瓶塞穿刺器插入输液药瓶后，药液在重力作用和流量调节器的控制下进入输液管路，通过药液过滤器后，流入输液针软管形成水柱，当水柱压力大于静脉压力时，管路内的液体由静脉输液针输入人体静脉内，供临床用于人体静脉输液用，本产品还可配带输液贴。 | 适用于患者静脉输液用。 | 三类 | 二年 | PVC
一次性使用真空采血管 | 中选 | 有增量资格 | 0.55 | 7类 | 血清管（橘红色/红色头盖） | 一次性使用人体静脉血样采集容器————采血管 | 冀械注准20202220406 | 河北超然医疗器械有限公司 | 河北超然医疗器械有限公司 | 2ml | 促凝剂 | 血清管（橘红色/红色头盖） | 含促凝剂 | 非灭菌 | 玻璃 | 规格（ml）：2ml | C1423022030000702705 | 0000038 | 无 | 由玻璃/PET试管、气密件（丁基胶塞和防溅帽组成）、添加剂/附加物组成。 | 与防逆流采血针配套使用，分别用于临床人体静脉血液标本的采集、抗凝、促凝、分离、保存。 | 二类 | 24 | 促凝剂
一次性使用输血器 | 中选 | 有增量资格 | 1.35 | 18类 | 一次性使用输血器 | 一次性使用输血器————带针4 | 国械注准20173101023 | 山东威高集团医用高分子制品股份有限公司 | 山东威高集团医用高分子制品股份有限公司 | 0.9x26mm TWLB | 带注射件 | PVC | - | - | - | 导管长度（mm）：1500 | C1423062050000007187 | 0000055 | / | 1、结构：产品由瓶塞穿刺器保护套、瓶塞穿刺器、液体通道、滴管、滴斗、血液及血液成分过滤器、管路、流量调节器、注射件（可不带）、外圆锥接头、外圆锥接头保护套组成、输液针（可不带)、进气器件（可不带）。2、性能:无菌、无热原； | 临床输血 | 三类 | 本产品应储存在无腐蚀性气体、通风良好、远离含氯类消毒物品的环境中。本产品在运输过程中要谨防重压、阳光直晒和雨雪浸淋。产品有效期两年。 | 医用PVC等
无针连接件 | 中选 | 有增量资格 | 6.49 | 26类 | 正压单通道无针连接件（含不带延长管的产品） | 正压无针密闭输液接头————ZY-001-00-2——ZY-001-00-2——ZY-001-00-2 | 国械注准20233140289 | 深圳市乐宁康医疗科技有限公司 | 深圳市乐宁康医疗科技有限公司 | 下壳、上壳、公接头、弹性体 | ZY-001-00-2 | 正压 | 机械阀 | 单通道无针连接件 | 不含DEHP | - | C1423112070000419184 | 0000002 | MA.156.M0.430441.0SFEP6L7 | 正压无针密闭输液接头由下壳、上壳、公接头、弹性体组成。材质由聚碳酸酯（PC）、硅橡胶（SR）制成。采用环氧乙烷灭菌，有效期三年。本产品为一次性使用。 | 适用于和人体静脉输液器具连接使用，本产品为单人一次性使用。 | 三类 | 本产品应储存在相对湿度不超过80、无腐蚀性气体和通风良好的室内, 并避免高温和严寒。有效期三年 | 聚碳酸酯（PC）、硅橡胶（SR）
无针连接件 | 中选 | 有增量资格 | 6.49 | 26类 | 正压单通道无针连接件（含不带延长管的产品） | 正压无针密闭输液接头————ZY-001-00-1——ZY-001-00-1 | 国械注准20233140289 | 深圳市乐宁康医疗科技有限公司 | 深圳市乐宁康医疗科技有限公司 | 下壳、上壳、弹性体 | ZY-001-00-1 | 正压 | 机械阀 | 单通道无针连接件 | 不含DEHP | - | C1423112070000419184 | 0000001 | MA.156.M0.430441.0LXX23Q6 | 正压无针密闭输液接头由下壳、上壳、公接头、弹性体组成。材质由聚碳酸酯（PC）、硅橡胶（SR）制成。采用环氧乙烷灭菌，有效期三年。本产品为一次性使用。 | 适用于和人体静脉输液器具连接使用，本产品为单人一次性使用。 | 三类 | 本产品应储存在相对湿度不超过80、无腐蚀性气体和通风良好的室内, 并避免高温和严寒。有效期三年 | 聚碳酸酯（PC）、硅橡胶（SR）
无针连接件 | 中选 | 有增量资格 | 6.49 | 26类 | 正压单通道无针连接件（含不带延长管的产品） | 正压无针密闭输液接头————ZY-001-00-4 | 国械注准20233140289 | 深圳市乐宁康医疗科技有限公司 | 深圳市乐宁康医疗科技有限公司 | 3下壳、3上壳、公接头、3弹性体 | ZY-001-00-4 | 正压 | 机械阀 | 单通道无针连接件 | 不含DEHP | - | C1423112070000419184 | 0000004 | MA.156.M0.430441.01JUZ7B7 | 正压无针密闭输液接头由下壳、上壳、公接头、弹性体组成。材质由聚碳酸酯（PC）、硅橡胶（SR）制成。采用环氧乙烷灭菌，有效期三年。本产品为一次性使用。 | 适用于和人体静脉输液器具连接使用，本产品为单人一次性使用。 | 三类 | 本产品应储存在相对湿度不超过80、无腐蚀性气体和通风良好的室内, 并避免高温和严寒。有效期三年 | 聚碳酸酯（PC）、硅橡胶（SR）
无针连接件 | 中选 | 有增量资格 | 6.49 | 26类 | 正压单通道无针连接件（含不带延长管的产品） | 正压无针密闭输液接头————ZY-001-00-3 | 国械注准20233140289 | 深圳市乐宁康医疗科技有限公司 | 深圳市乐宁康医疗科技有限公司 | 2下壳、2上壳、公接头、2弹性体 | ZY-001-00-3 | 正压 | 机械阀 | 单通道无针连接件 | 不含DEHP | - | C1423112070000419184 | 0000003 | MA.156.M0.430441.0MX9TAG4 | 正压无针密闭输液接头由下壳、上壳、公接头、弹性体组成。材质由聚碳酸酯（PC）、硅橡胶（SR）制成。采用环氧乙烷灭菌，有效期三年。本产品为一次性使用。 | 适用于和人体静脉输液器具连接使用，本产品为单人一次性使用。 | 三类 | 本产品应储存在相对湿度不超过80、无腐蚀性气体和通风良好的室内, 并避免高温和严寒。有效期三年 | 聚碳酸酯（PC）、硅橡胶（SR）
一次性使用真空采血管 | 中选 | 有增量资格 | 0.92 | 9类 | EDTA抗凝管（紫色头盖） | 一次性使用人体静脉血样采集容器————采血管 | 冀械注准20202220406 | 河北超然医疗器械有限公司 | 河北超然医疗器械有限公司 | 2ml | EDTA-Na2 | EDTA抗凝管（紫色头盖） | - | 非灭菌 | 玻璃 | 规格（ml）：2ml | C1423022030000702705 | 0000039 | 无 | 由玻璃/PET试管、气密件（丁基胶塞和防溅帽组成）、添加剂/附加物组成。 | 与防逆流采血针配套使用，分别用于临床人体静脉血液标本的采集、抗凝、促凝、分离、保存。 | 二类 | 24 | 添加剂
一次性使用真空采血管 | 中选 | 有增量资格 | 0.62 | 11类 | 肝素抗凝管（绿色头盖） | 一次性使用人体静脉血样采集容器————采血管 | 冀械注准20202220406 | 河北超然医疗器械有限公司 | 河北超然医疗器械有限公司 | 4ml | 肝素钠 | 肝素抗凝管（绿色头盖） | - | 非灭菌 | 玻璃 | 规格（ml）：4ml | C1423022030000702705 | 0000040 | 无 | 由玻璃/PET试管、气密件（丁基胶塞和防溅帽组成）、添加剂/附加物组成。 | 与防逆流采血针配套使用，分别用于临床人体静脉血液标本的采集、抗凝、促凝、分离、保存。 | 二类 | 24 | 肝素钠
一次性使用真空采血管 | 中选 | 有增量资格 | 0.92 | 9类 | EDTA抗凝管（紫色头盖） | 一次性使用人体静脉血样采集容器————采血管 | 冀械注准20202220406 | 河北超然医疗器械有限公司 | 河北超然医疗器械有限公司 | 3ml | EDTA-Na2 | EDTA抗凝管（紫色头盖） | - | 非灭菌 | 玻璃 | 规格（ml）：3ml | C1423022030000702705 | 0000041 | 无 | 由玻璃/PET试管、气密件（丁基胶塞和防溅帽组成）、添加剂/附加物组成。 | 与防逆流采血针配套使用，分别用于临床人体静脉血液标本的采集、抗凝、促凝、分离、保存。 | 二类 | 24 | 添加剂
一次性使用真空采血管 | 中选 | 有增量资格 | 0.95 | 9类 | EDTA抗凝管（紫色头盖） | 一次性使用人体静脉血样采集容器————一次性使用人体静脉血样采集容器 | 湘械注准20162220107 | 湖南优尼沃斯医疗科技有限公司 | 湖南优尼沃斯医疗科技有限公司 | 10ml | 血常规管 | EDTA抗凝管（紫色头盖） | - | 灭菌 | 塑料 | 规格（ml）：10 | C1423022030000705311 | 0000013 | 无 | 由安全头盖、胶塞（药用丁基胶塞）、采血容器（玻璃或PET)、标签和添加剂组成。玻璃管为非无菌供应。无菌的一次性使用人体静脉血样采集容器采用辐照灭菌。 | 用于临床人体静脉血液标本的采集、抗凝/促凝/分离/培养和保存。其中非无菌管应与防逆流装置采血针配合使用。 | 二类 | 24个月 | 玻璃/塑料
一次性使用真空采血管 | 中选 | 有增量资格 | 0.55 | 7类 | 血清管（橘红色/红色头盖） | 一次性使用人体静脉血样采集容器————采血管 | 冀械注准20202220406 | 河北超然医疗器械有限公司 | 河北超然医疗器械有限公司 | 3ml | 促凝剂 | 血清管（橘红色/红色头盖） | 含促凝剂 | 非灭菌 | 玻璃 | 规格（ml）：3ml | C1423022030000702705 | 0000042 | 无 | 由玻璃/PET试管、气密件（丁基胶塞和防溅帽组成）、添加剂/附加物组成。 | 与防逆流采血针配套使用，分别用于临床人体静脉血液标本的采集、抗凝、促凝、分离、保存。 | 二类 | 24 | 促凝剂
一次性使用输液器 | 中选 | 有增量资格 | 1.06 | 24类 | 普通输液器（不含DEHP） | 一次性使用输液器 带针————totm3 | 国械注准20163141801 | 山东威高集团医用高分子制品股份有限公司 | 山东威高集团医用高分子制品股份有限公司 | TOTM、进气式12111、带静脉针：0.6*22.5TWLB | ABS瓶塞穿刺器、不带进气件、不带注射件 | 普通输液器 | PVC非DEHP | 常规 | 带针 | 导管长度（mm）：1500 | C1423012020000107187 | 0003261 | / | 该产品由瓶塞穿刺器、瓶塞穿刺器保护套、带空气过滤器和塞子的进气口、液体通道、滴斗、滴管、三通、管路、药液过滤器、流量调节器、注射件、保护套、夹具、进气器件、静脉输液针（可不带）组成。聚氯乙烯（PVC）原材料的增塑剂为TOTM。药液过滤器孔径为15μm。一次性使用，环氧乙烷灭菌。 | 适用于人体静脉输注药液，仅用于重力式输液。 | 三类 | 本产品应储存在无腐蚀性气体、阴凉干燥、通风良好、远离含氯类消毒物品的环境中。本产品在运输过程中要谨防重压、阳光直晒和雨雪浸淋。产品有效期两年。 | 医用PVC（增塑剂TOTM）\ABS\PE\PP等
一次性使用输液器 | 中选 | 有增量资格 | 1.06 | 24类 | 普通输液器（不含DEHP） | 一次性使用输液器 带针————totm3 | 国械注准20163141801 | 山东威高集团医用高分子制品股份有限公司 | 山东威高集团医用高分子制品股份有限公司 | TOTM、进气式12111、带静脉针：0.7*22.5TWLB | ABS瓶塞穿刺器、不带进气件、不带注射件 | 普通输液器 | PVC非DEHP | 常规 | 带针 | 导管长度（mm）：1500 | C1423012020000107187 | 0003313 | / | 该产品由瓶塞穿刺器、瓶塞穿刺器保护套、带空气过滤器和塞子的进气口、液体通道、滴斗、滴管、三通、管路、药液过滤器、流量调节器、注射件、保护套、夹具、进气器件、静脉输液针（可不带）组成。聚氯乙烯（PVC）原材料的增塑剂为TOTM。药液过滤器孔径为15μm。一次性使用，环氧乙烷灭菌。 | 适用于人体静脉输注药液，仅用于重力式输液。 | 三类 | 本产品应储存在无腐蚀性气体、阴凉干燥、通风良好、远离含氯类消毒物品的环境中。本产品在运输过程中要谨防重压、阳光直晒和雨雪浸淋。产品有效期两年。 | 医用PVC（增塑剂TOTM）\ABS\PE\PP等
一次性使用输液器 | 中选 | 有增量资格 | 1.06 | 24类 | 普通输液器（不含DEHP） | 一次性使用输液器 带针————totm3 | 国械注准20163141801 | 山东威高集团医用高分子制品股份有限公司 | 山东威高集团医用高分子制品股份有限公司 | TOTM、进气式12111、带静脉针：0.6*19TWLB | ABS瓶塞穿刺器、不带进气件、不带注射件 | 普通输液器 | PVC非DEHP | 常规 | 带针 | 导管长度（mm）：1500 | C1423012020000107187 | 0003354 | / | 该产品由瓶塞穿刺器、瓶塞穿刺器保护套、带空气过滤器和塞子的进气口、液体通道、滴斗、滴管、三通、管路、药液过滤器、流量调节器、注射件、保护套、夹具、进气器件、静脉输液针（可不带）组成。聚氯乙烯（PVC）原材料的增塑剂为TOTM。药液过滤器孔径为15μm。一次性使用，环氧乙烷灭菌。 | 适用于人体静脉输注药液，仅用于重力式输液。 | 三类 | 本产品应储存在无腐蚀性气体、阴凉干燥、通风良好、远离含氯类消毒物品的环境中。本产品在运输过程中要谨防重压、阳光直晒和雨雪浸淋。产品有效期两年。 | 医用PVC（增塑剂TOTM）\ABS\PE\PP等
一次性使用输液器 | 中选 | 有增量资格 | 1.06 | 24类 | 普通输液器（不含DEHP） | 一次性使用输液器 带针————totm3 | 国械注准20163141801 | 山东威高集团医用高分子制品股份有限公司 | 山东威高集团医用高分子制品股份有限公司 | TOTM、进气式12111、带静脉针：0.5*17.5TWLB | ABS瓶塞穿刺器、不带进气件、不带注射件 | 普通输液器 | PVC非DEHP | 常规 | 带针 | 导管长度（mm）：1500 | C1423012020000107187 | 0003454 | / | 该产品由瓶塞穿刺器、瓶塞穿刺器保护套、带空气过滤器和塞子的进气口、液体通道、滴斗、滴管、三通、管路、药液过滤器、流量调节器、注射件、保护套、夹具、进气器件、静脉输液针（可不带）组成。聚氯乙烯（PVC）原材料的增塑剂为TOTM。药液过滤器孔径为15μm。一次性使用，环氧乙烷灭菌。 | 适用于人体静脉输注药液，仅用于重力式输液。 | 三类 | 本产品应储存在无腐蚀性气体、阴凉干燥、通风良好、远离含氯类消毒物品的环境中。本产品在运输过程中要谨防重压、阳光直晒和雨雪浸淋。产品有效期两年。 | 医用PVC（增塑剂TOTM）\ABS\PE\PP等
一次性使用输液器 | 中选 | 有增量资格 | 1.06 | 24类 | 普通输液器（不含DEHP） | 一次性使用输液器 带针————totm3 | 国械注准20163141801 | 山东威高集团医用高分子制品股份有限公司 | 山东威高集团医用高分子制品股份有限公司 | TOTM、进气式12111、带静脉针：0.7*19mmTWLB | ABS瓶塞穿刺器、不带进气件、不带注射件 | 普通输液器 | PVC非DEHP | 常规 | 带针 | 导管长度（mm）：1500 | C1423012020000107187 | 0003467 | / | 该产品由瓶塞穿刺器、瓶塞穿刺器保护套、带空气过滤器和塞子的进气口、液体通道、滴斗、滴管、三通、管路、药液过滤器、流量调节器、注射件、保护套、夹具、进气器件、静脉输液针（可不带）组成。聚氯乙烯（PVC）原材料的增塑剂为TOTM。药液过滤器孔径为15μm。一次性使用，环氧乙烷灭菌。 | 适用于人体静脉输注药液，仅用于重力式输液。 | 三类 | 本产品应储存在无腐蚀性气体、阴凉干燥、通风良好、远离含氯类消毒物品的环境中。本产品在运输过程中要谨防重压、阳光直晒和雨雪浸淋。产品有效期两年。 | 医用PVC（增塑剂TOTM）\ABS\PE\PP等
一次性使用输液器 | 中选 | 有增量资格 | 1.06 | 24类 | 普通输液器（不含DEHP） | 一次性使用输液器 带针————totm3 | 国械注准20163141801 | 山东威高集团医用高分子制品股份有限公司 | 山东威高集团医用高分子制品股份有限公司 | TOTM、进气式12111、带静脉针：0.55*17.5RWLB | ABS瓶塞穿刺器、不带进气件、不带注射件 | 普通输液器 | PVC非DEHP | 常规 | 带针 | 导管长度（mm）：1500 | C1423012020000107187 | 0003541 | / | 该产品由瓶塞穿刺器、瓶塞穿刺器保护套、带空气过滤器和塞子的进气口、液体通道、滴斗、滴管、三通、管路、药液过滤器、流量调节器、注射件、保护套、夹具、进气器件、静脉输液针（可不带）组成。聚氯乙烯（PVC）原材料的增塑剂为TOTM。药液过滤器孔径为15μm。一次性使用，环氧乙烷灭菌。 | 适用于人体静脉输注药液，仅用于重力式输液。 | 三类 | 本产品应储存在无腐蚀性气体、阴凉干燥、通风良好、远离含氯类消毒物品的环境中。本产品在运输过程中要谨防重压、阳光直晒和雨雪浸淋。产品有效期两年。 | 医用PVC（增塑剂TOTM）\ABS\PE\PP等
一次性使用静脉留置针 | 中选 | 有增量资格 | 4.86 | 1类 | 开放式留置针（防针刺型） | 一次性使用留置针 | 国械注准20153141546 | 河南驼人贝斯特医疗器械有限公司 | 河南驼人贝斯特医疗器械有限公司 | 24G | 蝶式防针刺 | 开放式留置针 | 不含DEHP | 防针刺型 | 不带加药口 | 非耐高压 | C1605011940200104740 | 0000402 | 无 | 本产品属于一次性使用，环氧乙烷灭菌。Y式防针刺（二通）由白帽、肝素帽、二通、连接管、止流夹、针座、保护卡、钢针、防溢塞、铆钉、软管、软管座、护套组成；防针刺（三通）由白帽、肝素帽、三通、连接管、止流夹、针座、保护卡、钢针、防溢塞、铆钉、软管、软管座、护套组成；蝶式防针刺型由排气接头、针座、钢针、保护卡、软管座、铆钉、软管、护套组成；蝶式防逆流型由排气接头、针座、钢针、防逆流瓣、软管座、铆钉、软管、护套组成；蝶式防针刺+防逆流型由排气接头、针座、钢针、保护卡、防逆流瓣、软管座、铆钉、软管、护套组成。 | 本产品试用于从患者静脉留置连续输液用，留置时间不超过72小时。 | 三类 | 运输贮存:在无腐蚀性气体、阴凉、干燥﹑通风良好、清洁的环境内，避免与氧化制剂的消毒剂储存在一起:不得重压，以免损坏器械;搬运过程中应轻拿轻放，避免剧烈碰撞，应远离火源和热源,以免发生火灾或导致器械受热变形。 本产品已经环氧乙烷灭菌,有效期三年。 | 不锈钢
一次性使用真空采血管 | 中选 | 有增量资格 | 0.92 | 9类 | EDTA抗凝管（紫色头盖） | 一次性使用人体静脉血样采集容器————采血管 | 冀械注准20202220406 | 河北超然医疗器械有限公司 | 河北超然医疗器械有限公司 | 4ml | EDTA-Na2 | EDTA抗凝管（紫色头盖） | - | 非灭菌 | 玻璃 | 规格（ml）：4ml | C1423022030000702705 | 0000043 | 无 | 由玻璃/PET试管、气密件（丁基胶塞和防溅帽组成）、添加剂/附加物组成。 | 与防逆流采血针配套使用，分别用于临床人体静脉血液标本的采集、抗凝、促凝、分离、保存。 | 二类 | 24 | 添加剂
一次性使用真空采血管 | 中选 | 有增量资格 | 0.62 | 11类 | 肝素抗凝管（绿色头盖） | 一次性使用人体静脉血样采集容器————采血管 | 冀械注准20202220406 | 河北超然医疗器械有限公司 | 河北超然医疗器械有限公司 | 5ml | 肝素钠 | 肝素抗凝管（绿色头盖） | - | 非灭菌 | 玻璃 | 规格（ml）：5ml | C1423022030000702705 | 0000044 | 无 | 由玻璃/PET试管、气密件（丁基胶塞和防溅帽组成）、添加剂/附加物组成。 | 与防逆流采血针配套使用，分别用于临床人体静脉血液标本的采集、抗凝、促凝、分离、保存。 | 二类 | 24 | 肝素钠
无针连接件 | 中选 | 有增量资格 | 11.9 | 26类 | 正压单通道无针连接件（含不带延长管的产品） | 一次性使用无菌输液接头————C-T10Ⅰ型 | 国械注准20223140711 | 深圳安特医疗股份有限公司 | 深圳安特医疗股份有限公司 | C-T10 | Ⅰ型 | 正压 | 分隔膜 | 单通道无针连接件 | 不含DEHP | - | C1423112070000104983 | 0000010 | 06945764418729 | 一次性使用无菌输液接头由无针输液接头、带/不带延长管、保护帽组成。无针输液接头由阀体、胶塞、阀座组成。延长管由管路、止流夹、鲁尔接头和/或三通组成。管路由聚氨酯材料组成，其他材料详见产品技术要求。产品一次性使用，环氧乙烷灭菌。 | 与输液器具连接，用于静脉输注药液或抽取血液。 | 三类 | 本产品应储存在无腐蚀性气体和通风良好的室内, 并避免高温和严寒。有效期36个月 | PC、TPU等医用级材料
输液连接管路 | 中选 | 有增量资格 | 1.38 | 25类 | 普通输液连接管路 | 一次性使用连接管————普通2 | 国械注准20173144730 | 山东威高集团医用高分子制品股份有限公司 | 山东威高集团医用高分子制品股份有限公司 | 1500mm | T型-1 | 普通输液连接管路 | 含DEHP | - | - | 导管长度（mm）：1500 | C1423090040000007187 | 0000443 | / | 1、结构：外圆锥接头、外圆锥接头保护套、内圆锥接头、内圆推接头保护套、导管、止液夹、药液过滤器（可不带）、注射件（可不带）、三通（Y型、T型用）组成。药液过滤器孔径为：0.22μm、1.2μm、2.0μm、3.0μm、5.0μm。2、性能：产品无菌、无热原。 | 该产品临床与输注器具或其他配件的连接，构成一个完整的封闭系统，用于对人体静脉输注药液。 | 三类 | 本产品应贮存在无腐蚀性气体，通风良好，远离含氯类消毒物品的环境中。本产品在运输过程中要谨防重压、阳光直晒和雨雪浸淋。产品有效期两年。 | 医用PVC\ABS\PE等
输液连接管路 | 中选 | 有增量资格 | 1.38 | 25类 | 普通输液连接管路 | 一次性使用连接管————普通2 | 国械注准20173144730 | 山东威高集团医用高分子制品股份有限公司 | 山东威高集团医用高分子制品股份有限公司 | 1500mm | Y型-1 | 普通输液连接管路 | 含DEHP | - | - | 导管长度（mm）：1500 | C1423090040000007187 | 0000449 | / | 1、结构：外圆锥接头、外圆锥接头保护套、内圆锥接头、内圆推接头保护套、导管、止液夹、药液过滤器（可不带）、注射件（可不带）、三通（Y型、T型用）组成。药液过滤器孔径为：0.22μm、1.2μm、2.0μm、3.0μm、5.0μm。2、性能：产品无菌、无热原。 | 该产品临床与输注器具或其他配件的连接，构成一个完整的封闭系统，用于对人体静脉输注药液。 | 三类 | 本产品应贮存在无腐蚀性气体，通风良好，远离含氯类消毒物品的环境中。本产品在运输过程中要谨防重压、阳光直晒和雨雪浸淋。产品有效期两年。 | 医用PVC\ABS\PE等
输液连接管路 | 中选 | 有增量资格 | 1.38 | 25类 | 普通输液连接管路 | 一次性使用连接管————普通2 | 国械注准20173144730 | 山东威高集团医用高分子制品股份有限公司 | 山东威高集团医用高分子制品股份有限公司 | 1500mm | 直型-1 | 普通输液连接管路 | 含DEHP | - | - | 导管长度（mm）：1500 | C1423090040000007187 | 0000451 | / | 1、结构：外圆锥接头、外圆锥接头保护套、内圆锥接头、内圆推接头保护套、导管、止液夹、药液过滤器（可不带）、注射件（可不带）、三通（Y型、T型用）组成。药液过滤器孔径为：0.22μm、1.2μm、2.0μm、3.0μm、5.0μm。2、性能：产品无菌、无热原。 | 该产品临床与输注器具或其他配件的连接，构成一个完整的封闭系统，用于对人体静脉输注药液。 | 三类 | 本产品应贮存在无腐蚀性气体，通风良好，远离含氯类消毒物品的环境中。本产品在运输过程中要谨防重压、阳光直晒和雨雪浸淋。产品有效期两年。 | 医用PVC\ABS\PE等
输液连接管路 | 中选 | 有增量资格 | 1.38 | 25类 | 普通输液连接管路 | 一次性使用连接管————普通2 | 国械注准20173144730 | 山东威高集团医用高分子制品股份有限公司 | 山东威高集团医用高分子制品股份有限公司 | 1000mm | Y型-1 | 普通输液连接管路 | 含DEHP | - | - | 导管长度（mm）：1000 | C1423090040000007187 | 0000454 | / | 1、结构：外圆锥接头、外圆锥接头保护套、内圆锥接头、内圆推接头保护套、导管、止液夹、药液过滤器（可不带）、注射件（可不带）、三通（Y型、T型用）组成。药液过滤器孔径为：0.22μm、1.2μm、2.0μm、3.0μm、5.0μm。2、性能：产品无菌、无热原。 | 该产品临床与输注器具或其他配件的连接，构成一个完整的封闭系统，用于对人体静脉输注药液。 | 三类 | 本产品应贮存在无腐蚀性气体，通风良好，远离含氯类消毒物品的环境中。本产品在运输过程中要谨防重压、阳光直晒和雨雪浸淋。产品有效期两年。 | 医用PVC\ABS\PE等
输液连接管路 | 中选 | 有增量资格 | 1.38 | 25类 | 普通输液连接管路 | 一次性使用连接管————普通2 | 国械注准20173144730 | 山东威高集团医用高分子制品股份有限公司 | 山东威高集团医用高分子制品股份有限公司 | 150mm | Y型-1 | 普通输液连接管路 | 含DEHP | - | - | 导管长度（mm）：150 | C1423090040000007187 | 0000483 | / | 1、结构：外圆锥接头、外圆锥接头保护套、内圆锥接头、内圆推接头保护套、导管、止液夹、药液过滤器（可不带）、注射件（可不带）、三通（Y型、T型用）组成。药液过滤器孔径为：0.22μm、1.2μm、2.0μm、3.0μm、5.0μm。2、性能：产品无菌、无热原。 | 该产品临床与输注器具或其他配件的连接，构成一个完整的封闭系统，用于对人体静脉输注药液。 | 三类 | 本产品应贮存在无腐蚀性气体，通风良好，远离含氯类消毒物品的环境中。本产品在运输过程中要谨防重压、阳光直晒和雨雪浸淋。产品有效期两年。 | 医用PVC\ABS\PE等
输液连接管路 | 中选 | 有增量资格 | 1.38 | 25类 | 普通输液连接管路 | 一次性使用连接管————普通2 | 国械注准20173144730 | 山东威高集团医用高分子制品股份有限公司 | 山东威高集团医用高分子制品股份有限公司 | 150mm | T型-1 | 普通输液连接管路 | 含DEHP | - | - | 导管长度（mm）：150 | C1423090040000007187 | 0000485 | / | 1、结构：外圆锥接头、外圆锥接头保护套、内圆锥接头、内圆推接头保护套、导管、止液夹、药液过滤器（可不带）、注射件（可不带）、三通（Y型、T型用）组成。药液过滤器孔径为：0.22μm、1.2μm、2.0μm、3.0μm、5.0μm。2、性能：产品无菌、无热原。 | 该产品临床与输注器具或其他配件的连接，构成一个完整的封闭系统，用于对人体静脉输注药液。 | 三类 | 本产品应贮存在无腐蚀性气体，通风良好，远离含氯类消毒物品的环境中。本产品在运输过程中要谨防重压、阳光直晒和雨雪浸淋。产品有效期两年。 | 医用PVC\ABS\PE等
输液连接管路 | 中选 | 有增量资格 | 1.38 | 25类 | 普通输液连接管路 | 一次性使用连接管————普通2 | 国械注准20173144730 | 山东威高集团医用高分子制品股份有限公司 | 山东威高集团医用高分子制品股份有限公司 | 1000mm | 直型-1 | 普通输液连接管路 | 含DEHP | - | - | 导管长度（mm）：1000 | C1423090040000007187 | 0000511 | / | 1、结构：外圆锥接头、外圆锥接头保护套、内圆锥接头、内圆推接头保护套、导管、止液夹、药液过滤器（可不带）、注射件（可不带）、三通（Y型、T型用）组成。药液过滤器孔径为：0.22μm、1.2μm、2.0μm、3.0μm、5.0μm。2、性能：产品无菌、无热原。 | 该产品临床与输注器具或其他配件的连接，构成一个完整的封闭系统，用于对人体静脉输注药液。 | 三类 | 本产品应贮存在无腐蚀性气体，通风良好，远离含氯类消毒物品的环境中。本产品在运输过程中要谨防重压、阳光直晒和雨雪浸淋。产品有效期两年。 | 医用PVC\ABS\PE等
输液连接管路 | 中选 | 有增量资格 | 1.38 | 25类 | 普通输液连接管路 | 一次性使用连接管————普通2 | 国械注准20173144730 | 山东威高集团医用高分子制品股份有限公司 | 山东威高集团医用高分子制品股份有限公司 | 1000mm | T型-1 | 普通输液连接管路 | 含DEHP | - | - | 导管长度（mm）：1000 | C1423090040000007187 | 0000516 | / | 1、结构：外圆锥接头、外圆锥接头保护套、内圆锥接头、内圆推接头保护套、导管、止液夹、药液过滤器（可不带）、注射件（可不带）、三通（Y型、T型用）组成。药液过滤器孔径为：0.22μm、1.2μm、2.0μm、3.0μm、5.0μm。2、性能：产品无菌、无热原。 | 该产品临床与输注器具或其他配件的连接，构成一个完整的封闭系统，用于对人体静脉输注药液。 | 三类 | 本产品应贮存在无腐蚀性气体，通风良好，远离含氯类消毒物品的环境中。本产品在运输过程中要谨防重压、阳光直晒和雨雪浸淋。产品有效期两年。 | 医用PVC\ABS\PE等
输液连接管路 | 中选 | 有增量资格 | 1.38 | 25类 | 普通输液连接管路 | 一次性使用连接管————普通2 | 国械注准20173144730 | 山东威高集团医用高分子制品股份有限公司 | 山东威高集团医用高分子制品股份有限公司 | 150mm | 直型-1 | 普通输液连接管路 | 含DEHP | - | - | 导管长度（mm）：150 | C1423090040000007187 | 0000528 | / | 1、结构：外圆锥接头、外圆锥接头保护套、内圆锥接头、内圆推接头保护套、导管、止液夹、药液过滤器（可不带）、注射件（可不带）、三通（Y型、T型用）组成。药液过滤器孔径为：0.22μm、1.2μm、2.0μm、3.0μm、5.0μm。2、性能：产品无菌、无热原。 | 该产品临床与输注器具或其他配件的连接，构成一个完整的封闭系统，用于对人体静脉输注药液。 | 三类 | 本产品应贮存在无腐蚀性气体，通风良好，远离含氯类消毒物品的环境中。本产品在运输过程中要谨防重压、阳光直晒和雨雪浸淋。产品有效期两年。 | 医用PVC\ABS\PE等
一次性使用人体静脉血样采集针 | 中选 | 有增量资格 | 0.22 | 16类 | 软连接式静脉血样采集针（普通型） | 一次性使用静脉采血针————A型 0.6 单翼 | 国械注准20173221539 | 珠海市康利莱科技有限公司 | 珠海市康利莱科技有限公司 | 0.6×22mm LB（23G） | A型 | 普通型 | 软连接式血样采集针 | - | - | - | C1603062150000206737 | 0000002 | 0697354174305 | 一次使用静脉采血针的型号分为 A型、 B型、C型、 D型、E型： A型：由瓶塞穿刺针保护套、瓶塞穿刺针、针座、软管、针柄（针翼）、静脉穿刺针和静脉穿刺针保护套组成； B型：由瓶塞穿刺针保护套、瓶塞穿刺针、针座、软管、针柄（针翼）、静脉穿刺针、静脉穿刺针保护套及持针器组成。C型：由瓶塞穿刺针保护套、瓶塞穿刺针、针座、软管、针柄（针翼）、静脉穿刺针、静脉穿刺针保护套和瓶塞穿刺针外保护套组成；D型：由瓶塞穿刺针保护套、瓶塞穿刺针、针座、软管、针柄（针翼）、静脉穿刺针、静脉穿刺针保护套、瓶塞穿刺针外保护套和回缩装置组成；E型：由瓶塞穿刺针保护套、瓶塞穿刺针、针座、软管、针柄（针翼）、静脉穿刺针、静脉穿刺针保护套、持针器和回缩装置组成。针翼型式：单翼、双翼。部件原材料组成：瓶塞穿刺针保护套为天然橡胶，瓶塞穿刺针管为不锈钢SUS304，静脉穿刺针管为不锈钢SUS304，针座为丙烯腈-丁二烯-苯乙烯共聚物或聚氯乙烯，软管为聚氯乙烯，针柄（针冀）为丙烯腈-丁二烯-苯乙烯共聚物或聚氯乙烯，静脉穿刺针保护套为聚乙烯，瓶塞穿刺针外保护套为聚乙烯，持针器为聚丙烯，回缩装置为聚丙烯，润滑剂为医用二甲基硅油，增塑剂为邻苯二甲酸二 (2-乙基）己酯。环氧乙烷灭菌，一次性使用。 | 适用于与一次性真空采血管配套使用，供临床采血检验使用。 | 三类 | 常温，24个月 | ABS+不锈钢
一次性使用人体静脉血样采集针 | 中选 | 有增量资格 | 0.22 | 16类 | 软连接式静脉血样采集针（普通型） | 一次性使用静脉采血针————A型0.5 | 国械注准20173221539 | 珠海市康利莱科技有限公司 | 珠海市康利莱科技有限公司 | 0.5×19mm LB（25G） | A型 | 普通型 | 软连接式血样采集针 | - | - | - | C1603062150000206737 | 0000022 | 0697354174282 | 一次使用静脉采血针的型号分为 A型、 B型、C型、 D型、E型： A型：由瓶塞穿刺针保护套、瓶塞穿刺针、针座、软管、针柄（针翼）、静脉穿刺针和静脉穿刺针保护套组成； B型：由瓶塞穿刺针保护套、瓶塞穿刺针、针座、软管、针柄（针翼）、静脉穿刺针、静脉穿刺针保护套及持针器组成。C型：由瓶塞穿刺针保护套、瓶塞穿刺针、针座、软管、针柄（针翼）、静脉穿刺针、静脉穿刺针保护套和瓶塞穿刺针外保护套组成；D型：由瓶塞穿刺针保护套、瓶塞穿刺针、针座、软管、针柄（针翼）、静脉穿刺针、静脉穿刺针保护套、瓶塞穿刺针外保护套和回缩装置组成；E型：由瓶塞穿刺针保护套、瓶塞穿刺针、针座、软管、针柄（针翼）、静脉穿刺针、静脉穿刺针保护套、持针器和回缩装置组成。针翼型式：单翼、双翼。部件原材料组成：瓶塞穿刺针保护套为天然橡胶，瓶塞穿刺针管为不锈钢SUS304，静脉穿刺针管为不锈钢SUS304，针座为丙烯腈-丁二烯-苯乙烯共聚物或聚氯乙烯，软管为聚氯乙烯，针柄（针冀）为丙烯腈-丁二烯-苯乙烯共聚物或聚氯乙烯，静脉穿刺针保护套为聚乙烯，瓶塞穿刺针外保护套为聚乙烯，持针器为聚丙烯，回缩装置为聚丙烯，润滑剂为医用二甲基硅油，增塑剂为邻苯二甲酸二 (2-乙基）己酯。环氧乙烷灭菌，一次性使用。 | 适用于与一次性真空采血管配套使用，供临床采血检验使用。 | 三类 | 常温，24个月 | ABS+不锈钢
一次性使用人体静脉血样采集针 | 中选 | 有增量资格 | 0.22 | 16类 | 软连接式静脉血样采集针（普通型） | 一次性使用静脉采血针————A型0.8双翼 | 国械注准20173221539 | 珠海市康利莱科技有限公司 | 珠海市康利莱科技有限公司 | 0.8×19mm LB（21G） | A型 | 普通型 | 软连接式血样采集针 | - | - | - | C1603062150000206737 | 0000033 | 0697354174329 | 一次使用静脉采血针的型号分为 A型、 B型、C型、 D型、E型： A型：由瓶塞穿刺针保护套、瓶塞穿刺针、针座、软管、针柄（针翼）、静脉穿刺针和静脉穿刺针保护套组成； B型：由瓶塞穿刺针保护套、瓶塞穿刺针、针座、软管、针柄（针翼）、静脉穿刺针、静脉穿刺针保护套及持针器组成。C型：由瓶塞穿刺针保护套、瓶塞穿刺针、针座、软管、针柄（针翼）、静脉穿刺针、静脉穿刺针保护套和瓶塞穿刺针外保护套组成；D型：由瓶塞穿刺针保护套、瓶塞穿刺针、针座、软管、针柄（针翼）、静脉穿刺针、静脉穿刺针保护套、瓶塞穿刺针外保护套和回缩装置组成；E型：由瓶塞穿刺针保护套、瓶塞穿刺针、针座、软管、针柄（针翼）、静脉穿刺针、静脉穿刺针保护套、持针器和回缩装置组成。针翼型式：单翼、双翼。部件原材料组成：瓶塞穿刺针保护套为天然橡胶，瓶塞穿刺针管为不锈钢SUS304，静脉穿刺针管为不锈钢SUS304，针座为丙烯腈-丁二烯-苯乙烯共聚物或聚氯乙烯，软管为聚氯乙烯，针柄（针冀）为丙烯腈-丁二烯-苯乙烯共聚物或聚氯乙烯，静脉穿刺针保护套为聚乙烯，瓶塞穿刺针外保护套为聚乙烯，持针器为聚丙烯，回缩装置为聚丙烯，润滑剂为医用二甲基硅油，增塑剂为邻苯二甲酸二 (2-乙基）己酯。环氧乙烷灭菌，一次性使用。 | 适用于与一次性真空采血管配套使用，供临床采血检验使用。 | 三类 | 常温，24个月 | ABS+不锈钢
一次性使用人体静脉血样采集针 | 中选 | 有增量资格 | 0.22 | 16类 | 软连接式静脉血样采集针（普通型） | 一次性使用静脉采血针————A型0.7双翼 | 国械注准20173221539 | 珠海市康利莱科技有限公司 | 珠海市康利莱科技有限公司 | 0.7×19mm LB（22G） | A型 | 普通型 | 软连接式血样采集针 | - | - | - | C1603062150000206737 | 0000029 | 0697354174312 | 一次使用静脉采血针的型号分为 A型、 B型、C型、 D型、E型： A型：由瓶塞穿刺针保护套、瓶塞穿刺针、针座、软管、针柄（针翼）、静脉穿刺针和静脉穿刺针保护套组成； B型：由瓶塞穿刺针保护套、瓶塞穿刺针、针座、软管、针柄（针翼）、静脉穿刺针、静脉穿刺针保护套及持针器组成。C型：由瓶塞穿刺针保护套、瓶塞穿刺针、针座、软管、针柄（针翼）、静脉穿刺针、静脉穿刺针保护套和瓶塞穿刺针外保护套组成；D型：由瓶塞穿刺针保护套、瓶塞穿刺针、针座、软管、针柄（针翼）、静脉穿刺针、静脉穿刺针保护套、瓶塞穿刺针外保护套和回缩装置组成；E型：由瓶塞穿刺针保护套、瓶塞穿刺针、针座、软管、针柄（针翼）、静脉穿刺针、静脉穿刺针保护套、持针器和回缩装置组成。针翼型式：单翼、双翼。部件原材料组成：瓶塞穿刺针保护套为天然橡胶，瓶塞穿刺针管为不锈钢SUS304，静脉穿刺针管为不锈钢SUS304，针座为丙烯腈-丁二烯-苯乙烯共聚物或聚氯乙烯，软管为聚氯乙烯，针柄（针冀）为丙烯腈-丁二烯-苯乙烯共聚物或聚氯乙烯，静脉穿刺针保护套为聚乙烯，瓶塞穿刺针外保护套为聚乙烯，持针器为聚丙烯，回缩装置为聚丙烯，润滑剂为医用二甲基硅油，增塑剂为邻苯二甲酸二 (2-乙基）己酯。环氧乙烷灭菌，一次性使用。 | 适用于与一次性真空采血管配套使用，供临床采血检验使用。 | 三类 | 常温，24个月 | ABS+不锈钢
一次性使用人体静脉血样采集针 | 中选 | 有增量资格 | 0.22 | 16类 | 软连接式静脉血样采集针（普通型） | 一次性使用静脉采血针————A型0.6双翼 | 国械注准20173221539 | 珠海市康利莱科技有限公司 | 珠海市康利莱科技有限公司 | 0.6×19mm LB（23G） | A型 | 普通型 | 软连接式血样采集针 | - | - | - | C1603062150000206737 | 0000026 | 0697354174299 | 一次使用静脉采血针的型号分为 A型、 B型、C型、 D型、E型： A型：由瓶塞穿刺针保护套、瓶塞穿刺针、针座、软管、针柄（针翼）、静脉穿刺针和静脉穿刺针保护套组成； B型：由瓶塞穿刺针保护套、瓶塞穿刺针、针座、软管、针柄（针翼）、静脉穿刺针、静脉穿刺针保护套及持针器组成。C型：由瓶塞穿刺针保护套、瓶塞穿刺针、针座、软管、针柄（针翼）、静脉穿刺针、静脉穿刺针保护套和瓶塞穿刺针外保护套组成；D型：由瓶塞穿刺针保护套、瓶塞穿刺针、针座、软管、针柄（针翼）、静脉穿刺针、静脉穿刺针保护套、瓶塞穿刺针外保护套和回缩装置组成；E型：由瓶塞穿刺针保护套、瓶塞穿刺针、针座、软管、针柄（针翼）、静脉穿刺针、静脉穿刺针保护套、持针器和回缩装置组成。针翼型式：单翼、双翼。部件原材料组成：瓶塞穿刺针保护套为天然橡胶，瓶塞穿刺针管为不锈钢SUS304，静脉穿刺针管为不锈钢SUS304，针座为丙烯腈-丁二烯-苯乙烯共聚物或聚氯乙烯，软管为聚氯乙烯，针柄（针冀）为丙烯腈-丁二烯-苯乙烯共聚物或聚氯乙烯，静脉穿刺针保护套为聚乙烯，瓶塞穿刺针外保护套为聚乙烯，持针器为聚丙烯，回缩装置为聚丙烯，润滑剂为医用二甲基硅油，增塑剂为邻苯二甲酸二 (2-乙基）己酯。环氧乙烷灭菌，一次性使用。 | 适用于与一次性真空采血管配套使用，供临床采血检验使用。 | 三类 | 常温，24个月 | ABS+不锈钢
一次性使用人体静脉血样采集针 | 中选 | 有增量资格 | 0.22 | 16类 | 软连接式静脉血样采集针（普通型） | 一次性使用静脉采血针————A型0.9 | 国械注准20173221539 | 珠海市康利莱科技有限公司 | 珠海市康利莱科技有限公司 | 0.9×28mm LB（20G） | A型 | 普通型 | 软连接式血样采集针 | - | - | - | C1603062150000206737 | 0000003 | 0697354174336 | 一次使用静脉采血针的型号分为 A型、 B型、C型、 D型、E型： A型：由瓶塞穿刺针保护套、瓶塞穿刺针、针座、软管、针柄（针翼）、静脉穿刺针和静脉穿刺针保护套组成； B型：由瓶塞穿刺针保护套、瓶塞穿刺针、针座、软管、针柄（针翼）、静脉穿刺针、静脉穿刺针保护套及持针器组成。C型：由瓶塞穿刺针保护套、瓶塞穿刺针、针座、软管、针柄（针翼）、静脉穿刺针、静脉穿刺针保护套和瓶塞穿刺针外保护套组成；D型：由瓶塞穿刺针保护套、瓶塞穿刺针、针座、软管、针柄（针翼）、静脉穿刺针、静脉穿刺针保护套、瓶塞穿刺针外保护套和回缩装置组成；E型：由瓶塞穿刺针保护套、瓶塞穿刺针、针座、软管、针柄（针翼）、静脉穿刺针、静脉穿刺针保护套、持针器和回缩装置组成。针翼型式：单翼、双翼。部件原材料组成：瓶塞穿刺针保护套为天然橡胶，瓶塞穿刺针管为不锈钢SUS304，静脉穿刺针管为不锈钢SUS304，针座为丙烯腈-丁二烯-苯乙烯共聚物或聚氯乙烯，软管为聚氯乙烯，针柄（针冀）为丙烯腈-丁二烯-苯乙烯共聚物或聚氯乙烯，静脉穿刺针保护套为聚乙烯，瓶塞穿刺针外保护套为聚乙烯，持针器为聚丙烯，回缩装置为聚丙烯，润滑剂为医用二甲基硅油，增塑剂为邻苯二甲酸二 (2-乙基）己酯。环氧乙烷灭菌，一次性使用。 | 适用于与一次性真空采血管配套使用，供临床采血检验使用。 | 三类 | 常温，24个月 | ABS+不锈钢
一次性使用真空采血管 | 中选 | 有增量资格 | 0.55 | 7类 | 血清管（橘红色/红色头盖） | 一次性使用人体静脉血样采集容器————采血管 | 冀械注准20202220406 | 河北超然医疗器械有限公司 | 河北超然医疗器械有限公司 | 4ml | 促凝剂 | 血清管（橘红色/红色头盖） | 含促凝剂 | 非灭菌 | 玻璃 | 规格（ml）：4ml | C1423022030000702705 | 0000045 | 无 | 由玻璃/PET试管、气密件（丁基胶塞和防溅帽组成）、添加剂/附加物组成。 | 与防逆流采血针配套使用，分别用于临床人体静脉血液标本的采集、抗凝、促凝、分离、保存。 | 二类 | 24 | 促凝剂
一次性使用真空采血管 | 中选 | 有增量资格 | 0.92 | 9类 | EDTA抗凝管（紫色头盖） | 一次性使用人体静脉血样采集容器————采血管 | 冀械注准20202220406 | 河北超然医疗器械有限公司 | 河北超然医疗器械有限公司 | 5ml | EDTA-Na2 | EDTA抗凝管（紫色头盖） | - | 非灭菌 | 玻璃 | 规格（ml）：5ml | C1423022030000702705 | 0000046 | 无 | 由玻璃/PET试管、气密件（丁基胶塞和防溅帽组成）、添加剂/附加物组成。 | 与防逆流采血针配套使用，分别用于临床人体静脉血液标本的采集、抗凝、促凝、分离、保存。 | 二类 | 24 | 添加剂
输液连接管路 | 中选 | 无增量资格 | 1.5 | 25类 | 普通输液连接管路 | 一次性使用连接管————1.4*800 | 国械注准20153140901 | 浙江伏尔特医疗器械股份有限公司 | 浙江伏尔特医疗器械股份有限公司 | 1.4*800 | LJG-J | 普通输液连接管路 | 含DEHP | - | - | 导管长度（mm）：800 | C1423080100000010021 | 0005060 | 06952803726219 | LJG-J由进药口护帽、进药口接头、导管、止流夹、药液过滤器、出药口接头、出药口护帽组成；LJG-S由进药口护帽、进药口接头、三通阀、导管、止流夹、药液过滤器、出药口接头、出药口护帽组成；LJG-T由进药口护帽、进药口接头、导管、止流夹、T型接头、注射件、出药口接头、出药口护帽组成。LJG-C由进药口护帽、进药口接头、厚壁导管、出药口接头、出药口护帽组成。一次性使用。导管、厚壁导管主要采用输血（液）器具用软聚氯乙烯（PVC）材料制成，进药口接头、出药口接头、止流夹、药液过滤器、三通阀、注射件、进药口护帽、出药口护帽主要采用丙烯腈-苯乙烯-丁二烯共聚物（ABS）材料制成。药液过滤器过滤介质标称孔径5μm。 | LJG-J、LJG-S、LJG-T适用于输注器具（输液器、输注泵、注射器、微量注射泵）管道配套使用。LJG-C适用于与临床动、静脉测压管道配套使用。 | 三类 | 无腐蚀性气体，通风良好、清洁的环境内，有效期2年 | 含DEHP
一次性使用输液器 | 中选 | 无增量资格 | 2.98 | 24类 | 普通输液器（不含DEHP） | 一次性使用输液器 带针————TPE输液器 | 国械注准20153141048 | 浙江康康医疗器械股份有限公司 | 浙江康康医疗器械股份有限公司 | 0.6mm | TPE C-3 | 普通输液器 | 非PVC | 常规 | 带针 | 导管长度（mm）：1550 | C1423012020000104794 | 0000943 | 06921006575016 | 本产品部件采用聚丙烯和SEBS热塑性体的共混物（TPE）。聚乙烯（PE）、ABS以及不锈钢针管制成。产品由瓶塞穿刺器保护套、单瓶塞穿刺器或双瓶塞穿刺器（塑料针、双钢针、塑钢针、单钢针）、空气过滤器（进排气器件）、滴管、滴斗、三通加药口（含药液注射件）（可无）、输液管路、流量调节器、回血管路或药液注射件（可无）、15μm药液过滤器、圆锥接头（可无）、截止阀（夹）（可无）、静脉针（可无）、输液贴（可无）组成。产品一次性使用，无菌、无热原。 | 与输液容器配合，适用于重力式人体输液。 | 三类 | 避光通风存储、有效期2年 | TPE
一次性使用输液器 | 中选 | 无增量资格 | 2.98 | 24类 | 普通输液器（不含DEHP） | 一次性使用输液器 带针————TPE输液器 | 国械注准20153141048 | 浙江康康医疗器械股份有限公司 | 浙江康康医疗器械股份有限公司 | 0.55mm | TPE C-3 | 普通输液器 | 非PVC | 常规 | 带针 | 导管长度（mm）：1550 | C1423012020000104794 | 0000942 | 06921006561446 | 本产品部件采用聚丙烯和SEBS热塑性体的共混物（TPE）。聚乙烯（PE）、ABS以及不锈钢针管制成。产品由瓶塞穿刺器保护套、单瓶塞穿刺器或双瓶塞穿刺器（塑料针、双钢针、塑钢针、单钢针）、空气过滤器（进排气器件）、滴管、滴斗、三通加药口（含药液注射件）（可无）、输液管路、流量调节器、回血管路或药液注射件（可无）、15μm药液过滤器、圆锥接头（可无）、截止阀（夹）（可无）、静脉针（可无）、输液贴（可无）组成。产品一次性使用，无菌、无热原。 | 与输液容器配合，适用于重力式人体输液。 | 三类 | 避光通风存储、有效期2年 | TPE
一次性使用输液器 | 中选 | 无增量资格 | 2.98 | 24类 | 普通输液器（不含DEHP） | 一次性使用输液器 带针————TPE输液器 | 国械注准20153141048 | 浙江康康医疗器械股份有限公司 | 浙江康康医疗器械股份有限公司 | 0.7mm | TPE C-3 | 普通输液器 | 非PVC | 常规 | 带针 | 导管长度（mm）：1550 | C1423012020000104794 | 0000944 | 06921006576372 | 本产品部件采用聚丙烯和SEBS热塑性体的共混物（TPE）。聚乙烯（PE）、ABS以及不锈钢针管制成。产品由瓶塞穿刺器保护套、单瓶塞穿刺器或双瓶塞穿刺器（塑料针、双钢针、塑钢针、单钢针）、空气过滤器（进排气器件）、滴管、滴斗、三通加药口（含药液注射件）（可无）、输液管路、流量调节器、回血管路或药液注射件（可无）、15μm药液过滤器、圆锥接头（可无）、截止阀（夹）（可无）、静脉针（可无）、输液贴（可无）组成。产品一次性使用，无菌、无热原。 | 与输液容器配合，适用于重力式人体输液。 | 三类 | 避光通风存储、有效期2年 | TPE
一次性使用真空采血管 | 中选 | 有增量资格 | 0.55 | 7类 | 血清管（橘红色/红色头盖） | 一次性使用人体静脉血样采集容器————采血管 | 冀械注准20202220406 | 河北超然医疗器械有限公司 | 河北超然医疗器械有限公司 | 5ml | 促凝剂 | 血清管（橘红色/红色头盖） | 含促凝剂 | 非灭菌 | 玻璃 | 规格（ml）：5ml | C1423022030000702705 | 0000047 | 无 | 由玻璃/PET试管、气密件（丁基胶塞和防溅帽组成）、添加剂/附加物组成。 | 与防逆流采血针配套使用，分别用于临床人体静脉血液标本的采集、抗凝、促凝、分离、保存。 | 二类 | 24 | 促凝剂
输液连接管路 | 中选 | 无增量资格 | 1.5 | 25类 | 普通输液连接管路 | 一次性使用连接管————2.7*800 | 国械注准20153140901 | 浙江伏尔特医疗器械股份有限公司 | 浙江伏尔特医疗器械股份有限公司 | 2.7*800 | LJG-J | 普通输液连接管路 | 含DEHP | - | - | 导管长度（mm）：800 | C1423080100000010021 | 0005054 | 06952803726578 | LJG-J由进药口护帽、进药口接头、导管、止流夹、药液过滤器、出药口接头、出药口护帽组成；LJG-S由进药口护帽、进药口接头、三通阀、导管、止流夹、药液过滤器、出药口接头、出药口护帽组成；LJG-T由进药口护帽、进药口接头、导管、止流夹、T型接头、注射件、出药口接头、出药口护帽组成。LJG-C由进药口护帽、进药口接头、厚壁导管、出药口接头、出药口护帽组成。一次性使用。导管、厚壁导管主要采用输血（液）器具用软聚氯乙烯（PVC）材料制成，进药口接头、出药口接头、止流夹、药液过滤器、三通阀、注射件、进药口护帽、出药口护帽主要采用丙烯腈-苯乙烯-丁二烯共聚物（ABS）材料制成。药液过滤器过滤介质标称孔径5μm。 | LJG-J、LJG-S、LJG-T适用于输注器具（输液器、输注泵、注射器、微量注射泵）管道配套使用。LJG-C适用于与临床动、静脉测压管道配套使用。 | 三类 | 无腐蚀性气体，通风良好、清洁的环境内，有效期2年 | 含DEHP
输液连接管路 | 中选 | 无增量资格 | 1.5 | 25类 | 普通输液连接管路 | 一次性使用连接管————2.7*300 | 国械注准20153140901 | 浙江伏尔特医疗器械股份有限公司 | 浙江伏尔特医疗器械股份有限公司 | 2.7*300 | LJG-J | 普通输液连接管路 | 含DEHP | - | - | 导管长度（mm）：300 | C1423080100000010021 | 0005055 | 06952803726455 | LJG-J由进药口护帽、进药口接头、导管、止流夹、药液过滤器、出药口接头、出药口护帽组成；LJG-S由进药口护帽、进药口接头、三通阀、导管、止流夹、药液过滤器、出药口接头、出药口护帽组成；LJG-T由进药口护帽、进药口接头、导管、止流夹、T型接头、注射件、出药口接头、出药口护帽组成。LJG-C由进药口护帽、进药口接头、厚壁导管、出药口接头、出药口护帽组成。一次性使用。导管、厚壁导管主要采用输血（液）器具用软聚氯乙烯（PVC）材料制成，进药口接头、出药口接头、止流夹、药液过滤器、三通阀、注射件、进药口护帽、出药口护帽主要采用丙烯腈-苯乙烯-丁二烯共聚物（ABS）材料制成。药液过滤器过滤介质标称孔径5μm。 | LJG-J、LJG-S、LJG-T适用于输注器具（输液器、输注泵、注射器、微量注射泵）管道配套使用。LJG-C适用于与临床动、静脉测压管道配套使用。 | 三类 | 无腐蚀性气体，通风良好、清洁的环境内，有效期2年 | 含DEHP
一次性使用真空采血管 | 中选 | 有增量资格 | 0.92 | 9类 | EDTA抗凝管（紫色头盖） | 一次性使用人体静脉血样采集容器————采血管 | 冀械注准20202220406 | 河北超然医疗器械有限公司 | 河北超然医疗器械有限公司 | 6ml | EDTA-Na2 | EDTA抗凝管（紫色头盖） | - | 非灭菌 | 玻璃 | 规格（ml）：6ml | C1423022030000702705 | 0000048 | 无 | 由玻璃/PET试管、气密件（丁基胶塞和防溅帽组成）、添加剂/附加物组成。 | 与防逆流采血针配套使用，分别用于临床人体静脉血液标本的采集、抗凝、促凝、分离、保存。 | 二类 | 24 | 添加剂
输液连接管路 | 中选 | 无增量资格 | 1.5 | 25类 | 普通输液连接管路 | 一次性使用连接管————2.7*200 | 国械注准20153140901 | 浙江伏尔特医疗器械股份有限公司 | 浙江伏尔特医疗器械股份有限公司 | 2.7*200 | LJG-J | 普通输液连接管路 | 含DEHP | - | - | 导管长度（mm）：200 | C1423080100000010021 | 0005069 | 06952803726431 | LJG-J由进药口护帽、进药口接头、导管、止流夹、药液过滤器、出药口接头、出药口护帽组成；LJG-S由进药口护帽、进药口接头、三通阀、导管、止流夹、药液过滤器、出药口接头、出药口护帽组成；LJG-T由进药口护帽、进药口接头、导管、止流夹、T型接头、注射件、出药口接头、出药口护帽组成。LJG-C由进药口护帽、进药口接头、厚壁导管、出药口接头、出药口护帽组成。一次性使用。导管、厚壁导管主要采用输血（液）器具用软聚氯乙烯（PVC）材料制成，进药口接头、出药口接头、止流夹、药液过滤器、三通阀、注射件、进药口护帽、出药口护帽主要采用丙烯腈-苯乙烯-丁二烯共聚物（ABS）材料制成。药液过滤器过滤介质标称孔径5μm。 | LJG-J、LJG-S、LJG-T适用于输注器具（输液器、输注泵、注射器、微量注射泵）管道配套使用。LJG-C适用于与临床动、静脉测压管道配套使用。 | 三类 | 无腐蚀性气体，通风良好、清洁的环境内，有效期2年 | 含DEHP
一次性使用真空采血管 | 中选 | 有增量资格 | 0.55 | 7类 | 血清管（橘红色/红色头盖） | 一次性使用人体静脉血样采集容器————采血管 | 冀械注准20202220406 | 河北超然医疗器械有限公司 | 河北超然医疗器械有限公司 | 10ml | 促凝剂 | 血清管（橘红色/红色头盖） | 含促凝剂 | 非灭菌 | 玻璃 | 规格（ml）：10ml | C1423022030000702705 | 0000049 | 无 | 由玻璃/PET试管、气密件（丁基胶塞和防溅帽组成）、添加剂/附加物组成。 | 与防逆流采血针配套使用，分别用于临床人体静脉血液标本的采集、抗凝、促凝、分离、保存。 | 二类 | 24 | 促凝剂
无针连接件 | 中选 | 有增量资格 | 11.9 | 26类 | 正压单通道无针连接件（含不带延长管的产品） | 一次性使用无菌输液接头————C-TF10Ⅰ型 | 国械注准20223140711 | 深圳安特医疗股份有限公司 | 深圳安特医疗股份有限公司 | C-TF10 | Ⅰ型 | 正压 | 分隔膜 | 单通道无针连接件 | 不含DEHP | - | C1423112070000104983 | 0000007 | 06945764418736 | 一次性使用无菌输液接头由无针输液接头、带/不带延长管、保护帽组成。无针输液接头由阀体、胶塞、阀座组成。延长管由管路、止流夹、鲁尔接头和/或三通组成。管路由聚氨酯材料组成，其他材料详见产品技术要求。产品一次性使用，环氧乙烷灭菌。 | 与输液器具连接，用于静脉输注药液或抽取血液。 | 三类 | 本产品应储存在无腐蚀性气体和通风良好的室内, 并避免高温和严寒。有效期36个月 | PC、TPU等医用级材料
一次性使用真空采血管 | 中选 | 有增量资格 | 0.62 | 11类 | 肝素抗凝管（绿色头盖） | 一次性使用人体静脉血样采集容器————采血管 | 冀械注准20202220406 | 河北超然医疗器械有限公司 | 河北超然医疗器械有限公司 | 1ml | 肝素锂 | 肝素抗凝管（绿色头盖） | - | 非灭菌 | 玻璃 | 规格（ml）：1ml | C1423022030000702705 | 0000050 | 无 | 由玻璃/PET试管、气密件（丁基胶塞和防溅帽组成）、添加剂/附加物组成。 | 与防逆流采血针配套使用，分别用于临床人体静脉血液标本的采集、抗凝、促凝、分离、保存。 | 二类 | 24 | 肝素锂
留置针用敷贴 | 中选 | 有增量资格 | 1.2 | 33类 | 留置针用敷贴 | 一次性使用无菌敷贴 | 鄂械注准20192142703 | 稳健医疗（黄冈）有限公司 | 稳健医疗（黄冈）有限公司 | 4.5cmx4.5cm | 优肌敷贴E型 | 聚氨酯 | 8*8cm以下 | - | - | 尺寸大小：4.5cm X 4.5cm | C1701072160500000479 | 0000158 | 06941094093735 | 优肌敷贴E型采用透气外层基布（PU聚氨酯膜）、离型纸、背衬（PE/PET/纸）为主要原料经涂胶(低致敏优肌胶水)、分切加工、包装精制而成。产品不含药 | 供手术、外伤创面或留置动、静脉导管贴敷用；也可用于婴儿脐带创面保护。 | 二类 | 应贮存在干燥、通风、无腐蚀性气体的环境中，远离火源及易燃物。有效期两年 | 采用透气外层基布（PU聚氨酯膜）、离型纸、背衬（PE/PET/纸）为主要原料经涂胶(低致敏优肌胶水)、分切加工、包装精制而成。产品不含药。
一次性使用输液器 | 中选 | 无增量资格 | 2.98 | 24类 | 普通输液器（不含DEHP） | 一次性使用输液器 带针————TPE输液器 | 国械注准20153141048 | 浙江康康医疗器械股份有限公司 | 浙江康康医疗器械股份有限公司 | 0.55mm | TPE C-2 | 普通输液器 | 非PVC | 常规 | 带针 | 导管长度（mm）：1550 | C1423012020000104794 | 0000424 | 06921006561446 | 本产品部件采用聚丙烯和SEBS热塑性体的共混物（TPE）。聚乙烯（PE）、ABS以及不锈钢针管制成。产品由瓶塞穿刺器保护套、单瓶塞穿刺器或双瓶塞穿刺器（塑料针、双钢针、塑钢针、单钢针）、空气过滤器（进排气器件）、滴管、滴斗、三通加药口（含药液注射件）（可无）、输液管路、流量调节器、回血管路或药液注射件（可无）、15μm药液过滤器、圆锥接头（可无）、截止阀（夹）（可无）、静脉针（可无）、输液贴（可无）组成。产品一次性使用，无菌、无热原。 | 与输液容器配合，适用于重力式人体输液。 | 三类 | 避光通风存储、有效期2年 | TPE
一次性使用输液器 | 中选 | 无增量资格 | 2.98 | 24类 | 普通输液器（不含DEHP） | 一次性使用输液器 带针————TPE输液器 | 国械注准20153141048 | 浙江康康医疗器械股份有限公司 | 浙江康康医疗器械股份有限公司 | 0.6mm | TPE C-2 | 普通输液器 | 非PVC | 常规 | 带针 | 导管长度（mm）：1550 | C1423012020000104794 | 0000427 | 06921006552109 | 本产品部件采用聚丙烯和SEBS热塑性体的共混物（TPE）。聚乙烯（PE）、ABS以及不锈钢针管制成。产品由瓶塞穿刺器保护套、单瓶塞穿刺器或双瓶塞穿刺器（塑料针、双钢针、塑钢针、单钢针）、空气过滤器（进排气器件）、滴管、滴斗、三通加药口（含药液注射件）（可无）、输液管路、流量调节器、回血管路或药液注射件（可无）、15μm药液过滤器、圆锥接头（可无）、截止阀（夹）（可无）、静脉针（可无）、输液贴（可无）组成。产品一次性使用，无菌、无热原。 | 与输液容器配合，适用于重力式人体输液。 | 三类 | 避光通风存储、有效期2年 | TPE
一次性使用输液器 | 中选 | 无增量资格 | 2.98 | 24类 | 普通输液器（不含DEHP） | 一次性使用输液器 带针————TPE输液器 | 国械注准20153141048 | 浙江康康医疗器械股份有限公司 | 浙江康康医疗器械股份有限公司 | 0.7mm | TPE C-2 | 普通输液器 | 非PVC | 常规 | 带针 | 导管长度（mm）：1550 | C1423012020000104794 | 0000434 | 06921006554899 | 本产品部件采用聚丙烯和SEBS热塑性体的共混物（TPE）。聚乙烯（PE）、ABS以及不锈钢针管制成。产品由瓶塞穿刺器保护套、单瓶塞穿刺器或双瓶塞穿刺器（塑料针、双钢针、塑钢针、单钢针）、空气过滤器（进排气器件）、滴管、滴斗、三通加药口（含药液注射件）（可无）、输液管路、流量调节器、回血管路或药液注射件（可无）、15μm药液过滤器、圆锥接头（可无）、截止阀（夹）（可无）、静脉针（可无）、输液贴（可无）组成。产品一次性使用，无菌、无热原。 | 与输液容器配合，适用于重力式人体输液。 | 三类 | 避光通风存储、有效期2年 | PVC
一次性使用输液器 | 中选 | 有增量资格 | 4.98 | 20类 | 微孔过滤输液器（不含DEHP） | 一次性使用精密过滤输液器————SYQ-FP-5.0-1 0.55mm | 国械注准20163141482 | 浙江伏尔特医疗器械股份有限公司 | 浙江伏尔特医疗器械股份有限公司 | 0.55mm | SYQ-FP-5.0-1 | 微孔过滤输液器 | PVC非DEHP | 自动排气、防滴空 | 带针 | 导管长度（mm）：无 | C1423012020000110021 | 0008655 | 06952803743216 | 一次性使用精密过滤输液器由瓶塞穿刺器、水止、滴斗、管路、流量调节器、注射件、药液过滤器（2μm、3.0μm、5.0μm）、外圆锥接头、进气件、保护套、一次性使用静脉输液针组成，其中一次性使用静脉输液针和注射件为可选配件。滴斗、管路、静脉输液针管路材料为偏苯三酸三辛酯（TOTM）增塑剂的PVC。产品经环氧乙烷灭菌，一次性使用。 | 本产品使用于临床患者重力静脉输液。 | 三类 | 无腐蚀性气体，通风良好、清洁的环境内，有效期2年 | PVC非DEHP
无针连接件 | 中选 | 有增量资格 | 8.4 | 29类 | 非正压单通道无针连接件（含不带延长管的产品） | 一次性使用无菌输液接头————C-T10Ⅱ型 | 国械注准20223140711 | 深圳安特医疗股份有限公司 | 深圳安特医疗股份有限公司 | C-T10 | Ⅱ型 | 负压 | 分隔膜 | 单通道无针连接件 | 不含DEHP | - | C1423112070000204983 | 0000010 | 06945764418989 | 一次性使用无菌输液接头由无针输液接头、带/不带延长管、保护帽组成。无针输液接头由阀体、胶塞、阀座组成。延长管由管路、止流夹、鲁尔接头和/或三通组成。管路由聚氨酯材料组成，其他材料详见产品技术要求。产品一次性使用，环氧乙烷灭菌。 | 与输液器具连接，用于静脉输注药液或抽取血液。 | 三类 | 本产品应储存在无腐蚀性气体和通风良好的室内, 并避免高温和严寒。有效期36个月 | PC、TPU等医用级材料
一次性使用输液器 | 中选 | 有增量资格 | 4.98 | 20类 | 微孔过滤输液器（不含DEHP） | 一次性使用精密过滤输液器————SYQ-FP-5.0-1 0.6mm | 国械注准20163141482 | 浙江伏尔特医疗器械股份有限公司 | 浙江伏尔特医疗器械股份有限公司 | 0.6mm | SYQ-FP-5.0-1 | 微孔过滤输液器 | PVC非DEHP | 自动排气、防滴空 | 带针 | 导管长度（mm）：无 | C1423012020000110021 | 0008437 | 06952803743056 | 一次性使用精密过滤输液器由瓶塞穿刺器、水止、滴斗、管路、流量调节器、注射件、药液过滤器（2μm、3.0μm、5.0μm）、外圆锥接头、进气件、保护套、一次性使用静脉输液针组成，其中一次性使用静脉输液针和注射件为可选配件。滴斗、管路、静脉输液针管路材料为偏苯三酸三辛酯（TOTM）增塑剂的PVC。产品经环氧乙烷灭菌，一次性使用。 | 本产品使用于临床患者重力静脉输液。 | 三类 | 无腐蚀性气体，通风良好、清洁的环境内，有效期2年 | PVC非DEHP
一次性使用真空采血管 | 中选 | 有增量资格 | 0.62 | 11类 | 肝素抗凝管（绿色头盖） | 一次性使用人体静脉血样采集容器————采血管 | 冀械注准20202220406 | 河北超然医疗器械有限公司 | 河北超然医疗器械有限公司 | 2ml | 肝素锂 | 肝素抗凝管（绿色头盖） | - | 非灭菌 | 玻璃 | 规格（ml）：2ml | C1423022030000702705 | 0000051 | 无 | 由玻璃/PET试管、气密件（丁基胶塞和防溅帽组成）、添加剂/附加物组成。 | 与防逆流采血针配套使用，分别用于临床人体静脉血液标本的采集、抗凝、促凝、分离、保存。 | 二类 | 24 | 肝素锂
无针连接件 | 中选 | 有增量资格 | 8.4 | 29类 | 非正压单通道无针连接件（含不带延长管的产品） | 一次性使用无菌输液接头————C-T10Ⅲ型 | 国械注准20223140711 | 深圳安特医疗股份有限公司 | 深圳安特医疗股份有限公司 | C-T10 | Ⅲ型 | 负压 | 分隔膜 | 单通道无针连接件 | 不含DEHP | - | C1423112070000204983 | 0000008 | 06945764419030 | 一次性使用无菌输液接头由无针输液接头、带/不带延长管、保护帽组成。无针输液接头由阀体、胶塞、阀座组成。延长管由管路、止流夹、鲁尔接头和/或三通组成。管路由聚氨酯材料组成，其他材料详见产品技术要求。产品一次性使用，环氧乙烷灭菌。 | 与输液器具连接，用于静脉输注药液或抽取血液。 | 三类 | 本产品应储存在无腐蚀性气体和通风良好的室内, 并避免高温和严寒。有效期36个月 | PC、TPU等医用级材料
一次性使用输液器 | 中选 | 有增量资格 | 4.98 | 20类 | 微孔过滤输液器（不含DEHP） | 一次性使用精密过滤输液器————SYQ-FP-5.0-1 0.7mm | 国械注准20163141482 | 浙江伏尔特医疗器械股份有限公司 | 浙江伏尔特医疗器械股份有限公司 | 0.7mm | SYQ-FP-5.0-1 | 微孔过滤输液器 | PVC非DEHP | 自动排气、防滴空 | 带针 | 导管长度（mm）：无 | C1423012020000110021 | 0008582 | 06952803743193 | 一次性使用精密过滤输液器由瓶塞穿刺器、水止、滴斗、管路、流量调节器、注射件、药液过滤器（2μm、3.0μm、5.0μm）、外圆锥接头、进气件、保护套、一次性使用静脉输液针组成，其中一次性使用静脉输液针和注射件为可选配件。滴斗、管路、静脉输液针管路材料为偏苯三酸三辛酯（TOTM）增塑剂的PVC。产品经环氧乙烷灭菌，一次性使用。 | 本产品使用于临床患者重力静脉输液。 | 三类 | 无腐蚀性气体，通风良好、清洁的环境内，有效期2年 | PVC非DEHP
一次性使用静脉留置针 | 中选 | 有增量资格 | 1.68 | 2类 | 开放式留置针（普通型） | 一次性使用留置针 | 国械注准20193141674 | 浙江康德莱医疗器械股份有限公司 | 浙江康德莱医疗器械股份有限公司 | 1.1（20G） | I.V.-II 蝴蝶翼型带加药口 | 开放式留置针 | 不含DEHP | 普通型 | 带加药口 | 非耐高压 | C1605041940000000629 | 0000039 | 06923033411022 | 留置针由导管组件(导管与压套)、导管座、翼片、针管、针座、软管、护套、加药壶、加药壶盖、排气接头、软管、胶塞、止流夹、圆锥接头、圆锥接头保护帽、肝素帽、输液接头、保护壳配件选配组成。经环氧乙烷灭菌。 | 本产品与输、注器具配套使用，适用于人体静脉留置后，供临床进行输、注药（血）液或抽取血液用。 | 三类 | 本产品应防阳光直晒和雨雪浸淋：应贮存在无腐蚀性气体、干燥、通风良好、清洁的环境内。避免与含氯化制剂的消毒剂储存在一起。36个月 | 不锈钢
一次性使用静脉留置针 | 中选 | 有增量资格 | 1.68 | 2类 | 开放式留置针（普通型） | 一次性使用留置针 | 国械注准20193141674 | 浙江康德莱医疗器械股份有限公司 | 浙江康德莱医疗器械股份有限公司 | 1.6（16G） | I.V.-II 蝴蝶翼型带加药口 | 开放式留置针 | 不含DEHP | 普通型 | 带加药口 | 非耐高压 | C1605041940000000629 | 0000042 | 06923033411046 | 留置针由导管组件(导管与压套)、导管座、翼片、针管、针座、软管、护套、加药壶、加药壶盖、排气接头、软管、胶塞、止流夹、圆锥接头、圆锥接头保护帽、肝素帽、输液接头、保护壳配件选配组成。经环氧乙烷灭菌。 | 本产品与输、注器具配套使用，适用于人体静脉留置后，供临床进行输、注药（血）液或抽取血液用。 | 三类 | 本产品应防阳光直晒和雨雪浸淋：应贮存在无腐蚀性气体、干燥、通风良好、清洁的环境内。避免与含氯化制剂的消毒剂储存在一起。36个月 | 不锈钢
一次性使用静脉留置针 | 中选 | 有增量资格 | 1.68 | 2类 | 开放式留置针（普通型） | 一次性使用留置针 | 国械注准20193141674 | 浙江康德莱医疗器械股份有限公司 | 浙江康德莱医疗器械股份有限公司 | 0.9（22G） | I.V.-II 蝴蝶翼型带加药口 | 开放式留置针 | 不含DEHP | 普通型 | 带加药口 | 非耐高压 | C1605041940000000629 | 0000038 | 06923033411015 | 留置针由导管组件(导管与压套)、导管座、翼片、针管、针座、软管、护套、加药壶、加药壶盖、排气接头、软管、胶塞、止流夹、圆锥接头、圆锥接头保护帽、肝素帽、输液接头、保护壳配件选配组成。经环氧乙烷灭菌。 | 本产品与输、注器具配套使用，适用于人体静脉留置后，供临床进行输、注药（血）液或抽取血液用。 | 三类 | 本产品应防阳光直晒和雨雪浸淋：应贮存在无腐蚀性气体、干燥、通风良好、清洁的环境内。避免与含氯化制剂的消毒剂储存在一起。36个月 | 不锈钢
一次性使用静脉留置针 | 中选 | 有增量资格 | 1.68 | 2类 | 开放式留置针（普通型） | 一次性使用留置针 | 国械注准20193141674 | 浙江康德莱医疗器械股份有限公司 | 浙江康德莱医疗器械股份有限公司 | 0.7（24G） | I.V.-II 蝴蝶翼型带加药口 | 开放式留置针 | 不含DEHP | 普通型 | 带加药口 | 非耐高压 | C1605041940000000629 | 0000037 | 06923033411053 | 留置针由导管组件(导管与压套)、导管座、翼片、针管、针座、软管、护套、加药壶、加药壶盖、排气接头、软管、胶塞、止流夹、圆锥接头、圆锥接头保护帽、肝素帽、输液接头、保护壳配件选配组成。经环氧乙烷灭菌。 | 本产品与输、注器具配套使用，适用于人体静脉留置后，供临床进行输、注药（血）液或抽取血液用。 | 三类 | 本产品应防阳光直晒和雨雪浸淋：应贮存在无腐蚀性气体、干燥、通风良好、清洁的环境内。避免与含氯化制剂的消毒剂储存在一起。36个月 | 不锈钢
一次性使用静脉留置针 | 中选 | 有增量资格 | 1.68 | 2类 | 开放式留置针（普通型） | 一次性使用留置针 | 国械注准20193141674 | 浙江康德莱医疗器械股份有限公司 | 浙江康德莱医疗器械股份有限公司 | 1.3（18G） | I.V.-II 蝴蝶翼型带加药口 | 开放式留置针 | 不含DEHP | 普通型 | 带加药口 | 非耐高压 | C1605041940000000629 | 0000040 | 06923033411039 | 留置针由导管组件(导管与压套)、导管座、翼片、针管、针座、软管、护套、加药壶、加药壶盖、排气接头、软管、胶塞、止流夹、圆锥接头、圆锥接头保护帽、肝素帽、输液接头、保护壳配件选配组成。经环氧乙烷灭菌。 | 本产品与输、注器具配套使用，适用于人体静脉留置后，供临床进行输、注药（血）液或抽取血液用。 | 三类 | 本产品应防阳光直晒和雨雪浸淋：应贮存在无腐蚀性气体、干燥、通风良好、清洁的环境内。避免与含氯化制剂的消毒剂储存在一起。36个月 | 不锈钢
一次性使用静脉留置针 | 中选 | 有增量资格 | 1.68 | 2类 | 开放式留置针（普通型） | 一次性使用留置针 | 国械注准20193141674 | 浙江康德莱医疗器械股份有限公司 | 浙江康德莱医疗器械股份有限公司 | 1.5（17G） | I.V.-II 蝴蝶翼型带加药口 | 开放式留置针 | 不含DEHP | 普通型 | 带加药口 | 非耐高压 | C1605041940000000629 | 0000041 | 06923033411060 | 留置针由导管组件(导管与压套)、导管座、翼片、针管、针座、软管、护套、加药壶、加药壶盖、排气接头、软管、胶塞、止流夹、圆锥接头、圆锥接头保护帽、肝素帽、输液接头、保护壳配件选配组成。经环氧乙烷灭菌。 | 本产品与输、注器具配套使用，适用于人体静脉留置后，供临床进行输、注药（血）液或抽取血液用。 | 三类 | 本产品应防阳光直晒和雨雪浸淋：应贮存在无腐蚀性气体、干燥、通风良好、清洁的环境内。避免与含氯化制剂的消毒剂储存在一起。36个月 | 不锈钢
一次性使用真空采血管 | 中选 | 有增量资格 | 0.62 | 11类 | 肝素抗凝管（绿色头盖） | 一次性使用人体静脉血样采集容器————采血管 | 冀械注准20202220406 | 河北超然医疗器械有限公司 | 河北超然医疗器械有限公司 | 3ml | 肝素锂 | 肝素抗凝管（绿色头盖） | - | 非灭菌 | 玻璃 | 规格（ml）：3ml | C1423022030000702705 | 0000052 | 无 | 由玻璃/PET试管、气密件（丁基胶塞和防溅帽组成）、添加剂/附加物组成。 | 与防逆流采血针配套使用，分别用于临床人体静脉血液标本的采集、抗凝、促凝、分离、保存。 | 二类 | 24 | 肝素锂
一次性使用真空采血管 | 中选 | 有增量资格 | 0.62 | 11类 | 肝素抗凝管（绿色头盖） | 一次性使用人体静脉血样采集容器————采血管 | 冀械注准20202220406 | 河北超然医疗器械有限公司 | 河北超然医疗器械有限公司 | 4ml | 肝素锂 | 肝素抗凝管（绿色头盖） | - | 非灭菌 | 玻璃 | 规格（ml）：4ml | C1423022030000702705 | 0000054 | 无 | 由玻璃/PET试管、气密件（丁基胶塞和防溅帽组成）、添加剂/附加物组成。 | 与防逆流采血针配套使用，分别用于临床人体静脉血液标本的采集、抗凝、促凝、分离、保存。 | 二类 | 24 | 肝素锂
一次性使用输液器 | 中选 | 有增量资格 | 5.8 | 21类 | 微孔过滤避光输液器（不区分材质） | 一次性使用避光精密过滤输液器————SYQ-BG-5.0-1 0.55mm | 国械注准20163141483 | 浙江伏尔特医疗器械股份有限公司 | 浙江伏尔特医疗器械股份有限公司 | 0.55mm | SYQ-BG-5.0-1 | 微孔过滤避光输液器 | PVC | 自动排气、防滴空 | 带针 | 导管长度（mm）：无 | C1423012020000110021 | 0008107 | 06952803743155 | 一次性使用避光精密过滤输液器由瓶塞穿刺器、水止、滴斗、软管、流量调节器、注射件、药液过滤器（2μm、3μm、5μm）、外圆锥接头、进气件、保护套、一次性使用静脉输液针组成，其中一次性使用静脉输液针和注射件为可选配件。产品经环氧乙烷灭菌、一次性使用。 | 本产品避光范围290nm-450nm，适用于输注光敏性药物注射用盐酸表柔比星、注射用硝普钠、注射用甲氨蝶呤。 | 三类 | 无腐蚀性气体，通风良好、清洁的环境内，有效期2年 | PVC
一次性使用输液器 | 中选 | 有增量资格 | 5.8 | 21类 | 微孔过滤避光输液器（不区分材质） | 一次性使用避光精密过滤输液器————SYQ-BG-5.0-1 0.6mm | 国械注准20163141483 | 浙江伏尔特医疗器械股份有限公司 | 浙江伏尔特医疗器械股份有限公司 | 0.6mm | SYQ-BG-5.0-1 | 微孔过滤避光输液器 | PVC | 自动排气、防滴空 | 带针 | 导管长度（mm）：无 | C1423012020000110021 | 0007792 | 06952803747290 | 一次性使用避光精密过滤输液器由瓶塞穿刺器、水止、滴斗、软管、流量调节器、注射件、药液过滤器（2μm、3μm、5μm）、外圆锥接头、进气件、保护套、一次性使用静脉输液针组成，其中一次性使用静脉输液针和注射件为可选配件。产品经环氧乙烷灭菌、一次性使用。 | 本产品避光范围290nm-450nm，适用于输注光敏性药物注射用盐酸表柔比星、注射用硝普钠、注射用甲氨蝶呤。 | 三类 | 无腐蚀性气体，通风良好、清洁的环境内，有效期2年 | PVC
一次性使用输液器 | 中选 | 有增量资格 | 4.27 | 21类 | 微孔过滤避光输液器（不区分材质） | 一次性使用避光精密过滤输液器————SYQ-BG-TOTM-5.0-1 0.55mm | 国械注准20213140753 | 浙江伏尔特医疗器械股份有限公司 | 浙江伏尔特医疗器械股份有限公司 | 0.55mm | SYQ-BG-TOTM-5.0-1 | 微孔过滤避光输液器 | PVC非DEHP | 自动排气、防滴空 | 带针 | 导管长度（mm）：无 | C1423012020000110021 | 0009653 | 06952803753031 | 产品由保护套、瓶塞穿刺器、止流夹、进气件、滴斗、药液过滤器（2.0μm、3.0μm、5.0μm，带或不带排气窗）、管路、流量调节器、外圆锥接头、静脉输液针、注射件组成，其中注射件和静脉输液针为可选配件。管路采用偏苯三酸三辛酯（TOTM）增塑的聚氯乙烯（PVC）材料制成，外层含避光剂（Fe203）。采用环氧乙烷灭菌，一次性使用。 | 本产品避光范围290nm~450nm，适用于输注光敏性药物（氨茶碱注射液、注射用硝普钠、顺铂注射液、左氧氟沙星氯化钠注射液、盐酸多巴胺注射液） | 三类 | 无腐蚀性气体，通风良好、清洁的环境内，有效期2年 | PVC非DEHP
一次性使用输液器 | 中选 | 有增量资格 | 4.27 | 21类 | 微孔过滤避光输液器（不区分材质） | 一次性使用避光精密过滤输液器————SYQ-BG-TOTM-5.0-1 0.6mm | 国械注准20213140753 | 浙江伏尔特医疗器械股份有限公司 | 浙江伏尔特医疗器械股份有限公司 | 0.6mm | SYQ-BG-TOTM-5.0-1 | 微孔过滤避光输液器 | PVC非DEHP | 自动排气、防滴空 | 带针 | 导管长度（mm）：无 | C1423012020000110021 | 0009620 | 无 | 产品由保护套、瓶塞穿刺器、止流夹、进气件、滴斗、药液过滤器（2.0μm、3.0μm、5.0μm，带或不带排气窗）、管路、流量调节器、外圆锥接头、静脉输液针、注射件组成，其中注射件和静脉输液针为可选配件。管路采用偏苯三酸三辛酯（TOTM）增塑的聚氯乙烯（PVC）材料制成，外层含避光剂（Fe203）。采用环氧乙烷灭菌，一次性使用。 | 本产品避光范围290nm~450nm，适用于输注光敏性药物（氨茶碱注射液、注射用硝普钠、顺铂注射液、左氧氟沙星氯化钠注射液、盐酸多巴胺注射液） | 三类 | 无腐蚀性气体，通风良好、清洁的环境内，有效期2年 | PVC非DEHP
一次性使用输液器 | 中选 | 有增量资格 | 4.27 | 21类 | 微孔过滤避光输液器（不区分材质） | 一次性使用避光精密过滤输液器————SYQ-BG-TOTM-5.0-1 0.7mm | 国械注准20213140753 | 浙江伏尔特医疗器械股份有限公司 | 浙江伏尔特医疗器械股份有限公司 | 0.7mm | SYQ-BG-TOTM-5.0-1 | 微孔过滤避光输液器 | PVC非DEHP | 自动排气、防滴空 | 带针 | 导管长度（mm）：无 | C1423012020000110021 | 0010088 | 06952803753017 | 产品由保护套、瓶塞穿刺器、止流夹、进气件、滴斗、药液过滤器（2.0μm、3.0μm、5.0μm，带或不带排气窗）、管路、流量调节器、外圆锥接头、静脉输液针、注射件组成，其中注射件和静脉输液针为可选配件。管路采用偏苯三酸三辛酯（TOTM）增塑的聚氯乙烯（PVC）材料制成，外层含避光剂（Fe203）。采用环氧乙烷灭菌，一次性使用。 | 本产品避光范围290nm~450nm，适用于输注光敏性药物（氨茶碱注射液、注射用硝普钠、顺铂注射液、左氧氟沙星氯化钠注射液、盐酸多巴胺注射液） | 三类 | 无腐蚀性气体，通风良好、清洁的环境内，有效期2年 | PVC非DEHP
一次性使用输液器 | 中选 | 无增量资格 | 5.2 | 19类 | 微孔过滤输液器（含DEHP） | 一次性使用精密过滤输液器 带针————JM-5.0（JM5-B1-K）——JM-5.0（JM5-B1-K） | 国械注准20173140823 | 湖北仙明医疗器械有限公司 | 湖北仙明医疗器械有限公司 | 0.7×23.5TWLB | JM-5.0（JM5-B1-K） | 微孔过滤输液器 | PVC | 常规 | 带针 | 导管长度（mm）：1180 | C1423012020000108203 | 0000534 | 26973370722293 | 瓶塞穿刺器保护套、瓶塞穿刺器、进气器件（空气过滤器）、滴斗、滴管、管路、注射件、流量调节器、精密药液过滤器（过滤介质标称孔径：2.0µm、3.0µm、5.0µm）、Y型三通、外圆锥接头、连接座、软管、针柄、针管、静脉针保护套组成。瓶塞穿刺器保护套、进气器件和静脉针保护套为聚乙烯材料，滴斗、滴管、管路、Y型三通、外圆锥接头、连接座和软管为聚氯乙烯材料（含有DEHP增塑剂），空气过滤膜为聚丙烯材料，药液过滤膜为聚醚砜材料，瓶塞穿刺器、流量调节器、药液过滤器壳体和针柄为ABS材料，注射件为乳胶材料，针管为304不锈钢材料，产品粘接剂采用环己酮，针尖润滑剂采用聚二甲基硅氧烷，针管与针柄的粘接剂采用环氧树脂。采用环氧乙烷灭菌，仅供一次性使用。 | 重力式静脉输液。不得配备压力输液设备。 | 三类 | 1、本品应贮存在相对湿度不超过80，通风良好，无腐蚀性气体， 2、运输中产品不得过于挤压、以免包装破损。有效期24个月 | pvc
留置针用敷贴 | 中选 | 有增量资格 | 0.36 | 33类 | 留置针用敷贴 | 一次性使用无菌敷贴————透明I型6cmx7cm | 豫械注准20212140869 | 河南驼人贝斯特医疗器械有限公司 | 河南驼人贝斯特医疗器械有限公司 | 6cmx7cm | 透明I型 | 聚氨酯 | 8*8cm以下 | - | - | 尺寸大小：6cmx7cm | C1701072160300004740 | 0000417 | 无 | 无纺布I型由基材、离型纸组成。无纺布Ⅱ型、Ⅲ型、Ⅳ型、Ⅴ型、Ⅵ型、Ⅶ型由基材、敷芯、离型纸组成。透明I型由记录胶带、纸框离型纸、基材和离型纸组成。透明II型由记录胶带、纸框离型纸、基材、敷芯和离型纸组成。透明III型由记录胶带、纸框离型纸、无纺布、基材和离型纸组成。透明IV型由PET离型纸、基材、离型纸组成。 | 供手术、外伤创面或留置动、静脉导管贴敷用；也可用于婴儿脐带创面保护。 | 二类 | 常温，有效期2年 | 聚氨酯
一次性使用静脉留置针 | 中选 | 有增量资格 | 4.75 | 4类 | 密闭式留置针（防针刺型，不含无针接口式连接件） | 一次性使用留置针————安全CT | 国械注准20193141674 | 浙江康德莱医疗器械股份有限公司 | 浙江康德莱医疗器械股份有限公司 | 0.9（22G） | I.V.-IV-CT1 | 密闭式留置针（非正压） | 不含DEHP | 防针刺型 | 不含无针接口式连接件 | - | C1605011940200200629 | 0000009 | 06923033412562 | 留置针由导管组件(导管与压套)、导管座、翼片、针管、针座、软管、护套、加药壶、加药壶盖、排气接头、软管、胶塞、止流夹、圆锥接头、圆锥接头保护帽、肝素帽、输液接头、保护壳配件选配组成。经环氧乙烷灭菌。 | 本产品与输、注器具配套使用，适用于人体静脉留置后，供临床进行输、注药（血）液或抽取血液用。 | 三类 | 本品应贮存在无腐蚀性气体和通风良好干净的室内，贮存的库房应有防鼠和防虫害的措施。36个月 | 不锈钢
一次性使用静脉留置针 | 中选 | 有增量资格 | 4.75 | 4类 | 密闭式留置针（防针刺型，不含无针接口式连接件） | 一次性使用留置针————安全CT | 国械注准20193141674 | 浙江康德莱医疗器械股份有限公司 | 浙江康德莱医疗器械股份有限公司 | 1.3（18G） | I.V.-IV-CT1 | 密闭式留置针（非正压） | 不含DEHP | 防针刺型 | 不含无针接口式连接件 | - | C1605011940200200629 | 0000007 | 06923033412609 | 留置针由导管组件(导管与压套)、导管座、翼片、针管、针座、软管、护套、加药壶、加药壶盖、排气接头、软管、胶塞、止流夹、圆锥接头、圆锥接头保护帽、肝素帽、输液接头、保护壳配件选配组成。经环氧乙烷灭菌。 | 本产品与输、注器具配套使用，适用于人体静脉留置后，供临床进行输、注药（血）液或抽取血液用。 | 三类 | 本品应贮存在无腐蚀性气体和通风良好干净的室内，贮存的库房应有防鼠和防虫害的措施。36个月 | 不锈钢
一次性使用静脉留置针 | 中选 | 有增量资格 | 4.75 | 4类 | 密闭式留置针（防针刺型，不含无针接口式连接件） | 一次性使用留置针————安全CT | 国械注准20193141674 | 浙江康德莱医疗器械股份有限公司 | 浙江康德莱医疗器械股份有限公司 | 0.7（24G） | I.V.-IV-CT1 | 密闭式留置针（非正压） | 不含DEHP | 防针刺型 | 不含无针接口式连接件 | - | C1605011940200200629 | 0000010 | 06923033413125 | 留置针由导管组件(导管与压套)、导管座、翼片、针管、针座、软管、护套、加药壶、加药壶盖、排气接头、软管、胶塞、止流夹、圆锥接头、圆锥接头保护帽、肝素帽、输液接头、保护壳配件选配组成。经环氧乙烷灭菌。 | 本产品与输、注器具配套使用，适用于人体静脉留置后，供临床进行输、注药（血）液或抽取血液用。 | 三类 | 本品应贮存在无腐蚀性气体和通风良好干净的室内，贮存的库房应有防鼠和防虫害的措施。36个月 | 不锈钢
一次性使用静脉留置针 | 中选 | 有增量资格 | 4.75 | 4类 | 密闭式留置针（防针刺型，不含无针接口式连接件） | 一次性使用留置针————安全CT | 国械注准20193141674 | 浙江康德莱医疗器械股份有限公司 | 浙江康德莱医疗器械股份有限公司 | 1.1（20G） | I.V.-IV-CT1 | 密闭式留置针（非正压） | 不含DEHP | 防针刺型 | 不含无针接口式连接件 | - | C1605011940200200629 | 0000008 | 06923033412593 | 留置针由导管组件(导管与压套)、导管座、翼片、针管、针座、软管、护套、加药壶、加药壶盖、排气接头、软管、胶塞、止流夹、圆锥接头、圆锥接头保护帽、肝素帽、输液接头、保护壳配件选配组成。经环氧乙烷灭菌。 | 本产品与输、注器具配套使用，适用于人体静脉留置后，供临床进行输、注药（血）液或抽取血液用。 | 三类 | 本品应贮存在无腐蚀性气体和通风良好干净的室内，贮存的库房应有防鼠和防虫害的措施。36个月 | 不锈钢
一次性使用真空采血管 | 中选 | 有增量资格 | 0.62 | 11类 | 肝素抗凝管（绿色头盖） | 一次性使用人体静脉血样采集容器————采血管 | 冀械注准20202220406 | 河北超然医疗器械有限公司 | 河北超然医疗器械有限公司 | 5ml | 肝素锂 | 肝素抗凝管（绿色头盖） | - | 非灭菌 | 玻璃 | 规格（ml）：5ml | C1423022030000702705 | 0000055 | 无 | 由玻璃/PET试管、气密件（丁基胶塞和防溅帽组成）、添加剂/附加物组成。 | 与防逆流采血针配套使用，分别用于临床人体静脉血液标本的采集、抗凝、促凝、分离、保存。 | 二类 | 24 | 肝素锂
一次性使用真空采血管 | 中选 | 有增量资格 | 0.78 | 7类 | 血清管（橘红色/红色头盖） | 真空采血管————367820 | 国械注进20152223660 | 碧迪公司 Becton Dickinson and Company | 碧迪医疗器械（上海）有限公司 | 抽吸体积10ml 尺寸φ16x100mm | 二氧化硅添加剂 红色传统头盖 纸质标签 | 血清管（橘红色/红色头盖） | 含促凝剂 | 灭菌 | 塑料 | 规格（ml）：10 | C1423022030001002763 | 0000039 | 30382903678205 | 该产品由管子、头盖和添加剂组成。管子材质为聚对苯二甲酸乙二醇酯，头盖包括Hemogard头盖和传统头盖。其中Hemogard头盖包括护帽和胶塞，护帽材质为聚丙烯或聚乙烯，胶塞材质为卤化丁基合成橡胶，传统头盖材质为卤化丁基合成橡胶。添加剂为二氧化硅。伽马射线灭菌，一次性使用。 | 真空采血管与BD一次性使用采血针配合，辅助用于从病人静脉采集血液标本进行临床检验。 | 二类 | 将管子避光储存在4℃-25℃（39-77℉）温度下，有效期730天 | PET
一次性使用输液器 | 中选 | 无增量资格 | 5.2 | 19类 | 微孔过滤输液器（含DEHP） | 一次性使用精密过滤输液器 带针————JM-5.0（JM5-B1-K）——JM-5.0（JM5-B1-K） | 国械注准20173140823 | 湖北仙明医疗器械有限公司 | 湖北仙明医疗器械有限公司 | 0.6×23.5TWLB | JM-5.0（JM5-B1-K） | 微孔过滤输液器 | PVC | 常规 | 带针 | 导管长度（mm）：1180 | C1423012020000108203 | 0000535 | 26973370722286 | 瓶塞穿刺器保护套、瓶塞穿刺器、进气器件（空气过滤器）、滴斗、滴管、管路、注射件、流量调节器、精密药液过滤器（过滤介质标称孔径：2.0µm、3.0µm、5.0µm）、Y型三通、外圆锥接头、连接座、软管、针柄、针管、静脉针保护套组成。瓶塞穿刺器保护套、进气器件和静脉针保护套为聚乙烯材料，滴斗、滴管、管路、Y型三通、外圆锥接头、连接座和软管为聚氯乙烯材料（含有DEHP增塑剂），空气过滤膜为聚丙烯材料，药液过滤膜为聚醚砜材料，瓶塞穿刺器、流量调节器、药液过滤器壳体和针柄为ABS材料，注射件为乳胶材料，针管为304不锈钢材料，产品粘接剂采用环己酮，针尖润滑剂采用聚二甲基硅氧烷，针管与针柄的粘接剂采用环氧树脂。采用环氧乙烷灭菌，仅供一次性使用。 | 重力式静脉输液。不得配备压力输液设备。 | 三类 | 1、本品应贮存在相对湿度不超过80，通风良好，无腐蚀性气体， 2、运输中产品不得过于挤压、以免包装破损。有效期24个月 | pvc
一次性使用输液器 | 中选 | 有增量资格 | 2.77 | 19类 | 微孔过滤输液器（含DEHP） | 一次性使用精密过滤输液器————JB1-1(5.0) | 国械注准20173140629 | 江西红新医疗器械集团有限公司 | 江西红新医疗器械集团有限公司 | 0.55×20RWLB | JB1-1（5.0） | 微孔过滤输液器 | PVC | 防滴空 | 带针 | 导管长度（mm）：1630 | C1423012020000102134 | 0000686 | 06973701212178 | 本产品主要由医用聚氯乙烯、ABS、聚乙烯、奥氏体不锈钢材料制造。其结构组成如下：由瓶塞穿刺器保护套、瓶塞穿刺器、空气过滤器、滴管（侧流和直通）、滴斗、排气管（可配）、管路、流量调节器、药液过滤器（分隔精密过滤器，过滤器介质标称孔径为5.0μm、3.0μm、2.0μm）、注射件、外圆锥接头和一次性使用静脉输液针（连接座、软管、针柄、针管、保护套）所组成。型号中带有P字母的产品具有自动止液和自动排气性能；型号中不带有P字母的产品具有自动止液性能。产品采用环氧乙烷灭菌，无菌，无热原，只能重力输液，仅供一次性使用。 | 供临床单位用于人体静脉输液。 | 三类 | 通风良好/24个月 | 软聚氯乙烯
一次性使用输液器 | 中选 | 有增量资格 | 2.77 | 19类 | 微孔过滤输液器（含DEHP） | 一次性使用精密过滤输液器————JB1-1(5.0) | 国械注准20173140629 | 江西红新医疗器械集团有限公司 | 江西红新医疗器械集团有限公司 | 0.8×28TWLB | JB1-1（5.0） | 微孔过滤输液器 | PVC | 防滴空 | 带针 | 导管长度（mm）：1630 | C1423012020000102134 | 0000687 | 06973701212208 | 本产品主要由医用聚氯乙烯、ABS、聚乙烯、奥氏体不锈钢材料制造。其结构组成如下：由瓶塞穿刺器保护套、瓶塞穿刺器、空气过滤器、滴管（侧流和直通）、滴斗、排气管（可配）、管路、流量调节器、药液过滤器（分隔精密过滤器，过滤器介质标称孔径为5.0μm、3.0μm、2.0μm）、注射件、外圆锥接头和一次性使用静脉输液针（连接座、软管、针柄、针管、保护套）所组成。型号中带有P字母的产品具有自动止液和自动排气性能；型号中不带有P字母的产品具有自动止液性能。产品采用环氧乙烷灭菌，无菌，无热原，只能重力输液，仅供一次性使用。 | 供临床单位用于人体静脉输液。 | 三类 | 通风良好/24个月 | 软聚氯乙烯
一次性使用输液器 | 中选 | 有增量资格 | 2.77 | 19类 | 微孔过滤输液器（含DEHP） | 一次性使用精密过滤输液器————JB1-1(5.0) | 国械注准20173140629 | 江西红新医疗器械集团有限公司 | 江西红新医疗器械集团有限公司 | 0.7×20TWLB | JB1-1（5.0） | 微孔过滤输液器 | PVC | 防滴空 | 带针 | 导管长度（mm）：1630 | C1423012020000102134 | 0000690 | / | 本产品主要由医用聚氯乙烯、ABS、聚乙烯、奥氏体不锈钢材料制造。其结构组成如下：由瓶塞穿刺器保护套、瓶塞穿刺器、空气过滤器、滴管（侧流和直通）、滴斗、排气管（可配）、管路、流量调节器、药液过滤器（分隔精密过滤器，过滤器介质标称孔径为5.0μm、3.0μm、2.0μm）、注射件、外圆锥接头和一次性使用静脉输液针（连接座、软管、针柄、针管、保护套）所组成。型号中带有P字母的产品具有自动止液和自动排气性能；型号中不带有P字母的产品具有自动止液性能。产品采用环氧乙烷灭菌，无菌，无热原，只能重力输液，仅供一次性使用。 | 供临床单位用于人体静脉输液。 | 三类 | 通风良好/24个月 | 软聚氯乙烯
一次性使用输液器 | 中选 | 有增量资格 | 2.77 | 19类 | 微孔过滤输液器（含DEHP） | 一次性使用精密过滤输液器————JB1-1(5.0) | 国械注准20173140629 | 江西红新医疗器械集团有限公司 | 江西红新医疗器械集团有限公司 | 0.6×20TWLB | JB1-1（5.0） | 微孔过滤输液器 | PVC | 防滴空 | 带针 | 导管长度（mm）：1630 | C1423012020000102134 | 0000698 | / | 本产品主要由医用聚氯乙烯、ABS、聚乙烯、奥氏体不锈钢材料制造。其结构组成如下：由瓶塞穿刺器保护套、瓶塞穿刺器、空气过滤器、滴管（侧流和直通）、滴斗、排气管（可配）、管路、流量调节器、药液过滤器（分隔精密过滤器，过滤器介质标称孔径为5.0μm、3.0μm、2.0μm）、注射件、外圆锥接头和一次性使用静脉输液针（连接座、软管、针柄、针管、保护套）所组成。型号中带有P字母的产品具有自动止液和自动排气性能；型号中不带有P字母的产品具有自动止液性能。产品采用环氧乙烷灭菌，无菌，无热原，只能重力输液，仅供一次性使用。 | 供临床单位用于人体静脉输液。 | 三类 | 通风良好/24个月 | 软聚氯乙烯
一次性使用输液器 | 中选 | 有增量资格 | 2.77 | 19类 | 微孔过滤输液器（含DEHP） | 一次性使用精密过滤输液器————JB1-1(5.0) | 国械注准20173140629 | 江西红新医疗器械集团有限公司 | 江西红新医疗器械集团有限公司 | 0.7×28TWLB | JB1-1（5.0） | 微孔过滤输液器 | PVC | 防滴空 | 带针 | 导管长度（mm）：1630 | C1423012020000102134 | 0000699 | / | 本产品主要由医用聚氯乙烯、ABS、聚乙烯、奥氏体不锈钢材料制造。其结构组成如下：由瓶塞穿刺器保护套、瓶塞穿刺器、空气过滤器、滴管（侧流和直通）、滴斗、排气管（可配）、管路、流量调节器、药液过滤器（分隔精密过滤器，过滤器介质标称孔径为5.0μm、3.0μm、2.0μm）、注射件、外圆锥接头和一次性使用静脉输液针（连接座、软管、针柄、针管、保护套）所组成。型号中带有P字母的产品具有自动止液和自动排气性能；型号中不带有P字母的产品具有自动止液性能。产品采用环氧乙烷灭菌，无菌，无热原，只能重力输液，仅供一次性使用。 | 供临床单位用于人体静脉输液。 | 三类 | 通风良好/24个月 | 软聚氯乙烯
一次性使用输液器 | 中选 | 有增量资格 | 2.77 | 19类 | 微孔过滤输液器（含DEHP） | 一次性使用精密过滤输液器————JB1-1(5.0) | 国械注准20173140629 | 江西红新医疗器械集团有限公司 | 江西红新医疗器械集团有限公司 | 0.7×25TWLB | JB1-1（5.0） | 微孔过滤输液器 | PVC | 防滴空 | 带针 | 导管长度（mm）：1630 | C1423012020000102134 | 0000700 | 06973701212192 | 本产品主要由医用聚氯乙烯、ABS、聚乙烯、奥氏体不锈钢材料制造。其结构组成如下：由瓶塞穿刺器保护套、瓶塞穿刺器、空气过滤器、滴管（侧流和直通）、滴斗、排气管（可配）、管路、流量调节器、药液过滤器（分隔精密过滤器，过滤器介质标称孔径为5.0μm、3.0μm、2.0μm）、注射件、外圆锥接头和一次性使用静脉输液针（连接座、软管、针柄、针管、保护套）所组成。型号中带有P字母的产品具有自动止液和自动排气性能；型号中不带有P字母的产品具有自动止液性能。产品采用环氧乙烷灭菌，无菌，无热原，只能重力输液，仅供一次性使用。 | 供临床单位用于人体静脉输液。 | 三类 | 通风良好/24个月 | 软聚氯乙烯
一次性使用输液器 | 中选 | 有增量资格 | 2.77 | 19类 | 微孔过滤输液器（含DEHP） | 一次性使用精密过滤输液器————JB1-1(5.0) | 国械注准20173140629 | 江西红新医疗器械集团有限公司 | 江西红新医疗器械集团有限公司 | 0.45×15RWLB | JB1-1（5.0） | 微孔过滤输液器 | PVC | 防滴空 | 带针 | 导管长度（mm）：1630 | C1423012020000102134 | 0000701 | 06973701212154 | 本产品主要由医用聚氯乙烯、ABS、聚乙烯、奥氏体不锈钢材料制造。其结构组成如下：由瓶塞穿刺器保护套、瓶塞穿刺器、空气过滤器、滴管（侧流和直通）、滴斗、排气管（可配）、管路、流量调节器、药液过滤器（分隔精密过滤器，过滤器介质标称孔径为5.0μm、3.0μm、2.0μm）、注射件、外圆锥接头和一次性使用静脉输液针（连接座、软管、针柄、针管、保护套）所组成。型号中带有P字母的产品具有自动止液和自动排气性能；型号中不带有P字母的产品具有自动止液性能。产品采用环氧乙烷灭菌，无菌，无热原，只能重力输液，仅供一次性使用。 | 供临床单位用于人体静脉输液。 | 三类 | 通风良好/24个月 | 软聚氯乙烯
一次性使用输液器 | 中选 | 有增量资格 | 2.77 | 19类 | 微孔过滤输液器（含DEHP） | 一次性使用精密过滤输液器————JB1-1(5.0) | 国械注准20173140629 | 江西红新医疗器械集团有限公司 | 江西红新医疗器械集团有限公司 | 0.9×28TWLB | JB1-1（5.0） | 微孔过滤输液器 | PVC | 防滴空 | 带针 | 导管长度（mm）：1630 | C1423012020000102134 | 0000708 | 06973701212215 | 本产品主要由医用聚氯乙烯、ABS、聚乙烯、奥氏体不锈钢材料制造。其结构组成如下：由瓶塞穿刺器保护套、瓶塞穿刺器、空气过滤器、滴管（侧流和直通）、滴斗、排气管（可配）、管路、流量调节器、药液过滤器（分隔精密过滤器，过滤器介质标称孔径为5.0μm、3.0μm、2.0μm）、注射件、外圆锥接头和一次性使用静脉输液针（连接座、软管、针柄、针管、保护套）所组成。型号中带有P字母的产品具有自动止液和自动排气性能；型号中不带有P字母的产品具有自动止液性能。产品采用环氧乙烷灭菌，无菌，无热原，只能重力输液，仅供一次性使用。 | 供临床单位用于人体静脉输液。 | 三类 | 通风良好/24个月 | 软聚氯乙烯
一次性使用输液器 | 中选 | 有增量资格 | 2.77 | 19类 | 微孔过滤输液器（含DEHP） | 一次性使用精密过滤输液器————JB1-1(5.0) | 国械注准20173140629 | 江西红新医疗器械集团有限公司 | 江西红新医疗器械集团有限公司 | 1.2×28TWSB | JB1-1（5.0） | 微孔过滤输液器 | PVC | 防滴空 | 带针 | 导管长度（mm）：1630 | C1423012020000102134 | 0000711 | / | 本产品主要由医用聚氯乙烯、ABS、聚乙烯、奥氏体不锈钢材料制造。其结构组成如下：由瓶塞穿刺器保护套、瓶塞穿刺器、空气过滤器、滴管（侧流和直通）、滴斗、排气管（可配）、管路、流量调节器、药液过滤器（分隔精密过滤器，过滤器介质标称孔径为5.0μm、3.0μm、2.0μm）、注射件、外圆锥接头和一次性使用静脉输液针（连接座、软管、针柄、针管、保护套）所组成。型号中带有P字母的产品具有自动止液和自动排气性能；型号中不带有P字母的产品具有自动止液性能。产品采用环氧乙烷灭菌，无菌，无热原，只能重力输液，仅供一次性使用。 | 供临床单位用于人体静脉输液。 | 三类 | 通风良好/24个月 | 软聚氯乙烯
一次性使用输液器 | 中选 | 有增量资格 | 2.77 | 19类 | 微孔过滤输液器（含DEHP） | 一次性使用精密过滤输液器————JB1-1(5.0) | 国械注准20173140629 | 江西红新医疗器械集团有限公司 | 江西红新医疗器械集团有限公司 | 0.6×25TWLB | JB1-1（5.0） | 微孔过滤输液器 | PVC | 防滴空 | 带针 | 导管长度（mm）：1630 | C1423012020000102134 | 0000713 | 06973701212185 | 本产品主要由医用聚氯乙烯、ABS、聚乙烯、奥氏体不锈钢材料制造。其结构组成如下：由瓶塞穿刺器保护套、瓶塞穿刺器、空气过滤器、滴管（侧流和直通）、滴斗、排气管（可配）、管路、流量调节器、药液过滤器（分隔精密过滤器，过滤器介质标称孔径为5.0μm、3.0μm、2.0μm）、注射件、外圆锥接头和一次性使用静脉输液针（连接座、软管、针柄、针管、保护套）所组成。型号中带有P字母的产品具有自动止液和自动排气性能；型号中不带有P字母的产品具有自动止液性能。产品采用环氧乙烷灭菌，无菌，无热原，只能重力输液，仅供一次性使用。 | 供临床单位用于人体静脉输液。 | 三类 | 通风良好/24个月 | 软聚氯乙烯
一次性使用输液器 | 中选 | 有增量资格 | 2.77 | 19类 | 微孔过滤输液器（含DEHP） | 一次性使用精密过滤输液器————JB1-1(5.0) | 国械注准20173140629 | 江西红新医疗器械集团有限公司 | 江西红新医疗器械集团有限公司 | 0.5×20TWLB | JB1-1（5.0） | 微孔过滤输液器 | PVC | 防滴空 | 带针 | 导管长度（mm）：1630 | C1423012020000102134 | 0000727 | 06973701212161 | 本产品主要由医用聚氯乙烯、ABS、聚乙烯、奥氏体不锈钢材料制造。其结构组成如下：由瓶塞穿刺器保护套、瓶塞穿刺器、空气过滤器、滴管（侧流和直通）、滴斗、排气管（可配）、管路、流量调节器、药液过滤器（分隔精密过滤器，过滤器介质标称孔径为5.0μm、3.0μm、2.0μm）、注射件、外圆锥接头和一次性使用静脉输液针（连接座、软管、针柄、针管、保护套）所组成。型号中带有P字母的产品具有自动止液和自动排气性能；型号中不带有P字母的产品具有自动止液性能。产品采用环氧乙烷灭菌，无菌，无热原，只能重力输液，仅供一次性使用。 | 供临床单位用于人体静脉输液。 | 三类 | 通风良好/24个月 | 软聚氯乙烯
一次性使用输液器 | 中选 | 无增量资格 | 5.2 | 19类 | 微孔过滤输液器（含DEHP） | 一次性使用精密过滤输液器 带针————JM-5.0（JM5-B1-K）——JM-5.0（JM5-B1-K） | 国械注准20173140823 | 湖北仙明医疗器械有限公司 | 湖北仙明医疗器械有限公司 | 0.55×20RWLB | JM-5.0（JM5-B1-K） | 微孔过滤输液器 | PVC | 常规 | 带针 | 导管长度（mm）：1180 | C1423012020000108203 | 0000549 | 26973370722279 | 瓶塞穿刺器保护套、瓶塞穿刺器、进气器件（空气过滤器）、滴斗、滴管、管路、注射件、流量调节器、精密药液过滤器（过滤介质标称孔径：2.0µm、3.0µm、5.0µm）、Y型三通、外圆锥接头、连接座、软管、针柄、针管、静脉针保护套组成。瓶塞穿刺器保护套、进气器件和静脉针保护套为聚乙烯材料，滴斗、滴管、管路、Y型三通、外圆锥接头、连接座和软管为聚氯乙烯材料（含有DEHP增塑剂），空气过滤膜为聚丙烯材料，药液过滤膜为聚醚砜材料，瓶塞穿刺器、流量调节器、药液过滤器壳体和针柄为ABS材料，注射件为乳胶材料，针管为304不锈钢材料，产品粘接剂采用环己酮，针尖润滑剂采用聚二甲基硅氧烷，针管与针柄的粘接剂采用环氧树脂。采用环氧乙烷灭菌，仅供一次性使用。 | 重力式静脉输液。不得配备压力输液设备。 | 三类 | 1、本品应贮存在相对湿度不超过80，通风良好，无腐蚀性气体， 2、运输中产品不得过于挤压、以免包装破损。有效期24个月 | pvc
一次性使用人体静脉血样采集针 | 中选 | 有增量资格 | 1.73 | 15类 | 软连接式静脉血样采集针（防针刺型） | 一次性使用静脉采血针————B型0.55 | 国械注准20173221539 | 珠海市康利莱科技有限公司 | 珠海市康利莱科技有限公司 | 0.55×19mm LB（24G） | B型 | 防针刺型 | 软连接式血样采集针 | - | - | - | C1603062150000106737 | 0000014 | 0697354174350 | 一次使用静脉采血针的型号分为 A型、 B型、C型、 D型、E型： A型：由瓶塞穿刺针保护套、瓶塞穿刺针、针座、软管、针柄（针翼）、静脉穿刺针和静脉穿刺针保护套组成； B型：由瓶塞穿刺针保护套、瓶塞穿刺针、针座、软管、针柄（针翼）、静脉穿刺针、静脉穿刺针保护套及持针器组成。C型：由瓶塞穿刺针保护套、瓶塞穿刺针、针座、软管、针柄（针翼）、静脉穿刺针、静脉穿刺针保护套和瓶塞穿刺针外保护套组成；D型：由瓶塞穿刺针保护套、瓶塞穿刺针、针座、软管、针柄（针翼）、静脉穿刺针、静脉穿刺针保护套、瓶塞穿刺针外保护套和回缩装置组成；E型：由瓶塞穿刺针保护套、瓶塞穿刺针、针座、软管、针柄（针翼）、静脉穿刺针、静脉穿刺针保护套、持针器和回缩装置组成。针翼型式：单翼、双翼。部件原材料组成：瓶塞穿刺针保护套为天然橡胶，瓶塞穿刺针管为不锈钢SUS304，静脉穿刺针管为不锈钢SUS304，针座为丙烯腈-丁二烯-苯乙烯共聚物或聚氯乙烯，软管为聚氯乙烯，针柄（针冀）为丙烯腈-丁二烯-苯乙烯共聚物或聚氯乙烯，静脉穿刺针保护套为聚乙烯，瓶塞穿刺针外保护套为聚乙烯，持针器为聚丙烯，回缩装置为聚丙烯，润滑剂为医用二甲基硅油，增塑剂为邻苯二甲酸二 (2-乙基）己酯。环氧乙烷灭菌，一次性使用。 | 适用于与一次性真空采血管配套使用，供临床采血检验使用。 | 三类 | 常温，24个月 | ABS+不锈钢
一次性使用人体静脉血样采集针 | 中选 | 有增量资格 | 1.73 | 15类 | 软连接式静脉血样采集针（防针刺型） | 一次性使用静脉采血针————B型0.8 | 国械注准20173221539 | 珠海市康利莱科技有限公司 | 珠海市康利莱科技有限公司 | 0.8×27mm LB（21G） | B型 | 防针刺型 | 软连接式血样采集针 | - | - | - | C1603062150000106737 | 0000005 | 0697354174404 | 一次使用静脉采血针的型号分为 A型、 B型、C型、 D型、E型： A型：由瓶塞穿刺针保护套、瓶塞穿刺针、针座、软管、针柄（针翼）、静脉穿刺针和静脉穿刺针保护套组成； B型：由瓶塞穿刺针保护套、瓶塞穿刺针、针座、软管、针柄（针翼）、静脉穿刺针、静脉穿刺针保护套及持针器组成。C型：由瓶塞穿刺针保护套、瓶塞穿刺针、针座、软管、针柄（针翼）、静脉穿刺针、静脉穿刺针保护套和瓶塞穿刺针外保护套组成；D型：由瓶塞穿刺针保护套、瓶塞穿刺针、针座、软管、针柄（针翼）、静脉穿刺针、静脉穿刺针保护套、瓶塞穿刺针外保护套和回缩装置组成；E型：由瓶塞穿刺针保护套、瓶塞穿刺针、针座、软管、针柄（针翼）、静脉穿刺针、静脉穿刺针保护套、持针器和回缩装置组成。针翼型式：单翼、双翼。部件原材料组成：瓶塞穿刺针保护套为天然橡胶，瓶塞穿刺针管为不锈钢SUS304，静脉穿刺针管为不锈钢SUS304，针座为丙烯腈-丁二烯-苯乙烯共聚物或聚氯乙烯，软管为聚氯乙烯，针柄（针冀）为丙烯腈-丁二烯-苯乙烯共聚物或聚氯乙烯，静脉穿刺针保护套为聚乙烯，瓶塞穿刺针外保护套为聚乙烯，持针器为聚丙烯，回缩装置为聚丙烯，润滑剂为医用二甲基硅油，增塑剂为邻苯二甲酸二 (2-乙基）己酯。环氧乙烷灭菌，一次性使用。 | 适用于与一次性真空采血管配套使用，供临床采血检验使用。 | 三类 | 常温，24个月 | ABS+不锈钢
一次性使用人体静脉血样采集针 | 中选 | 有增量资格 | 1.73 | 15类 | 软连接式静脉血样采集针（防针刺型） | 一次性使用静脉采血针————B型0.5 | 国械注准20173221539 | 珠海市康利莱科技有限公司 | 珠海市康利莱科技有限公司 | 0.5×19mm LB（25G） | B型 | 防针刺型 | 软连接式血样采集针 | - | - | - | C1603062150000106737 | 0000011 | 0697354174343 | 一次使用静脉采血针的型号分为 A型、 B型、C型、 D型、E型： A型：由瓶塞穿刺针保护套、瓶塞穿刺针、针座、软管、针柄（针翼）、静脉穿刺针和静脉穿刺针保护套组成； B型：由瓶塞穿刺针保护套、瓶塞穿刺针、针座、软管、针柄（针翼）、静脉穿刺针、静脉穿刺针保护套及持针器组成。C型：由瓶塞穿刺针保护套、瓶塞穿刺针、针座、软管、针柄（针翼）、静脉穿刺针、静脉穿刺针保护套和瓶塞穿刺针外保护套组成；D型：由瓶塞穿刺针保护套、瓶塞穿刺针、针座、软管、针柄（针翼）、静脉穿刺针、静脉穿刺针保护套、瓶塞穿刺针外保护套和回缩装置组成；E型：由瓶塞穿刺针保护套、瓶塞穿刺针、针座、软管、针柄（针翼）、静脉穿刺针、静脉穿刺针保护套、持针器和回缩装置组成。针翼型式：单翼、双翼。部件原材料组成：瓶塞穿刺针保护套为天然橡胶，瓶塞穿刺针管为不锈钢SUS304，静脉穿刺针管为不锈钢SUS304，针座为丙烯腈-丁二烯-苯乙烯共聚物或聚氯乙烯，软管为聚氯乙烯，针柄（针冀）为丙烯腈-丁二烯-苯乙烯共聚物或聚氯乙烯，静脉穿刺针保护套为聚乙烯，瓶塞穿刺针外保护套为聚乙烯，持针器为聚丙烯，回缩装置为聚丙烯，润滑剂为医用二甲基硅油，增塑剂为邻苯二甲酸二 (2-乙基）己酯。环氧乙烷灭菌，一次性使用。 | 适用于与一次性真空采血管配套使用，供临床采血检验使用。 | 三类 | 常温，24个月 | ABS+不锈钢
一次性使用人体静脉血样采集针 | 中选 | 有增量资格 | 1.73 | 15类 | 软连接式静脉血样采集针（防针刺型） | 一次性使用静脉采血针————B型0.6双翼 | 国械注准20173221539 | 珠海市康利莱科技有限公司 | 珠海市康利莱科技有限公司 | 0.6×19mm LB（23G） | B型 | 防针刺型 | 软连接式血样采集针 | - | - | - | C1603062150000106737 | 0000017 | 0697354174367 | 一次使用静脉采血针的型号分为 A型、 B型、C型、 D型、E型： A型：由瓶塞穿刺针保护套、瓶塞穿刺针、针座、软管、针柄（针翼）、静脉穿刺针和静脉穿刺针保护套组成； B型：由瓶塞穿刺针保护套、瓶塞穿刺针、针座、软管、针柄（针翼）、静脉穿刺针、静脉穿刺针保护套及持针器组成。C型：由瓶塞穿刺针保护套、瓶塞穿刺针、针座、软管、针柄（针翼）、静脉穿刺针、静脉穿刺针保护套和瓶塞穿刺针外保护套组成；D型：由瓶塞穿刺针保护套、瓶塞穿刺针、针座、软管、针柄（针翼）、静脉穿刺针、静脉穿刺针保护套、瓶塞穿刺针外保护套和回缩装置组成；E型：由瓶塞穿刺针保护套、瓶塞穿刺针、针座、软管、针柄（针翼）、静脉穿刺针、静脉穿刺针保护套、持针器和回缩装置组成。针翼型式：单翼、双翼。部件原材料组成：瓶塞穿刺针保护套为天然橡胶，瓶塞穿刺针管为不锈钢SUS304，静脉穿刺针管为不锈钢SUS304，针座为丙烯腈-丁二烯-苯乙烯共聚物或聚氯乙烯，软管为聚氯乙烯，针柄（针冀）为丙烯腈-丁二烯-苯乙烯共聚物或聚氯乙烯，静脉穿刺针保护套为聚乙烯，瓶塞穿刺针外保护套为聚乙烯，持针器为聚丙烯，回缩装置为聚丙烯，润滑剂为医用二甲基硅油，增塑剂为邻苯二甲酸二 (2-乙基）己酯。环氧乙烷灭菌，一次性使用。 | 适用于与一次性真空采血管配套使用，供临床采血检验使用。 | 三类 | 常温，24个月 | ABS+不锈钢
一次性使用人体静脉血样采集针 | 中选 | 有增量资格 | 1.73 | 15类 | 软连接式静脉血样采集针（防针刺型） | 一次性使用静脉采血针————B型0.6 | 国械注准20173221539 | 珠海市康利莱科技有限公司 | 珠海市康利莱科技有限公司 | 0.6×22mm LB（23G） | B型 | 防针刺型 | 软连接式血样采集针 | - | - | - | C1603062150000106737 | 0000020 | 0697354174374 | 一次使用静脉采血针的型号分为 A型、 B型、C型、 D型、E型： A型：由瓶塞穿刺针保护套、瓶塞穿刺针、针座、软管、针柄（针翼）、静脉穿刺针和静脉穿刺针保护套组成； B型：由瓶塞穿刺针保护套、瓶塞穿刺针、针座、软管、针柄（针翼）、静脉穿刺针、静脉穿刺针保护套及持针器组成。C型：由瓶塞穿刺针保护套、瓶塞穿刺针、针座、软管、针柄（针翼）、静脉穿刺针、静脉穿刺针保护套和瓶塞穿刺针外保护套组成；D型：由瓶塞穿刺针保护套、瓶塞穿刺针、针座、软管、针柄（针翼）、静脉穿刺针、静脉穿刺针保护套、瓶塞穿刺针外保护套和回缩装置组成；E型：由瓶塞穿刺针保护套、瓶塞穿刺针、针座、软管、针柄（针翼）、静脉穿刺针、静脉穿刺针保护套、持针器和回缩装置组成。针翼型式：单翼、双翼。部件原材料组成：瓶塞穿刺针保护套为天然橡胶，瓶塞穿刺针管为不锈钢SUS304，静脉穿刺针管为不锈钢SUS304，针座为丙烯腈-丁二烯-苯乙烯共聚物或聚氯乙烯，软管为聚氯乙烯，针柄（针冀）为丙烯腈-丁二烯-苯乙烯共聚物或聚氯乙烯，静脉穿刺针保护套为聚乙烯，瓶塞穿刺针外保护套为聚乙烯，持针器为聚丙烯，回缩装置为聚丙烯，润滑剂为医用二甲基硅油，增塑剂为邻苯二甲酸二 (2-乙基）己酯。环氧乙烷灭菌，一次性使用。 | 适用于与一次性真空采血管配套使用，供临床采血检验使用。 | 三类 | 常温，24个月 | ABS+不锈钢
一次性使用人体静脉血样采集针 | 中选 | 有增量资格 | 1.73 | 15类 | 软连接式静脉血样采集针（防针刺型） | 一次性使用静脉采血针————B型 0.7 | 国械注准20173221539 | 珠海市康利莱科技有限公司 | 珠海市康利莱科技有限公司 | 0.7×25mm LB（22G） | B型 | 防针刺型 | 软连接式血样采集针 | - | - | - | C1603062150000206737 | 0000026 | 0697354174176 | 一次使用静脉采血针的型号分为 A型、 B型、C型、 D型、E型： A型：由瓶塞穿刺针保护套、瓶塞穿刺针、针座、软管、针柄（针翼）、静脉穿刺针和静脉穿刺针保护套组成； B型：由瓶塞穿刺针保护套、瓶塞穿刺针、针座、软管、针柄（针翼）、静脉穿刺针、静脉穿刺针保护套及持针器组成。C型：由瓶塞穿刺针保护套、瓶塞穿刺针、针座、软管、针柄（针翼）、静脉穿刺针、静脉穿刺针保护套和瓶塞穿刺针外保护套组成；D型：由瓶塞穿刺针保护套、瓶塞穿刺针、针座、软管、针柄（针翼）、静脉穿刺针、静脉穿刺针保护套、瓶塞穿刺针外保护套和回缩装置组成；E型：由瓶塞穿刺针保护套、瓶塞穿刺针、针座、软管、针柄（针翼）、静脉穿刺针、静脉穿刺针保护套、持针器和回缩装置组成。针翼型式：单翼、双翼。部件原材料组成：瓶塞穿刺针保护套为天然橡胶，瓶塞穿刺针管为不锈钢SUS304，静脉穿刺针管为不锈钢SUS304，针座为丙烯腈-丁二烯-苯乙烯共聚物或聚氯乙烯，软管为聚氯乙烯，针柄（针冀）为丙烯腈-丁二烯-苯乙烯共聚物或聚氯乙烯，静脉穿刺针保护套为聚乙烯，瓶塞穿刺针外保护套为聚乙烯，持针器为聚丙烯，回缩装置为聚丙烯，润滑剂为医用二甲基硅油，增塑剂为邻苯二甲酸二 (2-乙基）己酯。环氧乙烷灭菌，一次性使用。 | 适用于与一次性真空采血管配套使用，供临床采血检验使用。 | 三类 | 常温，24个月 | ABS+不锈钢
一次性使用人体静脉血样采集针 | 中选 | 有增量资格 | 1.73 | 15类 | 软连接式静脉血样采集针（防针刺型） | 一次性使用静脉采血针————B型0.7双翼 | 国械注准20173221539 | 珠海市康利莱科技有限公司 | 珠海市康利莱科技有限公司 | 0.7×19mm LB（22G） | B型 | 防针刺型 | 软连接式血样采集针 | - | - | - | C1603062150000106737 | 0000023 | 0697354174381 | 一次使用静脉采血针的型号分为 A型、 B型、C型、 D型、E型： A型：由瓶塞穿刺针保护套、瓶塞穿刺针、针座、软管、针柄（针翼）、静脉穿刺针和静脉穿刺针保护套组成； B型：由瓶塞穿刺针保护套、瓶塞穿刺针、针座、软管、针柄（针翼）、静脉穿刺针、静脉穿刺针保护套及持针器组成。C型：由瓶塞穿刺针保护套、瓶塞穿刺针、针座、软管、针柄（针翼）、静脉穿刺针、静脉穿刺针保护套和瓶塞穿刺针外保护套组成；D型：由瓶塞穿刺针保护套、瓶塞穿刺针、针座、软管、针柄（针翼）、静脉穿刺针、静脉穿刺针保护套、瓶塞穿刺针外保护套和回缩装置组成；E型：由瓶塞穿刺针保护套、瓶塞穿刺针、针座、软管、针柄（针翼）、静脉穿刺针、静脉穿刺针保护套、持针器和回缩装置组成。针翼型式：单翼、双翼。部件原材料组成：瓶塞穿刺针保护套为天然橡胶，瓶塞穿刺针管为不锈钢SUS304，静脉穿刺针管为不锈钢SUS304，针座为丙烯腈-丁二烯-苯乙烯共聚物或聚氯乙烯，软管为聚氯乙烯，针柄（针冀）为丙烯腈-丁二烯-苯乙烯共聚物或聚氯乙烯，静脉穿刺针保护套为聚乙烯，瓶塞穿刺针外保护套为聚乙烯，持针器为聚丙烯，回缩装置为聚丙烯，润滑剂为医用二甲基硅油，增塑剂为邻苯二甲酸二 (2-乙基）己酯。环氧乙烷灭菌，一次性使用。 | 适用于与一次性真空采血管配套使用，供临床采血检验使用。 | 三类 | 常温，24个月 | ABS+不锈钢
一次性使用真空采血管 | 中选 | 有增量资格 | 0.65 | 10类 | 分离胶促凝管（黄色头盖） | 一次性使用人体静脉血样采集容器————采血管 | 冀械注准20202220406 | 河北超然医疗器械有限公司 | 河北超然医疗器械有限公司 | 2ml | 分离胶＋促凝剂 | 分离胶促凝管（黄色头盖） | - | 非灭菌 | 玻璃 | 规格（ml）：2ml | C1423022030000702705 | 0000056 | 无 | 由玻璃/PET试管、气密件（丁基胶塞和防溅帽组成）、添加剂/附加物组成。 | 与防逆流采血针配套使用，分别用于临床人体静脉血液标本的采集、抗凝、促凝、分离、保存。 | 二类 | 24 | 分离胶＋促凝剂
一次性使用输液器 | 中选 | 有增量资格 | 2.77 | 19类 | 微孔过滤输液器（含DEHP） | 一次性使用精密过滤输液器————JB1-2（5.0) | 国械注准20173140629 | 江西红新医疗器械集团有限公司 | 江西红新医疗器械集团有限公司 | 0.55×20RWLB | JB1-2（5.0） | 微孔过滤输液器 | PVC | 防滴空 | 带针 | 导管长度（mm）：1630 | C1423012020000102134 | 0000685 | 06973701212314 | 本产品主要由医用聚氯乙烯、ABS、聚乙烯、奥氏体不锈钢材料制造。其结构组成如下：由瓶塞穿刺器保护套、瓶塞穿刺器、空气过滤器、滴管（侧流和直通）、滴斗、排气管（可配）、管路、流量调节器、药液过滤器（分隔精密过滤器，过滤器介质标称孔径为5.0μm、3.0μm、2.0μm）、注射件、外圆锥接头和一次性使用静脉输液针（连接座、软管、针柄、针管、保护套）所组成。型号中带有P字母的产品具有自动止液和自动排气性能；型号中不带有P字母的产品具有自动止液性能。产品采用环氧乙烷灭菌，无菌，无热原，只能重力输液，仅供一次性使用。 | 供临床单位用于人体静脉输液。 | 三类 | 通风良好/24个月 | 软聚氯乙烯
一次性使用输液器 | 中选 | 有增量资格 | 2.77 | 19类 | 微孔过滤输液器（含DEHP） | 一次性使用精密过滤输液器————JB1-2（5.0) | 国械注准20173140629 | 江西红新医疗器械集团有限公司 | 江西红新医疗器械集团有限公司 | 0.6×25TWLB | JB1-2（5.0） | 微孔过滤输液器 | PVC | 防滴空 | 带针 | 导管长度（mm）：1630 | C1423012020000102134 | 0000691 | 06973701212321 | 本产品主要由医用聚氯乙烯、ABS、聚乙烯、奥氏体不锈钢材料制造。其结构组成如下：由瓶塞穿刺器保护套、瓶塞穿刺器、空气过滤器、滴管（侧流和直通）、滴斗、排气管（可配）、管路、流量调节器、药液过滤器（分隔精密过滤器，过滤器介质标称孔径为5.0μm、3.0μm、2.0μm）、注射件、外圆锥接头和一次性使用静脉输液针（连接座、软管、针柄、针管、保护套）所组成。型号中带有P字母的产品具有自动止液和自动排气性能；型号中不带有P字母的产品具有自动止液性能。产品采用环氧乙烷灭菌，无菌，无热原，只能重力输液，仅供一次性使用。 | 供临床单位用于人体静脉输液。 | 三类 | 通风良好/24个月 | 软聚氯乙烯
一次性使用输液器 | 中选 | 有增量资格 | 2.77 | 19类 | 微孔过滤输液器（含DEHP） | 一次性使用精密过滤输液器————JB1-2（5.0) | 国械注准20173140629 | 江西红新医疗器械集团有限公司 | 江西红新医疗器械集团有限公司 | 0.5×20TWLB | JB1-2（5.0） | 微孔过滤输液器 | PVC | 防滴空 | 带针 | 导管长度（mm）：1630 | C1423012020000102134 | 0000693 | 06973701212307 | 本产品主要由医用聚氯乙烯、ABS、聚乙烯、奥氏体不锈钢材料制造。其结构组成如下：由瓶塞穿刺器保护套、瓶塞穿刺器、空气过滤器、滴管（侧流和直通）、滴斗、排气管（可配）、管路、流量调节器、药液过滤器（分隔精密过滤器，过滤器介质标称孔径为5.0μm、3.0μm、2.0μm）、注射件、外圆锥接头和一次性使用静脉输液针（连接座、软管、针柄、针管、保护套）所组成。型号中带有P字母的产品具有自动止液和自动排气性能；型号中不带有P字母的产品具有自动止液性能。产品采用环氧乙烷灭菌，无菌，无热原，只能重力输液，仅供一次性使用。 | 供临床单位用于人体静脉输液。 | 三类 | 通风良好/24个月 | 软聚氯乙烯
一次性使用输液器 | 中选 | 有增量资格 | 2.77 | 19类 | 微孔过滤输液器（含DEHP） | 一次性使用精密过滤输液器————JB1-2（5.0) | 国械注准20173140629 | 江西红新医疗器械集团有限公司 | 江西红新医疗器械集团有限公司 | 0.9×28TWLB | JB1-2（5.0） | 微孔过滤输液器 | PVC | 防滴空 | 带针 | 导管长度（mm）：1630 | C1423012020000102134 | 0000703 | 06973701212352 | 本产品主要由医用聚氯乙烯、ABS、聚乙烯、奥氏体不锈钢材料制造。其结构组成如下：由瓶塞穿刺器保护套、瓶塞穿刺器、空气过滤器、滴管（侧流和直通）、滴斗、排气管（可配）、管路、流量调节器、药液过滤器（分隔精密过滤器，过滤器介质标称孔径为5.0μm、3.0μm、2.0μm）、注射件、外圆锥接头和一次性使用静脉输液针（连接座、软管、针柄、针管、保护套）所组成。型号中带有P字母的产品具有自动止液和自动排气性能；型号中不带有P字母的产品具有自动止液性能。产品采用环氧乙烷灭菌，无菌，无热原，只能重力输液，仅供一次性使用。 | 供临床单位用于人体静脉输液。 | 三类 | 通风良好/24个月 | 软聚氯乙烯
一次性使用输液器 | 中选 | 有增量资格 | 2.77 | 19类 | 微孔过滤输液器（含DEHP） | 一次性使用精密过滤输液器————JB1-2（5.0) | 国械注准20173140629 | 江西红新医疗器械集团有限公司 | 江西红新医疗器械集团有限公司 | 0.7×20TWLB | JB1-2（5.0） | 微孔过滤输液器 | PVC | 防滴空 | 带针 | 导管长度（mm）：1630 | C1423012020000102134 | 0000714 | / | 本产品主要由医用聚氯乙烯、ABS、聚乙烯、奥氏体不锈钢材料制造。其结构组成如下：由瓶塞穿刺器保护套、瓶塞穿刺器、空气过滤器、滴管（侧流和直通）、滴斗、排气管（可配）、管路、流量调节器、药液过滤器（分隔精密过滤器，过滤器介质标称孔径为5.0μm、3.0μm、2.0μm）、注射件、外圆锥接头和一次性使用静脉输液针（连接座、软管、针柄、针管、保护套）所组成。型号中带有P字母的产品具有自动止液和自动排气性能；型号中不带有P字母的产品具有自动止液性能。产品采用环氧乙烷灭菌，无菌，无热原，只能重力输液，仅供一次性使用。 | 供临床单位用于人体静脉输液。 | 三类 | 通风良好/24个月 | 软聚氯乙烯
一次性使用输液器 | 中选 | 有增量资格 | 2.77 | 19类 | 微孔过滤输液器（含DEHP） | 一次性使用精密过滤输液器————JB1-2（5.0) | 国械注准20173140629 | 江西红新医疗器械集团有限公司 | 江西红新医疗器械集团有限公司 | 0.6×20TWLB | JB1-2（5.0） | 微孔过滤输液器 | PVC | 防滴空 | 带针 | 导管长度（mm）：1630 | C1423012020000102134 | 0000715 | / | 本产品主要由医用聚氯乙烯、ABS、聚乙烯、奥氏体不锈钢材料制造。其结构组成如下：由瓶塞穿刺器保护套、瓶塞穿刺器、空气过滤器、滴管（侧流和直通）、滴斗、排气管（可配）、管路、流量调节器、药液过滤器（分隔精密过滤器，过滤器介质标称孔径为5.0μm、3.0μm、2.0μm）、注射件、外圆锥接头和一次性使用静脉输液针（连接座、软管、针柄、针管、保护套）所组成。型号中带有P字母的产品具有自动止液和自动排气性能；型号中不带有P字母的产品具有自动止液性能。产品采用环氧乙烷灭菌，无菌，无热原，只能重力输液，仅供一次性使用。 | 供临床单位用于人体静脉输液。 | 三类 | 通风良好/24个月 | 软聚氯乙烯
一次性使用输液器 | 中选 | 有增量资格 | 2.77 | 19类 | 微孔过滤输液器（含DEHP） | 一次性使用精密过滤输液器————JB1-2（5.0) | 国械注准20173140629 | 江西红新医疗器械集团有限公司 | 江西红新医疗器械集团有限公司 | 0.7×25TWLB | JB1-2（5.0） | 微孔过滤输液器 | PVC | 防滴空 | 带针 | 导管长度（mm）：1630 | C1423012020000102134 | 0000718 | 06973701212338 | 本产品主要由医用聚氯乙烯、ABS、聚乙烯、奥氏体不锈钢材料制造。其结构组成如下：由瓶塞穿刺器保护套、瓶塞穿刺器、空气过滤器、滴管（侧流和直通）、滴斗、排气管（可配）、管路、流量调节器、药液过滤器（分隔精密过滤器，过滤器介质标称孔径为5.0μm、3.0μm、2.0μm）、注射件、外圆锥接头和一次性使用静脉输液针（连接座、软管、针柄、针管、保护套）所组成。型号中带有P字母的产品具有自动止液和自动排气性能；型号中不带有P字母的产品具有自动止液性能。产品采用环氧乙烷灭菌，无菌，无热原，只能重力输液，仅供一次性使用。 | 供临床单位用于人体静脉输液。 | 三类 | 通风良好/24个月 | 软聚氯乙烯
一次性使用输液器 | 中选 | 有增量资格 | 2.77 | 19类 | 微孔过滤输液器（含DEHP） | 一次性使用精密过滤输液器————JB1-2（5.0) | 国械注准20173140629 | 江西红新医疗器械集团有限公司 | 江西红新医疗器械集团有限公司 | 0.8×28TWLB | JB1-2（5.0） | 微孔过滤输液器 | PVC | 防滴空 | 带针 | 导管长度（mm）：1630 | C1423012020000102134 | 0000719 | 06973701212345 | 本产品主要由医用聚氯乙烯、ABS、聚乙烯、奥氏体不锈钢材料制造。其结构组成如下：由瓶塞穿刺器保护套、瓶塞穿刺器、空气过滤器、滴管（侧流和直通）、滴斗、排气管（可配）、管路、流量调节器、药液过滤器（分隔精密过滤器，过滤器介质标称孔径为5.0μm、3.0μm、2.0μm）、注射件、外圆锥接头和一次性使用静脉输液针（连接座、软管、针柄、针管、保护套）所组成。型号中带有P字母的产品具有自动止液和自动排气性能；型号中不带有P字母的产品具有自动止液性能。产品采用环氧乙烷灭菌，无菌，无热原，只能重力输液，仅供一次性使用。 | 供临床单位用于人体静脉输液。 | 三类 | 通风良好/24个月 | 软聚氯乙烯
一次性使用输液器 | 中选 | 有增量资格 | 2.77 | 19类 | 微孔过滤输液器（含DEHP） | 一次性使用精密过滤输液器————JB1-2（5.0) | 国械注准20173140629 | 江西红新医疗器械集团有限公司 | 江西红新医疗器械集团有限公司 | 0.45×15RWLB | JB1-2（5.0） | 微孔过滤输液器 | PVC | 防滴空 | 带针 | 导管长度（mm）：1630 | C1423012020000102134 | 0000722 | 06973701212291 | 本产品主要由医用聚氯乙烯、ABS、聚乙烯、奥氏体不锈钢材料制造。其结构组成如下：由瓶塞穿刺器保护套、瓶塞穿刺器、空气过滤器、滴管（侧流和直通）、滴斗、排气管（可配）、管路、流量调节器、药液过滤器（分隔精密过滤器，过滤器介质标称孔径为5.0μm、3.0μm、2.0μm）、注射件、外圆锥接头和一次性使用静脉输液针（连接座、软管、针柄、针管、保护套）所组成。型号中带有P字母的产品具有自动止液和自动排气性能；型号中不带有P字母的产品具有自动止液性能。产品采用环氧乙烷灭菌，无菌，无热原，只能重力输液，仅供一次性使用。 | 供临床单位用于人体静脉输液。 | 三类 | 通风良好/24个月 | 软聚氯乙烯
一次性使用输液器 | 中选 | 有增量资格 | 2.77 | 19类 | 微孔过滤输液器（含DEHP） | 一次性使用精密过滤输液器————JB1-2（5.0) | 国械注准20173140629 | 江西红新医疗器械集团有限公司 | 江西红新医疗器械集团有限公司 | 0.7×28TWLB | JB1-2（5.0） | 微孔过滤输液器 | PVC | 防滴空 | 带针 | 导管长度（mm）：1630 | C1423012020000102134 | 0000723 | / | 本产品主要由医用聚氯乙烯、ABS、聚乙烯、奥氏体不锈钢材料制造。其结构组成如下：由瓶塞穿刺器保护套、瓶塞穿刺器、空气过滤器、滴管（侧流和直通）、滴斗、排气管（可配）、管路、流量调节器、药液过滤器（分隔精密过滤器，过滤器介质标称孔径为5.0μm、3.0μm、2.0μm）、注射件、外圆锥接头和一次性使用静脉输液针（连接座、软管、针柄、针管、保护套）所组成。型号中带有P字母的产品具有自动止液和自动排气性能；型号中不带有P字母的产品具有自动止液性能。产品采用环氧乙烷灭菌，无菌，无热原，只能重力输液，仅供一次性使用。 | 供临床单位用于人体静脉输液。 | 三类 | 通风良好/24个月 | 软聚氯乙烯
一次性使用输液器 | 中选 | 有增量资格 | 2.77 | 19类 | 微孔过滤输液器（含DEHP） | 一次性使用精密过滤输液器————JB1-2（5.0) | 国械注准20173140629 | 江西红新医疗器械集团有限公司 | 江西红新医疗器械集团有限公司 | 1.2×28TWSB | JB1-2（5.0） | 微孔过滤输液器 | PVC | 防滴空 | 带针 | 导管长度（mm）：1630 | C1423012020000102134 | 0000724 | / | 本产品主要由医用聚氯乙烯、ABS、聚乙烯、奥氏体不锈钢材料制造。其结构组成如下：由瓶塞穿刺器保护套、瓶塞穿刺器、空气过滤器、滴管（侧流和直通）、滴斗、排气管（可配）、管路、流量调节器、药液过滤器（分隔精密过滤器，过滤器介质标称孔径为5.0μm、3.0μm、2.0μm）、注射件、外圆锥接头和一次性使用静脉输液针（连接座、软管、针柄、针管、保护套）所组成。型号中带有P字母的产品具有自动止液和自动排气性能；型号中不带有P字母的产品具有自动止液性能。产品采用环氧乙烷灭菌，无菌，无热原，只能重力输液，仅供一次性使用。 | 供临床单位用于人体静脉输液。 | 三类 | 通风良好/24个月 | 软聚氯乙烯
一次性使用真空采血管 | 中选 | 有增量资格 | 0.65 | 13类 | 氟化钠管（灰色头盖） | 一次性使用静脉血样采集容器————FX塑料——FX塑料 | 川械注准20172220254 | 成都市新津事丰医疗器械有限公司 | 成都市新津事丰医疗器械有限公司 | 3ml，塑料 | FX(氟化钠,EDTA) | 氟化钠管（灰色头盖） | - | 灭菌 | 塑料 | 规格（ml）：3ml | C1603062150000204340 | 0000175 | 无 | 该产品由管体(玻璃或塑料)胶塞(胶塞外可有防帽)添加剂(不同型号对应不同的添加剂或无添加剂 )、附加物(仅限于含分离胶型号的产品)组成。产品经定量抽真空经辐射灭菌，无菌供应。 | 该产品适用于与一次性使用真空采血针配对使用，用于临末检验时对人体静脉血液样本的采集、分离、转运和保存 | 二类 | 产品应贮存在阴凉、干燥、无腐蚀性物质和有毒气体侵蚀的清洁室内。离地离墙20cm，一般贮存温度不超过25”C，并对产品有充分的保护。玻璃管产品两年; 塑料管产品:含水剂的12个月其他18个月。产品生产日期和失效日期见中包装标签或合格证。 | 塑料
一次性使用输液器 | 中选 | 有增量资格 | 2.77 | 19类 | 微孔过滤输液器（含DEHP） | 一次性使用精密过滤输液器————JE1-1 | 国械注准20173140629 | 江西红新医疗器械集团有限公司 | 江西红新医疗器械集团有限公司 | 0.7×25TWLB | JE1-1（5.0） | 微孔过滤输液器 | PVC | 防滴空 | 带针 | 导管长度（mm）：1630 | C1423012020000102134 | 0001459 | 06973701212758 | 本产品主要由医用聚氯乙烯、ABS、聚乙烯、奥氏体不锈钢材料制造。其结构组成如下：由瓶塞穿刺器保护套、瓶塞穿刺器、空气过滤器、滴管（侧流和直通）、滴斗、排气管（可配）、管路、流量调节器、药液过滤器（分隔精密过滤器，过滤器介质标称孔径为5.0μm、3.0μm、2.0μm）、注射件、外圆锥接头和一次性使用静脉输液针（连接座、软管、针柄、针管、保护套）所组成。型号中带有P字母的产品具有自动止液和自动排气性能；型号中不带有P字母的产品具有自动止液性能。产品采用环氧乙烷灭菌，无菌，无热原，只能重力输液，仅供一次性使用。 | 供临床单位用于人体静脉输液。 | 三类 | 通风良好/24个月 | 软聚氯乙烯
一次性使用输液器 | 中选 | 有增量资格 | 2.77 | 19类 | 微孔过滤输液器（含DEHP） | 一次性使用精密过滤输液器————JE1-1 | 国械注准20173140629 | 江西红新医疗器械集团有限公司 | 江西红新医疗器械集团有限公司 | 1.2×28TWSB | JE1-1（5.0） | 微孔过滤输液器 | PVC | 防滴空 | 带针 | 导管长度（mm）：1630 | C1423012020000102134 | 0001469 | / | 本产品主要由医用聚氯乙烯、ABS、聚乙烯、奥氏体不锈钢材料制造。其结构组成如下：由瓶塞穿刺器保护套、瓶塞穿刺器、空气过滤器、滴管（侧流和直通）、滴斗、排气管（可配）、管路、流量调节器、药液过滤器（分隔精密过滤器，过滤器介质标称孔径为5.0μm、3.0μm、2.0μm）、注射件、外圆锥接头和一次性使用静脉输液针（连接座、软管、针柄、针管、保护套）所组成。型号中带有P字母的产品具有自动止液和自动排气性能；型号中不带有P字母的产品具有自动止液性能。产品采用环氧乙烷灭菌，无菌，无热原，只能重力输液，仅供一次性使用。 | 供临床单位用于人体静脉输液。 | 三类 | 通风良好/24个月 | 软聚氯乙烯
一次性使用输液器 | 中选 | 有增量资格 | 2.77 | 19类 | 微孔过滤输液器（含DEHP） | 一次性使用精密过滤输液器————JE1-1 | 国械注准20173140629 | 江西红新医疗器械集团有限公司 | 江西红新医疗器械集团有限公司 | 0.6×20TWLB | JE1-1（5.0） | 微孔过滤输液器 | PVC | 防滴空 | 带针 | 导管长度（mm）：1630 | C1423012020000102134 | 0001457 | / | 本产品主要由医用聚氯乙烯、ABS、聚乙烯、奥氏体不锈钢材料制造。其结构组成如下：由瓶塞穿刺器保护套、瓶塞穿刺器、空气过滤器、滴管（侧流和直通）、滴斗、排气管（可配）、管路、流量调节器、药液过滤器（分隔精密过滤器，过滤器介质标称孔径为5.0μm、3.0μm、2.0μm）、注射件、外圆锥接头和一次性使用静脉输液针（连接座、软管、针柄、针管、保护套）所组成。型号中带有P字母的产品具有自动止液和自动排气性能；型号中不带有P字母的产品具有自动止液性能。产品采用环氧乙烷灭菌，无菌，无热原，只能重力输液，仅供一次性使用。 | 供临床单位用于人体静脉输液。 | 三类 | 通风良好/24个月 | 软聚氯乙烯
一次性使用输液器 | 中选 | 有增量资格 | 2.77 | 19类 | 微孔过滤输液器（含DEHP） | 一次性使用精密过滤输液器————JE1-1 | 国械注准20173140629 | 江西红新医疗器械集团有限公司 | 江西红新医疗器械集团有限公司 | 0.6×25TWLB | JE1-1（5.0） | 微孔过滤输液器 | PVC | 防滴空 | 带针 | 导管长度（mm）：1630 | C1423012020000102134 | 0001471 | 06973701212741 | 本产品主要由医用聚氯乙烯、ABS、聚乙烯、奥氏体不锈钢材料制造。其结构组成如下：由瓶塞穿刺器保护套、瓶塞穿刺器、空气过滤器、滴管（侧流和直通）、滴斗、排气管（可配）、管路、流量调节器、药液过滤器（分隔精密过滤器，过滤器介质标称孔径为5.0μm、3.0μm、2.0μm）、注射件、外圆锥接头和一次性使用静脉输液针（连接座、软管、针柄、针管、保护套）所组成。型号中带有P字母的产品具有自动止液和自动排气性能；型号中不带有P字母的产品具有自动止液性能。产品采用环氧乙烷灭菌，无菌，无热原，只能重力输液，仅供一次性使用。 | 供临床单位用于人体静脉输液。 | 三类 | 通风良好/24个月 | 软聚氯乙烯
一次性使用输液器 | 中选 | 有增量资格 | 2.77 | 19类 | 微孔过滤输液器（含DEHP） | 一次性使用精密过滤输液器————JE1-1 | 国械注准20173140629 | 江西红新医疗器械集团有限公司 | 江西红新医疗器械集团有限公司 | 0.7×20TWLB | JE1-1（5.0） | 微孔过滤输液器 | PVC | 防滴空 | 带针 | 导管长度（mm）：1630 | C1423012020000102134 | 0001456 | / | 本产品主要由医用聚氯乙烯、ABS、聚乙烯、奥氏体不锈钢材料制造。其结构组成如下：由瓶塞穿刺器保护套、瓶塞穿刺器、空气过滤器、滴管（侧流和直通）、滴斗、排气管（可配）、管路、流量调节器、药液过滤器（分隔精密过滤器，过滤器介质标称孔径为5.0μm、3.0μm、2.0μm）、注射件、外圆锥接头和一次性使用静脉输液针（连接座、软管、针柄、针管、保护套）所组成。型号中带有P字母的产品具有自动止液和自动排气性能；型号中不带有P字母的产品具有自动止液性能。产品采用环氧乙烷灭菌，无菌，无热原，只能重力输液，仅供一次性使用。 | 供临床单位用于人体静脉输液。 | 三类 | 通风良好/24个月 | 软聚氯乙烯
一次性使用输液器 | 中选 | 有增量资格 | 2.77 | 19类 | 微孔过滤输液器（含DEHP） | 一次性使用精密过滤输液器————JE1-1 | 国械注准20173140629 | 江西红新医疗器械集团有限公司 | 江西红新医疗器械集团有限公司 | 0.45×15RWLB | JE1-1（5.0） | 微孔过滤输液器 | PVC | 防滴空 | 带针 | 导管长度（mm）：1630 | C1423012020000102134 | 0001463 | 06973701212710 | 本产品主要由医用聚氯乙烯、ABS、聚乙烯、奥氏体不锈钢材料制造。其结构组成如下：由瓶塞穿刺器保护套、瓶塞穿刺器、空气过滤器、滴管（侧流和直通）、滴斗、排气管（可配）、管路、流量调节器、药液过滤器（分隔精密过滤器，过滤器介质标称孔径为5.0μm、3.0μm、2.0μm）、注射件、外圆锥接头和一次性使用静脉输液针（连接座、软管、针柄、针管、保护套）所组成。型号中带有P字母的产品具有自动止液和自动排气性能；型号中不带有P字母的产品具有自动止液性能。产品采用环氧乙烷灭菌，无菌，无热原，只能重力输液，仅供一次性使用。 | 供临床单位用于人体静脉输液。 | 三类 | 通风良好/24个月 | 软聚氯乙烯
一次性使用输液器 | 中选 | 有增量资格 | 2.77 | 19类 | 微孔过滤输液器（含DEHP） | 一次性使用精密过滤输液器————JE1-1 | 国械注准20173140629 | 江西红新医疗器械集团有限公司 | 江西红新医疗器械集团有限公司 | 0.9×28TWLB | JE1-1（5.0） | 微孔过滤输液器 | PVC | 防滴空 | 带针 | 导管长度（mm）：1630 | C1423012020000102134 | 0001466 | 06973701212772 | 本产品主要由医用聚氯乙烯、ABS、聚乙烯、奥氏体不锈钢材料制造。其结构组成如下：由瓶塞穿刺器保护套、瓶塞穿刺器、空气过滤器、滴管（侧流和直通）、滴斗、排气管（可配）、管路、流量调节器、药液过滤器（分隔精密过滤器，过滤器介质标称孔径为5.0μm、3.0μm、2.0μm）、注射件、外圆锥接头和一次性使用静脉输液针（连接座、软管、针柄、针管、保护套）所组成。型号中带有P字母的产品具有自动止液和自动排气性能；型号中不带有P字母的产品具有自动止液性能。产品采用环氧乙烷灭菌，无菌，无热原，只能重力输液，仅供一次性使用。 | 供临床单位用于人体静脉输液。 | 三类 | 通风良好/24个月 | 软聚氯乙烯
一次性使用输液器 | 中选 | 有增量资格 | 2.77 | 19类 | 微孔过滤输液器（含DEHP） | 一次性使用精密过滤输液器————JE1-1 | 国械注准20173140629 | 江西红新医疗器械集团有限公司 | 江西红新医疗器械集团有限公司 | 0.8×28TWLB | JE1-1（5.0） | 微孔过滤输液器 | PVC | 防滴空 | 带针 | 导管长度（mm）：1630 | C1423012020000102134 | 0001455 | 06973701212765 | 本产品主要由医用聚氯乙烯、ABS、聚乙烯、奥氏体不锈钢材料制造。其结构组成如下：由瓶塞穿刺器保护套、瓶塞穿刺器、空气过滤器、滴管（侧流和直通）、滴斗、排气管（可配）、管路、流量调节器、药液过滤器（分隔精密过滤器，过滤器介质标称孔径为5.0μm、3.0μm、2.0μm）、注射件、外圆锥接头和一次性使用静脉输液针（连接座、软管、针柄、针管、保护套）所组成。型号中带有P字母的产品具有自动止液和自动排气性能；型号中不带有P字母的产品具有自动止液性能。产品采用环氧乙烷灭菌，无菌，无热原，只能重力输液，仅供一次性使用。 | 供临床单位用于人体静脉输液。 | 三类 | 通风良好/24个月 | 软聚氯乙烯
一次性使用输液器 | 中选 | 有增量资格 | 2.77 | 19类 | 微孔过滤输液器（含DEHP） | 一次性使用精密过滤输液器————JE1-1 | 国械注准20173140629 | 江西红新医疗器械集团有限公司 | 江西红新医疗器械集团有限公司 | 0.55×20RWLB | JE1-1（5.0） | 微孔过滤输液器 | PVC | 防滴空 | 带针 | 导管长度（mm）：1630 | C1423012020000102134 | 0001453 | 06973701212734 | 本产品主要由医用聚氯乙烯、ABS、聚乙烯、奥氏体不锈钢材料制造。其结构组成如下：由瓶塞穿刺器保护套、瓶塞穿刺器、空气过滤器、滴管（侧流和直通）、滴斗、排气管（可配）、管路、流量调节器、药液过滤器（分隔精密过滤器，过滤器介质标称孔径为5.0μm、3.0μm、2.0μm）、注射件、外圆锥接头和一次性使用静脉输液针（连接座、软管、针柄、针管、保护套）所组成。型号中带有P字母的产品具有自动止液和自动排气性能；型号中不带有P字母的产品具有自动止液性能。产品采用环氧乙烷灭菌，无菌，无热原，只能重力输液，仅供一次性使用。 | 供临床单位用于人体静脉输液。 | 三类 | 通风良好/24个月 | 软聚氯乙烯
一次性使用输液器 | 中选 | 有增量资格 | 2.77 | 19类 | 微孔过滤输液器（含DEHP） | 一次性使用精密过滤输液器————JE1-1 | 国械注准20173140629 | 江西红新医疗器械集团有限公司 | 江西红新医疗器械集团有限公司 | 0.7×28TWLB | JE1-1（5.0） | 微孔过滤输液器 | PVC | 防滴空 | 带针 | 导管长度（mm）：1630 | C1423012020000102134 | 0001458 | / | 本产品主要由医用聚氯乙烯、ABS、聚乙烯、奥氏体不锈钢材料制造。其结构组成如下：由瓶塞穿刺器保护套、瓶塞穿刺器、空气过滤器、滴管（侧流和直通）、滴斗、排气管（可配）、管路、流量调节器、药液过滤器（分隔精密过滤器，过滤器介质标称孔径为5.0μm、3.0μm、2.0μm）、注射件、外圆锥接头和一次性使用静脉输液针（连接座、软管、针柄、针管、保护套）所组成。型号中带有P字母的产品具有自动止液和自动排气性能；型号中不带有P字母的产品具有自动止液性能。产品采用环氧乙烷灭菌，无菌，无热原，只能重力输液，仅供一次性使用。 | 供临床单位用于人体静脉输液。 | 三类 | 通风良好/24个月 | 软聚氯乙烯
一次性使用输液器 | 中选 | 有增量资格 | 2.77 | 19类 | 微孔过滤输液器（含DEHP） | 一次性使用精密过滤输液器————JE1-1 | 国械注准20173140629 | 江西红新医疗器械集团有限公司 | 江西红新医疗器械集团有限公司 | 0.5×20TWLB | JE1-1（5.0） | 微孔过滤输液器 | PVC | 防滴空 | 带针 | 导管长度（mm）：1630 | C1423012020000102134 | 0001474 | 06973701212727 | 本产品主要由医用聚氯乙烯、ABS、聚乙烯、奥氏体不锈钢材料制造。其结构组成如下：由瓶塞穿刺器保护套、瓶塞穿刺器、空气过滤器、滴管（侧流和直通）、滴斗、排气管（可配）、管路、流量调节器、药液过滤器（分隔精密过滤器，过滤器介质标称孔径为5.0μm、3.0μm、2.0μm）、注射件、外圆锥接头和一次性使用静脉输液针（连接座、软管、针柄、针管、保护套）所组成。型号中带有P字母的产品具有自动止液和自动排气性能；型号中不带有P字母的产品具有自动止液性能。产品采用环氧乙烷灭菌，无菌，无热原，只能重力输液，仅供一次性使用。 | 供临床单位用于人体静脉输液。 | 三类 | 通风良好/24个月 | 软聚氯乙烯
一次性使用输液器 | 中选 | 有增量资格 | 1.78 | 19类 | 微孔过滤输液器（含DEHP） | 一次性使用精密过滤输液器 带针————A3 - 5.0 | 国械注准20213140994 | 南阳市久康医疗器械有限公司 | 南阳市久康医疗器械有限公司 | 0.6×25mm TWLB | A3-5.0 | 微孔过滤输液器 | PVC | 常规 | 带针 | 导管长度（mm）：1600 | C1423012020000103496 | 0004453 | 16952606885080 | 本产品由瓶塞穿刺器保护套、瓶塞穿刺器（塑料瓶塞穿刺器、塑钢瓶塞穿刺器、双塑料瓶塞穿刺器和双塑钢瓶塞穿刺器）、带空气过滤器和塞子的进气口(或空气过滤器)、液体通道、夹子（选配）、滚动夹（选配）、三通（选配）、滴管、滴斗、药液过滤器（过滤介质标称孔径为 5.0μm）、管路、流量调节器、注射件及连接件(选配)、外圆锥接头、外圆锥接头保护套(选配)、医用输液贴（选配）和静脉输液针(选配)组成。 一次性使用静脉输液针（以下简称为“输液针”）由保护套、针管、软管、针柄、和连接座组成。 | 适用于临床静脉输注药液。 | 三类 | 1、本品应贮存在无腐蚀性气体、通风良好、清洁的室内。 2、本品应避免在高温高湿场所存放，远离含氯类消毒物品存放。 3、本品的大包装堆码层数不超过 4 层。 4、本品在装卸和运输过程中应小心搬放、谨防重压、阳光直晒或雨雪浸淋。 | 聚氯乙烯
一次性使用输液器 | 中选 | 有增量资格 | 1.78 | 19类 | 微孔过滤输液器（含DEHP） | 一次性使用精密过滤输液器 带针————A3 - 5.0 | 国械注准20213140994 | 南阳市久康医疗器械有限公司 | 南阳市久康医疗器械有限公司 | 0.55×17.5mm RWLB | A3-5.0 | 微孔过滤输液器 | PVC | 常规 | 带针 | 导管长度（mm）：1600 | C1423012020000103496 | 0004474 | 16952606885028 | 本产品由瓶塞穿刺器保护套、瓶塞穿刺器（塑料瓶塞穿刺器、塑钢瓶塞穿刺器、双塑料瓶塞穿刺器和双塑钢瓶塞穿刺器）、带空气过滤器和塞子的进气口(或空气过滤器)、液体通道、夹子（选配）、滚动夹（选配）、三通（选配）、滴管、滴斗、药液过滤器（过滤介质标称孔径为 5.0μm）、管路、流量调节器、注射件及连接件(选配)、外圆锥接头、外圆锥接头保护套(选配)、医用输液贴（选配）和静脉输液针(选配)组成。 一次性使用静脉输液针（以下简称为“输液针”）由保护套、针管、软管、针柄、和连接座组成。 | 适用于临床静脉输注药液。 | 三类 | 1、本品应贮存在无腐蚀性气体、通风良好、清洁的室内。 2、本品应避免在高温高湿场所存放，远离含氯类消毒物品存放。 3、本品的大包装堆码层数不超过 4 层。 4、本品在装卸和运输过程中应小心搬放、谨防重压、阳光直晒或雨雪浸淋。 | 聚氯乙烯
一次性使用输液器 | 中选 | 有增量资格 | 1.78 | 19类 | 微孔过滤输液器（含DEHP） | 一次性使用精密过滤输液器 带针————A3 - 5.0 | 国械注准20213140994 | 南阳市久康医疗器械有限公司 | 南阳市久康医疗器械有限公司 | 0.55×20mm RWLB | A3-5.0 | 微孔过滤输液器 | PVC | 常规 | 带针 | 导管长度（mm）：1600 | C1423012020000103496 | 0004480 | 16952606885042 | 本产品由瓶塞穿刺器保护套、瓶塞穿刺器（塑料瓶塞穿刺器、塑钢瓶塞穿刺器、双塑料瓶塞穿刺器和双塑钢瓶塞穿刺器）、带空气过滤器和塞子的进气口(或空气过滤器)、液体通道、夹子（选配）、滚动夹（选配）、三通（选配）、滴管、滴斗、药液过滤器（过滤介质标称孔径为 5.0μm）、管路、流量调节器、注射件及连接件(选配)、外圆锥接头、外圆锥接头保护套(选配)、医用输液贴（选配）和静脉输液针(选配)组成。 一次性使用静脉输液针（以下简称为“输液针”）由保护套、针管、软管、针柄、和连接座组成。 | 适用于临床静脉输注药液。 | 三类 | 1、本品应贮存在无腐蚀性气体、通风良好、清洁的室内。 2、本品应避免在高温高湿场所存放，远离含氯类消毒物品存放。 3、本品的大包装堆码层数不超过 4 层。 4、本品在装卸和运输过程中应小心搬放、谨防重压、阳光直晒或雨雪浸淋。 | 聚氯乙烯
一次性使用输液器 | 中选 | 有增量资格 | 1.78 | 19类 | 微孔过滤输液器（含DEHP） | 一次性使用精密过滤输液器 带针————A3 - 5.0 | 国械注准20213140994 | 南阳市久康医疗器械有限公司 | 南阳市久康医疗器械有限公司 | 0.7×23mm TWLB | A3-5.0 | 微孔过滤输液器 | PVC | 常规 | 带针 | 导管长度（mm）：1600 | C1423012020000103496 | 0004481 | 16952606885103 | 本产品由瓶塞穿刺器保护套、瓶塞穿刺器（塑料瓶塞穿刺器、塑钢瓶塞穿刺器、双塑料瓶塞穿刺器和双塑钢瓶塞穿刺器）、带空气过滤器和塞子的进气口(或空气过滤器)、液体通道、夹子（选配）、滚动夹（选配）、三通（选配）、滴管、滴斗、药液过滤器（过滤介质标称孔径为 5.0μm）、管路、流量调节器、注射件及连接件(选配)、外圆锥接头、外圆锥接头保护套(选配)、医用输液贴（选配）和静脉输液针(选配)组成。 一次性使用静脉输液针（以下简称为“输液针”）由保护套、针管、软管、针柄、和连接座组成。 | 适用于临床静脉输注药液。 | 三类 | 1、本品应贮存在无腐蚀性气体、通风良好、清洁的室内。 2、本品应避免在高温高湿场所存放，远离含氯类消毒物品存放。 3、本品的大包装堆码层数不超过 4 层。 4、本品在装卸和运输过程中应小心搬放、谨防重压、阳光直晒或雨雪浸淋。 | 聚氯乙烯
一次性使用输液器 | 中选 | 有增量资格 | 1.78 | 19类 | 微孔过滤输液器（含DEHP） | 一次性使用精密过滤输液器 带针————A3 - 5.0 | 国械注准20213140994 | 南阳市久康医疗器械有限公司 | 南阳市久康医疗器械有限公司 | 0.7×25mm TWLB | A3-5.0 | 微孔过滤输液器 | PVC | 常规 | 带针 | 导管长度（mm）：1600 | C1423012020000103496 | 0004485 | 16952606885127 | 本产品由瓶塞穿刺器保护套、瓶塞穿刺器（塑料瓶塞穿刺器、塑钢瓶塞穿刺器、双塑料瓶塞穿刺器和双塑钢瓶塞穿刺器）、带空气过滤器和塞子的进气口(或空气过滤器)、液体通道、夹子（选配）、滚动夹（选配）、三通（选配）、滴管、滴斗、药液过滤器（过滤介质标称孔径为 5.0μm）、管路、流量调节器、注射件及连接件(选配)、外圆锥接头、外圆锥接头保护套(选配)、医用输液贴（选配）和静脉输液针(选配)组成。 一次性使用静脉输液针（以下简称为“输液针”）由保护套、针管、软管、针柄、和连接座组成。 | 适用于临床静脉输注药液。 | 三类 | 1、本品应贮存在无腐蚀性气体、通风良好、清洁的室内。 2、本品应避免在高温高湿场所存放，远离含氯类消毒物品存放。 3、本品的大包装堆码层数不超过 4 层。 4、本品在装卸和运输过程中应小心搬放、谨防重压、阳光直晒或雨雪浸淋。 | 聚氯乙烯
一次性使用输液器 | 中选 | 有增量资格 | 1.78 | 19类 | 微孔过滤输液器（含DEHP） | 一次性使用精密过滤输液器 带针————A3 - 5.0 | 国械注准20213140994 | 南阳市久康医疗器械有限公司 | 南阳市久康医疗器械有限公司 | 0.6×23mm TWLB | A3-5.0 | 微孔过滤输液器 | PVC | 常规 | 带针 | 导管长度（mm）：1600 | C1423012020000103496 | 0004494 | 16952606885066 | 本产品由瓶塞穿刺器保护套、瓶塞穿刺器（塑料瓶塞穿刺器、塑钢瓶塞穿刺器、双塑料瓶塞穿刺器和双塑钢瓶塞穿刺器）、带空气过滤器和塞子的进气口(或空气过滤器)、液体通道、夹子（选配）、滚动夹（选配）、三通（选配）、滴管、滴斗、药液过滤器（过滤介质标称孔径为 5.0μm）、管路、流量调节器、注射件及连接件(选配)、外圆锥接头、外圆锥接头保护套(选配)、医用输液贴（选配）和静脉输液针(选配)组成。 一次性使用静脉输液针（以下简称为“输液针”）由保护套、针管、软管、针柄、和连接座组成。 | 适用于临床静脉输注药液。 | 三类 | 1、本品应贮存在无腐蚀性气体、通风良好、清洁的室内。 2、本品应避免在高温高湿场所存放，远离含氯类消毒物品存放。 3、本品的大包装堆码层数不超过 4 层。 4、本品在装卸和运输过程中应小心搬放、谨防重压、阳光直晒或雨雪浸淋。 | 聚氯乙烯
一次性使用输液器 | 中选 | 有增量资格 | 1.78 | 19类 | 微孔过滤输液器（含DEHP） | 一次性使用精密过滤输液器 带针————A3 - 5.0 | 国械注准20213140994 | 南阳市久康医疗器械有限公司 | 南阳市久康医疗器械有限公司 | 0.45×15mm RWLB | A3-5.0 | 微孔过滤输液器 | PVC | 常规 | 带针 | 导管长度（mm）：1600 | C1423012020000103496 | 0004499 | 16952606885004 | 本产品由瓶塞穿刺器保护套、瓶塞穿刺器（塑料瓶塞穿刺器、塑钢瓶塞穿刺器、双塑料瓶塞穿刺器和双塑钢瓶塞穿刺器）、带空气过滤器和塞子的进气口(或空气过滤器)、液体通道、夹子（选配）、滚动夹（选配）、三通（选配）、滴管、滴斗、药液过滤器（过滤介质标称孔径为 5.0μm）、管路、流量调节器、注射件及连接件(选配)、外圆锥接头、外圆锥接头保护套(选配)、医用输液贴（选配）和静脉输液针(选配)组成。 一次性使用静脉输液针（以下简称为“输液针”）由保护套、针管、软管、针柄、和连接座组成。 | 适用于临床静脉输注药液。 | 三类 | 1、本品应贮存在无腐蚀性气体、通风良好、清洁的室内。 2、本品应避免在高温高湿场所存放，远离含氯类消毒物品存放。 3、本品的大包装堆码层数不超过 4 层。 4、本品在装卸和运输过程中应小心搬放、谨防重压、阳光直晒或雨雪浸淋。 | 聚氯乙烯
一次性使用静脉留置针 | 中选 | 有增量资格 | 3.07 | 6类 | 密闭式留置针（普通型，不含无针接口式连接件） | 一次性使用留置针————CT | 国械注准20193141674 | 浙江康德莱医疗器械股份有限公司 | 浙江康德莱医疗器械股份有限公司 | 1.1（20G） | I.V.-Ⅲ-CT1 | 密闭式留置针（非正压） | 不含DEHP | 普通型 | 不含无针接口式连接件 | - | C1605011940100300629 | 0000001 | 06923033411602 | 留置针由导管组件(导管与压套)、导管座、翼片、针管、针座、软管、护套、加药壶、加药壶盖、排气接头、软管、胶塞、止流夹、圆锥接头、圆锥接头保护帽、肝素帽、输液接头、保护壳配件选配组成。经环氧乙烷灭菌。 | 本产品与输、注器具配套使用，适用于人体静脉留置后，供临床进行输、注药（血）液或抽取血液用。 | 三类 | 本品应防止阳光直晒和雨雪浸淋；应贮存在无腐蚀性气体、干燥、通风良好、清洁的环境内。避免与含氯化制剂的消毒 剂储存在一起。36个月 | 不锈钢
一次性使用静脉留置针 | 中选 | 有增量资格 | 3.07 | 6类 | 密闭式留置针（普通型，不含无针接口式连接件） | 一次性使用留置针————CT | 国械注准20193141674 | 浙江康德莱医疗器械股份有限公司 | 浙江康德莱医疗器械股份有限公司 | 0.9（22G） | I.V.-Ⅲ-CT1 | 密闭式留置针（非正压） | 不含DEHP | 普通型 | 不含无针接口式连接件 | - | C1605011940100300629 | 0000002 | 06923033411572 | 留置针由导管组件(导管与压套)、导管座、翼片、针管、针座、软管、护套、加药壶、加药壶盖、排气接头、软管、胶塞、止流夹、圆锥接头、圆锥接头保护帽、肝素帽、输液接头、保护壳配件选配组成。经环氧乙烷灭菌。 | 本产品与输、注器具配套使用，适用于人体静脉留置后，供临床进行输、注药（血）液或抽取血液用。 | 三类 | 本品应防止阳光直晒和雨雪浸淋；应贮存在无腐蚀性气体、干燥、通风良好、清洁的环境内。避免与含氯化制剂的消毒 剂储存在一起。36个月 | 不锈钢
一次性使用静脉留置针 | 中选 | 有增量资格 | 3.07 | 6类 | 密闭式留置针（普通型，不含无针接口式连接件） | 一次性使用留置针————CT | 国械注准20193141674 | 浙江康德莱医疗器械股份有限公司 | 浙江康德莱医疗器械股份有限公司 | 1.3（18G） | I.V.-Ⅲ-CT1 | 密闭式留置针（非正压） | 不含DEHP | 普通型 | 不含无针接口式连接件 | - | C1605011940100300629 | 0000003 | 06923033411626 | 留置针由导管组件(导管与压套)、导管座、翼片、针管、针座、软管、护套、加药壶、加药壶盖、排气接头、软管、胶塞、止流夹、圆锥接头、圆锥接头保护帽、肝素帽、输液接头、保护壳配件选配组成。经环氧乙烷灭菌。 | 本产品与输、注器具配套使用，适用于人体静脉留置后，供临床进行输、注药（血）液或抽取血液用。 | 三类 | 本品应防止阳光直晒和雨雪浸淋；应贮存在无腐蚀性气体、干燥、通风良好、清洁的环境内。避免与含氯化制剂的消毒 剂储存在一起。36个月 | 不锈钢
一次性使用静脉留置针 | 中选 | 有增量资格 | 3.07 | 6类 | 密闭式留置针（普通型，不含无针接口式连接件） | 一次性使用留置针————CT | 国械注准20193141674 | 浙江康德莱医疗器械股份有限公司 | 浙江康德莱医疗器械股份有限公司 | 0.7（24G） | I.V.-Ⅲ-CT1 | 密闭式留置针（非正压） | 不含DEHP | 普通型 | 不含无针接口式连接件 | - | C1605011940100300629 | 0000004 | 06923033412012 | 留置针由导管组件(导管与压套)、导管座、翼片、针管、针座、软管、护套、加药壶、加药壶盖、排气接头、软管、胶塞、止流夹、圆锥接头、圆锥接头保护帽、肝素帽、输液接头、保护壳配件选配组成。经环氧乙烷灭菌。 | 本产品与输、注器具配套使用，适用于人体静脉留置后，供临床进行输、注药（血）液或抽取血液用。 | 三类 | 本品应防止阳光直晒和雨雪浸淋；应贮存在无腐蚀性气体、干燥、通风良好、清洁的环境内。避免与含氯化制剂的消毒 剂储存在一起。36个月 | 不锈钢
一次性使用输液器 | 中选 | 有增量资格 | 2.77 | 19类 | 微孔过滤输液器（含DEHP） | 一次性使用精密过滤输液器————JE1-2 | 国械注准20173140629 | 江西红新医疗器械集团有限公司 | 江西红新医疗器械集团有限公司 | 0.55×20RWLB | JE1-2（5.0） | 微孔过滤输液器 | PVC | 防滴空 | 带针 | 导管长度（mm）：1630 | C1423012020000102134 | 0001454 | 06973701212871 | 本产品主要由医用聚氯乙烯、ABS、聚乙烯、奥氏体不锈钢材料制造。其结构组成如下：由瓶塞穿刺器保护套、瓶塞穿刺器、空气过滤器、滴管（侧流和直通）、滴斗、排气管（可配）、管路、流量调节器、药液过滤器（分隔精密过滤器，过滤器介质标称孔径为5.0μm、3.0μm、2.0μm）、注射件、外圆锥接头和一次性使用静脉输液针（连接座、软管、针柄、针管、保护套）所组成。型号中带有P字母的产品具有自动止液和自动排气性能；型号中不带有P字母的产品具有自动止液性能。产品采用环氧乙烷灭菌，无菌，无热原，只能重力输液，仅供一次性使用。 | 供临床单位用于人体静脉输液。 | 三类 | 通风良好/24个月 | 软聚氯乙烯
一次性使用输液器 | 中选 | 有增量资格 | 2.77 | 19类 | 微孔过滤输液器（含DEHP） | 一次性使用精密过滤输液器————JE1-2 | 国械注准20173140629 | 江西红新医疗器械集团有限公司 | 江西红新医疗器械集团有限公司 | 0.6×25TWLB | JE1-2（5.0） | 微孔过滤输液器 | PVC | 防滴空 | 带针 | 导管长度（mm）：1630 | C1423012020000102134 | 0000730 | 06973701212888 | 本产品主要由医用聚氯乙烯、ABS、聚乙烯、奥氏体不锈钢材料制造。其结构组成如下：由瓶塞穿刺器保护套、瓶塞穿刺器、空气过滤器、滴管（侧流和直通）、滴斗、排气管（可配）、管路、流量调节器、药液过滤器（分隔精密过滤器，过滤器介质标称孔径为5.0μm、3.0μm、2.0μm）、注射件、外圆锥接头和一次性使用静脉输液针（连接座、软管、针柄、针管、保护套）所组成。型号中带有P字母的产品具有自动止液和自动排气性能；型号中不带有P字母的产品具有自动止液性能。产品采用环氧乙烷灭菌，无菌，无热原，只能重力输液，仅供一次性使用。 | 供临床单位用于人体静脉输液。 | 三类 | 通风良好/24个月 | 软聚氯乙烯
一次性使用输液器 | 中选 | 有增量资格 | 2.77 | 19类 | 微孔过滤输液器（含DEHP） | 一次性使用精密过滤输液器————JE1-2 | 国械注准20173140629 | 江西红新医疗器械集团有限公司 | 江西红新医疗器械集团有限公司 | 0.7×20TWLB | JE1-2（5.0） | 微孔过滤输液器 | PVC | 防滴空 | 带针 | 导管长度（mm）：1630 | C1423012020000102134 | 0001451 | / | 本产品主要由医用聚氯乙烯、ABS、聚乙烯、奥氏体不锈钢材料制造。其结构组成如下：由瓶塞穿刺器保护套、瓶塞穿刺器、空气过滤器、滴管（侧流和直通）、滴斗、排气管（可配）、管路、流量调节器、药液过滤器（分隔精密过滤器，过滤器介质标称孔径为5.0μm、3.0μm、2.0μm）、注射件、外圆锥接头和一次性使用静脉输液针（连接座、软管、针柄、针管、保护套）所组成。型号中带有P字母的产品具有自动止液和自动排气性能；型号中不带有P字母的产品具有自动止液性能。产品采用环氧乙烷灭菌，无菌，无热原，只能重力输液，仅供一次性使用。 | 供临床单位用于人体静脉输液。 | 三类 | 通风良好/24个月 | 软聚氯乙烯
一次性使用输液器 | 中选 | 有增量资格 | 2.77 | 19类 | 微孔过滤输液器（含DEHP） | 一次性使用精密过滤输液器————JE1-2 | 国械注准20173140629 | 江西红新医疗器械集团有限公司 | 江西红新医疗器械集团有限公司 | 0.7×25TWLB | JE1-2（5.0） | 微孔过滤输液器 | PVC | 防滴空 | 带针 | 导管长度（mm）：1630 | C1423012020000102134 | 0001444 | 06973701212895 | 本产品主要由医用聚氯乙烯、ABS、聚乙烯、奥氏体不锈钢材料制造。其结构组成如下：由瓶塞穿刺器保护套、瓶塞穿刺器、空气过滤器、滴管（侧流和直通）、滴斗、排气管（可配）、管路、流量调节器、药液过滤器（分隔精密过滤器，过滤器介质标称孔径为5.0μm、3.0μm、2.0μm）、注射件、外圆锥接头和一次性使用静脉输液针（连接座、软管、针柄、针管、保护套）所组成。型号中带有P字母的产品具有自动止液和自动排气性能；型号中不带有P字母的产品具有自动止液性能。产品采用环氧乙烷灭菌，无菌，无热原，只能重力输液，仅供一次性使用。 | 供临床单位用于人体静脉输液。 | 三类 | 通风良好/24个月 | 软聚氯乙烯
一次性使用输液器 | 中选 | 有增量资格 | 2.77 | 19类 | 微孔过滤输液器（含DEHP） | 一次性使用精密过滤输液器————JE1-2 | 国械注准20173140629 | 江西红新医疗器械集团有限公司 | 江西红新医疗器械集团有限公司 | 0.6×20TWLB | JE1-2（5.0） | 微孔过滤输液器 | PVC | 防滴空 | 带针 | 导管长度（mm）：1630 | C1423012020000102134 | 0001449 | / | 本产品主要由医用聚氯乙烯、ABS、聚乙烯、奥氏体不锈钢材料制造。其结构组成如下：由瓶塞穿刺器保护套、瓶塞穿刺器、空气过滤器、滴管（侧流和直通）、滴斗、排气管（可配）、管路、流量调节器、药液过滤器（分隔精密过滤器，过滤器介质标称孔径为5.0μm、3.0μm、2.0μm）、注射件、外圆锥接头和一次性使用静脉输液针（连接座、软管、针柄、针管、保护套）所组成。型号中带有P字母的产品具有自动止液和自动排气性能；型号中不带有P字母的产品具有自动止液性能。产品采用环氧乙烷灭菌，无菌，无热原，只能重力输液，仅供一次性使用。 | 供临床单位用于人体静脉输液。 | 三类 | 通风良好/24个月 | 软聚氯乙烯
一次性使用输液器 | 中选 | 有增量资格 | 2.77 | 19类 | 微孔过滤输液器（含DEHP） | 一次性使用精密过滤输液器————JE1-2 | 国械注准20173140629 | 江西红新医疗器械集团有限公司 | 江西红新医疗器械集团有限公司 | 0.8×28TWLB | JE1-2（5.0） | 微孔过滤输液器 | PVC | 防滴空 | 带针 | 导管长度（mm）：1630 | C1423012020000102134 | 0001452 | 06973701212901 | 本产品主要由医用聚氯乙烯、ABS、聚乙烯、奥氏体不锈钢材料制造。其结构组成如下：由瓶塞穿刺器保护套、瓶塞穿刺器、空气过滤器、滴管（侧流和直通）、滴斗、排气管（可配）、管路、流量调节器、药液过滤器（分隔精密过滤器，过滤器介质标称孔径为5.0μm、3.0μm、2.0μm）、注射件、外圆锥接头和一次性使用静脉输液针（连接座、软管、针柄、针管、保护套）所组成。型号中带有P字母的产品具有自动止液和自动排气性能；型号中不带有P字母的产品具有自动止液性能。产品采用环氧乙烷灭菌，无菌，无热原，只能重力输液，仅供一次性使用。 | 供临床单位用于人体静脉输液。 | 三类 | 通风良好/24个月 | 软聚氯乙烯
一次性使用输液器 | 中选 | 有增量资格 | 2.77 | 19类 | 微孔过滤输液器（含DEHP） | 一次性使用精密过滤输液器————JE1-2 | 国械注准20173140629 | 江西红新医疗器械集团有限公司 | 江西红新医疗器械集团有限公司 | 0.5×20TWLB | JE1-2（5.0） | 微孔过滤输液器 | PVC | 防滴空 | 带针 | 导管长度（mm）：1630 | C1423012020000102134 | 0000728 | 06973701212864 | 本产品主要由医用聚氯乙烯、ABS、聚乙烯、奥氏体不锈钢材料制造。其结构组成如下：由瓶塞穿刺器保护套、瓶塞穿刺器、空气过滤器、滴管（侧流和直通）、滴斗、排气管（可配）、管路、流量调节器、药液过滤器（分隔精密过滤器，过滤器介质标称孔径为5.0μm、3.0μm、2.0μm）、注射件、外圆锥接头和一次性使用静脉输液针（连接座、软管、针柄、针管、保护套）所组成。型号中带有P字母的产品具有自动止液和自动排气性能；型号中不带有P字母的产品具有自动止液性能。产品采用环氧乙烷灭菌，无菌，无热原，只能重力输液，仅供一次性使用。 | 供临床单位用于人体静脉输液。 | 三类 | 通风良好/24个月 | 软聚氯乙烯
一次性使用输液器 | 中选 | 有增量资格 | 2.77 | 19类 | 微孔过滤输液器（含DEHP） | 一次性使用精密过滤输液器————JE1-2 | 国械注准20173140629 | 江西红新医疗器械集团有限公司 | 江西红新医疗器械集团有限公司 | 0.45×15RWLB | JE1-2（5.0） | 微孔过滤输液器 | PVC | 防滴空 | 带针 | 导管长度（mm）：1630 | C1423012020000102134 | 0001442 | 06973701212857 | 本产品主要由医用聚氯乙烯、ABS、聚乙烯、奥氏体不锈钢材料制造。其结构组成如下：由瓶塞穿刺器保护套、瓶塞穿刺器、空气过滤器、滴管（侧流和直通）、滴斗、排气管（可配）、管路、流量调节器、药液过滤器（分隔精密过滤器，过滤器介质标称孔径为5.0μm、3.0μm、2.0μm）、注射件、外圆锥接头和一次性使用静脉输液针（连接座、软管、针柄、针管、保护套）所组成。型号中带有P字母的产品具有自动止液和自动排气性能；型号中不带有P字母的产品具有自动止液性能。产品采用环氧乙烷灭菌，无菌，无热原，只能重力输液，仅供一次性使用。 | 供临床单位用于人体静脉输液。 | 三类 | 通风良好/24个月 | 软聚氯乙烯
一次性使用输液器 | 中选 | 有增量资格 | 2.77 | 19类 | 微孔过滤输液器（含DEHP） | 一次性使用精密过滤输液器————JE1-2 | 国械注准20173140629 | 江西红新医疗器械集团有限公司 | 江西红新医疗器械集团有限公司 | 0.9×28TWLB | JE1-2（5.0） | 微孔过滤输液器 | PVC | 防滴空 | 带针 | 导管长度（mm）：1630 | C1423012020000102134 | 0000735 | 06973701212918 | 本产品主要由医用聚氯乙烯、ABS、聚乙烯、奥氏体不锈钢材料制造。其结构组成如下：由瓶塞穿刺器保护套、瓶塞穿刺器、空气过滤器、滴管（侧流和直通）、滴斗、排气管（可配）、管路、流量调节器、药液过滤器（分隔精密过滤器，过滤器介质标称孔径为5.0μm、3.0μm、2.0μm）、注射件、外圆锥接头和一次性使用静脉输液针（连接座、软管、针柄、针管、保护套）所组成。型号中带有P字母的产品具有自动止液和自动排气性能；型号中不带有P字母的产品具有自动止液性能。产品采用环氧乙烷灭菌，无菌，无热原，只能重力输液，仅供一次性使用。 | 供临床单位用于人体静脉输液。 | 三类 | 通风良好/24个月 | 软聚氯乙烯
一次性使用输液器 | 中选 | 有增量资格 | 2.77 | 19类 | 微孔过滤输液器（含DEHP） | 一次性使用精密过滤输液器————JE1-2 | 国械注准20173140629 | 江西红新医疗器械集团有限公司 | 江西红新医疗器械集团有限公司 | 1.2×28TWSB | JE1-2（5.0） | 微孔过滤输液器 | PVC | 防滴空 | 带针 | 导管长度（mm）：1630 | C1423012020000102134 | 0000732 | / | 本产品主要由医用聚氯乙烯、ABS、聚乙烯、奥氏体不锈钢材料制造。其结构组成如下：由瓶塞穿刺器保护套、瓶塞穿刺器、空气过滤器、滴管（侧流和直通）、滴斗、排气管（可配）、管路、流量调节器、药液过滤器（分隔精密过滤器，过滤器介质标称孔径为5.0μm、3.0μm、2.0μm）、注射件、外圆锥接头和一次性使用静脉输液针（连接座、软管、针柄、针管、保护套）所组成。型号中带有P字母的产品具有自动止液和自动排气性能；型号中不带有P字母的产品具有自动止液性能。产品采用环氧乙烷灭菌，无菌，无热原，只能重力输液，仅供一次性使用。 | 供临床单位用于人体静脉输液。 | 三类 | 通风良好/24个月 | 软聚氯乙烯
一次性使用输液器 | 中选 | 有增量资格 | 2.77 | 19类 | 微孔过滤输液器（含DEHP） | 一次性使用精密过滤输液器————JE1-2 | 国械注准20173140629 | 江西红新医疗器械集团有限公司 | 江西红新医疗器械集团有限公司 | 0.7×28TWLB | JE1-2（5.0） | 微孔过滤输液器 | PVC | 防滴空 | 带针 | 导管长度（mm）：1630 | C1423012020000102134 | 0001447 | / | 本产品主要由医用聚氯乙烯、ABS、聚乙烯、奥氏体不锈钢材料制造。其结构组成如下：由瓶塞穿刺器保护套、瓶塞穿刺器、空气过滤器、滴管（侧流和直通）、滴斗、排气管（可配）、管路、流量调节器、药液过滤器（分隔精密过滤器，过滤器介质标称孔径为5.0μm、3.0μm、2.0μm）、注射件、外圆锥接头和一次性使用静脉输液针（连接座、软管、针柄、针管、保护套）所组成。型号中带有P字母的产品具有自动止液和自动排气性能；型号中不带有P字母的产品具有自动止液性能。产品采用环氧乙烷灭菌，无菌，无热原，只能重力输液，仅供一次性使用。 | 供临床单位用于人体静脉输液。 | 三类 | 通风良好/24个月 | 软聚氯乙烯
一次性使用输液器 | 中选 | 有增量资格 | 2.77 | 19类 | 微孔过滤输液器（含DEHP） | 一次性使用精密过滤输液器————PJB1-1 | 国械注准20173140629 | 江西红新医疗器械集团有限公司 | 江西红新医疗器械集团有限公司 | 0.7×28TWLB | PJB1-1（5.0） | 微孔过滤输液器 | PVC | 自动排气、防滴空 | 带针 | 导管长度（mm）：1850 | C1423012020000102134 | 0000684 | / | 本产品主要由医用聚氯乙烯、ABS、聚乙烯、奥氏体不锈钢材料制造。其结构组成如下：由瓶塞穿刺器保护套、瓶塞穿刺器、空气过滤器、滴管（侧流和直通）、滴斗、排气管（可配）、管路、流量调节器、药液过滤器（分隔精密过滤器，过滤器介质标称孔径为5.0μm、3.0μm、2.0μm）、注射件、外圆锥接头和一次性使用静脉输液针（连接座、软管、针柄、针管、保护套）所组成。型号中带有P字母的产品具有自动止液和自动排气性能；型号中不带有P字母的产品具有自动止液性能。产品采用环氧乙烷灭菌，无菌，无热原，只能重力输液，仅供一次性使用。 | 供临床单位用于人体静脉输液。 | 三类 | 通风良好/24个月 | 软聚氯乙烯
一次性使用输液器 | 中选 | 有增量资格 | 2.77 | 19类 | 微孔过滤输液器（含DEHP） | 一次性使用精密过滤输液器————PJB1-1 | 国械注准20173140629 | 江西红新医疗器械集团有限公司 | 江西红新医疗器械集团有限公司 | 0.6×25TWLB | PJB1-1（5.0） | 微孔过滤输液器 | PVC | 自动排气、防滴空 | 带针 | 导管长度（mm）：1850 | C1423012020000102134 | 0000688 | 06973701213021 | 本产品主要由医用聚氯乙烯、ABS、聚乙烯、奥氏体不锈钢材料制造。其结构组成如下：由瓶塞穿刺器保护套、瓶塞穿刺器、空气过滤器、滴管（侧流和直通）、滴斗、排气管（可配）、管路、流量调节器、药液过滤器（分隔精密过滤器，过滤器介质标称孔径为5.0μm、3.0μm、2.0μm）、注射件、外圆锥接头和一次性使用静脉输液针（连接座、软管、针柄、针管、保护套）所组成。型号中带有P字母的产品具有自动止液和自动排气性能；型号中不带有P字母的产品具有自动止液性能。产品采用环氧乙烷灭菌，无菌，无热原，只能重力输液，仅供一次性使用。 | 供临床单位用于人体静脉输液。 | 三类 | 通风良好/24个月 | 软聚氯乙烯
一次性使用输液器 | 中选 | 有增量资格 | 2.77 | 19类 | 微孔过滤输液器（含DEHP） | 一次性使用精密过滤输液器————PJB1-1 | 国械注准20173140629 | 江西红新医疗器械集团有限公司 | 江西红新医疗器械集团有限公司 | 0.7×20TWLB | PJB1-1（5.0） | 微孔过滤输液器 | PVC | 自动排气、防滴空 | 带针 | 导管长度（mm）：1850 | C1423012020000102134 | 0000694 | / | 本产品主要由医用聚氯乙烯、ABS、聚乙烯、奥氏体不锈钢材料制造。其结构组成如下：由瓶塞穿刺器保护套、瓶塞穿刺器、空气过滤器、滴管（侧流和直通）、滴斗、排气管（可配）、管路、流量调节器、药液过滤器（分隔精密过滤器，过滤器介质标称孔径为5.0μm、3.0μm、2.0μm）、注射件、外圆锥接头和一次性使用静脉输液针（连接座、软管、针柄、针管、保护套）所组成。型号中带有P字母的产品具有自动止液和自动排气性能；型号中不带有P字母的产品具有自动止液性能。产品采用环氧乙烷灭菌，无菌，无热原，只能重力输液，仅供一次性使用。 | 供临床单位用于人体静脉输液。 | 三类 | 通风良好/24个月 | 软聚氯乙烯
一次性使用输液器 | 中选 | 有增量资格 | 2.77 | 19类 | 微孔过滤输液器（含DEHP） | 一次性使用精密过滤输液器————PJB1-1 | 国械注准20173140629 | 江西红新医疗器械集团有限公司 | 江西红新医疗器械集团有限公司 | 0.9×28TWLB | PJB1-1（5.0） | 微孔过滤输液器 | PVC | 自动排气、防滴空 | 带针 | 导管长度（mm）：1850 | C1423012020000102134 | 0000695 | 06973701213052 | 本产品主要由医用聚氯乙烯、ABS、聚乙烯、奥氏体不锈钢材料制造。其结构组成如下：由瓶塞穿刺器保护套、瓶塞穿刺器、空气过滤器、滴管（侧流和直通）、滴斗、排气管（可配）、管路、流量调节器、药液过滤器（分隔精密过滤器，过滤器介质标称孔径为5.0μm、3.0μm、2.0μm）、注射件、外圆锥接头和一次性使用静脉输液针（连接座、软管、针柄、针管、保护套）所组成。型号中带有P字母的产品具有自动止液和自动排气性能；型号中不带有P字母的产品具有自动止液性能。产品采用环氧乙烷灭菌，无菌，无热原，只能重力输液，仅供一次性使用。 | 供临床单位用于人体静脉输液。 | 三类 | 通风良好/24个月 | 软聚氯乙烯
一次性使用输液器 | 中选 | 有增量资格 | 2.77 | 19类 | 微孔过滤输液器（含DEHP） | 一次性使用精密过滤输液器————PJB1-1 | 国械注准20173140629 | 江西红新医疗器械集团有限公司 | 江西红新医疗器械集团有限公司 | 1.2×28TWSB | PJB1-1（5.0） | 微孔过滤输液器 | PVC | 自动排气、防滴空 | 带针 | 导管长度（mm）：1850 | C1423012020000102134 | 0000702 | / | 本产品主要由医用聚氯乙烯、ABS、聚乙烯、奥氏体不锈钢材料制造。其结构组成如下：由瓶塞穿刺器保护套、瓶塞穿刺器、空气过滤器、滴管（侧流和直通）、滴斗、排气管（可配）、管路、流量调节器、药液过滤器（分隔精密过滤器，过滤器介质标称孔径为5.0μm、3.0μm、2.0μm）、注射件、外圆锥接头和一次性使用静脉输液针（连接座、软管、针柄、针管、保护套）所组成。型号中带有P字母的产品具有自动止液和自动排气性能；型号中不带有P字母的产品具有自动止液性能。产品采用环氧乙烷灭菌，无菌，无热原，只能重力输液，仅供一次性使用。 | 供临床单位用于人体静脉输液。 | 三类 | 通风良好/24个月 | 软聚氯乙烯
一次性使用输液器 | 中选 | 有增量资格 | 2.77 | 19类 | 微孔过滤输液器（含DEHP） | 一次性使用精密过滤输液器————PJB1-1 | 国械注准20173140629 | 江西红新医疗器械集团有限公司 | 江西红新医疗器械集团有限公司 | 0.5×20TWLB | PJB1-1（5.0） | 微孔过滤输液器 | PVC | 自动排气、防滴空 | 带针 | 导管长度（mm）：1850 | C1423012020000102134 | 0000706 | 06973701213007 | 本产品主要由医用聚氯乙烯、ABS、聚乙烯、奥氏体不锈钢材料制造。其结构组成如下：由瓶塞穿刺器保护套、瓶塞穿刺器、空气过滤器、滴管（侧流和直通）、滴斗、排气管（可配）、管路、流量调节器、药液过滤器（分隔精密过滤器，过滤器介质标称孔径为5.0μm、3.0μm、2.0μm）、注射件、外圆锥接头和一次性使用静脉输液针（连接座、软管、针柄、针管、保护套）所组成。型号中带有P字母的产品具有自动止液和自动排气性能；型号中不带有P字母的产品具有自动止液性能。产品采用环氧乙烷灭菌，无菌，无热原，只能重力输液，仅供一次性使用。 | 供临床单位用于人体静脉输液。 | 三类 | 通风良好/24个月 | 软聚氯乙烯
一次性使用输液器 | 中选 | 有增量资格 | 2.77 | 19类 | 微孔过滤输液器（含DEHP） | 一次性使用精密过滤输液器————PJB1-1 | 国械注准20173140629 | 江西红新医疗器械集团有限公司 | 江西红新医疗器械集团有限公司 | 0.7×25TWLB | PJB1-1（5.0） | 微孔过滤输液器 | PVC | 自动排气、防滴空 | 带针 | 导管长度（mm）：1850 | C1423012020000102134 | 0000707 | 06973701213038 | 本产品主要由医用聚氯乙烯、ABS、聚乙烯、奥氏体不锈钢材料制造。其结构组成如下：由瓶塞穿刺器保护套、瓶塞穿刺器、空气过滤器、滴管（侧流和直通）、滴斗、排气管（可配）、管路、流量调节器、药液过滤器（分隔精密过滤器，过滤器介质标称孔径为5.0μm、3.0μm、2.0μm）、注射件、外圆锥接头和一次性使用静脉输液针（连接座、软管、针柄、针管、保护套）所组成。型号中带有P字母的产品具有自动止液和自动排气性能；型号中不带有P字母的产品具有自动止液性能。产品采用环氧乙烷灭菌，无菌，无热原，只能重力输液，仅供一次性使用。 | 供临床单位用于人体静脉输液。 | 三类 | 通风良好/24个月 | 软聚氯乙烯
一次性使用输液器 | 中选 | 有增量资格 | 2.77 | 19类 | 微孔过滤输液器（含DEHP） | 一次性使用精密过滤输液器————PJB1-1 | 国械注准20173140629 | 江西红新医疗器械集团有限公司 | 江西红新医疗器械集团有限公司 | 0.6×20TWLB | PJB1-1（5.0） | 微孔过滤输液器 | PVC | 自动排气、防滴空 | 带针 | 导管长度（mm）：1850 | C1423012020000102134 | 0000710 | / | 本产品主要由医用聚氯乙烯、ABS、聚乙烯、奥氏体不锈钢材料制造。其结构组成如下：由瓶塞穿刺器保护套、瓶塞穿刺器、空气过滤器、滴管（侧流和直通）、滴斗、排气管（可配）、管路、流量调节器、药液过滤器（分隔精密过滤器，过滤器介质标称孔径为5.0μm、3.0μm、2.0μm）、注射件、外圆锥接头和一次性使用静脉输液针（连接座、软管、针柄、针管、保护套）所组成。型号中带有P字母的产品具有自动止液和自动排气性能；型号中不带有P字母的产品具有自动止液性能。产品采用环氧乙烷灭菌，无菌，无热原，只能重力输液，仅供一次性使用。 | 供临床单位用于人体静脉输液。 | 三类 | 通风良好/24个月 | 软聚氯乙烯
一次性使用输液器 | 中选 | 有增量资格 | 2.77 | 19类 | 微孔过滤输液器（含DEHP） | 一次性使用精密过滤输液器————PJB1-1 | 国械注准20173140629 | 江西红新医疗器械集团有限公司 | 江西红新医疗器械集团有限公司 | 0.45×15RWLB | PJB1-1（5.0） | 微孔过滤输液器 | PVC | 自动排气、防滴空 | 带针 | 导管长度（mm）：1850 | C1423012020000102134 | 0000712 | 06973701212994 | 本产品主要由医用聚氯乙烯、ABS、聚乙烯、奥氏体不锈钢材料制造。其结构组成如下：由瓶塞穿刺器保护套、瓶塞穿刺器、空气过滤器、滴管（侧流和直通）、滴斗、排气管（可配）、管路、流量调节器、药液过滤器（分隔精密过滤器，过滤器介质标称孔径为5.0μm、3.0μm、2.0μm）、注射件、外圆锥接头和一次性使用静脉输液针（连接座、软管、针柄、针管、保护套）所组成。型号中带有P字母的产品具有自动止液和自动排气性能；型号中不带有P字母的产品具有自动止液性能。产品采用环氧乙烷灭菌，无菌，无热原，只能重力输液，仅供一次性使用。 | 供临床单位用于人体静脉输液。 | 三类 | 通风良好/24个月 | 软聚氯乙烯
一次性使用输液器 | 中选 | 有增量资格 | 2.77 | 19类 | 微孔过滤输液器（含DEHP） | 一次性使用精密过滤输液器————PJB1-1 | 国械注准20173140629 | 江西红新医疗器械集团有限公司 | 江西红新医疗器械集团有限公司 | 0.8×28TWLB | PJB1-1（5.0） | 微孔过滤输液器 | PVC | 自动排气、防滴空 | 带针 | 导管长度（mm）：1850 | C1423012020000102134 | 0000716 | 06973701213045 | 本产品主要由医用聚氯乙烯、ABS、聚乙烯、奥氏体不锈钢材料制造。其结构组成如下：由瓶塞穿刺器保护套、瓶塞穿刺器、空气过滤器、滴管（侧流和直通）、滴斗、排气管（可配）、管路、流量调节器、药液过滤器（分隔精密过滤器，过滤器介质标称孔径为5.0μm、3.0μm、2.0μm）、注射件、外圆锥接头和一次性使用静脉输液针（连接座、软管、针柄、针管、保护套）所组成。型号中带有P字母的产品具有自动止液和自动排气性能；型号中不带有P字母的产品具有自动止液性能。产品采用环氧乙烷灭菌，无菌，无热原，只能重力输液，仅供一次性使用。 | 供临床单位用于人体静脉输液。 | 三类 | 通风良好/24个月 | 软聚氯乙烯
一次性使用输液器 | 中选 | 有增量资格 | 2.77 | 19类 | 微孔过滤输液器（含DEHP） | 一次性使用精密过滤输液器————PJB1-1 | 国械注准20173140629 | 江西红新医疗器械集团有限公司 | 江西红新医疗器械集团有限公司 | 0.55×20RWLB | PJB1-1（5.0） | 微孔过滤输液器 | PVC | 自动排气、防滴空 | 带针 | 导管长度（mm）：1850 | C1423012020000102134 | 0000725 | 06973701213014 | 本产品主要由医用聚氯乙烯、ABS、聚乙烯、奥氏体不锈钢材料制造。其结构组成如下：由瓶塞穿刺器保护套、瓶塞穿刺器、空气过滤器、滴管（侧流和直通）、滴斗、排气管（可配）、管路、流量调节器、药液过滤器（分隔精密过滤器，过滤器介质标称孔径为5.0μm、3.0μm、2.0μm）、注射件、外圆锥接头和一次性使用静脉输液针（连接座、软管、针柄、针管、保护套）所组成。型号中带有P字母的产品具有自动止液和自动排气性能；型号中不带有P字母的产品具有自动止液性能。产品采用环氧乙烷灭菌，无菌，无热原，只能重力输液，仅供一次性使用。 | 供临床单位用于人体静脉输液。 | 三类 | 通风良好/24个月 | 软聚氯乙烯
一次性使用输液器 | 中选 | 无增量资格 | 5.2 | 19类 | 微孔过滤输液器（含DEHP） | 一次性使用精密过滤输液器 带针————JM-5.0（JM5-B2-K） | 国械注准20173140823 | 湖北仙明医疗器械有限公司 | 湖北仙明医疗器械有限公司 | 0.55×20RWLB | JM-5.0（JM5-B2-K） | 微孔过滤输液器 | PVC | 自动排气、防滴空 | 带针 | 导管长度（mm）：990 | C1423012020000108203 | 0000579 | 26973370722552 | 瓶塞穿刺器保护套、瓶塞穿刺器、进气器件（空气过滤器）、滴斗、滴管、管路、注射件、流量调节器、精密药液过滤器（过滤介质标称孔径：2.0µm、3.0µm、5.0µm）、Y型三通、外圆锥接头、连接座、软管、针柄、针管、静脉针保护套组成。瓶塞穿刺器保护套、进气器件和静脉针保护套为聚乙烯材料，滴斗、滴管、管路、Y型三通、外圆锥接头、连接座和软管为聚氯乙烯材料（含有DEHP增塑剂），空气过滤膜为聚丙烯材料，药液过滤膜为聚醚砜材料，瓶塞穿刺器、流量调节器、药液过滤器壳体和针柄为ABS材料，注射件为乳胶材料，针管为304不锈钢材料，产品粘接剂采用环己酮，针尖润滑剂采用聚二甲基硅氧烷，针管与针柄的粘接剂采用环氧树脂。采用环氧乙烷灭菌，仅供一次性使用。 | 重力式静脉输液。不得配备压力输液设备。 | 三类 | 1、本品应贮存在相对湿度不超过80，通风良好，无腐蚀性气体， 2、运输中产品不得过于挤压、以免包装破损。有效期24个月 | pvc
一次性使用输液器 | 中选 | 有增量资格 | 2.77 | 19类 | 微孔过滤输液器（含DEHP） | 一次性使用精密过滤输液器————PJB1-2——PJB1-2 | 国械注准20173140629 | 江西红新医疗器械集团有限公司 | 江西红新医疗器械集团有限公司 | 0.9×28TWLB | PJB1-2（5.0） | 微孔过滤输液器 | PVC | 自动排气、防滴空 | 带针 | 导管长度（mm）：1850 | C1423012020000102134 | 0000689 | 06973701213199 | 本产品主要由医用聚氯乙烯、ABS、聚乙烯、奥氏体不锈钢材料制造。其结构组成如下：由瓶塞穿刺器保护套、瓶塞穿刺器、空气过滤器、滴管（侧流和直通）、滴斗、排气管（可配）、管路、流量调节器、药液过滤器（分隔精密过滤器，过滤器介质标称孔径为5.0μm、3.0μm、2.0μm）、注射件、外圆锥接头和一次性使用静脉输液针（连接座、软管、针柄、针管、保护套）所组成。型号中带有P字母的产品具有自动止液和自动排气性能；型号中不带有P字母的产品具有自动止液性能。产品采用环氧乙烷灭菌，无菌，无热原，只能重力输液，仅供一次性使用。 | 供临床单位用于人体静脉输液。 | 三类 | 通风良好/24个月 | 软聚氯乙烯
一次性使用输液器 | 中选 | 有增量资格 | 2.77 | 19类 | 微孔过滤输液器（含DEHP） | 一次性使用精密过滤输液器————PJB1-2——PJB1-2 | 国械注准20173140629 | 江西红新医疗器械集团有限公司 | 江西红新医疗器械集团有限公司 | 0.6×25TWLB | PJB1-2（5.0） | 微孔过滤输液器 | PVC | 自动排气、防滴空 | 带针 | 导管长度（mm）：1850 | C1423012020000102134 | 0000692 | 06973701213168 | 本产品主要由医用聚氯乙烯、ABS、聚乙烯、奥氏体不锈钢材料制造。其结构组成如下：由瓶塞穿刺器保护套、瓶塞穿刺器、空气过滤器、滴管（侧流和直通）、滴斗、排气管（可配）、管路、流量调节器、药液过滤器（分隔精密过滤器，过滤器介质标称孔径为5.0μm、3.0μm、2.0μm）、注射件、外圆锥接头和一次性使用静脉输液针（连接座、软管、针柄、针管、保护套）所组成。型号中带有P字母的产品具有自动止液和自动排气性能；型号中不带有P字母的产品具有自动止液性能。产品采用环氧乙烷灭菌，无菌，无热原，只能重力输液，仅供一次性使用。 | 供临床单位用于人体静脉输液。 | 三类 | 通风良好/24个月 | 软聚氯乙烯
一次性使用输液器 | 中选 | 有增量资格 | 2.77 | 19类 | 微孔过滤输液器（含DEHP） | 一次性使用精密过滤输液器————PJB1-2——PJB1-2 | 国械注准20173140629 | 江西红新医疗器械集团有限公司 | 江西红新医疗器械集团有限公司 | 0.7×20TWLB | PJB1-2（5.0） | 微孔过滤输液器 | PVC | 自动排气、防滴空 | 带针 | 导管长度（mm）：1850 | C1423012020000102134 | 0000696 | / | 本产品主要由医用聚氯乙烯、ABS、聚乙烯、奥氏体不锈钢材料制造。其结构组成如下：由瓶塞穿刺器保护套、瓶塞穿刺器、空气过滤器、滴管（侧流和直通）、滴斗、排气管（可配）、管路、流量调节器、药液过滤器（分隔精密过滤器，过滤器介质标称孔径为5.0μm、3.0μm、2.0μm）、注射件、外圆锥接头和一次性使用静脉输液针（连接座、软管、针柄、针管、保护套）所组成。型号中带有P字母的产品具有自动止液和自动排气性能；型号中不带有P字母的产品具有自动止液性能。产品采用环氧乙烷灭菌，无菌，无热原，只能重力输液，仅供一次性使用。 | 供临床单位用于人体静脉输液。 | 三类 | 通风良好/24个月 | 软聚氯乙烯
一次性使用输液器 | 中选 | 有增量资格 | 2.77 | 19类 | 微孔过滤输液器（含DEHP） | 一次性使用精密过滤输液器————PJB1-2——PJB1-2 | 国械注准20173140629 | 江西红新医疗器械集团有限公司 | 江西红新医疗器械集团有限公司 | 0.6×20TWLB | PJB1-2（5.0） | 微孔过滤输液器 | PVC | 自动排气、防滴空 | 带针 | 导管长度（mm）：1850 | C1423012020000102134 | 0000697 | / | 本产品主要由医用聚氯乙烯、ABS、聚乙烯、奥氏体不锈钢材料制造。其结构组成如下：由瓶塞穿刺器保护套、瓶塞穿刺器、空气过滤器、滴管（侧流和直通）、滴斗、排气管（可配）、管路、流量调节器、药液过滤器（分隔精密过滤器，过滤器介质标称孔径为5.0μm、3.0μm、2.0μm）、注射件、外圆锥接头和一次性使用静脉输液针（连接座、软管、针柄、针管、保护套）所组成。型号中带有P字母的产品具有自动止液和自动排气性能；型号中不带有P字母的产品具有自动止液性能。产品采用环氧乙烷灭菌，无菌，无热原，只能重力输液，仅供一次性使用。 | 供临床单位用于人体静脉输液。 | 三类 | 通风良好/24个月 | 软聚氯乙烯
一次性使用输液器 | 中选 | 有增量资格 | 2.77 | 19类 | 微孔过滤输液器（含DEHP） | 一次性使用精密过滤输液器————PJB1-2——PJB1-2 | 国械注准20173140629 | 江西红新医疗器械集团有限公司 | 江西红新医疗器械集团有限公司 | 0.45×15RWLB | PJB1-2（5.0） | 微孔过滤输液器 | PVC | 自动排气、防滴空 | 带针 | 导管长度（mm）：1850 | C1423012020000102134 | 0000704 | 06973701213137 | 本产品主要由医用聚氯乙烯、ABS、聚乙烯、奥氏体不锈钢材料制造。其结构组成如下：由瓶塞穿刺器保护套、瓶塞穿刺器、空气过滤器、滴管（侧流和直通）、滴斗、排气管（可配）、管路、流量调节器、药液过滤器（分隔精密过滤器，过滤器介质标称孔径为5.0μm、3.0μm、2.0μm）、注射件、外圆锥接头和一次性使用静脉输液针（连接座、软管、针柄、针管、保护套）所组成。型号中带有P字母的产品具有自动止液和自动排气性能；型号中不带有P字母的产品具有自动止液性能。产品采用环氧乙烷灭菌，无菌，无热原，只能重力输液，仅供一次性使用。 | 供临床单位用于人体静脉输液。 | 三类 | 通风良好/24个月 | 软聚氯乙烯
一次性使用输液器 | 中选 | 有增量资格 | 2.77 | 19类 | 微孔过滤输液器（含DEHP） | 一次性使用精密过滤输液器————PJB1-2——PJB1-2 | 国械注准20173140629 | 江西红新医疗器械集团有限公司 | 江西红新医疗器械集团有限公司 | 0.5×20TWLB | PJB1-2（5.0） | 微孔过滤输液器 | PVC | 自动排气、防滴空 | 带针 | 导管长度（mm）：1850 | C1423012020000102134 | 0000705 | 06973701213144 | 本产品主要由医用聚氯乙烯、ABS、聚乙烯、奥氏体不锈钢材料制造。其结构组成如下：由瓶塞穿刺器保护套、瓶塞穿刺器、空气过滤器、滴管（侧流和直通）、滴斗、排气管（可配）、管路、流量调节器、药液过滤器（分隔精密过滤器，过滤器介质标称孔径为5.0μm、3.0μm、2.0μm）、注射件、外圆锥接头和一次性使用静脉输液针（连接座、软管、针柄、针管、保护套）所组成。型号中带有P字母的产品具有自动止液和自动排气性能；型号中不带有P字母的产品具有自动止液性能。产品采用环氧乙烷灭菌，无菌，无热原，只能重力输液，仅供一次性使用。 | 供临床单位用于人体静脉输液。 | 三类 | 通风良好/24个月 | 软聚氯乙烯
一次性使用输液器 | 中选 | 有增量资格 | 2.77 | 19类 | 微孔过滤输液器（含DEHP） | 一次性使用精密过滤输液器————PJB1-2——PJB1-2 | 国械注准20173140629 | 江西红新医疗器械集团有限公司 | 江西红新医疗器械集团有限公司 | 0.8×28TWLB | PJB1-2（5.0） | 微孔过滤输液器 | PVC | 自动排气、防滴空 | 带针 | 导管长度（mm）：1850 | C1423012020000102134 | 0000709 | 06973701213182 | 本产品主要由医用聚氯乙烯、ABS、聚乙烯、奥氏体不锈钢材料制造。其结构组成如下：由瓶塞穿刺器保护套、瓶塞穿刺器、空气过滤器、滴管（侧流和直通）、滴斗、排气管（可配）、管路、流量调节器、药液过滤器（分隔精密过滤器，过滤器介质标称孔径为5.0μm、3.0μm、2.0μm）、注射件、外圆锥接头和一次性使用静脉输液针（连接座、软管、针柄、针管、保护套）所组成。型号中带有P字母的产品具有自动止液和自动排气性能；型号中不带有P字母的产品具有自动止液性能。产品采用环氧乙烷灭菌，无菌，无热原，只能重力输液，仅供一次性使用。 | 供临床单位用于人体静脉输液。 | 三类 | 通风良好/24个月 | 软聚氯乙烯
一次性使用输液器 | 中选 | 有增量资格 | 2.77 | 19类 | 微孔过滤输液器（含DEHP） | 一次性使用精密过滤输液器————PJB1-2——PJB1-2 | 国械注准20173140629 | 江西红新医疗器械集团有限公司 | 江西红新医疗器械集团有限公司 | 0.55×20RWLB | PJB1-2（5.0） | 微孔过滤输液器 | PVC | 自动排气、防滴空 | 带针 | 导管长度（mm）：1850 | C1423012020000102134 | 0000717 | 06973701213151 | 本产品主要由医用聚氯乙烯、ABS、聚乙烯、奥氏体不锈钢材料制造。其结构组成如下：由瓶塞穿刺器保护套、瓶塞穿刺器、空气过滤器、滴管（侧流和直通）、滴斗、排气管（可配）、管路、流量调节器、药液过滤器（分隔精密过滤器，过滤器介质标称孔径为5.0μm、3.0μm、2.0μm）、注射件、外圆锥接头和一次性使用静脉输液针（连接座、软管、针柄、针管、保护套）所组成。型号中带有P字母的产品具有自动止液和自动排气性能；型号中不带有P字母的产品具有自动止液性能。产品采用环氧乙烷灭菌，无菌，无热原，只能重力输液，仅供一次性使用。 | 供临床单位用于人体静脉输液。 | 三类 | 通风良好/24个月 | 软聚氯乙烯
一次性使用输液器 | 中选 | 有增量资格 | 2.77 | 19类 | 微孔过滤输液器（含DEHP） | 一次性使用精密过滤输液器————PJB1-2——PJB1-2 | 国械注准20173140629 | 江西红新医疗器械集团有限公司 | 江西红新医疗器械集团有限公司 | 0.7×28TWLB | PJB1-2（5.0） | 微孔过滤输液器 | PVC | 自动排气、防滴空 | 带针 | 导管长度（mm）：1850 | C1423012020000102134 | 0000720 | / | 本产品主要由医用聚氯乙烯、ABS、聚乙烯、奥氏体不锈钢材料制造。其结构组成如下：由瓶塞穿刺器保护套、瓶塞穿刺器、空气过滤器、滴管（侧流和直通）、滴斗、排气管（可配）、管路、流量调节器、药液过滤器（分隔精密过滤器，过滤器介质标称孔径为5.0μm、3.0μm、2.0μm）、注射件、外圆锥接头和一次性使用静脉输液针（连接座、软管、针柄、针管、保护套）所组成。型号中带有P字母的产品具有自动止液和自动排气性能；型号中不带有P字母的产品具有自动止液性能。产品采用环氧乙烷灭菌，无菌，无热原，只能重力输液，仅供一次性使用。 | 供临床单位用于人体静脉输液。 | 三类 | 通风良好/24个月 | 软聚氯乙烯
一次性使用输液器 | 中选 | 有增量资格 | 2.77 | 19类 | 微孔过滤输液器（含DEHP） | 一次性使用精密过滤输液器————PJB1-2——PJB1-2 | 国械注准20173140629 | 江西红新医疗器械集团有限公司 | 江西红新医疗器械集团有限公司 | 0.7×25TWLB | PJB1-2（5.0） | 微孔过滤输液器 | PVC | 自动排气、防滴空 | 带针 | 导管长度（mm）：1850 | C1423012020000102134 | 0000721 | 06973701213175 | 本产品主要由医用聚氯乙烯、ABS、聚乙烯、奥氏体不锈钢材料制造。其结构组成如下：由瓶塞穿刺器保护套、瓶塞穿刺器、空气过滤器、滴管（侧流和直通）、滴斗、排气管（可配）、管路、流量调节器、药液过滤器（分隔精密过滤器，过滤器介质标称孔径为5.0μm、3.0μm、2.0μm）、注射件、外圆锥接头和一次性使用静脉输液针（连接座、软管、针柄、针管、保护套）所组成。型号中带有P字母的产品具有自动止液和自动排气性能；型号中不带有P字母的产品具有自动止液性能。产品采用环氧乙烷灭菌，无菌，无热原，只能重力输液，仅供一次性使用。 | 供临床单位用于人体静脉输液。 | 三类 | 通风良好/24个月 | 软聚氯乙烯
一次性使用输液器 | 中选 | 有增量资格 | 2.77 | 19类 | 微孔过滤输液器（含DEHP） | 一次性使用精密过滤输液器————PJB1-2——PJB1-2 | 国械注准20173140629 | 江西红新医疗器械集团有限公司 | 江西红新医疗器械集团有限公司 | 1.2×28TWSB | PJB1-2（5.0） | 微孔过滤输液器 | PVC | 自动排气、防滴空 | 带针 | 导管长度（mm）：1850 | C1423012020000102134 | 0000726 | / | 本产品主要由医用聚氯乙烯、ABS、聚乙烯、奥氏体不锈钢材料制造。其结构组成如下：由瓶塞穿刺器保护套、瓶塞穿刺器、空气过滤器、滴管（侧流和直通）、滴斗、排气管（可配）、管路、流量调节器、药液过滤器（分隔精密过滤器，过滤器介质标称孔径为5.0μm、3.0μm、2.0μm）、注射件、外圆锥接头和一次性使用静脉输液针（连接座、软管、针柄、针管、保护套）所组成。型号中带有P字母的产品具有自动止液和自动排气性能；型号中不带有P字母的产品具有自动止液性能。产品采用环氧乙烷灭菌，无菌，无热原，只能重力输液，仅供一次性使用。 | 供临床单位用于人体静脉输液。 | 三类 | 通风良好/24个月 | 软聚氯乙烯
一次性使用真空采血管 | 中选 | 有增量资格 | 0.65 | 10类 | 分离胶促凝管（黄色头盖） | 一次性使用人体静脉血样采集容器————采血管 | 冀械注准20202220406 | 河北超然医疗器械有限公司 | 河北超然医疗器械有限公司 | 3ml | 分离胶＋促凝剂 | 分离胶促凝管（黄色头盖） | - | 非灭菌 | 玻璃 | 规格（ml）：3ml | C1423022030000702705 | 0000057 | 无 | 由玻璃/PET试管、气密件（丁基胶塞和防溅帽组成）、添加剂/附加物组成。 | 与防逆流采血针配套使用，分别用于临床人体静脉血液标本的采集、抗凝、促凝、分离、保存。 | 二类 | 24 | 分离胶＋促凝剂
一次性使用输液器 | 中选 | 无增量资格 | 5.2 | 19类 | 微孔过滤输液器（含DEHP） | 一次性使用精密过滤输液器 带针————JM-5.0（JM5-B2-K） | 国械注准20173140823 | 湖北仙明医疗器械有限公司 | 湖北仙明医疗器械有限公司 | 0.6×23.5TWLB | JM-5.0（JM5-B2-K） | 微孔过滤输液器 | PVC | 自动排气、防滴空 | 带针 | 导管长度（mm）：990 | C1423012020000108203 | 0000601 | 26973370722569 | 瓶塞穿刺器保护套、瓶塞穿刺器、进气器件（空气过滤器）、滴斗、滴管、管路、注射件、流量调节器、精密药液过滤器（过滤介质标称孔径：2.0µm、3.0µm、5.0µm）、Y型三通、外圆锥接头、连接座、软管、针柄、针管、静脉针保护套组成。瓶塞穿刺器保护套、进气器件和静脉针保护套为聚乙烯材料，滴斗、滴管、管路、Y型三通、外圆锥接头、连接座和软管为聚氯乙烯材料（含有DEHP增塑剂），空气过滤膜为聚丙烯材料，药液过滤膜为聚醚砜材料，瓶塞穿刺器、流量调节器、药液过滤器壳体和针柄为ABS材料，注射件为乳胶材料，针管为304不锈钢材料，产品粘接剂采用环己酮，针尖润滑剂采用聚二甲基硅氧烷，针管与针柄的粘接剂采用环氧树脂。采用环氧乙烷灭菌，仅供一次性使用。 | 重力式静脉输液。不得配备压力输液设备。 | 三类 | 1、本品应贮存在相对湿度不超过80，通风良好，无腐蚀性气体， 2、运输中产品不得过于挤压、以免包装破损。有效期24个月 | pvc
一次性使用输液器 | 中选 | 无增量资格 | 5.2 | 19类 | 微孔过滤输液器（含DEHP） | 一次性使用精密过滤输液器 带针————JM-5.0（JM5-B2-K） | 国械注准20173140823 | 湖北仙明医疗器械有限公司 | 湖北仙明医疗器械有限公司 | 0.7×23.5TWLB | JM-5.0（JM5-B2-K） | 微孔过滤输液器 | PVC | 自动排气、防滴空 | 带针 | 导管长度（mm）：990 | C1423012020000108203 | 0000590 | 26973370722576 | 瓶塞穿刺器保护套、瓶塞穿刺器、进气器件（空气过滤器）、滴斗、滴管、管路、注射件、流量调节器、精密药液过滤器（过滤介质标称孔径：2.0µm、3.0µm、5.0µm）、Y型三通、外圆锥接头、连接座、软管、针柄、针管、静脉针保护套组成。瓶塞穿刺器保护套、进气器件和静脉针保护套为聚乙烯材料，滴斗、滴管、管路、Y型三通、外圆锥接头、连接座和软管为聚氯乙烯材料（含有DEHP增塑剂），空气过滤膜为聚丙烯材料，药液过滤膜为聚醚砜材料，瓶塞穿刺器、流量调节器、药液过滤器壳体和针柄为ABS材料，注射件为乳胶材料，针管为304不锈钢材料，产品粘接剂采用环己酮，针尖润滑剂采用聚二甲基硅氧烷，针管与针柄的粘接剂采用环氧树脂。采用环氧乙烷灭菌，仅供一次性使用。 | 重力式静脉输液。不得配备压力输液设备。 | 三类 | 1、本品应贮存在相对湿度不超过80，通风良好，无腐蚀性气体， 2、运输中产品不得过于挤压、以免包装破损。有效期24个月 | pvc
一次性使用输液器 | 中选 | 有增量资格 | 2.77 | 19类 | 微孔过滤输液器（含DEHP） | 一次性使用精密过滤输液器————PJE1-1 | 国械注准20173140629 | 江西红新医疗器械集团有限公司 | 江西红新医疗器械集团有限公司 | 0.6×20TWLB | PJE1-1(5.0) | 微孔过滤输液器 | PVC | 自动排气、防滴空 | 带针 | 导管长度（mm）：1850 | C1423012020000102134 | 0001464 | / | 本产品主要由医用聚氯乙烯、ABS、聚乙烯、奥氏体不锈钢材料制造。其结构组成如下：由瓶塞穿刺器保护套、瓶塞穿刺器、空气过滤器、滴管（侧流和直通）、滴斗、排气管（可配）、管路、流量调节器、药液过滤器（分隔精密过滤器，过滤器介质标称孔径为5.0μm、3.0μm、2.0μm）、注射件、外圆锥接头和一次性使用静脉输液针（连接座、软管、针柄、针管、保护套）所组成。型号中带有P字母的产品具有自动止液和自动排气性能；型号中不带有P字母的产品具有自动止液性能。产品采用环氧乙烷灭菌，无菌，无热原，只能重力输液，仅供一次性使用。 | 供临床单位用于人体静脉输液。 | 三类 | 通风良好/24个月 | 软聚氯乙烯
一次性使用输液器 | 中选 | 有增量资格 | 2.77 | 19类 | 微孔过滤输液器（含DEHP） | 一次性使用精密过滤输液器————PJE1-1 | 国械注准20173140629 | 江西红新医疗器械集团有限公司 | 江西红新医疗器械集团有限公司 | 0.45×15RWLB | PJE1-1(5.0) | 微孔过滤输液器 | PVC | 自动排气、防滴空 | 带针 | 导管长度（mm）：1850 | C1423012020000102134 | 0001468 | 06973701213557 | 本产品主要由医用聚氯乙烯、ABS、聚乙烯、奥氏体不锈钢材料制造。其结构组成如下：由瓶塞穿刺器保护套、瓶塞穿刺器、空气过滤器、滴管（侧流和直通）、滴斗、排气管（可配）、管路、流量调节器、药液过滤器（分隔精密过滤器，过滤器介质标称孔径为5.0μm、3.0μm、2.0μm）、注射件、外圆锥接头和一次性使用静脉输液针（连接座、软管、针柄、针管、保护套）所组成。型号中带有P字母的产品具有自动止液和自动排气性能；型号中不带有P字母的产品具有自动止液性能。产品采用环氧乙烷灭菌，无菌，无热原，只能重力输液，仅供一次性使用。 | 供临床单位用于人体静脉输液。 | 三类 | 通风良好/24个月 | 软聚氯乙烯
一次性使用输液器 | 中选 | 有增量资格 | 2.77 | 19类 | 微孔过滤输液器（含DEHP） | 一次性使用精密过滤输液器————PJE1-1 | 国械注准20173140629 | 江西红新医疗器械集团有限公司 | 江西红新医疗器械集团有限公司 | 0.5×20TWLB | PJE1-1(5.0) | 微孔过滤输液器 | PVC | 自动排气、防滴空 | 带针 | 导管长度（mm）：1850 | C1423012020000102134 | 0001475 | 06973701213564 | 本产品主要由医用聚氯乙烯、ABS、聚乙烯、奥氏体不锈钢材料制造。其结构组成如下：由瓶塞穿刺器保护套、瓶塞穿刺器、空气过滤器、滴管（侧流和直通）、滴斗、排气管（可配）、管路、流量调节器、药液过滤器（分隔精密过滤器，过滤器介质标称孔径为5.0μm、3.0μm、2.0μm）、注射件、外圆锥接头和一次性使用静脉输液针（连接座、软管、针柄、针管、保护套）所组成。型号中带有P字母的产品具有自动止液和自动排气性能；型号中不带有P字母的产品具有自动止液性能。产品采用环氧乙烷灭菌，无菌，无热原，只能重力输液，仅供一次性使用。 | 供临床单位用于人体静脉输液。 | 三类 | 通风良好/24个月 | 软聚氯乙烯
一次性使用输液器 | 中选 | 有增量资格 | 2.77 | 19类 | 微孔过滤输液器（含DEHP） | 一次性使用精密过滤输液器————PJE1-1 | 国械注准20173140629 | 江西红新医疗器械集团有限公司 | 江西红新医疗器械集团有限公司 | 1.2×28TWSB | PJE1-1(5.0) | 微孔过滤输液器 | PVC | 自动排气、防滴空 | 带针 | 导管长度（mm）：1850 | C1423012020000102134 | 0001472 | / | 本产品主要由医用聚氯乙烯、ABS、聚乙烯、奥氏体不锈钢材料制造。其结构组成如下：由瓶塞穿刺器保护套、瓶塞穿刺器、空气过滤器、滴管（侧流和直通）、滴斗、排气管（可配）、管路、流量调节器、药液过滤器（分隔精密过滤器，过滤器介质标称孔径为5.0μm、3.0μm、2.0μm）、注射件、外圆锥接头和一次性使用静脉输液针（连接座、软管、针柄、针管、保护套）所组成。型号中带有P字母的产品具有自动止液和自动排气性能；型号中不带有P字母的产品具有自动止液性能。产品采用环氧乙烷灭菌，无菌，无热原，只能重力输液，仅供一次性使用。 | 供临床单位用于人体静脉输液。 | 三类 | 通风良好/24个月 | 软聚氯乙烯
一次性使用输液器 | 中选 | 有增量资格 | 2.77 | 19类 | 微孔过滤输液器（含DEHP） | 一次性使用精密过滤输液器————PJE1-1 | 国械注准20173140629 | 江西红新医疗器械集团有限公司 | 江西红新医疗器械集团有限公司 | 0.7×28TWLB | PJE1-1(5.0) | 微孔过滤输液器 | PVC | 自动排气、防滴空 | 带针 | 导管长度（mm）：1850 | C1423012020000102134 | 0001465 | / | 本产品主要由医用聚氯乙烯、ABS、聚乙烯、奥氏体不锈钢材料制造。其结构组成如下：由瓶塞穿刺器保护套、瓶塞穿刺器、空气过滤器、滴管（侧流和直通）、滴斗、排气管（可配）、管路、流量调节器、药液过滤器（分隔精密过滤器，过滤器介质标称孔径为5.0μm、3.0μm、2.0μm）、注射件、外圆锥接头和一次性使用静脉输液针（连接座、软管、针柄、针管、保护套）所组成。型号中带有P字母的产品具有自动止液和自动排气性能；型号中不带有P字母的产品具有自动止液性能。产品采用环氧乙烷灭菌，无菌，无热原，只能重力输液，仅供一次性使用。 | 供临床单位用于人体静脉输液。 | 三类 | 通风良好/24个月 | 软聚氯乙烯
一次性使用输液器 | 中选 | 有增量资格 | 2.77 | 19类 | 微孔过滤输液器（含DEHP） | 一次性使用精密过滤输液器————PJE1-1 | 国械注准20173140629 | 江西红新医疗器械集团有限公司 | 江西红新医疗器械集团有限公司 | 0.7×20TWLB | PJE1-1(5.0) | 微孔过滤输液器 | PVC | 自动排气、防滴空 | 带针 | 导管长度（mm）：1850 | C1423012020000102134 | 0001462 | / | 本产品主要由医用聚氯乙烯、ABS、聚乙烯、奥氏体不锈钢材料制造。其结构组成如下：由瓶塞穿刺器保护套、瓶塞穿刺器、空气过滤器、滴管（侧流和直通）、滴斗、排气管（可配）、管路、流量调节器、药液过滤器（分隔精密过滤器，过滤器介质标称孔径为5.0μm、3.0μm、2.0μm）、注射件、外圆锥接头和一次性使用静脉输液针（连接座、软管、针柄、针管、保护套）所组成。型号中带有P字母的产品具有自动止液和自动排气性能；型号中不带有P字母的产品具有自动止液性能。产品采用环氧乙烷灭菌，无菌，无热原，只能重力输液，仅供一次性使用。 | 供临床单位用于人体静脉输液。 | 三类 | 通风良好/24个月 | 软聚氯乙烯
一次性使用输液器 | 中选 | 有增量资格 | 2.77 | 19类 | 微孔过滤输液器（含DEHP） | 一次性使用精密过滤输液器————PJE1-1 | 国械注准20173140629 | 江西红新医疗器械集团有限公司 | 江西红新医疗器械集团有限公司 | 0.55×20RWLB | PJE1-1(5.0) | 微孔过滤输液器 | PVC | 自动排气、防滴空 | 带针 | 导管长度（mm）：1850 | C1423012020000102134 | 0001460 | 06973701213571 | 本产品主要由医用聚氯乙烯、ABS、聚乙烯、奥氏体不锈钢材料制造。其结构组成如下：由瓶塞穿刺器保护套、瓶塞穿刺器、空气过滤器、滴管（侧流和直通）、滴斗、排气管（可配）、管路、流量调节器、药液过滤器（分隔精密过滤器，过滤器介质标称孔径为5.0μm、3.0μm、2.0μm）、注射件、外圆锥接头和一次性使用静脉输液针（连接座、软管、针柄、针管、保护套）所组成。型号中带有P字母的产品具有自动止液和自动排气性能；型号中不带有P字母的产品具有自动止液性能。产品采用环氧乙烷灭菌，无菌，无热原，只能重力输液，仅供一次性使用。 | 供临床单位用于人体静脉输液。 | 三类 | 通风良好/24个月 | 软聚氯乙烯
一次性使用输液器 | 中选 | 有增量资格 | 2.77 | 19类 | 微孔过滤输液器（含DEHP） | 一次性使用精密过滤输液器————PJE1-1 | 国械注准20173140629 | 江西红新医疗器械集团有限公司 | 江西红新医疗器械集团有限公司 | 0.6×25TWLB | PJE1-1(5.0) | 微孔过滤输液器 | PVC | 自动排气、防滴空 | 带针 | 导管长度（mm）：1850 | C1423012020000102134 | 0001473 | 06973701213588 | 本产品主要由医用聚氯乙烯、ABS、聚乙烯、奥氏体不锈钢材料制造。其结构组成如下：由瓶塞穿刺器保护套、瓶塞穿刺器、空气过滤器、滴管（侧流和直通）、滴斗、排气管（可配）、管路、流量调节器、药液过滤器（分隔精密过滤器，过滤器介质标称孔径为5.0μm、3.0μm、2.0μm）、注射件、外圆锥接头和一次性使用静脉输液针（连接座、软管、针柄、针管、保护套）所组成。型号中带有P字母的产品具有自动止液和自动排气性能；型号中不带有P字母的产品具有自动止液性能。产品采用环氧乙烷灭菌，无菌，无热原，只能重力输液，仅供一次性使用。 | 供临床单位用于人体静脉输液。 | 三类 | 通风良好/24个月 | 软聚氯乙烯
一次性使用输液器 | 中选 | 有增量资格 | 2.77 | 19类 | 微孔过滤输液器（含DEHP） | 一次性使用精密过滤输液器————PJE1-1 | 国械注准20173140629 | 江西红新医疗器械集团有限公司 | 江西红新医疗器械集团有限公司 | 0.9×28TWLB | PJE1-1(5.0) | 微孔过滤输液器 | PVC | 自动排气、防滴空 | 带针 | 导管长度（mm）：1850 | C1423012020000102134 | 0001470 | 06973701213618 | 本产品主要由医用聚氯乙烯、ABS、聚乙烯、奥氏体不锈钢材料制造。其结构组成如下：由瓶塞穿刺器保护套、瓶塞穿刺器、空气过滤器、滴管（侧流和直通）、滴斗、排气管（可配）、管路、流量调节器、药液过滤器（分隔精密过滤器，过滤器介质标称孔径为5.0μm、3.0μm、2.0μm）、注射件、外圆锥接头和一次性使用静脉输液针（连接座、软管、针柄、针管、保护套）所组成。型号中带有P字母的产品具有自动止液和自动排气性能；型号中不带有P字母的产品具有自动止液性能。产品采用环氧乙烷灭菌，无菌，无热原，只能重力输液，仅供一次性使用。 | 供临床单位用于人体静脉输液。 | 三类 | 通风良好/24个月 | 软聚氯乙烯
一次性使用输液器 | 中选 | 有增量资格 | 2.77 | 19类 | 微孔过滤输液器（含DEHP） | 一次性使用精密过滤输液器————PJE1-1 | 国械注准20173140629 | 江西红新医疗器械集团有限公司 | 江西红新医疗器械集团有限公司 | 0.7×25TWLB | PJE1-1(5.0) | 微孔过滤输液器 | PVC | 自动排气、防滴空 | 带针 | 导管长度（mm）：1850 | C1423012020000102134 | 0001467 | 06973701213595 | 本产品主要由医用聚氯乙烯、ABS、聚乙烯、奥氏体不锈钢材料制造。其结构组成如下：由瓶塞穿刺器保护套、瓶塞穿刺器、空气过滤器、滴管（侧流和直通）、滴斗、排气管（可配）、管路、流量调节器、药液过滤器（分隔精密过滤器，过滤器介质标称孔径为5.0μm、3.0μm、2.0μm）、注射件、外圆锥接头和一次性使用静脉输液针（连接座、软管、针柄、针管、保护套）所组成。型号中带有P字母的产品具有自动止液和自动排气性能；型号中不带有P字母的产品具有自动止液性能。产品采用环氧乙烷灭菌，无菌，无热原，只能重力输液，仅供一次性使用。 | 供临床单位用于人体静脉输液。 | 三类 | 通风良好/24个月 | 软聚氯乙烯
一次性使用输液器 | 中选 | 有增量资格 | 2.77 | 19类 | 微孔过滤输液器（含DEHP） | 一次性使用精密过滤输液器————PJE1-1 | 国械注准20173140629 | 江西红新医疗器械集团有限公司 | 江西红新医疗器械集团有限公司 | 0.8×28TWLB | PJE1-1(5.0) | 微孔过滤输液器 | PVC | 自动排气、防滴空 | 带针 | 导管长度（mm）：1850 | C1423012020000102134 | 0001461 | 06973701213601 | 本产品主要由医用聚氯乙烯、ABS、聚乙烯、奥氏体不锈钢材料制造。其结构组成如下：由瓶塞穿刺器保护套、瓶塞穿刺器、空气过滤器、滴管（侧流和直通）、滴斗、排气管（可配）、管路、流量调节器、药液过滤器（分隔精密过滤器，过滤器介质标称孔径为5.0μm、3.0μm、2.0μm）、注射件、外圆锥接头和一次性使用静脉输液针（连接座、软管、针柄、针管、保护套）所组成。型号中带有P字母的产品具有自动止液和自动排气性能；型号中不带有P字母的产品具有自动止液性能。产品采用环氧乙烷灭菌，无菌，无热原，只能重力输液，仅供一次性使用。 | 供临床单位用于人体静脉输液。 | 三类 | 通风良好/24个月 | 软聚氯乙烯
一次性使用输液器 | 中选 | 有增量资格 | 2.77 | 19类 | 微孔过滤输液器（含DEHP） | 一次性使用精密过滤输液器————PJE1-2 | 国械注准20173140629 | 江西红新医疗器械集团有限公司 | 江西红新医疗器械集团有限公司 | 0.7×20TWLB | PJE1-2(5.0) | 微孔过滤输液器 | PVC | 自动排气、防滴空 | 带针 | 导管长度（mm）：1850 | C1423012020000102134 | 0000733 | / | 本产品主要由医用聚氯乙烯、ABS、聚乙烯、奥氏体不锈钢材料制造。其结构组成如下：由瓶塞穿刺器保护套、瓶塞穿刺器、空气过滤器、滴管（侧流和直通）、滴斗、排气管（可配）、管路、流量调节器、药液过滤器（分隔精密过滤器，过滤器介质标称孔径为5.0μm、3.0μm、2.0μm）、注射件、外圆锥接头和一次性使用静脉输液针（连接座、软管、针柄、针管、保护套）所组成。型号中带有P字母的产品具有自动止液和自动排气性能；型号中不带有P字母的产品具有自动止液性能。产品采用环氧乙烷灭菌，无菌，无热原，只能重力输液，仅供一次性使用。 | 供临床单位用于人体静脉输液。 | 三类 | 通风良好/24个月 | 软聚氯乙烯
一次性使用输液器 | 中选 | 有增量资格 | 2.77 | 19类 | 微孔过滤输液器（含DEHP） | 一次性使用精密过滤输液器————PJE1-2 | 国械注准20173140629 | 江西红新医疗器械集团有限公司 | 江西红新医疗器械集团有限公司 | 0.55×20RWLB | PJE1-2(5.0) | 微孔过滤输液器 | PVC | 自动排气、防滴空 | 带针 | 导管长度（mm）：1850 | C1423012020000102134 | 0000729 | 06973701213717 | 本产品主要由医用聚氯乙烯、ABS、聚乙烯、奥氏体不锈钢材料制造。其结构组成如下：由瓶塞穿刺器保护套、瓶塞穿刺器、空气过滤器、滴管（侧流和直通）、滴斗、排气管（可配）、管路、流量调节器、药液过滤器（分隔精密过滤器，过滤器介质标称孔径为5.0μm、3.0μm、2.0μm）、注射件、外圆锥接头和一次性使用静脉输液针（连接座、软管、针柄、针管、保护套）所组成。型号中带有P字母的产品具有自动止液和自动排气性能；型号中不带有P字母的产品具有自动止液性能。产品采用环氧乙烷灭菌，无菌，无热原，只能重力输液，仅供一次性使用。 | 供临床单位用于人体静脉输液。 | 三类 | 通风良好/24个月 | 软聚氯乙烯
一次性使用输液器 | 中选 | 有增量资格 | 2.77 | 19类 | 微孔过滤输液器（含DEHP） | 一次性使用精密过滤输液器————PJE1-2 | 国械注准20173140629 | 江西红新医疗器械集团有限公司 | 江西红新医疗器械集团有限公司 | 0.9×28TWLB | PJE1-2(5.0) | 微孔过滤输液器 | PVC | 自动排气、防滴空 | 带针 | 导管长度（mm）：1850 | C1423012020000102134 | 0001445 | 06973701213755 | 本产品主要由医用聚氯乙烯、ABS、聚乙烯、奥氏体不锈钢材料制造。其结构组成如下：由瓶塞穿刺器保护套、瓶塞穿刺器、空气过滤器、滴管（侧流和直通）、滴斗、排气管（可配）、管路、流量调节器、药液过滤器（分隔精密过滤器，过滤器介质标称孔径为5.0μm、3.0μm、2.0μm）、注射件、外圆锥接头和一次性使用静脉输液针（连接座、软管、针柄、针管、保护套）所组成。型号中带有P字母的产品具有自动止液和自动排气性能；型号中不带有P字母的产品具有自动止液性能。产品采用环氧乙烷灭菌，无菌，无热原，只能重力输液，仅供一次性使用。 | 供临床单位用于人体静脉输液。 | 三类 | 通风良好/24个月 | 软聚氯乙烯
一次性使用输液器 | 中选 | 有增量资格 | 2.77 | 19类 | 微孔过滤输液器（含DEHP） | 一次性使用精密过滤输液器————PJE1-2 | 国械注准20173140629 | 江西红新医疗器械集团有限公司 | 江西红新医疗器械集团有限公司 | 0.7×25TWLB | PJE1-2(5.0) | 微孔过滤输液器 | PVC | 自动排气、防滴空 | 带针 | 导管长度（mm）：1850 | C1423012020000102134 | 0000737 | 06973701213731 | 本产品主要由医用聚氯乙烯、ABS、聚乙烯、奥氏体不锈钢材料制造。其结构组成如下：由瓶塞穿刺器保护套、瓶塞穿刺器、空气过滤器、滴管（侧流和直通）、滴斗、排气管（可配）、管路、流量调节器、药液过滤器（分隔精密过滤器，过滤器介质标称孔径为5.0μm、3.0μm、2.0μm）、注射件、外圆锥接头和一次性使用静脉输液针（连接座、软管、针柄、针管、保护套）所组成。型号中带有P字母的产品具有自动止液和自动排气性能；型号中不带有P字母的产品具有自动止液性能。产品采用环氧乙烷灭菌，无菌，无热原，只能重力输液，仅供一次性使用。 | 供临床单位用于人体静脉输液。 | 三类 | 通风良好/24个月 | 软聚氯乙烯
一次性使用输液器 | 中选 | 有增量资格 | 2.77 | 19类 | 微孔过滤输液器（含DEHP） | 一次性使用精密过滤输液器————PJE1-2 | 国械注准20173140629 | 江西红新医疗器械集团有限公司 | 江西红新医疗器械集团有限公司 | 0.6×20TWLB | PJE1-2(5.0) | 微孔过滤输液器 | PVC | 自动排气、防滴空 | 带针 | 导管长度（mm）：1850 | C1423012020000102134 | 0000734 | / | 本产品主要由医用聚氯乙烯、ABS、聚乙烯、奥氏体不锈钢材料制造。其结构组成如下：由瓶塞穿刺器保护套、瓶塞穿刺器、空气过滤器、滴管（侧流和直通）、滴斗、排气管（可配）、管路、流量调节器、药液过滤器（分隔精密过滤器，过滤器介质标称孔径为5.0μm、3.0μm、2.0μm）、注射件、外圆锥接头和一次性使用静脉输液针（连接座、软管、针柄、针管、保护套）所组成。型号中带有P字母的产品具有自动止液和自动排气性能；型号中不带有P字母的产品具有自动止液性能。产品采用环氧乙烷灭菌，无菌，无热原，只能重力输液，仅供一次性使用。 | 供临床单位用于人体静脉输液。 | 三类 | 通风良好/24个月 | 软聚氯乙烯
一次性使用输液器 | 中选 | 有增量资格 | 2.77 | 19类 | 微孔过滤输液器（含DEHP） | 一次性使用精密过滤输液器————PJE1-2 | 国械注准20173140629 | 江西红新医疗器械集团有限公司 | 江西红新医疗器械集团有限公司 | 0.5×20TWLB | PJE1-2(5.0) | 微孔过滤输液器 | PVC | 自动排气、防滴空 | 带针 | 导管长度（mm）：1850 | C1423012020000102134 | 0001450 | 06973701213700 | 本产品主要由医用聚氯乙烯、ABS、聚乙烯、奥氏体不锈钢材料制造。其结构组成如下：由瓶塞穿刺器保护套、瓶塞穿刺器、空气过滤器、滴管（侧流和直通）、滴斗、排气管（可配）、管路、流量调节器、药液过滤器（分隔精密过滤器，过滤器介质标称孔径为5.0μm、3.0μm、2.0μm）、注射件、外圆锥接头和一次性使用静脉输液针（连接座、软管、针柄、针管、保护套）所组成。型号中带有P字母的产品具有自动止液和自动排气性能；型号中不带有P字母的产品具有自动止液性能。产品采用环氧乙烷灭菌，无菌，无热原，只能重力输液，仅供一次性使用。 | 供临床单位用于人体静脉输液。 | 三类 | 通风良好/24个月 | 软聚氯乙烯
一次性使用输液器 | 中选 | 有增量资格 | 2.77 | 19类 | 微孔过滤输液器（含DEHP） | 一次性使用精密过滤输液器————PJE1-2 | 国械注准20173140629 | 江西红新医疗器械集团有限公司 | 江西红新医疗器械集团有限公司 | 0.8×28TWLB | PJE1-2(5.0) | 微孔过滤输液器 | PVC | 自动排气、防滴空 | 带针 | 导管长度（mm）：1850 | C1423012020000102134 | 0000731 | 06973701213748 | 本产品主要由医用聚氯乙烯、ABS、聚乙烯、奥氏体不锈钢材料制造。其结构组成如下：由瓶塞穿刺器保护套、瓶塞穿刺器、空气过滤器、滴管（侧流和直通）、滴斗、排气管（可配）、管路、流量调节器、药液过滤器（分隔精密过滤器，过滤器介质标称孔径为5.0μm、3.0μm、2.0μm）、注射件、外圆锥接头和一次性使用静脉输液针（连接座、软管、针柄、针管、保护套）所组成。型号中带有P字母的产品具有自动止液和自动排气性能；型号中不带有P字母的产品具有自动止液性能。产品采用环氧乙烷灭菌，无菌，无热原，只能重力输液，仅供一次性使用。 | 供临床单位用于人体静脉输液。 | 三类 | 通风良好/24个月 | 软聚氯乙烯
一次性使用输液器 | 中选 | 有增量资格 | 2.77 | 19类 | 微孔过滤输液器（含DEHP） | 一次性使用精密过滤输液器————PJE1-2 | 国械注准20173140629 | 江西红新医疗器械集团有限公司 | 江西红新医疗器械集团有限公司 | 1.2×28TWSB | PJE1-2(5.0) | 微孔过滤输液器 | PVC | 自动排气、防滴空 | 带针 | 导管长度（mm）：1850 | C1423012020000102134 | 0001446 | / | 本产品主要由医用聚氯乙烯、ABS、聚乙烯、奥氏体不锈钢材料制造。其结构组成如下：由瓶塞穿刺器保护套、瓶塞穿刺器、空气过滤器、滴管（侧流和直通）、滴斗、排气管（可配）、管路、流量调节器、药液过滤器（分隔精密过滤器，过滤器介质标称孔径为5.0μm、3.0μm、2.0μm）、注射件、外圆锥接头和一次性使用静脉输液针（连接座、软管、针柄、针管、保护套）所组成。型号中带有P字母的产品具有自动止液和自动排气性能；型号中不带有P字母的产品具有自动止液性能。产品采用环氧乙烷灭菌，无菌，无热原，只能重力输液，仅供一次性使用。 | 供临床单位用于人体静脉输液。 | 三类 | 通风良好/24个月 | 软聚氯乙烯
一次性使用输液器 | 中选 | 有增量资格 | 2.77 | 19类 | 微孔过滤输液器（含DEHP） | 一次性使用精密过滤输液器————PJE1-2 | 国械注准20173140629 | 江西红新医疗器械集团有限公司 | 江西红新医疗器械集团有限公司 | 0.45×15RWLB | PJE1-2(5.0) | 微孔过滤输液器 | PVC | 自动排气、防滴空 | 带针 | 导管长度（mm）：1850 | C1423012020000102134 | 0001443 | 06973701213694 | 本产品主要由医用聚氯乙烯、ABS、聚乙烯、奥氏体不锈钢材料制造。其结构组成如下：由瓶塞穿刺器保护套、瓶塞穿刺器、空气过滤器、滴管（侧流和直通）、滴斗、排气管（可配）、管路、流量调节器、药液过滤器（分隔精密过滤器，过滤器介质标称孔径为5.0μm、3.0μm、2.0μm）、注射件、外圆锥接头和一次性使用静脉输液针（连接座、软管、针柄、针管、保护套）所组成。型号中带有P字母的产品具有自动止液和自动排气性能；型号中不带有P字母的产品具有自动止液性能。产品采用环氧乙烷灭菌，无菌，无热原，只能重力输液，仅供一次性使用。 | 供临床单位用于人体静脉输液。 | 三类 | 通风良好/24个月 | 软聚氯乙烯
一次性使用输液器 | 中选 | 有增量资格 | 2.77 | 19类 | 微孔过滤输液器（含DEHP） | 一次性使用精密过滤输液器————PJE1-2 | 国械注准20173140629 | 江西红新医疗器械集团有限公司 | 江西红新医疗器械集团有限公司 | 0.7×28TWLB | PJE1-2(5.0) | 微孔过滤输液器 | PVC | 自动排气、防滴空 | 带针 | 导管长度（mm）：1850 | C1423012020000102134 | 0000736 | / | 本产品主要由医用聚氯乙烯、ABS、聚乙烯、奥氏体不锈钢材料制造。其结构组成如下：由瓶塞穿刺器保护套、瓶塞穿刺器、空气过滤器、滴管（侧流和直通）、滴斗、排气管（可配）、管路、流量调节器、药液过滤器（分隔精密过滤器，过滤器介质标称孔径为5.0μm、3.0μm、2.0μm）、注射件、外圆锥接头和一次性使用静脉输液针（连接座、软管、针柄、针管、保护套）所组成。型号中带有P字母的产品具有自动止液和自动排气性能；型号中不带有P字母的产品具有自动止液性能。产品采用环氧乙烷灭菌，无菌，无热原，只能重力输液，仅供一次性使用。 | 供临床单位用于人体静脉输液。 | 三类 | 通风良好/24个月 | 软聚氯乙烯
一次性使用输液器 | 中选 | 有增量资格 | 2.77 | 19类 | 微孔过滤输液器（含DEHP） | 一次性使用精密过滤输液器————PJE1-2 | 国械注准20173140629 | 江西红新医疗器械集团有限公司 | 江西红新医疗器械集团有限公司 | 0.6×25TWLB | PJE1-2(5.0) | 微孔过滤输液器 | PVC | 自动排气、防滴空 | 带针 | 导管长度（mm）：1850 | C1423012020000102134 | 0001448 | 06973701213724 | 本产品主要由医用聚氯乙烯、ABS、聚乙烯、奥氏体不锈钢材料制造。其结构组成如下：由瓶塞穿刺器保护套、瓶塞穿刺器、空气过滤器、滴管（侧流和直通）、滴斗、排气管（可配）、管路、流量调节器、药液过滤器（分隔精密过滤器，过滤器介质标称孔径为5.0μm、3.0μm、2.0μm）、注射件、外圆锥接头和一次性使用静脉输液针（连接座、软管、针柄、针管、保护套）所组成。型号中带有P字母的产品具有自动止液和自动排气性能；型号中不带有P字母的产品具有自动止液性能。产品采用环氧乙烷灭菌，无菌，无热原，只能重力输液，仅供一次性使用。 | 供临床单位用于人体静脉输液。 | 三类 | 通风良好/24个月 | 软聚氯乙烯
一次性使用输液器 | 中选 | 无增量资格 | 1.5 | 23类 | 普通输液器（含DEHP） | 一次性使用输液器 重力输液式————PB1-1——PB1-1 | 国械注准20173140627 | 江西红新医疗器械集团有限公司 | 江西红新医疗器械集团有限公司 | 0.9×28TWLB | PB1-1 | 普通输液器 | PVC | 自动排气 | 带针 | 导管长度（mm）：1630 | C1423012020000102134 | 0000598 | 06973701214813 | 本产品主要采用输血（液）器具用软聚氯乙烯塑料制成。本品由瓶塞穿刺器保护套、瓶塞穿刺器、空气过滤器、侧流滴管（二通）、滴斗、排气管、管路、流量调节器、药液过滤器、注射件（可配）、外圆锥接头和/或一次性使用静脉输液针（连接座、软管、针柄、针管、保护套）所组成。本品属自动排气输液器，采用环氧乙烷灭菌，无菌，无热原，只能重力输液，仅供一次性使用。 | 供临床单位用于人体静脉输液。 | 三类 | 通风良好/24个月 | 软聚氯乙烯
一次性使用输液器 | 中选 | 无增量资格 | 1.5 | 23类 | 普通输液器（含DEHP） | 一次性使用输液器 重力输液式————PB1-1——PB1-1 | 国械注准20173140627 | 江西红新医疗器械集团有限公司 | 江西红新医疗器械集团有限公司 | 0.55×20RWLB | PB1-1 | 普通输液器 | PVC | 自动排气 | 带针 | 导管长度（mm）：1630 | C1423012020000102134 | 0000599 | 06973701214776 | 本产品主要采用输血（液）器具用软聚氯乙烯塑料制成。本品由瓶塞穿刺器保护套、瓶塞穿刺器、空气过滤器、侧流滴管（二通）、滴斗、排气管、管路、流量调节器、药液过滤器、注射件（可配）、外圆锥接头和/或一次性使用静脉输液针（连接座、软管、针柄、针管、保护套）所组成。本品属自动排气输液器，采用环氧乙烷灭菌，无菌，无热原，只能重力输液，仅供一次性使用。 | 供临床单位用于人体静脉输液。 | 三类 | 通风良好/24个月 | 软聚氯乙烯
一次性使用输液器 | 中选 | 无增量资格 | 1.5 | 23类 | 普通输液器（含DEHP） | 一次性使用输液器 重力输液式————PB1-1——PB1-1 | 国械注准20173140627 | 江西红新医疗器械集团有限公司 | 江西红新医疗器械集团有限公司 | 0.7×25TWLB | PB1-1 | 普通输液器 | PVC | 自动排气 | 带针 | 导管长度（mm）：1630 | C1423012020000102134 | 0000600 | 06973701214790 | 本产品主要采用输血（液）器具用软聚氯乙烯塑料制成。本品由瓶塞穿刺器保护套、瓶塞穿刺器、空气过滤器、侧流滴管（二通）、滴斗、排气管、管路、流量调节器、药液过滤器、注射件（可配）、外圆锥接头和/或一次性使用静脉输液针（连接座、软管、针柄、针管、保护套）所组成。本品属自动排气输液器，采用环氧乙烷灭菌，无菌，无热原，只能重力输液，仅供一次性使用。 | 供临床单位用于人体静脉输液。 | 三类 | 通风良好/24个月 | 软聚氯乙烯
一次性使用输液器 | 中选 | 无增量资格 | 1.5 | 23类 | 普通输液器（含DEHP） | 一次性使用输液器 重力输液式————PB1-1——PB1-1 | 国械注准20173140627 | 江西红新医疗器械集团有限公司 | 江西红新医疗器械集团有限公司 | 0.6×25TWLB | PB1-1 | 普通输液器 | PVC | 自动排气 | 带针 | 导管长度（mm）：1630 | C1423012020000102134 | 0000601 | 06973701214783 | 本产品主要采用输血（液）器具用软聚氯乙烯塑料制成。本品由瓶塞穿刺器保护套、瓶塞穿刺器、空气过滤器、侧流滴管（二通）、滴斗、排气管、管路、流量调节器、药液过滤器、注射件（可配）、外圆锥接头和/或一次性使用静脉输液针（连接座、软管、针柄、针管、保护套）所组成。本品属自动排气输液器，采用环氧乙烷灭菌，无菌，无热原，只能重力输液，仅供一次性使用。 | 供临床单位用于人体静脉输液。 | 三类 | 通风良好/24个月 | 软聚氯乙烯
一次性使用输液器 | 中选 | 无增量资格 | 1.5 | 23类 | 普通输液器（含DEHP） | 一次性使用输液器 重力输液式————PB1-1——PB1-1 | 国械注准20173140627 | 江西红新医疗器械集团有限公司 | 江西红新医疗器械集团有限公司 | 0.8×28TWLB | PB1-1 | 普通输液器 | PVC | 自动排气 | 带针 | 导管长度（mm）：1630 | C1423012020000102134 | 0000607 | 06973701214790 | 本产品主要采用输血（液）器具用软聚氯乙烯塑料制成。本品由瓶塞穿刺器保护套、瓶塞穿刺器、空气过滤器、侧流滴管（二通）、滴斗、排气管、管路、流量调节器、药液过滤器、注射件（可配）、外圆锥接头和/或一次性使用静脉输液针（连接座、软管、针柄、针管、保护套）所组成。本品属自动排气输液器，采用环氧乙烷灭菌，无菌，无热原，只能重力输液，仅供一次性使用。 | 供临床单位用于人体静脉输液。 | 三类 | 通风良好/24个月 | 软聚氯乙烯
一次性使用输液器 | 中选 | 无增量资格 | 1.5 | 23类 | 普通输液器（含DEHP） | 一次性使用输液器 重力输液式————PB1-1——PB1-1 | 国械注准20173140627 | 江西红新医疗器械集团有限公司 | 江西红新医疗器械集团有限公司 | 0.45×15RWLB | PB1-1 | 普通输液器 | PVC | 自动排气 | 带针 | 导管长度（mm）：1630 | C1423012020000102134 | 0000629 | 06973701214752 | 本产品主要采用输血（液）器具用软聚氯乙烯塑料制成。本品由瓶塞穿刺器保护套、瓶塞穿刺器、空气过滤器、侧流滴管（二通）、滴斗、排气管、管路、流量调节器、药液过滤器、注射件（可配）、外圆锥接头和/或一次性使用静脉输液针（连接座、软管、针柄、针管、保护套）所组成。本品属自动排气输液器，采用环氧乙烷灭菌，无菌，无热原，只能重力输液，仅供一次性使用。 | 供临床单位用于人体静脉输液。 | 三类 | 通风良好/24个月 | 软聚氯乙烯
一次性使用输液器 | 中选 | 无增量资格 | 1.5 | 23类 | 普通输液器（含DEHP） | 一次性使用输液器 重力输液式————PB1-1——PB1-1 | 国械注准20173140627 | 江西红新医疗器械集团有限公司 | 江西红新医疗器械集团有限公司 | 1.2×28TWSB | PB1-1 | 普通输液器 | PVC | 自动排气 | 带针 | 导管长度（mm）：1630 | C1423012020000102134 | 0000638 | / | 本产品主要采用输血（液）器具用软聚氯乙烯塑料制成。本品由瓶塞穿刺器保护套、瓶塞穿刺器、空气过滤器、侧流滴管（二通）、滴斗、排气管、管路、流量调节器、药液过滤器、注射件（可配）、外圆锥接头和/或一次性使用静脉输液针（连接座、软管、针柄、针管、保护套）所组成。本品属自动排气输液器，采用环氧乙烷灭菌，无菌，无热原，只能重力输液，仅供一次性使用。 | 供临床单位用于人体静脉输液。 | 三类 | 通风良好/24个月 | 软聚氯乙烯
一次性使用输液器 | 中选 | 无增量资格 | 1.5 | 23类 | 普通输液器（含DEHP） | 一次性使用输液器 重力输液式————PB1-1——PB1-1 | 国械注准20173140627 | 江西红新医疗器械集团有限公司 | 江西红新医疗器械集团有限公司 | 0.5×20TWLB | PB1-1 | 普通输液器 | PVC | 自动排气 | 带针 | 导管长度（mm）：1630 | C1423012020000102134 | 0000645 | 06973701214769 | 本产品主要采用输血（液）器具用软聚氯乙烯塑料制成。本品由瓶塞穿刺器保护套、瓶塞穿刺器、空气过滤器、侧流滴管（二通）、滴斗、排气管、管路、流量调节器、药液过滤器、注射件（可配）、外圆锥接头和/或一次性使用静脉输液针（连接座、软管、针柄、针管、保护套）所组成。本品属自动排气输液器，采用环氧乙烷灭菌，无菌，无热原，只能重力输液，仅供一次性使用。 | 供临床单位用于人体静脉输液。 | 三类 | 通风良好/24个月 | 软聚氯乙烯
一次性使用输液器 | 中选 | 无增量资格 | 1.5 | 23类 | 普通输液器（含DEHP） | 一次性使用输液器 重力输液式————PB1-1——PB1-1 | 国械注准20173140627 | 江西红新医疗器械集团有限公司 | 江西红新医疗器械集团有限公司 | 0.6×20TWLB | PB1-1 | 普通输液器 | PVC | 自动排气 | 带针 | 导管长度（mm）：1630 | C1423012020000102134 | 0000650 | / | 本产品主要采用输血（液）器具用软聚氯乙烯塑料制成。本品由瓶塞穿刺器保护套、瓶塞穿刺器、空气过滤器、侧流滴管（二通）、滴斗、排气管、管路、流量调节器、药液过滤器、注射件（可配）、外圆锥接头和/或一次性使用静脉输液针（连接座、软管、针柄、针管、保护套）所组成。本品属自动排气输液器，采用环氧乙烷灭菌，无菌，无热原，只能重力输液，仅供一次性使用。 | 供临床单位用于人体静脉输液。 | 三类 | 通风良好/24个月 | 软聚氯乙烯
一次性使用输液器 | 中选 | 无增量资格 | 1.5 | 23类 | 普通输液器（含DEHP） | 一次性使用输液器 重力输液式————PB1-1——PB1-1 | 国械注准20173140627 | 江西红新医疗器械集团有限公司 | 江西红新医疗器械集团有限公司 | 0.7×28TWLB | PB1-1 | 普通输液器 | PVC | 自动排气 | 带针 | 导管长度（mm）：1630 | C1423012020000102134 | 0000669 | / | 本产品主要采用输血（液）器具用软聚氯乙烯塑料制成。本品由瓶塞穿刺器保护套、瓶塞穿刺器、空气过滤器、侧流滴管（二通）、滴斗、排气管、管路、流量调节器、药液过滤器、注射件（可配）、外圆锥接头和/或一次性使用静脉输液针（连接座、软管、针柄、针管、保护套）所组成。本品属自动排气输液器，采用环氧乙烷灭菌，无菌，无热原，只能重力输液，仅供一次性使用。 | 供临床单位用于人体静脉输液。 | 三类 | 通风良好/24个月 | 软聚氯乙烯
一次性使用输液器 | 中选 | 无增量资格 | 1.5 | 23类 | 普通输液器（含DEHP） | 一次性使用输液器 重力输液式————PB1-1——PB1-1 | 国械注准20173140627 | 江西红新医疗器械集团有限公司 | 江西红新医疗器械集团有限公司 | 0.7×20TWLB | PB1-1 | 普通输液器 | PVC | 自动排气 | 带针 | 导管长度（mm）：1630 | C1423012020000102134 | 0000670 | / | 本产品主要采用输血（液）器具用软聚氯乙烯塑料制成。本品由瓶塞穿刺器保护套、瓶塞穿刺器、空气过滤器、侧流滴管（二通）、滴斗、排气管、管路、流量调节器、药液过滤器、注射件（可配）、外圆锥接头和/或一次性使用静脉输液针（连接座、软管、针柄、针管、保护套）所组成。本品属自动排气输液器，采用环氧乙烷灭菌，无菌，无热原，只能重力输液，仅供一次性使用。 | 供临床单位用于人体静脉输液。 | 三类 | 通风良好/24个月 | 软聚氯乙烯
一次性使用输液器 | 中选 | 无增量资格 | 1.5 | 23类 | 普通输液器（含DEHP） | 一次性使用输液器 重力输液式————PE1-1 | 国械注准20173140627 | 江西红新医疗器械集团有限公司 | 江西红新医疗器械集团有限公司 | 0.45×15RWLB | PE1-1 | 普通输液器 | PVC | 自动排气 | 带针 | 导管长度（mm）：1670 | C1423012020000102134 | 0000610 | 06973701215599 | 本产品主要采用输血（液）器具用软聚氯乙烯塑料制成。本品由瓶塞穿刺器保护套、瓶塞穿刺器、空气过滤器、侧流滴管（二通）、滴斗、排气管、管路、流量调节器、药液过滤器、注射件（可配）、外圆锥接头和/或一次性使用静脉输液针（连接座、软管、针柄、针管、保护套）所组成。本品属自动排气输液器，采用环氧乙烷灭菌，无菌，无热原，只能重力输液，仅供一次性使用。 | 供临床单位用于人体静脉输液。 | 三类 | 通风良好/24个月 | 软聚氯乙烯
一次性使用输液器 | 中选 | 无增量资格 | 1.5 | 23类 | 普通输液器（含DEHP） | 一次性使用输液器 重力输液式————PE1-1 | 国械注准20173140627 | 江西红新医疗器械集团有限公司 | 江西红新医疗器械集团有限公司 | 0.6×25TWLB | PE1-1 | 普通输液器 | PVC | 自动排气 | 带针 | 导管长度（mm）：1670 | C1423012020000102134 | 0000613 | 06973701215629 | 本产品主要采用输血（液）器具用软聚氯乙烯塑料制成。本品由瓶塞穿刺器保护套、瓶塞穿刺器、空气过滤器、侧流滴管（二通）、滴斗、排气管、管路、流量调节器、药液过滤器、注射件（可配）、外圆锥接头和/或一次性使用静脉输液针（连接座、软管、针柄、针管、保护套）所组成。本品属自动排气输液器，采用环氧乙烷灭菌，无菌，无热原，只能重力输液，仅供一次性使用。 | 供临床单位用于人体静脉输液。 | 三类 | 通风良好/24个月 | 软聚氯乙烯
一次性使用输液器 | 中选 | 无增量资格 | 1.5 | 23类 | 普通输液器（含DEHP） | 一次性使用输液器 重力输液式————PE1-1 | 国械注准20173140627 | 江西红新医疗器械集团有限公司 | 江西红新医疗器械集团有限公司 | 0.9×28TWLB | PE1-1 | 普通输液器 | PVC | 自动排气 | 带针 | 导管长度（mm）：1670 | C1423012020000102134 | 0000615 | 06973701215650 | 本产品主要采用输血（液）器具用软聚氯乙烯塑料制成。本品由瓶塞穿刺器保护套、瓶塞穿刺器、空气过滤器、侧流滴管（二通）、滴斗、排气管、管路、流量调节器、药液过滤器、注射件（可配）、外圆锥接头和/或一次性使用静脉输液针（连接座、软管、针柄、针管、保护套）所组成。本品属自动排气输液器，采用环氧乙烷灭菌，无菌，无热原，只能重力输液，仅供一次性使用。 | 供临床单位用于人体静脉输液。 | 三类 | 通风良好/24个月 | 软聚氯乙烯
一次性使用输液器 | 中选 | 无增量资格 | 1.5 | 23类 | 普通输液器（含DEHP） | 一次性使用输液器 重力输液式————PE1-1 | 国械注准20173140627 | 江西红新医疗器械集团有限公司 | 江西红新医疗器械集团有限公司 | 0.7×25TWLB | PE1-1 | 普通输液器 | PVC | 自动排气 | 带针 | 导管长度（mm）：1670 | C1423012020000102134 | 0000623 | 06973701215636 | 本产品主要采用输血（液）器具用软聚氯乙烯塑料制成。本品由瓶塞穿刺器保护套、瓶塞穿刺器、空气过滤器、侧流滴管（二通）、滴斗、排气管、管路、流量调节器、药液过滤器、注射件（可配）、外圆锥接头和/或一次性使用静脉输液针（连接座、软管、针柄、针管、保护套）所组成。本品属自动排气输液器，采用环氧乙烷灭菌，无菌，无热原，只能重力输液，仅供一次性使用。 | 供临床单位用于人体静脉输液。 | 三类 | 通风良好/24个月 | 软聚氯乙烯
一次性使用输液器 | 中选 | 无增量资格 | 1.5 | 23类 | 普通输液器（含DEHP） | 一次性使用输液器 重力输液式————PE1-1 | 国械注准20173140627 | 江西红新医疗器械集团有限公司 | 江西红新医疗器械集团有限公司 | 0.5×20TWLB | PE1-1 | 普通输液器 | PVC | 自动排气 | 带针 | 导管长度（mm）：1670 | C1423012020000102134 | 0000635 | 06973701215605 | 本产品主要采用输血（液）器具用软聚氯乙烯塑料制成。本品由瓶塞穿刺器保护套、瓶塞穿刺器、空气过滤器、侧流滴管（二通）、滴斗、排气管、管路、流量调节器、药液过滤器、注射件（可配）、外圆锥接头和/或一次性使用静脉输液针（连接座、软管、针柄、针管、保护套）所组成。本品属自动排气输液器，采用环氧乙烷灭菌，无菌，无热原，只能重力输液，仅供一次性使用。 | 供临床单位用于人体静脉输液。 | 三类 | 通风良好/24个月 | 软聚氯乙烯
一次性使用输液器 | 中选 | 无增量资格 | 1.5 | 23类 | 普通输液器（含DEHP） | 一次性使用输液器 重力输液式————PE1-1 | 国械注准20173140627 | 江西红新医疗器械集团有限公司 | 江西红新医疗器械集团有限公司 | 1.2×28TWSB | PE1-1 | 普通输液器 | PVC | 自动排气 | 带针 | 导管长度（mm）：1670 | C1423012020000102134 | 0000646 | / | 本产品主要采用输血（液）器具用软聚氯乙烯塑料制成。本品由瓶塞穿刺器保护套、瓶塞穿刺器、空气过滤器、侧流滴管（二通）、滴斗、排气管、管路、流量调节器、药液过滤器、注射件（可配）、外圆锥接头和/或一次性使用静脉输液针（连接座、软管、针柄、针管、保护套）所组成。本品属自动排气输液器，采用环氧乙烷灭菌，无菌，无热原，只能重力输液，仅供一次性使用。 | 供临床单位用于人体静脉输液。 | 三类 | 通风良好/24个月 | 软聚氯乙烯
一次性使用输液器 | 中选 | 无增量资格 | 1.5 | 23类 | 普通输液器（含DEHP） | 一次性使用输液器 重力输液式————PE1-1 | 国械注准20173140627 | 江西红新医疗器械集团有限公司 | 江西红新医疗器械集团有限公司 | 0.8×28TWLB | PE1-1 | 普通输液器 | PVC | 自动排气 | 带针 | 导管长度（mm）：1670 | C1423012020000102134 | 0000648 | 06973701215643 | 本产品主要采用输血（液）器具用软聚氯乙烯塑料制成。本品由瓶塞穿刺器保护套、瓶塞穿刺器、空气过滤器、侧流滴管（二通）、滴斗、排气管、管路、流量调节器、药液过滤器、注射件（可配）、外圆锥接头和/或一次性使用静脉输液针（连接座、软管、针柄、针管、保护套）所组成。本品属自动排气输液器，采用环氧乙烷灭菌，无菌，无热原，只能重力输液，仅供一次性使用。 | 供临床单位用于人体静脉输液。 | 三类 | 通风良好/24个月 | 软聚氯乙烯
一次性使用输液器 | 中选 | 无增量资格 | 1.5 | 23类 | 普通输液器（含DEHP） | 一次性使用输液器 重力输液式————PE1-1 | 国械注准20173140627 | 江西红新医疗器械集团有限公司 | 江西红新医疗器械集团有限公司 | 0.55×20RWLB | PE1-1 | 普通输液器 | PVC | 自动排气 | 带针 | 导管长度（mm）：1670 | C1423012020000102134 | 0000663 | 06973701215612 | 本产品主要采用输血（液）器具用软聚氯乙烯塑料制成。本品由瓶塞穿刺器保护套、瓶塞穿刺器、空气过滤器、侧流滴管（二通）、滴斗、排气管、管路、流量调节器、药液过滤器、注射件（可配）、外圆锥接头和/或一次性使用静脉输液针（连接座、软管、针柄、针管、保护套）所组成。本品属自动排气输液器，采用环氧乙烷灭菌，无菌，无热原，只能重力输液，仅供一次性使用。 | 供临床单位用于人体静脉输液。 | 三类 | 通风良好/24个月 | 软聚氯乙烯
一次性使用输液器 | 中选 | 无增量资格 | 1.5 | 23类 | 普通输液器（含DEHP） | 一次性使用输液器 重力输液式————PE1-1 | 国械注准20173140627 | 江西红新医疗器械集团有限公司 | 江西红新医疗器械集团有限公司 | 0.7×20TWLB | PE1-1 | 普通输液器 | PVC | 自动排气 | 带针 | 导管长度（mm）：1670 | C1423012020000102134 | 0000666 | / | 本产品主要采用输血（液）器具用软聚氯乙烯塑料制成。本品由瓶塞穿刺器保护套、瓶塞穿刺器、空气过滤器、侧流滴管（二通）、滴斗、排气管、管路、流量调节器、药液过滤器、注射件（可配）、外圆锥接头和/或一次性使用静脉输液针（连接座、软管、针柄、针管、保护套）所组成。本品属自动排气输液器，采用环氧乙烷灭菌，无菌，无热原，只能重力输液，仅供一次性使用。 | 供临床单位用于人体静脉输液。 | 三类 | 通风良好/24个月 | 软聚氯乙烯
一次性使用输液器 | 中选 | 无增量资格 | 1.5 | 23类 | 普通输液器（含DEHP） | 一次性使用输液器 重力输液式————PE1-1 | 国械注准20173140627 | 江西红新医疗器械集团有限公司 | 江西红新医疗器械集团有限公司 | 0.7×28TWLB | PE1-1 | 普通输液器 | PVC | 自动排气 | 带针 | 导管长度（mm）：1670 | C1423012020000102134 | 0000681 | / | 本产品主要采用输血（液）器具用软聚氯乙烯塑料制成。本品由瓶塞穿刺器保护套、瓶塞穿刺器、空气过滤器、侧流滴管（二通）、滴斗、排气管、管路、流量调节器、药液过滤器、注射件（可配）、外圆锥接头和/或一次性使用静脉输液针（连接座、软管、针柄、针管、保护套）所组成。本品属自动排气输液器，采用环氧乙烷灭菌，无菌，无热原，只能重力输液，仅供一次性使用。 | 供临床单位用于人体静脉输液。 | 三类 | 通风良好/24个月 | 软聚氯乙烯
一次性使用输液器 | 中选 | 无增量资格 | 1.5 | 23类 | 普通输液器（含DEHP） | 一次性使用输液器 重力输液式————PE1-1 | 国械注准20173140627 | 江西红新医疗器械集团有限公司 | 江西红新医疗器械集团有限公司 | 0.6×20TWLB | PE1-1 | 普通输液器 | PVC | 自动排气 | 带针 | 导管长度（mm）：1670 | C1423012020000102134 | 0000683 | / | 本产品主要采用输血（液）器具用软聚氯乙烯塑料制成。本品由瓶塞穿刺器保护套、瓶塞穿刺器、空气过滤器、侧流滴管（二通）、滴斗、排气管、管路、流量调节器、药液过滤器、注射件（可配）、外圆锥接头和/或一次性使用静脉输液针（连接座、软管、针柄、针管、保护套）所组成。本品属自动排气输液器，采用环氧乙烷灭菌，无菌，无热原，只能重力输液，仅供一次性使用。 | 供临床单位用于人体静脉输液。 | 三类 | 通风良好/24个月 | 软聚氯乙烯
一次性使用输液器 | 中选 | 无增量资格 | 1.5 | 23类 | 普通输液器（含DEHP） | 一次性使用输液器 重力输液式————PE1-2 | 国械注准20173140627 | 江西红新医疗器械集团有限公司 | 江西红新医疗器械集团有限公司 | 0.55×20RWLB | PE1-2 | 普通输液器 | PVC | 自动排气 | 带针 | 导管长度（mm）：1670 | C1423012020000102134 | 0000603 | 06973701215759 | 本产品主要采用输血（液）器具用软聚氯乙烯塑料制成。本品由瓶塞穿刺器保护套、瓶塞穿刺器、空气过滤器、侧流滴管（二通）、滴斗、排气管、管路、流量调节器、药液过滤器、注射件（可配）、外圆锥接头和/或一次性使用静脉输液针（连接座、软管、针柄、针管、保护套）所组成。本品属自动排气输液器，采用环氧乙烷灭菌，无菌，无热原，只能重力输液，仅供一次性使用。 | 供临床单位用于人体静脉输液。 | 三类 | 通风良好/24个月 | 软聚氯乙烯
一次性使用输液器 | 中选 | 无增量资格 | 1.5 | 23类 | 普通输液器（含DEHP） | 一次性使用输液器 重力输液式————PE1-2 | 国械注准20173140627 | 江西红新医疗器械集团有限公司 | 江西红新医疗器械集团有限公司 | 0.7×28TWLB | PE1-2 | 普通输液器 | PVC | 自动排气 | 带针 | 导管长度（mm）：1670 | C1423012020000102134 | 0000608 | / | 本产品主要采用输血（液）器具用软聚氯乙烯塑料制成。本品由瓶塞穿刺器保护套、瓶塞穿刺器、空气过滤器、侧流滴管（二通）、滴斗、排气管、管路、流量调节器、药液过滤器、注射件（可配）、外圆锥接头和/或一次性使用静脉输液针（连接座、软管、针柄、针管、保护套）所组成。本品属自动排气输液器，采用环氧乙烷灭菌，无菌，无热原，只能重力输液，仅供一次性使用。 | 供临床单位用于人体静脉输液。 | 三类 | 通风良好/24个月 | 软聚氯乙烯
一次性使用输液器 | 中选 | 无增量资格 | 1.5 | 23类 | 普通输液器（含DEHP） | 一次性使用输液器 重力输液式————PE1-2 | 国械注准20173140627 | 江西红新医疗器械集团有限公司 | 江西红新医疗器械集团有限公司 | 0.5×20TWLB | PE1-2 | 普通输液器 | PVC | 自动排气 | 带针 | 导管长度（mm）：1670 | C1423012020000102134 | 0000612 | 06973701215742 | 本产品主要采用输血（液）器具用软聚氯乙烯塑料制成。本品由瓶塞穿刺器保护套、瓶塞穿刺器、空气过滤器、侧流滴管（二通）、滴斗、排气管、管路、流量调节器、药液过滤器、注射件（可配）、外圆锥接头和/或一次性使用静脉输液针（连接座、软管、针柄、针管、保护套）所组成。本品属自动排气输液器，采用环氧乙烷灭菌，无菌，无热原，只能重力输液，仅供一次性使用。 | 供临床单位用于人体静脉输液。 | 三类 | 通风良好/24个月 | 软聚氯乙烯
一次性使用输液器 | 中选 | 无增量资格 | 1.5 | 23类 | 普通输液器（含DEHP） | 一次性使用输液器 重力输液式————PE1-2 | 国械注准20173140627 | 江西红新医疗器械集团有限公司 | 江西红新医疗器械集团有限公司 | 0.7×20TWLB | PE1-2 | 普通输液器 | PVC | 自动排气 | 带针 | 导管长度（mm）：1670 | C1423012020000102134 | 0000614 | / | 本产品主要采用输血（液）器具用软聚氯乙烯塑料制成。本品由瓶塞穿刺器保护套、瓶塞穿刺器、空气过滤器、侧流滴管（二通）、滴斗、排气管、管路、流量调节器、药液过滤器、注射件（可配）、外圆锥接头和/或一次性使用静脉输液针（连接座、软管、针柄、针管、保护套）所组成。本品属自动排气输液器，采用环氧乙烷灭菌，无菌，无热原，只能重力输液，仅供一次性使用。 | 供临床单位用于人体静脉输液。 | 三类 | 通风良好/24个月 | 软聚氯乙烯
一次性使用输液器 | 中选 | 无增量资格 | 1.5 | 23类 | 普通输液器（含DEHP） | 一次性使用输液器 重力输液式————PE1-2 | 国械注准20173140627 | 江西红新医疗器械集团有限公司 | 江西红新医疗器械集团有限公司 | 1.2×28TWSB | PE1-2 | 普通输液器 | PVC | 自动排气 | 带针 | 导管长度（mm）：1670 | C1423012020000102134 | 0000618 | / | 本产品主要采用输血（液）器具用软聚氯乙烯塑料制成。本品由瓶塞穿刺器保护套、瓶塞穿刺器、空气过滤器、侧流滴管（二通）、滴斗、排气管、管路、流量调节器、药液过滤器、注射件（可配）、外圆锥接头和/或一次性使用静脉输液针（连接座、软管、针柄、针管、保护套）所组成。本品属自动排气输液器，采用环氧乙烷灭菌，无菌，无热原，只能重力输液，仅供一次性使用。 | 供临床单位用于人体静脉输液。 | 三类 | 通风良好/24个月 | 软聚氯乙烯
一次性使用输液器 | 中选 | 无增量资格 | 1.5 | 23类 | 普通输液器（含DEHP） | 一次性使用输液器 重力输液式————PE1-2 | 国械注准20173140627 | 江西红新医疗器械集团有限公司 | 江西红新医疗器械集团有限公司 | 0.9×28TWLB | PE1-2 | 普通输液器 | PVC | 自动排气 | 带针 | 导管长度（mm）：1670 | C1423012020000102134 | 0000624 | 06973701215797 | 本产品主要采用输血（液）器具用软聚氯乙烯塑料制成。本品由瓶塞穿刺器保护套、瓶塞穿刺器、空气过滤器、侧流滴管（二通）、滴斗、排气管、管路、流量调节器、药液过滤器、注射件（可配）、外圆锥接头和/或一次性使用静脉输液针（连接座、软管、针柄、针管、保护套）所组成。本品属自动排气输液器，采用环氧乙烷灭菌，无菌，无热原，只能重力输液，仅供一次性使用。 | 供临床单位用于人体静脉输液。 | 三类 | 通风良好/24个月 | 软聚氯乙烯
一次性使用输液器 | 中选 | 无增量资格 | 1.5 | 23类 | 普通输液器（含DEHP） | 一次性使用输液器 重力输液式————PE1-2 | 国械注准20173140627 | 江西红新医疗器械集团有限公司 | 江西红新医疗器械集团有限公司 | 0.7×25TWLB | PE1-2 | 普通输液器 | PVC | 自动排气 | 带针 | 导管长度（mm）：1670 | C1423012020000102134 | 0000632 | 06973701215773 | 本产品主要采用输血（液）器具用软聚氯乙烯塑料制成。本品由瓶塞穿刺器保护套、瓶塞穿刺器、空气过滤器、侧流滴管（二通）、滴斗、排气管、管路、流量调节器、药液过滤器、注射件（可配）、外圆锥接头和/或一次性使用静脉输液针（连接座、软管、针柄、针管、保护套）所组成。本品属自动排气输液器，采用环氧乙烷灭菌，无菌，无热原，只能重力输液，仅供一次性使用。 | 供临床单位用于人体静脉输液。 | 三类 | 通风良好/24个月 | 软聚氯乙烯
一次性使用输液器 | 中选 | 无增量资格 | 1.5 | 23类 | 普通输液器（含DEHP） | 一次性使用输液器 重力输液式————PE1-2 | 国械注准20173140627 | 江西红新医疗器械集团有限公司 | 江西红新医疗器械集团有限公司 | 0.45×15RWLB | PE1-2 | 普通输液器 | PVC | 自动排气 | 带针 | 导管长度（mm）：1670 | C1423012020000102134 | 0000640 | 06973701215735 | 本产品主要采用输血（液）器具用软聚氯乙烯塑料制成。本品由瓶塞穿刺器保护套、瓶塞穿刺器、空气过滤器、侧流滴管（二通）、滴斗、排气管、管路、流量调节器、药液过滤器、注射件（可配）、外圆锥接头和/或一次性使用静脉输液针（连接座、软管、针柄、针管、保护套）所组成。本品属自动排气输液器，采用环氧乙烷灭菌，无菌，无热原，只能重力输液，仅供一次性使用。 | 供临床单位用于人体静脉输液。 | 三类 | 通风良好/24个月 | 软聚氯乙烯
一次性使用输液器 | 中选 | 无增量资格 | 1.5 | 23类 | 普通输液器（含DEHP） | 一次性使用输液器 重力输液式————PE1-2 | 国械注准20173140627 | 江西红新医疗器械集团有限公司 | 江西红新医疗器械集团有限公司 | 0.8×28TWLB | PE1-2 | 普通输液器 | PVC | 自动排气 | 带针 | 导管长度（mm）：1670 | C1423012020000102134 | 0000643 | 06973701215780 | 本产品主要采用输血（液）器具用软聚氯乙烯塑料制成。本品由瓶塞穿刺器保护套、瓶塞穿刺器、空气过滤器、侧流滴管（二通）、滴斗、排气管、管路、流量调节器、药液过滤器、注射件（可配）、外圆锥接头和/或一次性使用静脉输液针（连接座、软管、针柄、针管、保护套）所组成。本品属自动排气输液器，采用环氧乙烷灭菌，无菌，无热原，只能重力输液，仅供一次性使用。 | 供临床单位用于人体静脉输液。 | 三类 | 通风良好/24个月 | 软聚氯乙烯
一次性使用输液器 | 中选 | 无增量资格 | 1.5 | 23类 | 普通输液器（含DEHP） | 一次性使用输液器 重力输液式————PE1-2 | 国械注准20173140627 | 江西红新医疗器械集团有限公司 | 江西红新医疗器械集团有限公司 | 0.6×25TWLB | PE1-2 | 普通输液器 | PVC | 自动排气 | 带针 | 导管长度（mm）：1670 | C1423012020000102134 | 0000672 | 06973701215766 | 本产品主要采用输血（液）器具用软聚氯乙烯塑料制成。本品由瓶塞穿刺器保护套、瓶塞穿刺器、空气过滤器、侧流滴管（二通）、滴斗、排气管、管路、流量调节器、药液过滤器、注射件（可配）、外圆锥接头和/或一次性使用静脉输液针（连接座、软管、针柄、针管、保护套）所组成。本品属自动排气输液器，采用环氧乙烷灭菌，无菌，无热原，只能重力输液，仅供一次性使用。 | 供临床单位用于人体静脉输液。 | 三类 | 通风良好/24个月 | 软聚氯乙烯
一次性使用输液器 | 中选 | 无增量资格 | 1.5 | 23类 | 普通输液器（含DEHP） | 一次性使用输液器 重力输液式————PE1-2 | 国械注准20173140627 | 江西红新医疗器械集团有限公司 | 江西红新医疗器械集团有限公司 | 0.6×20TWLB | PE1-2 | 普通输液器 | PVC | 自动排气 | 带针 | 导管长度（mm）：1670 | C1423012020000102134 | 0000678 | / | 本产品主要采用输血（液）器具用软聚氯乙烯塑料制成。本品由瓶塞穿刺器保护套、瓶塞穿刺器、空气过滤器、侧流滴管（二通）、滴斗、排气管、管路、流量调节器、药液过滤器、注射件（可配）、外圆锥接头和/或一次性使用静脉输液针（连接座、软管、针柄、针管、保护套）所组成。本品属自动排气输液器，采用环氧乙烷灭菌，无菌，无热原，只能重力输液，仅供一次性使用。 | 供临床单位用于人体静脉输液。 | 三类 | 通风良好/24个月 | 软聚氯乙烯
留置针用敷贴 | 中选 | 有增量资格 | 1.68 | 33类 | 留置针用敷贴 | 医用透明敷料————I型6×7 | 豫械注准20202140385 | 河南驼人贝斯特医疗器械有限公司 | 河南驼人贝斯特医疗器械有限公司 | 6×7 | I型 | 聚氨酯 | 8*8cm以下 | - | - | 尺寸大小：6cm×7cm | C1409011880000004740 | 0000047 | 无 | I型由记录胶带、纸框离型纸、基材和离型纸组成。Ⅱ型由记录胶带、纸框离型纸、基材、敷芯和离型纸组成。Ⅲ型由记录胶带、纸框离型纸、基材、无纺布和离型纸组成。Ⅳ型由PET离型纸、基材和离型纸组成。 | 供手术、外伤创面或留置动、静脉导管贴敷用；也可用于婴儿脐带创面保护。 | 二类 | 常温，有效期三年 | 聚氨酯
一次性使用输液器 | 中选 | 无增量资格 | 1.5 | 23类 | 普通输液器（含DEHP） | 一次性使用输液器 重力输液式————PB1-2 | 国械注准20173140627 | 江西红新医疗器械集团有限公司 | 江西红新医疗器械集团有限公司 | 0.7×25TWLB | PB1-2 | 普通输液器 | PVC | 自动排气 | 带针 | 导管长度（mm）：1670 | C1423012020000102134 | 0000596 | 06973701214936 | 本产品主要采用输血（液）器具用软聚氯乙烯塑料制成。本品由瓶塞穿刺器保护套、瓶塞穿刺器、空气过滤器、侧流滴管（二通）、滴斗、排气管、管路、流量调节器、药液过滤器、注射件（可配）、外圆锥接头和/或一次性使用静脉输液针（连接座、软管、针柄、针管、保护套）所组成。本品属自动排气输液器，采用环氧乙烷灭菌，无菌，无热原，只能重力输液，仅供一次性使用。 | 供临床单位用于人体静脉输液。 | 三类 | 通风良好/24个月 | 软聚氯乙烯
一次性使用输液器 | 中选 | 无增量资格 | 1.5 | 23类 | 普通输液器（含DEHP） | 一次性使用输液器 重力输液式————PB1-2 | 国械注准20173140627 | 江西红新医疗器械集团有限公司 | 江西红新医疗器械集团有限公司 | 0.7×20TWLB | PB1-2 | 普通输液器 | PVC | 自动排气 | 带针 | 导管长度（mm）：1670 | C1423012020000102134 | 0000605 | / | 本产品主要采用输血（液）器具用软聚氯乙烯塑料制成。本品由瓶塞穿刺器保护套、瓶塞穿刺器、空气过滤器、侧流滴管（二通）、滴斗、排气管、管路、流量调节器、药液过滤器、注射件（可配）、外圆锥接头和/或一次性使用静脉输液针（连接座、软管、针柄、针管、保护套）所组成。本品属自动排气输液器，采用环氧乙烷灭菌，无菌，无热原，只能重力输液，仅供一次性使用。 | 供临床单位用于人体静脉输液。 | 三类 | 通风良好/24个月 | 软聚氯乙烯
一次性使用输液器 | 中选 | 无增量资格 | 1.5 | 23类 | 普通输液器（含DEHP） | 一次性使用输液器 重力输液式————PB1-2 | 国械注准20173140627 | 江西红新医疗器械集团有限公司 | 江西红新医疗器械集团有限公司 | 0.8×28TWLB | PB1-2 | 普通输液器 | PVC | 自动排气 | 带针 | 导管长度（mm）：1670 | C1423012020000102134 | 0000620 | 06973701214943 | 本产品主要采用输血（液）器具用软聚氯乙烯塑料制成。本品由瓶塞穿刺器保护套、瓶塞穿刺器、空气过滤器、侧流滴管（二通）、滴斗、排气管、管路、流量调节器、药液过滤器、注射件（可配）、外圆锥接头和/或一次性使用静脉输液针（连接座、软管、针柄、针管、保护套）所组成。本品属自动排气输液器，采用环氧乙烷灭菌，无菌，无热原，只能重力输液，仅供一次性使用。 | 供临床单位用于人体静脉输液。 | 三类 | 通风良好/24个月 | 软聚氯乙烯
一次性使用输液器 | 中选 | 无增量资格 | 1.5 | 23类 | 普通输液器（含DEHP） | 一次性使用输液器 重力输液式————PB1-2 | 国械注准20173140627 | 江西红新医疗器械集团有限公司 | 江西红新医疗器械集团有限公司 | 0.7×28TWLB | PB1-2 | 普通输液器 | PVC | 自动排气 | 带针 | 导管长度（mm）：1670 | C1423012020000102134 | 0000625 | / | 本产品主要采用输血（液）器具用软聚氯乙烯塑料制成。本品由瓶塞穿刺器保护套、瓶塞穿刺器、空气过滤器、侧流滴管（二通）、滴斗、排气管、管路、流量调节器、药液过滤器、注射件（可配）、外圆锥接头和/或一次性使用静脉输液针（连接座、软管、针柄、针管、保护套）所组成。本品属自动排气输液器，采用环氧乙烷灭菌，无菌，无热原，只能重力输液，仅供一次性使用。 | 供临床单位用于人体静脉输液。 | 三类 | 通风良好/24个月 | 软聚氯乙烯
一次性使用输液器 | 中选 | 无增量资格 | 1.5 | 23类 | 普通输液器（含DEHP） | 一次性使用输液器 重力输液式————PB1-2 | 国械注准20173140627 | 江西红新医疗器械集团有限公司 | 江西红新医疗器械集团有限公司 | 0.6×20TWLB | PB1-2 | 普通输液器 | PVC | 自动排气 | 带针 | 导管长度（mm）：1670 | C1423012020000102134 | 0000626 | / | 本产品主要采用输血（液）器具用软聚氯乙烯塑料制成。本品由瓶塞穿刺器保护套、瓶塞穿刺器、空气过滤器、侧流滴管（二通）、滴斗、排气管、管路、流量调节器、药液过滤器、注射件（可配）、外圆锥接头和/或一次性使用静脉输液针（连接座、软管、针柄、针管、保护套）所组成。本品属自动排气输液器，采用环氧乙烷灭菌，无菌，无热原，只能重力输液，仅供一次性使用。 | 供临床单位用于人体静脉输液。 | 三类 | 通风良好/24个月 | 软聚氯乙烯
一次性使用输液器 | 中选 | 无增量资格 | 1.5 | 23类 | 普通输液器（含DEHP） | 一次性使用输液器 重力输液式————PB1-2 | 国械注准20173140627 | 江西红新医疗器械集团有限公司 | 江西红新医疗器械集团有限公司 | 0.45×15RWLB | PB1-2 | 普通输液器 | PVC | 自动排气 | 带针 | 导管长度（mm）：1670 | C1423012020000102134 | 0000630 | 06973701214899 | 本产品主要采用输血（液）器具用软聚氯乙烯塑料制成。本品由瓶塞穿刺器保护套、瓶塞穿刺器、空气过滤器、侧流滴管（二通）、滴斗、排气管、管路、流量调节器、药液过滤器、注射件（可配）、外圆锥接头和/或一次性使用静脉输液针（连接座、软管、针柄、针管、保护套）所组成。本品属自动排气输液器，采用环氧乙烷灭菌，无菌，无热原，只能重力输液，仅供一次性使用。 | 供临床单位用于人体静脉输液。 | 三类 | 通风良好/24个月 | 软聚氯乙烯
一次性使用输液器 | 中选 | 无增量资格 | 1.5 | 23类 | 普通输液器（含DEHP） | 一次性使用输液器 重力输液式————PB1-2 | 国械注准20173140627 | 江西红新医疗器械集团有限公司 | 江西红新医疗器械集团有限公司 | 0.9×28TWLB | PB1-2 | 普通输液器 | PVC | 自动排气 | 带针 | 导管长度（mm）：1670 | C1423012020000102134 | 0000639 | 06973701214950 | 本产品主要采用输血（液）器具用软聚氯乙烯塑料制成。本品由瓶塞穿刺器保护套、瓶塞穿刺器、空气过滤器、侧流滴管（二通）、滴斗、排气管、管路、流量调节器、药液过滤器、注射件（可配）、外圆锥接头和/或一次性使用静脉输液针（连接座、软管、针柄、针管、保护套）所组成。本品属自动排气输液器，采用环氧乙烷灭菌，无菌，无热原，只能重力输液，仅供一次性使用。 | 供临床单位用于人体静脉输液。 | 三类 | 通风良好/24个月 | 软聚氯乙烯
一次性使用输液器 | 中选 | 无增量资格 | 1.5 | 23类 | 普通输液器（含DEHP） | 一次性使用输液器 重力输液式————PB1-2 | 国械注准20173140627 | 江西红新医疗器械集团有限公司 | 江西红新医疗器械集团有限公司 | 0.55×20RWLB | PB1-2 | 普通输液器 | PVC | 自动排气 | 带针 | 导管长度（mm）：1670 | C1423012020000102134 | 0000642 | 06973701214912 | 本产品主要采用输血（液）器具用软聚氯乙烯塑料制成。本品由瓶塞穿刺器保护套、瓶塞穿刺器、空气过滤器、侧流滴管（二通）、滴斗、排气管、管路、流量调节器、药液过滤器、注射件（可配）、外圆锥接头和/或一次性使用静脉输液针（连接座、软管、针柄、针管、保护套）所组成。本品属自动排气输液器，采用环氧乙烷灭菌，无菌，无热原，只能重力输液，仅供一次性使用。 | 供临床单位用于人体静脉输液。 | 三类 | 通风良好/24个月 | 软聚氯乙烯
一次性使用输液器 | 中选 | 无增量资格 | 1.5 | 23类 | 普通输液器（含DEHP） | 一次性使用输液器 重力输液式————PB1-2 | 国械注准20173140627 | 江西红新医疗器械集团有限公司 | 江西红新医疗器械集团有限公司 | 0.6×25TWLB | PB1-2 | 普通输液器 | PVC | 自动排气 | 带针 | 导管长度（mm）：1670 | C1423012020000102134 | 0000651 | 06973701214929 | 本产品主要采用输血（液）器具用软聚氯乙烯塑料制成。本品由瓶塞穿刺器保护套、瓶塞穿刺器、空气过滤器、侧流滴管（二通）、滴斗、排气管、管路、流量调节器、药液过滤器、注射件（可配）、外圆锥接头和/或一次性使用静脉输液针（连接座、软管、针柄、针管、保护套）所组成。本品属自动排气输液器，采用环氧乙烷灭菌，无菌，无热原，只能重力输液，仅供一次性使用。 | 供临床单位用于人体静脉输液。 | 三类 | 通风良好/24个月 | 软聚氯乙烯
一次性使用输液器 | 中选 | 无增量资格 | 1.5 | 23类 | 普通输液器（含DEHP） | 一次性使用输液器 重力输液式————PB1-2 | 国械注准20173140627 | 江西红新医疗器械集团有限公司 | 江西红新医疗器械集团有限公司 | 1.2×28TWSB | PB1-2 | 普通输液器 | PVC | 自动排气 | 带针 | 导管长度（mm）：1670 | C1423012020000102134 | 0000652 | / | 本产品主要采用输血（液）器具用软聚氯乙烯塑料制成。本品由瓶塞穿刺器保护套、瓶塞穿刺器、空气过滤器、侧流滴管（二通）、滴斗、排气管、管路、流量调节器、药液过滤器、注射件（可配）、外圆锥接头和/或一次性使用静脉输液针（连接座、软管、针柄、针管、保护套）所组成。本品属自动排气输液器，采用环氧乙烷灭菌，无菌，无热原，只能重力输液，仅供一次性使用。 | 供临床单位用于人体静脉输液。 | 三类 | 通风良好/24个月 | 软聚氯乙烯
一次性使用输液器 | 中选 | 无增量资格 | 1.5 | 23类 | 普通输液器（含DEHP） | 一次性使用输液器 重力输液式————PB1-2 | 国械注准20173140627 | 江西红新医疗器械集团有限公司 | 江西红新医疗器械集团有限公司 | 0.5×20TWLB | PB1-2 | 普通输液器 | PVC | 自动排气 | 带针 | 导管长度（mm）：1670 | C1423012020000102134 | 0000675 | 06973701214905 | 本产品主要采用输血（液）器具用软聚氯乙烯塑料制成。本品由瓶塞穿刺器保护套、瓶塞穿刺器、空气过滤器、侧流滴管（二通）、滴斗、排气管、管路、流量调节器、药液过滤器、注射件（可配）、外圆锥接头和/或一次性使用静脉输液针（连接座、软管、针柄、针管、保护套）所组成。本品属自动排气输液器，采用环氧乙烷灭菌，无菌，无热原，只能重力输液，仅供一次性使用。 | 供临床单位用于人体静脉输液。 | 三类 | 通风良好/24个月 | 软聚氯乙烯
一次性使用真空采血管 | 中选 | 有增量资格 | 0.81 | 9类 | EDTA抗凝管（紫色头盖） | 真空采血管————真空采血管-367861 | 国械注进20152223656 | 碧迪公司 Becton Dickinson and Company | 碧迪医疗器械（上海）有限公司 | 抽吸体积4ml，尺寸φ13x75mm | K2EDTA添加剂，紫色Hemogard头盖,纸质标签 | EDTA抗凝管（紫色头盖） | - | 灭菌 | 塑料 | 规格（ml）：4 | C1423022030000702763 | 0000258 | 30382903678618 | 该产品由管子，头盖和添加剂组成。伽马射线灭菌，一次性使用。 | 该产品与BD一次性使用采血针配合，辅助用于从病人静脉采集血液标本进行临床检验。 | 二类 | 将管子避光储存在4℃-25℃（39-77℉）温度下，有效期480天 | PET
一次性使用真空采血管 | 中选 | 有增量资格 | 0.62 | 11类 | 肝素抗凝管（绿色头盖） | 一次性使用人体静脉血样采集容器————采血管 | 冀械注准20202220406 | 河北超然医疗器械有限公司 | 河北超然医疗器械有限公司 | 6ml | 肝素锂 | 肝素抗凝管（绿色头盖） | - | 非灭菌 | 玻璃 | 规格（ml）：6ml | C1423022030000702705 | 0000058 | 无 | 由玻璃/PET试管、气密件（丁基胶塞和防溅帽组成）、添加剂/附加物组成。 | 与防逆流采血针配套使用，分别用于临床人体静脉血液标本的采集、抗凝、促凝、分离、保存。 | 二类 | 24 | 肝素锂
一次性使用输液器 | 中选 | 有增量资格 | 6.53 | 20类 | 微孔过滤输液器（不含DEHP） | 一次性使用精密过滤输液器————007 | 国械注准20173144088 | 上海金塔医用器材有限公司 | 上海金塔医用器材有限公司 | 静脉输液针外径0.55 | JT-YJ-1 P1 | 微孔过滤输液器 | 非PVC | 防滴空 | 带针 | 导管长度（mm）：1600 | C1423012020000110269 | 0001957 | 无 | 由瓶塞穿刺器护套、瓶塞穿刺器（分为塑料和金属瓶塞穿刺器）、软管、上滴斗、下滴斗、精密药液过滤器、输液针（可不带）、滴管、注射件（可不带）、外圆锥接头、流量调节器、进气器件（分为普通盖帽排气和带导管的长排气型）、止液装置（能实现止液功能）、止液膜片、止流夹（可不带）组成。输液管路原材料为 热塑性聚烯烃弹性体（TPE）材料。介质孔径为：2μm、3μm、5μm。 | 适用于临床重力静脉输注药液。 | 三类 | 清洁、阴凉干燥、通风良好，无腐蚀性的环境场所。有效期两年 | TPE
一次性使用输液器 | 中选 | 有增量资格 | 6.53 | 20类 | 微孔过滤输液器（不含DEHP） | 一次性使用精密过滤输液器————007 | 国械注准20173144088 | 上海金塔医用器材有限公司 | 上海金塔医用器材有限公司 | 静脉输液针外径0.6 | JT-YJ-1 P1 | 微孔过滤输液器 | 非PVC | 防滴空 | 带针 | 导管长度（mm）：1600 | C1423012020000110269 | 0002060 | 无 | 由瓶塞穿刺器护套、瓶塞穿刺器（分为塑料和金属瓶塞穿刺器）、软管、上滴斗、下滴斗、精密药液过滤器、输液针（可不带）、滴管、注射件（可不带）、外圆锥接头、流量调节器、进气器件（分为普通盖帽排气和带导管的长排气型）、止液装置（能实现止液功能）、止液膜片、止流夹（可不带）组成。输液管路原材料为 热塑性聚烯烃弹性体（TPE）材料。介质孔径为：2μm、3μm、5μm。 | 适用于临床重力静脉输注药液。 | 三类 | 清洁、阴凉干燥、通风良好，无腐蚀性的环境场所。有效期两年 | TPE
一次性使用输液器 | 中选 | 有增量资格 | 6.53 | 20类 | 微孔过滤输液器（不含DEHP） | 一次性使用精密过滤输液器————007 | 国械注准20173144088 | 上海金塔医用器材有限公司 | 上海金塔医用器材有限公司 | 静脉输液针外径0.7 | JT-YJ-1 P1 | 微孔过滤输液器 | 非PVC | 防滴空 | 带针 | 导管长度（mm）：1600 | C1423012020000110269 | 0002157 | 无 | 由瓶塞穿刺器护套、瓶塞穿刺器（分为塑料和金属瓶塞穿刺器）、软管、上滴斗、下滴斗、精密药液过滤器、输液针（可不带）、滴管、注射件（可不带）、外圆锥接头、流量调节器、进气器件（分为普通盖帽排气和带导管的长排气型）、止液装置（能实现止液功能）、止液膜片、止流夹（可不带）组成。输液管路原材料为 热塑性聚烯烃弹性体（TPE）材料。介质孔径为：2μm、3μm、5μm。 | 适用于临床重力静脉输注药液。 | 三类 | 清洁、阴凉干燥、通风良好，无腐蚀性的环境场所。有效期两年 | TPE
一次性使用真空采血管 | 中选 | 有增量资格 | 0.65 | 10类 | 分离胶促凝管（黄色头盖） | 一次性使用人体静脉血样采集容器————采血管 | 冀械注准20202220406 | 河北超然医疗器械有限公司 | 河北超然医疗器械有限公司 | 4ml | 分离胶＋促凝剂 | 分离胶促凝管（黄色头盖） | - | 非灭菌 | 玻璃 | 规格（ml）：4ml | C1423022030000702705 | 0000059 | 无 | 由玻璃/PET试管、气密件（丁基胶塞和防溅帽组成）、添加剂/附加物组成。 | 与防逆流采血针配套使用，分别用于临床人体静脉血液标本的采集、抗凝、促凝、分离、保存。 | 二类 | 24 | 分离胶＋促凝剂
一次性使用真空采血管 | 中选 | 有增量资格 | 0.62 | 11类 | 肝素抗凝管（绿色头盖） | 一次性使用人体静脉血样采集容器————采血管 | 冀械注准20202220406 | 河北超然医疗器械有限公司 | 河北超然医疗器械有限公司 | 7ml | 肝素锂 | 肝素抗凝管（绿色头盖） | - | 非灭菌 | 玻璃 | 规格（ml）：7ml | C1423022030000702705 | 0000060 | 无 | 由玻璃/PET试管、气密件（丁基胶塞和防溅帽组成）、添加剂/附加物组成。 | 与防逆流采血针配套使用，分别用于临床人体静脉血液标本的采集、抗凝、促凝、分离、保存。 | 二类 | 24 | 肝素锂
一次性使用真空采血管 | 中选 | 有增量资格 | 0.76 | 10类 | 分离胶促凝管（黄色头盖） | 真空采血管————367957 | 国械注进20152220400 | 碧迪公司 Becton Dickinson and Company | 碧迪医疗器械（上海）有限公司 | 抽吸体积3.5 ml，管子尺寸φ13x75mm | 分离胶/二氧化硅添加剂，金色安全头盖，纸质标签 | 分离胶促凝管（黄色头盖） | - | 灭菌 | 塑料 | 规格（ml）：3.5 | C1423022030000602763 | 0000054 | 30382903679578 | 该产品由管子、头盖和添加剂组成。 | 本产品与一次性使用采血针和持针器配合，用于静脉采集血样标本进行临床检验。 | 二类 | 将管子避光储存在4℃-25℃（39-77℉）温度下，有效期540天 | PET
一次性使用真空采血管 | 中选 | 有增量资格 | 0.65 | 10类 | 分离胶促凝管（黄色头盖） | 一次性使用人体静脉血样采集容器————采血管 | 冀械注准20202220406 | 河北超然医疗器械有限公司 | 河北超然医疗器械有限公司 | 5ml | 分离胶＋促凝剂 | 分离胶促凝管（黄色头盖） | - | 非灭菌 | 玻璃 | 规格（ml）：5ml | C1423022030000702705 | 0000061 | 无 | 由玻璃/PET试管、气密件（丁基胶塞和防溅帽组成）、添加剂/附加物组成。 | 与防逆流采血针配套使用，分别用于临床人体静脉血液标本的采集、抗凝、促凝、分离、保存。 | 二类 | 24 | 分离胶＋促凝剂
一次性使用真空采血管 | 中选 | 有增量资格 | 0.62 | 11类 | 肝素抗凝管（绿色头盖） | 一次性使用人体静脉血样采集容器————采血管 | 冀械注准20202220406 | 河北超然医疗器械有限公司 | 河北超然医疗器械有限公司 | 8ml | 肝素锂 | 肝素抗凝管（绿色头盖） | - | 非灭菌 | 玻璃 | 规格（ml）：8ml | C1423022030000702705 | 0000062 | 无 | 由玻璃/PET试管、气密件（丁基胶塞和防溅帽组成）、添加剂/附加物组成。 | 与防逆流采血针配套使用，分别用于临床人体静脉血液标本的采集、抗凝、促凝、分离、保存。 | 二类 | 24 | 肝素锂
一次性使用真空采血管 | 中选 | 有增量资格 | 0.65 | 10类 | 分离胶促凝管（黄色头盖） | 一次性使用人体静脉血样采集容器————采血管 | 冀械注准20202220406 | 河北超然医疗器械有限公司 | 河北超然医疗器械有限公司 | 10ml | 分离胶＋促凝剂 | 分离胶促凝管（黄色头盖） | - | 非灭菌 | 玻璃 | 规格（ml）：10ml | C1423022030000702705 | 0000063 | 无 | 由玻璃/PET试管、气密件（丁基胶塞和防溅帽组成）、添加剂/附加物组成。 | 与防逆流采血针配套使用，分别用于临床人体静脉血液标本的采集、抗凝、促凝、分离、保存。 | 二类 | 24 | 分离胶＋促凝剂
一次性使用输液器 | 中选 | 有增量资格 | 2.79 | 24类 | 普通输液器（不含DEHP） | 一次性使用输液器 带针————S2D5S | 国械注准20183660135 | 江西科伦医疗器械制造有限公司 | 江西科伦医疗器械制造有限公司 | 0.7*25TWLB 15μm | S2D5S | 普通输液器 | PVC非DEHP | 自动排气 | 带针 | 导管长度（mm）：1500 | C1423012020000106922 | 0096831 | 06971293012237 | 本产品由穿刺器保护套、穿刺器、止液夹、两通、三通、空气过滤器、滴管、滴斗、管路、流量调节器、药液过滤器、外圆锥接头、保护帽、注射件和一次性使用静脉输液针组成，经环氧乙烷灭菌，聚氯乙烯粒料增塑剂为偏苯三酸三异辛酯增塑剂（TOTM）。 | 适用于医疗单位静脉重力滴注药液用。 | 三类 | 应贮存在相对湿度不超过80%无腐蚀性气体和通风良好的室内。有效期两年。 | 非邻苯
一次性使用输液器 | 中选 | 有增量资格 | 2.79 | 24类 | 普通输液器（不含DEHP） | 一次性使用输液器 带针————S2D5S | 国械注准20183660135 | 江西科伦医疗器械制造有限公司 | 江西科伦医疗器械制造有限公司 | 0.55*20RWLB 15μm | S2D5S | 普通输液器 | PVC非DEHP | 自动排气 | 带针 | 导管长度（mm）：1500 | C1423012020000106922 | 0097050 | 06971293012220 | 本产品由穿刺器保护套、穿刺器、止液夹、两通、三通、空气过滤器、滴管、滴斗、管路、流量调节器、药液过滤器、外圆锥接头、保护帽、注射件和一次性使用静脉输液针组成，经环氧乙烷灭菌，聚氯乙烯粒料增塑剂为偏苯三酸三异辛酯增塑剂（TOTM）。 | 适用于医疗单位静脉重力滴注药液用。 | 三类 | 应贮存在相对湿度不超过80%无腐蚀性气体和通风良好的室内。有效期两年。 | 非邻苯
一次性使用输液器 | 中选 | 有增量资格 | 2.79 | 24类 | 普通输液器（不含DEHP） | 一次性使用输液器 带针————S2D5S | 国械注准20183660135 | 江西科伦医疗器械制造有限公司 | 江西科伦医疗器械制造有限公司 | 0.6*25TWLB 15μm | S2D5S | 普通输液器 | PVC非DEHP | 自动排气 | 带针 | 导管长度（mm）：1500 | C1423012020000106922 | 0096231 | 06971293012244 | 本产品由穿刺器保护套、穿刺器、止液夹、两通、三通、空气过滤器、滴管、滴斗、管路、流量调节器、药液过滤器、外圆锥接头、保护帽、注射件和一次性使用静脉输液针组成，经环氧乙烷灭菌，聚氯乙烯粒料增塑剂为偏苯三酸三异辛酯增塑剂（TOTM）。 | 适用于医疗单位静脉重力滴注药液用。 | 三类 | 应贮存在相对湿度不超过80%无腐蚀性气体和通风良好的室内。有效期两年。 | 非邻苯
一次性使用真空采血管 | 中选 | 有增量资格 | 0.62 | 11类 | 肝素抗凝管（绿色头盖） | 一次性使用人体静脉血样采集容器————采血管 | 冀械注准20202220406 | 河北超然医疗器械有限公司 | 河北超然医疗器械有限公司 | 9ml | 肝素锂 | 肝素抗凝管（绿色头盖） | - | 非灭菌 | 玻璃 | 规格（ml）：9ml | C1423022030000702705 | 0000064 | 无 | 由玻璃/PET试管、气密件（丁基胶塞和防溅帽组成）、添加剂/附加物组成。 | 与防逆流采血针配套使用，分别用于临床人体静脉血液标本的采集、抗凝、促凝、分离、保存。 | 二类 | 24 | 肝素锂
一次性使用输液器 | 中选 | 有增量资格 | 6.53 | 20类 | 微孔过滤输液器（不含DEHP） | 一次性使用精密过滤输液器————008 | 国械注准20173144088 | 上海金塔医用器材有限公司 | 上海金塔医用器材有限公司 | 静脉输液针外径0.7 | JT-YJ-1 C1 | 微孔过滤输液器 | 非PVC | 防滴空 | 带针 | 导管长度（mm）：1600 | C1423012020000110269 | 0001948 | 无 | 由瓶塞穿刺器护套、瓶塞穿刺器（分为塑料和金属瓶塞穿刺器）、软管、上滴斗、下滴斗、精密药液过滤器、输液针（可不带）、滴管、注射件（可不带）、外圆锥接头、流量调节器、进气器件（分为普通盖帽排气和带导管的长排气型）、止液装置（能实现止液功能）、止液膜片、止流夹（可不带）组成。输液管路原材料为 热塑性聚烯烃弹性体（TPE）材料。介质孔径为：2μm、3μm、5μm。 | 适用于临床重力静脉输注药液。 | 三类 | 清洁、阴凉干燥、通风良好，无腐蚀性的环境场所。有效期两年 | TPE
一次性使用输液器 | 中选 | 有增量资格 | 6.53 | 20类 | 微孔过滤输液器（不含DEHP） | 一次性使用精密过滤输液器————008 | 国械注准20173144088 | 上海金塔医用器材有限公司 | 上海金塔医用器材有限公司 | 静脉输液针外径0.55 | JT-YJ-1 C1 | 微孔过滤输液器 | 非PVC | 防滴空 | 带针 | 导管长度（mm）：1600 | C1423012020000110269 | 0002000 | 无 | 由瓶塞穿刺器护套、瓶塞穿刺器（分为塑料和金属瓶塞穿刺器）、软管、上滴斗、下滴斗、精密药液过滤器、输液针（可不带）、滴管、注射件（可不带）、外圆锥接头、流量调节器、进气器件（分为普通盖帽排气和带导管的长排气型）、止液装置（能实现止液功能）、止液膜片、止流夹（可不带）组成。输液管路原材料为 热塑性聚烯烃弹性体（TPE）材料。介质孔径为：2μm、3μm、5μm。 | 适用于临床重力静脉输注药液。 | 三类 | 清洁、阴凉干燥、通风良好，无腐蚀性的环境场所。有效期两年 | TPE
一次性使用输液器 | 中选 | 有增量资格 | 6.53 | 20类 | 微孔过滤输液器（不含DEHP） | 一次性使用精密过滤输液器————008 | 国械注准20173144088 | 上海金塔医用器材有限公司 | 上海金塔医用器材有限公司 | 静脉输液针外径0.6 | JT-YJ-1 C1 | 微孔过滤输液器 | 非PVC | 防滴空 | 带针 | 导管长度（mm）：1600 | C1423012020000110269 | 0002078 | 无 | 由瓶塞穿刺器护套、瓶塞穿刺器（分为塑料和金属瓶塞穿刺器）、软管、上滴斗、下滴斗、精密药液过滤器、输液针（可不带）、滴管、注射件（可不带）、外圆锥接头、流量调节器、进气器件（分为普通盖帽排气和带导管的长排气型）、止液装置（能实现止液功能）、止液膜片、止流夹（可不带）组成。输液管路原材料为 热塑性聚烯烃弹性体（TPE）材料。介质孔径为：2μm、3μm、5μm。 | 适用于临床重力静脉输注药液。 | 三类 | 清洁、阴凉干燥、通风良好，无腐蚀性的环境场所。有效期两年 | TPE
一次性使用真空采血管 | 中选 | 有增量资格 | 0.74 | 10类 | 分离胶促凝管（黄色头盖） | 真空采血管————真空采血管-367983 | 国械注进20152223658 | 碧迪公司 Becton Dickinson and Company | 碧迪医疗器械（上海）有限公司 | 抽吸体积3.5ml，尺寸φ13X75mm | 聚酯凝胶/二氧化硅添加剂，金色Hemogard头盖，纸质标签 | 分离胶促凝管（黄色头盖） | - | 灭菌 | 塑料 | 规格（ml）：3.5 | C1423022030000602763 | 0000026 | 30382903679837 | 该产品由管子，头盖和添加剂组成。伽马射线灭菌，一次性使用。 | 真空采血管与BD一次性使用采血针配合，辅助用于从病人静脉采集血液标本进行临床检验。 | 二类 | 将管子避光储存在4℃-25℃（39-77℉）温度下，有效期365天 | PET
一次性使用真空采血管 | 中选 | 有增量资格 | 0.62 | 11类 | 肝素抗凝管（绿色头盖） | 一次性使用人体静脉血样采集容器————采血管 | 冀械注准20202220406 | 河北超然医疗器械有限公司 | 河北超然医疗器械有限公司 | 10ml | 肝素锂 | 肝素抗凝管（绿色头盖） | - | 非灭菌 | 玻璃 | 规格（ml）：10ml | C1423022030000702705 | 0000065 | 无 | 由玻璃/PET试管、气密件（丁基胶塞和防溅帽组成）、添加剂/附加物组成。 | 与防逆流采血针配套使用，分别用于临床人体静脉血液标本的采集、抗凝、促凝、分离、保存。 | 二类 | 24 | 肝素锂
一次性使用真空采血管 | 中选 | 有增量资格 | 0.76 | 10类 | 分离胶促凝管（黄色头盖） | 真空采血管————368498 | 国械注进20152220400 | 碧迪公司 Becton Dickinson and Company | 碧迪医疗器械（上海）有限公司 | 抽吸体积3.5 ml，管子尺寸φ13x75mm | 分离胶/二氧化硅添加剂，金色安全头盖，透明标签 | 分离胶促凝管（黄色头盖） | - | 灭菌 | 塑料 | 规格（ml）：3.5 | C1423022030000602763 | 0000060 | 30382903684985 | 该产品由管子、头盖和添加剂组成。 | 本产品与一次性使用采血针和持针器配合，用于静脉采集血样标本进行临床检验。 | 二类 | 将管子避光储存在4℃-25℃（39-77℉）温度下，有效期540天 | PET
一次性使用真空采血管 | 中选 | 有增量资格 | 0.86 | 9类 | EDTA抗凝管（紫色头盖） | 真空采血管————368274 | 国械注进20152222083 | 碧迪公司 Becton Dickinson and Company | 碧迪医疗器械（上海）有限公司 | 抽吸体积2ml，管子尺寸 φ13×75mm | K2EDTA添加剂，半透明淡紫色安全头盖，透明标签 | EDTA抗凝管（紫色头盖） | - | 灭菌 | 塑料 | 规格（ml）：2 | C1423022030000702763 | 0000175 | 30382903682745 | 该产品由管子、安全头盖和添加剂组成，添加剂为K2EDTA或者K3EDTA。射线灭菌，一次性使用。 | 本产品与一次性使用采血针和持针器配合，用于静脉采集血样标本进行临床检验。 | 二类 | 将管子避光储存在4℃-25℃（39-77℉）温度下，有效期450天 | PET
一次性使用静脉留置针 | 中选 | 有增量资格 | 6.8 | 5类 | 密闭式留置针（普通型，含无针接口式连接件） | 一次性使用静脉留置针————ZY18G | 国械注准20153140198 | 河南新卫医疗器械有限公司 | 河南新卫医疗器械有限公司 | 18G×30mm | ZY型 | 密闭式留置针（正压） | 含DEHP | 普通型 | 含无针接口式连接件 | - | C1605011940100703426 | 0000002 | 06970561298618 | ZY型留置针由保护套、套管组件、隔离塞、针管组件、滑动加紧夹、三通正压接头、带座端帽、长导管、护帽构成。套管组件由套管、金属楔、三通套管座构成，针管组件由槽口针管、槽口针座构成，三通正压接头由长导管连接座、三通阀体、密封圈、阀芯、弹簧构成。经环氧乙烷灭菌，一次性使用。 | 该产品供插入人体外周血管静脉系统输液用，留置时间不大于72小时。 | 三类 | 有效期：三年。存储：1、应储存在阴冷干燥处，尽量避免受潮。 2、不得重压，以免损坏器械。 3、搬运过程中应轻拿轻放，避免剧烈碰撞。 4、应远离火源和热源，以免发生火灾或导致器械受热变形。 | PE、不锈钢、ABS、PC
一次性使用输液器 | 中选 | 无增量资格 | 2.98 | 24类 | 普通输液器（不含DEHP） | 一次性使用输液器 带针————TPE输液器 | 国械注准20153141048 | 浙江康康医疗器械股份有限公司 | 浙江康康医疗器械股份有限公司 | 0.8mm | TPE C-2 | 普通输液器 | 非PVC | 常规 | 带针 | 导管长度（mm）：1550 | C1423012020000104794 | 0000428 | 06921006553830 | 本产品部件采用聚丙烯和SEBS热塑性体的共混物（TPE）。聚乙烯（PE）、ABS以及不锈钢针管制成。产品由瓶塞穿刺器保护套、单瓶塞穿刺器或双瓶塞穿刺器（塑料针、双钢针、塑钢针、单钢针）、空气过滤器（进排气器件）、滴管、滴斗、三通加药口（含药液注射件）（可无）、输液管路、流量调节器、回血管路或药液注射件（可无）、15μm药液过滤器、圆锥接头（可无）、截止阀（夹）（可无）、静脉针（可无）、输液贴（可无）组成。产品一次性使用，无菌、无热原。 | 与输液容器配合，适用于重力式人体输液。 | 三类 | 避光通风存储、有效期2年 | TPE
一次性使用输液器 | 中选 | 无增量资格 | 2.98 | 24类 | 普通输液器（不含DEHP） | 一次性使用输液器 带针————TPE输液器 | 国械注准20153141048 | 浙江康康医疗器械股份有限公司 | 浙江康康医疗器械股份有限公司 | 0.8mm | TPE C-3 | 普通输液器 | 非PVC | 常规 | 带针 | 导管长度（mm）：1550 | C1423012020000104794 | 0000945 | 06921006575016 | 本产品部件采用聚丙烯和SEBS热塑性体的共混物（TPE）。聚乙烯（PE）、ABS以及不锈钢针管制成。产品由瓶塞穿刺器保护套、单瓶塞穿刺器或双瓶塞穿刺器（塑料针、双钢针、塑钢针、单钢针）、空气过滤器（进排气器件）、滴管、滴斗、三通加药口（含药液注射件）（可无）、输液管路、流量调节器、回血管路或药液注射件（可无）、15μm药液过滤器、圆锥接头（可无）、截止阀（夹）（可无）、静脉针（可无）、输液贴（可无）组成。产品一次性使用，无菌、无热原。 | 与输液容器配合，适用于重力式人体输液。 | 三类 | 避光通风存储、有效期2年 | TPE
一次性使用真空采血管 | 中选 | 有增量资格 | 0.86 | 9类 | EDTA抗凝管（紫色头盖） | 真空采血管————真空采血管-365900——真空采血管-365900——真空采血管-365900——真空采血管-365900 | 国械注进20152222083 | 碧迪公司 Becton Dickinson and Company | 碧迪医疗器械（上海）有限公司 | 抽吸体积6ml，管子尺寸 φ13×100mm | K2EDTA添加剂，淡紫色安全头盖，透明标签 | EDTA抗凝管（紫色头盖） | - | 灭菌 | 塑料 | 规格（ml）：6 | C1423022030000702763 | 0000178 | 30382903659006 | 该产品由管子、安全头盖和添加剂组成，添加剂为K2EDTA或者K3EDTA。射线灭菌，一次性使用。 | 本产品与一次性使用采血针和持针器配合，用于静脉采集血样标本进行临床检验。 | 二类 | 将管子避光储存在4℃-25℃（39-77℉）温度下，有效期510天 | PET
一次性使用真空采血管 | 中选 | 有增量资格 | 0.74 | 10类 | 分离胶促凝管（黄色头盖） | 真空采血管————367989 | 国械注进20152223658 | 碧迪公司 Becton Dickinson and Company | 碧迪医疗器械（上海）有限公司 | 抽吸体积5ml，尺寸φ13X100mm | 聚酯凝胶/二氧化硅添加剂，金色Hemogard头盖，透明标签 | 分离胶促凝管（黄色头盖） | - | 灭菌 | 塑料 | 规格（ml）：5 | C1423022030000602763 | 0000021 | 30382903679899 | 该产品由管子，头盖和添加剂组成。伽马射线灭菌，一次性使用。 | 真空采血管与BD一次性使用采血针配合，辅助用于从病人静脉采集血液标本进行临床检验。 | 二类 | 将管子避光储存在4℃-25℃（39-77℉）温度下，有效期365天 | PET
一次性使用输液器 | 中选 | 有增量资格 | 1.38 | 23类 | 普通输液器（含DEHP） | 一次性使用防针刺输液器————FG-E-B403 a | 国械注准20193140569 | 上海宝舜医疗器械有限公司 | 上海宝舜医疗器械有限公司 | a0.55×20TWLB | FG-E-B403 | 普通输液器 | PVC | 防滴空 | 带针 | 导管长度（mm）：/ | C1423012020000100693 | 0016641 | 06973234984306 | 由瓶塞穿刺器及保护套、空气过滤器、滴管、滴斗、滴斗盖、流量调节器、回血件、分隔过滤器、外圆锥接头及其护帽、带加药口的三通注射件、截流夹、注射件、管路、静脉输液针、输液贴。一次性使用静脉输液针由连接座、软管、针柄、针管、保护式保护套、保护套。药液过滤器标称孔径5.0µm、3.0µm、2.0µm。其中保护式保护套为防针刺功能件，分隔过滤器为止液功能件。润滑剂为二甲基硅油，粘合剂为环已酮。本产品经环氧乙烷灭菌，一次性使用。 | 患者静脉输注药液，仅适用于重力式输液。 | 三类 | 产品应存放在无腐蚀性气体、干燥、通风良好、清洁的环境内。产品有效期3年 | PVC
一次性使用输液器 | 中选 | 有增量资格 | 1.38 | 23类 | 普通输液器（含DEHP） | 一次性使用防针刺输液器————FG-E-B403 a | 国械注准20193140569 | 上海宝舜医疗器械有限公司 | 上海宝舜医疗器械有限公司 | a0.7×24TWLB | FG-E-B403 | 普通输液器 | PVC | 防滴空 | 带针 | 导管长度（mm）：/ | C1423012020000100693 | 0019353 | 06973234984320 | 由瓶塞穿刺器及保护套、空气过滤器、滴管、滴斗、滴斗盖、流量调节器、回血件、分隔过滤器、外圆锥接头及其护帽、带加药口的三通注射件、截流夹、注射件、管路、静脉输液针、输液贴。一次性使用静脉输液针由连接座、软管、针柄、针管、保护式保护套、保护套。药液过滤器标称孔径5.0µm、3.0µm、2.0µm。其中保护式保护套为防针刺功能件，分隔过滤器为止液功能件。润滑剂为二甲基硅油，粘合剂为环已酮。本产品经环氧乙烷灭菌，一次性使用。 | 患者静脉输注药液，仅适用于重力式输液。 | 三类 | 产品应存放在无腐蚀性气体、干燥、通风良好、清洁的环境内。产品有效期3年 | PVC
一次性使用输液器 | 中选 | 有增量资格 | 1.38 | 23类 | 普通输液器（含DEHP） | 一次性使用防针刺输液器————FG-E-B403 a | 国械注准20193140569 | 上海宝舜医疗器械有限公司 | 上海宝舜医疗器械有限公司 | a0.5×20TWLB | FG-E-B403 | 普通输液器 | PVC | 防滴空 | 带针 | 导管长度（mm）：/ | C1423012020000100693 | 0020203 | 无 | 由瓶塞穿刺器及保护套、空气过滤器、滴管、滴斗、滴斗盖、流量调节器、回血件、分隔过滤器、外圆锥接头及其护帽、带加药口的三通注射件、截流夹、注射件、管路、静脉输液针、输液贴。一次性使用静脉输液针由连接座、软管、针柄、针管、保护式保护套、保护套。药液过滤器标称孔径5.0µm、3.0µm、2.0µm。其中保护式保护套为防针刺功能件，分隔过滤器为止液功能件。润滑剂为二甲基硅油，粘合剂为环已酮。本产品经环氧乙烷灭菌，一次性使用。 | 患者静脉输注药液，仅适用于重力式输液。 | 三类 | 产品应存放在无腐蚀性气体、干燥、通风良好、清洁的环境内。产品有效期3年 | PVC
一次性使用输液器 | 中选 | 有增量资格 | 1.38 | 23类 | 普通输液器（含DEHP） | 一次性使用防针刺输液器————FG-E-B403 a | 国械注准20193140569 | 上海宝舜医疗器械有限公司 | 上海宝舜医疗器械有限公司 | a0.8×28TWLB | FG-E-B403 | 普通输液器 | PVC | 防滴空 | 带针 | 导管长度（mm）：/ | C1423012020000100693 | 0020534 | 无 | 由瓶塞穿刺器及保护套、空气过滤器、滴管、滴斗、滴斗盖、流量调节器、回血件、分隔过滤器、外圆锥接头及其护帽、带加药口的三通注射件、截流夹、注射件、管路、静脉输液针、输液贴。一次性使用静脉输液针由连接座、软管、针柄、针管、保护式保护套、保护套。药液过滤器标称孔径5.0µm、3.0µm、2.0µm。其中保护式保护套为防针刺功能件，分隔过滤器为止液功能件。润滑剂为二甲基硅油，粘合剂为环已酮。本产品经环氧乙烷灭菌，一次性使用。 | 患者静脉输注药液，仅适用于重力式输液。 | 三类 | 产品应存放在无腐蚀性气体、干燥、通风良好、清洁的环境内。产品有效期3年 | PVC
一次性使用输液器 | 中选 | 有增量资格 | 1.38 | 23类 | 普通输液器（含DEHP） | 一次性使用防针刺输液器————FG-E-B403 a | 国械注准20193140569 | 上海宝舜医疗器械有限公司 | 上海宝舜医疗器械有限公司 | a0.6×24TWLB | FG-E-B403 | 普通输液器 | PVC | 防滴空 | 带针 | 导管长度（mm）：/ | C1423012020000100693 | 0021182 | 06973234986652 | 由瓶塞穿刺器及保护套、空气过滤器、滴管、滴斗、滴斗盖、流量调节器、回血件、分隔过滤器、外圆锥接头及其护帽、带加药口的三通注射件、截流夹、注射件、管路、静脉输液针、输液贴。一次性使用静脉输液针由连接座、软管、针柄、针管、保护式保护套、保护套。药液过滤器标称孔径5.0µm、3.0µm、2.0µm。其中保护式保护套为防针刺功能件，分隔过滤器为止液功能件。润滑剂为二甲基硅油，粘合剂为环已酮。本产品经环氧乙烷灭菌，一次性使用。 | 患者静脉输注药液，仅适用于重力式输液。 | 三类 | 产品应存放在无腐蚀性气体、干燥、通风良好、清洁的环境内。产品有效期3年 | PVC
一次性使用静脉留置针 | 中选 | 有增量资格 | 22.75 | 3类 | 密闭式留置针（防针刺型，含无针接口式连接件） | 一次性使用防针刺留置针————CFY-Ⅰ-M | 国械注准20193140714 | 上海锦泽夏本医疗器械有限公司 | 上海锦泽夏本医疗器械有限公司 | 0.9x25mm(22G) | CFY-Ⅰ-M | 密闭式留置针（正压） | 含DEHP | 防针刺型 | 含无针接口式连接件 | - | C1605011940200105697 | 0000010 | 06945008240895 | 由基本配件与选配件组成。基本配件有针管组件(针管、针座、隔离塞、固定件)、导管组件(导管、固定铁芯、防逆流瓣膜、导管前座、导管后座)、安全夹、延长管、保护套；选配件有输注接口[肝素帽、正压无针连接件J2、三通接头/护帽、二通接头]、止流夹、定位翼片。 | 本产品适用于人体浅表血管的输液、输血。新生儿禁用。 | 三类 | CFY-Ⅰ留置针应存放在无腐蚀性物质和通风良好的室内。有效期3年 | FEP材质
一次性使用静脉留置针 | 中选 | 有增量资格 | 22.75 | 3类 | 密闭式留置针（防针刺型，含无针接口式连接件） | 一次性使用防针刺留置针————CFY-Ⅰ-M | 国械注准20193140714 | 上海锦泽夏本医疗器械有限公司 | 上海锦泽夏本医疗器械有限公司 | 0.6x15mm(26G) | CFY-Ⅰ-M | 密闭式留置针（正压） | 含DEHP | 防针刺型 | 含无针接口式连接件 | - | C1605011940200105697 | 0000038 | 06945008241533 | 由基本配件与选配件组成。基本配件有针管组件(针管、针座、隔离塞、固定件)、导管组件(导管、固定铁芯、防逆流瓣膜、导管前座、导管后座)、安全夹、延长管、保护套；选配件有输注接口[肝素帽、正压无针连接件J2、三通接头/护帽、二通接头]、止流夹、定位翼片。 | 本产品适用于人体浅表血管的输液、输血。新生儿禁用。 | 三类 | CFY-Ⅰ留置针应存放在无腐蚀性物质和通风良好的室内。有效期3年 | FEP材质
一次性使用静脉留置针 | 中选 | 有增量资格 | 22.75 | 3类 | 密闭式留置针（防针刺型，含无针接口式连接件） | 一次性使用防针刺留置针————CFY-Ⅰ-M | 国械注准20193140714 | 上海锦泽夏本医疗器械有限公司 | 上海锦泽夏本医疗器械有限公司 | 1.1x32mm(20G) | CFY-Ⅰ-M | 密闭式留置针（正压） | 含DEHP | 防针刺型 | 含无针接口式连接件 | - | C1605011940200105697 | 0000046 | 06945008240574 | 由基本配件与选配件组成。基本配件有针管组件(针管、针座、隔离塞、固定件)、导管组件(导管、固定铁芯、防逆流瓣膜、导管前座、导管后座)、安全夹、延长管、保护套；选配件有输注接口[肝素帽、正压无针连接件J2、三通接头/护帽、二通接头]、止流夹、定位翼片。 | 本产品适用于人体浅表血管的输液、输血。新生儿禁用。 | 三类 | CFY-Ⅰ留置针应存放在无腐蚀性物质和通风良好的室内。有效期3年 | FEP材质
一次性使用静脉留置针 | 中选 | 有增量资格 | 22.75 | 3类 | 密闭式留置针（防针刺型，含无针接口式连接件） | 一次性使用防针刺留置针————CFY-Ⅰ-M | 国械注准20193140714 | 上海锦泽夏本医疗器械有限公司 | 上海锦泽夏本医疗器械有限公司 | 0.7x19mm(24G) | CFY-Ⅰ-M | 密闭式留置针（正压） | 含DEHP | 防针刺型 | 含无针接口式连接件 | - | C1605011940200105697 | 0000053 | 06945008241212 | 由基本配件与选配件组成。基本配件有针管组件(针管、针座、隔离塞、固定件)、导管组件(导管、固定铁芯、防逆流瓣膜、导管前座、导管后座)、安全夹、延长管、保护套；选配件有输注接口[肝素帽、正压无针连接件J2、三通接头/护帽、二通接头]、止流夹、定位翼片。 | 本产品适用于人体浅表血管的输液、输血。新生儿禁用。 | 三类 | CFY-Ⅰ留置针应存放在无腐蚀性物质和通风良好的室内。有效期3年 | FEP材质
一次性使用静脉留置针 | 中选 | 有增量资格 | 22.75 | 3类 | 密闭式留置针（防针刺型，含无针接口式连接件） | 一次性使用防针刺留置针————CFY-Ⅰ-M | 国械注准20193140714 | 上海锦泽夏本医疗器械有限公司 | 上海锦泽夏本医疗器械有限公司 | 1.3x32mm(18G) | CFY-Ⅰ-M | 密闭式留置针（正压） | 含DEHP | 防针刺型 | 含无针接口式连接件 | - | C1605011940200105697 | 0000066 | 06945008240253 | 由基本配件与选配件组成。基本配件有针管组件(针管、针座、隔离塞、固定件)、导管组件(导管、固定铁芯、防逆流瓣膜、导管前座、导管后座)、安全夹、延长管、保护套；选配件有输注接口[肝素帽、正压无针连接件J2、三通接头/护帽、二通接头]、止流夹、定位翼片。 | 本产品适用于人体浅表血管的输液、输血。新生儿禁用。 | 三类 | CFY-Ⅰ留置针应存放在无腐蚀性物质和通风良好的室内。有效期3年 | FEP材质
一次性使用静脉留置针 | 中选 | 有增量资格 | 14 | 4类 | 密闭式留置针（防针刺型，不含无针接口式连接件） | 一次性使用防针刺留置针———— CFY-Ⅰ-I | 国械注准20193140714 | 上海锦泽夏本医疗器械有限公司 | 上海锦泽夏本医疗器械有限公司 | 1.1x32mm(20G) | CFY-Ⅰ-I | 密闭式留置针（非正压） | 含DEHP | 防针刺型 | 不含无针接口式连接件 | - | C1605011940200105697 | 0000015 | 06945008240499 | 由基本配件与选配件组成。基本配件有针管组件(针管、针座、隔离塞、固定件)、导管组件(导管、固定铁芯、防逆流瓣膜、导管前座、导管后座)、安全夹、延长管、保护套；选配件有输注接口[肝素帽、正压无针连接件J2、三通接头/护帽、二通接头]、止流夹、定位翼片。 | 本产品适用于人体浅表血管的输液、输血。新生儿禁用。 | 三类 | CFY-Ⅰ留置针应存放在无腐蚀性物质和通风良好的室内。有效期3年 | FEP材质
一次性使用静脉留置针 | 中选 | 有增量资格 | 14 | 4类 | 密闭式留置针（防针刺型，不含无针接口式连接件） | 一次性使用防针刺留置针———— CFY-Ⅰ-I | 国械注准20193140714 | 上海锦泽夏本医疗器械有限公司 | 上海锦泽夏本医疗器械有限公司 | 0.9x25mm(22G) | CFY-Ⅰ-I | 密闭式留置针（非正压） | 含DEHP | 防针刺型 | 不含无针接口式连接件 | - | C1605011940200105697 | 0000033 | 06945008240819 | 由基本配件与选配件组成。基本配件有针管组件(针管、针座、隔离塞、固定件)、导管组件(导管、固定铁芯、防逆流瓣膜、导管前座、导管后座)、安全夹、延长管、保护套；选配件有输注接口[肝素帽、正压无针连接件J2、三通接头/护帽、二通接头]、止流夹、定位翼片。 | 本产品适用于人体浅表血管的输液、输血。新生儿禁用。 | 三类 | CFY-Ⅰ留置针应存放在无腐蚀性物质和通风良好的室内。有效期3年 | FEP材质
一次性使用静脉留置针 | 中选 | 有增量资格 | 14 | 4类 | 密闭式留置针（防针刺型，不含无针接口式连接件） | 一次性使用防针刺留置针———— CFY-Ⅰ-I | 国械注准20193140714 | 上海锦泽夏本医疗器械有限公司 | 上海锦泽夏本医疗器械有限公司 | 1.3x32mm(18G) | CFY-Ⅰ-I | 密闭式留置针（非正压） | 含DEHP | 防针刺型 | 不含无针接口式连接件 | - | C1605011940200105697 | 0000037 | 06945008240178 | 由基本配件与选配件组成。基本配件有针管组件(针管、针座、隔离塞、固定件)、导管组件(导管、固定铁芯、防逆流瓣膜、导管前座、导管后座)、安全夹、延长管、保护套；选配件有输注接口[肝素帽、正压无针连接件J2、三通接头/护帽、二通接头]、止流夹、定位翼片。 | 本产品适用于人体浅表血管的输液、输血。新生儿禁用。 | 三类 | CFY-Ⅰ留置针应存放在无腐蚀性物质和通风良好的室内。有效期3年 | FEP材质
一次性使用静脉留置针 | 中选 | 有增量资格 | 14 | 4类 | 密闭式留置针（防针刺型，不含无针接口式连接件） | 一次性使用防针刺留置针———— CFY-Ⅰ-I | 国械注准20193140714 | 上海锦泽夏本医疗器械有限公司 | 上海锦泽夏本医疗器械有限公司 | 0.7x19mm(24G) | CFY-Ⅰ-I | 密闭式留置针（非正压） | 含DEHP | 防针刺型 | 不含无针接口式连接件 | - | C1605011940200105697 | 0000061 | 06945008241137 | 由基本配件与选配件组成。基本配件有针管组件(针管、针座、隔离塞、固定件)、导管组件(导管、固定铁芯、防逆流瓣膜、导管前座、导管后座)、安全夹、延长管、保护套；选配件有输注接口[肝素帽、正压无针连接件J2、三通接头/护帽、二通接头]、止流夹、定位翼片。 | 本产品适用于人体浅表血管的输液、输血。新生儿禁用。 | 三类 | CFY-Ⅰ留置针应存放在无腐蚀性物质和通风良好的室内。有效期3年 | FEP材质
一次性使用静脉留置针 | 中选 | 有增量资格 | 14 | 4类 | 密闭式留置针（防针刺型，不含无针接口式连接件） | 一次性使用防针刺留置针———— CFY-Ⅰ-I | 国械注准20193140714 | 上海锦泽夏本医疗器械有限公司 | 上海锦泽夏本医疗器械有限公司 | 0.6x15mm(26G) | CFY-Ⅰ-I | 密闭式留置针（非正压） | 含DEHP | 防针刺型 | 不含无针接口式连接件 | - | C1605011940200105697 | 0000076 | 06945008241458 | 由基本配件与选配件组成。基本配件有针管组件(针管、针座、隔离塞、固定件)、导管组件(导管、固定铁芯、防逆流瓣膜、导管前座、导管后座)、安全夹、延长管、保护套；选配件有输注接口[肝素帽、正压无针连接件J2、三通接头/护帽、二通接头]、止流夹、定位翼片。 | 本产品适用于人体浅表血管的输液、输血。新生儿禁用。 | 三类 | CFY-Ⅰ留置针应存放在无腐蚀性物质和通风良好的室内。有效期3年 | FEP材质
一次性使用输血器 | 中选 | 无增量资格 | 1.48 | 18类 | 一次性使用输血器 | 一次性使用输血器 带针————不带针 | 国械注准20153100512 | 浙江康康医疗器械股份有限公司 | 浙江康康医疗器械股份有限公司 | 不带针 | I型 | PVC | - | - | - | 导管长度（mm）：1525 | C1423062050000004794 | 0000005 | 06921006578802 | I型组成为：瓶塞穿刺器保护套、瓶塞穿刺器、滴管、滴斗、血液及血液成分过滤器、管路、流量调节器壳体、流量调节气轮、外圆锥接头、静脉针连接座、静脉针管、静脉针保护套。 II型组成为：瓶塞穿刺器保护套、瓶塞穿刺器、滴管、滴斗、血液及血液成分过滤器、管路、流量调节器壳体、流量调节器轮、外圆锥接头、静脉针连接座、静脉针柄、静脉针管、保护套、止流夹、三通接头、药液注射件。 | 供一次性输血用。 | 三类 | 避光通风存储、有效期2年 | PVC
一次性使用输液器 | 中选 | 有增量资格 | 0.71 | 23类 | 普通输液器（含DEHP） | 一次性使用输液器 带针————C-1 不带针 | 国械注准20153140895 | 浙江康康医疗器械股份有限公司 | 浙江康康医疗器械股份有限公司 | 不带针 | C-1 | 普通输液器 | PVC | 常规 | 带针 | 导管长度（mm）：1350 | C1423012020000104794 | 0000364 | 06921006557173 | 本产品由瓶塞穿刺器保护套、瓶塞穿刺器(塑料针，双钢针，塑钢针或单钢针，单双选配)、空气过滤器（进气器件）、截止阀（单穿刺器型可无、双穿刺器必备）、滴管、滴斗、三通加药口（含药液注射件，可无）、输液管路、流量调节器、回血管路或药液注射件（可无）、药液过滤器、圆锥接头、静脉输液针、输液贴（不含药）组成。根据实际要求，也可以不带静脉输液针或输液贴。本产品采用的制造材料有聚氯乙烯（由DEHP增塑的PVC），丙烯腈-丁二烯-苯乙烯（ABS）树脂、聚丙烯（PP）、聚乙烯（PE）、聚丙烯与聚四氟乙烯（PP/PTFE）、聚丙烯与聚醚砜复合膜（PP/PES）、304不锈钢管及乳胶材料；润滑剂使用符合《中国药典》（2015版）的 | 与输液容器配合，适用于重力式人体输液。 | 三类 | 避光通风存储、有效期2年 | PVC
一次性使用真空采血管 | 中选 | 有增量资格 | 0.7 | 7类 | 血清管（橘红色/红色头盖） | 真空采血管————无添加剂无菌 | 沪械注准20192220431 | 力因精准医疗产品（上海）有限公司 | 力因精准医疗产品（上海）有限公司 | 5mL | 无添加剂 | 血清管（橘红色/红色头盖） | 不含促凝剂 | 灭菌 | 塑料 | 规格（ml）：5ml | C1423022030001004742 | 0000001 | 无 | 真空采血管用于临床采集静脉血液样本，具有安全、准确、方便的特点。真空采血管由管盖、采血容器（试管）、标签和（或）添加剂组成。采血容器（试管）由塑胶材料制成，胶塞为丁基橡胶。 | 真空采血管预期与静脉采血针配套使用，供医疗机构用于临床采集人体静脉血液样本作临床常规检验。 | 二类 | 产品储存条件及有效期：室温18℃-30℃;湿度40-65 有效期:1年 | 塑料
一次性使用人体静脉血样采集针 | 中选 | 有增量资格 | 1.75 | 15类 | 软连接式静脉血样采集针（防针刺型） | 一次性使用防针刺静脉采血针————一次性使用防针刺静脉采血针——一次性使用防针刺静脉采血针 | 国械注准20223221166 | 山东奥赛特医疗器械有限公司 | 山东奥赛特医疗器械有限公司 | C 0.7×25 TWLB | C 0.7×25 TWLB | 防针刺型 | 软连接式血样采集针 | - | - | - | C1603062150000109309 | 0000001 | 16973749043366 | 主要由静脉穿刺针保护套、静脉穿刺针、针柄、防针刺装置、软管、针座、对接端穿刺针、胶套、对接端穿刺针保护套等组成 | 与一次性使用静脉血样采集容器配套使用，用于人体静脉采集血样 | 三类 | 常温保存，效期2年 | 不锈钢
一次性使用人体静脉血样采集针 | 中选 | 有增量资格 | 1.75 | 15类 | 软连接式静脉血样采集针（防针刺型） | 一次性使用防针刺静脉采血针————一次性使用防针刺静脉采血针——一次性使用防针刺静脉采血针 | 国械注准20223221166 | 山东奥赛特医疗器械有限公司 | 山东奥赛特医疗器械有限公司 | B 0.5×19 TWLB | B 0.5×19 TWLB | 防针刺型 | 软连接式血样采集针 | - | - | - | C1603062150000109309 | 0000002 | 16973749043212 | 主要由静脉穿刺针保护套、静脉穿刺针、针柄、防针刺装置、软管、针座、对接端穿刺针、胶套、对接端穿刺针保护套等组成 | 与一次性使用静脉血样采集容器配套使用，用于人体静脉采集血样 | 三类 | 常温保存，效期2年 | 不锈钢
一次性使用人体静脉血样采集针 | 中选 | 有增量资格 | 1.75 | 15类 | 软连接式静脉血样采集针（防针刺型） | 一次性使用防针刺静脉采血针————一次性使用防针刺静脉采血针——一次性使用防针刺静脉采血针 | 国械注准20223221166 | 山东奥赛特医疗器械有限公司 | 山东奥赛特医疗器械有限公司 | B 0.8×19 TWLB | B 0.8×19 TWLB | 防针刺型 | 软连接式血样采集针 | - | - | - | C1603062150000109309 | 0000003 | 16973749043274 | 主要由静脉穿刺针保护套、静脉穿刺针、针柄、防针刺装置、软管、针座、对接端穿刺针、胶套、对接端穿刺针保护套等组成 | 与一次性使用静脉血样采集容器配套使用，用于人体静脉采集血样 | 三类 | 常温保存，效期2年 | 不锈钢
一次性使用人体静脉血样采集针 | 中选 | 有增量资格 | 1.75 | 15类 | 软连接式静脉血样采集针（防针刺型） | 一次性使用防针刺静脉采血针————一次性使用防针刺静脉采血针——一次性使用防针刺静脉采血针 | 国械注准20223221166 | 山东奥赛特医疗器械有限公司 | 山东奥赛特医疗器械有限公司 | C 0.5×19 TWLB | C 0.5×19 TWLB | 防针刺型 | 软连接式血样采集针 | - | - | - | C1603062150000109309 | 0000004 | 16973749043311 | 主要由静脉穿刺针保护套、静脉穿刺针、针柄、防针刺装置、软管、针座、对接端穿刺针、胶套、对接端穿刺针保护套等组成 | 与一次性使用静脉血样采集容器配套使用，用于人体静脉采集血样 | 三类 | 常温保存，效期2年 | 不锈钢
一次性使用人体静脉血样采集针 | 中选 | 有增量资格 | 1.75 | 15类 | 软连接式静脉血样采集针（防针刺型） | 一次性使用防针刺静脉采血针————一次性使用防针刺静脉采血针——一次性使用防针刺静脉采血针 | 国械注准20223221166 | 山东奥赛特医疗器械有限公司 | 山东奥赛特医疗器械有限公司 | B 0.55×19 TWLB | B 0.55×19 TWLB | 防针刺型 | 软连接式血样采集针 | - | - | - | C1603062150000109309 | 0000005 | 16973749043212 | 主要由静脉穿刺针保护套、静脉穿刺针、针柄、防针刺装置、软管、针座、对接端穿刺针、胶套、对接端穿刺针保护套等组成 | 与一次性使用静脉血样采集容器配套使用，用于人体静脉采集血样 | 三类 | 常温保存，效期2年 | 不锈钢
一次性使用人体静脉血样采集针 | 中选 | 有增量资格 | 1.75 | 15类 | 软连接式静脉血样采集针（防针刺型） | 一次性使用防针刺静脉采血针————一次性使用防针刺静脉采血针——一次性使用防针刺静脉采血针 | 国械注准20223221166 | 山东奥赛特医疗器械有限公司 | 山东奥赛特医疗器械有限公司 | C 0.8×26 TWLB | C 0.8×26 TWLB | 防针刺型 | 软连接式血样采集针 | - | - | - | C1603062150000109309 | 0000006 | 16973749043380 | 主要由静脉穿刺针保护套、静脉穿刺针、针柄、防针刺装置、软管、针座、对接端穿刺针、胶套、对接端穿刺针保护套等组成 | 与一次性使用静脉血样采集容器配套使用，用于人体静脉采集血样 | 三类 | 常温保存，效期2年 | 不锈钢
一次性使用人体静脉血样采集针 | 中选 | 有增量资格 | 1.75 | 15类 | 软连接式静脉血样采集针（防针刺型） | 一次性使用防针刺静脉采血针————一次性使用防针刺静脉采血针——一次性使用防针刺静脉采血针 | 国械注准20223221166 | 山东奥赛特医疗器械有限公司 | 山东奥赛特医疗器械有限公司 | B 0.6×25 TWLB | B 0.6×25 TWLB | 防针刺型 | 软连接式血样采集针 | - | - | - | C1603062150000109309 | 0000007 | 16973749043243 | 主要由静脉穿刺针保护套、静脉穿刺针、针柄、防针刺装置、软管、针座、对接端穿刺针、胶套、对接端穿刺针保护套等组成 | 与一次性使用静脉血样采集容器配套使用，用于人体静脉采集血样 | 三类 | 常温保存，效期2年 | 不锈钢
一次性使用人体静脉血样采集针 | 中选 | 有增量资格 | 1.75 | 15类 | 软连接式静脉血样采集针（防针刺型） | 一次性使用防针刺静脉采血针————一次性使用防针刺静脉采血针——一次性使用防针刺静脉采血针 | 国械注准20223221166 | 山东奥赛特医疗器械有限公司 | 山东奥赛特医疗器械有限公司 | A 0.5×19 TWLB | A 0.5×19 TWLB | 防针刺型 | 软连接式血样采集针 | - | - | - | C1603062150000109309 | 0000008 | 16973749043113 | 主要由静脉穿刺针保护套、静脉穿刺针、针柄、防针刺装置、软管、针座、对接端穿刺针、胶套、对接端穿刺针保护套等组成 | 与一次性使用静脉血样采集容器配套使用，用于人体静脉采集血样 | 三类 | 常温保存，效期2年 | 不锈钢
一次性使用人体静脉血样采集针 | 中选 | 有增量资格 | 1.75 | 15类 | 软连接式静脉血样采集针（防针刺型） | 一次性使用防针刺静脉采血针————一次性使用防针刺静脉采血针——一次性使用防针刺静脉采血针 | 国械注准20223221166 | 山东奥赛特医疗器械有限公司 | 山东奥赛特医疗器械有限公司 | A 0.55×19 TWLB | A 0.55×19 TWLB | 防针刺型 | 软连接式血样采集针 | - | - | - | C1603062150000109309 | 0000009 | 16973749043120 | 主要由静脉穿刺针保护套、静脉穿刺针、针柄、防针刺装置、软管、针座、对接端穿刺针、胶套、对接端穿刺针保护套等组成 | 与一次性使用静脉血样采集容器配套使用，用于人体静脉采集血样 | 三类 | 常温保存，效期2年 | 不锈钢
一次性使用人体静脉血样采集针 | 中选 | 有增量资格 | 1.75 | 15类 | 软连接式静脉血样采集针（防针刺型） | 一次性使用防针刺静脉采血针————一次性使用防针刺静脉采血针——一次性使用防针刺静脉采血针 | 国械注准20223221166 | 山东奥赛特医疗器械有限公司 | 山东奥赛特医疗器械有限公司 | B 0.6×19 TWLB | B 0.6×19 TWLB | 防针刺型 | 软连接式血样采集针 | - | - | - | C1603062150000109309 | 0000010 | 16973749043236 | 主要由静脉穿刺针保护套、静脉穿刺针、针柄、防针刺装置、软管、针座、对接端穿刺针、胶套、对接端穿刺针保护套等组成 | 与一次性使用静脉血样采集容器配套使用，用于人体静脉采集血样 | 三类 | 常温保存，效期2年 | 不锈钢
一次性使用人体静脉血样采集针 | 中选 | 有增量资格 | 1.75 | 15类 | 软连接式静脉血样采集针（防针刺型） | 一次性使用防针刺静脉采血针————一次性使用防针刺静脉采血针——一次性使用防针刺静脉采血针 | 国械注准20223221166 | 山东奥赛特医疗器械有限公司 | 山东奥赛特医疗器械有限公司 | B 0.7×25 TWLB | B 0.7×25 TWLB | 防针刺型 | 软连接式血样采集针 | - | - | - | C1603062150000109309 | 0000011 | 16973749043267 | 主要由静脉穿刺针保护套、静脉穿刺针、针柄、防针刺装置、软管、针座、对接端穿刺针、胶套、对接端穿刺针保护套等组成 | 与一次性使用静脉血样采集容器配套使用，用于人体静脉采集血样 | 三类 | 常温保存，效期2年 | 不锈钢
一次性使用人体静脉血样采集针 | 中选 | 有增量资格 | 1.75 | 15类 | 软连接式静脉血样采集针（防针刺型） | 一次性使用防针刺静脉采血针————一次性使用防针刺静脉采血针——一次性使用防针刺静脉采血针 | 国械注准20223221166 | 山东奥赛特医疗器械有限公司 | 山东奥赛特医疗器械有限公司 | B 0.9×19 TWLB | B 0.9×19 TWLB | 防针刺型 | 软连接式血样采集针 | - | - | - | C1603062150000109309 | 0000012 | 16973749043298 | 主要由静脉穿刺针保护套、静脉穿刺针、针柄、防针刺装置、软管、针座、对接端穿刺针、胶套、对接端穿刺针保护套等组成 | 与一次性使用静脉血样采集容器配套使用，用于人体静脉采集血样 | 三类 | 常温保存，效期2年 | 不锈钢
一次性使用人体静脉血样采集针 | 中选 | 有增量资格 | 1.75 | 15类 | 软连接式静脉血样采集针（防针刺型） | 一次性使用防针刺静脉采血针————一次性使用防针刺静脉采血针——一次性使用防针刺静脉采血针 | 国械注准20223221166 | 山东奥赛特医疗器械有限公司 | 山东奥赛特医疗器械有限公司 | B 0.9×26 TWLB | B 0.9×26 TWLB | 防针刺型 | 软连接式血样采集针 | - | - | - | C1603062150000109309 | 0000013 | 16973749043304 | 主要由静脉穿刺针保护套、静脉穿刺针、针柄、防针刺装置、软管、针座、对接端穿刺针、胶套、对接端穿刺针保护套等组成 | 与一次性使用静脉血样采集容器配套使用，用于人体静脉采集血样 | 三类 | 常温保存，效期2年 | 不锈钢
一次性使用人体静脉血样采集针 | 中选 | 有增量资格 | 1.75 | 15类 | 软连接式静脉血样采集针（防针刺型） | 一次性使用防针刺静脉采血针————一次性使用防针刺静脉采血针——一次性使用防针刺静脉采血针 | 国械注准20223221166 | 山东奥赛特医疗器械有限公司 | 山东奥赛特医疗器械有限公司 | A 0.8×26 TWLB | A 0.8×26 TWLB | 防针刺型 | 软连接式血样采集针 | - | - | - | C1603062150000109309 | 0000014 | 16973749043182 | 主要由静脉穿刺针保护套、静脉穿刺针、针柄、防针刺装置、软管、针座、对接端穿刺针、胶套、对接端穿刺针保护套等组成 | 与一次性使用静脉血样采集容器配套使用，用于人体静脉采集血样 | 三类 | 常温保存，效期2年 | 不锈钢
一次性使用人体静脉血样采集针 | 中选 | 有增量资格 | 1.75 | 15类 | 软连接式静脉血样采集针（防针刺型） | 一次性使用防针刺静脉采血针————一次性使用防针刺静脉采血针——一次性使用防针刺静脉采血针 | 国械注准20223221166 | 山东奥赛特医疗器械有限公司 | 山东奥赛特医疗器械有限公司 | C 0.6×25 TWLB | C 0.6×25 TWLB | 防针刺型 | 软连接式血样采集针 | - | - | - | C1603062150000109309 | 0000015 | 16973749043342 | 主要由静脉穿刺针保护套、静脉穿刺针、针柄、防针刺装置、软管、针座、对接端穿刺针、胶套、对接端穿刺针保护套等组成 | 与一次性使用静脉血样采集容器配套使用，用于人体静脉采集血样 | 三类 | 常温保存，效期2年 | 不锈钢
一次性使用人体静脉血样采集针 | 中选 | 有增量资格 | 1.75 | 15类 | 软连接式静脉血样采集针（防针刺型） | 一次性使用防针刺静脉采血针————一次性使用防针刺静脉采血针——一次性使用防针刺静脉采血针 | 国械注准20223221166 | 山东奥赛特医疗器械有限公司 | 山东奥赛特医疗器械有限公司 | C 0.8×19 TWLB | C 0.8×19 TWLB | 防针刺型 | 软连接式血样采集针 | - | - | - | C1603062150000109309 | 0000016 | 16973749043373 | 主要由静脉穿刺针保护套、静脉穿刺针、针柄、防针刺装置、软管、针座、对接端穿刺针、胶套、对接端穿刺针保护套等组成 | 与一次性使用静脉血样采集容器配套使用，用于人体静脉采集血样 | 三类 | 常温保存，效期2年 | 不锈钢
一次性使用人体静脉血样采集针 | 中选 | 有增量资格 | 1.75 | 15类 | 软连接式静脉血样采集针（防针刺型） | 一次性使用防针刺静脉采血针————一次性使用防针刺静脉采血针——一次性使用防针刺静脉采血针 | 国械注准20223221166 | 山东奥赛特医疗器械有限公司 | 山东奥赛特医疗器械有限公司 | A 0.6×19 TWLB | A 0.6×19 TWLB | 防针刺型 | 软连接式血样采集针 | - | - | - | C1603062150000109309 | 0000017 | 16973749043137 | 主要由静脉穿刺针保护套、静脉穿刺针、针柄、防针刺装置、软管、针座、对接端穿刺针、胶套、对接端穿刺针保护套等组成 | 与一次性使用静脉血样采集容器配套使用，用于人体静脉采集血样 | 三类 | 常温保存，效期2年 | 不锈钢
一次性使用人体静脉血样采集针 | 中选 | 有增量资格 | 1.75 | 15类 | 软连接式静脉血样采集针（防针刺型） | 一次性使用防针刺静脉采血针————一次性使用防针刺静脉采血针——一次性使用防针刺静脉采血针 | 国械注准20223221166 | 山东奥赛特医疗器械有限公司 | 山东奥赛特医疗器械有限公司 | A 0.8×19 TWLB | A 0.8×19 TWLB | 防针刺型 | 软连接式血样采集针 | - | - | - | C1603062150000109309 | 0000018 | 16973749043175 | 主要由静脉穿刺针保护套、静脉穿刺针、针柄、防针刺装置、软管、针座、对接端穿刺针、胶套、对接端穿刺针保护套等组成 | 与一次性使用静脉血样采集容器配套使用，用于人体静脉采集血样 | 三类 | 常温保存，效期2年 | 不锈钢
一次性使用人体静脉血样采集针 | 中选 | 有增量资格 | 1.75 | 15类 | 软连接式静脉血样采集针（防针刺型） | 一次性使用防针刺静脉采血针————一次性使用防针刺静脉采血针——一次性使用防针刺静脉采血针 | 国械注准20223221166 | 山东奥赛特医疗器械有限公司 | 山东奥赛特医疗器械有限公司 | C 0.6×19 TWLB | C 0.6×19 TWLB | 防针刺型 | 软连接式血样采集针 | - | - | - | C1603062150000109309 | 0000019 | 16973749043335 | 主要由静脉穿刺针保护套、静脉穿刺针、针柄、防针刺装置、软管、针座、对接端穿刺针、胶套、对接端穿刺针保护套等组成 | 与一次性使用静脉血样采集容器配套使用，用于人体静脉采集血样 | 三类 | 常温保存，效期2年 | 不锈钢
一次性使用人体静脉血样采集针 | 中选 | 有增量资格 | 1.75 | 15类 | 软连接式静脉血样采集针（防针刺型） | 一次性使用防针刺静脉采血针————一次性使用防针刺静脉采血针——一次性使用防针刺静脉采血针 | 国械注准20223221166 | 山东奥赛特医疗器械有限公司 | 山东奥赛特医疗器械有限公司 | A 0.7×25 TWLB | A 0.7×25 TWLB | 防针刺型 | 软连接式血样采集针 | - | - | - | C1603062150000109309 | 0000020 | 16973749043168 | 主要由静脉穿刺针保护套、静脉穿刺针、针柄、防针刺装置、软管、针座、对接端穿刺针、胶套、对接端穿刺针保护套等组成 | 与一次性使用静脉血样采集容器配套使用，用于人体静脉采集血样 | 三类 | 常温保存，效期2年 | 不锈钢
一次性使用人体静脉血样采集针 | 中选 | 有增量资格 | 1.75 | 15类 | 软连接式静脉血样采集针（防针刺型） | 一次性使用防针刺静脉采血针————一次性使用防针刺静脉采血针——一次性使用防针刺静脉采血针 | 国械注准20223221166 | 山东奥赛特医疗器械有限公司 | 山东奥赛特医疗器械有限公司 | A 0.6×25 TWLB | A 0.6×25 TWLB | 防针刺型 | 软连接式血样采集针 | - | - | - | C1603062150000109309 | 0000021 | 16973749043144 | 主要由静脉穿刺针保护套、静脉穿刺针、针柄、防针刺装置、软管、针座、对接端穿刺针、胶套、对接端穿刺针保护套等组成 | 与一次性使用静脉血样采集容器配套使用，用于人体静脉采集血样 | 三类 | 常温保存，效期2年 | 不锈钢
一次性使用人体静脉血样采集针 | 中选 | 有增量资格 | 1.75 | 15类 | 软连接式静脉血样采集针（防针刺型） | 一次性使用防针刺静脉采血针————一次性使用防针刺静脉采血针——一次性使用防针刺静脉采血针 | 国械注准20223221166 | 山东奥赛特医疗器械有限公司 | 山东奥赛特医疗器械有限公司 | C 0.7×19 TWLB | C 0.7×19 TWLB | 防针刺型 | 软连接式血样采集针 | - | - | - | C1603062150000109309 | 0000022 | 16973749043359 | 主要由静脉穿刺针保护套、静脉穿刺针、针柄、防针刺装置、软管、针座、对接端穿刺针、胶套、对接端穿刺针保护套等组成 | 与一次性使用静脉血样采集容器配套使用，用于人体静脉采集血样 | 三类 | 常温保存，效期2年 | 不锈钢
一次性使用人体静脉血样采集针 | 中选 | 有增量资格 | 1.75 | 15类 | 软连接式静脉血样采集针（防针刺型） | 一次性使用防针刺静脉采血针————一次性使用防针刺静脉采血针——一次性使用防针刺静脉采血针 | 国械注准20223221166 | 山东奥赛特医疗器械有限公司 | 山东奥赛特医疗器械有限公司 | B 0.8×26 TWLB | B 0.8×26 TWLB | 防针刺型 | 软连接式血样采集针 | - | - | - | C1603062150000109309 | 0000023 | 16973749043281 | 主要由静脉穿刺针保护套、静脉穿刺针、针柄、防针刺装置、软管、针座、对接端穿刺针、胶套、对接端穿刺针保护套等组成 | 与一次性使用静脉血样采集容器配套使用，用于人体静脉采集血样 | 三类 | 常温保存，效期2年 | 不锈钢
一次性使用人体静脉血样采集针 | 中选 | 有增量资格 | 1.75 | 15类 | 软连接式静脉血样采集针（防针刺型） | 一次性使用防针刺静脉采血针————一次性使用防针刺静脉采血针——一次性使用防针刺静脉采血针 | 国械注准20223221166 | 山东奥赛特医疗器械有限公司 | 山东奥赛特医疗器械有限公司 | B 0.7×19 TWLB | B 0.7×19 TWLB | 防针刺型 | 软连接式血样采集针 | - | - | - | C1603062150000109309 | 0000024 | 16973749043250 | 主要由静脉穿刺针保护套、静脉穿刺针、针柄、防针刺装置、软管、针座、对接端穿刺针、胶套、对接端穿刺针保护套等组成 | 与一次性使用静脉血样采集容器配套使用，用于人体静脉采集血样 | 三类 | 常温保存，效期2年 | 不锈钢
一次性使用人体静脉血样采集针 | 中选 | 有增量资格 | 1.75 | 15类 | 软连接式静脉血样采集针（防针刺型） | 一次性使用防针刺静脉采血针————一次性使用防针刺静脉采血针——一次性使用防针刺静脉采血针 | 国械注准20223221166 | 山东奥赛特医疗器械有限公司 | 山东奥赛特医疗器械有限公司 | C 0.9×19 TWLB | C 0.9×19 TWLB | 防针刺型 | 软连接式血样采集针 | - | - | - | C1603062150000109309 | 0000025 | 16973749043397 | 主要由静脉穿刺针保护套、静脉穿刺针、针柄、防针刺装置、软管、针座、对接端穿刺针、胶套、对接端穿刺针保护套等组成 | 与一次性使用静脉血样采集容器配套使用，用于人体静脉采集血样 | 三类 | 常温保存，效期2年 | 不锈钢
一次性使用人体静脉血样采集针 | 中选 | 有增量资格 | 1.75 | 15类 | 软连接式静脉血样采集针（防针刺型） | 一次性使用防针刺静脉采血针————一次性使用防针刺静脉采血针——一次性使用防针刺静脉采血针 | 国械注准20223221166 | 山东奥赛特医疗器械有限公司 | 山东奥赛特医疗器械有限公司 | C 0.9×26 TWLB | C 0.9×26 TWLB | 防针刺型 | 软连接式血样采集针 | - | - | - | C1603062150000109309 | 0000026 | 16973749043403 | 主要由静脉穿刺针保护套、静脉穿刺针、针柄、防针刺装置、软管、针座、对接端穿刺针、胶套、对接端穿刺针保护套等组成 | 与一次性使用静脉血样采集容器配套使用，用于人体静脉采集血样 | 三类 | 常温保存，效期2年 | 不锈钢
一次性使用人体静脉血样采集针 | 中选 | 有增量资格 | 1.75 | 15类 | 软连接式静脉血样采集针（防针刺型） | 一次性使用防针刺静脉采血针————一次性使用防针刺静脉采血针——一次性使用防针刺静脉采血针 | 国械注准20223221166 | 山东奥赛特医疗器械有限公司 | 山东奥赛特医疗器械有限公司 | A 0.9×19 TWLB | A 0.9×19 TWLB | 防针刺型 | 软连接式血样采集针 | - | - | - | C1603062150000109309 | 0000027 | 16973749043199 | 主要由静脉穿刺针保护套、静脉穿刺针、针柄、防针刺装置、软管、针座、对接端穿刺针、胶套、对接端穿刺针保护套等组成 | 与一次性使用静脉血样采集容器配套使用，用于人体静脉采集血样 | 三类 | 常温保存，效期2年 | 不锈钢
一次性使用人体静脉血样采集针 | 中选 | 有增量资格 | 1.75 | 15类 | 软连接式静脉血样采集针（防针刺型） | 一次性使用防针刺静脉采血针————一次性使用防针刺静脉采血针——一次性使用防针刺静脉采血针 | 国械注准20223221166 | 山东奥赛特医疗器械有限公司 | 山东奥赛特医疗器械有限公司 | A 0.7×19 TWLB | A 0.7×19 TWLB | 防针刺型 | 软连接式血样采集针 | - | - | - | C1603062150000109309 | 0000028 | 16973749043151 | 主要由静脉穿刺针保护套、静脉穿刺针、针柄、防针刺装置、软管、针座、对接端穿刺针、胶套、对接端穿刺针保护套等组成 | 与一次性使用静脉血样采集容器配套使用，用于人体静脉采集血样 | 三类 | 常温保存，效期2年 | 不锈钢
一次性使用人体静脉血样采集针 | 中选 | 有增量资格 | 1.75 | 15类 | 软连接式静脉血样采集针（防针刺型） | 一次性使用防针刺静脉采血针————一次性使用防针刺静脉采血针——一次性使用防针刺静脉采血针 | 国械注准20223221166 | 山东奥赛特医疗器械有限公司 | 山东奥赛特医疗器械有限公司 | A0.9×26TWLB | A0.9×26TWLB | 防针刺型 | 软连接式血样采集针 | - | - | - | C1603062150000109309 | 0000029 | 16973749043205 | 主要由静脉穿刺针保护套、静脉穿刺针、针柄、防针刺装置、软管、针座、对接端穿刺针、胶套、对接端穿刺针保护套等组成 | 与一次性使用静脉血样采集容器配套使用，用于人体静脉采集血样 | 三类 | 常温保存，效期2年 | 不锈钢
一次性使用人体静脉血样采集针 | 中选 | 有增量资格 | 1.75 | 15类 | 软连接式静脉血样采集针（防针刺型） | 一次性使用防针刺静脉采血针————一次性使用防针刺静脉采血针——一次性使用防针刺静脉采血针 | 国械注准20223221166 | 山东奥赛特医疗器械有限公司 | 山东奥赛特医疗器械有限公司 | C 0.55×19 TWLB | C 0.55×19 TWLB | 防针刺型 | 软连接式血样采集针 | - | - | - | C1603062150000109309 | 0000030 | 16973749043328 | 主要由静脉穿刺针保护套、静脉穿刺针、针柄、防针刺装置、软管、针座、对接端穿刺针、胶套、对接端穿刺针保护套等组成 | 与一次性使用静脉血样采集容器配套使用，用于人体静脉采集血样 | 三类 | 常温保存，效期2年 | 不锈钢
一次性使用人体静脉血样采集针 | 中选 | 有增量资格 | 0.3 | 16类 | 软连接式静脉血样采集针（普通型） | 一次性使用静脉采血针————一次性使用静脉采血针 | 国械注准20163221783 | 山东奥赛特医疗器械有限公司 | 山东奥赛特医疗器械有限公司 | 笔杆型0.8*38mm | 笔杆型0.8*38mm | 普通型 | 软连接式血样采集针 | - | - | - | C1603062150000209309 | 0000019 | 16973749044721 | 蝶翼型静脉采血针由乳胶护套、管塞穿刺针、针座、软管、针 柄、静脉穿刺针保护套等组件组成。 | 适用一次性使用静脉血样采集容器配套使用，从人体静脉抽取血液进行血液分析。 | 三类 | 常温保存，效期2年 | 不锈钢
一次性使用人体静脉血样采集针 | 中选 | 有增量资格 | 0.3 | 16类 | 软连接式静脉血样采集针（普通型） | 一次性使用静脉采血针————一次性使用静脉采血针 | 国械注准20163221783 | 山东奥赛特医疗器械有限公司 | 山东奥赛特医疗器械有限公司 | 笔杆型0.55*26mm | 笔杆型0.55*26mm | 普通型 | 软连接式血样采集针 | - | - | - | C1603062150000209309 | 0000024 | 16973749044691 | 蝶翼型静脉采血针由乳胶护套、管塞穿刺针、针座、软管、针 柄、静脉穿刺针保护套等组件组成。 | 适用一次性使用静脉血样采集容器配套使用，从人体静脉抽取血液进行血液分析。 | 三类 | 常温保存，效期2年 | 不锈钢
一次性使用人体静脉血样采集针 | 中选 | 有增量资格 | 0.3 | 16类 | 软连接式静脉血样采集针（普通型） | 一次性使用静脉采血针————一次性使用静脉采血针 | 国械注准20163221783 | 山东奥赛特医疗器械有限公司 | 山东奥赛特医疗器械有限公司 | 笔杆型1.2*38mm | 笔杆型1.2*38mm | 普通型 | 软连接式血样采集针 | - | - | - | C1603062150000209309 | 0000056 | 16973749044752 | 蝶翼型静脉采血针由乳胶护套、管塞穿刺针、针座、软管、针 柄、静脉穿刺针保护套等组件组成。 | 适用一次性使用静脉血样采集容器配套使用，从人体静脉抽取血液进行血液分析。 | 三类 | 常温保存，效期2年 | 不锈钢
一次性使用人体静脉血样采集针 | 中选 | 有增量资格 | 0.3 | 16类 | 软连接式静脉血样采集针（普通型） | 一次性使用静脉采血针————一次性使用静脉采血针 | 国械注准20163221783 | 山东奥赛特医疗器械有限公司 | 山东奥赛特医疗器械有限公司 | 笔杆型0.9*38mm | 笔杆型0.9*38mm | 普通型 | 软连接式血样采集针 | - | - | - | C1603062150000209309 | 0000051 | 16973749044738 | 蝶翼型静脉采血针由乳胶护套、管塞穿刺针、针座、软管、针 柄、静脉穿刺针保护套等组件组成。 | 适用一次性使用静脉血样采集容器配套使用，从人体静脉抽取血液进行血液分析。 | 三类 | 常温保存，效期2年 | 不锈钢
一次性使用人体静脉血样采集针 | 中选 | 有增量资格 | 0.3 | 16类 | 软连接式静脉血样采集针（普通型） | 一次性使用静脉采血针————一次性使用静脉采血针 | 国械注准20163221783 | 山东奥赛特医疗器械有限公司 | 山东奥赛特医疗器械有限公司 | 笔杆型1.1*38mm | 笔杆型1.1*38mm | 普通型 | 软连接式血样采集针 | - | - | - | C1603062150000209309 | 0000050 | 16973749044745 | 蝶翼型静脉采血针由乳胶护套、管塞穿刺针、针座、软管、针 柄、静脉穿刺针保护套等组件组成。 | 适用一次性使用静脉血样采集容器配套使用，从人体静脉抽取血液进行血液分析。 | 三类 | 常温保存，效期2年 | 不锈钢
一次性使用人体静脉血样采集针 | 中选 | 有增量资格 | 0.3 | 16类 | 软连接式静脉血样采集针（普通型） | 一次性使用静脉采血针————一次性使用静脉采血针 | 国械注准20163221783 | 山东奥赛特医疗器械有限公司 | 山东奥赛特医疗器械有限公司 | 蝶翼型0.9*26mm | 蝶翼型0.9*26mm | 普通型 | 软连接式血样采集针 | - | - | - | C1603062150000209309 | 0000032 | 16973749042062 | 蝶翼型静脉采血针由乳胶护套、管塞穿刺针、针座、软管、针 柄、静脉穿刺针保护套等组件组成。 | 适用一次性使用静脉血样采集容器配套使用，从人体静脉抽取血液进行血液分析。 | 三类 | 常温保存，效期2年 | 不锈钢
一次性使用人体静脉血样采集针 | 中选 | 有增量资格 | 0.3 | 16类 | 软连接式静脉血样采集针（普通型） | 一次性使用静脉采血针————一次性使用静脉采血针 | 国械注准20163221783 | 山东奥赛特医疗器械有限公司 | 山东奥赛特医疗器械有限公司 | 蝶翼型0.5*18mm | 蝶翼型0.5*18mm | 普通型 | 软连接式血样采集针 | - | - | - | C1603062150000209309 | 0000014 | 16973749042017 | 蝶翼型静脉采血针由乳胶护套、管塞穿刺针、针座、软管、针 柄、静脉穿刺针保护套等组件组成。 | 适用一次性使用静脉血样采集容器配套使用，从人体静脉抽取血液进行血液分析。 | 三类 | 常温保存，效期2年 | 不锈钢
一次性使用人体静脉血样采集针 | 中选 | 有增量资格 | 0.3 | 16类 | 软连接式静脉血样采集针（普通型） | 一次性使用静脉采血针————一次性使用静脉采血针 | 国械注准20163221783 | 山东奥赛特医疗器械有限公司 | 山东奥赛特医疗器械有限公司 | 笔杆型0.7*38mm | 笔杆型0.7*38mm | 普通型 | 软连接式血样采集针 | - | - | - | C1603062150000209309 | 0000023 | 16973749044714 | 蝶翼型静脉采血针由乳胶护套、管塞穿刺针、针座、软管、针 柄、静脉穿刺针保护套等组件组成。 | 适用一次性使用静脉血样采集容器配套使用，从人体静脉抽取血液进行血液分析。 | 三类 | 常温保存，效期2年 | 不锈钢
一次性使用人体静脉血样采集针 | 中选 | 有增量资格 | 0.3 | 16类 | 软连接式静脉血样采集针（普通型） | 一次性使用静脉采血针————一次性使用静脉采血针 | 国械注准20163221783 | 山东奥赛特医疗器械有限公司 | 山东奥赛特医疗器械有限公司 | 笔杆型0.6*32mm | 笔杆型0.6*32mm | 普通型 | 软连接式血样采集针 | - | - | - | C1603062150000209309 | 0000015 | 16973749044707 | 蝶翼型静脉采血针由乳胶护套、管塞穿刺针、针座、软管、针 柄、静脉穿刺针保护套等组件组成。 | 适用一次性使用静脉血样采集容器配套使用，从人体静脉抽取血液进行血液分析。 | 三类 | 常温保存，效期2年 | 不锈钢
一次性使用人体静脉血样采集针 | 中选 | 有增量资格 | 0.25 | 16类 | 软连接式静脉血样采集针（普通型） | 一次性使用静脉血样采集针 | 国械注准20173221454 | 威海威高采血耗材有限公司 | 威海威高采血耗材有限公司 | D-7 | 软连接式0.7 | 普通型 | 软连接式血样采集针 | - | - | - | C1603062150000210770 | 0000021 | 26936275715395；26936275719430；26936275719539 | 软连接式由静脉输液针、导管、管塞穿刺针、胶套、保护套组成;硬连接式主要由针管、保护套、针座、胶套组成。一次性使用，环氧乙烷灭菌。 | 用于采集人体静脉血样。 | 三类 | 本产品应贮存在无腐蚀性气体，通风良好、远离含氯类消毒物品的室内。本产品在运输过程中要谨防重压、阳光直晒和雪雨浸淋。产品有效期两年。 | 不锈钢针
留置针用敷贴 | 中选 | 有增量资格 | 0.42 | 33类 | 留置针用敷贴 | 透明固定敷贴 | 鄂械注准20232144335 | 康缘爱电子有限公司 | 康缘爱电子有限公司 | 7cmX 6cm | 窗口型E | 聚氨酯 | 8*8cm以下 | - | - | 尺寸大小：7cmX 6cm | 无 | 无 | 无 | 透明固定敷贴窗口型A、窗口型B、窗口型C、窗口型D由聚氨酯PU胶带、书写胶带、离型纸或膜制作而成。其中聚氨酯PU胶带为涂医用压敏胶的聚氨酯复合膜，书写胶带为涂医用压敏胶的无纺布，离型纸或膜为涂硅油防粘剂的格拉辛纸或PET膜；窗口型E、窗口型F、加强型A、加强型B、加强型C、加强型D由聚氨酯PU胶带、医用无纺布胶带、书写胶带、离型纸或膜制作而成。其中聚氨酯PU胶带为涂医用压敏胶的聚氨酯复合膜，医用无纺布胶带、书写胶带为涂医用压敏胶的聚丙烯无纺布，离型纸或膜为涂硅油防粘剂的格拉辛纸或PET膜；产品经环氧乙烷灭菌，无菌提供。一次性使用。 | 用于对穿刺器械（如导管）的穿刺部位的护理并固定穿刺器械 | 二类 | 本产品应避光、干燥，常温贮存 2年 | 聚氨酯
留置针用敷贴 | 中选 | 有增量资格 | 0.42 | 33类 | 留置针用敷贴 | 透明固定敷贴 | 鄂械注准20232144335 | 康缘爱电子有限公司 | 康缘爱电子有限公司 | 5cmX 4cm | 窗口型E | 聚氨酯 | 8*8cm以下 | - | - | 尺寸大小：5cmX 4cm | 无 | 无 | 无 | 透明固定敷贴窗口型A、窗口型B、窗口型C、窗口型D由聚氨酯PU胶带、书写胶带、离型纸或膜制作而成。其中聚氨酯PU胶带为涂医用压敏胶的聚氨酯复合膜，书写胶带为涂医用压敏胶的无纺布，离型纸或膜为涂硅油防粘剂的格拉辛纸或PET膜；窗口型E、窗口型F、加强型A、加强型B、加强型C、加强型D由聚氨酯PU胶带、医用无纺布胶带、书写胶带、离型纸或膜制作而成。其中聚氨酯PU胶带为涂医用压敏胶的聚氨酯复合膜，医用无纺布胶带、书写胶带为涂医用压敏胶的聚丙烯无纺布，离型纸或膜为涂硅油防粘剂的格拉辛纸或PET膜；产品经环氧乙烷灭菌，无菌提供。一次性使用。 | 用于对穿刺器械（如导管）的穿刺部位的护理并固定穿刺器械 | 二类 | 本产品应避光、干燥，常温贮存 2年 | 聚氨酯
留置针用敷贴 | 中选 | 有增量资格 | 0.42 | 33类 | 留置针用敷贴 | 透明固定敷贴 | 鄂械注准20232144335 | 康缘爱电子有限公司 | 康缘爱电子有限公司 | 7cmx 6cm | 窗口型C | 聚氨酯 | 8*8cm以下 | - | - | 尺寸大小：7cmX 6cm | 无 | 无 | 无 | 透明固定敷贴窗口型A、窗口型B、窗口型C、窗口型D由聚氨酯PU胶带、书写胶带、离型纸或膜制作而成。其中聚氨酯PU胶带为涂医用压敏胶的聚氨酯复合膜，书写胶带为涂医用压敏胶的无纺布，离型纸或膜为涂硅油防粘剂的格拉辛纸或PET膜；窗口型E、窗口型F、加强型A、加强型B、加强型C、加强型D由聚氨酯PU胶带、医用无纺布胶带、书写胶带、离型纸或膜制作而成。其中聚氨酯PU胶带为涂医用压敏胶的聚氨酯复合膜，医用无纺布胶带、书写胶带为涂医用压敏胶的聚丙烯无纺布，离型纸或膜为涂硅油防粘剂的格拉辛纸或PET膜；产品经环氧乙烷灭菌，无菌提供。一次性使用。 | 用于对穿刺器械（如导管）的穿刺部位的护理并固定穿刺器械 | 二类 | 本产品应避光、干燥，常温贮存 2年 | 聚氨酯
留置针用敷贴 | 中选 | 有增量资格 | 0.42 | 33类 | 留置针用敷贴 | 透明固定敷贴 | 鄂械注准20232144335 | 康缘爱电子有限公司 | 康缘爱电子有限公司 | 6cmX 7cm | 窗口型D | 聚氨酯 | 8*8cm以下 | - | - | 尺寸大小：6cmX 7cm | 无 | 无 | 无 | 透明固定敷贴窗口型A、窗口型B、窗口型C、窗口型D由聚氨酯PU胶带、书写胶带、离型纸或膜制作而成。其中聚氨酯PU胶带为涂医用压敏胶的聚氨酯复合膜，书写胶带为涂医用压敏胶的无纺布，离型纸或膜为涂硅油防粘剂的格拉辛纸或PET膜；窗口型E、窗口型F、加强型A、加强型B、加强型C、加强型D由聚氨酯PU胶带、医用无纺布胶带、书写胶带、离型纸或膜制作而成。其中聚氨酯PU胶带为涂医用压敏胶的聚氨酯复合膜，医用无纺布胶带、书写胶带为涂医用压敏胶的聚丙烯无纺布，离型纸或膜为涂硅油防粘剂的格拉辛纸或PET膜；产品经环氧乙烷灭菌，无菌提供。一次性使用。 | 用于对穿刺器械（如导管）的穿刺部位的护理并固定穿刺器械 | 二类 | 本产品应避光、干燥，常温贮存 2年 | 聚氨酯
留置针用敷贴 | 中选 | 有增量资格 | 0.42 | 33类 | 留置针用敷贴 | 透明固定敷贴 | 鄂械注准20232144335 | 康缘爱电子有限公司 | 康缘爱电子有限公司 | 6cmX 8cm | 加强型C | 聚氨酯 | 8*8cm以下 | - | - | 尺寸大小：6cmX 8cm | 无 | 无 | 无 | 透明固定敷贴窗口型A、窗口型B、窗口型C、窗口型D由聚氨酯PU胶带、书写胶带、离型纸或膜制作而成。其中聚氨酯PU胶带为涂医用压敏胶的聚氨酯复合膜，书写胶带为涂医用压敏胶的无纺布，离型纸或膜为涂硅油防粘剂的格拉辛纸或PET膜；窗口型E、窗口型F、加强型A、加强型B、加强型C、加强型D由聚氨酯PU胶带、医用无纺布胶带、书写胶带、离型纸或膜制作而成。其中聚氨酯PU胶带为涂医用压敏胶的聚氨酯复合膜，医用无纺布胶带、书写胶带为涂医用压敏胶的聚丙烯无纺布，离型纸或膜为涂硅油防粘剂的格拉辛纸或PET膜；产品经环氧乙烷灭菌，无菌提供。一次性使用。 | 用于对穿刺器械（如导管）的穿刺部位的护理并固定穿刺器械 | 二类 | 本产品应避光、干燥，常温贮存 2年 | 聚氨酯
留置针用敷贴 | 中选 | 有增量资格 | 0.42 | 33类 | 留置针用敷贴 | 透明固定敷贴 | 鄂械注准20232144335 | 康缘爱电子有限公司 | 康缘爱电子有限公司 | 6cmX7cm | 窗口型A | 聚氨酯 | 8*8cm以下 | - | - | 尺寸大小：6cmX 7cm | 无 | 无 | 无 | 透明固定敷贴窗口型A、窗口型B、窗口型C、窗口型D由聚氨酯PU胶带、书写胶带、离型纸或膜制作而成。其中聚氨酯PU胶带为涂医用压敏胶的聚氨酯复合膜，书写胶带为涂医用压敏胶的无纺布，离型纸或膜为涂硅油防粘剂的格拉辛纸或PET膜；窗口型E、窗口型F、加强型A、加强型B、加强型C、加强型D由聚氨酯PU胶带、医用无纺布胶带、书写胶带、离型纸或膜制作而成。其中聚氨酯PU胶带为涂医用压敏胶的聚氨酯复合膜，医用无纺布胶带、书写胶带为涂医用压敏胶的聚丙烯无纺布，离型纸或膜为涂硅油防粘剂的格拉辛纸或PET膜；产品经环氧乙烷灭菌，无菌提供。一次性使用。 | 用于对穿刺器械（如导管）的穿刺部位的护理并固定穿刺器械 | 二类 | 本产品应避光、干燥，常温贮存 2年 | 聚氨酯
留置针用敷贴 | 中选 | 有增量资格 | 0.42 | 33类 | 留置针用敷贴 | 透明固定敷贴 | 鄂械注准20232144335 | 康缘爱电子有限公司 | 康缘爱电子有限公司 | 5cmX 6cm | 加强型C | 聚氨酯 | 8*8cm以下 | - | - | 尺寸大小：5cmX 6cm | 无 | 无 | 无 | 透明固定敷贴窗口型A、窗口型B、窗口型C、窗口型D由聚氨酯PU胶带、书写胶带、离型纸或膜制作而成。其中聚氨酯PU胶带为涂医用压敏胶的聚氨酯复合膜，书写胶带为涂医用压敏胶的无纺布，离型纸或膜为涂硅油防粘剂的格拉辛纸或PET膜；窗口型E、窗口型F、加强型A、加强型B、加强型C、加强型D由聚氨酯PU胶带、医用无纺布胶带、书写胶带、离型纸或膜制作而成。其中聚氨酯PU胶带为涂医用压敏胶的聚氨酯复合膜，医用无纺布胶带、书写胶带为涂医用压敏胶的聚丙烯无纺布，离型纸或膜为涂硅油防粘剂的格拉辛纸或PET膜；产品经环氧乙烷灭菌，无菌提供。一次性使用。 | 用于对穿刺器械（如导管）的穿刺部位的护理并固定穿刺器械 | 二类 | 本产品应避光、干燥，常温贮存 2年 | 聚氨酯
留置针用敷贴 | 中选 | 有增量资格 | 0.42 | 33类 | 留置针用敷贴 | 透明固定敷贴 | 鄂械注准20232144335 | 康缘爱电子有限公司 | 康缘爱电子有限公司 | 4cmX 5cm | 窗口型D | 聚氨酯 | 8*8cm以下 | - | - | 尺寸大小：4cmX 5cm | 无 | 无 | 无 | 透明固定敷贴窗口型A、窗口型B、窗口型C、窗口型D由聚氨酯PU胶带、书写胶带、离型纸或膜制作而成。其中聚氨酯PU胶带为涂医用压敏胶的聚氨酯复合膜，书写胶带为涂医用压敏胶的无纺布，离型纸或膜为涂硅油防粘剂的格拉辛纸或PET膜；窗口型E、窗口型F、加强型A、加强型B、加强型C、加强型D由聚氨酯PU胶带、医用无纺布胶带、书写胶带、离型纸或膜制作而成。其中聚氨酯PU胶带为涂医用压敏胶的聚氨酯复合膜，医用无纺布胶带、书写胶带为涂医用压敏胶的聚丙烯无纺布，离型纸或膜为涂硅油防粘剂的格拉辛纸或PET膜；产品经环氧乙烷灭菌，无菌提供。一次性使用。 | 用于对穿刺器械（如导管）的穿刺部位的护理并固定穿刺器械 | 二类 | 本产品应避光、干燥，常温贮存 2年 | 聚氨酯
留置针用敷贴 | 中选 | 有增量资格 | 0.42 | 33类 | 留置针用敷贴 | 透明固定敷贴 | 鄂械注准20232144335 | 康缘爱电子有限公司 | 康缘爱电子有限公司 | 4cmX 5cm | 窗口型A | 聚氨酯 | 8*8cm以下 | - | - | 尺寸大小：4cmX 5cm | 无 | 无 | 无 | 透明固定敷贴窗口型A、窗口型B、窗口型C、窗口型D由聚氨酯PU胶带、书写胶带、离型纸或膜制作而成。其中聚氨酯PU胶带为涂医用压敏胶的聚氨酯复合膜，书写胶带为涂医用压敏胶的无纺布，离型纸或膜为涂硅油防粘剂的格拉辛纸或PET膜；窗口型E、窗口型F、加强型A、加强型B、加强型C、加强型D由聚氨酯PU胶带、医用无纺布胶带、书写胶带、离型纸或膜制作而成。其中聚氨酯PU胶带为涂医用压敏胶的聚氨酯复合膜，医用无纺布胶带、书写胶带为涂医用压敏胶的聚丙烯无纺布，离型纸或膜为涂硅油防粘剂的格拉辛纸或PET膜；产品经环氧乙烷灭菌，无菌提供。一次性使用。 | 用于对穿刺器械（如导管）的穿刺部位的护理并固定穿刺器械 | 二类 | 本产品应避光、干燥，常温贮存 2年 | 聚氨酯
留置针用敷贴 | 中选 | 有增量资格 | 0.42 | 33类 | 留置针用敷贴 | 透明固定敷贴 | 鄂械注准20232144335 | 康缘爱电子有限公司 | 康缘爱电子有限公司 | 6cmX 7cm | 加强型D | 聚氨酯 | 8*8cm以下 | - | - | 尺寸大小：6cmX 7cm | 无 | 无 | 无 | 透明固定敷贴窗口型A、窗口型B、窗口型C、窗口型D由聚氨酯PU胶带、书写胶带、离型纸或膜制作而成。其中聚氨酯PU胶带为涂医用压敏胶的聚氨酯复合膜，书写胶带为涂医用压敏胶的无纺布，离型纸或膜为涂硅油防粘剂的格拉辛纸或PET膜；窗口型E、窗口型F、加强型A、加强型B、加强型C、加强型D由聚氨酯PU胶带、医用无纺布胶带、书写胶带、离型纸或膜制作而成。其中聚氨酯PU胶带为涂医用压敏胶的聚氨酯复合膜，医用无纺布胶带、书写胶带为涂医用压敏胶的聚丙烯无纺布，离型纸或膜为涂硅油防粘剂的格拉辛纸或PET膜；产品经环氧乙烷灭菌，无菌提供。一次性使用。 | 用于对穿刺器械（如导管）的穿刺部位的护理并固定穿刺器械 | 二类 | 本产品应避光、干燥，常温贮存 2年 | 聚氨酯
留置针用敷贴 | 中选 | 有增量资格 | 0.42 | 33类 | 留置针用敷贴 | 透明固定敷贴 | 鄂械注准20232144335 | 康缘爱电子有限公司 | 康缘爱电子有限公司 | 6cmX 8cm | 窗口型D | 聚氨酯 | 8*8cm以下 | - | - | 尺寸大小：6cmX 8cm | 无 | 无 | 无 | 透明固定敷贴窗口型A、窗口型B、窗口型C、窗口型D由聚氨酯PU胶带、书写胶带、离型纸或膜制作而成。其中聚氨酯PU胶带为涂医用压敏胶的聚氨酯复合膜，书写胶带为涂医用压敏胶的无纺布，离型纸或膜为涂硅油防粘剂的格拉辛纸或PET膜；窗口型E、窗口型F、加强型A、加强型B、加强型C、加强型D由聚氨酯PU胶带、医用无纺布胶带、书写胶带、离型纸或膜制作而成。其中聚氨酯PU胶带为涂医用压敏胶的聚氨酯复合膜，医用无纺布胶带、书写胶带为涂医用压敏胶的聚丙烯无纺布，离型纸或膜为涂硅油防粘剂的格拉辛纸或PET膜；产品经环氧乙烷灭菌，无菌提供。一次性使用。 | 用于对穿刺器械（如导管）的穿刺部位的护理并固定穿刺器械 | 二类 | 本产品应避光、干燥，常温贮存 2年 | 聚氨酯
一次性使用人体静脉血样采集针 | 中选 | 有增量资格 | 0.25 | 16类 | 软连接式静脉血样采集针（普通型） | 一次性使用静脉血样采集针 | 国械注准20173221454 | 威海威高采血耗材有限公司 | 威海威高采血耗材有限公司 | J-8 | 软连接式0.8 | 普通型 | 软连接式血样采集针 | - | - | - | C1603062150000210770 | 0000023 | 26936275715340；26936275719386；26936275719485；26936275719638；26936275719645 | 软连接式由静脉输液针、导管、管塞穿刺针、胶套、保护套组成;硬连接式主要由针管、保护套、针座、胶套组成。一次性使用，环氧乙烷灭菌。 | 用于采集人体静脉血样。 | 三类 | 本产品应贮存在无腐蚀性气体，通风良好、远离含氯类消毒物品的室内。本产品在运输过程中要谨防重压、阳光直晒和雪雨浸淋。产品有效期两年。 | 不锈钢针
一次性使用静脉留置针 | 中选 | 有增量资格 | 6 | 4类 | 密闭式留置针（防针刺型，不含无针接口式连接件） | 一次性使用静脉留置针————防针刺型 | 国械注准20203140383 | 苏州市金盛医疗用品有限公司 | 苏州市金盛医疗用品有限公司 | 22G×1.00IN | FZC-B | 密闭式留置针（非正压） | 含DEHP | 防针刺型 | 不含无针接口式连接件 | - | C1605011940200112633 | 0000002 | 16973677460006 | 留置针由针管护套（LDPE Q281）,导管组件，针管组件，输注接口组件，止流夹（MABS2802HD）组成。其中导管组件由导管(FEP 100-J(GX)),金属锲（SUS305），隔离塞（IR A03）和三通导管（PC 2060-3），卡片（SUS304），卡片盖（PC2060-3）和卡片座（PC2060-3）组成；输注接口组件由延长管（PVC ME-004），延长连接座（二通，三通）（PC2060-3）端帽（MABS 2802 HD）,肝素帽组成，采用环氧乙烷灭菌。 | 本产品供插入人体外周血管系统进行静脉输液之用，留置时间不超过72小时 | 三类 | 本产品应储存在干燥、无腐蚀性气体的室内。防止接触尖锐物，禁止承受重压。使用期限：产品自灭菌之日起，有效期为三年。 | DEHP
一次性使用输液器 | 中选 | 无增量资格 | 3 | 24类 | 普通输液器（不含DEHP） | 一次性使用输液器 带针————普通TPE输液器 | 国械注准20203140511 | 上海康德莱企业发展集团股份有限公司 | 上海康德莱企业发展集团股份有限公司 | 0.9mm | 进气式 | 普通输液器 | 非PVC | 常规 | 带针 | 导管长度（mm）：1500 | C1423012020000109560 | 0013748 | 无 | 产品由瓶塞穿刺器保护套、瓶塞穿刺器、进气器件、滴斗盖、滴斗、止流夹、管路、注射件、流量调节器、药液过滤器(15um)、外圆接头、外圆锥接头保护套以及输液针、保护式输液针组成。其中进气器件、止流夹、注射件、外圆锥接头保护套、输液针、保护式输液针为可选配件。本品的管路和滴斗原材料是热塑性弹性体(TPE)，不含有DEHP增塑剂。原材料信息见附件。本品由环氧乙烷灭菌，仅供一次性使用。 | 本品适用于患者静脉输液用，是一种重力式输液器。进气式适用于与瓶状输液容器配套，非进气式适用于与袋式输液容器配套。 | 三类 | 本品应防止阳光直晒和雨雪浸淋；应储存在无腐蚀性气体、干燥、通风良好、清洁的环境内。有效期3年。 | TPE（不含DEHP）
一次性使用输液器 | 中选 | 无增量资格 | 3 | 24类 | 普通输液器（不含DEHP） | 一次性使用输液器 带针————普通TPE输液器 | 国械注准20203140511 | 上海康德莱企业发展集团股份有限公司 | 上海康德莱企业发展集团股份有限公司 | 0.5mm | 进气式 | 普通输液器 | 非PVC | 常规 | 带针 | 导管长度（mm）：1500 | C1423012020000109560 | 0013750 | 无 | 产品由瓶塞穿刺器保护套、瓶塞穿刺器、进气器件、滴斗盖、滴斗、止流夹、管路、注射件、流量调节器、药液过滤器(15um)、外圆接头、外圆锥接头保护套以及输液针、保护式输液针组成。其中进气器件、止流夹、注射件、外圆锥接头保护套、输液针、保护式输液针为可选配件。本品的管路和滴斗原材料是热塑性弹性体(TPE)，不含有DEHP增塑剂。原材料信息见附件。本品由环氧乙烷灭菌，仅供一次性使用。 | 本品适用于患者静脉输液用，是一种重力式输液器。进气式适用于与瓶状输液容器配套，非进气式适用于与袋式输液容器配套。 | 三类 | 本品应防止阳光直晒和雨雪浸淋；应储存在无腐蚀性气体、干燥、通风良好、清洁的环境内。有效期3年。 | TPE（不含DEHP）
一次性使用输液器 | 中选 | 无增量资格 | 3 | 24类 | 普通输液器（不含DEHP） | 一次性使用输液器 带针————普通TPE输液器 | 国械注准20203140511 | 上海康德莱企业发展集团股份有限公司 | 上海康德莱企业发展集团股份有限公司 | 0.55mm | 进气式 | 普通输液器 | 非PVC | 常规 | 带针 | 导管长度（mm）：1500 | C1423012020000109560 | 0013755 | 无 | 产品由瓶塞穿刺器保护套、瓶塞穿刺器、进气器件、滴斗盖、滴斗、止流夹、管路、注射件、流量调节器、药液过滤器(15um)、外圆接头、外圆锥接头保护套以及输液针、保护式输液针组成。其中进气器件、止流夹、注射件、外圆锥接头保护套、输液针、保护式输液针为可选配件。本品的管路和滴斗原材料是热塑性弹性体(TPE)，不含有DEHP增塑剂。原材料信息见附件。本品由环氧乙烷灭菌，仅供一次性使用。 | 本品适用于患者静脉输液用，是一种重力式输液器。进气式适用于与瓶状输液容器配套，非进气式适用于与袋式输液容器配套。 | 三类 | 本品应防止阳光直晒和雨雪浸淋；应储存在无腐蚀性气体、干燥、通风良好、清洁的环境内。有效期3年。 | TPE（不含DEHP）
一次性使用输液器 | 中选 | 无增量资格 | 3 | 24类 | 普通输液器（不含DEHP） | 一次性使用输液器 带针————普通TPE输液器 | 国械注准20203140511 | 上海康德莱企业发展集团股份有限公司 | 上海康德莱企业发展集团股份有限公司 | 0.8mm | 进气式 | 普通输液器 | 非PVC | 常规 | 带针 | 导管长度（mm）：1500 | C1423012020000109560 | 0013757 | 无 | 产品由瓶塞穿刺器保护套、瓶塞穿刺器、进气器件、滴斗盖、滴斗、止流夹、管路、注射件、流量调节器、药液过滤器(15um)、外圆接头、外圆锥接头保护套以及输液针、保护式输液针组成。其中进气器件、止流夹、注射件、外圆锥接头保护套、输液针、保护式输液针为可选配件。本品的管路和滴斗原材料是热塑性弹性体(TPE)，不含有DEHP增塑剂。原材料信息见附件。本品由环氧乙烷灭菌，仅供一次性使用。 | 本品适用于患者静脉输液用，是一种重力式输液器。进气式适用于与瓶状输液容器配套，非进气式适用于与袋式输液容器配套。 | 三类 | 本品应防止阳光直晒和雨雪浸淋；应储存在无腐蚀性气体、干燥、通风良好、清洁的环境内。有效期3年。 | TPE（不含DEHP）
一次性使用输液器 | 中选 | 无增量资格 | 3 | 24类 | 普通输液器（不含DEHP） | 一次性使用输液器 带针————普通TPE输液器 | 国械注准20203140511 | 上海康德莱企业发展集团股份有限公司 | 上海康德莱企业发展集团股份有限公司 | 0.6mm | 进气式 | 普通输液器 | 非PVC | 常规 | 带针 | 导管长度（mm）：1500 | C1423012020000109560 | 0013758 | 无 | 产品由瓶塞穿刺器保护套、瓶塞穿刺器、进气器件、滴斗盖、滴斗、止流夹、管路、注射件、流量调节器、药液过滤器(15um)、外圆接头、外圆锥接头保护套以及输液针、保护式输液针组成。其中进气器件、止流夹、注射件、外圆锥接头保护套、输液针、保护式输液针为可选配件。本品的管路和滴斗原材料是热塑性弹性体(TPE)，不含有DEHP增塑剂。原材料信息见附件。本品由环氧乙烷灭菌，仅供一次性使用。 | 本品适用于患者静脉输液用，是一种重力式输液器。进气式适用于与瓶状输液容器配套，非进气式适用于与袋式输液容器配套。 | 三类 | 本品应防止阳光直晒和雨雪浸淋；应储存在无腐蚀性气体、干燥、通风良好、清洁的环境内。有效期3年。 | TPE（不含DEHP）
一次性使用输液器 | 中选 | 无增量资格 | 3 | 24类 | 普通输液器（不含DEHP） | 一次性使用输液器 带针————普通TPE输液器 | 国械注准20203140511 | 上海康德莱企业发展集团股份有限公司 | 上海康德莱企业发展集团股份有限公司 | 1.1mm | 进气式 | 普通输液器 | 非PVC | 常规 | 带针 | 导管长度（mm）：1500 | C1423012020000109560 | 0013762 | 无 | 产品由瓶塞穿刺器保护套、瓶塞穿刺器、进气器件、滴斗盖、滴斗、止流夹、管路、注射件、流量调节器、药液过滤器(15um)、外圆接头、外圆锥接头保护套以及输液针、保护式输液针组成。其中进气器件、止流夹、注射件、外圆锥接头保护套、输液针、保护式输液针为可选配件。本品的管路和滴斗原材料是热塑性弹性体(TPE)，不含有DEHP增塑剂。原材料信息见附件。本品由环氧乙烷灭菌，仅供一次性使用。 | 本品适用于患者静脉输液用，是一种重力式输液器。进气式适用于与瓶状输液容器配套，非进气式适用于与袋式输液容器配套。 | 三类 | 本品应防止阳光直晒和雨雪浸淋；应储存在无腐蚀性气体、干燥、通风良好、清洁的环境内。有效期3年。 | TPE（不含DEHP）
一次性使用输液器 | 中选 | 无增量资格 | 3 | 24类 | 普通输液器（不含DEHP） | 一次性使用输液器 带针————普通TPE输液器 | 国械注准20203140511 | 上海康德莱企业发展集团股份有限公司 | 上海康德莱企业发展集团股份有限公司 | 0.45mm | 进气式 | 普通输液器 | 非PVC | 常规 | 带针 | 导管长度（mm）：1500 | C1423012020000109560 | 0013766 | 无 | 产品由瓶塞穿刺器保护套、瓶塞穿刺器、进气器件、滴斗盖、滴斗、止流夹、管路、注射件、流量调节器、药液过滤器(15um)、外圆接头、外圆锥接头保护套以及输液针、保护式输液针组成。其中进气器件、止流夹、注射件、外圆锥接头保护套、输液针、保护式输液针为可选配件。本品的管路和滴斗原材料是热塑性弹性体(TPE)，不含有DEHP增塑剂。原材料信息见附件。本品由环氧乙烷灭菌，仅供一次性使用。 | 本品适用于患者静脉输液用，是一种重力式输液器。进气式适用于与瓶状输液容器配套，非进气式适用于与袋式输液容器配套。 | 三类 | 本品应防止阳光直晒和雨雪浸淋；应储存在无腐蚀性气体、干燥、通风良好、清洁的环境内。有效期3年。 | TPE（不含DEHP）
一次性使用输液器 | 中选 | 无增量资格 | 3 | 24类 | 普通输液器（不含DEHP） | 一次性使用输液器 带针————普通TPE输液器 | 国械注准20203140511 | 上海康德莱企业发展集团股份有限公司 | 上海康德莱企业发展集团股份有限公司 | 0.4mm | 进气式 | 普通输液器 | 非PVC | 常规 | 带针 | 导管长度（mm）：1500 | C1423012020000109560 | 0013767 | 无 | 产品由瓶塞穿刺器保护套、瓶塞穿刺器、进气器件、滴斗盖、滴斗、止流夹、管路、注射件、流量调节器、药液过滤器(15um)、外圆接头、外圆锥接头保护套以及输液针、保护式输液针组成。其中进气器件、止流夹、注射件、外圆锥接头保护套、输液针、保护式输液针为可选配件。本品的管路和滴斗原材料是热塑性弹性体(TPE)，不含有DEHP增塑剂。原材料信息见附件。本品由环氧乙烷灭菌，仅供一次性使用。 | 本品适用于患者静脉输液用，是一种重力式输液器。进气式适用于与瓶状输液容器配套，非进气式适用于与袋式输液容器配套。 | 三类 | 本品应防止阳光直晒和雨雪浸淋；应储存在无腐蚀性气体、干燥、通风良好、清洁的环境内。有效期3年。 | TPE（不含DEHP）
一次性使用输液器 | 中选 | 无增量资格 | 3 | 24类 | 普通输液器（不含DEHP） | 一次性使用输液器 带针————普通TPE输液器 | 国械注准20203140511 | 上海康德莱企业发展集团股份有限公司 | 上海康德莱企业发展集团股份有限公司 | 0.7mm | 进气式 | 普通输液器 | 非PVC | 常规 | 带针 | 导管长度（mm）：1500 | C1423012020000109560 | 0013785 | 无 | 产品由瓶塞穿刺器保护套、瓶塞穿刺器、进气器件、滴斗盖、滴斗、止流夹、管路、注射件、流量调节器、药液过滤器(15um)、外圆接头、外圆锥接头保护套以及输液针、保护式输液针组成。其中进气器件、止流夹、注射件、外圆锥接头保护套、输液针、保护式输液针为可选配件。本品的管路和滴斗原材料是热塑性弹性体(TPE)，不含有DEHP增塑剂。原材料信息见附件。本品由环氧乙烷灭菌，仅供一次性使用。 | 本品适用于患者静脉输液用，是一种重力式输液器。进气式适用于与瓶状输液容器配套，非进气式适用于与袋式输液容器配套。 | 三类 | 本品应防止阳光直晒和雨雪浸淋；应储存在无腐蚀性气体、干燥、通风良好、清洁的环境内。有效期3年。 | TPE（不含DEHP）
一次性使用输液器 | 中选 | 无增量资格 | 3 | 24类 | 普通输液器（不含DEHP） | 一次性使用输液器 带针————普通TPE输液器 | 国械注准20203140511 | 上海康德莱企业发展集团股份有限公司 | 上海康德莱企业发展集团股份有限公司 | 1.2mm | 进气式 | 普通输液器 | 非PVC | 常规 | 带针 | 导管长度（mm）：1500 | C1423012020000109560 | 0013789 | 无 | 产品由瓶塞穿刺器保护套、瓶塞穿刺器、进气器件、滴斗盖、滴斗、止流夹、管路、注射件、流量调节器、药液过滤器(15um)、外圆接头、外圆锥接头保护套以及输液针、保护式输液针组成。其中进气器件、止流夹、注射件、外圆锥接头保护套、输液针、保护式输液针为可选配件。本品的管路和滴斗原材料是热塑性弹性体(TPE)，不含有DEHP增塑剂。原材料信息见附件。本品由环氧乙烷灭菌，仅供一次性使用。 | 本品适用于患者静脉输液用，是一种重力式输液器。进气式适用于与瓶状输液容器配套，非进气式适用于与袋式输液容器配套。 | 三类 | 本品应防止阳光直晒和雨雪浸淋；应储存在无腐蚀性气体、干燥、通风良好、清洁的环境内。有效期3年。 | TPE（不含DEHP）
一次性使用真空采血管 | 中选 | 有增量资格 | 0.6 | 9类 | EDTA抗凝管（紫色头盖） | 一次性使用负压采血管————真空采血管 | 鲁械注准20172220312 | 山东奥赛特医疗器械有限公司 | 山东奥赛特医疗器械有限公司 | EDTAK2 6ml | EDTAK2 6ml | EDTA抗凝管（紫色头盖） | - | 灭菌 | 玻璃 | 规格（ml）：6ml | C1423022030000709309 | 0000004 | 06973749040689 | 该产品由试管、管塞、管帽组成。采血管中可含有添加剂：EDTAK2、EDTAK3、枸橼酸钠、 促凝剂、肝素钠、肝素锂、氟化钠＋EDTANa2、草酸钾＋氟化钠、促凝剂+分离胶 | 一次性使用负压采血管与静脉采血针配套使用，用于临床静脉血样采集 | 二类 | 常温保存，两年效期 | 玻璃
一次性使用真空采血管 | 中选 | 有增量资格 | 0.6 | 9类 | EDTA抗凝管（紫色头盖） | 一次性使用负压采血管————真空采血管 | 鲁械注准20172220312 | 山东奥赛特医疗器械有限公司 | 山东奥赛特医疗器械有限公司 | EDTAK2 9ml | EDTAK2 9ml | EDTA抗凝管（紫色头盖） | - | 灭菌 | 玻璃 | 规格（ml）：9ml | C1423022030000709309 | 0000006 | 06973749040719 | 该产品由试管、管塞、管帽组成。采血管中可含有添加剂：EDTAK2、EDTAK3、枸橼酸钠、 促凝剂、肝素钠、肝素锂、氟化钠＋EDTANa2、草酸钾＋氟化钠、促凝剂+分离胶 | 一次性使用负压采血管与静脉采血针配套使用，用于临床静脉血样采集 | 二类 | 常温保存，两年效期 | 玻璃
一次性使用真空采血管 | 中选 | 有增量资格 | 0.6 | 9类 | EDTA抗凝管（紫色头盖） | 一次性使用负压采血管————真空采血管 | 鲁械注准20172220312 | 山东奥赛特医疗器械有限公司 | 山东奥赛特医疗器械有限公司 | EDTAK2 1ml | EDTAK2 1ml | EDTA抗凝管（紫色头盖） | - | 灭菌 | 玻璃 | 规格（ml）：1ml | C1423022030000709309 | 0000011 | 06973749041495 | 该产品由试管、管塞、管帽组成。采血管中可含有添加剂：EDTAK2、EDTAK3、枸橼酸钠、 促凝剂、肝素钠、肝素锂、氟化钠＋EDTANa2、草酸钾＋氟化钠、促凝剂+分离胶 | 一次性使用负压采血管与静脉采血针配套使用，用于临床静脉血样采集 | 二类 | 常温保存，两年效期 | 玻璃
一次性使用真空采血管 | 中选 | 有增量资格 | 0.6 | 9类 | EDTA抗凝管（紫色头盖） | 一次性使用负压采血管————真空采血管 | 鲁械注准20172220312 | 山东奥赛特医疗器械有限公司 | 山东奥赛特医疗器械有限公司 | EDTAK2 5ml | EDTAK2 5ml | EDTA抗凝管（紫色头盖） | - | 灭菌 | 玻璃 | 规格（ml）：5ml | C1423022030000709309 | 0000012 | 06973749040672 | 该产品由试管、管塞、管帽组成。采血管中可含有添加剂：EDTAK2、EDTAK3、枸橼酸钠、 促凝剂、肝素钠、肝素锂、氟化钠＋EDTANa2、草酸钾＋氟化钠、促凝剂+分离胶 | 一次性使用负压采血管与静脉采血针配套使用，用于临床静脉血样采集 | 二类 | 常温保存，两年效期 | 玻璃
一次性使用真空采血管 | 中选 | 有增量资格 | 0.6 | 9类 | EDTA抗凝管（紫色头盖） | 一次性使用负压采血管————真空采血管 | 鲁械注准20172220312 | 山东奥赛特医疗器械有限公司 | 山东奥赛特医疗器械有限公司 | EDTAK2 2ml | EDTAK2 2ml | EDTA抗凝管（紫色头盖） | - | 灭菌 | 玻璃 | 规格（ml）：2ml | C1423022030000709309 | 0000015 | 06973749040641 | 该产品由试管、管塞、管帽组成。采血管中可含有添加剂：EDTAK2、EDTAK3、枸橼酸钠、 促凝剂、肝素钠、肝素锂、氟化钠＋EDTANa2、草酸钾＋氟化钠、促凝剂+分离胶 | 一次性使用负压采血管与静脉采血针配套使用，用于临床静脉血样采集 | 二类 | 常温保存，两年效期 | 玻璃
一次性使用真空采血管 | 中选 | 有增量资格 | 0.6 | 9类 | EDTA抗凝管（紫色头盖） | 一次性使用负压采血管————真空采血管 | 鲁械注准20172220312 | 山东奥赛特医疗器械有限公司 | 山东奥赛特医疗器械有限公司 | EDTAK3 7ml | EDTAK3 7ml | EDTA抗凝管（紫色头盖） | - | 灭菌 | 玻璃 | 规格（ml）：7ml | C1423022030000709309 | 0000035 | 06973749040795 | 该产品由试管、管塞、管帽组成。采血管中可含有添加剂：EDTAK2、EDTAK3、枸橼酸钠、 促凝剂、肝素钠、肝素锂、氟化钠＋EDTANa2、草酸钾＋氟化钠、促凝剂+分离胶 | 一次性使用负压采血管与静脉采血针配套使用，用于临床静脉血样采集 | 二类 | 常温保存，两年效期 | 玻璃
一次性使用真空采血管 | 中选 | 有增量资格 | 0.6 | 9类 | EDTA抗凝管（紫色头盖） | 一次性使用负压采血管————真空采血管 | 鲁械注准20172220312 | 山东奥赛特医疗器械有限公司 | 山东奥赛特医疗器械有限公司 | EDTAK3 4ml | EDTAK3 4ml | EDTA抗凝管（紫色头盖） | - | 灭菌 | 玻璃 | 规格（ml）：4ml | C1423022030000709309 | 0000046 | 06973749040764 | 该产品由试管、管塞、管帽组成。采血管中可含有添加剂：EDTAK2、EDTAK3、枸橼酸钠、 促凝剂、肝素钠、肝素锂、氟化钠＋EDTANa2、草酸钾＋氟化钠、促凝剂+分离胶 | 一次性使用负压采血管与静脉采血针配套使用，用于临床静脉血样采集 | 二类 | 常温保存，两年效期 | 玻璃
一次性使用真空采血管 | 中选 | 有增量资格 | 0.6 | 9类 | EDTA抗凝管（紫色头盖） | 一次性使用负压采血管————真空采血管 | 鲁械注准20172220312 | 山东奥赛特医疗器械有限公司 | 山东奥赛特医疗器械有限公司 | EDTAK3 8ml | EDTAK3 8ml | EDTA抗凝管（紫色头盖） | - | 灭菌 | 玻璃 | 规格（ml）：8ml | C1423022030000709309 | 0000047 | 06973749040801 | 该产品由试管、管塞、管帽组成。采血管中可含有添加剂：EDTAK2、EDTAK3、枸橼酸钠、 促凝剂、肝素钠、肝素锂、氟化钠＋EDTANa2、草酸钾＋氟化钠、促凝剂+分离胶 | 一次性使用负压采血管与静脉采血针配套使用，用于临床静脉血样采集 | 二类 | 常温保存，两年效期 | 玻璃
一次性使用真空采血管 | 中选 | 有增量资格 | 0.6 | 9类 | EDTA抗凝管（紫色头盖） | 一次性使用负压采血管————真空采血管 | 鲁械注准20172220312 | 山东奥赛特医疗器械有限公司 | 山东奥赛特医疗器械有限公司 | EDTAK3 6ml | EDTAK3 6ml | EDTA抗凝管（紫色头盖） | - | 灭菌 | 玻璃 | 规格（ml）：6ml | C1423022030000709309 | 0000049 | 06973749040788 | 该产品由试管、管塞、管帽组成。采血管中可含有添加剂：EDTAK2、EDTAK3、枸橼酸钠、 促凝剂、肝素钠、肝素锂、氟化钠＋EDTANa2、草酸钾＋氟化钠、促凝剂+分离胶 | 一次性使用负压采血管与静脉采血针配套使用，用于临床静脉血样采集 | 二类 | 常温保存，两年效期 | 玻璃
一次性使用真空采血管 | 中选 | 有增量资格 | 0.6 | 9类 | EDTA抗凝管（紫色头盖） | 一次性使用负压采血管————真空采血管 | 鲁械注准20172220312 | 山东奥赛特医疗器械有限公司 | 山东奥赛特医疗器械有限公司 | EDTAK3 2ml | EDTAK3 2ml | EDTA抗凝管（紫色头盖） | - | 灭菌 | 玻璃 | 规格（ml）：2ml | C1423022030000709309 | 0000051 | 06973749040740 | 该产品由试管、管塞、管帽组成。采血管中可含有添加剂：EDTAK2、EDTAK3、枸橼酸钠、 促凝剂、肝素钠、肝素锂、氟化钠＋EDTANa2、草酸钾＋氟化钠、促凝剂+分离胶 | 一次性使用负压采血管与静脉采血针配套使用，用于临床静脉血样采集 | 二类 | 常温保存，两年效期 | 玻璃
一次性使用真空采血管 | 中选 | 有增量资格 | 0.6 | 9类 | EDTA抗凝管（紫色头盖） | 一次性使用负压采血管————真空采血管 | 鲁械注准20172220312 | 山东奥赛特医疗器械有限公司 | 山东奥赛特医疗器械有限公司 | EDTAK2 8ml | EDTAK2 8ml | EDTA抗凝管（紫色头盖） | - | 灭菌 | 玻璃 | 规格（ml）：8ml | C1423022030000709309 | 0000053 | 06973749040702 | 该产品由试管、管塞、管帽组成。采血管中可含有添加剂：EDTAK2、EDTAK3、枸橼酸钠、 促凝剂、肝素钠、肝素锂、氟化钠＋EDTANa2、草酸钾＋氟化钠、促凝剂+分离胶 | 一次性使用负压采血管与静脉采血针配套使用，用于临床静脉血样采集 | 二类 | 常温保存，两年效期 | 玻璃
一次性使用真空采血管 | 中选 | 有增量资格 | 0.6 | 9类 | EDTA抗凝管（紫色头盖） | 一次性使用负压采血管————真空采血管 | 鲁械注准20172220312 | 山东奥赛特医疗器械有限公司 | 山东奥赛特医疗器械有限公司 | EDTAK2 3ml | EDTAK2 3ml | EDTA抗凝管（紫色头盖） | - | 灭菌 | 玻璃 | 规格（ml）：3ml | C1423022030000709309 | 0000055 | 06973749040658 | 该产品由试管、管塞、管帽组成。采血管中可含有添加剂：EDTAK2、EDTAK3、枸橼酸钠、 促凝剂、肝素钠、肝素锂、氟化钠＋EDTANa2、草酸钾＋氟化钠、促凝剂+分离胶 | 一次性使用负压采血管与静脉采血针配套使用，用于临床静脉血样采集 | 二类 | 常温保存，两年效期 | 玻璃
一次性使用真空采血管 | 中选 | 有增量资格 | 0.6 | 9类 | EDTA抗凝管（紫色头盖） | 一次性使用负压采血管————真空采血管 | 鲁械注准20172220312 | 山东奥赛特医疗器械有限公司 | 山东奥赛特医疗器械有限公司 | EDTAK2 7ml | EDTAK2 7ml | EDTA抗凝管（紫色头盖） | - | 灭菌 | 玻璃 | 规格（ml）：7ml | C1423022030000709309 | 0000060 | 06973749040696 | 该产品由试管、管塞、管帽组成。采血管中可含有添加剂：EDTAK2、EDTAK3、枸橼酸钠、 促凝剂、肝素钠、肝素锂、氟化钠＋EDTANa2、草酸钾＋氟化钠、促凝剂+分离胶 | 一次性使用负压采血管与静脉采血针配套使用，用于临床静脉血样采集 | 二类 | 常温保存，两年效期 | 玻璃
一次性使用真空采血管 | 中选 | 有增量资格 | 0.6 | 9类 | EDTA抗凝管（紫色头盖） | 一次性使用负压采血管————真空采血管 | 鲁械注准20172220312 | 山东奥赛特医疗器械有限公司 | 山东奥赛特医疗器械有限公司 | EDTAK3 9ml | EDTAK3 9ml | EDTA抗凝管（紫色头盖） | - | 灭菌 | 玻璃 | 规格（ml）：9ml | C1423022030000709309 | 0000065 | 06973749040818 | 该产品由试管、管塞、管帽组成。采血管中可含有添加剂：EDTAK2、EDTAK3、枸橼酸钠、 促凝剂、肝素钠、肝素锂、氟化钠＋EDTANa2、草酸钾＋氟化钠、促凝剂+分离胶 | 一次性使用负压采血管与静脉采血针配套使用，用于临床静脉血样采集 | 二类 | 常温保存，两年效期 | 玻璃
一次性使用真空采血管 | 中选 | 有增量资格 | 0.6 | 9类 | EDTA抗凝管（紫色头盖） | 一次性使用负压采血管————真空采血管 | 鲁械注准20172220312 | 山东奥赛特医疗器械有限公司 | 山东奥赛特医疗器械有限公司 | EDTAK3 3ml | EDTAK3 3ml | EDTA抗凝管（紫色头盖） | - | 灭菌 | 玻璃 | 规格（ml）：3ml | C1423022030000709309 | 0000069 | 06973749040757 | 该产品由试管、管塞、管帽组成。采血管中可含有添加剂：EDTAK2、EDTAK3、枸橼酸钠、 促凝剂、肝素钠、肝素锂、氟化钠＋EDTANa2、草酸钾＋氟化钠、促凝剂+分离胶 | 一次性使用负压采血管与静脉采血针配套使用，用于临床静脉血样采集 | 二类 | 常温保存，两年效期 | 玻璃
一次性使用真空采血管 | 中选 | 有增量资格 | 0.6 | 9类 | EDTA抗凝管（紫色头盖） | 一次性使用负压采血管————真空采血管 | 鲁械注准20172220312 | 山东奥赛特医疗器械有限公司 | 山东奥赛特医疗器械有限公司 | EDTAK2 4ml | EDTAK2 4ml | EDTA抗凝管（紫色头盖） | - | 灭菌 | 玻璃 | 规格（ml）：4ml | C1423022030000709309 | 0000077 | 06973749040665 | 该产品由试管、管塞、管帽组成。采血管中可含有添加剂：EDTAK2、EDTAK3、枸橼酸钠、 促凝剂、肝素钠、肝素锂、氟化钠＋EDTANa2、草酸钾＋氟化钠、促凝剂+分离胶 | 一次性使用负压采血管与静脉采血针配套使用，用于临床静脉血样采集 | 二类 | 常温保存，两年效期 | 玻璃
一次性使用真空采血管 | 中选 | 有增量资格 | 0.6 | 9类 | EDTA抗凝管（紫色头盖） | 一次性使用负压采血管————真空采血管 | 鲁械注准20172220312 | 山东奥赛特医疗器械有限公司 | 山东奥赛特医疗器械有限公司 | EDTAK3 5ml | EDTAK3 5ml | EDTA抗凝管（紫色头盖） | - | 灭菌 | 玻璃 | 规格（ml）：5ml | C1423022030000709309 | 0000078 | 06973749040771 | 该产品由试管、管塞、管帽组成。采血管中可含有添加剂：EDTAK2、EDTAK3、枸橼酸钠、 促凝剂、肝素钠、肝素锂、氟化钠＋EDTANa2、草酸钾＋氟化钠、促凝剂+分离胶 | 一次性使用负压采血管与静脉采血针配套使用，用于临床静脉血样采集 | 二类 | 常温保存，两年效期 | 玻璃
一次性使用真空采血管 | 中选 | 有增量资格 | 0.6 | 9类 | EDTA抗凝管（紫色头盖） | 一次性使用负压采血管————负压采血管 | 鲁械注准20172220312 | 山东奥赛特医疗器械有限公司 | 山东奥赛特医疗器械有限公司 | 2ml | EDTAK2PET | EDTA抗凝管（紫色头盖） | - | 灭菌 | 塑料 | 规格（ml）：2ml | C1423022030000709309 | 0000085 | 06973749041280 | 该产品由试管、管塞、管帽组成。采血管中可含有添加剂：EDTAK2、EDTAK3、枸橼酸钠、 促凝剂、肝素钠、肝素锂、氟化钠＋EDTANa2、草酸钾＋氟化钠、促凝剂+分离胶 | 一次性使用负压采血管与静脉采血针配套使用，用于临床静脉血样采集 | 二类 | 常温保存，一年效期 | 塑料
一次性使用真空采血管 | 中选 | 有增量资格 | 0.6 | 9类 | EDTA抗凝管（紫色头盖） | 一次性使用负压采血管————负压采血管 | 鲁械注准20172220312 | 山东奥赛特医疗器械有限公司 | 山东奥赛特医疗器械有限公司 | 7ml | EDTAK2PET | EDTA抗凝管（紫色头盖） | - | 灭菌 | 塑料 | 规格（ml）：7ml | C1423022030000709309 | 0000097 | 06973749041334 | 该产品由试管、管塞、管帽组成。采血管中可含有添加剂：EDTAK2、EDTAK3、枸橼酸钠、 促凝剂、肝素钠、肝素锂、氟化钠＋EDTANa2、草酸钾＋氟化钠、促凝剂+分离胶 | 一次性使用负压采血管与静脉采血针配套使用，用于临床静脉血样采集 | 二类 | 常温保存，一年效期 | 塑料
一次性使用真空采血管 | 中选 | 有增量资格 | 0.6 | 9类 | EDTA抗凝管（紫色头盖） | 一次性使用负压采血管————负压采血管 | 鲁械注准20172220312 | 山东奥赛特医疗器械有限公司 | 山东奥赛特医疗器械有限公司 | 6ml | EDTAK2PET | EDTA抗凝管（紫色头盖） | - | 灭菌 | 塑料 | 规格（ml）：6ml | C1423022030000709309 | 0000098 | 06973749041327 | 该产品由试管、管塞、管帽组成。采血管中可含有添加剂：EDTAK2、EDTAK3、枸橼酸钠、 促凝剂、肝素钠、肝素锂、氟化钠＋EDTANa2、草酸钾＋氟化钠、促凝剂+分离胶 | 一次性使用负压采血管与静脉采血针配套使用，用于临床静脉血样采集 | 二类 | 常温保存，一年效期 | 塑料
一次性使用真空采血管 | 中选 | 有增量资格 | 0.6 | 9类 | EDTA抗凝管（紫色头盖） | 一次性使用负压采血管————负压采血管 | 鲁械注准20172220312 | 山东奥赛特医疗器械有限公司 | 山东奥赛特医疗器械有限公司 | 8ml | EDTAK2PET | EDTA抗凝管（紫色头盖） | - | 灭菌 | 塑料 | 规格（ml）：8ml | C1423022030000709309 | 0000100 | 06973749041341 | 该产品由试管、管塞、管帽组成。采血管中可含有添加剂：EDTAK2、EDTAK3、枸橼酸钠、 促凝剂、肝素钠、肝素锂、氟化钠＋EDTANa2、草酸钾＋氟化钠、促凝剂+分离胶 | 一次性使用负压采血管与静脉采血针配套使用，用于临床静脉血样采集 | 二类 | 常温保存，一年效期 | 塑料
一次性使用真空采血管 | 中选 | 有增量资格 | 0.6 | 9类 | EDTA抗凝管（紫色头盖） | 一次性使用负压采血管————负压采血管 | 鲁械注准20172220312 | 山东奥赛特医疗器械有限公司 | 山东奥赛特医疗器械有限公司 | 5ml | EDTAK3PET | EDTA抗凝管（紫色头盖） | - | 灭菌 | 塑料 | 规格（ml）：5ml | C1423022030000709309 | 0000109 | 06973749041396 | 该产品由试管、管塞、管帽组成。采血管中可含有添加剂：EDTAK2、EDTAK3、枸橼酸钠、 促凝剂、肝素钠、肝素锂、氟化钠＋EDTANa2、草酸钾＋氟化钠、促凝剂+分离胶 | 一次性使用负压采血管与静脉采血针配套使用，用于临床静脉血样采集 | 二类 | 常温保存，一年效期 | 塑料
一次性使用真空采血管 | 中选 | 有增量资格 | 0.6 | 9类 | EDTA抗凝管（紫色头盖） | 一次性使用负压采血管————负压采血管 | 鲁械注准20172220312 | 山东奥赛特医疗器械有限公司 | 山东奥赛特医疗器械有限公司 | 3ml | EDTAK2PET | EDTA抗凝管（紫色头盖） | - | 灭菌 | 塑料 | 规格（ml）：3ml | C1423022030000709309 | 0000113 | 06973749041297 | 该产品由试管、管塞、管帽组成。采血管中可含有添加剂：EDTAK2、EDTAK3、枸橼酸钠、 促凝剂、肝素钠、肝素锂、氟化钠＋EDTANa2、草酸钾＋氟化钠、促凝剂+分离胶 | 一次性使用负压采血管与静脉采血针配套使用，用于临床静脉血样采集 | 二类 | 常温保存，一年效期 | 塑料
一次性使用真空采血管 | 中选 | 有增量资格 | 0.6 | 9类 | EDTA抗凝管（紫色头盖） | 一次性使用负压采血管————负压采血管 | 鲁械注准20172220312 | 山东奥赛特医疗器械有限公司 | 山东奥赛特医疗器械有限公司 | 6ml | EDTAK3PET | EDTA抗凝管（紫色头盖） | - | 灭菌 | 塑料 | 规格（ml）：6ml | C1423022030000709309 | 0000115 | 06973749041402 | 该产品由试管、管塞、管帽组成。采血管中可含有添加剂：EDTAK2、EDTAK3、枸橼酸钠、 促凝剂、肝素钠、肝素锂、氟化钠＋EDTANa2、草酸钾＋氟化钠、促凝剂+分离胶 | 一次性使用负压采血管与静脉采血针配套使用，用于临床静脉血样采集 | 二类 | 常温保存，一年效期 | 塑料
一次性使用真空采血管 | 中选 | 有增量资格 | 0.6 | 9类 | EDTA抗凝管（紫色头盖） | 一次性使用负压采血管————负压采血管 | 鲁械注准20172220312 | 山东奥赛特医疗器械有限公司 | 山东奥赛特医疗器械有限公司 | 2ml | EDTAK3PET | EDTA抗凝管（紫色头盖） | - | 灭菌 | 塑料 | 规格（ml）：2ml | C1423022030000709309 | 0000120 | 06973749041365 | 该产品由试管、管塞、管帽组成。采血管中可含有添加剂：EDTAK2、EDTAK3、枸橼酸钠、 促凝剂、肝素钠、肝素锂、氟化钠＋EDTANa2、草酸钾＋氟化钠、促凝剂+分离胶 | 一次性使用负压采血管与静脉采血针配套使用，用于临床静脉血样采集 | 二类 | 常温保存，一年效期 | 塑料
一次性使用真空采血管 | 中选 | 有增量资格 | 0.6 | 9类 | EDTA抗凝管（紫色头盖） | 一次性使用负压采血管————负压采血管 | 鲁械注准20172220312 | 山东奥赛特医疗器械有限公司 | 山东奥赛特医疗器械有限公司 | 4ml | EDTAK2PET | EDTA抗凝管（紫色头盖） | - | 灭菌 | 塑料 | 规格（ml）：4ml | C1423022030000709309 | 0000121 | 06973749041303 | 该产品由试管、管塞、管帽组成。采血管中可含有添加剂：EDTAK2、EDTAK3、枸橼酸钠、 促凝剂、肝素钠、肝素锂、氟化钠＋EDTANa2、草酸钾＋氟化钠、促凝剂+分离胶 | 一次性使用负压采血管与静脉采血针配套使用，用于临床静脉血样采集 | 二类 | 常温保存，一年效期 | 塑料
一次性使用真空采血管 | 中选 | 有增量资格 | 0.6 | 9类 | EDTA抗凝管（紫色头盖） | 一次性使用负压采血管————负压采血管 | 鲁械注准20172220312 | 山东奥赛特医疗器械有限公司 | 山东奥赛特医疗器械有限公司 | 9ml | EDTAK2PET | EDTA抗凝管（紫色头盖） | - | 灭菌 | 塑料 | 规格（ml）：9ml | C1423022030000709309 | 0000122 | 06973749041358 | 该产品由试管、管塞、管帽组成。采血管中可含有添加剂：EDTAK2、EDTAK3、枸橼酸钠、 促凝剂、肝素钠、肝素锂、氟化钠＋EDTANa2、草酸钾＋氟化钠、促凝剂+分离胶 | 一次性使用负压采血管与静脉采血针配套使用，用于临床静脉血样采集 | 二类 | 常温保存，一年效期 | 塑料
一次性使用真空采血管 | 中选 | 有增量资格 | 0.6 | 9类 | EDTA抗凝管（紫色头盖） | 一次性使用负压采血管————负压采血管 | 鲁械注准20172220312 | 山东奥赛特医疗器械有限公司 | 山东奥赛特医疗器械有限公司 | 8ml | EDTAK3PET | EDTA抗凝管（紫色头盖） | - | 灭菌 | 塑料 | 规格（ml）：8ml | C1423022030000709309 | 0000123 | 06973749041426 | 该产品由试管、管塞、管帽组成。采血管中可含有添加剂：EDTAK2、EDTAK3、枸橼酸钠、 促凝剂、肝素钠、肝素锂、氟化钠＋EDTANa2、草酸钾＋氟化钠、促凝剂+分离胶 | 一次性使用负压采血管与静脉采血针配套使用，用于临床静脉血样采集 | 二类 | 常温保存，一年效期 | 塑料
一次性使用真空采血管 | 中选 | 有增量资格 | 0.6 | 9类 | EDTA抗凝管（紫色头盖） | 一次性使用负压采血管————负压采血管 | 鲁械注准20172220312 | 山东奥赛特医疗器械有限公司 | 山东奥赛特医疗器械有限公司 | 7ml | EDTAK3PET | EDTA抗凝管（紫色头盖） | - | 灭菌 | 塑料 | 规格（ml）：7ml | C1423022030000709309 | 0000133 | 06973749041419 | 该产品由试管、管塞、管帽组成。采血管中可含有添加剂：EDTAK2、EDTAK3、枸橼酸钠、 促凝剂、肝素钠、肝素锂、氟化钠＋EDTANa2、草酸钾＋氟化钠、促凝剂+分离胶 | 一次性使用负压采血管与静脉采血针配套使用，用于临床静脉血样采集 | 二类 | 常温保存，一年效期 | 塑料
一次性使用真空采血管 | 中选 | 有增量资格 | 0.6 | 9类 | EDTA抗凝管（紫色头盖） | 一次性使用负压采血管————负压采血管 | 鲁械注准20172220312 | 山东奥赛特医疗器械有限公司 | 山东奥赛特医疗器械有限公司 | 5ml | EDTAK2PET | EDTA抗凝管（紫色头盖） | - | 灭菌 | 塑料 | 规格（ml）：5ml | C1423022030000709309 | 0000134 | 06973749041310 | 该产品由试管、管塞、管帽组成。采血管中可含有添加剂：EDTAK2、EDTAK3、枸橼酸钠、 促凝剂、肝素钠、肝素锂、氟化钠＋EDTANa2、草酸钾＋氟化钠、促凝剂+分离胶 | 一次性使用负压采血管与静脉采血针配套使用，用于临床静脉血样采集 | 二类 | 常温保存，一年效期 | 塑料
一次性使用真空采血管 | 中选 | 有增量资格 | 0.6 | 9类 | EDTA抗凝管（紫色头盖） | 一次性使用负压采血管————负压采血管 | 鲁械注准20172220312 | 山东奥赛特医疗器械有限公司 | 山东奥赛特医疗器械有限公司 | 3ml | EDTAK3PET | EDTA抗凝管（紫色头盖） | - | 灭菌 | 塑料 | 规格（ml）：3ml | C1423022030000709309 | 0000136 | 06973749041372 | 该产品由试管、管塞、管帽组成。采血管中可含有添加剂：EDTAK2、EDTAK3、枸橼酸钠、 促凝剂、肝素钠、肝素锂、氟化钠＋EDTANa2、草酸钾＋氟化钠、促凝剂+分离胶 | 一次性使用负压采血管与静脉采血针配套使用，用于临床静脉血样采集 | 二类 | 常温保存，一年效期 | 塑料
一次性使用真空采血管 | 中选 | 有增量资格 | 0.6 | 9类 | EDTA抗凝管（紫色头盖） | 一次性使用负压采血管————负压采血管 | 鲁械注准20172220312 | 山东奥赛特医疗器械有限公司 | 山东奥赛特医疗器械有限公司 | 9ml | EDTAK3PET | EDTA抗凝管（紫色头盖） | - | 灭菌 | 塑料 | 规格（ml）：9ml | C1423022030000709309 | 0000140 | 06973749041433 | 该产品由试管、管塞、管帽组成。采血管中可含有添加剂：EDTAK2、EDTAK3、枸橼酸钠、 促凝剂、肝素钠、肝素锂、氟化钠＋EDTANa2、草酸钾＋氟化钠、促凝剂+分离胶 | 一次性使用负压采血管与静脉采血针配套使用，用于临床静脉血样采集 | 二类 | 常温保存，一年效期 | 塑料
一次性使用真空采血管 | 中选 | 有增量资格 | 0.6 | 9类 | EDTA抗凝管（紫色头盖） | 一次性使用负压采血管————负压采血管 | 鲁械注准20172220312 | 山东奥赛特医疗器械有限公司 | 山东奥赛特医疗器械有限公司 | 4ml | EDTAK3PET | EDTA抗凝管（紫色头盖） | - | 灭菌 | 塑料 | 规格（ml）：4ml | C1423022030000709309 | 0000145 | 06973749041389 | 该产品由试管、管塞、管帽组成。采血管中可含有添加剂：EDTAK2、EDTAK3、枸橼酸钠、 促凝剂、肝素钠、肝素锂、氟化钠＋EDTANa2、草酸钾＋氟化钠、促凝剂+分离胶 | 一次性使用负压采血管与静脉采血针配套使用，用于临床静脉血样采集 | 二类 | 常温保存，一年效期 | 塑料
一次性使用真空采血管 | 中选 | 有增量资格 | 0.7 | 10类 | 分离胶促凝管（黄色头盖） | 一次性使用负压采血管————一次性使用负压采血管 | 鲁械注准20172220312 | 山东奥赛特医疗器械有限公司 | 山东奥赛特医疗器械有限公司 | 3ml | 促凝剂＋分离胶 | 分离胶促凝管（黄色头盖） | - | 灭菌 | 玻璃 | 规格（ml）：3ml | C1423022030000609309 | 0000003 | 06973749040214 | 该产品由试管、管塞、管帽组成。采血管中可含有添加剂：EDTAK2、EDTAK3、枸橼酸钠、 促凝剂、肝素钠、肝素锂、氟化钠＋EDTANa2、草酸钾＋氟化钠、促凝剂+分离胶 | 一次性使用负压采血管与静脉采血针配套使用，用于临床静脉血样采集 | 二类 | 常温保存，两年效期 | 玻璃
一次性使用真空采血管 | 中选 | 有增量资格 | 0.7 | 10类 | 分离胶促凝管（黄色头盖） | 一次性使用负压采血管————一次性使用负压采血管 | 鲁械注准20172220312 | 山东奥赛特医疗器械有限公司 | 山东奥赛特医疗器械有限公司 | 5ml | 促凝剂＋分离胶 | 分离胶促凝管（黄色头盖） | - | 灭菌 | 玻璃 | 规格（ml）：5ml | C1423022030000609309 | 0000005 | 06973749040238 | 该产品由试管、管塞、管帽组成。采血管中可含有添加剂：EDTAK2、EDTAK3、枸橼酸钠、 促凝剂、肝素钠、肝素锂、氟化钠＋EDTANa2、草酸钾＋氟化钠、促凝剂+分离胶 | 一次性使用负压采血管与静脉采血针配套使用，用于临床静脉血样采集 | 二类 | 常温保存，两年效期 | 玻璃
一次性使用真空采血管 | 中选 | 有增量资格 | 0.7 | 10类 | 分离胶促凝管（黄色头盖） | 一次性使用负压采血管————一次性使用负压采血管分离胶 | 鲁械注准20172220312 | 山东奥赛特医疗器械有限公司 | 山东奥赛特医疗器械有限公司 | 3ml | 促凝剂＋分离胶PET | 分离胶促凝管（黄色头盖） | - | 灭菌 | 塑料 | 规格（ml）：3ml | C1423022030000609309 | 0000011 | 06973749040931 | 该产品由试管、管塞、管帽组成。采血管中可含有添加剂：EDTAK2、EDTAK3、枸橼酸钠、 促凝剂、肝素钠、肝素锂、氟化钠＋EDTANa2、草酸钾＋氟化钠、促凝剂+分离胶 | 一次性使用负压采血管与静脉采血针配套使用，用于临床静脉血样采集 | 二类 | 常温保存，一年效期 | 塑料
一次性使用真空采血管 | 中选 | 有增量资格 | 0.7 | 10类 | 分离胶促凝管（黄色头盖） | 一次性使用负压采血管————一次性使用负压采血管分离胶 | 鲁械注准20172220312 | 山东奥赛特医疗器械有限公司 | 山东奥赛特医疗器械有限公司 | 5ml | 促凝剂＋分离胶PET | 分离胶促凝管（黄色头盖） | - | 灭菌 | 塑料 | 规格（ml）：5ml | C1423022030000609309 | 0000013 | 06973749040955 | 该产品由试管、管塞、管帽组成。采血管中可含有添加剂：EDTAK2、EDTAK3、枸橼酸钠、 促凝剂、肝素钠、肝素锂、氟化钠＋EDTANa2、草酸钾＋氟化钠、促凝剂+分离胶 | 一次性使用负压采血管与静脉采血针配套使用，用于临床静脉血样采集 | 二类 | 常温保存，一年效期 | 塑料
一次性使用人体静脉血样采集针 | 中选 | 有增量资格 | 0.25 | 16类 | 软连接式静脉血样采集针（普通型） | 一次性使用静脉血样采集针 | 国械注准20173221454 | 威海威高采血耗材有限公司 | 威海威高采血耗材有限公司 | S-5.5 | 软连接式0.55 | 普通型 | 软连接式血样采集针 | - | - | - | C1603062150000210770 | 0000020 | 26936275715388；26936275719423；26936275719522 | 软连接式由静脉输液针、导管、管塞穿刺针、胶套、保护套组成;硬连接式主要由针管、保护套、针座、胶套组成。一次性使用，环氧乙烷灭菌。 | 用于采集人体静脉血样。 | 三类 | 本产品应贮存在无腐蚀性气体，通风良好、远离含氯类消毒物品的室内。本产品在运输过程中要谨防重压、阳光直晒和雪雨浸淋。产品有效期两年。 | 不锈钢针
一次性使用真空采血管 | 中选 | 有增量资格 | 0.7 | 13类 | 氟化钠管（灰色头盖） | 一次性使用负压采血管————真空采血管 | 鲁械注准20172220312 | 山东奥赛特医疗器械有限公司 | 山东奥赛特医疗器械有限公司 | 氟化钠/EDTANa 2ml | 氟化钠/EDTANa 2ml | 氟化钠管（灰色头盖） | - | 灭菌 | 玻璃 | 规格（ml）：2ml | C1423022030000709309 | 0000030 | 06973749040832 | 该产品由试管、管塞、管帽组成。采血管中可含有添加剂：EDTAK2、EDTAK3、枸橼酸钠、 促凝剂、肝素钠、肝素锂、氟化钠＋EDTANa2、草酸钾＋氟化钠、促凝剂+分离胶 | 一次性使用负压采血管与静脉采血针配套使用，用于临床静脉血样采集 | 二类 | 常温保存，两年效期 | 玻璃
一次性使用真空采血管 | 中选 | 有增量资格 | 0.7 | 13类 | 氟化钠管（灰色头盖） | 一次性使用负压采血管————真空采血管 | 鲁械注准20172220312 | 山东奥赛特医疗器械有限公司 | 山东奥赛特医疗器械有限公司 | 氟化钠/EDTANa 4ml | 氟化钠/EDTANa 4ml | 氟化钠管（灰色头盖） | - | 灭菌 | 玻璃 | 规格（ml）：4ml | C1423022030000709309 | 0000031 | 06973749040856 | 该产品由试管、管塞、管帽组成。采血管中可含有添加剂：EDTAK2、EDTAK3、枸橼酸钠、 促凝剂、肝素钠、肝素锂、氟化钠＋EDTANa2、草酸钾＋氟化钠、促凝剂+分离胶 | 一次性使用负压采血管与静脉采血针配套使用，用于临床静脉血样采集 | 二类 | 常温保存，两年效期 | 玻璃
一次性使用真空采血管 | 中选 | 有增量资格 | 0.7 | 13类 | 氟化钠管（灰色头盖） | 一次性使用负压采血管————真空采血管 | 鲁械注准20172220312 | 山东奥赛特医疗器械有限公司 | 山东奥赛特医疗器械有限公司 | 氟化钠/EDTANa 3ml | 氟化钠/EDTANa 3ml | 氟化钠管（灰色头盖） | - | 灭菌 | 玻璃 | 规格（ml）：3ml | C1423022030000709309 | 0000050 | 06973749040849 | 该产品由试管、管塞、管帽组成。采血管中可含有添加剂：EDTAK2、EDTAK3、枸橼酸钠、 促凝剂、肝素钠、肝素锂、氟化钠＋EDTANa2、草酸钾＋氟化钠、促凝剂+分离胶 | 一次性使用负压采血管与静脉采血针配套使用，用于临床静脉血样采集 | 二类 | 常温保存，两年效期 | 玻璃
一次性使用真空采血管 | 中选 | 有增量资格 | 0.7 | 13类 | 氟化钠管（灰色头盖） | 一次性使用负压采血管————真空采血管 | 鲁械注准20172220312 | 山东奥赛特医疗器械有限公司 | 山东奥赛特医疗器械有限公司 | 氟化钠/EDTANa 6ml | 氟化钠/EDTANa 6ml | 氟化钠管（灰色头盖） | - | 灭菌 | 玻璃 | 规格（ml）：6ml | C1423022030000709309 | 0000061 | 06973749040870 | 该产品由试管、管塞、管帽组成。采血管中可含有添加剂：EDTAK2、EDTAK3、枸橼酸钠、 促凝剂、肝素钠、肝素锂、氟化钠＋EDTANa2、草酸钾＋氟化钠、促凝剂+分离胶 | 一次性使用负压采血管与静脉采血针配套使用，用于临床静脉血样采集 | 二类 | 常温保存，两年效期 | 玻璃
一次性使用真空采血管 | 中选 | 有增量资格 | 0.7 | 13类 | 氟化钠管（灰色头盖） | 一次性使用负压采血管————真空采血管 | 鲁械注准20172220312 | 山东奥赛特医疗器械有限公司 | 山东奥赛特医疗器械有限公司 | 氟化钠/EDTANa 5ml | 氟化钠/EDTANa 5ml | 氟化钠管（灰色头盖） | - | 灭菌 | 玻璃 | 规格（ml）：5ml | C1423022030000709309 | 0000062 | 06973749040863 | 该产品由试管、管塞、管帽组成。采血管中可含有添加剂：EDTAK2、EDTAK3、枸橼酸钠、 促凝剂、肝素钠、肝素锂、氟化钠＋EDTANa2、草酸钾＋氟化钠、促凝剂+分离胶 | 一次性使用负压采血管与静脉采血针配套使用，用于临床静脉血样采集 | 二类 | 常温保存，两年效期 | 玻璃
一次性使用真空采血管 | 中选 | 有增量资格 | 0.7 | 13类 | 氟化钠管（灰色头盖） | 一次性使用负压采血管————负压采血管 | 鲁械注准20172220312 | 山东奥赛特医疗器械有限公司 | 山东奥赛特医疗器械有限公司 | 6ml | 氟化钠/EDTANa2PET | 氟化钠管（灰色头盖） | - | 灭菌 | 塑料 | 规格（ml）：6ml | C1423022030000709309 | 0000081 | 06973749041488 | 该产品由试管、管塞、管帽组成。采血管中可含有添加剂：EDTAK2、EDTAK3、枸橼酸钠、 促凝剂、肝素钠、肝素锂、氟化钠＋EDTANa2、草酸钾＋氟化钠、促凝剂+分离胶 | 一次性使用负压采血管与静脉采血针配套使用，用于临床静脉血样采集 | 二类 | 常温保存，一年效期 | 塑料
一次性使用真空采血管 | 中选 | 有增量资格 | 0.7 | 13类 | 氟化钠管（灰色头盖） | 一次性使用负压采血管————负压采血管 | 鲁械注准20172220312 | 山东奥赛特医疗器械有限公司 | 山东奥赛特医疗器械有限公司 | 3ml | 氟化钠/EDTANa2PET | 氟化钠管（灰色头盖） | - | 灭菌 | 塑料 | 规格（ml）：3ml | C1423022030000709309 | 0000083 | 06973749041457 | 该产品由试管、管塞、管帽组成。采血管中可含有添加剂：EDTAK2、EDTAK3、枸橼酸钠、 促凝剂、肝素钠、肝素锂、氟化钠＋EDTANa2、草酸钾＋氟化钠、促凝剂+分离胶 | 一次性使用负压采血管与静脉采血针配套使用，用于临床静脉血样采集 | 二类 | 常温保存，一年效期 | 塑料
一次性使用真空采血管 | 中选 | 有增量资格 | 0.7 | 13类 | 氟化钠管（灰色头盖） | 一次性使用负压采血管————负压采血管 | 鲁械注准20172220312 | 山东奥赛特医疗器械有限公司 | 山东奥赛特医疗器械有限公司 | 4ml | 氟化钠/EDTANa2PET | 氟化钠管（灰色头盖） | - | 灭菌 | 塑料 | 规格（ml）：4ml | C1423022030000709309 | 0000090 | 06973749041464 | 该产品由试管、管塞、管帽组成。采血管中可含有添加剂：EDTAK2、EDTAK3、枸橼酸钠、 促凝剂、肝素钠、肝素锂、氟化钠＋EDTANa2、草酸钾＋氟化钠、促凝剂+分离胶 | 一次性使用负压采血管与静脉采血针配套使用，用于临床静脉血样采集 | 二类 | 常温保存，一年效期 | 塑料
一次性使用真空采血管 | 中选 | 有增量资格 | 0.7 | 13类 | 氟化钠管（灰色头盖） | 一次性使用负压采血管————负压采血管 | 鲁械注准20172220312 | 山东奥赛特医疗器械有限公司 | 山东奥赛特医疗器械有限公司 | 5ml | 氟化钠/EDTANa2PET | 氟化钠管（灰色头盖） | - | 灭菌 | 塑料 | 规格（ml）：5ml | C1423022030000709309 | 0000112 | 06973749041471 | 该产品由试管、管塞、管帽组成。采血管中可含有添加剂：EDTAK2、EDTAK3、枸橼酸钠、 促凝剂、肝素钠、肝素锂、氟化钠＋EDTANa2、草酸钾＋氟化钠、促凝剂+分离胶 | 一次性使用负压采血管与静脉采血针配套使用，用于临床静脉血样采集 | 二类 | 常温保存，一年效期 | 塑料
一次性使用真空采血管 | 中选 | 有增量资格 | 0.7 | 13类 | 氟化钠管（灰色头盖） | 一次性使用负压采血管————负压采血管 | 鲁械注准20172220312 | 山东奥赛特医疗器械有限公司 | 山东奥赛特医疗器械有限公司 | 2ml | 氟化钠/EDTANa2PET | 氟化钠管（灰色头盖） | - | 灭菌 | 塑料 | 规格（ml）：2ml | C1423022030000709309 | 0000124 | 06973749041440 | 该产品由试管、管塞、管帽组成。采血管中可含有添加剂：EDTAK2、EDTAK3、枸橼酸钠、 促凝剂、肝素钠、肝素锂、氟化钠＋EDTANa2、草酸钾＋氟化钠、促凝剂+分离胶 | 一次性使用负压采血管与静脉采血针配套使用，用于临床静脉血样采集 | 二类 | 常温保存，一年效期 | 塑料
一次性使用真空采血管 | 中选 | 有增量资格 | 0.6 | 11类 | 肝素抗凝管（绿色头盖） | 一次性使用负压采血管————真空采血管 | 鲁械注准20172220312 | 山东奥赛特医疗器械有限公司 | 山东奥赛特医疗器械有限公司 | 肝素锂9ml | 肝素锂9ml | 肝素抗凝管（绿色头盖） | - | 灭菌 | 玻璃 | 规格（ml）：9ml | C1423022030000709309 | 0000002 | 06973749040610 | 该产品由试管、管塞、管帽组成。采血管中可含有添加剂：EDTAK2、EDTAK3、枸橼酸钠、 促凝剂、肝素钠、肝素锂、氟化钠＋EDTANa2、草酸钾＋氟化钠、促凝剂+分离胶 | 一次性使用负压采血管与静脉采血针配套使用，用于临床静脉血样采集 | 二类 | 常温保存，两年效期 | 玻璃
一次性使用真空采血管 | 中选 | 有增量资格 | 0.6 | 11类 | 肝素抗凝管（绿色头盖） | 一次性使用负压采血管————真空采血管 | 鲁械注准20172220312 | 山东奥赛特医疗器械有限公司 | 山东奥赛特医疗器械有限公司 | 肝素钠5ml | 肝素钠5ml | 肝素抗凝管（绿色头盖） | - | 灭菌 | 玻璃 | 规格（ml）：5ml | C1423022030000709309 | 0000003 | 06973749040474 | 该产品由试管、管塞、管帽组成。采血管中可含有添加剂：EDTAK2、EDTAK3、枸橼酸钠、 促凝剂、肝素钠、肝素锂、氟化钠＋EDTANa2、草酸钾＋氟化钠、促凝剂+分离胶 | 一次性使用负压采血管与静脉采血针配套使用，用于临床静脉血样采集 | 二类 | 常温保存，两年效期 | 玻璃
一次性使用真空采血管 | 中选 | 有增量资格 | 0.6 | 11类 | 肝素抗凝管（绿色头盖） | 一次性使用负压采血管————真空采血管 | 鲁械注准20172220312 | 山东奥赛特医疗器械有限公司 | 山东奥赛特医疗器械有限公司 | 肝素钠3ml | 肝素钠3ml | 肝素抗凝管（绿色头盖） | - | 灭菌 | 玻璃 | 规格（ml）：3ml | C1423022030000709309 | 0000005 | 06973749040450 | 该产品由试管、管塞、管帽组成。采血管中可含有添加剂：EDTAK2、EDTAK3、枸橼酸钠、 促凝剂、肝素钠、肝素锂、氟化钠＋EDTANa2、草酸钾＋氟化钠、促凝剂+分离胶 | 一次性使用负压采血管与静脉采血针配套使用，用于临床静脉血样采集 | 二类 | 常温保存，两年效期 | 玻璃
一次性使用真空采血管 | 中选 | 有增量资格 | 0.6 | 11类 | 肝素抗凝管（绿色头盖） | 一次性使用负压采血管————真空采血管 | 鲁械注准20172220312 | 山东奥赛特医疗器械有限公司 | 山东奥赛特医疗器械有限公司 | 肝素锂6ml | 肝素锂6ml | 肝素抗凝管（绿色头盖） | - | 灭菌 | 玻璃 | 规格（ml）：6ml | C1423022030000709309 | 0000007 | 06973749040580 | 该产品由试管、管塞、管帽组成。采血管中可含有添加剂：EDTAK2、EDTAK3、枸橼酸钠、 促凝剂、肝素钠、肝素锂、氟化钠＋EDTANa2、草酸钾＋氟化钠、促凝剂+分离胶 | 一次性使用负压采血管与静脉采血针配套使用，用于临床静脉血样采集 | 二类 | 常温保存，两年效期 | 玻璃
一次性使用真空采血管 | 中选 | 有增量资格 | 0.6 | 11类 | 肝素抗凝管（绿色头盖） | 一次性使用负压采血管————真空采血管 | 鲁械注准20172220312 | 山东奥赛特医疗器械有限公司 | 山东奥赛特医疗器械有限公司 | 肝素钠9ml | 肝素钠9ml | 肝素抗凝管（绿色头盖） | - | 灭菌 | 玻璃 | 规格（ml）：9ml | C1423022030000709309 | 0000019 | 06973749040511 | 该产品由试管、管塞、管帽组成。采血管中可含有添加剂：EDTAK2、EDTAK3、枸橼酸钠、 促凝剂、肝素钠、肝素锂、氟化钠＋EDTANa2、草酸钾＋氟化钠、促凝剂+分离胶 | 一次性使用负压采血管与静脉采血针配套使用，用于临床静脉血样采集 | 二类 | 常温保存，两年效期 | 玻璃
一次性使用真空采血管 | 中选 | 有增量资格 | 0.6 | 11类 | 肝素抗凝管（绿色头盖） | 一次性使用负压采血管————真空采血管 | 鲁械注准20172220312 | 山东奥赛特医疗器械有限公司 | 山东奥赛特医疗器械有限公司 | 肝素锂8ml | 肝素锂8ml | 肝素抗凝管（绿色头盖） | - | 灭菌 | 玻璃 | 规格（ml）：8ml | C1423022030000709309 | 0000022 | 06973749040603 | 该产品由试管、管塞、管帽组成。采血管中可含有添加剂：EDTAK2、EDTAK3、枸橼酸钠、 促凝剂、肝素钠、肝素锂、氟化钠＋EDTANa2、草酸钾＋氟化钠、促凝剂+分离胶 | 一次性使用负压采血管与静脉采血针配套使用，用于临床静脉血样采集 | 二类 | 常温保存，两年效期 | 玻璃
一次性使用真空采血管 | 中选 | 有增量资格 | 0.6 | 11类 | 肝素抗凝管（绿色头盖） | 一次性使用负压采血管————真空采血管 | 鲁械注准20172220312 | 山东奥赛特医疗器械有限公司 | 山东奥赛特医疗器械有限公司 | 肝素钠7ml | 肝素钠7ml | 肝素抗凝管（绿色头盖） | - | 灭菌 | 玻璃 | 规格（ml）：7ml | C1423022030000709309 | 0000027 | 06973749040498 | 该产品由试管、管塞、管帽组成。采血管中可含有添加剂：EDTAK2、EDTAK3、枸橼酸钠、 促凝剂、肝素钠、肝素锂、氟化钠＋EDTANa2、草酸钾＋氟化钠、促凝剂+分离胶 | 一次性使用负压采血管与静脉采血针配套使用，用于临床静脉血样采集 | 二类 | 常温保存，两年效期 | 玻璃
一次性使用真空采血管 | 中选 | 有增量资格 | 0.6 | 11类 | 肝素抗凝管（绿色头盖） | 一次性使用负压采血管————真空采血管 | 鲁械注准20172220312 | 山东奥赛特医疗器械有限公司 | 山东奥赛特医疗器械有限公司 | 肝素锂4ml | 肝素锂4ml | 肝素抗凝管（绿色头盖） | - | 灭菌 | 玻璃 | 规格（ml）：4ml | C1423022030000709309 | 0000028 | 06973749040566 | 该产品由试管、管塞、管帽组成。采血管中可含有添加剂：EDTAK2、EDTAK3、枸橼酸钠、 促凝剂、肝素钠、肝素锂、氟化钠＋EDTANa2、草酸钾＋氟化钠、促凝剂+分离胶 | 一次性使用负压采血管与静脉采血针配套使用，用于临床静脉血样采集 | 二类 | 常温保存，两年效期 | 玻璃
一次性使用真空采血管 | 中选 | 有增量资格 | 0.6 | 11类 | 肝素抗凝管（绿色头盖） | 一次性使用负压采血管————真空采血管 | 鲁械注准20172220312 | 山东奥赛特医疗器械有限公司 | 山东奥赛特医疗器械有限公司 | 肝素钠2ml | 肝素钠2ml | 肝素抗凝管（绿色头盖） | - | 灭菌 | 玻璃 | 规格（ml）：2ml | C1423022030000709309 | 0000034 | 06973749040443 | 该产品由试管、管塞、管帽组成。采血管中可含有添加剂：EDTAK2、EDTAK3、枸橼酸钠、 促凝剂、肝素钠、肝素锂、氟化钠＋EDTANa2、草酸钾＋氟化钠、促凝剂+分离胶 | 一次性使用负压采血管与静脉采血针配套使用，用于临床静脉血样采集 | 二类 | 常温保存，两年效期 | 玻璃
一次性使用真空采血管 | 中选 | 有增量资格 | 0.6 | 11类 | 肝素抗凝管（绿色头盖） | 一次性使用负压采血管————真空采血管 | 鲁械注准20172220312 | 山东奥赛特医疗器械有限公司 | 山东奥赛特医疗器械有限公司 | 肝素锂3ml | 肝素锂3ml | 肝素抗凝管（绿色头盖） | - | 灭菌 | 玻璃 | 规格（ml）：3ml | C1423022030000709309 | 0000041 | 06973749040559 | 该产品由试管、管塞、管帽组成。采血管中可含有添加剂：EDTAK2、EDTAK3、枸橼酸钠、 促凝剂、肝素钠、肝素锂、氟化钠＋EDTANa2、草酸钾＋氟化钠、促凝剂+分离胶 | 一次性使用负压采血管与静脉采血针配套使用，用于临床静脉血样采集 | 二类 | 常温保存，两年效期 | 玻璃
一次性使用真空采血管 | 中选 | 有增量资格 | 0.6 | 11类 | 肝素抗凝管（绿色头盖） | 一次性使用负压采血管————真空采血管 | 鲁械注准20172220312 | 山东奥赛特医疗器械有限公司 | 山东奥赛特医疗器械有限公司 | 肝素钠4ml | 肝素钠4ml | 肝素抗凝管（绿色头盖） | - | 灭菌 | 玻璃 | 规格（ml）：4ml | C1423022030000709309 | 0000043 | 06973749040467 | 该产品由试管、管塞、管帽组成。采血管中可含有添加剂：EDTAK2、EDTAK3、枸橼酸钠、 促凝剂、肝素钠、肝素锂、氟化钠＋EDTANa2、草酸钾＋氟化钠、促凝剂+分离胶 | 一次性使用负压采血管与静脉采血针配套使用，用于临床静脉血样采集 | 二类 | 常温保存，两年效期 | 玻璃
一次性使用真空采血管 | 中选 | 有增量资格 | 0.6 | 11类 | 肝素抗凝管（绿色头盖） | 一次性使用负压采血管————真空采血管 | 鲁械注准20172220312 | 山东奥赛特医疗器械有限公司 | 山东奥赛特医疗器械有限公司 | 肝素锂7ml | 肝素锂7ml | 肝素抗凝管（绿色头盖） | - | 灭菌 | 玻璃 | 规格（ml）：7ml | C1423022030000709309 | 0000057 | 06973749040597 | 该产品由试管、管塞、管帽组成。采血管中可含有添加剂：EDTAK2、EDTAK3、枸橼酸钠、 促凝剂、肝素钠、肝素锂、氟化钠＋EDTANa2、草酸钾＋氟化钠、促凝剂+分离胶 | 一次性使用负压采血管与静脉采血针配套使用，用于临床静脉血样采集 | 二类 | 常温保存，两年效期 | 玻璃
一次性使用真空采血管 | 中选 | 有增量资格 | 0.6 | 11类 | 肝素抗凝管（绿色头盖） | 一次性使用负压采血管————真空采血管 | 鲁械注准20172220312 | 山东奥赛特医疗器械有限公司 | 山东奥赛特医疗器械有限公司 | 肝素钠6ml | 肝素钠6ml | 肝素抗凝管（绿色头盖） | - | 灭菌 | 玻璃 | 规格（ml）：6ml | C1423022030000709309 | 0000059 | 06973749040481 | 该产品由试管、管塞、管帽组成。采血管中可含有添加剂：EDTAK2、EDTAK3、枸橼酸钠、 促凝剂、肝素钠、肝素锂、氟化钠＋EDTANa2、草酸钾＋氟化钠、促凝剂+分离胶 | 一次性使用负压采血管与静脉采血针配套使用，用于临床静脉血样采集 | 二类 | 常温保存，两年效期 | 玻璃
一次性使用真空采血管 | 中选 | 有增量资格 | 0.6 | 11类 | 肝素抗凝管（绿色头盖） | 一次性使用负压采血管————真空采血管 | 鲁械注准20172220312 | 山东奥赛特医疗器械有限公司 | 山东奥赛特医疗器械有限公司 | 肝素钠8ml | 肝素钠8ml | 肝素抗凝管（绿色头盖） | - | 灭菌 | 玻璃 | 规格（ml）：8ml | C1423022030000709309 | 0000073 | 06973749040504 | 该产品由试管、管塞、管帽组成。采血管中可含有添加剂：EDTAK2、EDTAK3、枸橼酸钠、 促凝剂、肝素钠、肝素锂、氟化钠＋EDTANa2、草酸钾＋氟化钠、促凝剂+分离胶 | 一次性使用负压采血管与静脉采血针配套使用，用于临床静脉血样采集 | 二类 | 常温保存，两年效期 | 玻璃
一次性使用真空采血管 | 中选 | 有增量资格 | 0.6 | 11类 | 肝素抗凝管（绿色头盖） | 一次性使用负压采血管————真空采血管 | 鲁械注准20172220312 | 山东奥赛特医疗器械有限公司 | 山东奥赛特医疗器械有限公司 | 肝素锂5ml | 肝素锂5ml | 肝素抗凝管（绿色头盖） | - | 灭菌 | 玻璃 | 规格（ml）：5ml | C1423022030000709309 | 0000075 | 06973749040573 | 该产品由试管、管塞、管帽组成。采血管中可含有添加剂：EDTAK2、EDTAK3、枸橼酸钠、 促凝剂、肝素钠、肝素锂、氟化钠＋EDTANa2、草酸钾＋氟化钠、促凝剂+分离胶 | 一次性使用负压采血管与静脉采血针配套使用，用于临床静脉血样采集 | 二类 | 常温保存，两年效期 | 玻璃
一次性使用真空采血管 | 中选 | 有增量资格 | 0.6 | 11类 | 肝素抗凝管（绿色头盖） | 一次性使用负压采血管————真空采血管 | 鲁械注准20172220312 | 山东奥赛特医疗器械有限公司 | 山东奥赛特医疗器械有限公司 | 肝素锂2ml | 肝素锂2ml | 肝素抗凝管（绿色头盖） | - | 灭菌 | 玻璃 | 规格（ml）：2ml | C1423022030000709309 | 0000079 | 06973749040542 | 该产品由试管、管塞、管帽组成。采血管中可含有添加剂：EDTAK2、EDTAK3、枸橼酸钠、 促凝剂、肝素钠、肝素锂、氟化钠＋EDTANa2、草酸钾＋氟化钠、促凝剂+分离胶 | 一次性使用负压采血管与静脉采血针配套使用，用于临床静脉血样采集 | 二类 | 常温保存，两年效期 | 玻璃
一次性使用真空采血管 | 中选 | 有增量资格 | 0.6 | 11类 | 肝素抗凝管（绿色头盖） | 一次性使用负压采血管————负压采血管 | 鲁械注准20172220312 | 山东奥赛特医疗器械有限公司 | 山东奥赛特医疗器械有限公司 | 2ml | 肝素钠PET | 肝素抗凝管（绿色头盖） | - | 灭菌 | 塑料 | 规格（ml）：2ml | C1423022030000709309 | 0000086 | 06973749041129 | 该产品由试管、管塞、管帽组成。采血管中可含有添加剂：EDTAK2、EDTAK3、枸橼酸钠、 促凝剂、肝素钠、肝素锂、氟化钠＋EDTANa2、草酸钾＋氟化钠、促凝剂+分离胶 | 一次性使用负压采血管与静脉采血针配套使用，用于临床静脉血样采集 | 二类 | 常温保存，一年效期 | 塑料
一次性使用真空采血管 | 中选 | 有增量资格 | 0.6 | 11类 | 肝素抗凝管（绿色头盖） | 一次性使用负压采血管————负压采血管 | 鲁械注准20172220312 | 山东奥赛特医疗器械有限公司 | 山东奥赛特医疗器械有限公司 | 6ml | 肝素钠PET | 肝素抗凝管（绿色头盖） | - | 灭菌 | 塑料 | 规格（ml）：6ml | C1423022030000709309 | 0000089 | 06973749041167 | 该产品由试管、管塞、管帽组成。采血管中可含有添加剂：EDTAK2、EDTAK3、枸橼酸钠、 促凝剂、肝素钠、肝素锂、氟化钠＋EDTANa2、草酸钾＋氟化钠、促凝剂+分离胶 | 一次性使用负压采血管与静脉采血针配套使用，用于临床静脉血样采集 | 二类 | 常温保存，一年效期 | 塑料
一次性使用真空采血管 | 中选 | 有增量资格 | 0.6 | 11类 | 肝素抗凝管（绿色头盖） | 一次性使用负压采血管————负压采血管 | 鲁械注准20172220312 | 山东奥赛特医疗器械有限公司 | 山东奥赛特医疗器械有限公司 | 7ml | 肝素钠PET | 肝素抗凝管（绿色头盖） | - | 灭菌 | 塑料 | 规格（ml）：7ml | C1423022030000709309 | 0000092 | 06973749041174 | 该产品由试管、管塞、管帽组成。采血管中可含有添加剂：EDTAK2、EDTAK3、枸橼酸钠、 促凝剂、肝素钠、肝素锂、氟化钠＋EDTANa2、草酸钾＋氟化钠、促凝剂+分离胶 | 一次性使用负压采血管与静脉采血针配套使用，用于临床静脉血样采集 | 二类 | 常温保存，一年效期 | 塑料
一次性使用真空采血管 | 中选 | 有增量资格 | 0.6 | 11类 | 肝素抗凝管（绿色头盖） | 一次性使用负压采血管————负压采血管 | 鲁械注准20172220312 | 山东奥赛特医疗器械有限公司 | 山东奥赛特医疗器械有限公司 | 9ml | 肝素钠PET | 肝素抗凝管（绿色头盖） | - | 灭菌 | 塑料 | 规格（ml）：9ml | C1423022030000709309 | 0000096 | 06973749041198 | 该产品由试管、管塞、管帽组成。采血管中可含有添加剂：EDTAK2、EDTAK3、枸橼酸钠、 促凝剂、肝素钠、肝素锂、氟化钠＋EDTANa2、草酸钾＋氟化钠、促凝剂+分离胶 | 一次性使用负压采血管与静脉采血针配套使用，用于临床静脉血样采集 | 二类 | 常温保存，一年效期 | 塑料
一次性使用真空采血管 | 中选 | 有增量资格 | 0.6 | 11类 | 肝素抗凝管（绿色头盖） | 一次性使用负压采血管————负压采血管 | 鲁械注准20172220312 | 山东奥赛特医疗器械有限公司 | 山东奥赛特医疗器械有限公司 | 3ml | 肝素锂PET | 肝素抗凝管（绿色头盖） | - | 灭菌 | 塑料 | 规格（ml）：3ml | C1423022030000709309 | 0000099 | 06973749041211 | 该产品由试管、管塞、管帽组成。采血管中可含有添加剂：EDTAK2、EDTAK3、枸橼酸钠、 促凝剂、肝素钠、肝素锂、氟化钠＋EDTANa2、草酸钾＋氟化钠、促凝剂+分离胶 | 一次性使用负压采血管与静脉采血针配套使用，用于临床静脉血样采集 | 二类 | 常温保存，一年效期 | 塑料
一次性使用真空采血管 | 中选 | 有增量资格 | 0.6 | 11类 | 肝素抗凝管（绿色头盖） | 一次性使用负压采血管————负压采血管 | 鲁械注准20172220312 | 山东奥赛特医疗器械有限公司 | 山东奥赛特医疗器械有限公司 | 5ml | 肝素锂PET | 肝素抗凝管（绿色头盖） | - | 灭菌 | 塑料 | 规格（ml）：5ml | C1423022030000709309 | 0000104 | 06973749041235 | 该产品由试管、管塞、管帽组成。采血管中可含有添加剂：EDTAK2、EDTAK3、枸橼酸钠、 促凝剂、肝素钠、肝素锂、氟化钠＋EDTANa2、草酸钾＋氟化钠、促凝剂+分离胶 | 一次性使用负压采血管与静脉采血针配套使用，用于临床静脉血样采集 | 二类 | 常温保存，一年效期 | 塑料
一次性使用真空采血管 | 中选 | 有增量资格 | 0.6 | 11类 | 肝素抗凝管（绿色头盖） | 一次性使用负压采血管————负压采血管 | 鲁械注准20172220312 | 山东奥赛特医疗器械有限公司 | 山东奥赛特医疗器械有限公司 | 6ml | 肝素锂PET | 肝素抗凝管（绿色头盖） | - | 灭菌 | 塑料 | 规格（ml）：6ml | C1423022030000709309 | 0000105 | 06973749041242 | 该产品由试管、管塞、管帽组成。采血管中可含有添加剂：EDTAK2、EDTAK3、枸橼酸钠、 促凝剂、肝素钠、肝素锂、氟化钠＋EDTANa2、草酸钾＋氟化钠、促凝剂+分离胶 | 一次性使用负压采血管与静脉采血针配套使用，用于临床静脉血样采集 | 二类 | 常温保存，一年效期 | 塑料
一次性使用真空采血管 | 中选 | 有增量资格 | 0.6 | 11类 | 肝素抗凝管（绿色头盖） | 一次性使用负压采血管————负压采血管 | 鲁械注准20172220312 | 山东奥赛特医疗器械有限公司 | 山东奥赛特医疗器械有限公司 | 4ml | 肝素锂PET | 肝素抗凝管（绿色头盖） | - | 灭菌 | 塑料 | 规格（ml）：4ml | C1423022030000709309 | 0000107 | 06973749041228 | 该产品由试管、管塞、管帽组成。采血管中可含有添加剂：EDTAK2、EDTAK3、枸橼酸钠、 促凝剂、肝素钠、肝素锂、氟化钠＋EDTANa2、草酸钾＋氟化钠、促凝剂+分离胶 | 一次性使用负压采血管与静脉采血针配套使用，用于临床静脉血样采集 | 二类 | 常温保存，一年效期 | 塑料
一次性使用真空采血管 | 中选 | 有增量资格 | 0.6 | 11类 | 肝素抗凝管（绿色头盖） | 一次性使用负压采血管————负压采血管 | 鲁械注准20172220312 | 山东奥赛特医疗器械有限公司 | 山东奥赛特医疗器械有限公司 | 7ml | 肝素锂PET | 肝素抗凝管（绿色头盖） | - | 灭菌 | 塑料 | 规格（ml）：7ml | C1423022030000709309 | 0000111 | 06973749041259 | 该产品由试管、管塞、管帽组成。采血管中可含有添加剂：EDTAK2、EDTAK3、枸橼酸钠、 促凝剂、肝素钠、肝素锂、氟化钠＋EDTANa2、草酸钾＋氟化钠、促凝剂+分离胶 | 一次性使用负压采血管与静脉采血针配套使用，用于临床静脉血样采集 | 二类 | 常温保存，一年效期 | 塑料
一次性使用真空采血管 | 中选 | 有增量资格 | 0.6 | 11类 | 肝素抗凝管（绿色头盖） | 一次性使用负压采血管————负压采血管 | 鲁械注准20172220312 | 山东奥赛特医疗器械有限公司 | 山东奥赛特医疗器械有限公司 | 5ml | 肝素钠PET | 肝素抗凝管（绿色头盖） | - | 灭菌 | 塑料 | 规格（ml）：5ml | C1423022030000709309 | 0000116 | 06973749041150 | 该产品由试管、管塞、管帽组成。采血管中可含有添加剂：EDTAK2、EDTAK3、枸橼酸钠、 促凝剂、肝素钠、肝素锂、氟化钠＋EDTANa2、草酸钾＋氟化钠、促凝剂+分离胶 | 一次性使用负压采血管与静脉采血针配套使用，用于临床静脉血样采集 | 二类 | 常温保存，一年效期 | 塑料
一次性使用真空采血管 | 中选 | 有增量资格 | 0.6 | 11类 | 肝素抗凝管（绿色头盖） | 一次性使用负压采血管————负压采血管 | 鲁械注准20172220312 | 山东奥赛特医疗器械有限公司 | 山东奥赛特医疗器械有限公司 | 2ml | 肝素锂PET | 肝素抗凝管（绿色头盖） | - | 灭菌 | 塑料 | 规格（ml）：2ml | C1423022030000709309 | 0000118 | 06973749041204 | 该产品由试管、管塞、管帽组成。采血管中可含有添加剂：EDTAK2、EDTAK3、枸橼酸钠、 促凝剂、肝素钠、肝素锂、氟化钠＋EDTANa2、草酸钾＋氟化钠、促凝剂+分离胶 | 一次性使用负压采血管与静脉采血针配套使用，用于临床静脉血样采集 | 二类 | 常温保存，一年效期 | 塑料
一次性使用真空采血管 | 中选 | 有增量资格 | 0.6 | 11类 | 肝素抗凝管（绿色头盖） | 一次性使用负压采血管————负压采血管 | 鲁械注准20172220312 | 山东奥赛特医疗器械有限公司 | 山东奥赛特医疗器械有限公司 | 8ml | 肝素锂PET | 肝素抗凝管（绿色头盖） | - | 灭菌 | 塑料 | 规格（ml）：8ml | C1423022030000709309 | 0000119 | 06973749041266 | 该产品由试管、管塞、管帽组成。采血管中可含有添加剂：EDTAK2、EDTAK3、枸橼酸钠、 促凝剂、肝素钠、肝素锂、氟化钠＋EDTANa2、草酸钾＋氟化钠、促凝剂+分离胶 | 一次性使用负压采血管与静脉采血针配套使用，用于临床静脉血样采集 | 二类 | 常温保存，一年效期 | 塑料
一次性使用真空采血管 | 中选 | 有增量资格 | 0.6 | 11类 | 肝素抗凝管（绿色头盖） | 一次性使用负压采血管————负压采血管 | 鲁械注准20172220312 | 山东奥赛特医疗器械有限公司 | 山东奥赛特医疗器械有限公司 | 8ml | 肝素钠PET | 肝素抗凝管（绿色头盖） | - | 灭菌 | 塑料 | 规格（ml）：8ml | C1423022030000709309 | 0000125 | 06973749041181 | 该产品由试管、管塞、管帽组成。采血管中可含有添加剂：EDTAK2、EDTAK3、枸橼酸钠、 促凝剂、肝素钠、肝素锂、氟化钠＋EDTANa2、草酸钾＋氟化钠、促凝剂+分离胶 | 一次性使用负压采血管与静脉采血针配套使用，用于临床静脉血样采集 | 二类 | 常温保存，一年效期 | 塑料
一次性使用真空采血管 | 中选 | 有增量资格 | 0.6 | 11类 | 肝素抗凝管（绿色头盖） | 一次性使用负压采血管————负压采血管 | 鲁械注准20172220312 | 山东奥赛特医疗器械有限公司 | 山东奥赛特医疗器械有限公司 | 3ml | 肝素钠PET | 肝素抗凝管（绿色头盖） | - | 灭菌 | 塑料 | 规格（ml）：3ml | C1423022030000709309 | 0000126 | 06973749041136 | 该产品由试管、管塞、管帽组成。采血管中可含有添加剂：EDTAK2、EDTAK3、枸橼酸钠、 促凝剂、肝素钠、肝素锂、氟化钠＋EDTANa2、草酸钾＋氟化钠、促凝剂+分离胶 | 一次性使用负压采血管与静脉采血针配套使用，用于临床静脉血样采集 | 二类 | 常温保存，一年效期 | 塑料
一次性使用真空采血管 | 中选 | 有增量资格 | 0.6 | 11类 | 肝素抗凝管（绿色头盖） | 一次性使用负压采血管————负压采血管 | 鲁械注准20172220312 | 山东奥赛特医疗器械有限公司 | 山东奥赛特医疗器械有限公司 | 4ml | 肝素钠PET | 肝素抗凝管（绿色头盖） | - | 灭菌 | 塑料 | 规格（ml）：4ml | C1423022030000709309 | 0000132 | 06973749041143 | 该产品由试管、管塞、管帽组成。采血管中可含有添加剂：EDTAK2、EDTAK3、枸橼酸钠、 促凝剂、肝素钠、肝素锂、氟化钠＋EDTANa2、草酸钾＋氟化钠、促凝剂+分离胶 | 一次性使用负压采血管与静脉采血针配套使用，用于临床静脉血样采集 | 二类 | 常温保存，一年效期 | 塑料
一次性使用真空采血管 | 中选 | 有增量资格 | 0.6 | 11类 | 肝素抗凝管（绿色头盖） | 一次性使用负压采血管————负压采血管 | 鲁械注准20172220312 | 山东奥赛特医疗器械有限公司 | 山东奥赛特医疗器械有限公司 | 9ml | 肝素锂PET | 肝素抗凝管（绿色头盖） | - | 灭菌 | 塑料 | 规格（ml）：9ml | C1423022030000709309 | 0000141 | 06973749041273 | 该产品由试管、管塞、管帽组成。采血管中可含有添加剂：EDTAK2、EDTAK3、枸橼酸钠、 促凝剂、肝素钠、肝素锂、氟化钠＋EDTANa2、草酸钾＋氟化钠、促凝剂+分离胶 | 一次性使用负压采血管与静脉采血针配套使用，用于临床静脉血样采集 | 二类 | 常温保存，一年效期 | 塑料
一次性使用真空采血管 | 中选 | 有增量资格 | 0.6 | 8类 | 柠檬酸钠（枸橼酸钠）凝血试验管（蓝色头盖） | 一次性使用负压采血管————真空采血管 | 鲁械注准20172220312 | 山东奥赛特医疗器械有限公司 | 山东奥赛特医疗器械有限公司 | 枸橼酸钠(1:9)3ml | 枸橼酸钠(1:9)3ml | 柠檬酸钠（枸橼酸钠）凝血试验管（蓝色头盖） | - | 灭菌 | 玻璃 | 规格（ml）：3ml | C1423022030000709309 | 0000001 | 06973749040405 | 该产品由试管、管塞、管帽组成。采血管中可含有添加剂：EDTAK2、EDTAK3、枸橼酸钠、 促凝剂、肝素钠、肝素锂、氟化钠＋EDTANa2、草酸钾＋氟化钠、促凝剂+分离胶 | 一次性使用负压采血管与静脉采血针配套使用，用于临床静脉血样采集 | 二类 | 常温保存，两年效期 | 玻璃
一次性使用真空采血管 | 中选 | 有增量资格 | 0.6 | 8类 | 柠檬酸钠（枸橼酸钠）凝血试验管（蓝色头盖） | 一次性使用负压采血管————真空采血管 | 鲁械注准20172220312 | 山东奥赛特医疗器械有限公司 | 山东奥赛特医疗器械有限公司 | 枸橼酸钠(1:9)4ml | 枸橼酸钠(1:9)4ml | 柠檬酸钠（枸橼酸钠）凝血试验管（蓝色头盖） | - | 灭菌 | 玻璃 | 规格（ml）：4ml | C1423022030000709309 | 0000008 | 06973749040412 | 该产品由试管、管塞、管帽组成。采血管中可含有添加剂：EDTAK2、EDTAK3、枸橼酸钠、 促凝剂、肝素钠、肝素锂、氟化钠＋EDTANa2、草酸钾＋氟化钠、促凝剂+分离胶 | 一次性使用负压采血管与静脉采血针配套使用，用于临床静脉血样采集 | 二类 | 常温保存，两年效期 | 玻璃
一次性使用真空采血管 | 中选 | 有增量资格 | 0.6 | 8类 | 柠檬酸钠（枸橼酸钠）凝血试验管（蓝色头盖） | 一次性使用负压采血管————真空采血管 | 鲁械注准20172220312 | 山东奥赛特医疗器械有限公司 | 山东奥赛特医疗器械有限公司 | 枸橼酸钠(1:9)5ml | 枸橼酸钠(1:9)5ml | 柠檬酸钠（枸橼酸钠）凝血试验管（蓝色头盖） | - | 灭菌 | 玻璃 | 规格（ml）：5ml | C1423022030000709309 | 0000044 | 06973749040429 | 该产品由试管、管塞、管帽组成。采血管中可含有添加剂：EDTAK2、EDTAK3、枸橼酸钠、 促凝剂、肝素钠、肝素锂、氟化钠＋EDTANa2、草酸钾＋氟化钠、促凝剂+分离胶 | 一次性使用负压采血管与静脉采血针配套使用，用于临床静脉血样采集 | 二类 | 常温保存，两年效期 | 玻璃
一次性使用真空采血管 | 中选 | 有增量资格 | 0.6 | 8类 | 柠檬酸钠（枸橼酸钠）凝血试验管（蓝色头盖） | 一次性使用负压采血管————真空采血管 | 鲁械注准20172220312 | 山东奥赛特医疗器械有限公司 | 山东奥赛特医疗器械有限公司 | 枸橼酸钠(1:9)2ml | 枸橼酸钠(1:9)2ml | 柠檬酸钠（枸橼酸钠）凝血试验管（蓝色头盖） | - | 灭菌 | 玻璃 | 规格（ml）：2ml | C1423022030000709309 | 0000054 | 06973749040399 | 该产品由试管、管塞、管帽组成。采血管中可含有添加剂：EDTAK2、EDTAK3、枸橼酸钠、 促凝剂、肝素钠、肝素锂、氟化钠＋EDTANa2、草酸钾＋氟化钠、促凝剂+分离胶 | 一次性使用负压采血管与静脉采血针配套使用，用于临床静脉血样采集 | 二类 | 常温保存，两年效期 | 玻璃
一次性使用真空采血管 | 中选 | 有增量资格 | 0.6 | 8类 | 柠檬酸钠（枸橼酸钠）凝血试验管（蓝色头盖） | 一次性使用负压采血管————负压采血管 | 鲁械注准20172220312 | 山东奥赛特医疗器械有限公司 | 山东奥赛特医疗器械有限公司 | 5ml | 枸橼酸钠(1:9)PET | 柠檬酸钠（枸橼酸钠）凝血试验管（蓝色头盖） | - | 灭菌 | 塑料 | 规格（ml）：5ml | C1423022030000709309 | 0000106 | 06973749041112 | 该产品由试管、管塞、管帽组成。采血管中可含有添加剂：EDTAK2、EDTAK3、枸橼酸钠、 促凝剂、肝素钠、肝素锂、氟化钠＋EDTANa2、草酸钾＋氟化钠、促凝剂+分离胶 | 一次性使用负压采血管与静脉采血针配套使用，用于临床静脉血样采集 | 二类 | 常温保存，一年效期 | 塑料
一次性使用真空采血管 | 中选 | 有增量资格 | 0.6 | 8类 | 柠檬酸钠（枸橼酸钠）凝血试验管（蓝色头盖） | 一次性使用负压采血管————负压采血管 | 鲁械注准20172220312 | 山东奥赛特医疗器械有限公司 | 山东奥赛特医疗器械有限公司 | 2ml | 枸橼酸钠(1:9)PET | 柠檬酸钠（枸橼酸钠）凝血试验管（蓝色头盖） | - | 灭菌 | 塑料 | 规格（ml）：2ml | C1423022030000709309 | 0000108 | 06973749041082 | 该产品由试管、管塞、管帽组成。采血管中可含有添加剂：EDTAK2、EDTAK3、枸橼酸钠、 促凝剂、肝素钠、肝素锂、氟化钠＋EDTANa2、草酸钾＋氟化钠、促凝剂+分离胶 | 一次性使用负压采血管与静脉采血针配套使用，用于临床静脉血样采集 | 二类 | 常温保存，一年效期 | 塑料
一次性使用真空采血管 | 中选 | 有增量资格 | 0.6 | 8类 | 柠檬酸钠（枸橼酸钠）凝血试验管（蓝色头盖） | 一次性使用负压采血管————负压采血管 | 鲁械注准20172220312 | 山东奥赛特医疗器械有限公司 | 山东奥赛特医疗器械有限公司 | 4ml | 枸橼酸钠(1:9)PET | 柠檬酸钠（枸橼酸钠）凝血试验管（蓝色头盖） | - | 灭菌 | 塑料 | 规格（ml）：4ml | C1423022030000709309 | 0000110 | 06973749041105 | 该产品由试管、管塞、管帽组成。采血管中可含有添加剂：EDTAK2、EDTAK3、枸橼酸钠、 促凝剂、肝素钠、肝素锂、氟化钠＋EDTANa2、草酸钾＋氟化钠、促凝剂+分离胶 | 一次性使用负压采血管与静脉采血针配套使用，用于临床静脉血样采集 | 二类 | 常温保存，一年效期 | 塑料
一次性使用真空采血管 | 中选 | 有增量资格 | 0.6 | 8类 | 柠檬酸钠（枸橼酸钠）凝血试验管（蓝色头盖） | 一次性使用负压采血管————负压采血管 | 鲁械注准20172220312 | 山东奥赛特医疗器械有限公司 | 山东奥赛特医疗器械有限公司 | 3ml | 枸橼酸钠(1:9)PET | 柠檬酸钠（枸橼酸钠）凝血试验管（蓝色头盖） | - | 灭菌 | 塑料 | 规格（ml）：3ml | C1423022030000709309 | 0000117 | 06973749041099 | 该产品由试管、管塞、管帽组成。采血管中可含有添加剂：EDTAK2、EDTAK3、枸橼酸钠、 促凝剂、肝素钠、肝素锂、氟化钠＋EDTANa2、草酸钾＋氟化钠、促凝剂+分离胶 | 一次性使用负压采血管与静脉采血针配套使用，用于临床静脉血样采集 | 二类 | 常温保存，一年效期 | 塑料
一次性使用真空采血管 | 中选 | 有增量资格 | 0.6 | 12类 | 柠檬酸钠（枸橼酸钠）血沉试验管（黑色头盖） | 一次性使用负压采血管————采血管上机用 | 鲁械注准20172220312 | 山东奥赛特医疗器械有限公司 | 山东奥赛特医疗器械有限公司 | 枸橼酸钠(1:4)1.6ml | 枸橼酸钠(1:4)1.6ml | 柠檬酸钠（枸橼酸钠）血沉试验管（黑色头盖） | - | 灭菌 | 玻璃 | 规格（ml）：1.6ml | C1423022030000709309 | 0000010 | 06973749040290 | 该产品由试管、管塞、管帽组成。采血管中可含有添加剂：EDTAK2、EDTAK3、枸橼酸钠、 促凝剂、肝素钠、肝素锂、氟化钠＋EDTANa2、草酸钾＋氟化钠、促凝剂+分离胶 | 一次性使用负压采血管与静脉采血针配套使用，用于临床静脉血样采集 | 二类 | 常温保存，两年效期 | 玻璃
一次性使用真空采血管 | 中选 | 有增量资格 | 0.6 | 12类 | 柠檬酸钠（枸橼酸钠）血沉试验管（黑色头盖） | 一次性使用负压采血管————真空采血管 | 鲁械注准20172220312 | 山东奥赛特医疗器械有限公司 | 山东奥赛特医疗器械有限公司 | 枸橼酸钠(1:4)2ml | 枸橼酸钠(1:4)2ml | 柠檬酸钠（枸橼酸钠）血沉试验管（黑色头盖） | - | 灭菌 | 玻璃 | 规格（ml）：2ml | C1423022030000709309 | 0000013 | 06973749040306 | 该产品由试管、管塞、管帽组成。采血管中可含有添加剂：EDTAK2、EDTAK3、枸橼酸钠、 促凝剂、肝素钠、肝素锂、氟化钠＋EDTANa2、草酸钾＋氟化钠、促凝剂+分离胶 | 一次性使用负压采血管与静脉采血针配套使用，用于临床静脉血样采集 | 二类 | 常温保存，两年效期 | 玻璃
一次性使用真空采血管 | 中选 | 有增量资格 | 0.6 | 12类 | 柠檬酸钠（枸橼酸钠）血沉试验管（黑色头盖） | 一次性使用负压采血管————真空采血管 | 鲁械注准20172220312 | 山东奥赛特医疗器械有限公司 | 山东奥赛特医疗器械有限公司 | 枸橼酸钠(1:4)8ml | 枸橼酸钠(1:4)8ml | 柠檬酸钠（枸橼酸钠）血沉试验管（黑色头盖） | - | 灭菌 | 玻璃 | 规格（ml）：8ml | C1423022030000709309 | 0000018 | 06973749040368 | 该产品由试管、管塞、管帽组成。采血管中可含有添加剂：EDTAK2、EDTAK3、枸橼酸钠、 促凝剂、肝素钠、肝素锂、氟化钠＋EDTANa2、草酸钾＋氟化钠、促凝剂+分离胶 | 一次性使用负压采血管与静脉采血针配套使用，用于临床静脉血样采集 | 二类 | 常温保存，两年效期 | 玻璃
一次性使用真空采血管 | 中选 | 有增量资格 | 0.6 | 12类 | 柠檬酸钠（枸橼酸钠）血沉试验管（黑色头盖） | 一次性使用负压采血管————真空采血管 | 鲁械注准20172220312 | 山东奥赛特医疗器械有限公司 | 山东奥赛特医疗器械有限公司 | 枸橼酸钠(1:4)7ml | 枸橼酸钠(1:4)7ml | 柠檬酸钠（枸橼酸钠）血沉试验管（黑色头盖） | - | 灭菌 | 玻璃 | 规格（ml）：7ml | C1423022030000709309 | 0000023 | 06973749040351 | 该产品由试管、管塞、管帽组成。采血管中可含有添加剂：EDTAK2、EDTAK3、枸橼酸钠、 促凝剂、肝素钠、肝素锂、氟化钠＋EDTANa2、草酸钾＋氟化钠、促凝剂+分离胶 | 一次性使用负压采血管与静脉采血针配套使用，用于临床静脉血样采集 | 二类 | 常温保存，两年效期 | 玻璃
一次性使用真空采血管 | 中选 | 有增量资格 | 0.6 | 12类 | 柠檬酸钠（枸橼酸钠）血沉试验管（黑色头盖） | 一次性使用负压采血管————真空采血管 | 鲁械注准20172220312 | 山东奥赛特医疗器械有限公司 | 山东奥赛特医疗器械有限公司 | 枸橼酸钠(1:4)9ml | 枸橼酸钠(1:4)9ml | 柠檬酸钠（枸橼酸钠）血沉试验管（黑色头盖） | - | 灭菌 | 玻璃 | 规格（ml）：9ml | C1423022030000709309 | 0000025 | 06973749040375 | 该产品由试管、管塞、管帽组成。采血管中可含有添加剂：EDTAK2、EDTAK3、枸橼酸钠、 促凝剂、肝素钠、肝素锂、氟化钠＋EDTANa2、草酸钾＋氟化钠、促凝剂+分离胶 | 一次性使用负压采血管与静脉采血针配套使用，用于临床静脉血样采集 | 二类 | 常温保存，两年效期 | 玻璃
一次性使用真空采血管 | 中选 | 有增量资格 | 0.6 | 12类 | 柠檬酸钠（枸橼酸钠）血沉试验管（黑色头盖） | 一次性使用负压采血管————真空采血管 | 鲁械注准20172220312 | 山东奥赛特医疗器械有限公司 | 山东奥赛特医疗器械有限公司 | 枸橼酸钠(1:4)6ml | 枸橼酸钠(1:4)6ml | 柠檬酸钠（枸橼酸钠）血沉试验管（黑色头盖） | - | 灭菌 | 玻璃 | 规格（ml）：6ml | C1423022030000709309 | 0000029 | 06973749040344 | 该产品由试管、管塞、管帽组成。采血管中可含有添加剂：EDTAK2、EDTAK3、枸橼酸钠、 促凝剂、肝素钠、肝素锂、氟化钠＋EDTANa2、草酸钾＋氟化钠、促凝剂+分离胶 | 一次性使用负压采血管与静脉采血针配套使用，用于临床静脉血样采集 | 二类 | 常温保存，两年效期 | 玻璃
一次性使用真空采血管 | 中选 | 有增量资格 | 0.6 | 12类 | 柠檬酸钠（枸橼酸钠）血沉试验管（黑色头盖） | 一次性使用负压采血管————真空采血管 | 鲁械注准20172220312 | 山东奥赛特医疗器械有限公司 | 山东奥赛特医疗器械有限公司 | 枸橼酸钠(1:4)3ml | 枸橼酸钠(1:4)3ml | 柠檬酸钠（枸橼酸钠）血沉试验管（黑色头盖） | - | 灭菌 | 玻璃 | 规格（ml）：3ml | C1423022030000709309 | 0000033 | 06973749040313 | 该产品由试管、管塞、管帽组成。采血管中可含有添加剂：EDTAK2、EDTAK3、枸橼酸钠、 促凝剂、肝素钠、肝素锂、氟化钠＋EDTANa2、草酸钾＋氟化钠、促凝剂+分离胶 | 一次性使用负压采血管与静脉采血针配套使用，用于临床静脉血样采集 | 二类 | 常温保存，两年效期 | 玻璃
一次性使用真空采血管 | 中选 | 有增量资格 | 0.6 | 12类 | 柠檬酸钠（枸橼酸钠）血沉试验管（黑色头盖） | 一次性使用负压采血管————真空采血管 | 鲁械注准20172220312 | 山东奥赛特医疗器械有限公司 | 山东奥赛特医疗器械有限公司 | 枸橼酸钠(1:4)4ml | 枸橼酸钠(1:4)4ml | 柠檬酸钠（枸橼酸钠）血沉试验管（黑色头盖） | - | 灭菌 | 玻璃 | 规格（ml）：4ml | C1423022030000709309 | 0000042 | 06973749040320 | 该产品由试管、管塞、管帽组成。采血管中可含有添加剂：EDTAK2、EDTAK3、枸橼酸钠、 促凝剂、肝素钠、肝素锂、氟化钠＋EDTANa2、草酸钾＋氟化钠、促凝剂+分离胶 | 一次性使用负压采血管与静脉采血针配套使用，用于临床静脉血样采集 | 二类 | 常温保存，两年效期 | 玻璃
一次性使用真空采血管 | 中选 | 有增量资格 | 0.6 | 12类 | 柠檬酸钠（枸橼酸钠）血沉试验管（黑色头盖） | 一次性使用负压采血管————真空采血管 | 鲁械注准20172220312 | 山东奥赛特医疗器械有限公司 | 山东奥赛特医疗器械有限公司 | 枸橼酸钠(1:4)5ml | 枸橼酸钠(1:4)5ml | 柠檬酸钠（枸橼酸钠）血沉试验管（黑色头盖） | - | 灭菌 | 玻璃 | 规格（ml）：5ml | C1423022030000709309 | 0000045 | 06973749040337 | 该产品由试管、管塞、管帽组成。采血管中可含有添加剂：EDTAK2、EDTAK3、枸橼酸钠、 促凝剂、肝素钠、肝素锂、氟化钠＋EDTANa2、草酸钾＋氟化钠、促凝剂+分离胶 | 一次性使用负压采血管与静脉采血针配套使用，用于临床静脉血样采集 | 二类 | 常温保存，两年效期 | 玻璃
一次性使用真空采血管 | 中选 | 有增量资格 | 0.6 | 12类 | 柠檬酸钠（枸橼酸钠）血沉试验管（黑色头盖） | 一次性使用负压采血管————负压采血管 | 鲁械注准20172220312 | 山东奥赛特医疗器械有限公司 | 山东奥赛特医疗器械有限公司 | 5ml | 枸橼酸钠(1:4)PET | 柠檬酸钠（枸橼酸钠）血沉试验管（黑色头盖） | - | 灭菌 | 塑料 | 规格（ml）：5ml | C1423022030000709309 | 0000082 | 06973749041037 | 该产品由试管、管塞、管帽组成。采血管中可含有添加剂：EDTAK2、EDTAK3、枸橼酸钠、 促凝剂、肝素钠、肝素锂、氟化钠＋EDTANa2、草酸钾＋氟化钠、促凝剂+分离胶 | 一次性使用负压采血管与静脉采血针配套使用，用于临床静脉血样采集 | 二类 | 常温保存，一年效期 | 塑料
一次性使用真空采血管 | 中选 | 有增量资格 | 0.6 | 12类 | 柠檬酸钠（枸橼酸钠）血沉试验管（黑色头盖） | 一次性使用负压采血管————负压采血管 | 鲁械注准20172220312 | 山东奥赛特医疗器械有限公司 | 山东奥赛特医疗器械有限公司 | 8ml | 枸橼酸钠(1:4)PET | 柠檬酸钠（枸橼酸钠）血沉试验管（黑色头盖） | - | 灭菌 | 塑料 | 规格（ml）：8ml | C1423022030000709309 | 0000129 | 06973749041068 | 该产品由试管、管塞、管帽组成。采血管中可含有添加剂：EDTAK2、EDTAK3、枸橼酸钠、 促凝剂、肝素钠、肝素锂、氟化钠＋EDTANa2、草酸钾＋氟化钠、促凝剂+分离胶 | 一次性使用负压采血管与静脉采血针配套使用，用于临床静脉血样采集 | 二类 | 常温保存，一年效期 | 塑料
一次性使用真空采血管 | 中选 | 有增量资格 | 0.6 | 12类 | 柠檬酸钠（枸橼酸钠）血沉试验管（黑色头盖） | 一次性使用负压采血管————负压采血管 | 鲁械注准20172220312 | 山东奥赛特医疗器械有限公司 | 山东奥赛特医疗器械有限公司 | 4ml | 枸橼酸钠(1:4)PET | 柠檬酸钠（枸橼酸钠）血沉试验管（黑色头盖） | - | 灭菌 | 塑料 | 规格（ml）：4ml | C1423022030000709309 | 0000131 | 06973749041020 | 该产品由试管、管塞、管帽组成。采血管中可含有添加剂：EDTAK2、EDTAK3、枸橼酸钠、 促凝剂、肝素钠、肝素锂、氟化钠＋EDTANa2、草酸钾＋氟化钠、促凝剂+分离胶 | 一次性使用负压采血管与静脉采血针配套使用，用于临床静脉血样采集 | 二类 | 常温保存，一年效期 | 塑料
一次性使用真空采血管 | 中选 | 有增量资格 | 0.6 | 12类 | 柠檬酸钠（枸橼酸钠）血沉试验管（黑色头盖） | 一次性使用负压采血管————负压采血管 | 鲁械注准20172220312 | 山东奥赛特医疗器械有限公司 | 山东奥赛特医疗器械有限公司 | 6ml | 枸橼酸钠(1:4)PET | 柠檬酸钠（枸橼酸钠）血沉试验管（黑色头盖） | - | 灭菌 | 塑料 | 规格（ml）：6ml | C1423022030000709309 | 0000135 | 06973749041044 | 该产品由试管、管塞、管帽组成。采血管中可含有添加剂：EDTAK2、EDTAK3、枸橼酸钠、 促凝剂、肝素钠、肝素锂、氟化钠＋EDTANa2、草酸钾＋氟化钠、促凝剂+分离胶 | 一次性使用负压采血管与静脉采血针配套使用，用于临床静脉血样采集 | 二类 | 常温保存，一年效期 | 塑料
一次性使用真空采血管 | 中选 | 有增量资格 | 0.6 | 12类 | 柠檬酸钠（枸橼酸钠）血沉试验管（黑色头盖） | 一次性使用负压采血管————负压采血管 | 鲁械注准20172220312 | 山东奥赛特医疗器械有限公司 | 山东奥赛特医疗器械有限公司 | 7ml | 枸橼酸钠(1:4)PET | 柠檬酸钠（枸橼酸钠）血沉试验管（黑色头盖） | - | 灭菌 | 塑料 | 规格（ml）：7ml | C1423022030000709309 | 0000137 | 06973749041051 | 该产品由试管、管塞、管帽组成。采血管中可含有添加剂：EDTAK2、EDTAK3、枸橼酸钠、 促凝剂、肝素钠、肝素锂、氟化钠＋EDTANa2、草酸钾＋氟化钠、促凝剂+分离胶 | 一次性使用负压采血管与静脉采血针配套使用，用于临床静脉血样采集 | 二类 | 常温保存，一年效期 | 塑料
一次性使用真空采血管 | 中选 | 有增量资格 | 0.6 | 12类 | 柠檬酸钠（枸橼酸钠）血沉试验管（黑色头盖） | 一次性使用负压采血管————负压采血管 | 鲁械注准20172220312 | 山东奥赛特医疗器械有限公司 | 山东奥赛特医疗器械有限公司 | 2ml | 枸橼酸钠(1:4)PET | 柠檬酸钠（枸橼酸钠）血沉试验管（黑色头盖） | - | 灭菌 | 塑料 | 规格（ml）：2ml | C1423022030000709309 | 0000138 | 06973749041006 | 该产品由试管、管塞、管帽组成。采血管中可含有添加剂：EDTAK2、EDTAK3、枸橼酸钠、 促凝剂、肝素钠、肝素锂、氟化钠＋EDTANa2、草酸钾＋氟化钠、促凝剂+分离胶 | 一次性使用负压采血管与静脉采血针配套使用，用于临床静脉血样采集 | 二类 | 常温保存，一年效期 | 塑料
一次性使用真空采血管 | 中选 | 有增量资格 | 0.6 | 12类 | 柠檬酸钠（枸橼酸钠）血沉试验管（黑色头盖） | 一次性使用负压采血管————负压采血管 | 鲁械注准20172220312 | 山东奥赛特医疗器械有限公司 | 山东奥赛特医疗器械有限公司 | 3ml | 枸橼酸钠(1:4)PET | 柠檬酸钠（枸橼酸钠）血沉试验管（黑色头盖） | - | 灭菌 | 塑料 | 规格（ml）：3ml | C1423022030000709309 | 0000142 | 06973749041013 | 该产品由试管、管塞、管帽组成。采血管中可含有添加剂：EDTAK2、EDTAK3、枸橼酸钠、 促凝剂、肝素钠、肝素锂、氟化钠＋EDTANa2、草酸钾＋氟化钠、促凝剂+分离胶 | 一次性使用负压采血管与静脉采血针配套使用，用于临床静脉血样采集 | 二类 | 常温保存，一年效期 | 塑料
一次性使用真空采血管 | 中选 | 有增量资格 | 0.6 | 12类 | 柠檬酸钠（枸橼酸钠）血沉试验管（黑色头盖） | 一次性使用负压采血管————负压采血管 | 鲁械注准20172220312 | 山东奥赛特医疗器械有限公司 | 山东奥赛特医疗器械有限公司 | 9ml | 枸橼酸钠(1:4)PET | 柠檬酸钠（枸橼酸钠）血沉试验管（黑色头盖） | - | 灭菌 | 塑料 | 规格（ml）：9ml | C1423022030000709309 | 0000146 | 06973749041075 | 该产品由试管、管塞、管帽组成。采血管中可含有添加剂：EDTAK2、EDTAK3、枸橼酸钠、 促凝剂、肝素钠、肝素锂、氟化钠＋EDTANa2、草酸钾＋氟化钠、促凝剂+分离胶 | 一次性使用负压采血管与静脉采血针配套使用，用于临床静脉血样采集 | 二类 | 常温保存，一年效期 | 塑料
一次性使用真空采血管 | 中选 | 有增量资格 | 0.6 | 7类 | 血清管（橘红色/红色头盖） | 一次性使用负压采血管————真空采血管 | 鲁械注准20172220312 | 山东奥赛特医疗器械有限公司 | 山东奥赛特医疗器械有限公司 | 促凝管4ml | 促凝管4ml | 血清管（橘红色/红色头盖） | 含促凝剂 | 灭菌 | 玻璃 | 规格（ml）：4ml | C1423022030000709309 | 0000014 | 06973749040122 | 该产品由试管、管塞、管帽组成。采血管中可含有添加剂：EDTAK2、EDTAK3、枸橼酸钠、 促凝剂、肝素钠、肝素锂、氟化钠＋EDTANa2、草酸钾＋氟化钠、促凝剂+分离胶 | 一次性使用负压采血管与静脉采血针配套使用，用于临床静脉血样采集 | 二类 | 常温保存，两年效期 | 玻璃
一次性使用真空采血管 | 中选 | 有增量资格 | 0.6 | 7类 | 血清管（橘红色/红色头盖） | 一次性使用负压采血管————真空采血管 | 鲁械注准20172220312 | 山东奥赛特医疗器械有限公司 | 山东奥赛特医疗器械有限公司 | 促凝管3ml | 促凝管3ml | 血清管（橘红色/红色头盖） | 含促凝剂 | 灭菌 | 玻璃 | 规格（ml）：3ml | C1423022030000709309 | 0000032 | 06973749040115 | 该产品由试管、管塞、管帽组成。采血管中可含有添加剂：EDTAK2、EDTAK3、枸橼酸钠、 促凝剂、肝素钠、肝素锂、氟化钠＋EDTANa2、草酸钾＋氟化钠、促凝剂+分离胶 | 一次性使用负压采血管与静脉采血针配套使用，用于临床静脉血样采集 | 二类 | 常温保存，两年效期 | 玻璃
一次性使用真空采血管 | 中选 | 有增量资格 | 0.6 | 7类 | 血清管（橘红色/红色头盖） | 一次性使用负压采血管————真空采血管 | 鲁械注准20172220312 | 山东奥赛特医疗器械有限公司 | 山东奥赛特医疗器械有限公司 | 促凝管10ml | 促凝管10ml | 血清管（橘红色/红色头盖） | 含促凝剂 | 灭菌 | 玻璃 | 规格（ml）：10ml | C1423022030000709309 | 0000036 | 06973749040184 | 该产品由试管、管塞、管帽组成。采血管中可含有添加剂：EDTAK2、EDTAK3、枸橼酸钠、 促凝剂、肝素钠、肝素锂、氟化钠＋EDTANa2、草酸钾＋氟化钠、促凝剂+分离胶 | 一次性使用负压采血管与静脉采血针配套使用，用于临床静脉血样采集 | 二类 | 常温保存，两年效期 | 玻璃
一次性使用真空采血管 | 中选 | 有增量资格 | 0.6 | 7类 | 血清管（橘红色/红色头盖） | 一次性使用负压采血管————真空采血管 | 鲁械注准20172220312 | 山东奥赛特医疗器械有限公司 | 山东奥赛特医疗器械有限公司 | 促凝管2ml | 促凝管2ml | 血清管（橘红色/红色头盖） | 含促凝剂 | 灭菌 | 玻璃 | 规格（ml）：2ml | C1423022030000709309 | 0000040 | 06973749040108 | 该产品由试管、管塞、管帽组成。采血管中可含有添加剂：EDTAK2、EDTAK3、枸橼酸钠、 促凝剂、肝素钠、肝素锂、氟化钠＋EDTANa2、草酸钾＋氟化钠、促凝剂+分离胶 | 一次性使用负压采血管与静脉采血针配套使用，用于临床静脉血样采集 | 二类 | 常温保存，两年效期 | 玻璃
一次性使用真空采血管 | 中选 | 有增量资格 | 0.6 | 7类 | 血清管（橘红色/红色头盖） | 一次性使用负压采血管————真空采血管 | 鲁械注准20172220312 | 山东奥赛特医疗器械有限公司 | 山东奥赛特医疗器械有限公司 | 促凝管8ml | 促凝管8ml | 血清管（橘红色/红色头盖） | 含促凝剂 | 灭菌 | 玻璃 | 规格（ml）：8ml | C1423022030000709309 | 0000048 | 06973749040160 | 该产品由试管、管塞、管帽组成。采血管中可含有添加剂：EDTAK2、EDTAK3、枸橼酸钠、 促凝剂、肝素钠、肝素锂、氟化钠＋EDTANa2、草酸钾＋氟化钠、促凝剂+分离胶 | 一次性使用负压采血管与静脉采血针配套使用，用于临床静脉血样采集 | 二类 | 常温保存，两年效期 | 玻璃
一次性使用真空采血管 | 中选 | 有增量资格 | 0.6 | 7类 | 血清管（橘红色/红色头盖） | 一次性使用负压采血管————真空采血管 | 鲁械注准20172220312 | 山东奥赛特医疗器械有限公司 | 山东奥赛特医疗器械有限公司 | 促凝管9ml | 促凝管9ml | 血清管（橘红色/红色头盖） | 含促凝剂 | 灭菌 | 玻璃 | 规格（ml）：9ml | C1423022030000709309 | 0000064 | 06973749040177 | 该产品由试管、管塞、管帽组成。采血管中可含有添加剂：EDTAK2、EDTAK3、枸橼酸钠、 促凝剂、肝素钠、肝素锂、氟化钠＋EDTANa2、草酸钾＋氟化钠、促凝剂+分离胶 | 一次性使用负压采血管与静脉采血针配套使用，用于临床静脉血样采集 | 二类 | 常温保存，两年效期 | 玻璃
一次性使用真空采血管 | 中选 | 有增量资格 | 0.6 | 7类 | 血清管（橘红色/红色头盖） | 一次性使用负压采血管————真空采血管 | 鲁械注准20172220312 | 山东奥赛特医疗器械有限公司 | 山东奥赛特医疗器械有限公司 | 促凝管7ml | 促凝管7ml | 血清管（橘红色/红色头盖） | 含促凝剂 | 灭菌 | 玻璃 | 规格（ml）：7ml | C1423022030000709309 | 0000067 | 06973749040153 | 该产品由试管、管塞、管帽组成。采血管中可含有添加剂：EDTAK2、EDTAK3、枸橼酸钠、 促凝剂、肝素钠、肝素锂、氟化钠＋EDTANa2、草酸钾＋氟化钠、促凝剂+分离胶 | 一次性使用负压采血管与静脉采血针配套使用，用于临床静脉血样采集 | 二类 | 常温保存，两年效期 | 玻璃
一次性使用真空采血管 | 中选 | 有增量资格 | 0.6 | 7类 | 血清管（橘红色/红色头盖） | 一次性使用负压采血管————真空采血管 | 鲁械注准20172220312 | 山东奥赛特医疗器械有限公司 | 山东奥赛特医疗器械有限公司 | 促凝管6ml | 促凝管6ml | 血清管（橘红色/红色头盖） | 含促凝剂 | 灭菌 | 玻璃 | 规格（ml）：6ml | C1423022030000709309 | 0000070 | 06973749040146 | 该产品由试管、管塞、管帽组成。采血管中可含有添加剂：EDTAK2、EDTAK3、枸橼酸钠、 促凝剂、肝素钠、肝素锂、氟化钠＋EDTANa2、草酸钾＋氟化钠、促凝剂+分离胶 | 一次性使用负压采血管与静脉采血针配套使用，用于临床静脉血样采集 | 二类 | 常温保存，两年效期 | 玻璃
一次性使用真空采血管 | 中选 | 有增量资格 | 0.6 | 7类 | 血清管（橘红色/红色头盖） | 一次性使用负压采血管————真空采血管 | 鲁械注准20172220312 | 山东奥赛特医疗器械有限公司 | 山东奥赛特医疗器械有限公司 | 促凝管5ml | 促凝管5ml | 血清管（橘红色/红色头盖） | 含促凝剂 | 灭菌 | 玻璃 | 规格（ml）：5ml | C1423022030000709309 | 0000072 | 06973749040139 | 该产品由试管、管塞、管帽组成。采血管中可含有添加剂：EDTAK2、EDTAK3、枸橼酸钠、 促凝剂、肝素钠、肝素锂、氟化钠＋EDTANa2、草酸钾＋氟化钠、促凝剂+分离胶 | 一次性使用负压采血管与静脉采血针配套使用，用于临床静脉血样采集 | 二类 | 常温保存，两年效期 | 玻璃
一次性使用真空采血管 | 中选 | 有增量资格 | 0.6 | 7类 | 血清管（橘红色/红色头盖） | 一次性使用负压采血管————负压采血管 | 鲁械注准20172220312 | 山东奥赛特医疗器械有限公司 | 山东奥赛特医疗器械有限公司 | 9ml | 促凝管PET | 血清管（橘红色/红色头盖） | 含促凝剂 | 灭菌 | 塑料 | 规格（ml）：9ml | C1423022030000709309 | 0000087 | 06973749040917 | 该产品由试管、管塞、管帽组成。采血管中可含有添加剂：EDTAK2、EDTAK3、枸橼酸钠、 促凝剂、肝素钠、肝素锂、氟化钠＋EDTANa2、草酸钾＋氟化钠、促凝剂+分离胶 | 一次性使用负压采血管与静脉采血针配套使用，用于临床静脉血样采集 | 二类 | 常温保存，一年效期 | 塑料
一次性使用真空采血管 | 中选 | 有增量资格 | 0.6 | 7类 | 血清管（橘红色/红色头盖） | 一次性使用负压采血管————负压采血管 | 鲁械注准20172220312 | 山东奥赛特医疗器械有限公司 | 山东奥赛特医疗器械有限公司 | 5ml | 促凝管PET | 血清管（橘红色/红色头盖） | 含促凝剂 | 灭菌 | 塑料 | 规格（ml）：5ml | C1423022030000709309 | 0000094 | 06973749040733 | 该产品由试管、管塞、管帽组成。采血管中可含有添加剂：EDTAK2、EDTAK3、枸橼酸钠、 促凝剂、肝素钠、肝素锂、氟化钠＋EDTANa2、草酸钾＋氟化钠、促凝剂+分离胶 | 一次性使用负压采血管与静脉采血针配套使用，用于临床静脉血样采集 | 二类 | 常温保存，一年效期 | 塑料
一次性使用真空采血管 | 中选 | 有增量资格 | 0.6 | 7类 | 血清管（橘红色/红色头盖） | 一次性使用负压采血管————负压采血管 | 鲁械注准20172220312 | 山东奥赛特医疗器械有限公司 | 山东奥赛特医疗器械有限公司 | 4ml | 促凝管PET | 血清管（橘红色/红色头盖） | 含促凝剂 | 灭菌 | 塑料 | 规格（ml）：4ml | C1423022030000709309 | 0000095 | 06973749040726 | 该产品由试管、管塞、管帽组成。采血管中可含有添加剂：EDTAK2、EDTAK3、枸橼酸钠、 促凝剂、肝素钠、肝素锂、氟化钠＋EDTANa2、草酸钾＋氟化钠、促凝剂+分离胶 | 一次性使用负压采血管与静脉采血针配套使用，用于临床静脉血样采集 | 二类 | 常温保存，一年效期 | 塑料
一次性使用真空采血管 | 中选 | 有增量资格 | 0.6 | 7类 | 血清管（橘红色/红色头盖） | 一次性使用负压采血管————负压采血管 | 鲁械注准20172220312 | 山东奥赛特医疗器械有限公司 | 山东奥赛特医疗器械有限公司 | 6ml | 促凝管PET | 血清管（橘红色/红色头盖） | 含促凝剂 | 灭菌 | 塑料 | 规格（ml）：6ml | C1423022030000709309 | 0000101 | 06973749040825 | 该产品由试管、管塞、管帽组成。采血管中可含有添加剂：EDTAK2、EDTAK3、枸橼酸钠、 促凝剂、肝素钠、肝素锂、氟化钠＋EDTANa2、草酸钾＋氟化钠、促凝剂+分离胶 | 一次性使用负压采血管与静脉采血针配套使用，用于临床静脉血样采集 | 二类 | 常温保存，一年效期 | 塑料
一次性使用真空采血管 | 中选 | 有增量资格 | 0.6 | 7类 | 血清管（橘红色/红色头盖） | 一次性使用负压采血管————负压采血管 | 鲁械注准20172220312 | 山东奥赛特医疗器械有限公司 | 山东奥赛特医疗器械有限公司 | 3ml | 促凝管PET | 血清管（橘红色/红色头盖） | 含促凝剂 | 灭菌 | 塑料 | 规格（ml）：3ml | C1423022030000709309 | 0000102 | 06973749040634 | 该产品由试管、管塞、管帽组成。采血管中可含有添加剂：EDTAK2、EDTAK3、枸橼酸钠、 促凝剂、肝素钠、肝素锂、氟化钠＋EDTANa2、草酸钾＋氟化钠、促凝剂+分离胶 | 一次性使用负压采血管与静脉采血针配套使用，用于临床静脉血样采集 | 二类 | 常温保存，一年效期 | 塑料
一次性使用真空采血管 | 中选 | 有增量资格 | 0.6 | 7类 | 血清管（橘红色/红色头盖） | 一次性使用负压采血管————负压采血管 | 鲁械注准20172220312 | 山东奥赛特医疗器械有限公司 | 山东奥赛特医疗器械有限公司 | 7ml | 促凝管PET | 血清管（橘红色/红色头盖） | 含促凝剂 | 灭菌 | 塑料 | 规格（ml）：7ml | C1423022030000709309 | 0000139 | 06973749040894 | 该产品由试管、管塞、管帽组成。采血管中可含有添加剂：EDTAK2、EDTAK3、枸橼酸钠、 促凝剂、肝素钠、肝素锂、氟化钠＋EDTANa2、草酸钾＋氟化钠、促凝剂+分离胶 | 一次性使用负压采血管与静脉采血针配套使用，用于临床静脉血样采集 | 二类 | 常温保存，一年效期 | 塑料
一次性使用真空采血管 | 中选 | 有增量资格 | 0.6 | 7类 | 血清管（橘红色/红色头盖） | 一次性使用负压采血管————负压采血管 | 鲁械注准20172220312 | 山东奥赛特医疗器械有限公司 | 山东奥赛特医疗器械有限公司 | 2ml | 促凝管PET | 血清管（橘红色/红色头盖） | 含促凝剂 | 灭菌 | 塑料 | 规格（ml）：2ml | C1423022030000709309 | 0000144 | 06973749040627 | 该产品由试管、管塞、管帽组成。采血管中可含有添加剂：EDTAK2、EDTAK3、枸橼酸钠、 促凝剂、肝素钠、肝素锂、氟化钠＋EDTANa2、草酸钾＋氟化钠、促凝剂+分离胶 | 一次性使用负压采血管与静脉采血针配套使用，用于临床静脉血样采集 | 二类 | 常温保存，一年效期 | 塑料
一次性使用真空采血管 | 中选 | 有增量资格 | 0.6 | 7类 | 血清管（橘红色/红色头盖） | 一次性使用负压采血管————一次性使用负压采血管普通 | 鲁械注准20172220312 | 山东奥赛特医疗器械有限公司 | 山东奥赛特医疗器械有限公司 | 3ml | 普通管PET | 血清管（橘红色/红色头盖） | 不含促凝剂 | 灭菌 | 玻璃 | 规格（ml）：3ml | C1423022030001009309 | 0000178 | 06973749040092 | 该产品由试管、管塞、管帽组成。采血管中可含有添加剂：EDTAK2、EDTAK3、枸橼酸钠、 促凝剂、肝素钠、肝素锂、氟化钠＋EDTANa2、草酸钾＋氟化钠、促凝剂+分离胶 | 一次性使用负压采血管与静脉采血针配套使用，用于临床静脉血样采集 | 二类 | 常温保存，一年效期 | 塑料
一次性使用真空采血管 | 中选 | 有增量资格 | 0.6 | 7类 | 血清管（橘红色/红色头盖） | 一次性使用负压采血管————一次性使用负压采血管普通 | 鲁械注准20172220312 | 山东奥赛特医疗器械有限公司 | 山东奥赛特医疗器械有限公司 | 5ml | 普通管PET | 血清管（橘红色/红色头盖） | 不含促凝剂 | 灭菌 | 玻璃 | 规格（ml）：5ml | C1423022030001009309 | 0000180 | 06973749040283 | 该产品由试管、管塞、管帽组成。采血管中可含有添加剂：EDTAK2、EDTAK3、枸橼酸钠、 促凝剂、肝素钠、肝素锂、氟化钠＋EDTANa2、草酸钾＋氟化钠、促凝剂+分离胶 | 一次性使用负压采血管与静脉采血针配套使用，用于临床静脉血样采集 | 二类 | 常温保存，一年效期 | 塑料
一次性使用真空采血管 | 中选 | 有增量资格 | 0.6 | 7类 | 血清管（橘红色/红色头盖） | 一次性使用负压采血管————采血管 | 鲁械注准20172220312 | 山东奥赛特医疗器械有限公司 | 山东奥赛特医疗器械有限公司 | 3ml | 普通管 | 血清管（橘红色/红色头盖） | 不含促凝剂 | 灭菌 | 玻璃 | 规格（ml）：3ml | C1423022030001009309 | 0000170 | 06973749040016 | 该产品由试管、管塞、管帽组成。采血管中可含有添加剂：EDTAK2、EDTAK3、枸橼酸钠、 促凝剂、肝素钠、肝素锂、氟化钠＋EDTANa2、草酸钾＋氟化钠、促凝剂+分离胶 | 一次性使用负压采血管与静脉采血针配套使用，用于临床静脉血样采集 | 二类 | 常温保存，两年效期 | 玻璃
一次性使用真空采血管 | 中选 | 有增量资格 | 0.6 | 7类 | 血清管（橘红色/红色头盖） | 一次性使用负压采血管————采血管 | 鲁械注准20172220312 | 山东奥赛特医疗器械有限公司 | 山东奥赛特医疗器械有限公司 | 4ml | 普通管 | 血清管（橘红色/红色头盖） | 不含促凝剂 | 灭菌 | 玻璃 | 规格（ml）：4ml | C1423022030001009309 | 0000171 | 06973749040023 | 该产品由试管、管塞、管帽组成。采血管中可含有添加剂：EDTAK2、EDTAK3、枸橼酸钠、 促凝剂、肝素钠、肝素锂、氟化钠＋EDTANa2、草酸钾＋氟化钠、促凝剂+分离胶 | 一次性使用负压采血管与静脉采血针配套使用，用于临床静脉血样采集 | 二类 | 常温保存，两年效期 | 玻璃
一次性使用真空采血管 | 中选 | 有增量资格 | 0.6 | 7类 | 血清管（橘红色/红色头盖） | 一次性使用负压采血管————采血管 | 鲁械注准20172220312 | 山东奥赛特医疗器械有限公司 | 山东奥赛特医疗器械有限公司 | 5ml | 普通管 | 血清管（橘红色/红色头盖） | 不含促凝剂 | 灭菌 | 玻璃 | 规格（ml）：5ml | C1423022030001009309 | 0000172 | 06973749040030 | 该产品由试管、管塞、管帽组成。采血管中可含有添加剂：EDTAK2、EDTAK3、枸橼酸钠、 促凝剂、肝素钠、肝素锂、氟化钠＋EDTANa2、草酸钾＋氟化钠、促凝剂+分离胶 | 一次性使用负压采血管与静脉采血针配套使用，用于临床静脉血样采集 | 二类 | 常温保存，两年效期 | 玻璃
一次性使用真空采血管 | 中选 | 有增量资格 | 0.6 | 7类 | 血清管（橘红色/红色头盖） | 一次性使用负压采血管————一次性使用负压采血管普通 | 鲁械注准20172220312 | 山东奥赛特医疗器械有限公司 | 山东奥赛特医疗器械有限公司 | 4ml | 普通管PET | 血清管（橘红色/红色头盖） | 不含促凝剂 | 灭菌 | 玻璃 | 规格（ml）：4ml | C1423022030001009309 | 0000179 | 06973749040191 | 该产品由试管、管塞、管帽组成。采血管中可含有添加剂：EDTAK2、EDTAK3、枸橼酸钠、 促凝剂、肝素钠、肝素锂、氟化钠＋EDTANa2、草酸钾＋氟化钠、促凝剂+分离胶 | 一次性使用负压采血管与静脉采血针配套使用，用于临床静脉血样采集 | 二类 | 常温保存，一年效期 | 塑料
一次性使用静脉留置针 | 中选 | 有增量资格 | 1.7 | 2类 | 开放式留置针（普通型） | 一次性使用静脉留置针————一次性使用静脉留置针4 | 国械注准20173140185 | 河南飘安集团有限公司 | 河南飘安集团有限公司 | 笔杆型 | 24G | 开放式留置针 | 含DEHP | 普通型 | 不带加药口 | 非耐高压 | C1605011940200803826 | 0000029 | 16970208790069 | 一次性使用静脉留置针分为蝴蝶型、笔杆性、加药型、Y型：蝴蝶型静脉留置针由针座、针管、导管座：导管、护套、空气过滤膜、排气接头、蝴蝶翼组成；笔杆型静脉留置针由针座、针管、导管座：导管、护套、空气过滤膜、排气接头组成；加药型静脉留置针由针座、针管、加药口、导管座、导管、护套、空气过滤膜、排气头、蝴蝶翼组成；Y型静脉留置针由针座、针管、密封件、导管座、导管、护套、软管、管夹、输液接头、输液用肝素帽、端帽组成。本产品采用环氧乙烷灭菌，各部件材质详见产品技术要求。 | 该产品适用于外周静脉输液和血液样本的采集，留置时间不大于72小时、 | 三类 | 贮存在相对温度不超过80,无腐蚀性气体、阴凉、干燥、通风良好、清洁的环境内， 避免与含氧化制剂的消毒剂储存在一起。有效期2年。 | 聚四氟乙烯
一次性使用静脉留置针 | 中选 | 有增量资格 | 1.7 | 2类 | 开放式留置针（普通型） | 一次性使用静脉留置针————一次性使用静脉留置针7 | 国械注准20173140185 | 河南飘安集团有限公司 | 河南飘安集团有限公司 | 笔杆型 | 22G | 开放式留置针 | 含DEHP | 普通型 | 不带加药口 | 非耐高压 | C1605011940200803826 | 0000031 | 16970208790021 | 一次性使用静脉留置针分为蝴蝶型、笔杆性、加药型、Y型：蝴蝶型静脉留置针由针座、针管、导管座：导管、护套、空气过滤膜、排气接头、蝴蝶翼组成；笔杆型静脉留置针由针座、针管、导管座：导管、护套、空气过滤膜、排气接头组成；加药型静脉留置针由针座、针管、加药口、导管座、导管、护套、空气过滤膜、排气头、蝴蝶翼组成；Y型静脉留置针由针座、针管、密封件、导管座、导管、护套、软管、管夹、输液接头、输液用肝素帽、端帽组成。本产品采用环氧乙烷灭菌，各部件材质详见产品技术要求。 | 该产品适用于外周静脉输液和血液样本的采集，留置时间不大于72小时、 | 三类 | 贮存在相对温度不超过80,无腐蚀性气体、阴凉、干燥、通风良好、清洁的环境内， 避免与含氧化制剂的消毒剂储存在一起。有效期2年。 | 聚四氟乙烯
一次性使用静脉留置针 | 中选 | 有增量资格 | 1.7 | 2类 | 开放式留置针（普通型） | 一次性使用静脉留置针————一次性使用静脉留置针8 | 国械注准20173140185 | 河南飘安集团有限公司 | 河南飘安集团有限公司 | 笔杆型 | 16G | 开放式留置针 | 含DEHP | 普通型 | 不带加药口 | 非耐高压 | C1605011940200803826 | 0000040 | 16970208789902 | 一次性使用静脉留置针分为蝴蝶型、笔杆性、加药型、Y型：蝴蝶型静脉留置针由针座、针管、导管座：导管、护套、空气过滤膜、排气接头、蝴蝶翼组成；笔杆型静脉留置针由针座、针管、导管座：导管、护套、空气过滤膜、排气接头组成；加药型静脉留置针由针座、针管、加药口、导管座、导管、护套、空气过滤膜、排气头、蝴蝶翼组成；Y型静脉留置针由针座、针管、密封件、导管座、导管、护套、软管、管夹、输液接头、输液用肝素帽、端帽组成。本产品采用环氧乙烷灭菌，各部件材质详见产品技术要求。 | 该产品适用于外周静脉输液和血液样本的采集，留置时间不大于72小时、 | 三类 | 贮存在相对温度不超过80,无腐蚀性气体、阴凉、干燥、通风良好、清洁的环境内， 避免与含氧化制剂的消毒剂储存在一起。有效期2年。 | 聚四氟乙烯
一次性使用静脉留置针 | 中选 | 有增量资格 | 1.7 | 2类 | 开放式留置针（普通型） | 一次性使用静脉留置针————一次性使用静脉留置针9 | 国械注准20173140185 | 河南飘安集团有限公司 | 河南飘安集团有限公司 | 笔杆型 | 18G | 开放式留置针 | 含DEHP | 普通型 | 不带加药口 | 非耐高压 | C1605011940200803826 | 0000041 | 16970208789940 | 一次性使用静脉留置针分为蝴蝶型、笔杆性、加药型、Y型：蝴蝶型静脉留置针由针座、针管、导管座：导管、护套、空气过滤膜、排气接头、蝴蝶翼组成；笔杆型静脉留置针由针座、针管、导管座：导管、护套、空气过滤膜、排气接头组成；加药型静脉留置针由针座、针管、加药口、导管座、导管、护套、空气过滤膜、排气头、蝴蝶翼组成；Y型静脉留置针由针座、针管、密封件、导管座、导管、护套、软管、管夹、输液接头、输液用肝素帽、端帽组成。本产品采用环氧乙烷灭菌，各部件材质详见产品技术要求。 | 该产品适用于外周静脉输液和血液样本的采集，留置时间不大于72小时、 | 三类 | 贮存在相对温度不超过80,无腐蚀性气体、阴凉、干燥、通风良好、清洁的环境内， 避免与含氧化制剂的消毒剂储存在一起。有效期2年。 | 聚四氟乙烯
一次性使用静脉留置针 | 中选 | 有增量资格 | 1.7 | 2类 | 开放式留置针（普通型） | 一次性使用静脉留置针————一次性使用静脉留置针10 | 国械注准20173140185 | 河南飘安集团有限公司 | 河南飘安集团有限公司 | 笔杆型 | 20G | 开放式留置针 | 含DEHP | 普通型 | 不带加药口 | 非耐高压 | C1605011940200803826 | 0000042 | 16970208789988 | 一次性使用静脉留置针分为蝴蝶型、笔杆性、加药型、Y型：蝴蝶型静脉留置针由针座、针管、导管座：导管、护套、空气过滤膜、排气接头、蝴蝶翼组成；笔杆型静脉留置针由针座、针管、导管座：导管、护套、空气过滤膜、排气接头组成；加药型静脉留置针由针座、针管、加药口、导管座、导管、护套、空气过滤膜、排气头、蝴蝶翼组成；Y型静脉留置针由针座、针管、密封件、导管座、导管、护套、软管、管夹、输液接头、输液用肝素帽、端帽组成。本产品采用环氧乙烷灭菌，各部件材质详见产品技术要求。 | 该产品适用于外周静脉输液和血液样本的采集，留置时间不大于72小时、 | 三类 | 贮存在相对温度不超过80,无腐蚀性气体、阴凉、干燥、通风良好、清洁的环境内， 避免与含氧化制剂的消毒剂储存在一起。有效期2年。 | 聚四氟乙烯
一次性使用静脉留置针 | 中选 | 有增量资格 | 1.7 | 2类 | 开放式留置针（普通型） | 一次性使用静脉留置针————一次性使用静脉留置针12 | 国械注准20173140185 | 河南飘安集团有限公司 | 河南飘安集团有限公司 | 加药型 | 16G | 开放式留置针 | 含DEHP | 普通型 | 带加药口 | 非耐高压 | C1605011940200803826 | 0000022 | 16970208790106 | 一次性使用静脉留置针分为蝴蝶型、笔杆性、加药型、Y型：蝴蝶型静脉留置针由针座、针管、导管座：导管、护套、空气过滤膜、排气接头、蝴蝶翼组成；笔杆型静脉留置针由针座、针管、导管座：导管、护套、空气过滤膜、排气接头组成；加药型静脉留置针由针座、针管、加药口、导管座、导管、护套、空气过滤膜、排气头、蝴蝶翼组成；Y型静脉留置针由针座、针管、密封件、导管座、导管、护套、软管、管夹、输液接头、输液用肝素帽、端帽组成。本产品采用环氧乙烷灭菌，各部件材质详见产品技术要求。 | 该产品适用于外周静脉输液和血液样本的采集，留置时间不大于72小时、 | 三类 | 贮存在相对温度不超过80,无腐蚀性气体、阴凉、干燥、通风良好、清洁的环境内， 避免与含氧化制剂的消毒剂储存在一起。有效期2年。 | 聚四氟乙烯
一次性使用静脉留置针 | 中选 | 有增量资格 | 1.7 | 2类 | 开放式留置针（普通型） | 一次性使用静脉留置针————一次性使用静脉留置针13 | 国械注准20173140185 | 河南飘安集团有限公司 | 河南飘安集团有限公司 | 加药型 | 18G | 开放式留置针 | 含DEHP | 普通型 | 带加药口 | 非耐高压 | C1605011940200803826 | 0000023 | 16970208790137 | 一次性使用静脉留置针分为蝴蝶型、笔杆性、加药型、Y型：蝴蝶型静脉留置针由针座、针管、导管座：导管、护套、空气过滤膜、排气接头、蝴蝶翼组成；笔杆型静脉留置针由针座、针管、导管座：导管、护套、空气过滤膜、排气接头组成；加药型静脉留置针由针座、针管、加药口、导管座、导管、护套、空气过滤膜、排气头、蝴蝶翼组成；Y型静脉留置针由针座、针管、密封件、导管座、导管、护套、软管、管夹、输液接头、输液用肝素帽、端帽组成。本产品采用环氧乙烷灭菌，各部件材质详见产品技术要求。 | 该产品适用于外周静脉输液和血液样本的采集，留置时间不大于72小时、 | 三类 | 贮存在相对温度不超过80,无腐蚀性气体、阴凉、干燥、通风良好、清洁的环境内， 避免与含氧化制剂的消毒剂储存在一起。有效期2年。 | 聚四氟乙烯
一次性使用静脉留置针 | 中选 | 有增量资格 | 1.7 | 2类 | 开放式留置针（普通型） | 一次性使用静脉留置针————一次性使用静脉留置针14 | 国械注准20173140185 | 河南飘安集团有限公司 | 河南飘安集团有限公司 | 加药型 | 22G | 开放式留置针 | 含DEHP | 普通型 | 带加药口 | 非耐高压 | C1605011940200803826 | 0000026 | 16970208790199 | 一次性使用静脉留置针分为蝴蝶型、笔杆性、加药型、Y型：蝴蝶型静脉留置针由针座、针管、导管座：导管、护套、空气过滤膜、排气接头、蝴蝶翼组成；笔杆型静脉留置针由针座、针管、导管座：导管、护套、空气过滤膜、排气接头组成；加药型静脉留置针由针座、针管、加药口、导管座、导管、护套、空气过滤膜、排气头、蝴蝶翼组成；Y型静脉留置针由针座、针管、密封件、导管座、导管、护套、软管、管夹、输液接头、输液用肝素帽、端帽组成。本产品采用环氧乙烷灭菌，各部件材质详见产品技术要求。 | 该产品适用于外周静脉输液和血液样本的采集，留置时间不大于72小时、 | 三类 | 贮存在相对温度不超过80,无腐蚀性气体、阴凉、干燥、通风良好、清洁的环境内， 避免与含氧化制剂的消毒剂储存在一起。有效期2年。 | 聚四氟乙烯
一次性使用静脉留置针 | 中选 | 有增量资格 | 1.7 | 2类 | 开放式留置针（普通型） | 一次性使用静脉留置针————一次性使用静脉留置针17 | 国械注准20173140185 | 河南飘安集团有限公司 | 河南飘安集团有限公司 | 加药型 | 20G | 开放式留置针 | 含DEHP | 普通型 | 带加药口 | 非耐高压 | C1605011940200803826 | 0000035 | 16970208790168 | 一次性使用静脉留置针分为蝴蝶型、笔杆性、加药型、Y型：蝴蝶型静脉留置针由针座、针管、导管座：导管、护套、空气过滤膜、排气接头、蝴蝶翼组成；笔杆型静脉留置针由针座、针管、导管座：导管、护套、空气过滤膜、排气接头组成；加药型静脉留置针由针座、针管、加药口、导管座、导管、护套、空气过滤膜、排气头、蝴蝶翼组成；Y型静脉留置针由针座、针管、密封件、导管座、导管、护套、软管、管夹、输液接头、输液用肝素帽、端帽组成。本产品采用环氧乙烷灭菌，各部件材质详见产品技术要求。 | 该产品适用于外周静脉输液和血液样本的采集，留置时间不大于72小时、 | 三类 | 贮存在相对温度不超过80,无腐蚀性气体、阴凉、干燥、通风良好、清洁的环境内， 避免与含氧化制剂的消毒剂储存在一起。有效期2年。 | 聚四氟乙烯
一次性使用静脉留置针 | 中选 | 有增量资格 | 1.7 | 2类 | 开放式留置针（普通型） | 一次性使用静脉留置针————一次性使用静脉留置针18 | 国械注准20173140185 | 河南飘安集团有限公司 | 河南飘安集团有限公司 | 加药型 | 24G | 开放式留置针 | 含DEHP | 普通型 | 带加药口 | 非耐高压 | C1605011940200803826 | 0000038 | 16970208790229 | 一次性使用静脉留置针分为蝴蝶型、笔杆性、加药型、Y型：蝴蝶型静脉留置针由针座、针管、导管座：导管、护套、空气过滤膜、排气接头、蝴蝶翼组成；笔杆型静脉留置针由针座、针管、导管座：导管、护套、空气过滤膜、排气接头组成；加药型静脉留置针由针座、针管、加药口、导管座、导管、护套、空气过滤膜、排气头、蝴蝶翼组成；Y型静脉留置针由针座、针管、密封件、导管座、导管、护套、软管、管夹、输液接头、输液用肝素帽、端帽组成。本产品采用环氧乙烷灭菌，各部件材质详见产品技术要求。 | 该产品适用于外周静脉输液和血液样本的采集，留置时间不大于72小时、 | 三类 | 贮存在相对温度不超过80,无腐蚀性气体、阴凉、干燥、通风良好、清洁的环境内， 避免与含氧化制剂的消毒剂储存在一起。有效期2年。 | 聚四氟乙烯
一次性使用静脉留置针 | 中选 | 有增量资格 | 1.7 | 2类 | 开放式留置针（普通型） | 一次性使用静脉留置针————一次性使用静脉留置针19 | 国械注准20173140185 | 河南飘安集团有限公司 | 河南飘安集团有限公司 | 蝴蝶型 | 16G | 开放式留置针 | 含DEHP | 普通型 | 不带加药口 | 非耐高压 | C1605011940200803826 | 0000025 | 16970208789704 | 一次性使用静脉留置针分为蝴蝶型、笔杆性、加药型、Y型：蝴蝶型静脉留置针由针座、针管、导管座：导管、护套、空气过滤膜、排气接头、蝴蝶翼组成；笔杆型静脉留置针由针座、针管、导管座：导管、护套、空气过滤膜、排气接头组成；加药型静脉留置针由针座、针管、加药口、导管座、导管、护套、空气过滤膜、排气头、蝴蝶翼组成；Y型静脉留置针由针座、针管、密封件、导管座、导管、护套、软管、管夹、输液接头、输液用肝素帽、端帽组成。本产品采用环氧乙烷灭菌，各部件材质详见产品技术要求。 | 该产品适用于外周静脉输液和血液样本的采集，留置时间不大于72小时、 | 三类 | 贮存在相对温度不超过80,无腐蚀性气体、阴凉、干燥、通风良好、清洁的环境内， 避免与含氧化制剂的消毒剂储存在一起。有效期2年。 | 聚四氟乙烯
一次性使用静脉留置针 | 中选 | 有增量资格 | 1.7 | 2类 | 开放式留置针（普通型） | 一次性使用静脉留置针————一次性使用静脉留置针21 | 国械注准20173140185 | 河南飘安集团有限公司 | 河南飘安集团有限公司 | 蝴蝶型 | 22G | 开放式留置针 | 含DEHP | 普通型 | 不带加药口 | 非耐高压 | C1605011940200803826 | 0000030 | 16970208789827 | 一次性使用静脉留置针分为蝴蝶型、笔杆性、加药型、Y型：蝴蝶型静脉留置针由针座、针管、导管座：导管、护套、空气过滤膜、排气接头、蝴蝶翼组成；笔杆型静脉留置针由针座、针管、导管座：导管、护套、空气过滤膜、排气接头组成；加药型静脉留置针由针座、针管、加药口、导管座、导管、护套、空气过滤膜、排气头、蝴蝶翼组成；Y型静脉留置针由针座、针管、密封件、导管座、导管、护套、软管、管夹、输液接头、输液用肝素帽、端帽组成。本产品采用环氧乙烷灭菌，各部件材质详见产品技术要求。 | 该产品适用于外周静脉输液和血液样本的采集，留置时间不大于72小时、 | 三类 | 贮存在相对温度不超过80,无腐蚀性气体、阴凉、干燥、通风良好、清洁的环境内， 避免与含氧化制剂的消毒剂储存在一起。有效期2年。 | 聚四氟乙烯
一次性使用静脉留置针 | 中选 | 有增量资格 | 1.7 | 2类 | 开放式留置针（普通型） | 一次性使用静脉留置针————一次性使用静脉留置针22 | 国械注准20173140185 | 河南飘安集团有限公司 | 河南飘安集团有限公司 | 蝴蝶型 | 18G | 开放式留置针 | 含DEHP | 普通型 | 不带加药口 | 非耐高压 | C1605011940200803826 | 0000033 | 16970208789742 | 一次性使用静脉留置针分为蝴蝶型、笔杆性、加药型、Y型：蝴蝶型静脉留置针由针座、针管、导管座：导管、护套、空气过滤膜、排气接头、蝴蝶翼组成；笔杆型静脉留置针由针座、针管、导管座：导管、护套、空气过滤膜、排气接头组成；加药型静脉留置针由针座、针管、加药口、导管座、导管、护套、空气过滤膜、排气头、蝴蝶翼组成；Y型静脉留置针由针座、针管、密封件、导管座、导管、护套、软管、管夹、输液接头、输液用肝素帽、端帽组成。本产品采用环氧乙烷灭菌，各部件材质详见产品技术要求。 | 该产品适用于外周静脉输液和血液样本的采集，留置时间不大于72小时、 | 三类 | 贮存在相对温度不超过80,无腐蚀性气体、阴凉、干燥、通风良好、清洁的环境内， 避免与含氧化制剂的消毒剂储存在一起。有效期2年。 | 聚四氟乙烯
一次性使用静脉留置针 | 中选 | 有增量资格 | 1.7 | 2类 | 开放式留置针（普通型） | 一次性使用静脉留置针————一次性使用静脉留置针23 | 国械注准20173140185 | 河南飘安集团有限公司 | 河南飘安集团有限公司 | 蝴蝶型 | 24G | 开放式留置针 | 含DEHP | 普通型 | 不带加药口 | 非耐高压 | C1605011940200803826 | 0000036 | 16970208789865 | 一次性使用静脉留置针分为蝴蝶型、笔杆性、加药型、Y型：蝴蝶型静脉留置针由针座、针管、导管座：导管、护套、空气过滤膜、排气接头、蝴蝶翼组成；笔杆型静脉留置针由针座、针管、导管座：导管、护套、空气过滤膜、排气接头组成；加药型静脉留置针由针座、针管、加药口、导管座、导管、护套、空气过滤膜、排气头、蝴蝶翼组成；Y型静脉留置针由针座、针管、密封件、导管座、导管、护套、软管、管夹、输液接头、输液用肝素帽、端帽组成。本产品采用环氧乙烷灭菌，各部件材质详见产品技术要求。 | 该产品适用于外周静脉输液和血液样本的采集，留置时间不大于72小时、 | 三类 | 贮存在相对温度不超过80,无腐蚀性气体、阴凉、干燥、通风良好、清洁的环境内， 避免与含氧化制剂的消毒剂储存在一起。有效期2年。 | 聚四氟乙烯
一次性使用静脉留置针 | 中选 | 有增量资格 | 1.7 | 2类 | 开放式留置针（普通型） | 一次性使用静脉留置针————一次性使用静脉留置针24 | 国械注准20173140185 | 河南飘安集团有限公司 | 河南飘安集团有限公司 | 蝴蝶型 | 20G | 开放式留置针 | 含DEHP | 普通型 | 不带加药口 | 非耐高压 | C1605011940200803826 | 0000037 | 16970208789780 | 一次性使用静脉留置针分为蝴蝶型、笔杆性、加药型、Y型：蝴蝶型静脉留置针由针座、针管、导管座：导管、护套、空气过滤膜、排气接头、蝴蝶翼组成；笔杆型静脉留置针由针座、针管、导管座：导管、护套、空气过滤膜、排气接头组成；加药型静脉留置针由针座、针管、加药口、导管座、导管、护套、空气过滤膜、排气头、蝴蝶翼组成；Y型静脉留置针由针座、针管、密封件、导管座、导管、护套、软管、管夹、输液接头、输液用肝素帽、端帽组成。本产品采用环氧乙烷灭菌，各部件材质详见产品技术要求。 | 该产品适用于外周静脉输液和血液样本的采集，留置时间不大于72小时、 | 三类 | 贮存在相对温度不超过80,无腐蚀性气体、阴凉、干燥、通风良好、清洁的环境内， 避免与含氧化制剂的消毒剂储存在一起。有效期2年。 | 聚四氟乙烯
一次性使用输液器 | 中选 | 有增量资格 | 1.39 | 23类 | 普通输液器（含DEHP） | 一次性使用输液器 带针————A2-3 | 国械注准20193141754 | 岳阳民康医用材料有限公司 | 岳阳民康医用材料有限公司 | A2-3 | 配输液针的型号：0.6×25TWLB | 普通输液器 | PVC | 常规 | 带针 | 导管长度（mm）：1340 | C1423012020000107910 | 0000004 | MA.156.M0.430160.0BPRVFN8 | 本产品由瓶塞穿刺器保护套、瓶塞穿刺器、空气过滤器（进气器件）、管路、滴管、滴斗、流量调节器、药液过滤器（过滤介质标称孔径为15um）、输液针、金属穿刺器、回血管、药液注射件及连件组成。其它内容详见产品技术要求。 | 用于人体静脉滴注。 | 三类 | 本产品应贮存在干燥、无腐蚀气体和通风良好的室内，该产品有效期两年。 | 医用级PVC、医用级PE、ABS、医用级不锈钢针管、天然橡胶。
一次性使用输液器 | 中选 | 有增量资格 | 1.39 | 23类 | 普通输液器（含DEHP） | 一次性使用输液器 带针————A2-3 | 国械注准20193141754 | 岳阳民康医用材料有限公司 | 岳阳民康医用材料有限公司 | A2-3 | 配输液针的型号：0.4×13RWSB | 普通输液器 | PVC | 常规 | 带针 | 导管长度（mm）：1340 | C1423012020000107910 | 0000028 | MA.156.M0.430160.0XQDXLU8 | 本产品由瓶塞穿刺器保护套、瓶塞穿刺器、空气过滤器（进气器件）、管路、滴管、滴斗、流量调节器、药液过滤器（过滤介质标称孔径为15um）、输液针、金属穿刺器、回血管、药液注射件及连件组成。其它内容详见产品技术要求。 | 用于人体静脉滴注。 | 三类 | 本产品应贮存在干燥、无腐蚀气体和通风良好的室内，该产品有效期两年。 | 医用级PVC、医用级PE、ABS、医用级不锈钢针管、天然橡胶。
一次性使用输液器 | 中选 | 有增量资格 | 1.39 | 23类 | 普通输液器（含DEHP） | 一次性使用输液器 带针————A2-3 | 国械注准20193141754 | 岳阳民康医用材料有限公司 | 岳阳民康医用材料有限公司 | A2-3 | 配输液针的型号：0.5×16RWLB | 普通输液器 | PVC | 常规 | 带针 | 导管长度（mm）：1340 | C1423012020000107910 | 0000061 | MA.156.M0.430160.03Z5VNA1 | 本产品由瓶塞穿刺器保护套、瓶塞穿刺器、空气过滤器（进气器件）、管路、滴管、滴斗、流量调节器、药液过滤器（过滤介质标称孔径为15um）、输液针、金属穿刺器、回血管、药液注射件及连件组成。其它内容详见产品技术要求。 | 用于人体静脉滴注。 | 三类 | 本产品应贮存在干燥、无腐蚀气体和通风良好的室内，该产品有效期两年。 | 医用级PVC、医用级PE、ABS、医用级不锈钢针管、天然橡胶。
一次性使用输液器 | 中选 | 有增量资格 | 1.39 | 23类 | 普通输液器（含DEHP） | 一次性使用输液器 带针————A2-3 | 国械注准20193141754 | 岳阳民康医用材料有限公司 | 岳阳民康医用材料有限公司 | A2-3 | 配输液针的型号：0.8×28TWLB | 普通输液器 | PVC | 常规 | 带针 | 导管长度（mm）：1340 | C1423012020000107910 | 0000065 | MA.156.M0.430160.0A1JUT59 | 本产品由瓶塞穿刺器保护套、瓶塞穿刺器、空气过滤器（进气器件）、管路、滴管、滴斗、流量调节器、药液过滤器（过滤介质标称孔径为15um）、输液针、金属穿刺器、回血管、药液注射件及连件组成。其它内容详见产品技术要求。 | 用于人体静脉滴注。 | 三类 | 本产品应贮存在干燥、无腐蚀气体和通风良好的室内，该产品有效期两年。 | 医用级PVC、医用级PE、ABS、医用级不锈钢针管、天然橡胶。
一次性使用输液器 | 中选 | 有增量资格 | 1.39 | 23类 | 普通输液器（含DEHP） | 一次性使用输液器 带针————A2-3 | 国械注准20193141754 | 岳阳民康医用材料有限公司 | 岳阳民康医用材料有限公司 | A2-3 | 配输液针的型号：0.7×25TWLB | 普通输液器 | PVC | 常规 | 带针 | 导管长度（mm）：1340 | C1423012020000107910 | 0000105 | MA.156.M0.430160.02VZXMH6 | 本产品由瓶塞穿刺器保护套、瓶塞穿刺器、空气过滤器（进气器件）、管路、滴管、滴斗、流量调节器、药液过滤器（过滤介质标称孔径为15um）、输液针、金属穿刺器、回血管、药液注射件及连件组成。其它内容详见产品技术要求。 | 用于人体静脉滴注。 | 三类 | 本产品应贮存在干燥、无腐蚀气体和通风良好的室内，该产品有效期两年。 | 医用级PVC、医用级PE、ABS、医用级不锈钢针管、天然橡胶。
一次性使用输液器 | 中选 | 有增量资格 | 1.39 | 23类 | 普通输液器（含DEHP） | 一次性使用输液器 带针————A2-3 | 国械注准20193141754 | 岳阳民康医用材料有限公司 | 岳阳民康医用材料有限公司 | A2-3 | 配输液针的型号：0.45×16RWSB | 普通输液器 | PVC | 常规 | 带针 | 导管长度（mm）：1340 | C1423012020000107910 | 0000113 | MA.156.M0.430160.0ZSY0195 | 本产品由瓶塞穿刺器保护套、瓶塞穿刺器、空气过滤器（进气器件）、管路、滴管、滴斗、流量调节器、药液过滤器（过滤介质标称孔径为15um）、输液针、金属穿刺器、回血管、药液注射件及连件组成。其它内容详见产品技术要求。 | 用于人体静脉滴注。 | 三类 | 本产品应贮存在干燥、无腐蚀气体和通风良好的室内，该产品有效期两年。 | 医用级PVC、医用级PE、ABS、医用级不锈钢针管、天然橡胶。
一次性使用输液器 | 中选 | 有增量资格 | 1.39 | 23类 | 普通输液器（含DEHP） | 一次性使用输液器 带针————A2-3 | 国械注准20193141754 | 岳阳民康医用材料有限公司 | 岳阳民康医用材料有限公司 | A2-3 | 配输液针的型号：0.9×28TWLB | 普通输液器 | PVC | 常规 | 带针 | 导管长度（mm）：1340 | C1423012020000107910 | 0000148 | MA.156.M0.430160.0RF7JBQ0 | 本产品由瓶塞穿刺器保护套、瓶塞穿刺器、空气过滤器（进气器件）、管路、滴管、滴斗、流量调节器、药液过滤器（过滤介质标称孔径为15um）、输液针、金属穿刺器、回血管、药液注射件及连件组成。其它内容详见产品技术要求。 | 用于人体静脉滴注。 | 三类 | 本产品应贮存在干燥、无腐蚀气体和通风良好的室内，该产品有效期两年。 | 医用级PVC、医用级PE、ABS、医用级不锈钢针管、天然橡胶。
一次性使用输液器 | 中选 | 有增量资格 | 1.39 | 23类 | 普通输液器（含DEHP） | 一次性使用输液器 带针————A2-3 | 国械注准20193141754 | 岳阳民康医用材料有限公司 | 岳阳民康医用材料有限公司 | A2-3 | 配输液针的型号：0.55×20RWLB | 普通输液器 | PVC | 常规 | 带针 | 导管长度（mm）：1340 | C1423012020000107910 | 0000155 | MA.156.M0.430160.0CM3RGW9 | 本产品由瓶塞穿刺器保护套、瓶塞穿刺器、空气过滤器（进气器件）、管路、滴管、滴斗、流量调节器、药液过滤器（过滤介质标称孔径为15um）、输液针、金属穿刺器、回血管、药液注射件及连件组成。其它内容详见产品技术要求。 | 用于人体静脉滴注。 | 三类 | 本产品应贮存在干燥、无腐蚀气体和通风良好的室内，该产品有效期两年。 | 医用级PVC、医用级PE、ABS、医用级不锈钢针管、天然橡胶。
一次性使用真空采血管 | 中选 | 有增量资格 | 0.6 | 11类 | 肝素抗凝管（绿色头盖） | 真空采血管————肝素锂管-6ml | 渝械注准20192220134 | 重庆三丰医疗器械有限公司 | 重庆三丰医疗器械有限公司 | 肝素锂管 | 6ml、绿色 | 肝素抗凝管（绿色头盖） | - | 灭菌 | 塑料 | 规格（ml）：6ml | C1423022030000710652 | 0000394 | 无 | 该产品由试管、胶塞、塑料盖以及采血管内的添加剂和/或附加物组成。试管有玻璃试管和塑料试管;添加剂根据采血管的用途不同或添加或不添加;添加的添加剂有不同种类，包括:EDTA.K2、EDTA.K3、枸橼酸钠、氟化钠、肝素钠、肝素锂、促凝剂: 附加物为分离胶。采血管经 Co60 辐射灭菌，有效期 24 个月(其中血凝管和血沉管有效期 12 个月) | 采血管与真空采血管配套采血针配合使用，用于临床人体静脉血液标本的采集、运输、保存和处理。 | 二类 | 贮存在干燥、通风、阴凉处；有效期24个月。 | 塑料
一次性使用真空采血管 | 中选 | 有增量资格 | 0.6 | 11类 | 肝素抗凝管（绿色头盖） | 真空采血管————肝素钠管-6ml | 渝械注准20192220134 | 重庆三丰医疗器械有限公司 | 重庆三丰医疗器械有限公司 | 肝素钠管 | 6ml、绿色 | 肝素抗凝管（绿色头盖） | - | 灭菌 | 塑料 | 规格（ml）：6ml | C1423022030000710652 | 0000283 | 无 | 该产品由试管、胶塞、塑料盖以及采血管内的添加剂和/或附加物组成。试管有玻璃试管和塑料试管;添加剂根据采血管的用途不同或添加或不添加;添加的添加剂有不同种类，包括:EDTA.K2、EDTA.K3、枸橼酸钠、氟化钠、肝素钠、肝素锂、促凝剂: 附加物为分离胶。采血管经 Co60 辐射灭菌，有效期 24 个月(其中血凝管和血沉管有效期 12 个月) | 采血管与真空采血管配套采血针配合使用，用于临床人体静脉血液标本的采集、运输、保存和处理。 | 二类 | 贮存在干燥、通风、阴凉处；有效期24个月。 | 塑料
一次性使用真空采血管 | 中选 | 有增量资格 | 0.6 | 7类 | 血清管（橘红色/红色头盖） | 真空采血管————无添加剂管-6ml | 渝械注准20192220134 | 重庆三丰医疗器械有限公司 | 重庆三丰医疗器械有限公司 | 无添加剂管 | 6ml、红色 | 血清管（橘红色/红色头盖） | 不含促凝剂 | 灭菌 | 塑料 | 规格（ml）：6ml | C1423022030001010652 | 0000337 | 无 | 该产品由试管、胶塞、塑料盖以及采血管内的添加剂和/或附加物组成。试管有玻璃试管和塑料试管;添加剂根据采血管的用途不同或添加或不添加;添加的添加剂有不同种类，包括:EDTA.K2、EDTA.K3、枸橼酸钠、氟化钠、肝素钠、肝素锂、促凝剂: 附加物为分离胶。采血管经 Co60 辐射灭菌，有效期 24 个月(其中血凝管和血沉管有效期 12 个月) | 采血管与真空采血管配套采血针配合使用，用于临床人体静脉血液标本的采集、运输、保存和处理。 | 二类 | 贮存在干燥、通风、阴凉处；有效期24个月。 | 塑料
一次性使用真空采血管 | 中选 | 有增量资格 | 0.6 | 9类 | EDTA抗凝管（紫色头盖） | 真空采血管————血常规管(EDTA.K3）-6ml | 渝械注准20192220134 | 重庆三丰医疗器械有限公司 | 重庆三丰医疗器械有限公司 | 血常规管(EDTA.K3) | 6ml、紫色 | EDTA抗凝管（紫色头盖） | - | 灭菌 | 塑料 | 规格（ml）：6ml | C1423022030000710652 | 0000279 | 无 | 该产品由试管、胶塞、塑料盖以及采血管内的添加剂和/或附加物组成。试管有玻璃试管和塑料试管;添加剂根据采血管的用途不同或添加或不添加;添加的添加剂有不同种类，包括:EDTA.K2、EDTA.K3、枸橼酸钠、氟化钠、肝素钠、肝素锂、促凝剂: 附加物为分离胶。采血管经 Co60 辐射灭菌，有效期 24 个月(其中血凝管和血沉管有效期 12 个月) | 采血管与真空采血管配套采血针配合使用，用于临床人体静脉血液标本的采集、运输、保存和处理。 | 二类 | 贮存在干燥、通风、阴凉处；有效期24个月。 | 塑料
一次性使用真空采血管 | 中选 | 有增量资格 | 0.6 | 13类 | 氟化钠管（灰色头盖） | 真空采血管————血糖管-6ml | 渝械注准20192220134 | 重庆三丰医疗器械有限公司 | 重庆三丰医疗器械有限公司 | 血糖管 | 6ml、灰色 | 氟化钠管（灰色头盖） | - | 灭菌 | 塑料 | 规格（ml）：6ml | C1423022030000710652 | 0000367 | 无 | 该产品由试管、胶塞、塑料盖以及采血管内的添加剂和/或附加物组成。试管有玻璃试管和塑料试管;添加剂根据采血管的用途不同或添加或不添加;添加的添加剂有不同种类，包括:EDTA.K2、EDTA.K3、枸橼酸钠、氟化钠、肝素钠、肝素锂、促凝剂: 附加物为分离胶。采血管经 Co60 辐射灭菌，有效期 24 个月(其中血凝管和血沉管有效期 12 个月) | 采血管与真空采血管配套采血针配合使用，用于临床人体静脉血液标本的采集、运输、保存和处理。 | 二类 | 贮存在干燥、通风、阴凉处；有效期24个月。 | 塑料
一次性使用真空采血管 | 中选 | 有增量资格 | 0.6 | 9类 | EDTA抗凝管（紫色头盖） | 真空采血管————血常规管(EDTA.K2)-6ml | 渝械注准20192220134 | 重庆三丰医疗器械有限公司 | 重庆三丰医疗器械有限公司 | 血常规管(EDTA.K2) | 6ml、紫色 | EDTA抗凝管（紫色头盖） | - | 灭菌 | 塑料 | 规格（ml）：6ml | C1423022030000710652 | 0000397 | 无 | 该产品由试管、胶塞、塑料盖以及采血管内的添加剂和/或附加物组成。试管有玻璃试管和塑料试管;添加剂根据采血管的用途不同或添加或不添加;添加的添加剂有不同种类，包括:EDTA.K2、EDTA.K3、枸橼酸钠、氟化钠、肝素钠、肝素锂、促凝剂: 附加物为分离胶。采血管经 Co60 辐射灭菌，有效期 24 个月(其中血凝管和血沉管有效期 12 个月) | 采血管与真空采血管配套采血针配合使用，用于临床人体静脉血液标本的采集、运输、保存和处理。 | 二类 | 贮存在干燥、通风、阴凉处；有效期24个月。 | 塑料
一次性使用真空采血管 | 中选 | 有增量资格 | 0.6 | 10类 | 分离胶促凝管（黄色头盖） | 真空采血管————分离胶-促凝管6ml | 渝械注准20192220134 | 重庆三丰医疗器械有限公司 | 重庆三丰医疗器械有限公司 | 分离胶-促凝管 | 6ml、金色 | 分离胶促凝管（黄色头盖） | - | 灭菌 | 塑料 | 规格（ml）：6ml | C1423022030000610652 | 0000110 | 无 | 该产品由试管、胶塞、塑料盖以及采血管内的添加剂和/或附加物组成。试管有玻璃试管和塑料试管;添加剂根据采血管的用途不同或添加或不添加;添加的添加剂有不同种类，包括:EDTA.K2、EDTA.K3、枸橼酸钠、氟化钠、肝素钠、肝素锂、促凝剂: 附加物为分离胶。采血管经 Co60 辐射灭菌，有效期 24 个月(其中血凝管和血沉管有效期 12 个月) | 采血管与真空采血管配套采血针配合使用，用于临床人体静脉血液标本的采集、运输、保存和处理。 | 二类 | 贮存在干燥、通风、阴凉处；有效期24个月。 | 塑料
一次性使用真空采血管 | 中选 | 有增量资格 | 0.6 | 7类 | 血清管（橘红色/红色头盖） | 真空采血管————促凝管-6ml | 渝械注准20192220134 | 重庆三丰医疗器械有限公司 | 重庆三丰医疗器械有限公司 | 促凝管 | 6ml、深红色 | 血清管（橘红色/红色头盖） | 含促凝剂 | 灭菌 | 塑料 | 规格（ml）：6ml | C1423022030000610652 | 0000126 | 无 | 该产品由试管、胶塞、塑料盖以及采血管内的添加剂和/或附加物组成。试管有玻璃试管和塑料试管;添加剂根据采血管的用途不同或添加或不添加;添加的添加剂有不同种类，包括:EDTA.K2、EDTA.K3、枸橼酸钠、氟化钠、肝素钠、肝素锂、促凝剂: 附加物为分离胶。采血管经 Co60 辐射灭菌，有效期 24 个月(其中血凝管和血沉管有效期 12 个月) | 采血管与真空采血管配套采血针配合使用，用于临床人体静脉血液标本的采集、运输、保存和处理。 | 二类 | 贮存在干燥、通风、阴凉处；有效期24个月。 | 塑料
一次性使用输液器 | 中选 | 有增量资格 | 1.39 | 23类 | 普通输液器（含DEHP） | 一次性使用输液器 带针————C2-3 | 国械注准20193141754 | 岳阳民康医用材料有限公司 | 岳阳民康医用材料有限公司 | C2-3 | 配输液针的型号为:0.6×25TWLB | 普通输液器 | PVC | 常规 | 带针 | 导管长度（mm）：1340 | C1423012020000107910 | 0000007 | MA.156.M0.430160.0GS2RCQ0 | 本产品由瓶塞穿刺器保护套、瓶塞穿刺器、空气过滤器（进气器件）、管路、滴管、滴斗、流量调节器、药液过滤器（过滤介质标称孔径为15um）、输液针、金属穿刺器、回血管、药液注射件及连件组成。其它内容详见产品技术要求。 | 用于人体静脉滴注。 | 三类 | 本产品应贮存在干燥、无腐蚀气体和通风良好的室内，该产品有效期两年。 | 医用级PVC、医用级PE、ABS、医用级不锈钢针管、天然橡胶。
一次性使用输液器 | 中选 | 有增量资格 | 1.39 | 23类 | 普通输液器（含DEHP） | 一次性使用输液器 带针————C2-3 | 国械注准20193141754 | 岳阳民康医用材料有限公司 | 岳阳民康医用材料有限公司 | C2-3 | 配输液针的型号为:0.45×16RWSB | 普通输液器 | PVC | 常规 | 带针 | 导管长度（mm）：1340 | C1423012020000107910 | 0000013 | MA.156.M0.430160.0CXXK1X5 | 本产品由瓶塞穿刺器保护套、瓶塞穿刺器、空气过滤器（进气器件）、管路、滴管、滴斗、流量调节器、药液过滤器（过滤介质标称孔径为15um）、输液针、金属穿刺器、回血管、药液注射件及连件组成。其它内容详见产品技术要求。 | 用于人体静脉滴注。 | 三类 | 本产品应贮存在干燥、无腐蚀气体和通风良好的室内，该产品有效期两年。 | 医用级PVC、医用级PE、ABS、医用级不锈钢针管、天然橡胶。
一次性使用输液器 | 中选 | 有增量资格 | 1.39 | 23类 | 普通输液器（含DEHP） | 一次性使用输液器 带针————C2-3 | 国械注准20193141754 | 岳阳民康医用材料有限公司 | 岳阳民康医用材料有限公司 | C2-3 | 配输液针的型号为:0.55×20RWLB | 普通输液器 | PVC | 常规 | 带针 | 导管长度（mm）：1340 | C1423012020000107910 | 0000056 | MA.156.M0.430160.08S5H6G9 | 本产品由瓶塞穿刺器保护套、瓶塞穿刺器、空气过滤器（进气器件）、管路、滴管、滴斗、流量调节器、药液过滤器（过滤介质标称孔径为15um）、输液针、金属穿刺器、回血管、药液注射件及连件组成。其它内容详见产品技术要求。 | 用于人体静脉滴注。 | 三类 | 本产品应贮存在干燥、无腐蚀气体和通风良好的室内，该产品有效期两年。 | 医用级PVC、医用级PE、ABS、医用级不锈钢针管、天然橡胶。
一次性使用输液器 | 中选 | 有增量资格 | 1.39 | 23类 | 普通输液器（含DEHP） | 一次性使用输液器 带针————C2-3 | 国械注准20193141754 | 岳阳民康医用材料有限公司 | 岳阳民康医用材料有限公司 | C2-3 | 配输液针的型号为:0.8×28 TWLB | 普通输液器 | PVC | 常规 | 带针 | 导管长度（mm）：1340 | C1423012020000107910 | 0000062 | MA.156.M0.430160.04B40M38 | 本产品由瓶塞穿刺器保护套、瓶塞穿刺器、空气过滤器（进气器件）、管路、滴管、滴斗、流量调节器、药液过滤器（过滤介质标称孔径为15um）、输液针、金属穿刺器、回血管、药液注射件及连件组成。其它内容详见产品技术要求。 | 用于人体静脉滴注。 | 三类 | 本产品应贮存在干燥、无腐蚀气体和通风良好的室内，该产品有效期两年。 | 医用级PVC、医用级PE、ABS、医用级不锈钢针管、天然橡胶。
一次性使用输液器 | 中选 | 有增量资格 | 1.39 | 23类 | 普通输液器（含DEHP） | 一次性使用输液器 带针————C2-3 | 国械注准20193141754 | 岳阳民康医用材料有限公司 | 岳阳民康医用材料有限公司 | C2-3 | 配输液针的型号为:0.7×25 TWLB | 普通输液器 | PVC | 常规 | 带针 | 导管长度（mm）：1340 | C1423012020000107910 | 0000071 | MA.156.M0.430160.0W778QC9 | 本产品由瓶塞穿刺器保护套、瓶塞穿刺器、空气过滤器（进气器件）、管路、滴管、滴斗、流量调节器、药液过滤器（过滤介质标称孔径为15um）、输液针、金属穿刺器、回血管、药液注射件及连件组成。其它内容详见产品技术要求。 | 用于人体静脉滴注。 | 三类 | 本产品应贮存在干燥、无腐蚀气体和通风良好的室内，该产品有效期两年。 | 医用级PVC、医用级PE、ABS、医用级不锈钢针管、天然橡胶。
一次性使用输液器 | 中选 | 有增量资格 | 1.39 | 23类 | 普通输液器（含DEHP） | 一次性使用输液器 带针————C2-3 | 国械注准20193141754 | 岳阳民康医用材料有限公司 | 岳阳民康医用材料有限公司 | C2-3 | 配输液针的型号:0.4×13RWSB | 普通输液器 | PVC | 常规 | 带针 | 导管长度（mm）：1340 | C1423012020000107910 | 0000102 | MA.156.M0.430160.02006P20 | 本产品由瓶塞穿刺器保护套、瓶塞穿刺器、空气过滤器（进气器件）、管路、滴管、滴斗、流量调节器、药液过滤器（过滤介质标称孔径为15um）、输液针、金属穿刺器、回血管、药液注射件及连件组成。其它内容详见产品技术要求。 | 用于人体静脉滴注。 | 三类 | 本产品应贮存在干燥、无腐蚀气体和通风良好的室内，该产品有效期两年。 | 医用级PVC、医用级PE、ABS、医用级不锈钢针管、天然橡胶。
一次性使用输液器 | 中选 | 有增量资格 | 1.39 | 23类 | 普通输液器（含DEHP） | 一次性使用输液器 带针————C2-3 | 国械注准20193141754 | 岳阳民康医用材料有限公司 | 岳阳民康医用材料有限公司 | C2-3 | 配输液针的型号为:0.9×28 TWLB | 普通输液器 | PVC | 常规 | 带针 | 导管长度（mm）：1340 | C1423012020000107910 | 0000104 | MA.156.M0.430160.0Z9Z9857 | 本产品由瓶塞穿刺器保护套、瓶塞穿刺器、空气过滤器（进气器件）、管路、滴管、滴斗、流量调节器、药液过滤器（过滤介质标称孔径为15um）、输液针、金属穿刺器、回血管、药液注射件及连件组成。其它内容详见产品技术要求。 | 用于人体静脉滴注。 | 三类 | 本产品应贮存在干燥、无腐蚀气体和通风良好的室内，该产品有效期两年。 | 医用级PVC、医用级PE、ABS、医用级不锈钢针管、天然橡胶。
一次性使用输液器 | 中选 | 有增量资格 | 1.39 | 23类 | 普通输液器（含DEHP） | 一次性使用输液器 带针————C2-3 | 国械注准20193141754 | 岳阳民康医用材料有限公司 | 岳阳民康医用材料有限公司 | C2-3 | 配输液针的型号为:0.5×16RWSB | 普通输液器 | PVC | 常规 | 带针 | 导管长度（mm）：1340 | C1423012020000107910 | 0000106 | MA.156.M0.430160.0M76DLB2 | 本产品由瓶塞穿刺器保护套、瓶塞穿刺器、空气过滤器（进气器件）、管路、滴管、滴斗、流量调节器、药液过滤器（过滤介质标称孔径为15um）、输液针、金属穿刺器、回血管、药液注射件及连件组成。其它内容详见产品技术要求。 | 用于人体静脉滴注。 | 三类 | 本产品应贮存在干燥、无腐蚀气体和通风良好的室内，该产品有效期两年。 | 医用级PVC、医用级PE、ABS、医用级不锈钢针管、天然橡胶。
一次性使用真空采血管 | 中选 | 有增量资格 | 0.6 | 7类 | 血清管（橘红色/红色头盖） | 真空采血管————无添加剂管-7ml | 渝械注准20192220134 | 重庆三丰医疗器械有限公司 | 重庆三丰医疗器械有限公司 | 无添加剂管 | 7ml、红色 | 血清管（橘红色/红色头盖） | 不含促凝剂 | 灭菌 | 塑料 | 规格（ml）：7ml | C1423022030001010652 | 0000336 | 无 | 该产品由试管、胶塞、塑料盖以及采血管内的添加剂和/或附加物组成。试管有玻璃试管和塑料试管;添加剂根据采血管的用途不同或添加或不添加;添加的添加剂有不同种类，包括:EDTA.K2、EDTA.K3、枸橼酸钠、氟化钠、肝素钠、肝素锂、促凝剂: 附加物为分离胶。采血管经 Co60 辐射灭菌，有效期 24 个月(其中血凝管和血沉管有效期 12 个月) | 采血管与真空采血管配套采血针配合使用，用于临床人体静脉血液标本的采集、运输、保存和处理。 | 二类 | 贮存在干燥、通风、阴凉处；有效期24个月。 | 塑料
一次性使用真空采血管 | 中选 | 有增量资格 | 0.6 | 11类 | 肝素抗凝管（绿色头盖） | 真空采血管————肝素锂管-7ml | 渝械注准20192220134 | 重庆三丰医疗器械有限公司 | 重庆三丰医疗器械有限公司 | 肝素锂管 | 7ml、绿色 | 肝素抗凝管（绿色头盖） | - | 灭菌 | 塑料 | 规格（ml）：7ml | C1423022030000710652 | 0000277 | 无 | 该产品由试管、胶塞、塑料盖以及采血管内的添加剂和/或附加物组成。试管有玻璃试管和塑料试管;添加剂根据采血管的用途不同或添加或不添加;添加的添加剂有不同种类，包括:EDTA.K2、EDTA.K3、枸橼酸钠、氟化钠、肝素钠、肝素锂、促凝剂: 附加物为分离胶。采血管经 Co60 辐射灭菌，有效期 24 个月(其中血凝管和血沉管有效期 12 个月) | 采血管与真空采血管配套采血针配合使用，用于临床人体静脉血液标本的采集、运输、保存和处理。 | 二类 | 贮存在干燥、通风、阴凉处；有效期24个月。 | 塑料
一次性使用真空采血管 | 中选 | 有增量资格 | 0.6 | 9类 | EDTA抗凝管（紫色头盖） | 真空采血管————血常规管(EDTA.K2)-7ml | 渝械注准20192220134 | 重庆三丰医疗器械有限公司 | 重庆三丰医疗器械有限公司 | 血常规管(EDTA.K2) | 7ml、紫色 | EDTA抗凝管（紫色头盖） | - | 灭菌 | 塑料 | 规格（ml）：7ml | C1423022030000710652 | 0000338 | 无 | 该产品由试管、胶塞、塑料盖以及采血管内的添加剂和/或附加物组成。试管有玻璃试管和塑料试管;添加剂根据采血管的用途不同或添加或不添加;添加的添加剂有不同种类，包括:EDTA.K2、EDTA.K3、枸橼酸钠、氟化钠、肝素钠、肝素锂、促凝剂: 附加物为分离胶。采血管经 Co60 辐射灭菌，有效期 24 个月(其中血凝管和血沉管有效期 12 个月) | 采血管与真空采血管配套采血针配合使用，用于临床人体静脉血液标本的采集、运输、保存和处理。 | 二类 | 贮存在干燥、通风、阴凉处；有效期24个月。 | 塑料
一次性使用真空采血管 | 中选 | 有增量资格 | 0.6 | 13类 | 氟化钠管（灰色头盖） | 真空采血管————血糖管-7ml | 渝械注准20192220134 | 重庆三丰医疗器械有限公司 | 重庆三丰医疗器械有限公司 | 血糖管 | 7ml、灰色 | 氟化钠管（灰色头盖） | - | 灭菌 | 塑料 | 规格（ml）：7ml | C1423022030000710652 | 0000353 | 无 | 该产品由试管、胶塞、塑料盖以及采血管内的添加剂和/或附加物组成。试管有玻璃试管和塑料试管;添加剂根据采血管的用途不同或添加或不添加;添加的添加剂有不同种类，包括:EDTA.K2、EDTA.K3、枸橼酸钠、氟化钠、肝素钠、肝素锂、促凝剂: 附加物为分离胶。采血管经 Co60 辐射灭菌，有效期 24 个月(其中血凝管和血沉管有效期 12 个月) | 采血管与真空采血管配套采血针配合使用，用于临床人体静脉血液标本的采集、运输、保存和处理。 | 二类 | 贮存在干燥、通风、阴凉处；有效期24个月。 | 塑料
一次性使用真空采血管 | 中选 | 有增量资格 | 0.6 | 9类 | EDTA抗凝管（紫色头盖） | 真空采血管————血常规管(EDTA.K3)-7ml | 渝械注准20192220134 | 重庆三丰医疗器械有限公司 | 重庆三丰医疗器械有限公司 | 血常规管(EDTA.K3) | 7ml、紫色 | EDTA抗凝管（紫色头盖） | - | 灭菌 | 塑料 | 规格（ml）：7ml | C1423022030000710652 | 0000374 | 无 | 该产品由试管、胶塞、塑料盖以及采血管内的添加剂和/或附加物组成。试管有玻璃试管和塑料试管;添加剂根据采血管的用途不同或添加或不添加;添加的添加剂有不同种类，包括:EDTA.K2、EDTA.K3、枸橼酸钠、氟化钠、肝素钠、肝素锂、促凝剂: 附加物为分离胶。采血管经 Co60 辐射灭菌，有效期 24 个月(其中血凝管和血沉管有效期 12 个月) | 采血管与真空采血管配套采血针配合使用，用于临床人体静脉血液标本的采集、运输、保存和处理。 | 二类 | 贮存在干燥、通风、阴凉处；有效期24个月。 | 塑料
一次性使用真空采血管 | 中选 | 有增量资格 | 0.6 | 11类 | 肝素抗凝管（绿色头盖） | 真空采血管————肝素钠管-7ml | 渝械注准20192220134 | 重庆三丰医疗器械有限公司 | 重庆三丰医疗器械有限公司 | 肝素钠管 | 7ml、绿色 | 肝素抗凝管（绿色头盖） | - | 灭菌 | 塑料 | 规格（ml）：7ml | C1423022030000710652 | 0000399 | 无 | 该产品由试管、胶塞、塑料盖以及采血管内的添加剂和/或附加物组成。试管有玻璃试管和塑料试管;添加剂根据采血管的用途不同或添加或不添加;添加的添加剂有不同种类，包括:EDTA.K2、EDTA.K3、枸橼酸钠、氟化钠、肝素钠、肝素锂、促凝剂: 附加物为分离胶。采血管经 Co60 辐射灭菌，有效期 24 个月(其中血凝管和血沉管有效期 12 个月) | 采血管与真空采血管配套采血针配合使用，用于临床人体静脉血液标本的采集、运输、保存和处理。 | 二类 | 贮存在干燥、通风、阴凉处；有效期24个月。 | 塑料
一次性使用真空采血管 | 中选 | 有增量资格 | 0.6 | 7类 | 血清管（橘红色/红色头盖） | 真空采血管————促凝管-7ml | 渝械注准20192220134 | 重庆三丰医疗器械有限公司 | 重庆三丰医疗器械有限公司 | 促凝管 | 7ml、深红色 | 血清管（橘红色/红色头盖） | 含促凝剂 | 灭菌 | 塑料 | 规格（ml）：7ml | C1423022030000610652 | 0000118 | 无 | 该产品由试管、胶塞、塑料盖以及采血管内的添加剂和/或附加物组成。试管有玻璃试管和塑料试管;添加剂根据采血管的用途不同或添加或不添加;添加的添加剂有不同种类，包括:EDTA.K2、EDTA.K3、枸橼酸钠、氟化钠、肝素钠、肝素锂、促凝剂: 附加物为分离胶。采血管经 Co60 辐射灭菌，有效期 24 个月(其中血凝管和血沉管有效期 12 个月) | 采血管与真空采血管配套采血针配合使用，用于临床人体静脉血液标本的采集、运输、保存和处理。 | 二类 | 贮存在干燥、通风、阴凉处；有效期24个月。 | 塑料
一次性使用真空采血管 | 中选 | 有增量资格 | 0.6 | 10类 | 分离胶促凝管（黄色头盖） | 真空采血管————分离胶-促凝管7ml | 渝械注准20192220134 | 重庆三丰医疗器械有限公司 | 重庆三丰医疗器械有限公司 | 分离胶-促凝管 | 7ml、金色 | 分离胶促凝管（黄色头盖） | - | 灭菌 | 塑料 | 规格（ml）：7ml | C1423022030000610652 | 0000120 | 无 | 该产品由试管、胶塞、塑料盖以及采血管内的添加剂和/或附加物组成。试管有玻璃试管和塑料试管;添加剂根据采血管的用途不同或添加或不添加;添加的添加剂有不同种类，包括:EDTA.K2、EDTA.K3、枸橼酸钠、氟化钠、肝素钠、肝素锂、促凝剂: 附加物为分离胶。采血管经 Co60 辐射灭菌，有效期 24 个月(其中血凝管和血沉管有效期 12 个月) | 采血管与真空采血管配套采血针配合使用，用于临床人体静脉血液标本的采集、运输、保存和处理。 | 二类 | 贮存在干燥、通风、阴凉处；有效期24个月。 | 塑料
一次性使用真空采血管 | 中选 | 有增量资格 | 0.6 | 7类 | 血清管（橘红色/红色头盖） | 真空采血管————无添加剂管-8ml | 渝械注准20192220134 | 重庆三丰医疗器械有限公司 | 重庆三丰医疗器械有限公司 | 无添加剂管 | 8ml、红色 | 血清管（橘红色/红色头盖） | 不含促凝剂 | 灭菌 | 塑料 | 规格（ml）：8ml | C1423022030001010652 | 0000333 | 无 | 该产品由试管、胶塞、塑料盖以及采血管内的添加剂和/或附加物组成。试管有玻璃试管和塑料试管;添加剂根据采血管的用途不同或添加或不添加;添加的添加剂有不同种类，包括:EDTA.K2、EDTA.K3、枸橼酸钠、氟化钠、肝素钠、肝素锂、促凝剂: 附加物为分离胶。采血管经 Co60 辐射灭菌，有效期 24 个月(其中血凝管和血沉管有效期 12 个月) | 采血管与真空采血管配套采血针配合使用，用于临床人体静脉血液标本的采集、运输、保存和处理。 | 二类 | 贮存在干燥、通风、阴凉处；有效期24个月。 | 塑料
一次性使用真空采血管 | 中选 | 有增量资格 | 0.6 | 11类 | 肝素抗凝管（绿色头盖） | 真空采血管————肝素锂管-8ml | 渝械注准20192220134 | 重庆三丰医疗器械有限公司 | 重庆三丰医疗器械有限公司 | 肝素锂管 | 8ml、绿色 | 肝素抗凝管（绿色头盖） | - | 灭菌 | 塑料 | 规格（ml）：8ml | C1423022030000710652 | 0000292 | 无 | 该产品由试管、胶塞、塑料盖以及采血管内的添加剂和/或附加物组成。试管有玻璃试管和塑料试管;添加剂根据采血管的用途不同或添加或不添加;添加的添加剂有不同种类，包括:EDTA.K2、EDTA.K3、枸橼酸钠、氟化钠、肝素钠、肝素锂、促凝剂: 附加物为分离胶。采血管经 Co60 辐射灭菌，有效期 24 个月(其中血凝管和血沉管有效期 12 个月) | 采血管与真空采血管配套采血针配合使用，用于临床人体静脉血液标本的采集、运输、保存和处理。 | 二类 | 贮存在干燥、通风、阴凉处；有效期24个月。 | 塑料
一次性使用真空采血管 | 中选 | 有增量资格 | 0.6 | 9类 | EDTA抗凝管（紫色头盖） | 真空采血管————血常规管(EDTA.K3)-8ml | 渝械注准20192220134 | 重庆三丰医疗器械有限公司 | 重庆三丰医疗器械有限公司 | 血常规管(EDTA.K3) | 8ml、紫色 | EDTA抗凝管（紫色头盖） | - | 灭菌 | 塑料 | 规格（ml）：8ml | C1423022030000710652 | 0000300 | 无 | 该产品由试管、胶塞、塑料盖以及采血管内的添加剂和/或附加物组成。试管有玻璃试管和塑料试管;添加剂根据采血管的用途不同或添加或不添加;添加的添加剂有不同种类，包括:EDTA.K2、EDTA.K3、枸橼酸钠、氟化钠、肝素钠、肝素锂、促凝剂: 附加物为分离胶。采血管经 Co60 辐射灭菌，有效期 24 个月(其中血凝管和血沉管有效期 12 个月) | 采血管与真空采血管配套采血针配合使用，用于临床人体静脉血液标本的采集、运输、保存和处理。 | 二类 | 贮存在干燥、通风、阴凉处；有效期24个月。 | 塑料
一次性使用真空采血管 | 中选 | 有增量资格 | 0.6 | 13类 | 氟化钠管（灰色头盖） | 真空采血管————血糖管-8ml | 渝械注准20192220134 | 重庆三丰医疗器械有限公司 | 重庆三丰医疗器械有限公司 | 血糖管 | 8ml、灰色 | 氟化钠管（灰色头盖） | - | 灭菌 | 塑料 | 规格（ml）：8ml | C1423022030000710652 | 0000319 | 无 | 该产品由试管、胶塞、塑料盖以及采血管内的添加剂和/或附加物组成。试管有玻璃试管和塑料试管;添加剂根据采血管的用途不同或添加或不添加;添加的添加剂有不同种类，包括:EDTA.K2、EDTA.K3、枸橼酸钠、氟化钠、肝素钠、肝素锂、促凝剂: 附加物为分离胶。采血管经 Co60 辐射灭菌，有效期 24 个月(其中血凝管和血沉管有效期 12 个月) | 采血管与真空采血管配套采血针配合使用，用于临床人体静脉血液标本的采集、运输、保存和处理。 | 二类 | 贮存在干燥、通风、阴凉处；有效期24个月。 | 塑料
一次性使用真空采血管 | 中选 | 有增量资格 | 0.6 | 11类 | 肝素抗凝管（绿色头盖） | 真空采血管————肝素钠管-8ml | 渝械注准20192220134 | 重庆三丰医疗器械有限公司 | 重庆三丰医疗器械有限公司 | 肝素钠管 | 8ml、绿色 | 肝素抗凝管（绿色头盖） | - | 灭菌 | 塑料 | 规格（ml）：8ml | C1423022030000710652 | 0000345 | 无 | 该产品由试管、胶塞、塑料盖以及采血管内的添加剂和/或附加物组成。试管有玻璃试管和塑料试管;添加剂根据采血管的用途不同或添加或不添加;添加的添加剂有不同种类，包括:EDTA.K2、EDTA.K3、枸橼酸钠、氟化钠、肝素钠、肝素锂、促凝剂: 附加物为分离胶。采血管经 Co60 辐射灭菌，有效期 24 个月(其中血凝管和血沉管有效期 12 个月) | 采血管与真空采血管配套采血针配合使用，用于临床人体静脉血液标本的采集、运输、保存和处理。 | 二类 | 贮存在干燥、通风、阴凉处；有效期24个月。 | 塑料
一次性使用真空采血管 | 中选 | 有增量资格 | 0.6 | 9类 | EDTA抗凝管（紫色头盖） | 真空采血管————血常规管(EDTA.K2)-8ml | 渝械注准20192220134 | 重庆三丰医疗器械有限公司 | 重庆三丰医疗器械有限公司 | 血常规管(EDTA.K2) | 8ml、紫色 | EDTA抗凝管（紫色头盖） | - | 灭菌 | 塑料 | 规格（ml）：8ml | C1423022030000710652 | 0000381 | 无 | 该产品由试管、胶塞、塑料盖以及采血管内的添加剂和/或附加物组成。试管有玻璃试管和塑料试管;添加剂根据采血管的用途不同或添加或不添加;添加的添加剂有不同种类，包括:EDTA.K2、EDTA.K3、枸橼酸钠、氟化钠、肝素钠、肝素锂、促凝剂: 附加物为分离胶。采血管经 Co60 辐射灭菌，有效期 24 个月(其中血凝管和血沉管有效期 12 个月) | 采血管与真空采血管配套采血针配合使用，用于临床人体静脉血液标本的采集、运输、保存和处理。 | 二类 | 贮存在干燥、通风、阴凉处；有效期24个月。 | 塑料
一次性使用真空采血管 | 中选 | 有增量资格 | 0.6 | 10类 | 分离胶促凝管（黄色头盖） | 真空采血管————分离胶-促凝管8ml | 渝械注准20192220134 | 重庆三丰医疗器械有限公司 | 重庆三丰医疗器械有限公司 | 分离胶-促凝管 | 8ml、金色 | 分离胶促凝管（黄色头盖） | - | 灭菌 | 塑料 | 规格（ml）：8ml | C1423022030000610652 | 0000091 | 无 | 该产品由试管、胶塞、塑料盖以及采血管内的添加剂和/或附加物组成。试管有玻璃试管和塑料试管;添加剂根据采血管的用途不同或添加或不添加;添加的添加剂有不同种类，包括:EDTA.K2、EDTA.K3、枸橼酸钠、氟化钠、肝素钠、肝素锂、促凝剂: 附加物为分离胶。采血管经 Co60 辐射灭菌，有效期 24 个月(其中血凝管和血沉管有效期 12 个月) | 采血管与真空采血管配套采血针配合使用，用于临床人体静脉血液标本的采集、运输、保存和处理。 | 二类 | 贮存在干燥、通风、阴凉处；有效期24个月。 | 塑料
一次性使用真空采血管 | 中选 | 有增量资格 | 0.6 | 7类 | 血清管（橘红色/红色头盖） | 真空采血管————促凝管-8ml | 渝械注准20192220134 | 重庆三丰医疗器械有限公司 | 重庆三丰医疗器械有限公司 | 促凝管 | 8ml、深红色 | 血清管（橘红色/红色头盖） | 含促凝剂 | 灭菌 | 塑料 | 规格（ml）：8ml | C1423022030000610652 | 0000095 | 无 | 该产品由试管、胶塞、塑料盖以及采血管内的添加剂和/或附加物组成。试管有玻璃试管和塑料试管;添加剂根据采血管的用途不同或添加或不添加;添加的添加剂有不同种类，包括:EDTA.K2、EDTA.K3、枸橼酸钠、氟化钠、肝素钠、肝素锂、促凝剂: 附加物为分离胶。采血管经 Co60 辐射灭菌，有效期 24 个月(其中血凝管和血沉管有效期 12 个月) | 采血管与真空采血管配套采血针配合使用，用于临床人体静脉血液标本的采集、运输、保存和处理。 | 二类 | 贮存在干燥、通风、阴凉处；有效期24个月。 | 塑料
一次性使用真空采血管 | 中选 | 有增量资格 | 0.6 | 7类 | 血清管（橘红色/红色头盖） | 真空采血管————无添加剂管-9ml | 渝械注准20192220134 | 重庆三丰医疗器械有限公司 | 重庆三丰医疗器械有限公司 | 无添加剂管 | 9ml、红色 | 血清管（橘红色/红色头盖） | 不含促凝剂 | 灭菌 | 塑料 | 规格（ml）：9ml | C1423022030001010652 | 0000327 | 无 | 该产品由试管、胶塞、塑料盖以及采血管内的添加剂和/或附加物组成。试管有玻璃试管和塑料试管;添加剂根据采血管的用途不同或添加或不添加;添加的添加剂有不同种类，包括:EDTA.K2、EDTA.K3、枸橼酸钠、氟化钠、肝素钠、肝素锂、促凝剂: 附加物为分离胶。采血管经 Co60 辐射灭菌，有效期 24 个月(其中血凝管和血沉管有效期 12 个月) | 采血管与真空采血管配套采血针配合使用，用于临床人体静脉血液标本的采集、运输、保存和处理。 | 二类 | 贮存在干燥、通风、阴凉处；有效期24个月。 | 塑料
一次性使用真空采血管 | 中选 | 有增量资格 | 0.6 | 9类 | EDTA抗凝管（紫色头盖） | 真空采血管————血常规管(EDTA.K3）-9ml | 渝械注准20192220134 | 重庆三丰医疗器械有限公司 | 重庆三丰医疗器械有限公司 | 血常规管(EDTA.K3) | 9ml、紫色 | EDTA抗凝管（紫色头盖） | - | 灭菌 | 塑料 | 规格（ml）：9ml | C1423022030000710652 | 0000304 | 无 | 该产品由试管、胶塞、塑料盖以及采血管内的添加剂和/或附加物组成。试管有玻璃试管和塑料试管;添加剂根据采血管的用途不同或添加或不添加;添加的添加剂有不同种类，包括:EDTA.K2、EDTA.K3、枸橼酸钠、氟化钠、肝素钠、肝素锂、促凝剂: 附加物为分离胶。采血管经 Co60 辐射灭菌，有效期 24 个月(其中血凝管和血沉管有效期 12 个月) | 采血管与真空采血管配套采血针配合使用，用于临床人体静脉血液标本的采集、运输、保存和处理。 | 二类 | 贮存在干燥、通风、阴凉处；有效期24个月。 | 塑料
一次性使用真空采血管 | 中选 | 有增量资格 | 0.6 | 11类 | 肝素抗凝管（绿色头盖） | 真空采血管————肝素锂管-9ml | 渝械注准20192220134 | 重庆三丰医疗器械有限公司 | 重庆三丰医疗器械有限公司 | 肝素锂管 | 9ml、绿色 | 肝素抗凝管（绿色头盖） | - | 灭菌 | 塑料 | 规格（ml）：9ml | C1423022030000710652 | 0000332 | 无 | 该产品由试管、胶塞、塑料盖以及采血管内的添加剂和/或附加物组成。试管有玻璃试管和塑料试管;添加剂根据采血管的用途不同或添加或不添加;添加的添加剂有不同种类，包括:EDTA.K2、EDTA.K3、枸橼酸钠、氟化钠、肝素钠、肝素锂、促凝剂: 附加物为分离胶。采血管经 Co60 辐射灭菌，有效期 24 个月(其中血凝管和血沉管有效期 12 个月) | 采血管与真空采血管配套采血针配合使用，用于临床人体静脉血液标本的采集、运输、保存和处理。 | 二类 | 贮存在干燥、通风、阴凉处；有效期24个月。 | 塑料
一次性使用真空采血管 | 中选 | 有增量资格 | 0.6 | 11类 | 肝素抗凝管（绿色头盖） | 真空采血管————肝素钠管-9ml | 渝械注准20192220134 | 重庆三丰医疗器械有限公司 | 重庆三丰医疗器械有限公司 | 肝素钠管 | 9ml、绿色 | 肝素抗凝管（绿色头盖） | - | 灭菌 | 塑料 | 规格（ml）：9ml | C1423022030000710652 | 0000348 | 无 | 该产品由试管、胶塞、塑料盖以及采血管内的添加剂和/或附加物组成。试管有玻璃试管和塑料试管;添加剂根据采血管的用途不同或添加或不添加;添加的添加剂有不同种类，包括:EDTA.K2、EDTA.K3、枸橼酸钠、氟化钠、肝素钠、肝素锂、促凝剂: 附加物为分离胶。采血管经 Co60 辐射灭菌，有效期 24 个月(其中血凝管和血沉管有效期 12 个月) | 采血管与真空采血管配套采血针配合使用，用于临床人体静脉血液标本的采集、运输、保存和处理。 | 二类 | 贮存在干燥、通风、阴凉处；有效期24个月。 | 塑料
一次性使用真空采血管 | 中选 | 有增量资格 | 0.6 | 9类 | EDTA抗凝管（紫色头盖） | 真空采血管————血常规管(EDTA.K2)-9ml | 渝械注准20192220134 | 重庆三丰医疗器械有限公司 | 重庆三丰医疗器械有限公司 | 血常规管(EDTA.K2) | 9ml、紫色 | EDTA抗凝管（紫色头盖） | - | 灭菌 | 塑料 | 规格（ml）：9ml | C1423022030000710652 | 0000350 | 无 | 该产品由试管、胶塞、塑料盖以及采血管内的添加剂和/或附加物组成。试管有玻璃试管和塑料试管;添加剂根据采血管的用途不同或添加或不添加;添加的添加剂有不同种类，包括:EDTA.K2、EDTA.K3、枸橼酸钠、氟化钠、肝素钠、肝素锂、促凝剂: 附加物为分离胶。采血管经 Co60 辐射灭菌，有效期 24 个月(其中血凝管和血沉管有效期 12 个月) | 采血管与真空采血管配套采血针配合使用，用于临床人体静脉血液标本的采集、运输、保存和处理。 | 二类 | 贮存在干燥、通风、阴凉处；有效期24个月。 | 塑料
一次性使用真空采血管 | 中选 | 有增量资格 | 0.6 | 13类 | 氟化钠管（灰色头盖） | 真空采血管————血糖管-9ml | 渝械注准20192220134 | 重庆三丰医疗器械有限公司 | 重庆三丰医疗器械有限公司 | 血糖管 | 9ml、灰色 | 氟化钠管（灰色头盖） | - | 灭菌 | 塑料 | 规格（ml）：9ml | C1423022030000710652 | 0000389 | 无 | 该产品由试管、胶塞、塑料盖以及采血管内的添加剂和/或附加物组成。试管有玻璃试管和塑料试管;添加剂根据采血管的用途不同或添加或不添加;添加的添加剂有不同种类，包括:EDTA.K2、EDTA.K3、枸橼酸钠、氟化钠、肝素钠、肝素锂、促凝剂: 附加物为分离胶。采血管经 Co60 辐射灭菌，有效期 24 个月(其中血凝管和血沉管有效期 12 个月) | 采血管与真空采血管配套采血针配合使用，用于临床人体静脉血液标本的采集、运输、保存和处理。 | 二类 | 贮存在干燥、通风、阴凉处；有效期24个月。 | 塑料
一次性使用真空采血管 | 中选 | 有增量资格 | 0.6 | 10类 | 分离胶促凝管（黄色头盖） | 真空采血管————分离胶-促凝管9ml | 渝械注准20192220134 | 重庆三丰医疗器械有限公司 | 重庆三丰医疗器械有限公司 | 分离胶-促凝管 | 9ml、金色 | 分离胶促凝管（黄色头盖） | - | 灭菌 | 塑料 | 规格（ml）：9ml | C1423022030000610652 | 0000116 | 无 | 该产品由试管、胶塞、塑料盖以及采血管内的添加剂和/或附加物组成。试管有玻璃试管和塑料试管;添加剂根据采血管的用途不同或添加或不添加;添加的添加剂有不同种类，包括:EDTA.K2、EDTA.K3、枸橼酸钠、氟化钠、肝素钠、肝素锂、促凝剂: 附加物为分离胶。采血管经 Co60 辐射灭菌，有效期 24 个月(其中血凝管和血沉管有效期 12 个月) | 采血管与真空采血管配套采血针配合使用，用于临床人体静脉血液标本的采集、运输、保存和处理。 | 二类 | 贮存在干燥、通风、阴凉处；有效期24个月。 | 塑料
一次性使用真空采血管 | 中选 | 有增量资格 | 0.6 | 7类 | 血清管（橘红色/红色头盖） | 真空采血管————促凝管-9ml | 渝械注准20192220134 | 重庆三丰医疗器械有限公司 | 重庆三丰医疗器械有限公司 | 促凝管 | 9ml、深红色 | 血清管（橘红色/红色头盖） | 含促凝剂 | 灭菌 | 塑料 | 规格（ml）：9ml | C1423022030000610652 | 0000123 | 无 | 该产品由试管、胶塞、塑料盖以及采血管内的添加剂和/或附加物组成。试管有玻璃试管和塑料试管;添加剂根据采血管的用途不同或添加或不添加;添加的添加剂有不同种类，包括:EDTA.K2、EDTA.K3、枸橼酸钠、氟化钠、肝素钠、肝素锂、促凝剂: 附加物为分离胶。采血管经 Co60 辐射灭菌，有效期 24 个月(其中血凝管和血沉管有效期 12 个月) | 采血管与真空采血管配套采血针配合使用，用于临床人体静脉血液标本的采集、运输、保存和处理。 | 二类 | 贮存在干燥、通风、阴凉处；有效期24个月。 | 塑料
一次性使用真空采血管 | 中选 | 有增量资格 | 0.6 | 7类 | 血清管（橘红色/红色头盖） | 真空采血管————无添加剂管-10ml | 渝械注准20192220134 | 重庆三丰医疗器械有限公司 | 重庆三丰医疗器械有限公司 | 无添加剂管 | 10ml、红色 | 血清管（橘红色/红色头盖） | 不含促凝剂 | 灭菌 | 塑料 | 规格（ml）：10ml | C1423022030001010652 | 0000341 | 无 | 该产品由试管、胶塞、塑料盖以及采血管内的添加剂和/或附加物组成。试管有玻璃试管和塑料试管;添加剂根据采血管的用途不同或添加或不添加;添加的添加剂有不同种类，包括:EDTA.K2、EDTA.K3、枸橼酸钠、氟化钠、肝素钠、肝素锂、促凝剂: 附加物为分离胶。采血管经 Co60 辐射灭菌，有效期 24 个月(其中血凝管和血沉管有效期 12 个月) | 采血管与真空采血管配套采血针配合使用，用于临床人体静脉血液标本的采集、运输、保存和处理。 | 二类 | 贮存在干燥、通风、阴凉处；有效期24个月。 | 塑料
一次性使用真空采血管 | 中选 | 有增量资格 | 0.6 | 9类 | EDTA抗凝管（紫色头盖） | 真空采血管————血常规管(EDTA.K3)-10ml | 渝械注准20192220134 | 重庆三丰医疗器械有限公司 | 重庆三丰医疗器械有限公司 | 血常规管(EDTA.K3) | 10ml、紫色 | EDTA抗凝管（紫色头盖） | - | 灭菌 | 塑料 | 规格（ml）：10ml | C1423022030000710652 | 0000309 | 无 | 该产品由试管、胶塞、塑料盖以及采血管内的添加剂和/或附加物组成。试管有玻璃试管和塑料试管;添加剂根据采血管的用途不同或添加或不添加;添加的添加剂有不同种类，包括:EDTA.K2、EDTA.K3、枸橼酸钠、氟化钠、肝素钠、肝素锂、促凝剂: 附加物为分离胶。采血管经 Co60 辐射灭菌，有效期 24 个月(其中血凝管和血沉管有效期 12 个月) | 采血管与真空采血管配套采血针配合使用，用于临床人体静脉血液标本的采集、运输、保存和处理。 | 二类 | 贮存在干燥、通风、阴凉处；有效期24个月。 | 塑料
一次性使用真空采血管 | 中选 | 有增量资格 | 0.6 | 11类 | 肝素抗凝管（绿色头盖） | 真空采血管————肝素锂管-10ml | 渝械注准20192220134 | 重庆三丰医疗器械有限公司 | 重庆三丰医疗器械有限公司 | 肝素锂管 | 10ml、绿色 | 肝素抗凝管（绿色头盖） | - | 灭菌 | 塑料 | 规格（ml）：10ml | C1423022030000710652 | 0000321 | 无 | 该产品由试管、胶塞、塑料盖以及采血管内的添加剂和/或附加物组成。试管有玻璃试管和塑料试管;添加剂根据采血管的用途不同或添加或不添加;添加的添加剂有不同种类，包括:EDTA.K2、EDTA.K3、枸橼酸钠、氟化钠、肝素钠、肝素锂、促凝剂: 附加物为分离胶。采血管经 Co60 辐射灭菌，有效期 24 个月(其中血凝管和血沉管有效期 12 个月) | 采血管与真空采血管配套采血针配合使用，用于临床人体静脉血液标本的采集、运输、保存和处理。 | 二类 | 贮存在干燥、通风、阴凉处；有效期24个月。 | 塑料
一次性使用真空采血管 | 中选 | 有增量资格 | 0.6 | 13类 | 氟化钠管（灰色头盖） | 真空采血管————血糖管-10ml | 渝械注准20192220134 | 重庆三丰医疗器械有限公司 | 重庆三丰医疗器械有限公司 | 血糖管 | 10ml、灰色 | 氟化钠管（灰色头盖） | - | 灭菌 | 塑料 | 规格（ml）：10ml | C1423022030000710652 | 0000334 | 无 | 该产品由试管、胶塞、塑料盖以及采血管内的添加剂和/或附加物组成。试管有玻璃试管和塑料试管;添加剂根据采血管的用途不同或添加或不添加;添加的添加剂有不同种类，包括:EDTA.K2、EDTA.K3、枸橼酸钠、氟化钠、肝素钠、肝素锂、促凝剂: 附加物为分离胶。采血管经 Co60 辐射灭菌，有效期 24 个月(其中血凝管和血沉管有效期 12 个月) | 采血管与真空采血管配套采血针配合使用，用于临床人体静脉血液标本的采集、运输、保存和处理。 | 二类 | 贮存在干燥、通风、阴凉处；有效期24个月。 | 塑料
一次性使用真空采血管 | 中选 | 有增量资格 | 0.6 | 9类 | EDTA抗凝管（紫色头盖） | 真空采血管————血常规管(EDTA.K2)-10ml | 渝械注准20192220134 | 重庆三丰医疗器械有限公司 | 重庆三丰医疗器械有限公司 | 血常规管(EDTA.K2) | 10ml、紫色 | EDTA抗凝管（紫色头盖） | - | 灭菌 | 塑料 | 规格（ml）：10ml | C1423022030000710652 | 0000358 | 无 | 该产品由试管、胶塞、塑料盖以及采血管内的添加剂和/或附加物组成。试管有玻璃试管和塑料试管;添加剂根据采血管的用途不同或添加或不添加;添加的添加剂有不同种类，包括:EDTA.K2、EDTA.K3、枸橼酸钠、氟化钠、肝素钠、肝素锂、促凝剂: 附加物为分离胶。采血管经 Co60 辐射灭菌，有效期 24 个月(其中血凝管和血沉管有效期 12 个月) | 采血管与真空采血管配套采血针配合使用，用于临床人体静脉血液标本的采集、运输、保存和处理。 | 二类 | 贮存在干燥、通风、阴凉处；有效期24个月。 | 塑料
一次性使用真空采血管 | 中选 | 有增量资格 | 0.6 | 11类 | 肝素抗凝管（绿色头盖） | 真空采血管————肝素钠管-10ml | 渝械注准20192220134 | 重庆三丰医疗器械有限公司 | 重庆三丰医疗器械有限公司 | 肝素钠管 | 10ml、绿色 | 肝素抗凝管（绿色头盖） | - | 灭菌 | 塑料 | 规格（ml）：10ml | C1423022030000710652 | 0000364 | 无 | 该产品由试管、胶塞、塑料盖以及采血管内的添加剂和/或附加物组成。试管有玻璃试管和塑料试管;添加剂根据采血管的用途不同或添加或不添加;添加的添加剂有不同种类，包括:EDTA.K2、EDTA.K3、枸橼酸钠、氟化钠、肝素钠、肝素锂、促凝剂: 附加物为分离胶。采血管经 Co60 辐射灭菌，有效期 24 个月(其中血凝管和血沉管有效期 12 个月) | 采血管与真空采血管配套采血针配合使用，用于临床人体静脉血液标本的采集、运输、保存和处理。 | 二类 | 贮存在干燥、通风、阴凉处；有效期24个月。 | 塑料
一次性使用真空采血管 | 中选 | 有增量资格 | 0.6 | 10类 | 分离胶促凝管（黄色头盖） | 真空采血管————分离胶-促凝管10ml | 渝械注准20192220134 | 重庆三丰医疗器械有限公司 | 重庆三丰医疗器械有限公司 | 分离胶-促凝管 | 10ml、金色 | 分离胶促凝管（黄色头盖） | - | 灭菌 | 塑料 | 规格（ml）：10ml | C1423022030000610652 | 0000103 | 无 | 该产品由试管、胶塞、塑料盖以及采血管内的添加剂和/或附加物组成。试管有玻璃试管和塑料试管;添加剂根据采血管的用途不同或添加或不添加;添加的添加剂有不同种类，包括:EDTA.K2、EDTA.K3、枸橼酸钠、氟化钠、肝素钠、肝素锂、促凝剂: 附加物为分离胶。采血管经 Co60 辐射灭菌，有效期 24 个月(其中血凝管和血沉管有效期 12 个月) | 采血管与真空采血管配套采血针配合使用，用于临床人体静脉血液标本的采集、运输、保存和处理。 | 二类 | 贮存在干燥、通风、阴凉处；有效期24个月。 | 塑料
一次性使用真空采血管 | 中选 | 有增量资格 | 0.6 | 7类 | 血清管（橘红色/红色头盖） | 真空采血管————促凝管-10ml | 渝械注准20192220134 | 重庆三丰医疗器械有限公司 | 重庆三丰医疗器械有限公司 | 促凝管 | 10ml、深红色 | 血清管（橘红色/红色头盖） | 含促凝剂 | 灭菌 | 塑料 | 规格（ml）：10ml | C1423022030000610652 | 0000113 | 无 | 该产品由试管、胶塞、塑料盖以及采血管内的添加剂和/或附加物组成。试管有玻璃试管和塑料试管;添加剂根据采血管的用途不同或添加或不添加;添加的添加剂有不同种类，包括:EDTA.K2、EDTA.K3、枸橼酸钠、氟化钠、肝素钠、肝素锂、促凝剂: 附加物为分离胶。采血管经 Co60 辐射灭菌，有效期 24 个月(其中血凝管和血沉管有效期 12 个月) | 采血管与真空采血管配套采血针配合使用，用于临床人体静脉血液标本的采集、运输、保存和处理。 | 二类 | 贮存在干燥、通风、阴凉处；有效期24个月。 | 塑料
一次性使用真空采血管 | 中选 | 有增量资格 | 0.6 | 8类 | 柠檬酸钠（枸橼酸钠）凝血试验管（蓝色头盖） | 真空采血管————血凝管-5ml | 渝械注准20192220134 | 重庆三丰医疗器械有限公司 | 重庆三丰医疗器械有限公司 | 血凝管 | 5ml、浅蓝色 | 柠檬酸钠（枸橼酸钠）凝血试验管（蓝色头盖） | - | 灭菌 | 塑料 | 规格（ml）：5ml | C1423022030000710652 | 0000392 | 无 | 该产品由试管、胶塞、塑料盖以及采血管内的添加剂和/或附加物组成。试管有玻璃试管和塑料试管;添加剂根据采血管的用途不同或添加或不添加;添加的添加剂有不同种类，包括:EDTA.K2、EDTA.K3、枸橼酸钠、氟化钠、肝素钠、肝素锂、促凝剂: 附加物为分离胶。采血管经 Co60 辐射灭菌，有效期 24 个月(其中血凝管和血沉管有效期 12 个月) | 采血管与真空采血管配套采血针配合使用，用于临床人体静脉血液标本的采集、运输、保存和处理。 | 二类 | 贮存在干燥、通风、阴凉处。有效期12个月 | 塑料
一次性使用真空采血管 | 中选 | 有增量资格 | 0.6 | 8类 | 柠檬酸钠（枸橼酸钠）凝血试验管（蓝色头盖） | 真空采血管————血凝管-4ml | 渝械注准20192220134 | 重庆三丰医疗器械有限公司 | 重庆三丰医疗器械有限公司 | 血凝管 | 4ml、浅蓝色 | 柠檬酸钠（枸橼酸钠）凝血试验管（蓝色头盖） | - | 灭菌 | 塑料 | 规格（ml）：4ml | C1423022030000710652 | 0000402 | 无 | 该产品由试管、胶塞、塑料盖以及采血管内的添加剂和/或附加物组成。试管有玻璃试管和塑料试管;添加剂根据采血管的用途不同或添加或不添加;添加的添加剂有不同种类，包括:EDTA.K2、EDTA.K3、枸橼酸钠、氟化钠、肝素钠、肝素锂、促凝剂: 附加物为分离胶。采血管经 Co60 辐射灭菌，有效期 24 个月(其中血凝管和血沉管有效期 12 个月) | 采血管与真空采血管配套采血针配合使用，用于临床人体静脉血液标本的采集、运输、保存和处理。 | 二类 | 贮存在干燥、通风、阴凉处。有效期12个月 | 塑料
一次性使用真空采血管 | 中选 | 有增量资格 | 0.6 | 8类 | 柠檬酸钠（枸橼酸钠）凝血试验管（蓝色头盖） | 真空采血管————血凝管-3ml | 渝械注准20192220134 | 重庆三丰医疗器械有限公司 | 重庆三丰医疗器械有限公司 | 血凝管 | 3ml、浅蓝色 | 柠檬酸钠（枸橼酸钠）凝血试验管（蓝色头盖） | - | 灭菌 | 塑料 | 规格（ml）：3ml | C1423022030000710652 | 0000377 | 无 | 该产品由试管、胶塞、塑料盖以及采血管内的添加剂和/或附加物组成。试管有玻璃试管和塑料试管;添加剂根据采血管的用途不同或添加或不添加;添加的添加剂有不同种类，包括:EDTA.K2、EDTA.K3、枸橼酸钠、氟化钠、肝素钠、肝素锂、促凝剂: 附加物为分离胶。采血管经 Co60 辐射灭菌，有效期 24 个月(其中血凝管和血沉管有效期 12 个月) | 采血管与真空采血管配套采血针配合使用，用于临床人体静脉血液标本的采集、运输、保存和处理。 | 二类 | 贮存在干燥、通风、阴凉处。有效期12个月 | 塑料
一次性使用真空采血管 | 中选 | 有增量资格 | 0.6 | 12类 | 柠檬酸钠（枸橼酸钠）血沉试验管（黑色头盖） | 真空采血管————血沉管-5ml | 渝械注准20192220134 | 重庆三丰医疗器械有限公司 | 重庆三丰医疗器械有限公司 | 血沉管 | 5ml、黑色 | 柠檬酸钠（枸橼酸钠）血沉试验管（黑色头盖） | - | 灭菌 | 塑料 | 规格（ml）：5ml | C1423022030000710652 | 0000281 | 无 | 该产品由试管、胶塞、塑料盖以及采血管内的添加剂和/或附加物组成。试管有玻璃试管和塑料试管;添加剂根据采血管的用途不同或添加或不添加;添加的添加剂有不同种类，包括:EDTA.K2、EDTA.K3、枸橼酸钠、氟化钠、肝素钠、肝素锂、促凝剂: 附加物为分离胶。采血管经 Co60 辐射灭菌，有效期 24 个月(其中血凝管和血沉管有效期 12 个月) | 采血管与真空采血管配套采血针配合使用，用于临床人体静脉血液标本的采集、运输、保存和处理。 | 二类 | 贮存在干燥、通风、阴凉处。有效期12个月 | 塑料
一次性使用真空采血管 | 中选 | 有增量资格 | 0.6 | 12类 | 柠檬酸钠（枸橼酸钠）血沉试验管（黑色头盖） | 真空采血管————血沉管-4ml | 渝械注准20192220134 | 重庆三丰医疗器械有限公司 | 重庆三丰医疗器械有限公司 | 血沉管 | 4ml、黑色 | 柠檬酸钠（枸橼酸钠）血沉试验管（黑色头盖） | - | 灭菌 | 塑料 | 规格（ml）：4ml | C1423022030000710652 | 0000307 | 无 | 该产品由试管、胶塞、塑料盖以及采血管内的添加剂和/或附加物组成。试管有玻璃试管和塑料试管;添加剂根据采血管的用途不同或添加或不添加;添加的添加剂有不同种类，包括:EDTA.K2、EDTA.K3、枸橼酸钠、氟化钠、肝素钠、肝素锂、促凝剂: 附加物为分离胶。采血管经 Co60 辐射灭菌，有效期 24 个月(其中血凝管和血沉管有效期 12 个月) | 采血管与真空采血管配套采血针配合使用，用于临床人体静脉血液标本的采集、运输、保存和处理。 | 二类 | 贮存在干燥、通风、阴凉处。有效期12个月 | 塑料
一次性使用真空采血管 | 中选 | 有增量资格 | 0.6 | 12类 | 柠檬酸钠（枸橼酸钠）血沉试验管（黑色头盖） | 真空采血管————血沉管-3ml | 渝械注准20192220134 | 重庆三丰医疗器械有限公司 | 重庆三丰医疗器械有限公司 | 血沉管 | 3ml、黑色 | 柠檬酸钠（枸橼酸钠）血沉试验管（黑色头盖） | - | 灭菌 | 塑料 | 规格（ml）：3ml | C1423022030000710652 | 0000310 | 无 | 该产品由试管、胶塞、塑料盖以及采血管内的添加剂和/或附加物组成。试管有玻璃试管和塑料试管;添加剂根据采血管的用途不同或添加或不添加;添加的添加剂有不同种类，包括:EDTA.K2、EDTA.K3、枸橼酸钠、氟化钠、肝素钠、肝素锂、促凝剂: 附加物为分离胶。采血管经 Co60 辐射灭菌，有效期 24 个月(其中血凝管和血沉管有效期 12 个月) | 采血管与真空采血管配套采血针配合使用，用于临床人体静脉血液标本的采集、运输、保存和处理。 | 二类 | 贮存在干燥、通风、阴凉处。有效期12个月 | 塑料
一次性使用真空采血管 | 中选 | 有增量资格 | 0.7 | 7类 | 血清管（橘红色/红色头盖） | 真空采血管————无添加剂无菌 | 沪械注准20192220431 | 力因精准医疗产品（上海）有限公司 | 力因精准医疗产品（上海）有限公司 | 4mL | 无添加剂 | 血清管（橘红色/红色头盖） | 不含促凝剂 | 灭菌 | 塑料 | 规格（ml）：4ml | C1423022030001004742 | 0000002 | 无 | 真空采血管用于临床采集静脉血液样本，具有安全、准确、方便的特点。真空采血管由管盖、采血容器（试管）、标签和（或）添加剂组成。采血容器（试管）由塑胶材料制成，胶塞为丁基橡胶。 | 真空采血管预期与静脉采血针配套使用，供医疗机构用于临床采集人体静脉血液样本作临床常规检验。 | 二类 | 产品储存条件及有效期：室温18℃-30℃;湿度40-65 有效期:1年 | 塑料
一次性使用真空采血管 | 中选 | 有增量资格 | 0.7 | 7类 | 血清管（橘红色/红色头盖） | 真空采血管————无添加剂无菌 | 沪械注准20192220431 | 力因精准医疗产品（上海）有限公司 | 力因精准医疗产品（上海）有限公司 | 10mL | 无添加剂 | 血清管（橘红色/红色头盖） | 不含促凝剂 | 灭菌 | 塑料 | 规格（ml）：10ml | C1423022030001004742 | 0000003 | 无 | 真空采血管用于临床采集静脉血液样本，具有安全、准确、方便的特点。真空采血管由管盖、采血容器（试管）、标签和（或）添加剂组成。采血容器（试管）由塑胶材料制成，胶塞为丁基橡胶。 | 真空采血管预期与静脉采血针配套使用，供医疗机构用于临床采集人体静脉血液样本作临床常规检验。 | 二类 | 产品储存条件及有效期：室温18℃-30℃;湿度40-65 有效期:1年 | 塑料
一次性使用真空采血管 | 中选 | 有增量资格 | 0.7 | 7类 | 血清管（橘红色/红色头盖） | 真空采血管————无添加剂无菌 | 沪械注准20192220431 | 力因精准医疗产品（上海）有限公司 | 力因精准医疗产品（上海）有限公司 | 7mL | 无添加剂 | 血清管（橘红色/红色头盖） | 不含促凝剂 | 灭菌 | 塑料 | 规格（ml）：7ml | C1423022030001004742 | 0000004 | 无 | 真空采血管用于临床采集静脉血液样本，具有安全、准确、方便的特点。真空采血管由管盖、采血容器（试管）、标签和（或）添加剂组成。采血容器（试管）由塑胶材料制成，胶塞为丁基橡胶。 | 真空采血管预期与静脉采血针配套使用，供医疗机构用于临床采集人体静脉血液样本作临床常规检验。 | 二类 | 产品储存条件及有效期：室温18℃-30℃;湿度40-65 有效期:1年 | 塑料
一次性使用真空采血管 | 中选 | 有增量资格 | 0.7 | 7类 | 血清管（橘红色/红色头盖） | 真空采血管————无添加剂无菌 | 沪械注准20192220431 | 力因精准医疗产品（上海）有限公司 | 力因精准医疗产品（上海）有限公司 | 6mL | 无添加剂 | 血清管（橘红色/红色头盖） | 不含促凝剂 | 灭菌 | 塑料 | 规格（ml）：6ml | C1423022030001004742 | 0000005 | 无 | 真空采血管用于临床采集静脉血液样本，具有安全、准确、方便的特点。真空采血管由管盖、采血容器（试管）、标签和（或）添加剂组成。采血容器（试管）由塑胶材料制成，胶塞为丁基橡胶。 | 真空采血管预期与静脉采血针配套使用，供医疗机构用于临床采集人体静脉血液样本作临床常规检验。 | 二类 | 产品储存条件及有效期：室温18℃-30℃;湿度40-65 有效期:1年 | 塑料
一次性使用真空采血管 | 中选 | 有增量资格 | 0.7 | 7类 | 血清管（橘红色/红色头盖） | 真空采血管————无添加剂无菌 | 沪械注准20192220431 | 力因精准医疗产品（上海）有限公司 | 力因精准医疗产品（上海）有限公司 | 3mL | 无添加剂 | 血清管（橘红色/红色头盖） | 不含促凝剂 | 灭菌 | 塑料 | 规格（ml）：3ml | C1423022030001004742 | 0000006 | 无 | 真空采血管用于临床采集静脉血液样本，具有安全、准确、方便的特点。真空采血管由管盖、采血容器（试管）、标签和（或）添加剂组成。采血容器（试管）由塑胶材料制成，胶塞为丁基橡胶。 | 真空采血管预期与静脉采血针配套使用，供医疗机构用于临床采集人体静脉血液样本作临床常规检验。 | 二类 | 产品储存条件及有效期：室温18℃-30℃;湿度40-65 有效期:1年 | 塑料
一次性使用人体静脉血样采集针 | 中选 | 无增量资格 | 0.2 | 16类 | 软连接式静脉血样采集针（普通型） | 一次性使用静脉采血针————采血针 | 国械注准20163221718 | 济宁市恒泰医疗用品有限公司 | 济宁市恒泰医疗用品有限公司 | 蝶翼型0.5*18mm | 蝶翼型0.5*18mm | 普通型 | 软连接式血样采集针 | - | - | - | C1603062150000208918 | 0000007 | 16974939500010 | 一次性使用静脉采血针由乳胶护套、管塞穿刺针保护套、管塞穿刺针、针座、软管、针柄、静脉穿刺针、静脉穿刺针保护套组成、本产品无菌、采用环氧乙烷灭菌，一次性使用。 | 适用于与一次性使用静脉血样采集器配套使用，从人体静脉采取血液进行血液分析。 | 三类 | 常温保存，两年效期 | 不锈钢
一次性使用人体静脉血样采集针 | 中选 | 无增量资格 | 0.2 | 16类 | 软连接式静脉血样采集针（普通型） | 一次性使用静脉采血针————采血针 | 国械注准20163221718 | 济宁市恒泰医疗用品有限公司 | 济宁市恒泰医疗用品有限公司 | 笔杆型0.9*38mm | 笔杆型0.9*38mm | 普通型 | 软连接式血样采集针 | - | - | - | C1603062150000208918 | 0000010 | 16974939500232 | 一次性使用静脉采血针由乳胶护套、管塞穿刺针保护套、管塞穿刺针、针座、软管、针柄、静脉穿刺针、静脉穿刺针保护套组成、本产品无菌、采用环氧乙烷灭菌，一次性使用。 | 适用于与一次性使用静脉血样采集器配套使用，从人体静脉采取血液进行血液分析。 | 三类 | 常温保存，两年效期 | 不锈钢
一次性使用人体静脉血样采集针 | 中选 | 无增量资格 | 0.2 | 16类 | 软连接式静脉血样采集针（普通型） | 一次性使用静脉采血针————采血针 | 国械注准20163221718 | 济宁市恒泰医疗用品有限公司 | 济宁市恒泰医疗用品有限公司 | 笔杆型0.7*38mm | 笔杆型0.7*38mm | 普通型 | 软连接式血样采集针 | - | - | - | C1603062150000208918 | 0000008 | 16974939500218 | 一次性使用静脉采血针由乳胶护套、管塞穿刺针保护套、管塞穿刺针、针座、软管、针柄、静脉穿刺针、静脉穿刺针保护套组成、本产品无菌、采用环氧乙烷灭菌，一次性使用。 | 适用于与一次性使用静脉血样采集器配套使用，从人体静脉采取血液进行血液分析。 | 三类 | 常温保存，两年效期 | 不锈钢
一次性使用人体静脉血样采集针 | 中选 | 无增量资格 | 0.2 | 16类 | 软连接式静脉血样采集针（普通型） | 一次性使用静脉采血针————采血针 | 国械注准20163221718 | 济宁市恒泰医疗用品有限公司 | 济宁市恒泰医疗用品有限公司 | 笔杆型1.2*38mm | 笔杆型1.2*38mm | 普通型 | 软连接式血样采集针 | - | - | - | C1603062150000208918 | 0000003 | 16974939500256 | 一次性使用静脉采血针由乳胶护套、管塞穿刺针保护套、管塞穿刺针、针座、软管、针柄、静脉穿刺针、静脉穿刺针保护套组成、本产品无菌、采用环氧乙烷灭菌，一次性使用。 | 适用于与一次性使用静脉血样采集器配套使用，从人体静脉采取血液进行血液分析。 | 三类 | 常温保存，两年效期 | 不锈钢
一次性使用人体静脉血样采集针 | 中选 | 无增量资格 | 0.2 | 16类 | 软连接式静脉血样采集针（普通型） | 一次性使用静脉采血针————采血针 | 国械注准20163221718 | 济宁市恒泰医疗用品有限公司 | 济宁市恒泰医疗用品有限公司 | 笔杆型1.1*38mm | 笔杆型1.1*38mm | 普通型 | 软连接式血样采集针 | - | - | - | C1603062150000208918 | 0000001 | 16974939500249 | 一次性使用静脉采血针由乳胶护套、管塞穿刺针保护套、管塞穿刺针、针座、软管、针柄、静脉穿刺针、静脉穿刺针保护套组成、本产品无菌、采用环氧乙烷灭菌，一次性使用。 | 适用于与一次性使用静脉血样采集器配套使用，从人体静脉采取血液进行血液分析。 | 三类 | 常温保存，两年效期 | 不锈钢
一次性使用人体静脉血样采集针 | 中选 | 无增量资格 | 0.2 | 16类 | 软连接式静脉血样采集针（普通型） | 一次性使用静脉采血针————采血针 | 国械注准20163221718 | 济宁市恒泰医疗用品有限公司 | 济宁市恒泰医疗用品有限公司 | 蝶翼型0.9*26mm | 蝶翼型0.9*26mm | 普通型 | 软连接式血样采集针 | - | - | - | C1603062150000208918 | 0000006 | 16974939500065 | 一次性使用静脉采血针由乳胶护套、管塞穿刺针保护套、管塞穿刺针、针座、软管、针柄、静脉穿刺针、静脉穿刺针保护套组成、本产品无菌、采用环氧乙烷灭菌，一次性使用。 | 适用于与一次性使用静脉血样采集器配套使用，从人体静脉采取血液进行血液分析。 | 三类 | 常温保存，两年效期 | 不锈钢
一次性使用人体静脉血样采集针 | 中选 | 无增量资格 | 0.2 | 16类 | 软连接式静脉血样采集针（普通型） | 一次性使用静脉采血针————采血针 | 国械注准20163221718 | 济宁市恒泰医疗用品有限公司 | 济宁市恒泰医疗用品有限公司 | 笔杆型0.6*32mm | 笔杆型0.6*32mm | 普通型 | 软连接式血样采集针 | - | - | - | C1603062150000208918 | 0000004 | 16974939500201 | 一次性使用静脉采血针由乳胶护套、管塞穿刺针保护套、管塞穿刺针、针座、软管、针柄、静脉穿刺针、静脉穿刺针保护套组成、本产品无菌、采用环氧乙烷灭菌，一次性使用。 | 适用于与一次性使用静脉血样采集器配套使用，从人体静脉采取血液进行血液分析。 | 三类 | 常温保存，两年效期 | 不锈钢
一次性使用人体静脉血样采集针 | 中选 | 无增量资格 | 0.2 | 16类 | 软连接式静脉血样采集针（普通型） | 一次性使用静脉采血针————采血针 | 国械注准20163221718 | 济宁市恒泰医疗用品有限公司 | 济宁市恒泰医疗用品有限公司 | 笔杆型0.8*38mm | 笔杆型0.8*38mm | 普通型 | 软连接式血样采集针 | - | - | - | C1603062150000208918 | 0000011 | 16974939500225 | 一次性使用静脉采血针由乳胶护套、管塞穿刺针保护套、管塞穿刺针、针座、软管、针柄、静脉穿刺针、静脉穿刺针保护套组成、本产品无菌、采用环氧乙烷灭菌，一次性使用。 | 适用于与一次性使用静脉血样采集器配套使用，从人体静脉采取血液进行血液分析。 | 三类 | 常温保存，两年效期 | 不锈钢
一次性使用人体静脉血样采集针 | 中选 | 无增量资格 | 0.2 | 16类 | 软连接式静脉血样采集针（普通型） | 一次性使用静脉采血针————采血针 | 国械注准20163221718 | 济宁市恒泰医疗用品有限公司 | 济宁市恒泰医疗用品有限公司 | 笔杆型0.55*26mm | 笔杆型0.55*26mm | 普通型 | 软连接式血样采集针 | - | - | - | C1603062150000208918 | 0000012 | 16974939500195 | 一次性使用静脉采血针由乳胶护套、管塞穿刺针保护套、管塞穿刺针、针座、软管、针柄、静脉穿刺针、静脉穿刺针保护套组成、本产品无菌、采用环氧乙烷灭菌，一次性使用。 | 适用于与一次性使用静脉血样采集器配套使用，从人体静脉采取血液进行血液分析。 | 三类 | 常温保存，两年效期 | 不锈钢
一次性使用静脉留置针 | 中选 | 有增量资格 | 12.87 | 4类 | 密闭式留置针（防针刺型，不含无针接口式连接件） | 一次性使用静脉留置针————防针刺型（F/I-B型）18G-20G | 国械注准20163141077 | 岳阳民康医用材料有限公司 | 岳阳民康医用材料有限公司 | 防针刺型（F/I-B型） | 20G | 密闭式留置针（非正压） | 含DEHP | 防针刺型 | 不含无针接口式连接件 | - | C1605011940200107910 | 0000007 | MA.156.M0.430160.0MY3XMP6 | 留置针由针管护套，导管组件，针管组件，正压组件，防针刺装置，长导管，止流夹，正压接头（II型适用），及端帽构成，其中导管组件有导管，金属楔，隔离塞和三通导管座组成；针管组件有针管/槽口针座（II型适用）组成；正压组件由正压内胆，正压件和正压外壳组成；防针刺装置由不锈钢卡片和塑料接头组成，正压接头由内圆锥接头套，长导管连接座，正压装置组成. 采用原材料为医用级PVC、医用级PE、ABS、CAP、氟化乙烯丙烯共聚物、聚异戊二烯、聚苯乙烯、聚丙烯、奥氏体不锈钢0CR18NI9、奥氏体不锈钢1Cr18Ni12.本产品经环氧乙烷灭菌。 | 本产品供插入人体外周血管静脉系统输液用。 | 三类 | 本品应贮存在干燥、无腐蚀气体和通风良好的室内。2、产品生产批号、生产日期、失效日期见产品小包装，该产品有效期三年。 | 医用级PVC、医用级PE、ABS、CAP、氟化乙烯丙烯共聚物、聚异戊二烯、聚苯乙烯、聚丙烯、奥氏体不锈钢0Cr18Ni9、奥氏体不锈钢1Cr18Ni12
一次性使用静脉留置针 | 中选 | 有增量资格 | 12.87 | 4类 | 密闭式留置针（防针刺型，不含无针接口式连接件） | 一次性使用静脉留置针————防针刺型（F/I-B型）18G-20G | 国械注准20163141077 | 岳阳民康医用材料有限公司 | 岳阳民康医用材料有限公司 | 防针刺型（F/I-B型） | 18G | 密闭式留置针（非正压） | 含DEHP | 防针刺型 | 不含无针接口式连接件 | - | C1605011940200107910 | 0000006 | MA.156.M0.430160.0VW7TK18 | 留置针由针管护套，导管组件，针管组件，正压组件，防针刺装置，长导管，止流夹，正压接头（II型适用），及端帽构成，其中导管组件有导管，金属楔，隔离塞和三通导管座组成；针管组件有针管/槽口针座（II型适用）组成；正压组件由正压内胆，正压件和正压外壳组成；防针刺装置由不锈钢卡片和塑料接头组成，正压接头由内圆锥接头套，长导管连接座，正压装置组成. 采用原材料为医用级PVC、医用级PE、ABS、CAP、氟化乙烯丙烯共聚物、聚异戊二烯、聚苯乙烯、聚丙烯、奥氏体不锈钢0CR18NI9、奥氏体不锈钢1Cr18Ni12.本产品经环氧乙烷灭菌。 | 本产品供插入人体外周血管静脉系统输液用。 | 三类 | 本品应贮存在干燥、无腐蚀气体和通风良好的室内。2、产品生产批号、生产日期、失效日期见产品小包装，该产品有效期三年。 | 医用级PVC、医用级PE、ABS、CAP、氟化乙烯丙烯共聚物、聚异戊二烯、聚苯乙烯、聚丙烯、奥氏体不锈钢0Cr18Ni9、奥氏体不锈钢1Cr18Ni12
一次性使用真空采血管 | 中选 | 有增量资格 | 0.7 | 11类 | 肝素抗凝管（绿色头盖） | 真空采血管————肝素锂/肝素钠管 | 沪械注准20192220431 | 力因精准医疗产品（上海）有限公司 | 力因精准医疗产品（上海）有限公司 | 5mL | 肝素锂 | 肝素抗凝管（绿色头盖） | - | 灭菌 | 塑料 | 规格（ml）：5ml | C1423022030000704742 | 0000016 | 无 | 真空采血管用于临床采集静脉血液样本，具有安全、准确、方便的特点。真空采血管由管盖、采血容器（试管）、标签和（或）添加剂组成。采血容器（试管）由塑胶材料制成，胶塞为丁基橡胶。 | 真空采血管预期与静脉采血针配套使用，供医疗机构用于临床采集人体静脉血液样本作临床常规检验。 | 二类 | 产品储存条件及有效期：室温18℃-30℃;湿度40-65 有效期:1年 | 塑料
一次性使用真空采血管 | 中选 | 有增量资格 | 0.7 | 11类 | 肝素抗凝管（绿色头盖） | 真空采血管————肝素锂/肝素钠管 | 沪械注准20192220431 | 力因精准医疗产品（上海）有限公司 | 力因精准医疗产品（上海）有限公司 | 5mL | 肝素钠 | 肝素抗凝管（绿色头盖） | - | 灭菌 | 塑料 | 规格（ml）：5ml | C1423022030000704742 | 0000018 | 无 | 真空采血管用于临床采集静脉血液样本，具有安全、准确、方便的特点。真空采血管由管盖、采血容器（试管）、标签和（或）添加剂组成。采血容器（试管）由塑胶材料制成，胶塞为丁基橡胶。 | 真空采血管预期与静脉采血针配套使用，供医疗机构用于临床采集人体静脉血液样本作临床常规检验。 | 二类 | 产品储存条件及有效期：室温18℃-30℃;湿度40-65 有效期:1年 | 塑料
一次性使用真空采血管 | 中选 | 有增量资格 | 0.7 | 11类 | 肝素抗凝管（绿色头盖） | 真空采血管————肝素锂/肝素钠管 | 沪械注准20192220431 | 力因精准医疗产品（上海）有限公司 | 力因精准医疗产品（上海）有限公司 | 7mL | 肝素钠 | 肝素抗凝管（绿色头盖） | - | 灭菌 | 塑料 | 规格（ml）：7ml | C1423022030000704742 | 0000021 | 无 | 真空采血管用于临床采集静脉血液样本，具有安全、准确、方便的特点。真空采血管由管盖、采血容器（试管）、标签和（或）添加剂组成。采血容器（试管）由塑胶材料制成，胶塞为丁基橡胶。 | 真空采血管预期与静脉采血针配套使用，供医疗机构用于临床采集人体静脉血液样本作临床常规检验。 | 二类 | 产品储存条件及有效期：室温18℃-30℃;湿度40-65 有效期:1年 | 塑料
一次性使用真空采血管 | 中选 | 有增量资格 | 0.7 | 11类 | 肝素抗凝管（绿色头盖） | 真空采血管————肝素锂/肝素钠管 | 沪械注准20192220431 | 力因精准医疗产品（上海）有限公司 | 力因精准医疗产品（上海）有限公司 | 4mL | 肝素锂 | 肝素抗凝管（绿色头盖） | - | 灭菌 | 塑料 | 规格（ml）：4ml | C1423022030000704742 | 0000025 | 无 | 真空采血管用于临床采集静脉血液样本，具有安全、准确、方便的特点。真空采血管由管盖、采血容器（试管）、标签和（或）添加剂组成。采血容器（试管）由塑胶材料制成，胶塞为丁基橡胶。 | 真空采血管预期与静脉采血针配套使用，供医疗机构用于临床采集人体静脉血液样本作临床常规检验。 | 二类 | 产品储存条件及有效期：室温18℃-30℃;湿度40-65 有效期:1年 | 塑料
一次性使用真空采血管 | 中选 | 有增量资格 | 0.7 | 11类 | 肝素抗凝管（绿色头盖） | 真空采血管————肝素锂/肝素钠管 | 沪械注准20192220431 | 力因精准医疗产品（上海）有限公司 | 力因精准医疗产品（上海）有限公司 | 3mL | 肝素钠 | 肝素抗凝管（绿色头盖） | - | 灭菌 | 塑料 | 规格（ml）：3ml | C1423022030000704742 | 0000029 | 无 | 真空采血管用于临床采集静脉血液样本，具有安全、准确、方便的特点。真空采血管由管盖、采血容器（试管）、标签和（或）添加剂组成。采血容器（试管）由塑胶材料制成，胶塞为丁基橡胶。 | 真空采血管预期与静脉采血针配套使用，供医疗机构用于临床采集人体静脉血液样本作临床常规检验。 | 二类 | 产品储存条件及有效期：室温18℃-30℃;湿度40-65 有效期:1年 | 塑料
一次性使用真空采血管 | 中选 | 有增量资格 | 0.7 | 11类 | 肝素抗凝管（绿色头盖） | 真空采血管————肝素锂/肝素钠管 | 沪械注准20192220431 | 力因精准医疗产品（上海）有限公司 | 力因精准医疗产品（上海）有限公司 | 3mL | 肝素锂 | 肝素抗凝管（绿色头盖） | - | 灭菌 | 塑料 | 规格（ml）：3ml | C1423022030000704742 | 0000035 | 无 | 真空采血管用于临床采集静脉血液样本，具有安全、准确、方便的特点。真空采血管由管盖、采血容器（试管）、标签和（或）添加剂组成。采血容器（试管）由塑胶材料制成，胶塞为丁基橡胶。 | 真空采血管预期与静脉采血针配套使用，供医疗机构用于临床采集人体静脉血液样本作临床常规检验。 | 二类 | 产品储存条件及有效期：室温18℃-30℃;湿度40-65 有效期:1年 | 塑料
留置针用敷贴 | 中选 | 有增量资格 | 0.73 | 33类 | 留置针用敷贴 | 医用无菌敷贴————60mm×70mm | 豫械注准20182140716 | 河南亚都实业有限公司 | 河南亚都实业有限公司 | 60mm×70mm | 60mm×70mm | 聚氨酯 | 8*8cm以下 | - | - | 尺寸大小：60mm*70mm | C1409011880000002126 | 0000004 | 无 | 本品由涂胶非织造布、吸收棉、隔离纸等组成。 | 适用于外科手术中创面及切口的覆盖 | 二类 | 常温/两年 | 涂胶非织造布、吸收棉、隔离纸
一次性使用输液器 | 中选 | 有增量资格 | 0.89 | 23类 | 普通输液器（含DEHP） | 一次性使用输液器 带针————B1-1普通输液器 | 国械注准20193141526 | 武汉市王冠医疗器械有限责任公司 | 武汉市王冠医疗器械有限责任公司 | 0.8×28TWLB | B1-1 | 普通输液器 | PVC | 常规 | 带针 | 导管长度（mm）：1320 | C1423012020000110796 | 0000475 | 06972911040069 | 产品由输液器和输液针组成。其中：输液器由保护套、进气器件、瓶塞穿刺器、药液过滤器、滴斗、管路、注射件（选配）、流量调节器、滴管、止液夹（选配）组成；输液针由针管保护套、针管、针柄、软管、连接座组成。 | 产品适用于临床对人体静脉输入药液。 | 三类 | 储存在相对湿度不超过80，无腐蚀气体、、阴凉、干燥、通风良好、清洁的环境内。运输中产品轻拿轻放，不得过于挤压以免包装破损。有效期24个月 | PVC
一次性使用输液器 | 中选 | 有增量资格 | 0.89 | 23类 | 普通输液器（含DEHP） | 一次性使用输液器 带针————B1-1普通输液器 | 国械注准20193141526 | 武汉市王冠医疗器械有限责任公司 | 武汉市王冠医疗器械有限责任公司 | 0.9×28TWLB | B1-1 | 普通输液器 | PVC | 常规 | 带针 | 导管长度（mm）：1320 | C1423012020000110796 | 0000503 | 06972911040076 | 产品由输液器和输液针组成。其中：输液器由保护套、进气器件、瓶塞穿刺器、药液过滤器、滴斗、管路、注射件（选配）、流量调节器、滴管、止液夹（选配）组成；输液针由针管保护套、针管、针柄、软管、连接座组成。 | 产品适用于临床对人体静脉输入药液。 | 三类 | 储存在相对湿度不超过80，无腐蚀气体、、阴凉、干燥、通风良好、清洁的环境内。运输中产品轻拿轻放，不得过于挤压以免包装破损。有效期24个月 | PVC
一次性使用输液器 | 中选 | 有增量资格 | 0.89 | 23类 | 普通输液器（含DEHP） | 一次性使用输液器 带针————B1-1普通输液器 | 国械注准20193141526 | 武汉市王冠医疗器械有限责任公司 | 武汉市王冠医疗器械有限责任公司 | 0.5×20RWLB | B1-1 | 普通输液器 | PVC | 常规 | 带针 | 导管长度（mm）：1320 | C1423012020000110796 | 0000504 | 06972911040021 | 产品由输液器和输液针组成。其中：输液器由保护套、进气器件、瓶塞穿刺器、药液过滤器、滴斗、管路、注射件（选配）、流量调节器、滴管、止液夹（选配）组成；输液针由针管保护套、针管、针柄、软管、连接座组成。 | 产品适用于临床对人体静脉输入药液。 | 三类 | 储存在相对湿度不超过80，无腐蚀气体、、阴凉、干燥、通风良好、清洁的环境内。运输中产品轻拿轻放，不得过于挤压以免包装破损。有效期24个月 | PVC
一次性使用输液器 | 中选 | 有增量资格 | 0.89 | 23类 | 普通输液器（含DEHP） | 一次性使用输液器 带针————B1-1普通输液器 | 国械注准20193141526 | 武汉市王冠医疗器械有限责任公司 | 武汉市王冠医疗器械有限责任公司 | 0.6×25TWLB | B1-1 | 普通输液器 | PVC | 常规 | 带针 | 导管长度（mm）：1320 | C1423012020000110796 | 0000514 | 06972911040045 | 产品由输液器和输液针组成。其中：输液器由保护套、进气器件、瓶塞穿刺器、药液过滤器、滴斗、管路、注射件（选配）、流量调节器、滴管、止液夹（选配）组成；输液针由针管保护套、针管、针柄、软管、连接座组成。 | 产品适用于临床对人体静脉输入药液。 | 三类 | 储存在相对湿度不超过80，无腐蚀气体、、阴凉、干燥、通风良好、清洁的环境内。运输中产品轻拿轻放，不得过于挤压以免包装破损。有效期24个月 | PVC
一次性使用输液器 | 中选 | 有增量资格 | 0.89 | 23类 | 普通输液器（含DEHP） | 一次性使用输液器 带针————B1-1普通输液器 | 国械注准20193141526 | 武汉市王冠医疗器械有限责任公司 | 武汉市王冠医疗器械有限责任公司 | 0.45×15RWLB | B1-1 | 普通输液器 | PVC | 常规 | 带针 | 导管长度（mm）：1320 | C1423012020000110796 | 0000517 | 06972911040014 | 产品由输液器和输液针组成。其中：输液器由保护套、进气器件、瓶塞穿刺器、药液过滤器、滴斗、管路、注射件（选配）、流量调节器、滴管、止液夹（选配）组成；输液针由针管保护套、针管、针柄、软管、连接座组成。 | 产品适用于临床对人体静脉输入药液。 | 三类 | 储存在相对湿度不超过80，无腐蚀气体、、阴凉、干燥、通风良好、清洁的环境内。运输中产品轻拿轻放，不得过于挤压以免包装破损。有效期24个月 | PVC
一次性使用输液器 | 中选 | 有增量资格 | 0.89 | 23类 | 普通输液器（含DEHP） | 一次性使用输液器 带针————B1-1普通输液器 | 国械注准20193141526 | 武汉市王冠医疗器械有限责任公司 | 武汉市王冠医疗器械有限责任公司 | 0.55×20RWLB | B1-1 | 普通输液器 | PVC | 常规 | 带针 | 导管长度（mm）：1320 | C1423012020000110796 | 0000526 | 06972911040014 | 产品由输液器和输液针组成。其中：输液器由保护套、进气器件、瓶塞穿刺器、药液过滤器、滴斗、管路、注射件（选配）、流量调节器、滴管、止液夹（选配）组成；输液针由针管保护套、针管、针柄、软管、连接座组成。 | 产品适用于临床对人体静脉输入药液。 | 三类 | 储存在相对湿度不超过80，无腐蚀气体、、阴凉、干燥、通风良好、清洁的环境内。运输中产品轻拿轻放，不得过于挤压以免包装破损。有效期24个月 | PVC
一次性使用输液器 | 中选 | 有增量资格 | 0.89 | 23类 | 普通输液器（含DEHP） | 一次性使用输液器 带针————B1-1普通输液器 | 国械注准20193141526 | 武汉市王冠医疗器械有限责任公司 | 武汉市王冠医疗器械有限责任公司 | 0.7×25TWLB | B1-1 | 普通输液器 | PVC | 常规 | 带针 | 导管长度（mm）：1320 | C1423012020000110796 | 0000581 | 06972911040052 | 产品由输液器和输液针组成。其中：输液器由保护套、进气器件、瓶塞穿刺器、药液过滤器、滴斗、管路、注射件（选配）、流量调节器、滴管、止液夹（选配）组成；输液针由针管保护套、针管、针柄、软管、连接座组成。 | 产品适用于临床对人体静脉输入药液。 | 三类 | 储存在相对湿度不超过80，无腐蚀气体、、阴凉、干燥、通风良好、清洁的环境内。运输中产品轻拿轻放，不得过于挤压以免包装破损。有效期24个月 | PVC
一次性使用静脉留置针 | 中选 | 有增量资格 | 12.87 | 4类 | 密闭式留置针（防针刺型，不含无针接口式连接件） | 一次性使用静脉留置针————防针刺型（F/I-B型）22G;24G | 国械注准20163141077 | 岳阳民康医用材料有限公司 | 岳阳民康医用材料有限公司 | 防针刺型（F/I-B型） | 24G | 密闭式留置针（非正压） | 含DEHP | 防针刺型 | 不含无针接口式连接件 | - | C1605011940200107910 | 0000009 | MA.156.M0.430160.0JRXAGE5 | 留置针由针管护套，导管组件，针管组件，正压组件，防针刺装置，长导管，止流夹，正压接头（II型适用），及端帽构成，其中导管组件有导管，金属楔，隔离塞和三通导管座组成；针管组件有针管/槽口针座（II型适用）组成；正压组件由正压内胆，正压件和正压外壳组成；防针刺装置由不锈钢卡片和塑料接头组成，正压接头由内圆锥接头套，长导管连接座，正压装置组成. 采用原材料为医用级PVC、医用级PE、ABS、CAP、氟化乙烯丙烯共聚物、聚异戊二烯、聚苯乙烯、聚丙烯、奥氏体不锈钢0CR18NI9、奥氏体不锈钢1Cr18Ni12.本产品经环氧乙烷灭菌。 | 本产品供插入人体外周血管静脉系统输液用。 | 三类 | 本品应贮存在干燥、无腐蚀气体和通风良好的室内。2、产品生产批号、生产日期、失效日期见产品小包装，该产品有效期三年。 | 医用级PVC、医用级PE、ABS、CAP、氟化乙烯丙烯共聚物、聚异戊二烯、聚苯乙烯、聚丙烯、奥氏体不锈钢0Cr18Ni9、奥氏体不锈钢1Cr18Ni12
一次性使用静脉留置针 | 中选 | 有增量资格 | 12.87 | 4类 | 密闭式留置针（防针刺型，不含无针接口式连接件） | 一次性使用静脉留置针————防针刺型（F/I-B型）22G;24G | 国械注准20163141077 | 岳阳民康医用材料有限公司 | 岳阳民康医用材料有限公司 | 防针刺型（F/I-B型） | 22G | 密闭式留置针（非正压） | 含DEHP | 防针刺型 | 不含无针接口式连接件 | - | C1605011940200107910 | 0000008 | MA.156.M0.430160.0KVT0SC6 | 留置针由针管护套，导管组件，针管组件，正压组件，防针刺装置，长导管，止流夹，正压接头（II型适用），及端帽构成，其中导管组件有导管，金属楔，隔离塞和三通导管座组成；针管组件有针管/槽口针座（II型适用）组成；正压组件由正压内胆，正压件和正压外壳组成；防针刺装置由不锈钢卡片和塑料接头组成，正压接头由内圆锥接头套，长导管连接座，正压装置组成. 采用原材料为医用级PVC、医用级PE、ABS、CAP、氟化乙烯丙烯共聚物、聚异戊二烯、聚苯乙烯、聚丙烯、奥氏体不锈钢0CR18NI9、奥氏体不锈钢1Cr18Ni12.本产品经环氧乙烷灭菌。 | 本产品供插入人体外周血管静脉系统输液用。 | 三类 | 本品应贮存在干燥、无腐蚀气体和通风良好的室内。2、产品生产批号、生产日期、失效日期见产品小包装，该产品有效期三年。 | 医用级PVC、医用级PE、ABS、CAP、氟化乙烯丙烯共聚物、聚异戊二烯、聚苯乙烯、聚丙烯、奥氏体不锈钢0Cr18Ni9、奥氏体不锈钢1Cr18Ni12
一次性使用静脉留置针 | 中选 | 有增量资格 | 12.87 | 4类 | 密闭式留置针（防针刺型，不含无针接口式连接件） | 一次性使用静脉留置针————防针刺型（F/I-B型）26G | 国械注准20163141077 | 岳阳民康医用材料有限公司 | 岳阳民康医用材料有限公司 | 防针刺型（F/I-B型） | 26G | 密闭式留置针（非正压） | 含DEHP | 防针刺型 | 不含无针接口式连接件 | - | C1605011940200107910 | 0000010 | MA.156.M0.430160.0Y7N8PM6 | 留置针由针管护套，导管组件，针管组件，正压组件，防针刺装置，长导管，止流夹，正压接头（II型适用），及端帽构成，其中导管组件有导管，金属楔，隔离塞和三通导管座组成；针管组件有针管/槽口针座（II型适用）组成；正压组件由正压内胆，正压件和正压外壳组成；防针刺装置由不锈钢卡片和塑料接头组成，正压接头由内圆锥接头套，长导管连接座，正压装置组成. 采用原材料为医用级PVC、医用级PE、ABS、CAP、氟化乙烯丙烯共聚物、聚异戊二烯、聚苯乙烯、聚丙烯、奥氏体不锈钢0CR18NI9、奥氏体不锈钢1Cr18Ni12.本产品经环氧乙烷灭菌。 | 本产品供插入人体外周血管静脉系统输液用。 | 三类 | 本品应贮存在干燥、无腐蚀气体和通风良好的室内。2、产品生产批号、生产日期、失效日期见产品小包装，该产品有效期三年。 | 医用级PVC、医用级PE、ABS、CAP、氟化乙烯丙烯共聚物、聚异戊二烯、聚苯乙烯、聚丙烯、奥氏体不锈钢0Cr18Ni9、奥氏体不锈钢1Cr18Ni12
留置针用敷贴 | 中选 | 有增量资格 | 0.65 | 33类 | 留置针用敷贴 | 无菌敷贴————9cm×6cmA专用型 | 浙械注准20192140240 | 浙江省淳安县人和医疗用品工贸有限公司 | 浙江省淳安县人和医疗用品工贸有限公司 | 9cm×6cmA，1片/包，薄膜 | 专用型 | 聚氨酯 | 8*8cm以下 | - | - | 尺寸大小：6cm X 9cm | C1701072160300002903 | 0000125 | 无 | 敷贴由基带、粘胶层、吸收层、隔离层、保护层构成。基带采用无纺布或织物或薄膜，粘胶层采用医用压敏胶或氧化锌胶，隔离层采用脱脂纱布或PVC网眼膜，吸收层采用脱脂棉或无纺布棉垫，保护层采用离型纸。 | 产品供手术后缝合创面及非慢性创口外敷用。 | 二类 | 24个月 | 薄膜
一次性使用静脉留置针 | 中选 | 有增量资格 | 12.87 | 4类 | 密闭式留置针（防针刺型，不含无针接口式连接件） | 一次性使用静脉留置针————防针刺型（F/I-A型）18G-20G | 国械注准20163141077 | 岳阳民康医用材料有限公司 | 岳阳民康医用材料有限公司 | 防针刺型（F/I-A型） | 18G | 密闭式留置针（非正压） | 含DEHP | 防针刺型 | 不含无针接口式连接件 | - | C1605011940200207910 | 0000006 | MA.156.M0.430160.0YG9MQJ9 | 留置针由针管护套，导管组件，针管组件，正压组件，防针刺装置，长导管，止流夹，正压接头（II型适用），及端帽构成，其中导管组件有导管，金属楔，隔离塞和三通导管座组成；针管组件有针管/槽口针座（II型适用）组成；正压组件由正压内胆，正压件和正压外壳组成；防针刺装置由不锈钢卡片和塑料接头组成，正压接头由内圆锥接头套，长导管连接座，正压装置组成. 采用原材料为医用级PVC、医用级PE、ABS、CAP、氟化乙烯丙烯共聚物、聚异戊二烯、聚苯乙烯、聚丙烯、奥氏体不锈钢0CR18NI9、奥氏体不锈钢1Cr18Ni12.本产品经环氧乙烷灭菌。 | 本产品供插入人体外周血管静脉系统输液用。 | 三类 | 本品应贮存在干燥、无腐蚀气体和通风良好的室内。2、产品生产批号、生产日期、失效日期见产品小包装，该产品有效期三年。 | 医用级PVC、医用级PE、ABS、CAP、氟化乙烯丙烯共聚物、聚异戊二烯、聚苯乙烯、聚丙烯、奥氏体不锈钢0Cr18Ni9、奥氏体不锈钢1Cr18Ni12
一次性使用静脉留置针 | 中选 | 有增量资格 | 12.87 | 4类 | 密闭式留置针（防针刺型，不含无针接口式连接件） | 一次性使用静脉留置针————防针刺型（F/I-A型）18G-20G | 国械注准20163141077 | 岳阳民康医用材料有限公司 | 岳阳民康医用材料有限公司 | 防针刺型（F/I-A型） | 20G | 密闭式留置针（非正压） | 含DEHP | 防针刺型 | 不含无针接口式连接件 | - | C1605011940200207910 | 0000007 | MA.156.M0.430160.07J420P0 | 留置针由针管护套，导管组件，针管组件，正压组件，防针刺装置，长导管，止流夹，正压接头（II型适用），及端帽构成，其中导管组件有导管，金属楔，隔离塞和三通导管座组成；针管组件有针管/槽口针座（II型适用）组成；正压组件由正压内胆，正压件和正压外壳组成；防针刺装置由不锈钢卡片和塑料接头组成，正压接头由内圆锥接头套，长导管连接座，正压装置组成. 采用原材料为医用级PVC、医用级PE、ABS、CAP、氟化乙烯丙烯共聚物、聚异戊二烯、聚苯乙烯、聚丙烯、奥氏体不锈钢0CR18NI9、奥氏体不锈钢1Cr18Ni12.本产品经环氧乙烷灭菌。 | 本产品供插入人体外周血管静脉系统输液用。 | 三类 | 本品应贮存在干燥、无腐蚀气体和通风良好的室内。2、产品生产批号、生产日期、失效日期见产品小包装，该产品有效期三年。 | 医用级PVC、医用级PE、ABS、CAP、氟化乙烯丙烯共聚物、聚异戊二烯、聚苯乙烯、聚丙烯、奥氏体不锈钢0Cr18Ni9、奥氏体不锈钢1Cr18Ni12
一次性使用静脉留置针 | 中选 | 有增量资格 | 12.87 | 4类 | 密闭式留置针（防针刺型，不含无针接口式连接件） | 一次性使用静脉留置针————防针刺型（F/I-A型）22G-24G | 国械注准20163141077 | 岳阳民康医用材料有限公司 | 岳阳民康医用材料有限公司 | 防针刺型（F/I-A型） | 22G | 密闭式留置针（非正压） | 含DEHP | 防针刺型 | 不含无针接口式连接件 | - | C1605011940200207910 | 0000008 | MA.156.M0.430160.09380H29 | 留置针由针管护套，导管组件，针管组件，正压组件，防针刺装置，长导管，止流夹，正压接头（II型适用），及端帽构成，其中导管组件有导管，金属楔，隔离塞和三通导管座组成；针管组件有针管/槽口针座（II型适用）组成；正压组件由正压内胆，正压件和正压外壳组成；防针刺装置由不锈钢卡片和塑料接头组成，正压接头由内圆锥接头套，长导管连接座，正压装置组成. 采用原材料为医用级PVC、医用级PE、ABS、CAP、氟化乙烯丙烯共聚物、聚异戊二烯、聚苯乙烯、聚丙烯、奥氏体不锈钢0CR18NI9、奥氏体不锈钢1Cr18Ni12.本产品经环氧乙烷灭菌。 | 本产品供插入人体外周血管静脉系统输液用。 | 三类 | 本品应贮存在干燥、无腐蚀气体和通风良好的室内。2、产品生产批号、生产日期、失效日期见产品小包装，该产品有效期三年。 | 医用级PVC、医用级PE、ABS、CAP、氟化乙烯丙烯共聚物、聚异戊二烯、聚苯乙烯、聚丙烯、奥氏体不锈钢0Cr18Ni9、奥氏体不锈钢1Cr18Ni12
一次性使用静脉留置针 | 中选 | 有增量资格 | 12.87 | 4类 | 密闭式留置针（防针刺型，不含无针接口式连接件） | 一次性使用静脉留置针————防针刺型（F/I-A型）22G-24G | 国械注准20163141077 | 岳阳民康医用材料有限公司 | 岳阳民康医用材料有限公司 | 防针刺型（F/I-A型） | 24G | 密闭式留置针（非正压） | 含DEHP | 防针刺型 | 不含无针接口式连接件 | - | C1605011940200207910 | 0000009 | MA.156.M0.430160.09LX7PL9 | 留置针由针管护套，导管组件，针管组件，正压组件，防针刺装置，长导管，止流夹，正压接头（II型适用），及端帽构成，其中导管组件有导管，金属楔，隔离塞和三通导管座组成；针管组件有针管/槽口针座（II型适用）组成；正压组件由正压内胆，正压件和正压外壳组成；防针刺装置由不锈钢卡片和塑料接头组成，正压接头由内圆锥接头套，长导管连接座，正压装置组成. 采用原材料为医用级PVC、医用级PE、ABS、CAP、氟化乙烯丙烯共聚物、聚异戊二烯、聚苯乙烯、聚丙烯、奥氏体不锈钢0CR18NI9、奥氏体不锈钢1Cr18Ni12.本产品经环氧乙烷灭菌。 | 本产品供插入人体外周血管静脉系统输液用。 | 三类 | 本品应贮存在干燥、无腐蚀气体和通风良好的室内。2、产品生产批号、生产日期、失效日期见产品小包装，该产品有效期三年。 | 医用级PVC、医用级PE、ABS、CAP、氟化乙烯丙烯共聚物、聚异戊二烯、聚苯乙烯、聚丙烯、奥氏体不锈钢0Cr18Ni9、奥氏体不锈钢1Cr18Ni12
一次性使用静脉留置针 | 中选 | 有增量资格 | 12.87 | 4类 | 密闭式留置针（防针刺型，不含无针接口式连接件） | 一次性使用静脉留置针————防针刺型（F/I-A型）26G | 国械注准20163141077 | 岳阳民康医用材料有限公司 | 岳阳民康医用材料有限公司 | 防针刺型（F/I-A型） | 26G | 密闭式留置针（非正压） | 含DEHP | 防针刺型 | 不含无针接口式连接件 | - | C1605011940200207910 | 0000010 | MA.156.M0.430160.04S55DH4 | 留置针由针管护套，导管组件，针管组件，正压组件，防针刺装置，长导管，止流夹，正压接头（II型适用），及端帽构成，其中导管组件有导管，金属楔，隔离塞和三通导管座组成；针管组件有针管/槽口针座（II型适用）组成；正压组件由正压内胆，正压件和正压外壳组成；防针刺装置由不锈钢卡片和塑料接头组成，正压接头由内圆锥接头套，长导管连接座，正压装置组成. 采用原材料为医用级PVC、医用级PE、ABS、CAP、氟化乙烯丙烯共聚物、聚异戊二烯、聚苯乙烯、聚丙烯、奥氏体不锈钢0CR18NI9、奥氏体不锈钢1Cr18Ni12.本产品经环氧乙烷灭菌。 | 本产品供插入人体外周血管静脉系统输液用。 | 三类 | 本品应贮存在干燥、无腐蚀气体和通风良好的室内。2、产品生产批号、生产日期、失效日期见产品小包装，该产品有效期三年。 | 医用级PVC、医用级PE、ABS、CAP、氟化乙烯丙烯共聚物、聚异戊二烯、聚苯乙烯、聚丙烯、奥氏体不锈钢0Cr18Ni9、奥氏体不锈钢1Cr18Ni12
肝素帽 | 中选 | 有增量资格 | 1.39 | 32类 | 肝素帽 | 输液用肝素帽————通用型 | 国械注准20163141080 | 岳阳民康医用材料有限公司 | 岳阳民康医用材料有限公司 | 常规 | / | 普通型肝素帽 | - | - | - | - | C1423122080000007910 | 0000002 | MA.156.M0.430160.0JUA5U09 | 本产品由锁定接头和密封胶垫组成，采用原材料为ABS、聚异戊二烯。本产品经环氧乙烷灭菌。 | 本产品是一次性使用静脉留置针配套用注射件，也可作为其它输液器具如输液器或输血器等医疗器械产品的注射件。 | 三类 | 本品应贮存在干燥、无腐蚀气体和通风良好的室内，该产品有效期三年。 | 采用原材料为ABS、聚异戊二烯。
一次性使用真空采血管 | 中选 | 有增量资格 | 0.54 | 7类 | 血清管（橘红色/红色头盖） | 一次性使用真空采血管————促凝剂 塑料管 | 黔械注准20212220065 | 贵州天地医疗器械有限责任公司 | 贵州天地医疗器械有限责任公司 | （PET管）7ml | 促凝剂 | 血清管（橘红色/红色头盖） | 含促凝剂 | 灭菌 | 塑料 | 规格（ml）：3-7 | C1423022030000902376 | 0000019 | 无 | 由采血试管（医用玻璃管、PET管）、丁基橡胶塞、PE帽盖、添加剂（抗凝剂、促凝剂等）组成。 | 分离胶/柠檬酸钠、分离胶/ACD型：与一次性使用采血针和持针器配合使用，用于人体静脉血的收集、运输、存储。可用于离心获取富血小板血浆（PRP）。其余型号：与一次性使用采血针和持针器配合使用，用于人体静脉血的收集、运输、存储。 | 二类 | 4-25℃ | 塑料
一次性使用真空采血管 | 中选 | 有增量资格 | 0.54 | 7类 | 血清管（橘红色/红色头盖） | 一次性使用真空采血管————促凝剂 塑料管 | 黔械注准20212220065 | 贵州天地医疗器械有限责任公司 | 贵州天地医疗器械有限责任公司 | （PET管）6ml | 促凝剂 | 血清管（橘红色/红色头盖） | 含促凝剂 | 灭菌 | 塑料 | 规格（ml）：3-7 | C1423022030000902376 | 0000025 | 无 | 由采血试管（医用玻璃管、PET管）、丁基橡胶塞、PE帽盖、添加剂（抗凝剂、促凝剂等）组成。 | 分离胶/柠檬酸钠、分离胶/ACD型：与一次性使用采血针和持针器配合使用，用于人体静脉血的收集、运输、存储。可用于离心获取富血小板血浆（PRP）。其余型号：与一次性使用采血针和持针器配合使用，用于人体静脉血的收集、运输、存储。 | 二类 | 4-25℃ | 塑料
一次性使用真空采血管 | 中选 | 有增量资格 | 0.54 | 7类 | 血清管（橘红色/红色头盖） | 一次性使用真空采血管————促凝剂 塑料管 | 黔械注准20212220065 | 贵州天地医疗器械有限责任公司 | 贵州天地医疗器械有限责任公司 | （PET管）3ml | 促凝剂 | 血清管（橘红色/红色头盖） | 含促凝剂 | 灭菌 | 塑料 | 规格（ml）：3-7 | C1423022030000902376 | 0000032 | 无 | 由采血试管（医用玻璃管、PET管）、丁基橡胶塞、PE帽盖、添加剂（抗凝剂、促凝剂等）组成。 | 分离胶/柠檬酸钠、分离胶/ACD型：与一次性使用采血针和持针器配合使用，用于人体静脉血的收集、运输、存储。可用于离心获取富血小板血浆（PRP）。其余型号：与一次性使用采血针和持针器配合使用，用于人体静脉血的收集、运输、存储。 | 二类 | 4-25℃ | 塑料
一次性使用真空采血管 | 中选 | 有增量资格 | 0.54 | 7类 | 血清管（橘红色/红色头盖） | 一次性使用真空采血管————促凝剂 塑料管 | 黔械注准20212220065 | 贵州天地医疗器械有限责任公司 | 贵州天地医疗器械有限责任公司 | （PET管）4ml | 促凝剂 | 血清管（橘红色/红色头盖） | 含促凝剂 | 灭菌 | 塑料 | 规格（ml）：3-7 | C1423022030000902376 | 0000033 | 无 | 由采血试管（医用玻璃管、PET管）、丁基橡胶塞、PE帽盖、添加剂（抗凝剂、促凝剂等）组成。 | 分离胶/柠檬酸钠、分离胶/ACD型：与一次性使用采血针和持针器配合使用，用于人体静脉血的收集、运输、存储。可用于离心获取富血小板血浆（PRP）。其余型号：与一次性使用采血针和持针器配合使用，用于人体静脉血的收集、运输、存储。 | 二类 | 4-25℃ | 塑料
一次性使用真空采血管 | 中选 | 有增量资格 | 0.54 | 7类 | 血清管（橘红色/红色头盖） | 一次性使用真空采血管————促凝剂 塑料管 | 黔械注准20212220065 | 贵州天地医疗器械有限责任公司 | 贵州天地医疗器械有限责任公司 | （PET管）5ml | 促凝剂 | 血清管（橘红色/红色头盖） | 含促凝剂 | 灭菌 | 塑料 | 规格（ml）：3-7 | C1423022030000902376 | 0000036 | 无 | 由采血试管（医用玻璃管、PET管）、丁基橡胶塞、PE帽盖、添加剂（抗凝剂、促凝剂等）组成。 | 分离胶/柠檬酸钠、分离胶/ACD型：与一次性使用采血针和持针器配合使用，用于人体静脉血的收集、运输、存储。可用于离心获取富血小板血浆（PRP）。其余型号：与一次性使用采血针和持针器配合使用，用于人体静脉血的收集、运输、存储。 | 二类 | 4-25℃ | 塑料
一次性使用静脉留置针 | 中选 | 有增量资格 | 19.8 | 3类 | 密闭式留置针（防针刺型，含无针接口式连接件） | 一次性使用静脉留置针————正压防针刺型（ZF/II-B型）18G-20G | 国械注准20163141077 | 岳阳民康医用材料有限公司 | 岳阳民康医用材料有限公司 | 正压防针刺型（ZF/II-B型） | 20G | 密闭式留置针（正压） | 含DEHP | 防针刺型 | 含无针接口式连接件 | - | C1605011940200107910 | 0000002 | MA.156.M0.430160.0XJKJ454 | 留置针由针管护套，导管组件，针管组件，正压组件，防针刺装置，长导管，止流夹，正压接头（II型适用），及端帽构成，其中导管组件有导管，金属楔，隔离塞和三通导管座组成；针管组件有针管/槽口针座（II型适用）组成；正压组件由正压内胆，正压件和正压外壳组成；防针刺装置由不锈钢卡片和塑料接头组成，正压接头由内圆锥接头套，长导管连接座，正压装置组成. 采用原材料为医用级PVC、医用级PE、ABS、CAP、氟化乙烯丙烯共聚物、聚异戊二烯、聚苯乙烯、聚丙烯、奥氏体不锈钢0CR18NI9、奥氏体不锈钢1Cr18Ni12.本产品经环氧乙烷灭菌。 | 本产品供插入人体外周血管静脉系统输液用。 | 三类 | 本品应贮存在干燥、无腐蚀气体和通风良好的室内。2、产品生产批号、生产日期、失效日期见产品小包装，该产品有效期三年。 | 医用级PVC、医用级PE、ABS、CAP、氟化乙烯丙烯共聚物、聚异戊二烯、聚苯乙烯、聚丙烯、奥氏体不锈钢0Cr18Ni9、奥氏体不锈钢1Cr18Ni12
一次性使用静脉留置针 | 中选 | 有增量资格 | 19.8 | 3类 | 密闭式留置针（防针刺型，含无针接口式连接件） | 一次性使用静脉留置针————正压防针刺型（ZF/II-B型）18G-20G | 国械注准20163141077 | 岳阳民康医用材料有限公司 | 岳阳民康医用材料有限公司 | 正压防针刺型（ZF/II-B型） | 18G | 密闭式留置针（正压） | 含DEHP | 防针刺型 | 含无针接口式连接件 | - | C1605011940200107910 | 0000001 | MA.156.M0.430160.0W1HQ7X5 | 留置针由针管护套，导管组件，针管组件，正压组件，防针刺装置，长导管，止流夹，正压接头（II型适用），及端帽构成，其中导管组件有导管，金属楔，隔离塞和三通导管座组成；针管组件有针管/槽口针座（II型适用）组成；正压组件由正压内胆，正压件和正压外壳组成；防针刺装置由不锈钢卡片和塑料接头组成，正压接头由内圆锥接头套，长导管连接座，正压装置组成. 采用原材料为医用级PVC、医用级PE、ABS、CAP、氟化乙烯丙烯共聚物、聚异戊二烯、聚苯乙烯、聚丙烯、奥氏体不锈钢0CR18NI9、奥氏体不锈钢1Cr18Ni12.本产品经环氧乙烷灭菌。 | 本产品供插入人体外周血管静脉系统输液用。 | 三类 | 本品应贮存在干燥、无腐蚀气体和通风良好的室内。2、产品生产批号、生产日期、失效日期见产品小包装，该产品有效期三年。 | 医用级PVC、医用级PE、ABS、CAP、氟化乙烯丙烯共聚物、聚异戊二烯、聚苯乙烯、聚丙烯、奥氏体不锈钢0Cr18Ni9、奥氏体不锈钢1Cr18Ni12
一次性使用真空采血管 | 中选 | 有增量资格 | 0.54 | 7类 | 血清管（橘红色/红色头盖） | 一次性使用真空采血管————促凝剂 玻璃管 | 黔械注准20212220065 | 贵州天地医疗器械有限责任公司 | 贵州天地医疗器械有限责任公司 | （玻璃管）7ml | 促凝剂 | 血清管（橘红色/红色头盖） | 含促凝剂 | 灭菌 | 玻璃 | 规格（ml）：3-7 | C1423022030000902376 | 0000001 | 无 | 由采血试管（医用玻璃管、PET管）、丁基橡胶塞、PE帽盖、添加剂（抗凝剂、促凝剂等）组成。 | 分离胶/柠檬酸钠、分离胶/ACD型：与一次性使用采血针和持针器配合使用，用于人体静脉血的收集、运输、存储。可用于离心获取富血小板血浆（PRP）。其余型号：与一次性使用采血针和持针器配合使用，用于人体静脉血的收集、运输、存储。 | 二类 | 4-25℃ | 玻璃
一次性使用真空采血管 | 中选 | 有增量资格 | 0.54 | 7类 | 血清管（橘红色/红色头盖） | 一次性使用真空采血管————促凝剂 玻璃管 | 黔械注准20212220065 | 贵州天地医疗器械有限责任公司 | 贵州天地医疗器械有限责任公司 | （玻璃管）3ml | 促凝剂 | 血清管（橘红色/红色头盖） | 含促凝剂 | 灭菌 | 玻璃 | 规格（ml）：3-7 | C1423022030000902376 | 0000007 | 无 | 由采血试管（医用玻璃管、PET管）、丁基橡胶塞、PE帽盖、添加剂（抗凝剂、促凝剂等）组成。 | 分离胶/柠檬酸钠、分离胶/ACD型：与一次性使用采血针和持针器配合使用，用于人体静脉血的收集、运输、存储。可用于离心获取富血小板血浆（PRP）。其余型号：与一次性使用采血针和持针器配合使用，用于人体静脉血的收集、运输、存储。 | 二类 | 4-25℃ | 玻璃
一次性使用真空采血管 | 中选 | 有增量资格 | 0.54 | 7类 | 血清管（橘红色/红色头盖） | 一次性使用真空采血管————促凝剂 玻璃管 | 黔械注准20212220065 | 贵州天地医疗器械有限责任公司 | 贵州天地医疗器械有限责任公司 | （玻璃管）5ml | 促凝剂 | 血清管（橘红色/红色头盖） | 含促凝剂 | 灭菌 | 玻璃 | 规格（ml）：3-7 | C1423022030000902376 | 0000009 | 无 | 由采血试管（医用玻璃管、PET管）、丁基橡胶塞、PE帽盖、添加剂（抗凝剂、促凝剂等）组成。 | 分离胶/柠檬酸钠、分离胶/ACD型：与一次性使用采血针和持针器配合使用，用于人体静脉血的收集、运输、存储。可用于离心获取富血小板血浆（PRP）。其余型号：与一次性使用采血针和持针器配合使用，用于人体静脉血的收集、运输、存储。 | 二类 | 4-25℃ | 玻璃
一次性使用真空采血管 | 中选 | 有增量资格 | 0.54 | 7类 | 血清管（橘红色/红色头盖） | 一次性使用真空采血管————促凝剂 玻璃管 | 黔械注准20212220065 | 贵州天地医疗器械有限责任公司 | 贵州天地医疗器械有限责任公司 | （玻璃管）4ml | 促凝剂 | 血清管（橘红色/红色头盖） | 含促凝剂 | 灭菌 | 玻璃 | 规格（ml）：3-7 | C1423022030000902376 | 0000011 | 无 | 由采血试管（医用玻璃管、PET管）、丁基橡胶塞、PE帽盖、添加剂（抗凝剂、促凝剂等）组成。 | 分离胶/柠檬酸钠、分离胶/ACD型：与一次性使用采血针和持针器配合使用，用于人体静脉血的收集、运输、存储。可用于离心获取富血小板血浆（PRP）。其余型号：与一次性使用采血针和持针器配合使用，用于人体静脉血的收集、运输、存储。 | 二类 | 4-25℃ | 玻璃
一次性使用真空采血管 | 中选 | 有增量资格 | 0.54 | 7类 | 血清管（橘红色/红色头盖） | 一次性使用真空采血管————促凝剂 玻璃管 | 黔械注准20212220065 | 贵州天地医疗器械有限责任公司 | 贵州天地医疗器械有限责任公司 | （玻璃管）6ml | 促凝剂 | 血清管（橘红色/红色头盖） | 含促凝剂 | 灭菌 | 玻璃 | 规格（ml）：3-7 | C1423022030000902376 | 0000015 | 无 | 由采血试管（医用玻璃管、PET管）、丁基橡胶塞、PE帽盖、添加剂（抗凝剂、促凝剂等）组成。 | 分离胶/柠檬酸钠、分离胶/ACD型：与一次性使用采血针和持针器配合使用，用于人体静脉血的收集、运输、存储。可用于离心获取富血小板血浆（PRP）。其余型号：与一次性使用采血针和持针器配合使用，用于人体静脉血的收集、运输、存储。 | 二类 | 4-25℃ | 玻璃
一次性使用静脉留置针 | 中选 | 有增量资格 | 19.8 | 3类 | 密闭式留置针（防针刺型，含无针接口式连接件） | 一次性使用静脉留置针————正压防针刺型（ZF/II-B型）22G-24G | 国械注准20163141077 | 岳阳民康医用材料有限公司 | 岳阳民康医用材料有限公司 | 正压防针刺型（ZF/II-B型） | 24G | 密闭式留置针（正压） | 含DEHP | 防针刺型 | 含无针接口式连接件 | - | C1605011940200107910 | 0000004 | MA.156.M0.430160.0V6SW4Q2 | 留置针由针管护套，导管组件，针管组件，正压组件，防针刺装置，长导管，止流夹，正压接头（II型适用），及端帽构成，其中导管组件有导管，金属楔，隔离塞和三通导管座组成；针管组件有针管/槽口针座（II型适用）组成；正压组件由正压内胆，正压件和正压外壳组成；防针刺装置由不锈钢卡片和塑料接头组成，正压接头由内圆锥接头套，长导管连接座，正压装置组成. 采用原材料为医用级PVC、医用级PE、ABS、CAP、氟化乙烯丙烯共聚物、聚异戊二烯、聚苯乙烯、聚丙烯、奥氏体不锈钢0CR18NI9、奥氏体不锈钢1Cr18Ni12.本产品经环氧乙烷灭菌。 | 本产品供插入人体外周血管静脉系统输液用。 | 三类 | 本品应贮存在干燥、无腐蚀气体和通风良好的室内。2、产品生产批号、生产日期、失效日期见产品小包装，该产品有效期三年。 | 医用级PVC、医用级PE、ABS、CAP、氟化乙烯丙烯共聚物、聚异戊二烯、聚苯乙烯、聚丙烯、奥氏体不锈钢0Cr18Ni9、奥氏体不锈钢1Cr18Ni12
一次性使用静脉留置针 | 中选 | 有增量资格 | 19.8 | 3类 | 密闭式留置针（防针刺型，含无针接口式连接件） | 一次性使用静脉留置针————正压防针刺型（ZF/II-B型）22G-24G | 国械注准20163141077 | 岳阳民康医用材料有限公司 | 岳阳民康医用材料有限公司 | 正压防针刺型（ZF/II-B型） | 22G | 密闭式留置针（正压） | 含DEHP | 防针刺型 | 含无针接口式连接件 | - | C1605011940200107910 | 0000003 | MA.156.M0.430160.0JBPY9L9 | 留置针由针管护套，导管组件，针管组件，正压组件，防针刺装置，长导管，止流夹，正压接头（II型适用），及端帽构成，其中导管组件有导管，金属楔，隔离塞和三通导管座组成；针管组件有针管/槽口针座（II型适用）组成；正压组件由正压内胆，正压件和正压外壳组成；防针刺装置由不锈钢卡片和塑料接头组成，正压接头由内圆锥接头套，长导管连接座，正压装置组成. 采用原材料为医用级PVC、医用级PE、ABS、CAP、氟化乙烯丙烯共聚物、聚异戊二烯、聚苯乙烯、聚丙烯、奥氏体不锈钢0CR18NI9、奥氏体不锈钢1Cr18Ni12.本产品经环氧乙烷灭菌。 | 本产品供插入人体外周血管静脉系统输液用。 | 三类 | 本品应贮存在干燥、无腐蚀气体和通风良好的室内。2、产品生产批号、生产日期、失效日期见产品小包装，该产品有效期三年。 | 医用级PVC、医用级PE、ABS、CAP、氟化乙烯丙烯共聚物、聚异戊二烯、聚苯乙烯、聚丙烯、奥氏体不锈钢0Cr18Ni9、奥氏体不锈钢1Cr18Ni12
一次性使用静脉留置针 | 中选 | 有增量资格 | 19.8 | 3类 | 密闭式留置针（防针刺型，含无针接口式连接件） | 一次性使用静脉留置针————正压防针刺型（ZF/II-B型）26G | 国械注准20163141077 | 岳阳民康医用材料有限公司 | 岳阳民康医用材料有限公司 | 正压防针刺型（ZF/II-B型） | 26G | 密闭式留置针（正压） | 含DEHP | 防针刺型 | 含无针接口式连接件 | - | C1605011940200107910 | 0000005 | MA.156.M0.430160.054AEW37 | 留置针由针管护套，导管组件，针管组件，正压组件，防针刺装置，长导管，止流夹，正压接头（II型适用），及端帽构成，其中导管组件有导管，金属楔，隔离塞和三通导管座组成；针管组件有针管/槽口针座（II型适用）组成；正压组件由正压内胆，正压件和正压外壳组成；防针刺装置由不锈钢卡片和塑料接头组成，正压接头由内圆锥接头套，长导管连接座，正压装置组成. 采用原材料为医用级PVC、医用级PE、ABS、CAP、氟化乙烯丙烯共聚物、聚异戊二烯、聚苯乙烯、聚丙烯、奥氏体不锈钢0CR18NI9、奥氏体不锈钢1Cr18Ni12.本产品经环氧乙烷灭菌。 | 本产品供插入人体外周血管静脉系统输液用。 | 三类 | 本品应贮存在干燥、无腐蚀气体和通风良好的室内。2、产品生产批号、生产日期、失效日期见产品小包装，该产品有效期三年。 | 医用级PVC、医用级PE、ABS、CAP、氟化乙烯丙烯共聚物、聚异戊二烯、聚苯乙烯、聚丙烯、奥氏体不锈钢0Cr18Ni9、奥氏体不锈钢1Cr18Ni12
一次性使用静脉留置针 | 中选 | 有增量资格 | 19.8 | 3类 | 密闭式留置针（防针刺型，含无针接口式连接件） | 一次性使用静脉留置针————正压防针刺型（ZF/II-A型）18G-20G | 国械注准20163141077 | 岳阳民康医用材料有限公司 | 岳阳民康医用材料有限公司 | 正压防针刺型（ZF/II-A型） | 20G | 密闭式留置针（正压） | 含DEHP | 防针刺型 | 含无针接口式连接件 | - | C1605011940200207910 | 0000002 | MA.156.M0.430160.0M2SA669 | 留置针由针管护套，导管组件，针管组件，正压组件，防针刺装置，长导管，止流夹，正压接头（II型适用），及端帽构成，其中导管组件有导管，金属楔，隔离塞和三通导管座组成；针管组件有针管/槽口针座（II型适用）组成；正压组件由正压内胆，正压件和正压外壳组成；防针刺装置由不锈钢卡片和塑料接头组成，正压接头由内圆锥接头套，长导管连接座，正压装置组成. 采用原材料为医用级PVC、医用级PE、ABS、CAP、氟化乙烯丙烯共聚物、聚异戊二烯、聚苯乙烯、聚丙烯、奥氏体不锈钢0CR18NI9、奥氏体不锈钢1Cr18Ni12.本产品经环氧乙烷灭菌。 | 本产品供插入人体外周血管静脉系统输液用。 | 三类 | 本品应贮存在干燥、无腐蚀气体和通风良好的室内。2、产品生产批号、生产日期、失效日期见产品小包装，该产品有效期三年。 | 医用级PVC、医用级PE、ABS、CAP、氟化乙烯丙烯共聚物、聚异戊二烯、聚苯乙烯、聚丙烯、奥氏体不锈钢0Cr18Ni9、奥氏体不锈钢1Cr18Ni12
一次性使用静脉留置针 | 中选 | 有增量资格 | 19.8 | 3类 | 密闭式留置针（防针刺型，含无针接口式连接件） | 一次性使用静脉留置针————正压防针刺型（ZF/II-A型）18G-20G | 国械注准20163141077 | 岳阳民康医用材料有限公司 | 岳阳民康医用材料有限公司 | 正压防针刺型（ZF/II-A型） | 18G | 密闭式留置针（正压） | 含DEHP | 防针刺型 | 含无针接口式连接件 | - | C1605011940200207910 | 0000001 | MA.156.M0.430160.0AK4UUV4 | 留置针由针管护套，导管组件，针管组件，正压组件，防针刺装置，长导管，止流夹，正压接头（II型适用），及端帽构成，其中导管组件有导管，金属楔，隔离塞和三通导管座组成；针管组件有针管/槽口针座（II型适用）组成；正压组件由正压内胆，正压件和正压外壳组成；防针刺装置由不锈钢卡片和塑料接头组成，正压接头由内圆锥接头套，长导管连接座，正压装置组成. 采用原材料为医用级PVC、医用级PE、ABS、CAP、氟化乙烯丙烯共聚物、聚异戊二烯、聚苯乙烯、聚丙烯、奥氏体不锈钢0CR18NI9、奥氏体不锈钢1Cr18Ni12.本产品经环氧乙烷灭菌。 | 本产品供插入人体外周血管静脉系统输液用。 | 三类 | 本品应贮存在干燥、无腐蚀气体和通风良好的室内。2、产品生产批号、生产日期、失效日期见产品小包装，该产品有效期三年。 | 医用级PVC、医用级PE、ABS、CAP、氟化乙烯丙烯共聚物、聚异戊二烯、聚苯乙烯、聚丙烯、奥氏体不锈钢0Cr18Ni9、奥氏体不锈钢1Cr18Ni12
一次性使用真空采血管 | 中选 | 有增量资格 | 0.35 | 9类 | EDTA抗凝管（紫色头盖） | 一次性使用负压采血容器————EDTA-K2（无菌型2ml） | 鲁械注准20182220083 | 山东省成武县医用制品厂 | 山东省成武县医用制品厂 | 2ml | EDTA-K3-无菌型（玻璃） | EDTA抗凝管（紫色头盖） | - | 灭菌 | 玻璃 | 规格（ml）：2 | C1423022030001004741 | 0000246 | MA.156.M0.430268.0504U8A1 | 由试管、管塞、管帽组成。采血管中可添加肝素钠、EDTA抗凝剂、枸橼酸钠、促凝剂、肝素锂、分离胶促凝剂、氟化钠/EDTA-K2。以无菌和非无菌形式提供。 | 适用于临床检验用静脉血样的采集。 | 二类 | 常温24个月 | 玻璃
一次性使用真空采血管 | 中选 | 有增量资格 | 0.35 | 9类 | EDTA抗凝管（紫色头盖） | 一次性使用负压采血容器————EDTA-K2（无菌型2ml） | 鲁械注准20182220083 | 山东省成武县医用制品厂 | 山东省成武县医用制品厂 | 2ml | EDTA-K2-无菌型（玻璃） | EDTA抗凝管（紫色头盖） | - | 灭菌 | 玻璃 | 规格（ml）：2 | C1423022030001004741 | 0000244 | MA.156.M0.430268.0DGK6A75 | 由试管、管塞、管帽组成。采血管中可添加肝素钠、EDTA抗凝剂、枸橼酸钠、促凝剂、肝素锂、分离胶促凝剂、氟化钠/EDTA-K2。以无菌和非无菌形式提供。 | 适用于临床检验用静脉血样的采集。 | 二类 | 常温24个月 | 玻璃
一次性使用真空采血管 | 中选 | 有增量资格 | 0.36 | 13类 | 氟化钠管（灰色头盖） | 一次性使用负压采血容器————EDTA-K2（无菌型2ml） | 鲁械注准20182220083 | 山东省成武县医用制品厂 | 山东省成武县医用制品厂 | 2ml | 氟化钠/EDTA-K2-无菌型（玻璃） | 氟化钠管（灰色头盖） | - | 灭菌 | 玻璃 | 规格（ml）：2 | C1423022030001004741 | 0000245 | MA.156.M0.430268.0DGK6A75 | 由试管、管塞、管帽组成。采血管中可添加肝素钠、EDTA抗凝剂、枸橼酸钠、促凝剂、肝素锂、分离胶促凝剂、氟化钠/EDTA-K2。以无菌和非无菌形式提供。 | 适用于临床检验用静脉血样的采集。 | 二类 | 常温24个月 | 玻璃
一次性使用静脉留置针 | 中选 | 有增量资格 | 19.8 | 3类 | 密闭式留置针（防针刺型，含无针接口式连接件） | 一次性使用静脉留置针————正压防针刺型（ZF/II-A型）22G-24G | 国械注准20163141077 | 岳阳民康医用材料有限公司 | 岳阳民康医用材料有限公司 | 正压防针刺型（ZF/II-A型） | 22G | 密闭式留置针（正压） | 含DEHP | 防针刺型 | 含无针接口式连接件 | - | C1605011940200207910 | 0000003 | MA.156.M0.430160.0SUR80G8 | 留置针由针管护套，导管组件，针管组件，正压组件，防针刺装置，长导管，止流夹，正压接头（II型适用），及端帽构成，其中导管组件有导管，金属楔，隔离塞和三通导管座组成；针管组件有针管/槽口针座（II型适用）组成；正压组件由正压内胆，正压件和正压外壳组成；防针刺装置由不锈钢卡片和塑料接头组成，正压接头由内圆锥接头套，长导管连接座，正压装置组成. 采用原材料为医用级PVC、医用级PE、ABS、CAP、氟化乙烯丙烯共聚物、聚异戊二烯、聚苯乙烯、聚丙烯、奥氏体不锈钢0CR18NI9、奥氏体不锈钢1Cr18Ni12.本产品经环氧乙烷灭菌。 | 本产品供插入人体外周血管静脉系统输液用。 | 三类 | 本品应贮存在干燥、无腐蚀气体和通风良好的室内。2、产品生产批号、生产日期、失效日期见产品小包装，该产品有效期三年。 | 医用级PVC、医用级PE、ABS、CAP、氟化乙烯丙烯共聚物、聚异戊二烯、聚苯乙烯、聚丙烯、奥氏体不锈钢0Cr18Ni9、奥氏体不锈钢1Cr18Ni12
一次性使用静脉留置针 | 中选 | 有增量资格 | 19.8 | 3类 | 密闭式留置针（防针刺型，含无针接口式连接件） | 一次性使用静脉留置针————正压防针刺型（ZF/II-A型）22G-24G | 国械注准20163141077 | 岳阳民康医用材料有限公司 | 岳阳民康医用材料有限公司 | 正压防针刺型（ZF/II-A型） | 24G | 密闭式留置针（正压） | 含DEHP | 防针刺型 | 含无针接口式连接件 | - | C1605011940200207910 | 0000004 | MA.156.M0.430160.0C5506Q6 | 留置针由针管护套，导管组件，针管组件，正压组件，防针刺装置，长导管，止流夹，正压接头（II型适用），及端帽构成，其中导管组件有导管，金属楔，隔离塞和三通导管座组成；针管组件有针管/槽口针座（II型适用）组成；正压组件由正压内胆，正压件和正压外壳组成；防针刺装置由不锈钢卡片和塑料接头组成，正压接头由内圆锥接头套，长导管连接座，正压装置组成. 采用原材料为医用级PVC、医用级PE、ABS、CAP、氟化乙烯丙烯共聚物、聚异戊二烯、聚苯乙烯、聚丙烯、奥氏体不锈钢0CR18NI9、奥氏体不锈钢1Cr18Ni12.本产品经环氧乙烷灭菌。 | 本产品供插入人体外周血管静脉系统输液用。 | 三类 | 本品应贮存在干燥、无腐蚀气体和通风良好的室内。2、产品生产批号、生产日期、失效日期见产品小包装，该产品有效期三年。 | 医用级PVC、医用级PE、ABS、CAP、氟化乙烯丙烯共聚物、聚异戊二烯、聚苯乙烯、聚丙烯、奥氏体不锈钢0Cr18Ni9、奥氏体不锈钢1Cr18Ni12
一次性使用静脉留置针 | 中选 | 有增量资格 | 19.8 | 3类 | 密闭式留置针（防针刺型，含无针接口式连接件） | 一次性使用静脉留置针————正压防针刺型（ZF/II-A型）26G | 国械注准20163141077 | 岳阳民康医用材料有限公司 | 岳阳民康医用材料有限公司 | 正压防针刺型（ZF/II-A型） | 26G | 密闭式留置针（正压） | 含DEHP | 防针刺型 | 含无针接口式连接件 | - | C1605011940200207910 | 0000005 | MA.156.M0.430160.02TLG486 | 留置针由针管护套，导管组件，针管组件，正压组件，防针刺装置，长导管，止流夹，正压接头（II型适用），及端帽构成，其中导管组件有导管，金属楔，隔离塞和三通导管座组成；针管组件有针管/槽口针座（II型适用）组成；正压组件由正压内胆，正压件和正压外壳组成；防针刺装置由不锈钢卡片和塑料接头组成，正压接头由内圆锥接头套，长导管连接座，正压装置组成. 采用原材料为医用级PVC、医用级PE、ABS、CAP、氟化乙烯丙烯共聚物、聚异戊二烯、聚苯乙烯、聚丙烯、奥氏体不锈钢0CR18NI9、奥氏体不锈钢1Cr18Ni12.本产品经环氧乙烷灭菌。 | 本产品供插入人体外周血管静脉系统输液用。 | 三类 | 本品应贮存在干燥、无腐蚀气体和通风良好的室内。2、产品生产批号、生产日期、失效日期见产品小包装，该产品有效期三年。 | 医用级PVC、医用级PE、ABS、CAP、氟化乙烯丙烯共聚物、聚异戊二烯、聚苯乙烯、聚丙烯、奥氏体不锈钢0Cr18Ni9、奥氏体不锈钢1Cr18Ni12
一次性使用静脉留置针 | 中选 | 有增量资格 | 6.63 | 6类 | 密闭式留置针（普通型，不含无针接口式连接件） | 一次性使用静脉留置针————三通型（II-A型）18G-20G | 国械注准20163141078 | 岳阳民康医用材料有限公司 | 岳阳民康医用材料有限公司 | 三通型（II-A型） | 20G | 密闭式留置针（非正压） | 含DEHP | 普通型 | 不含无针接口式连接件 | - | C1605011940200407910 | 0000002 | MA.156.M0.430160.0EWC1SA4 | 直通型（I型）留置针由针管护套，导管组件，针管组件和尾塞等构成，其中导管组件有导管，金属楔和导管座组成；针管组件有导引针管和针座组成。三通型（II型）留置针由针管护套，导管组件，针管组件，延长管组件，肝素帽，止流夹及端帽等构成，其中导管组件有导管，金属楔，隔离塞和三通导管座组成；针管组件有槽口针管和槽口针座组成；延长管组件由延长管和延长管连接座组成。正压型（ZY/III型）留置针由针管护套，槽口针管，导管，金属楔，三通导管座，隔离塞，槽口针座，止流夹，延长管，三通型正压接头，端帽，二通型正压接头组成。采用原材料为医用级PVC、ABS、丙酸纤维素、氟化乙烯丙烯共聚物、聚异戊二烯、聚苯乙烯、聚丙烯、奥氏体不锈钢0Cr18Ni9、奥氏体不锈钢1Cr18Ni12。本产品经环氧乙烷灭菌。 | 本产品供插入人体外周血管静脉系统输液用。 | 三类 | 本品应贮存在干燥、无腐蚀气体和通风良好的室内，该产品有效期三年。 | 医用级PVC、ABS、丙酸纤维素、氟化乙烯丙烯共聚物、聚异戊二烯、聚苯乙烯、聚丙烯、奥氏体不锈钢0Cr18Ni9、奥氏体不锈钢1Cr18Ni12
一次性使用静脉留置针 | 中选 | 有增量资格 | 6.63 | 6类 | 密闭式留置针（普通型，不含无针接口式连接件） | 一次性使用静脉留置针————三通型（II-A型）18G-20G | 国械注准20163141078 | 岳阳民康医用材料有限公司 | 岳阳民康医用材料有限公司 | 三通型（II-A型） | 18G | 密闭式留置针（非正压） | 含DEHP | 普通型 | 不含无针接口式连接件 | - | C1605011940200407910 | 0000001 | MA.156.M0.430160.04BFNCH6 | 直通型（I型）留置针由针管护套，导管组件，针管组件和尾塞等构成，其中导管组件有导管，金属楔和导管座组成；针管组件有导引针管和针座组成。三通型（II型）留置针由针管护套，导管组件，针管组件，延长管组件，肝素帽，止流夹及端帽等构成，其中导管组件有导管，金属楔，隔离塞和三通导管座组成；针管组件有槽口针管和槽口针座组成；延长管组件由延长管和延长管连接座组成。正压型（ZY/III型）留置针由针管护套，槽口针管，导管，金属楔，三通导管座，隔离塞，槽口针座，止流夹，延长管，三通型正压接头，端帽，二通型正压接头组成。采用原材料为医用级PVC、ABS、丙酸纤维素、氟化乙烯丙烯共聚物、聚异戊二烯、聚苯乙烯、聚丙烯、奥氏体不锈钢0Cr18Ni9、奥氏体不锈钢1Cr18Ni12。本产品经环氧乙烷灭菌。 | 本产品供插入人体外周血管静脉系统输液用。 | 三类 | 本品应贮存在干燥、无腐蚀气体和通风良好的室内,该产品有效期三年 | 医用级PVC、ABS、丙酸纤维素、氟化乙烯丙烯共聚物、聚异戊二烯、聚苯乙烯、聚丙烯、奥氏体不锈钢0Cr18Ni9、奥氏体不锈钢1Cr18Ni12
一次性使用静脉留置针 | 中选 | 有增量资格 | 6.63 | 6类 | 密闭式留置针（普通型，不含无针接口式连接件） | 一次性使用静脉留置针————三通型（II-A型）26G | 国械注准20163141078 | 岳阳民康医用材料有限公司 | 岳阳民康医用材料有限公司 | 三通型（II-A型） | 26G | 密闭式留置针（非正压） | 含DEHP | 普通型 | 不含无针接口式连接件 | - | C1605011940200407910 | 0000005 | MA.156.M0.430160.0CN6AKU9 | 直通型（I型）留置针由针管护套，导管组件，针管组件和尾塞等构成，其中导管组件有导管，金属楔和导管座组成；针管组件有导引针管和针座组成。三通型（II型）留置针由针管护套，导管组件，针管组件，延长管组件，肝素帽，止流夹及端帽等构成，其中导管组件有导管，金属楔，隔离塞和三通导管座组成；针管组件有槽口针管和槽口针座组成；延长管组件由延长管和延长管连接座组成。正压型（ZY/III型）留置针由针管护套，槽口针管，导管，金属楔，三通导管座，隔离塞，槽口针座，止流夹，延长管，三通型正压接头，端帽，二通型正压接头组成。采用原材料为医用级PVC、ABS、丙酸纤维素、氟化乙烯丙烯共聚物、聚异戊二烯、聚苯乙烯、聚丙烯、奥氏体不锈钢0Cr18Ni9、奥氏体不锈钢1Cr18Ni12。本产品经环氧乙烷灭菌。 | 本产品供插入人体外周血管静脉系统输液用。 | 三类 | 本品应贮存在干燥、无腐蚀气体和通风良好的室内，该产品有效期三年。 | 医用级PVC、ABS、丙酸纤维素、氟化乙烯丙烯共聚物、聚异戊二烯、聚苯乙烯、聚丙烯、奥氏体不锈钢0Cr18Ni9、奥氏体不锈钢1Cr18Ni12。
一次性使用静脉留置针 | 中选 | 有增量资格 | 6.63 | 6类 | 密闭式留置针（普通型，不含无针接口式连接件） | 一次性使用静脉留置针————三通型（II-B型）18G-20G | 国械注准20163141078 | 岳阳民康医用材料有限公司 | 岳阳民康医用材料有限公司 | 三通型（II-B型） | 20G | 密闭式留置针（非正压） | 含DEHP | 普通型 | 不含无针接口式连接件 | - | C1605011940200307910 | 0000002 | MA.156.M0.430160.0EWC1SA4 | 直通型（I型）留置针由针管护套，导管组件，针管组件和尾塞等构成，其中导管组件有导管，金属楔和导管座组成；针管组件有导引针管和针座组成。三通型（II型）留置针由针管护套，导管组件，针管组件，延长管组件，肝素帽，止流夹及端帽等构成，其中导管组件有导管，金属楔，隔离塞和三通导管座组成；针管组件有槽口针管和槽口针座组成；延长管组件由延长管和延长管连接座组成。正压型（ZY/III型）留置针由针管护套，槽口针管，导管，金属楔，三通导管座，隔离塞，槽口针座，止流夹，延长管，三通型正压接头，端帽，二通型正压接头组成。采用原材料为医用级PVC、ABS、丙酸纤维素、氟化乙烯丙烯共聚物、聚异戊二烯、聚苯乙烯、聚丙烯、奥氏体不锈钢0Cr18Ni9、奥氏体不锈钢1Cr18Ni12。本产品经环氧乙烷灭菌。 | 本产品供插入人体外周血管静脉系统输液用。 | 三类 | 本品应贮存在干燥、无腐蚀气体和通风良好的室内，该产品有效期三年。 | 医用级PVC、ABS、丙酸纤维素、氟化乙烯丙烯共聚物、聚异戊二烯、聚苯乙烯、聚丙烯、奥氏体不锈钢0Cr18Ni9、奥氏体不锈钢1Cr18Ni12。
一次性使用静脉留置针 | 中选 | 有增量资格 | 6.63 | 6类 | 密闭式留置针（普通型，不含无针接口式连接件） | 一次性使用静脉留置针————三通型（II-B型）18G-20G | 国械注准20163141078 | 岳阳民康医用材料有限公司 | 岳阳民康医用材料有限公司 | 三通型（II-B型） | 18G | 密闭式留置针（非正压） | 含DEHP | 普通型 | 不含无针接口式连接件 | - | C1605011940200307910 | 0000001 | MA.156.M0.430160.0GE5KX60 | 直通型（I型）留置针由针管护套，导管组件，针管组件和尾塞等构成，其中导管组件有导管，金属楔和导管座组成；针管组件有导引针管和针座组成。三通型（II型）留置针由针管护套，导管组件，针管组件，延长管组件，肝素帽，止流夹及端帽等构成，其中导管组件有导管，金属楔，隔离塞和三通导管座组成；针管组件有槽口针管和槽口针座组成；延长管组件由延长管和延长管连接座组成。正压型（ZY/III型）留置针由针管护套，槽口针管，导管，金属楔，三通导管座，隔离塞，槽口针座，止流夹，延长管，三通型正压接头，端帽，二通型正压接头组成。采用原材料为医用级PVC、ABS、丙酸纤维素、氟化乙烯丙烯共聚物、聚异戊二烯、聚苯乙烯、聚丙烯、奥氏体不锈钢0Cr18Ni9、奥氏体不锈钢1Cr18Ni12。本产品经环氧乙烷灭菌。 | 本产品供插入人体外周血管静脉系统输液用。 | 三类 | 本品应贮存在干燥、无腐蚀气体和通风良好的室内，该产品有效期三年。 | 医用级PVC、ABS、丙酸纤维素、氟化乙烯丙烯共聚物、聚异戊二烯、聚苯乙烯、聚丙烯、奥氏体不锈钢0Cr18Ni9、奥氏体不锈钢1Cr18Ni12。
一次性使用静脉留置针 | 中选 | 有增量资格 | 6.63 | 6类 | 密闭式留置针（普通型，不含无针接口式连接件） | 一次性使用静脉留置针————三通型（II-B型）22G-24G | 国械注准20163141078 | 岳阳民康医用材料有限公司 | 岳阳民康医用材料有限公司 | 三通型（II-B型） | 22G | 密闭式留置针（非正压） | 含DEHP | 普通型 | 不含无针接口式连接件 | - | C1605011940200307910 | 0000003 | MA.156.M0.430160.0PNNTGA6 | 直通型（I型）留置针由针管护套，导管组件，针管组件和尾塞等构成，其中导管组件有导管，金属楔和导管座组成；针管组件有导引针管和针座组成。三通型（II型）留置针由针管护套，导管组件，针管组件，延长管组件，肝素帽，止流夹及端帽等构成，其中导管组件有导管，金属楔，隔离塞和三通导管座组成；针管组件有槽口针管和槽口针座组成；延长管组件由延长管和延长管连接座组成。正压型（ZY/III型）留置针由针管护套，槽口针管，导管，金属楔，三通导管座，隔离塞，槽口针座，止流夹，延长管，三通型正压接头，端帽，二通型正压接头组成。采用原材料为医用级PVC、ABS、丙酸纤维素、氟化乙烯丙烯共聚物、聚异戊二烯、聚苯乙烯、聚丙烯、奥氏体不锈钢0Cr18Ni9、奥氏体不锈钢1Cr18Ni12。本产品经环氧乙烷灭菌。 | 本产品供插入人体外周血管静脉系统输液用。 | 三类 | 本品应贮存在干燥、无腐蚀气体和通风良好的室内，该产品有效期三年。 | 医用级PVC、ABS、丙酸纤维素、氟化乙烯丙烯共聚物、聚异戊二烯、聚苯乙烯、聚丙烯、奥氏体不锈钢0Cr18Ni9、奥氏体不锈钢1Cr18Ni12。
一次性使用静脉留置针 | 中选 | 有增量资格 | 6.63 | 6类 | 密闭式留置针（普通型，不含无针接口式连接件） | 一次性使用静脉留置针————三通型（II-B型）22G-24G | 国械注准20163141078 | 岳阳民康医用材料有限公司 | 岳阳民康医用材料有限公司 | 三通型（II-B型） | 24G | 密闭式留置针（非正压） | 含DEHP | 普通型 | 不含无针接口式连接件 | - | C1605011940200307910 | 0000004 | MA.156.M0.430160.0RMYKCU1 | 直通型（I型）留置针由针管护套，导管组件，针管组件和尾塞等构成，其中导管组件有导管，金属楔和导管座组成；针管组件有导引针管和针座组成。三通型（II型）留置针由针管护套，导管组件，针管组件，延长管组件，肝素帽，止流夹及端帽等构成，其中导管组件有导管，金属楔，隔离塞和三通导管座组成；针管组件有槽口针管和槽口针座组成；延长管组件由延长管和延长管连接座组成。正压型（ZY/III型）留置针由针管护套，槽口针管，导管，金属楔，三通导管座，隔离塞，槽口针座，止流夹，延长管，三通型正压接头，端帽，二通型正压接头组成。采用原材料为医用级PVC、ABS、丙酸纤维素、氟化乙烯丙烯共聚物、聚异戊二烯、聚苯乙烯、聚丙烯、奥氏体不锈钢0Cr18Ni9、奥氏体不锈钢1Cr18Ni12。本产品经环氧乙烷灭菌。 | 本产品供插入人体外周血管静脉系统输液用。 | 三类 | 本品应贮存在干燥、无腐蚀气体和通风良好的室内，该产品有效期三年。 | 医用级PVC、ABS、丙酸纤维素、氟化乙烯丙烯共聚物、聚异戊二烯、聚苯乙烯、聚丙烯、奥氏体不锈钢0Cr18Ni9、奥氏体不锈钢1Cr18Ni12。
一次性使用静脉留置针 | 中选 | 有增量资格 | 6.63 | 6类 | 密闭式留置针（普通型，不含无针接口式连接件） | 一次性使用静脉留置针————三通型（II-B型）26G | 国械注准20163141078 | 岳阳民康医用材料有限公司 | 岳阳民康医用材料有限公司 | 三通型（II-B型） | 26G | 密闭式留置针（非正压） | 含DEHP | 普通型 | 不含无针接口式连接件 | - | C1605011940200307910 | 0000005 | MA.156.M0.430160.0MLAF645 | 直通型（I型）留置针由针管护套，导管组件，针管组件和尾塞等构成，其中导管组件有导管，金属楔和导管座组成；针管组件有导引针管和针座组成。三通型（II型）留置针由针管护套，导管组件，针管组件，延长管组件，肝素帽，止流夹及端帽等构成，其中导管组件有导管，金属楔，隔离塞和三通导管座组成；针管组件有槽口针管和槽口针座组成；延长管组件由延长管和延长管连接座组成。正压型（ZY/III型）留置针由针管护套，槽口针管，导管，金属楔，三通导管座，隔离塞，槽口针座，止流夹，延长管，三通型正压接头，端帽，二通型正压接头组成。采用原材料为医用级PVC、ABS、丙酸纤维素、氟化乙烯丙烯共聚物、聚异戊二烯、聚苯乙烯、聚丙烯、奥氏体不锈钢0Cr18Ni9、奥氏体不锈钢1Cr18Ni12。本产品经环氧乙烷灭菌。 | 本产品供插入人体外周血管静脉系统输液用。 | 三类 | 本品应贮存在干燥、无腐蚀气体和通风良好的室内，该产品有效期三年。 | 医用级PVC、ABS、丙酸纤维素、氟化乙烯丙烯共聚物、聚异戊二烯、聚苯乙烯、聚丙烯、奥氏体不锈钢0Cr18Ni9、奥氏体不锈钢1Cr18Ni12。
一次性使用静脉留置针 | 中选 | 有增量资格 | 5.58 | 5类 | 密闭式留置针（普通型，含无针接口式连接件） | 一次性使用静脉留置针————正压型（ZY/III-A型）18G-20G | 国械注准20163141078 | 岳阳民康医用材料有限公司 | 岳阳民康医用材料有限公司 | 正压型（ZY/III-A型） | 20G | 密闭式留置针（正压） | 含DEHP | 普通型 | 含无针接口式连接件 | - | C1605011940200407910 | 0000007 | MA.156.M0.430160.0KA7ZJU2 | 直通型（I型）留置针由针管护套，导管组件，针管组件和尾塞等构成，其中导管组件有导管，金属楔和导管座组成；针管组件有导引针管和针座组成。三通型（II型）留置针由针管护套，导管组件，针管组件，延长管组件，肝素帽，止流夹及端帽等构成，其中导管组件有导管，金属楔，隔离塞和三通导管座组成；针管组件有槽口针管和槽口针座组成；延长管组件由延长管和延长管连接座组成。正压型（ZY/III型）留置针由针管护套，槽口针管，导管，金属楔，三通导管座，隔离塞，槽口针座，止流夹，延长管，三通型正压接头，端帽，二通型正压接头组成。采用原材料为医用级PVC、ABS、丙酸纤维素、氟化乙烯丙烯共聚物、聚异戊二烯、聚苯乙烯、聚丙烯、奥氏体不锈钢0Cr18Ni9、奥氏体不锈钢1Cr18Ni12。本产品经环氧乙烷灭菌。 | 本产品供插入人体外周血管静脉系统输液用。 | 三类 | 本品应贮存在干燥、无腐蚀气体和通风良好的室内，该产品有效期三年。 | 医用级PVC、ABS、丙酸纤维素、氟化乙烯丙烯共聚物、聚异戊二烯、聚苯乙烯、聚丙烯、奥氏体不锈钢0Cr18Ni9、奥氏体不锈钢1Cr18Ni12。
一次性使用静脉留置针 | 中选 | 有增量资格 | 5.58 | 5类 | 密闭式留置针（普通型，含无针接口式连接件） | 一次性使用静脉留置针————正压型（ZY/III-A型）18G-20G | 国械注准20163141078 | 岳阳民康医用材料有限公司 | 岳阳民康医用材料有限公司 | 正压型（ZY/III-A型） | 18G | 密闭式留置针（正压） | 含DEHP | 普通型 | 含无针接口式连接件 | - | C1605011940200407910 | 0000006 | MA.156.M0.430160.050PAZK5 | 直通型（I型）留置针由针管护套，导管组件，针管组件和尾塞等构成，其中导管组件有导管，金属楔和导管座组成；针管组件有导引针管和针座组成。三通型（II型）留置针由针管护套，导管组件，针管组件，延长管组件，肝素帽，止流夹及端帽等构成，其中导管组件有导管，金属楔，隔离塞和三通导管座组成；针管组件有槽口针管和槽口针座组成；延长管组件由延长管和延长管连接座组成。正压型（ZY/III型）留置针由针管护套，槽口针管，导管，金属楔，三通导管座，隔离塞，槽口针座，止流夹，延长管，三通型正压接头，端帽，二通型正压接头组成。采用原材料为医用级PVC、ABS、丙酸纤维素、氟化乙烯丙烯共聚物、聚异戊二烯、聚苯乙烯、聚丙烯、奥氏体不锈钢0Cr18Ni9、奥氏体不锈钢1Cr18Ni12。本产品经环氧乙烷灭菌。 | 本产品供插入人体外周血管静脉系统输液用。 | 三类 | 本品应贮存在干燥、无腐蚀气体和通风良好的室内，该产品有效期三年。 | 医用级PVC、ABS、丙酸纤维素、氟化乙烯丙烯共聚物、聚异戊二烯、聚苯乙烯、聚丙烯、奥氏体不锈钢0Cr18Ni9、奥氏体不锈钢1Cr18Ni12。
一次性使用静脉留置针 | 中选 | 有增量资格 | 5.58 | 5类 | 密闭式留置针（普通型，含无针接口式连接件） | 一次性使用静脉留置针————正压型（ZY/III-A型）22G-24G | 国械注准20163141078 | 岳阳民康医用材料有限公司 | 岳阳民康医用材料有限公司 | 正压型（ZY/III-A型） | 22G | 密闭式留置针（正压） | 含DEHP | 普通型 | 含无针接口式连接件 | - | C1605011940200407910 | 0000008 | MA.156.M0.430160.0V7XF4R4 | 直通型（I型）留置针由针管护套，导管组件，针管组件和尾塞等构成，其中导管组件有导管，金属楔和导管座组成；针管组件有导引针管和针座组成。三通型（II型）留置针由针管护套，导管组件，针管组件，延长管组件，肝素帽，止流夹及端帽等构成，其中导管组件有导管，金属楔，隔离塞和三通导管座组成；针管组件有槽口针管和槽口针座组成；延长管组件由延长管和延长管连接座组成。正压型（ZY/III型）留置针由针管护套，槽口针管，导管，金属楔，三通导管座，隔离塞，槽口针座，止流夹，延长管，三通型正压接头，端帽，二通型正压接头组成。采用原材料为医用级PVC、ABS、丙酸纤维素、氟化乙烯丙烯共聚物、聚异戊二烯、聚苯乙烯、聚丙烯、奥氏体不锈钢0Cr18Ni9、奥氏体不锈钢1Cr18Ni12。本产品经环氧乙烷灭菌。 | 本产品供插入人体外周血管静脉系统输液用。 | 三类 | 本品应贮存在干燥、无腐蚀气体和通风良好的室内，该产品有效期三年。 | 医用级PVC、ABS、丙酸纤维素、氟化乙烯丙烯共聚物、聚异戊二烯、聚苯乙烯、聚丙烯、奥氏体不锈钢0Cr18Ni9、奥氏体不锈钢1Cr18Ni12。
一次性使用静脉留置针 | 中选 | 有增量资格 | 5.58 | 5类 | 密闭式留置针（普通型，含无针接口式连接件） | 一次性使用静脉留置针————正压型（ZY/III-A型）22G-24G | 国械注准20163141078 | 岳阳民康医用材料有限公司 | 岳阳民康医用材料有限公司 | 正压型（ZY/III-A型） | 24G | 密闭式留置针（正压） | 含DEHP | 普通型 | 含无针接口式连接件 | - | C1605011940200407910 | 0000009 | MA.156.M0.430160.0UTQ8334 | 直通型（I型）留置针由针管护套，导管组件，针管组件和尾塞等构成，其中导管组件有导管，金属楔和导管座组成；针管组件有导引针管和针座组成。三通型（II型）留置针由针管护套，导管组件，针管组件，延长管组件，肝素帽，止流夹及端帽等构成，其中导管组件有导管，金属楔，隔离塞和三通导管座组成；针管组件有槽口针管和槽口针座组成；延长管组件由延长管和延长管连接座组成。正压型（ZY/III型）留置针由针管护套，槽口针管，导管，金属楔，三通导管座，隔离塞，槽口针座，止流夹，延长管，三通型正压接头，端帽，二通型正压接头组成。采用原材料为医用级PVC、ABS、丙酸纤维素、氟化乙烯丙烯共聚物、聚异戊二烯、聚苯乙烯、聚丙烯、奥氏体不锈钢0Cr18Ni9、奥氏体不锈钢1Cr18Ni12。本产品经环氧乙烷灭菌。 | 本产品供插入人体外周血管静脉系统输液用。 | 三类 | 本品应贮存在干燥、无腐蚀气体和通风良好的室内，该产品有效期三年。 | 医用级PVC、ABS、丙酸纤维素、氟化乙烯丙烯共聚物、聚异戊二烯、聚苯乙烯、聚丙烯、奥氏体不锈钢0Cr18Ni9、奥氏体不锈钢1Cr18Ni12。
一次性使用静脉留置针 | 中选 | 有增量资格 | 5.58 | 5类 | 密闭式留置针（普通型，含无针接口式连接件） | 一次性使用静脉留置针————正压型（ZY/III-A型）26G | 国械注准20163141078 | 岳阳民康医用材料有限公司 | 岳阳民康医用材料有限公司 | 正压型（ZY/III-A型） | 26G | 密闭式留置针（正压） | 含DEHP | 普通型 | 含无针接口式连接件 | - | C1605011940200407910 | 0000010 | MA.156.M0.430160.0X3B4N18 | 直通型（I型）留置针由针管护套，导管组件，针管组件和尾塞等构成，其中导管组件有导管，金属楔和导管座组成；针管组件有导引针管和针座组成。三通型（II型）留置针由针管护套，导管组件，针管组件，延长管组件，肝素帽，止流夹及端帽等构成，其中导管组件有导管，金属楔，隔离塞和三通导管座组成；针管组件有槽口针管和槽口针座组成；延长管组件由延长管和延长管连接座组成。正压型（ZY/III型）留置针由针管护套，槽口针管，导管，金属楔，三通导管座，隔离塞，槽口针座，止流夹，延长管，三通型正压接头，端帽，二通型正压接头组成。采用原材料为医用级PVC、ABS、丙酸纤维素、氟化乙烯丙烯共聚物、聚异戊二烯、聚苯乙烯、聚丙烯、奥氏体不锈钢0Cr18Ni9、奥氏体不锈钢1Cr18Ni12。本产品经环氧乙烷灭菌。 | 本产品供插入人体外周血管静脉系统输液用。 | 三类 | 本品应贮存在干燥、无腐蚀气体和通风良好的室内，该产品有效期三年。 | 医用级PVC、ABS、丙酸纤维素、氟化乙烯丙烯共聚物、聚异戊二烯、聚苯乙烯、聚丙烯、奥氏体不锈钢0Cr18Ni9、奥氏体不锈钢1Cr18Ni12。
一次性使用静脉留置针 | 中选 | 有增量资格 | 5.58 | 5类 | 密闭式留置针（普通型，含无针接口式连接件） | 一次性使用静脉留置针————正压型（ZY/III-B型）18G-20G | 国械注准20163141078 | 岳阳民康医用材料有限公司 | 岳阳民康医用材料有限公司 | 正压型（ZY/III-B型） | 18G | 密闭式留置针（正压） | 含DEHP | 普通型 | 含无针接口式连接件 | - | C1605011940200307910 | 0000006 | MA.156.M0.430160.0EFPY0W7 | 直通型（I型）留置针由针管护套，导管组件，针管组件和尾塞等构成，其中导管组件有导管，金属楔和导管座组成；针管组件有导引针管和针座组成。三通型（II型）留置针由针管护套，导管组件，针管组件，延长管组件，肝素帽，止流夹及端帽等构成，其中导管组件有导管，金属楔，隔离塞和三通导管座组成；针管组件有槽口针管和槽口针座组成；延长管组件由延长管和延长管连接座组成。正压型（ZY/III型）留置针由针管护套，槽口针管，导管，金属楔，三通导管座，隔离塞，槽口针座，止流夹，延长管，三通型正压接头，端帽，二通型正压接头组成。采用原材料为医用级PVC、ABS、丙酸纤维素、氟化乙烯丙烯共聚物、聚异戊二烯、聚苯乙烯、聚丙烯、奥氏体不锈钢0Cr18Ni9、奥氏体不锈钢1Cr18Ni12。本产品经环氧乙烷灭菌。 | 本产品供插入人体外周血管静脉系统输液用。 | 三类 | 本品应贮存在干燥、无腐蚀气体和通风良好的室内，该产品有效期三年。 | 医用级PVC、ABS、丙酸纤维素、氟化乙烯丙烯共聚物、聚异戊二烯、聚苯乙烯、聚丙烯、奥氏体不锈钢0Cr18Ni9、奥氏体不锈钢1Cr18Ni12。
一次性使用静脉留置针 | 中选 | 有增量资格 | 5.58 | 5类 | 密闭式留置针（普通型，含无针接口式连接件） | 一次性使用静脉留置针————正压型（ZY/III-B型）18G-20G | 国械注准20163141078 | 岳阳民康医用材料有限公司 | 岳阳民康医用材料有限公司 | 正压型（ZY/III-B型） | 20G | 密闭式留置针（正压） | 含DEHP | 普通型 | 含无针接口式连接件 | - | C1605011940200307910 | 0000007 | MA.156.M0.430160.03UY1U24 | 直通型（I型）留置针由针管护套，导管组件，针管组件和尾塞等构成，其中导管组件有导管，金属楔和导管座组成；针管组件有导引针管和针座组成。三通型（II型）留置针由针管护套，导管组件，针管组件，延长管组件，肝素帽，止流夹及端帽等构成，其中导管组件有导管，金属楔，隔离塞和三通导管座组成；针管组件有槽口针管和槽口针座组成；延长管组件由延长管和延长管连接座组成。正压型（ZY/III型）留置针由针管护套，槽口针管，导管，金属楔，三通导管座，隔离塞，槽口针座，止流夹，延长管，三通型正压接头，端帽，二通型正压接头组成。采用原材料为医用级PVC、ABS、丙酸纤维素、氟化乙烯丙烯共聚物、聚异戊二烯、聚苯乙烯、聚丙烯、奥氏体不锈钢0Cr18Ni9、奥氏体不锈钢1Cr18Ni12。本产品经环氧乙烷灭菌。 | 本产品供插入人体外周血管静脉系统输液用。 | 三类 | 本品应贮存在干燥、无腐蚀气体和通风良好的室内，该产品有效期三年。 | 医用级PVC、ABS、丙酸纤维素、氟化乙烯丙烯共聚物、聚异戊二烯、聚苯乙烯、聚丙烯、奥氏体不锈钢0Cr18Ni9、奥氏体不锈钢1Cr18Ni12。
一次性使用静脉留置针 | 中选 | 有增量资格 | 5.58 | 5类 | 密闭式留置针（普通型，含无针接口式连接件） | 一次性使用静脉留置针————正压型（ZY/III-B型）22G-24G | 国械注准20163141078 | 岳阳民康医用材料有限公司 | 岳阳民康医用材料有限公司 | 正压型（ZY/III-B型） | 22G | 密闭式留置针（正压） | 含DEHP | 普通型 | 含无针接口式连接件 | - | C1605011940200307910 | 0000008 | MA.156.M0.430160.0124JV69 | 直通型（I型）留置针由针管护套，导管组件，针管组件和尾塞等构成，其中导管组件有导管，金属楔和导管座组成；针管组件有导引针管和针座组成。三通型（II型）留置针由针管护套，导管组件，针管组件，延长管组件，肝素帽，止流夹及端帽等构成，其中导管组件有导管，金属楔，隔离塞和三通导管座组成；针管组件有槽口针管和槽口针座组成；延长管组件由延长管和延长管连接座组成。正压型（ZY/III型）留置针由针管护套，槽口针管，导管，金属楔，三通导管座，隔离塞，槽口针座，止流夹，延长管，三通型正压接头，端帽，二通型正压接头组成。采用原材料为医用级PVC、ABS、丙酸纤维素、氟化乙烯丙烯共聚物、聚异戊二烯、聚苯乙烯、聚丙烯、奥氏体不锈钢0Cr18Ni9、奥氏体不锈钢1Cr18Ni12。本产品经环氧乙烷灭菌。 | 本产品供插入人体外周血管静脉系统输液用。 | 三类 | 本品应贮存在干燥、无腐蚀气体和通风良好的室内，该产品有效期三年。 | 医用级PVC、ABS、丙酸纤维素、氟化乙烯丙烯共聚物、聚异戊二烯、聚苯乙烯、聚丙烯、奥氏体不锈钢0Cr18Ni9、奥氏体不锈钢1Cr18Ni12。
一次性使用静脉留置针 | 中选 | 有增量资格 | 5.58 | 5类 | 密闭式留置针（普通型，含无针接口式连接件） | 一次性使用静脉留置针————正压型（ZY/III-B型）22G-24G | 国械注准20163141078 | 岳阳民康医用材料有限公司 | 岳阳民康医用材料有限公司 | 正压型（ZY/III-B型） | 24G | 密闭式留置针（正压） | 含DEHP | 普通型 | 含无针接口式连接件 | - | C1605011940200307910 | 0000009 | MA.156.M0.430160.0PFCQ2Q3 | 直通型（I型）留置针由针管护套，导管组件，针管组件和尾塞等构成，其中导管组件有导管，金属楔和导管座组成；针管组件有导引针管和针座组成。三通型（II型）留置针由针管护套，导管组件，针管组件，延长管组件，肝素帽，止流夹及端帽等构成，其中导管组件有导管，金属楔，隔离塞和三通导管座组成；针管组件有槽口针管和槽口针座组成；延长管组件由延长管和延长管连接座组成。正压型（ZY/III型）留置针由针管护套，槽口针管，导管，金属楔，三通导管座，隔离塞，槽口针座，止流夹，延长管，三通型正压接头，端帽，二通型正压接头组成。采用原材料为医用级PVC、ABS、丙酸纤维素、氟化乙烯丙烯共聚物、聚异戊二烯、聚苯乙烯、聚丙烯、奥氏体不锈钢0Cr18Ni9、奥氏体不锈钢1Cr18Ni12。本产品经环氧乙烷灭菌。 | 本产品供插入人体外周血管静脉系统输液用。 | 三类 | 本品应贮存在干燥、无腐蚀气体和通风良好的室内，该产品有效期三年。 | 医用级PVC、ABS、丙酸纤维素、氟化乙烯丙烯共聚物、聚异戊二烯、聚苯乙烯、聚丙烯、奥氏体不锈钢0Cr18Ni9、奥氏体不锈钢1Cr18Ni12。
一次性使用静脉留置针 | 中选 | 有增量资格 | 5.58 | 5类 | 密闭式留置针（普通型，含无针接口式连接件） | 一次性使用静脉留置针————正压型（ZY/III-B型）26G | 国械注准20163141078 | 岳阳民康医用材料有限公司 | 岳阳民康医用材料有限公司 | 正压型（ZY/III-B型） | 26G | 密闭式留置针（正压） | 含DEHP | 普通型 | 含无针接口式连接件 | - | C1605011940200307910 | 0000010 | MA.156.M0.430160.0PJT5ZB7 | 直通型（I型）留置针由针管护套，导管组件，针管组件和尾塞等构成，其中导管组件有导管，金属楔和导管座组成；针管组件有导引针管和针座组成。三通型（II型）留置针由针管护套，导管组件，针管组件，延长管组件，肝素帽，止流夹及端帽等构成，其中导管组件有导管，金属楔，隔离塞和三通导管座组成；针管组件有槽口针管和槽口针座组成；延长管组件由延长管和延长管连接座组成。正压型（ZY/III型）留置针由针管护套，槽口针管，导管，金属楔，三通导管座，隔离塞，槽口针座，止流夹，延长管，三通型正压接头，端帽，二通型正压接头组成。采用原材料为医用级PVC、ABS、丙酸纤维素、氟化乙烯丙烯共聚物、聚异戊二烯、聚苯乙烯、聚丙烯、奥氏体不锈钢0Cr18Ni9、奥氏体不锈钢1Cr18Ni12。本产品经环氧乙烷灭菌。 | 本产品供插入人体外周血管静脉系统输液用。 | 三类 | 本品应贮存在干燥、无腐蚀气体和通风良好的室内，该产品有效期三年。 | 医用级PVC、ABS、丙酸纤维素、氟化乙烯丙烯共聚物、聚异戊二烯、聚苯乙烯、聚丙烯、奥氏体不锈钢0Cr18Ni9、奥氏体不锈钢1Cr18Ni12。
一次性使用输液器 | 中选 | 无增量资格 | 5.25 | 19类 | 微孔过滤输液器（含DEHP） | 一次性使用精密过滤输液器 带针————ZJ 5.0-DCP-Ⅱ0 | 国械注准20173143301 | 浙江康康医疗器械股份有限公司 | 浙江康康医疗器械股份有限公司 | 0.7×25 TWLB | ZJ 5.0-DCP-Ⅱ0 | 微孔过滤输液器 | PVC | 自动排气、防滴空 | 带针 | 导管长度（mm）：1350 | C1423012020000104794 | 0000849 | 06921006520665 | 由瓶塞穿刺器保护套、瓶塞穿刺器(塑针或塑钢针，单、双选配)、空气过滤器（进排气器件）、止水夹（单穿刺器型可无，双穿刺器型必备）、滴管、滴斗（普通型、空气分隔型、自动排气型）、滴斗盖（可无）、三通加药口/药液注射件（可无）、管路、流量调节器、防气泡自动止液精密药液过滤器（滴斗一体式、水平排气式、垂直排气式选配）、外圆锥接头、静脉针及护套（可无）、静脉针护套空气塞（可无）、二合一连接件（仅适用于双穿刺器型）组成。自动止液精密药液过滤器标称孔径为2.0微米或5.0微米，PVC材料增塑剂为DEHP,产品灭菌方式为环氧乙烷(EO)。 | 与输液容器配合，适用于重力式人体静脉输液。 | 三类 | 避光通风存储、有效期2年 | PVC
一次性使用输液器 | 中选 | 无增量资格 | 5.25 | 19类 | 微孔过滤输液器（含DEHP） | 一次性使用精密过滤输液器 带针————ZJ 5.0-DCP-Ⅱ0 | 国械注准20173143301 | 浙江康康医疗器械股份有限公司 | 浙江康康医疗器械股份有限公司 | 0.55×20 RWLB | ZJ 5.0-DCP-Ⅱ0 | 微孔过滤输液器 | PVC | 自动排气、防滴空 | 带针 | 导管长度（mm）：1350 | C1423012020000104794 | 0000855 | 06921006579274 | 由瓶塞穿刺器保护套、瓶塞穿刺器(塑针或塑钢针，单、双选配)、空气过滤器（进排气器件）、止水夹（单穿刺器型可无，双穿刺器型必备）、滴管、滴斗（普通型、空气分隔型、自动排气型）、滴斗盖（可无）、三通加药口/药液注射件（可无）、管路、流量调节器、防气泡自动止液精密药液过滤器（滴斗一体式、水平排气式、垂直排气式选配）、外圆锥接头、静脉针及护套（可无）、静脉针护套空气塞（可无）、二合一连接件（仅适用于双穿刺器型）组成。自动止液精密药液过滤器标称孔径为2.0微米或5.0微米，PVC材料增塑剂为DEHP,产品灭菌方式为环氧乙烷(EO)。 | 与输液容器配合，适用于重力式人体静脉输液。 | 三类 | 避光通风存储、有效期2年 | PVC
一次性使用输液器 | 中选 | 无增量资格 | 5.25 | 19类 | 微孔过滤输液器（含DEHP） | 一次性使用精密过滤输液器 带针————ZJ 5.0-DCP-Ⅱ0 | 国械注准20173143301 | 浙江康康医疗器械股份有限公司 | 浙江康康医疗器械股份有限公司 | 0.6×25 TWLB | ZJ 5.0-DCP-Ⅱ0 | 微孔过滤输液器 | PVC | 自动排气、防滴空 | 带针 | 导管长度（mm）：1350 | C1423012020000104794 | 0000862 | 06921006599036 | 由瓶塞穿刺器保护套、瓶塞穿刺器(塑针或塑钢针，单、双选配)、空气过滤器（进排气器件）、止水夹（单穿刺器型可无，双穿刺器型必备）、滴管、滴斗（普通型、空气分隔型、自动排气型）、滴斗盖（可无）、三通加药口/药液注射件（可无）、管路、流量调节器、防气泡自动止液精密药液过滤器（滴斗一体式、水平排气式、垂直排气式选配）、外圆锥接头、静脉针及护套（可无）、静脉针护套空气塞（可无）、二合一连接件（仅适用于双穿刺器型）组成。自动止液精密药液过滤器标称孔径为2.0微米或5.0微米，PVC材料增塑剂为DEHP,产品灭菌方式为环氧乙烷(EO)。 | 与输液容器配合，适用于重力式人体静脉输液。 | 三类 | 避光通风存储、有效期2年 | PVC
一次性使用输液器 | 中选 | 无增量资格 | 5.25 | 19类 | 微孔过滤输液器（含DEHP） | 一次性使用精密过滤输液器 带针————ZJ 5.0-DCP-Ⅱ0 | 国械注准20173143301 | 浙江康康医疗器械股份有限公司 | 浙江康康医疗器械股份有限公司 | 0.8×28 TWLB | ZJ 5.0-DCP-Ⅱ0 | 微孔过滤输液器 | PVC | 自动排气、防滴空 | 带针 | 导管长度（mm）：1350 | C1423012020000104794 | 0000908 | 06921006508274 | 由瓶塞穿刺器保护套、瓶塞穿刺器(塑针或塑钢针，单、双选配)、空气过滤器（进排气器件）、止水夹（单穿刺器型可无，双穿刺器型必备）、滴管、滴斗（普通型、空气分隔型、自动排气型）、滴斗盖（可无）、三通加药口/药液注射件（可无）、管路、流量调节器、防气泡自动止液精密药液过滤器（滴斗一体式、水平排气式、垂直排气式选配）、外圆锥接头、静脉针及护套（可无）、静脉针护套空气塞（可无）、二合一连接件（仅适用于双穿刺器型）组成。自动止液精密药液过滤器标称孔径为2.0微米或5.0微米，PVC材料增塑剂为DEHP,产品灭菌方式为环氧乙烷(EO)。 | 与输液容器配合，适用于重力式人体静脉输液。 | 三类 | 避光通风存储、有效期2年 | PVC
一次性使用输液器 | 中选 | 无增量资格 | 5.25 | 19类 | 微孔过滤输液器（含DEHP） | 一次性使用精密过滤输液器 带针————ZJ 5.0-DAP-Ⅱ0 | 国械注准20173143301 | 浙江康康医疗器械股份有限公司 | 浙江康康医疗器械股份有限公司 | 0.55×20 RWLB | ZJ 5.0-DAP-Ⅱ0 | 微孔过滤输液器 | PVC | 自动排气、防滴空 | 带针 | 导管长度（mm）：1350 | C1423012020000104794 | 0000917 | 06921006573944 | 由瓶塞穿刺器保护套、瓶塞穿刺器(塑针或塑钢针，单、双选配)、空气过滤器（进排气器件）、止水夹（单穿刺器型可无，双穿刺器型必备）、滴管、滴斗（普通型、空气分隔型、自动排气型）、滴斗盖（可无）、三通加药口/药液注射件（可无）、管路、流量调节器、防气泡自动止液精密药液过滤器（滴斗一体式、水平排气式、垂直排气式选配）、外圆锥接头、静脉针及护套（可无）、静脉针护套空气塞（可无）、二合一连接件（仅适用于双穿刺器型）组成。自动止液精密药液过滤器标称孔径为2.0微米或5.0微米，PVC材料增塑剂为DEHP,产品灭菌方式为环氧乙烷(EO)。 | 与输液容器配合，适用于重力式人体静脉输液。 | 三类 | 避光通风存储、有效期2年 | PVC
一次性使用输液器 | 中选 | 无增量资格 | 5.25 | 19类 | 微孔过滤输液器（含DEHP） | 一次性使用精密过滤输液器 带针————ZJ 5.0-DAP-Ⅱ0 | 国械注准20173143301 | 浙江康康医疗器械股份有限公司 | 浙江康康医疗器械股份有限公司 | 0.8×28 TWLB | ZJ 5.0-DAP-Ⅱ0 | 微孔过滤输液器 | PVC | 自动排气、防滴空 | 带针 | 导管长度（mm）：1350 | C1423012020000104794 | 0000920 | 06921006592235 | 由瓶塞穿刺器保护套、瓶塞穿刺器(塑针或塑钢针，单、双选配)、空气过滤器（进排气器件）、止水夹（单穿刺器型可无，双穿刺器型必备）、滴管、滴斗（普通型、空气分隔型、自动排气型）、滴斗盖（可无）、三通加药口/药液注射件（可无）、管路、流量调节器、防气泡自动止液精密药液过滤器（滴斗一体式、水平排气式、垂直排气式选配）、外圆锥接头、静脉针及护套（可无）、静脉针护套空气塞（可无）、二合一连接件（仅适用于双穿刺器型）组成。自动止液精密药液过滤器标称孔径为2.0微米或5.0微米，PVC材料增塑剂为DEHP,产品灭菌方式为环氧乙烷(EO)。 | 与输液容器配合，适用于重力式人体静脉输液。 | 三类 | 避光通风存储、有效期2年 | PVC
一次性使用输液器 | 中选 | 无增量资格 | 5.25 | 19类 | 微孔过滤输液器（含DEHP） | 一次性使用精密过滤输液器 带针————ZJ 5.0-DAP-Ⅱ0 | 国械注准20173143301 | 浙江康康医疗器械股份有限公司 | 浙江康康医疗器械股份有限公司 | 0.6×25 TWLB | ZJ 5.0-DAP-Ⅱ0 | 微孔过滤输液器 | PVC | 自动排气、防滴空 | 带针 | 导管长度（mm）：1350 | C1423012020000104794 | 0000925 | 06921006558965 | 由瓶塞穿刺器保护套、瓶塞穿刺器(塑针或塑钢针，单、双选配)、空气过滤器（进排气器件）、止水夹（单穿刺器型可无，双穿刺器型必备）、滴管、滴斗（普通型、空气分隔型、自动排气型）、滴斗盖（可无）、三通加药口/药液注射件（可无）、管路、流量调节器、防气泡自动止液精密药液过滤器（滴斗一体式、水平排气式、垂直排气式选配）、外圆锥接头、静脉针及护套（可无）、静脉针护套空气塞（可无）、二合一连接件（仅适用于双穿刺器型）组成。自动止液精密药液过滤器标称孔径为2.0微米或5.0微米，PVC材料增塑剂为DEHP,产品灭菌方式为环氧乙烷(EO)。 | 与输液容器配合，适用于重力式人体静脉输液。 | 三类 | 避光通风存储、有效期2年 | PVC
一次性使用输液器 | 中选 | 无增量资格 | 5.25 | 19类 | 微孔过滤输液器（含DEHP） | 一次性使用精密过滤输液器 带针————ZJ 5.0-DAP-Ⅱ0 | 国械注准20173143301 | 浙江康康医疗器械股份有限公司 | 浙江康康医疗器械股份有限公司 | 0.7×25 TWLB | ZJ 5.0-DAP-Ⅱ0 | 微孔过滤输液器 | PVC | 自动排气、防滴空 | 带针 | 导管长度（mm）：1350 | C1423012020000104794 | 0000926 | 06921006586920 | 由瓶塞穿刺器保护套、瓶塞穿刺器(塑针或塑钢针，单、双选配)、空气过滤器（进排气器件）、止水夹（单穿刺器型可无，双穿刺器型必备）、滴管、滴斗（普通型、空气分隔型、自动排气型）、滴斗盖（可无）、三通加药口/药液注射件（可无）、管路、流量调节器、防气泡自动止液精密药液过滤器（滴斗一体式、水平排气式、垂直排气式选配）、外圆锥接头、静脉针及护套（可无）、静脉针护套空气塞（可无）、二合一连接件（仅适用于双穿刺器型）组成。自动止液精密药液过滤器标称孔径为2.0微米或5.0微米，PVC材料增塑剂为DEHP,产品灭菌方式为环氧乙烷(EO)。 | 与输液容器配合，适用于重力式人体静脉输液。 | 三类 | 避光通风存储、有效期2年 | PVC
一次性使用输液器 | 中选 | 无增量资格 | 5.25 | 19类 | 微孔过滤输液器（含DEHP） | 一次性使用精密过滤输液器 带针————ZJ5.0-DCP-I0 | 国械注准20173143301 | 浙江康康医疗器械股份有限公司 | 浙江康康医疗器械股份有限公司 | 0.8×28 TWLB | ZJ 5.0-DCP-I0 | 微孔过滤输液器 | PVC | 自动排气 | 带针 | 导管长度（mm）：1350 | C1423012020000104794 | 0000591 | 06921006521914 | 由瓶塞穿刺器保护套、瓶塞穿刺器(塑针或塑钢针，单、双选配)、空气过滤器（进排气器件）、止水夹（单穿刺器型可无，双穿刺器型必备）、滴管、滴斗（普通型、空气分隔型、自动排气型）、滴斗盖（可无）、三通加药口/药液注射件（可无）、管路、流量调节器、防气泡自动止液精密药液过滤器（滴斗一体式、水平排气式、垂直排气式选配）、外圆锥接头、静脉针及护套（可无）、静脉针护套空气塞（可无）、二合一连接件（仅适用于双穿刺器型）组成。自动止液精密药液过滤器标称孔径为2.0微米或5.0微米，PVC材料增塑剂为DEHP,产品灭菌方式为环氧乙烷(EO)。 | 与输液容器配合，适用于重力式人体静脉输液。 | 三类 | 避光通风存储、有效期2年 | PVC
一次性使用输液器 | 中选 | 有增量资格 | 0.71 | 23类 | 普通输液器（含DEHP） | 一次性使用输液器 带针————C-3 不带针 | 国械注准20153140895 | 浙江康康医疗器械股份有限公司 | 浙江康康医疗器械股份有限公司 | 不带针 | C-3 | 普通输液器 | PVC | 常规 | 不带针 | 导管长度（mm）：1350 | C1423012020000104794 | 0000397 | 06921006542766 | 本产品由瓶塞穿刺器保护套、瓶塞穿刺器(塑料针，双钢针，塑钢针或单钢针，单双选配)、空气过滤器（进气器件）、截止阀（单穿刺器型可无、双穿刺器必备）、滴管、滴斗、三通加药口（含药液注射件，可无）、输液管路、流量调节器、回血管路或药液注射件（可无）、药液过滤器、圆锥接头、静脉输液针、输液贴（不含药）组成。根据实际要求，也可以不带静脉输液针或输液贴。本产品采用的制造材料有聚氯乙烯（由DEHP增塑的PVC），丙烯腈-丁二烯-苯乙烯（ABS）树脂、聚丙烯（PP）、聚乙烯（PE）、聚丙烯与聚四氟乙烯（PP/PTFE）、聚丙烯与聚醚砜复合膜（PP/PES）、304不锈钢管及乳胶材料；润滑剂使用符合《中国药典》（2015版）的 | 与输液容器配合，适用于重力式人体输液。 | 三类 | 避光通风存储、有效期2年 | PVC
一次性使用静脉留置针 | 中选 | 无增量资格 | 4.5 | 2类 | 开放式留置针（普通型） | 笔杆型单针 | 国械注准20213140788 | 广州涞富医疗设备有限公司 | 广州涞富医疗设备有限公司 | LML-0207(14G*50)C | 笔杆型单针 | 开放式留置针 | 不含DEHP | 普通型 | 不带加药口 | 非耐高压 | C1605011940100408714 | 0000013 | （01）06970776498100（17）250927（10）20220905001 | 一次性使用动静脉留置针由导管组件、针管组件组成，主要由聚氨酯和不锈钢制造。其中导管组件主要由导管和导管座组成。针管组件由针管和针管座组成。产品可以是单根动静脉留置针，也可以是套件。套件除动静脉留置针外，还包括医用透明贴膜8cmx12cm一块，棉签三根，脱脂棉纱布三块，5ml注射器（不带针）一个，手术手套一副，孔巾一块。 | 该产品用于对患者建立外周动脉或静脉通路，带阀型产品适用于动脉血压监测及连续动脉血气的监测，采集动脉血标本；笔杆型、蝴蝶型、加药型产品适用于外周静脉输液和血液样本采集。 | 三类 | 【产品储存】 一次性使用动静脉留置针及套件应储存在相对湿度≤80，0℃≤温度≤40℃，无腐蚀性气体，阴凉、干燥、通风良好、洁净的环境内，注意防鼠、防虫、防止包装破损。储存过程每三个月检查一次，禁止使用有问题的一次性使用动静脉留置针及套件。 【有效期限】三年 | 聚氨酯+不锈钢
一次性使用静脉留置针 | 中选 | 无增量资格 | 4.5 | 2类 | 开放式留置针（普通型） | 笔杆型单针 | 国械注准20213140788 | 广州涞富医疗设备有限公司 | 广州涞富医疗设备有限公司 | LML-0206(16G*50)C | 笔杆型单针 | 开放式留置针 | 不含DEHP | 普通型 | 不带加药口 | 非耐高压 | C1605011940100408714 | 0000015 | （01）06970776498124（17）250927（10）20220905001 | 一次性使用动静脉留置针由导管组件、针管组件组成，主要由聚氨酯和不锈钢制造。其中导管组件主要由导管和导管座组成。针管组件由针管和针管座组成。产品可以是单根动静脉留置针，也可以是套件。套件除动静脉留置针外，还包括医用透明贴膜8cmx12cm一块，棉签三根，脱脂棉纱布三块，5ml注射器（不带针）一个，手术手套一副，孔巾一块。 | 该产品用于对患者建立外周动脉或静脉通路，带阀型产品适用于动脉血压监测及连续动脉血气的监测，采集动脉血标本；笔杆型、蝴蝶型、加药型产品适用于外周静脉输液和血液样本采集。 | 三类 | 【产品储存】 一次性使用动静脉留置针及套件应储存在相对湿度≤80，0℃≤温度≤40℃，无腐蚀性气体，阴凉、干燥、通风良好、洁净的环境内，注意防鼠、防虫、防止包装破损。储存过程每三个月检查一次，禁止使用有问题的一次性使用动静脉留置针及套件。 【有效期限】三年 | 聚氨酯+不锈钢
一次性使用静脉留置针 | 中选 | 无增量资格 | 4.5 | 2类 | 开放式留置针（普通型） | 笔杆型单针 | 国械注准20213140788 | 广州涞富医疗设备有限公司 | 广州涞富医疗设备有限公司 | LML-0201(26G*19)C | 笔杆型单针 | 开放式留置针 | 不含DEHP | 普通型 | 不带加药口 | 非耐高压 | C1605011940100408714 | 0000023 | （01）06970776498148（17）250927（10）20220905001 | 一次性使用动静脉留置针由导管组件、针管组件组成，主要由聚氨酯和不锈钢制造。其中导管组件主要由导管和导管座组成。针管组件由针管和针管座组成。产品可以是单根动静脉留置针，也可以是套件。套件除动静脉留置针外，还包括医用透明贴膜8cmx12cm一块，棉签三根，脱脂棉纱布三块，5ml注射器（不带针）一个，手术手套一副，孔巾一块。 | 该产品用于对患者建立外周动脉或静脉通路，带阀型产品适用于动脉血压监测及连续动脉血气的监测，采集动脉血标本；笔杆型、蝴蝶型、加药型产品适用于外周静脉输液和血液样本采集。 | 三类 | 【产品储存】 一次性使用动静脉留置针及套件应储存在相对湿度≤80，0℃≤温度≤40℃，无腐蚀性气体，阴凉、干燥、通风良好、洁净的环境内，注意防鼠、防虫、防止包装破损。储存过程每三个月检查一次，禁止使用有问题的一次性使用动静脉留置针及套件。 【有效期限】三年 | 聚氨酯+不锈钢
一次性使用静脉留置针 | 中选 | 无增量资格 | 4.5 | 2类 | 开放式留置针（普通型） | 笔杆型单针 | 国械注准20213140788 | 广州涞富医疗设备有限公司 | 广州涞富医疗设备有限公司 | LML-0204(20G*32)C | 笔杆型单针 | 开放式留置针 | 不含DEHP | 普通型 | 不带加药口 | 非耐高压 | C1605011940100408714 | 0000018 | （01）06970776498131（17）250927（10）20220905001 | 一次性使用动静脉留置针由导管组件、针管组件组成，主要由聚氨酯和不锈钢制造。其中导管组件主要由导管和导管座组成。针管组件由针管和针管座组成。产品可以是单根动静脉留置针，也可以是套件。套件除动静脉留置针外，还包括医用透明贴膜8cmx12cm一块，棉签三根，脱脂棉纱布三块，5ml注射器（不带针）一个，手术手套一副，孔巾一块。 | 该产品用于对患者建立外周动脉或静脉通路，带阀型产品适用于动脉血压监测及连续动脉血气的监测，采集动脉血标本；笔杆型、蝴蝶型、加药型产品适用于外周静脉输液和血液样本采集。 | 三类 | 【产品储存】 一次性使用动静脉留置针及套件应储存在相对湿度≤80，0℃≤温度≤40℃，无腐蚀性气体，阴凉、干燥、通风良好、洁净的环境内，注意防鼠、防虫、防止包装破损。储存过程每三个月检查一次，禁止使用有问题的一次性使用动静脉留置针及套件。 【有效期限】三年 | 聚氨酯+不锈钢
一次性使用静脉留置针 | 中选 | 无增量资格 | 4.5 | 2类 | 开放式留置针（普通型） | 笔杆型单针 | 国械注准20213140788 | 广州涞富医疗设备有限公司 | 广州涞富医疗设备有限公司 | LML-0203(22G*32)C | 笔杆型单针 | 开放式留置针 | 不含DEHP | 普通型 | 不带加药口 | 非耐高压 | C1605011940100408714 | 0000014 | （01）06970776498117（17）250927（10）20220905001 | 一次性使用动静脉留置针由导管组件、针管组件组成，主要由聚氨酯和不锈钢制造。其中导管组件主要由导管和导管座组成。针管组件由针管和针管座组成。产品可以是单根动静脉留置针，也可以是套件。套件除动静脉留置针外，还包括医用透明贴膜8cmx12cm一块，棉签三根，脱脂棉纱布三块，5ml注射器（不带针）一个，手术手套一副，孔巾一块。 | 该产品用于对患者建立外周动脉或静脉通路，带阀型产品适用于动脉血压监测及连续动脉血气的监测，采集动脉血标本；笔杆型、蝴蝶型、加药型产品适用于外周静脉输液和血液样本采集。 | 三类 | 【产品储存】 一次性使用动静脉留置针及套件应储存在相对湿度≤80，0℃≤温度≤40℃，无腐蚀性气体，阴凉、干燥、通风良好、洁净的环境内，注意防鼠、防虫、防止包装破损。储存过程每三个月检查一次，禁止使用有问题的一次性使用动静脉留置针及套件。 【有效期限】三年 | 聚氨酯+不锈钢
一次性使用静脉留置针 | 中选 | 无增量资格 | 4.5 | 2类 | 开放式留置针（普通型） | 笔杆型单针 | 国械注准20213140788 | 广州涞富医疗设备有限公司 | 广州涞富医疗设备有限公司 | LML-0205(18G*45)C | 笔杆型单针 | 开放式留置针 | 不含DEHP | 普通型 | 不带加药口 | 非耐高压 | C1605011940100408714 | 0000011 | （01）06970776498094（17）250927（10）20220905001 | 一次性使用动静脉留置针由导管组件、针管组件组成，主要由聚氨酯和不锈钢制造。其中导管组件主要由导管和导管座组成。针管组件由针管和针管座组成。产品可以是单根动静脉留置针，也可以是套件。套件除动静脉留置针外，还包括医用透明贴膜8cmx12cm一块，棉签三根，脱脂棉纱布三块，5ml注射器（不带针）一个，手术手套一副，孔巾一块。 | 该产品用于对患者建立外周动脉或静脉通路，带阀型产品适用于动脉血压监测及连续动脉血气的监测，采集动脉血标本；笔杆型、蝴蝶型、加药型产品适用于外周静脉输液和血液样本采集。 | 三类 | 【产品储存】 一次性使用动静脉留置针及套件应储存在相对湿度≤80，0℃≤温度≤40℃，无腐蚀性气体，阴凉、干燥、通风良好、洁净的环境内，注意防鼠、防虫、防止包装破损。储存过程每三个月检查一次，禁止使用有问题的一次性使用动静脉留置针及套件。 【有效期限】三年 | 聚氨酯+不锈钢
一次性使用静脉留置针 | 中选 | 无增量资格 | 4.5 | 2类 | 开放式留置针（普通型） | 笔杆型单针 | 国械注准20213140788 | 广州涞富医疗设备有限公司 | 广州涞富医疗设备有限公司 | LML-0202(24G*19)C | 笔杆型单针 | 开放式留置针 | 不含DEHP | 普通型 | 不带加药口 | 非耐高压 | C1605011940100408714 | 0000024 | （01）06970776498155（17）250927（10）20220905001 | 一次性使用动静脉留置针由导管组件、针管组件组成，主要由聚氨酯和不锈钢制造。其中导管组件主要由导管和导管座组成。针管组件由针管和针管座组成。产品可以是单根动静脉留置针，也可以是套件。套件除动静脉留置针外，还包括医用透明贴膜8cmx12cm一块，棉签三根，脱脂棉纱布三块，5ml注射器（不带针）一个，手术手套一副，孔巾一块。 | 该产品用于对患者建立外周动脉或静脉通路，带阀型产品适用于动脉血压监测及连续动脉血气的监测，采集动脉血标本；笔杆型、蝴蝶型、加药型产品适用于外周静脉输液和血液样本采集。 | 三类 | 【产品储存】 一次性使用动静脉留置针及套件应储存在相对湿度≤80，0℃≤温度≤40℃，无腐蚀性气体，阴凉、干燥、通风良好、洁净的环境内，注意防鼠、防虫、防止包装破损。储存过程每三个月检查一次，禁止使用有问题的一次性使用动静脉留置针及套件。 【有效期限】三年 | 聚氨酯+不锈钢
一次性使用静脉留置针 | 中选 | 无增量资格 | 4.5 | 2类 | 开放式留置针（普通型） | 加药型单针 | 国械注准20213140788 | 广州涞富医疗设备有限公司 | 广州涞富医疗设备有限公司 | LML-0405(18G*45)C | 加药型单针 | 开放式留置针 | 不含DEHP | 普通型 | 带加药口 | 非耐高压 | C1605011940100408714 | 0000004 | （01）06970776498261（17）250927（10）20220905001 | 一次性使用动静脉留置针由导管组件、针管组件组成，主要由聚氨酯和不锈钢制造。其中导管组件主要由导管和导管座组成。针管组件由针管和针管座组成。产品可以是单根动静脉留置针，也可以是套件。套件除动静脉留置针外，还包括医用透明贴膜8cmx12cm一块，棉签三根，脱脂棉纱布三块，5ml注射器（不带针）一个，手术手套一副，孔巾一块。 | 该产品用于对患者建立外周动脉或静脉通路，带阀型产品适用于动脉血压监测及连续动脉血气的监测，采集动脉血标本；笔杆型、蝴蝶型、加药型产品适用于外周静脉输液和血液样本采集。 | 三类 | 【产品储存】 一次性使用动静脉留置针及套件应储存在相对湿度≤80，0℃≤温度≤40℃，无腐蚀性气体，阴凉、干燥、通风良好、洁净的环境内，注意防鼠、防虫、防止包装破损。储存过程每三个月检查一次，禁止使用有问题的一次性使用动静脉留置针及套件。 【有效期限】三年 | 聚氨酯+不锈钢
一次性使用静脉留置针 | 中选 | 无增量资格 | 4.5 | 2类 | 开放式留置针（普通型） | 加药型单针 | 国械注准20213140788 | 广州涞富医疗设备有限公司 | 广州涞富医疗设备有限公司 | LML-0401(26G*19)C | 加药型单针 | 开放式留置针 | 不含DEHP | 普通型 | 带加药口 | 非耐高压 | C1605011940100408714 | 0000001 | （01）06970776498230（17）250927（10）20220905001 | 一次性使用动静脉留置针由导管组件、针管组件组成，主要由聚氨酯和不锈钢制造。其中导管组件主要由导管和导管座组成。针管组件由针管和针管座组成。产品可以是单根动静脉留置针，也可以是套件。套件除动静脉留置针外，还包括医用透明贴膜8cmx12cm一块，棉签三根，脱脂棉纱布三块，5ml注射器（不带针）一个，手术手套一副，孔巾一块。 | 该产品用于对患者建立外周动脉或静脉通路，带阀型产品适用于动脉血压监测及连续动脉血气的监测，采集动脉血标本；笔杆型、蝴蝶型、加药型产品适用于外周静脉输液和血液样本采集。 | 三类 | 【产品储存】 一次性使用动静脉留置针及套件应储存在相对湿度≤80，0℃≤温度≤40℃，无腐蚀性气体，阴凉、干燥、通风良好、洁净的环境内，注意防鼠、防虫、防止包装破损。储存过程每三个月检查一次，禁止使用有问题的一次性使用动静脉留置针及套件。 【有效期限】三年 | 聚氨酯+不锈钢
一次性使用静脉留置针 | 中选 | 无增量资格 | 4.5 | 2类 | 开放式留置针（普通型） | 加药型单针 | 国械注准20213140788 | 广州涞富医疗设备有限公司 | 广州涞富医疗设备有限公司 | LML-0403(22G*32)C | 加药型单针 | 开放式留置针 | 不含DEHP | 普通型 | 带加药口 | 非耐高压 | C1605011940100408714 | 0000002 | （01）06970776498247（17）250927（10）20220905001 | 一次性使用动静脉留置针由导管组件、针管组件组成，主要由聚氨酯和不锈钢制造。其中导管组件主要由导管和导管座组成。针管组件由针管和针管座组成。产品可以是单根动静脉留置针，也可以是套件。套件除动静脉留置针外，还包括医用透明贴膜8cmx12cm一块，棉签三根，脱脂棉纱布三块，5ml注射器（不带针）一个，手术手套一副，孔巾一块。 | 该产品用于对患者建立外周动脉或静脉通路，带阀型产品适用于动脉血压监测及连续动脉血气的监测，采集动脉血标本；笔杆型、蝴蝶型、加药型产品适用于外周静脉输液和血液样本采集。 | 三类 | 【产品储存】 一次性使用动静脉留置针及套件应储存在相对湿度≤80，0℃≤温度≤40℃，无腐蚀性气体，阴凉、干燥、通风良好、洁净的环境内，注意防鼠、防虫、防止包装破损。储存过程每三个月检查一次，禁止使用有问题的一次性使用动静脉留置针及套件。 【有效期限】三年 | 聚氨酯+不锈钢
一次性使用静脉留置针 | 中选 | 无增量资格 | 4.5 | 2类 | 开放式留置针（普通型） | 加药型单针 | 国械注准20213140788 | 广州涞富医疗设备有限公司 | 广州涞富医疗设备有限公司 | LML-0402(24G*19)C | 加药型单针 | 开放式留置针 | 不含DEHP | 普通型 | 带加药口 | 非耐高压 | C1605011940100408714 | 0000006 | （01）06970776498285（17）250927（10）20220905001 | 一次性使用动静脉留置针由导管组件、针管组件组成，主要由聚氨酯和不锈钢制造。其中导管组件主要由导管和导管座组成。针管组件由针管和针管座组成。产品可以是单根动静脉留置针，也可以是套件。套件除动静脉留置针外，还包括医用透明贴膜8cmx12cm一块，棉签三根，脱脂棉纱布三块，5ml注射器（不带针）一个，手术手套一副，孔巾一块。 | 该产品用于对患者建立外周动脉或静脉通路，带阀型产品适用于动脉血压监测及连续动脉血气的监测，采集动脉血标本；笔杆型、蝴蝶型、加药型产品适用于外周静脉输液和血液样本采集。 | 三类 | 【产品储存】 一次性使用动静脉留置针及套件应储存在相对湿度≤80，0℃≤温度≤40℃，无腐蚀性气体，阴凉、干燥、通风良好、洁净的环境内，注意防鼠、防虫、防止包装破损。储存过程每三个月检查一次，禁止使用有问题的一次性使用动静脉留置针及套件。 【有效期限】三年 | 聚氨酯+不锈钢
一次性使用静脉留置针 | 中选 | 无增量资格 | 4.5 | 2类 | 开放式留置针（普通型） | 加药型单针 | 国械注准20213140788 | 广州涞富医疗设备有限公司 | 广州涞富医疗设备有限公司 | LML-0407(14G*50)C | 加药型单针 | 开放式留置针 | 不含DEHP | 普通型 | 带加药口 | 非耐高压 | C1605011940100408714 | 0000003 | （01）06970776498254（17）250927（10）20220905001 | 一次性使用动静脉留置针由导管组件、针管组件组成，主要由聚氨酯和不锈钢制造。其中导管组件主要由导管和导管座组成。针管组件由针管和针管座组成。产品可以是单根动静脉留置针，也可以是套件。套件除动静脉留置针外，还包括医用透明贴膜8cmx12cm一块，棉签三根，脱脂棉纱布三块，5ml注射器（不带针）一个，手术手套一副，孔巾一块。 | 该产品用于对患者建立外周动脉或静脉通路，带阀型产品适用于动脉血压监测及连续动脉血气的监测，采集动脉血标本；笔杆型、蝴蝶型、加药型产品适用于外周静脉输液和血液样本采集。 | 三类 | 【产品储存】 一次性使用动静脉留置针及套件应储存在相对湿度≤80，0℃≤温度≤40℃，无腐蚀性气体，阴凉、干燥、通风良好、洁净的环境内，注意防鼠、防虫、防止包装破损。储存过程每三个月检查一次，禁止使用有问题的一次性使用动静脉留置针及套件。 【有效期限】三年 | 聚氨酯+不锈钢
一次性使用静脉留置针 | 中选 | 无增量资格 | 4.5 | 2类 | 开放式留置针（普通型） | 加药型单针 | 国械注准20213140788 | 广州涞富医疗设备有限公司 | 广州涞富医疗设备有限公司 | LML-0404(20G*32)C | 加药型单针 | 开放式留置针 | 不含DEHP | 普通型 | 带加药口 | 非耐高压 | C1605011940100408714 | 0000007 | （01）06970776498292（17）250927（10）20220905001 | 一次性使用动静脉留置针由导管组件、针管组件组成，主要由聚氨酯和不锈钢制造。其中导管组件主要由导管和导管座组成。针管组件由针管和针管座组成。产品可以是单根动静脉留置针，也可以是套件。套件除动静脉留置针外，还包括医用透明贴膜8cmx12cm一块，棉签三根，脱脂棉纱布三块，5ml注射器（不带针）一个，手术手套一副，孔巾一块。 | 该产品用于对患者建立外周动脉或静脉通路，带阀型产品适用于动脉血压监测及连续动脉血气的监测，采集动脉血标本；笔杆型、蝴蝶型、加药型产品适用于外周静脉输液和血液样本采集。 | 三类 | 【产品储存】 一次性使用动静脉留置针及套件应储存在相对湿度≤80，0℃≤温度≤40℃，无腐蚀性气体，阴凉、干燥、通风良好、洁净的环境内，注意防鼠、防虫、防止包装破损。储存过程每三个月检查一次，禁止使用有问题的一次性使用动静脉留置针及套件。 【有效期限】三年 | 聚氨酯+不锈钢
一次性使用静脉留置针 | 中选 | 无增量资格 | 4.5 | 2类 | 开放式留置针（普通型） | 加药型单针 | 国械注准20213140788 | 广州涞富医疗设备有限公司 | 广州涞富医疗设备有限公司 | LML-0406(16G*50)C | 加药型单针 | 开放式留置针 | 不含DEHP | 普通型 | 带加药口 | 非耐高压 | C1605011940100408714 | 0000005 | （01）06970776498278（17）250927（10）20220905001 | 一次性使用动静脉留置针由导管组件、针管组件组成，主要由聚氨酯和不锈钢制造。其中导管组件主要由导管和导管座组成。针管组件由针管和针管座组成。产品可以是单根动静脉留置针，也可以是套件。套件除动静脉留置针外，还包括医用透明贴膜8cmx12cm一块，棉签三根，脱脂棉纱布三块，5ml注射器（不带针）一个，手术手套一副，孔巾一块。 | 该产品用于对患者建立外周动脉或静脉通路，带阀型产品适用于动脉血压监测及连续动脉血气的监测，采集动脉血标本；笔杆型、蝴蝶型、加药型产品适用于外周静脉输液和血液样本采集。 | 三类 | 【产品储存】 一次性使用动静脉留置针及套件应储存在相对湿度≤80，0℃≤温度≤40℃，无腐蚀性气体，阴凉、干燥、通风良好、洁净的环境内，注意防鼠、防虫、防止包装破损。储存过程每三个月检查一次，禁止使用有问题的一次性使用动静脉留置针及套件。 【有效期限】三年 | 聚氨酯+不锈钢
一次性使用输液器 | 中选 | 无增量资格 | 5.18 | 19类 | 微孔过滤输液器（含DEHP） | 一次性使用精密过滤输液器 带针————IS-PF-5.0 C2-3 | 国械注准20193141755 | 岳阳民康医用材料有限公司 | 岳阳民康医用材料有限公司 | IS-PF-5.0 C2-3 | 配输液针的规格为：0.45×16RWSB | 微孔过滤输液器 | PVC | 常规 | 带针 | 导管长度（mm）：1340 | C1423012020000107910 | 0001328 | MA.156.M0.430160.03LMY7Z7 | 本产品由瓶塞穿刺器保护套、瓶塞穿刺器、空气过滤器(进气器件)、上导管、流量调节器、药液注射件（乳胶帽）、Y型滴管、滴斗、导管、药液过滤器、静脉输液针连接座、静脉输液针细导管、静脉输液针针柄、静脉输液针针管、静脉输液针保护套组成。采用原材料为医用级PVC、医用级PE、ABS、医用级不锈钢针管、天然橡胶。本产品药液过滤器过滤介质标称孔径有3.0um和5.0um。本产品经环氧乙烷灭菌。其他内容详见产品技术要求。 | 本产品为重力输液式输液器，适用于临床静脉输注药液用。 | 三类 | 本品应贮存在干燥、无腐蚀气体和通风良好的室内，该产品有效期两年。 | 医用级PVC、医用级PE、ABS、医用级不锈钢针管、天然橡胶。
一次性使用输液器 | 中选 | 无增量资格 | 5.18 | 19类 | 微孔过滤输液器（含DEHP） | 一次性使用精密过滤输液器 带针————IS-PF-5.0 C2-3 | 国械注准20193141755 | 岳阳民康医用材料有限公司 | 岳阳民康医用材料有限公司 | IS-PF-5.0 C2-3 | 配输液针规格：0.5*16RWSB | 微孔过滤输液器 | PVC | 常规 | 带针 | 导管长度（mm）：1340 | C1423012020000107910 | 0000425 | MA.156.M0.430160.03SZG5L9 | 本产品由瓶塞穿刺器保护套、瓶塞穿刺器、空气过滤器(进气器件)、上导管、流量调节器、药液注射件（乳胶帽）、Y型滴管、滴斗、导管、药液过滤器、静脉输液针连接座、静脉输液针细导管、静脉输液针针柄、静脉输液针针管、静脉输液针保护套组成。采用原材料为医用级PVC、医用级PE、ABS、医用级不锈钢针管、天然橡胶。本产品药液过滤器过滤介质标称孔径有3.0um和5.0um。本产品经环氧乙烷灭菌。其他内容详见产品技术要求。 | 本产品为重力输液式输液器，适用于临床静脉输注药液用。 | 三类 | 本品应贮存在干燥、无腐蚀气体和通风良好的室内，该产品有效期两年。 | 医用级PVC、医用级PE、ABS、医用级不锈钢针管、天然橡胶。
一次性使用输液器 | 中选 | 无增量资格 | 5.18 | 19类 | 微孔过滤输液器（含DEHP） | 一次性使用精密过滤输液器 带针————IS-PF-5.0 C2-3 | 国械注准20193141755 | 岳阳民康医用材料有限公司 | 岳阳民康医用材料有限公司 | IS-PF-5.0 C2-3 | 配输液针的规格为:0.8×28 TWSB | 微孔过滤输液器 | PVC | 常规 | 带针 | 导管长度（mm）：1340 | C1423012020000107910 | 0000304 | MA.156.M0.430160.0EFYPA40 | 本产品由瓶塞穿刺器保护套、瓶塞穿刺器、空气过滤器(进气器件)、上导管、流量调节器、药液注射件（乳胶帽）、Y型滴管、滴斗、导管、药液过滤器、静脉输液针连接座、静脉输液针细导管、静脉输液针针柄、静脉输液针针管、静脉输液针保护套组成。采用原材料为医用级PVC、医用级PE、ABS、医用级不锈钢针管、天然橡胶。本产品药液过滤器过滤介质标称孔径有3.0um和5.0um。本产品经环氧乙烷灭菌。其他内容详见产品技术要求。 | 本产品为重力输液式输液器，适用于临床静脉输注药液用。 | 三类 | 本品应贮存在干燥、无腐蚀气体和通风良好的室内，该产品有效期两年。 | 医用级PVC、医用级PE、ABS、医用级不锈钢针管、天然橡胶。
一次性使用输液器 | 中选 | 无增量资格 | 5.18 | 19类 | 微孔过滤输液器（含DEHP） | 一次性使用精密过滤输液器 带针————IS-PF-5.0 C2-3 | 国械注准20193141755 | 岳阳民康医用材料有限公司 | 岳阳民康医用材料有限公司 | IS-PF-5.0 C2-3 | 配输液针的规格为:0.9×28 TWSB | 微孔过滤输液器 | PVC | 常规 | 带针 | 导管长度（mm）：1340 | C1423012020000107910 | 0000317 | MA.156.M0.430160.0QDETEX3 | 本产品由瓶塞穿刺器保护套、瓶塞穿刺器、空气过滤器(进气器件)、上导管、流量调节器、药液注射件（乳胶帽）、Y型滴管、滴斗、导管、药液过滤器、静脉输液针连接座、静脉输液针细导管、静脉输液针针柄、静脉输液针针管、静脉输液针保护套组成。采用原材料为医用级PVC、医用级PE、ABS、医用级不锈钢针管、天然橡胶。本产品药液过滤器过滤介质标称孔径有3.0um和5.0um。本产品经环氧乙烷灭菌。其他内容详见产品技术要求。 | 本产品为重力输液式输液器，适用于临床静脉输注药液用。 | 三类 | 本品应贮存在干燥、无腐蚀气体和通风良好的室内，该产品有效期两年。 | 医用级PVC、医用级PE、ABS、医用级不锈钢针管、天然橡胶。
一次性使用输液器 | 中选 | 无增量资格 | 5.18 | 19类 | 微孔过滤输液器（含DEHP） | 一次性使用精密过滤输液器 带针————IS-PF-5.0 C2-3 | 国械注准20193141755 | 岳阳民康医用材料有限公司 | 岳阳民康医用材料有限公司 | IS-PF-5.0 C2-3 | 配输液针规格为:0.6×25TWSB | 微孔过滤输液器 | PVC | 常规 | 带针 | 导管长度（mm）：1340 | C1423012020000107910 | 0001329 | MA.156.M0.430160.0MAGVD89 | 本产品由瓶塞穿刺器保护套、瓶塞穿刺器、空气过滤器(进气器件)、上导管、流量调节器、药液注射件（乳胶帽）、Y型滴管、滴斗、导管、药液过滤器、静脉输液针连接座、静脉输液针细导管、静脉输液针针柄、静脉输液针针管、静脉输液针保护套组成。采用原材料为医用级PVC、医用级PE、ABS、医用级不锈钢针管、天然橡胶。本产品药液过滤器过滤介质标称孔径有3.0um和5.0um。本产品经环氧乙烷灭菌。其他内容详见产品技术要求。 | 本产品为重力输液式输液器，适用于临床静脉输注药液用。 | 三类 | 本品应贮存在干燥、无腐蚀气体和通风良好的室内，该产品有效期两年。 | 医用级PVC、医用级PE、ABS、医用级不锈钢针管、天然橡胶。
一次性使用输液器 | 中选 | 无增量资格 | 5.18 | 19类 | 微孔过滤输液器（含DEHP） | 一次性使用精密过滤输液器 带针————IS-PF-5.0 C2-3 | 国械注准20193141755 | 岳阳民康医用材料有限公司 | 岳阳民康医用材料有限公司 | IS-PF-5.0 C2-3 | 配输液针规格：0.55×20RWLB | 微孔过滤输液器 | PVC | 常规 | 带针 | 导管长度（mm）：1340 | C1423012020000107910 | 0000361 | MA.156.M0.430160.0JSP9X84 | 本产品由瓶塞穿刺器保护套、瓶塞穿刺器、空气过滤器(进气器件)、上导管、流量调节器、药液注射件（乳胶帽）、Y型滴管、滴斗、导管、药液过滤器、静脉输液针连接座、静脉输液针细导管、静脉输液针针柄、静脉输液针针管、静脉输液针保护套组成。采用原材料为医用级PVC、医用级PE、ABS、医用级不锈钢针管、天然橡胶。本产品药液过滤器过滤介质标称孔径有3.0um和5.0um。本产品经环氧乙烷灭菌。其他内容详见产品技术要求。 | 本产品为重力输液式输液器，适用于临床静脉输注药液用。 | 三类 | 本品应贮存在干燥、无腐蚀气体和通风良好的室内，该产品有效期两年。 | 医用级PVC、医用级PE、ABS、医用级不锈钢针管、天然橡胶。
一次性使用输液器 | 中选 | 无增量资格 | 5.18 | 19类 | 微孔过滤输液器（含DEHP） | 一次性使用精密过滤输液器 带针————IS-PF-5.0 C2-3 | 国械注准20193141755 | 岳阳民康医用材料有限公司 | 岳阳民康医用材料有限公司 | IS-PF-5.0 C2-3 | 配输液针的规格为：0.7×25TWSB | 微孔过滤输液器 | PVC | 常规 | 带针 | 导管长度（mm）：1340 | C1423012020000107910 | 0000423 | MA.156.M0.430160.0ESE0N28 | 本产品由瓶塞穿刺器保护套、瓶塞穿刺器、空气过滤器(进气器件)、上导管、流量调节器、药液注射件（乳胶帽）、Y型滴管、滴斗、导管、药液过滤器、静脉输液针连接座、静脉输液针细导管、静脉输液针针柄、静脉输液针针管、静脉输液针保护套组成。采用原材料为医用级PVC、医用级PE、ABS、医用级不锈钢针管、天然橡胶。本产品药液过滤器过滤介质标称孔径有3.0um和5.0um。本产品经环氧乙烷灭菌。其他内容详见产品技术要求。 | 本产品为重力输液式输液器，适用于临床静脉输注药液用。 | 三类 | 本品应贮存在干燥、无腐蚀气体和通风良好的室内，该产品有效期两年。 | 医用级PVC、医用级PE、ABS、医用级不锈钢针管、天然橡胶。
一次性使用输液器 | 中选 | 无增量资格 | 5.18 | 19类 | 微孔过滤输液器（含DEHP） | 一次性使用精密过滤输液器 带针————IS-PF-5.0 A2-3 | 国械注准20193141755 | 岳阳民康医用材料有限公司 | 岳阳民康医用材料有限公司 | IS-PF-5.0 A2-3 | 配输液针的规格为:0.9×28 TWSB | 微孔过滤输液器 | PVC | 常规 | 带针 | 导管长度（mm）：1340 | C1423012020000107910 | 0000318 | MA.156.M0.430160.039GJ3E5 | 本产品由瓶塞穿刺器保护套、瓶塞穿刺器、空气过滤器(进气器件)、上导管、流量调节器、药液注射件（乳胶帽）、Y型滴管、滴斗、导管、药液过滤器、静脉输液针连接座、静脉输液针细导管、静脉输液针针柄、静脉输液针针管、静脉输液针保护套组成。采用原材料为医用级PVC、医用级PE、ABS、医用级不锈钢针管、天然橡胶。本产品药液过滤器过滤介质标称孔径有3.0um和5.0um。本产品经环氧乙烷灭菌。其他内容详见产品技术要求。 | 本产品为重力输液式输液器，适用于临床静脉输注药液用。 | 三类 | 本品应贮存在干燥、无腐蚀气体和通风良好的室内，该产品有效期两年。 | 医用级PVC、医用级PE、ABS、医用级不锈钢针管、天然橡胶。
一次性使用输液器 | 中选 | 无增量资格 | 5.18 | 19类 | 微孔过滤输液器（含DEHP） | 一次性使用精密过滤输液器 带针————IS-PF-5.0 A2-3 | 国械注准20193141755 | 岳阳民康医用材料有限公司 | 岳阳民康医用材料有限公司 | IS-PF-5.0 A2-3 | 配输液针的规格为:0.5×16RWSB | 微孔过滤输液器 | PVC | 常规 | 带针 | 导管长度（mm）：1340 | C1423012020000107910 | 0000327 | MA.156.M0.430160.0PN4E0R8 | 本产品由瓶塞穿刺器保护套、瓶塞穿刺器、空气过滤器(进气器件)、上导管、流量调节器、药液注射件（乳胶帽）、Y型滴管、滴斗、导管、药液过滤器、静脉输液针连接座、静脉输液针细导管、静脉输液针针柄、静脉输液针针管、静脉输液针保护套组成。采用原材料为医用级PVC、医用级PE、ABS、医用级不锈钢针管、天然橡胶。本产品药液过滤器过滤介质标称孔径有3.0um和5.0um。本产品经环氧乙烷灭菌。其他内容详见产品技术要求。 | 本产品为重力输液式输液器，适用于临床静脉输注药液用。 | 三类 | 本品应贮存在干燥、无腐蚀气体和通风良好的室内，该产品有效期两年。 | 医用级PVC、医用级PE、ABS、医用级不锈钢针管、天然橡胶。
一次性使用输液器 | 中选 | 无增量资格 | 5.18 | 19类 | 微孔过滤输液器（含DEHP） | 一次性使用精密过滤输液器 带针————IS-PF-5.0 A2-3 | 国械注准20193141755 | 岳阳民康医用材料有限公司 | 岳阳民康医用材料有限公司 | IS-PF-5.0 A2-3 | 配输液针的规格为:0.8×28 TWSB | 微孔过滤输液器 | PVC | 常规 | 带针 | 导管长度（mm）：1340 | C1423012020000107910 | 0000354 | MA.156.M0.430160.0U5U87E6 | 本产品由瓶塞穿刺器保护套、瓶塞穿刺器、空气过滤器(进气器件)、上导管、流量调节器、药液注射件（乳胶帽）、Y型滴管、滴斗、导管、药液过滤器、静脉输液针连接座、静脉输液针细导管、静脉输液针针柄、静脉输液针针管、静脉输液针保护套组成。采用原材料为医用级PVC、医用级PE、ABS、医用级不锈钢针管、天然橡胶。本产品药液过滤器过滤介质标称孔径有3.0um和5.0um。本产品经环氧乙烷灭菌。其他内容详见产品技术要求。 | 本产品为重力输液式输液器，适用于临床静脉输注药液用。 | 三类 | 本品应贮存在干燥、无腐蚀气体和通风良好的室内，该产品有效期两年。 | 医用级PVC、医用级PE、ABS、医用级不锈钢针管、天然橡胶。
一次性使用输液器 | 中选 | 无增量资格 | 5.18 | 19类 | 微孔过滤输液器（含DEHP） | 一次性使用精密过滤输液器 带针————IS-PF-5.0 A2-3 | 国械注准20193141755 | 岳阳民康医用材料有限公司 | 岳阳民康医用材料有限公司 | IS-PF-5.0 A2-3 | 配输液针的规格为:0.45×16RWSB | 微孔过滤输液器 | PVC | 常规 | 带针 | 导管长度（mm）：1340 | C1423012020000107910 | 0000371 | MA.156.M0.430160.0HZXGQC1 | 本产品由瓶塞穿刺器保护套、瓶塞穿刺器、空气过滤器(进气器件)、上导管、流量调节器、药液注射件（乳胶帽）、Y型滴管、滴斗、导管、药液过滤器、静脉输液针连接座、静脉输液针细导管、静脉输液针针柄、静脉输液针针管、静脉输液针保护套组成。采用原材料为医用级PVC、医用级PE、ABS、医用级不锈钢针管、天然橡胶。本产品药液过滤器过滤介质标称孔径有3.0um和5.0um。本产品经环氧乙烷灭菌。其他内容详见产品技术要求。 | 本产品为重力输液式输液器，适用于临床静脉输注药液用。 | 三类 | 本品应贮存在干燥、无腐蚀气体和通风良好的室内，该产品有效期两年。 | 医用级PVC、医用级PE、ABS、医用级不锈钢针管、天然橡胶。
一次性使用输液器 | 中选 | 无增量资格 | 5.18 | 19类 | 微孔过滤输液器（含DEHP） | 一次性使用精密过滤输液器 带针————IS-PF-5.0 A2-3 | 国械注准20193141755 | 岳阳民康医用材料有限公司 | 岳阳民康医用材料有限公司 | IS-PF-5.0 A2-3 | 配输液针的规格为:0.55×20RWLB | 微孔过滤输液器 | PVC | 常规 | 带针 | 导管长度（mm）：1340 | C1423012020000107910 | 0000394 | MA.156.M0.430160.0SLS4NH8 | 本产品由瓶塞穿刺器保护套、瓶塞穿刺器、空气过滤器(进气器件)、上导管、流量调节器、药液注射件（乳胶帽）、Y型滴管、滴斗、导管、药液过滤器、静脉输液针连接座、静脉输液针细导管、静脉输液针针柄、静脉输液针针管、静脉输液针保护套组成。采用原材料为医用级PVC、医用级PE、ABS、医用级不锈钢针管、天然橡胶。本产品药液过滤器过滤介质标称孔径有3.0um和5.0um。本产品经环氧乙烷灭菌。其他内容详见产品技术要求。 | 本产品为重力输液式输液器，适用于临床静脉输注药液用。 | 三类 | 本品应贮存在干燥、无腐蚀气体和通风良好的室内，该产品有效期两年。 | 医用级PVC、医用级PE、ABS、医用级不锈钢针管、天然橡胶。
一次性使用输液器 | 中选 | 无增量资格 | 5.18 | 19类 | 微孔过滤输液器（含DEHP） | 一次性使用精密过滤输液器 带针————IS-PF-5.0 A2-3 | 国械注准20193141755 | 岳阳民康医用材料有限公司 | 岳阳民康医用材料有限公司 | IS-PF-5.0 A2-3 | 配输液针的规格为:0.7×25 TWSB | 微孔过滤输液器 | PVC | 常规 | 带针 | 导管长度（mm）：1340 | C1423012020000107910 | 0000415 | MA.156.M0.430160.0GDD9LJ7 | 本产品由瓶塞穿刺器保护套、瓶塞穿刺器、空气过滤器(进气器件)、上导管、流量调节器、药液注射件（乳胶帽）、Y型滴管、滴斗、导管、药液过滤器、静脉输液针连接座、静脉输液针细导管、静脉输液针针柄、静脉输液针针管、静脉输液针保护套组成。采用原材料为医用级PVC、医用级PE、ABS、医用级不锈钢针管、天然橡胶。本产品药液过滤器过滤介质标称孔径有3.0um和5.0um。本产品经环氧乙烷灭菌。其他内容详见产品技术要求。 | 本产品为重力输液式输液器，适用于临床静脉输注药液用。 | 三类 | 本品应贮存在干燥、无腐蚀气体和通风良好的室内，该产品有效期两年。 | 医用级PVC、医用级PE、ABS、医用级不锈钢针管、天然橡胶。
一次性使用输液器 | 中选 | 无增量资格 | 5.18 | 19类 | 微孔过滤输液器（含DEHP） | 一次性使用精密过滤输液器 带针————IS-PF-5.0 A2-3 | 国械注准20193141755 | 岳阳民康医用材料有限公司 | 岳阳民康医用材料有限公司 | IS-PF-5.0 A2-3 | 配输液针的规格为:0.6×25TWSB | 微孔过滤输液器 | PVC | 常规 | 带针 | 导管长度（mm）：1340 | C1423012020000107910 | 0000420 | MA.156.M0.430160.003UZCU2 | 本产品由瓶塞穿刺器保护套、瓶塞穿刺器、空气过滤器(进气器件)、上导管、流量调节器、药液注射件（乳胶帽）、Y型滴管、滴斗、导管、药液过滤器、静脉输液针连接座、静脉输液针细导管、静脉输液针针柄、静脉输液针针管、静脉输液针保护套组成。采用原材料为医用级PVC、医用级PE、ABS、医用级不锈钢针管、天然橡胶。本产品药液过滤器过滤介质标称孔径有3.0um和5.0um。本产品经环氧乙烷灭菌。其他内容详见产品技术要求。 | 本产品为重力输液式输液器，适用于临床静脉输注药液用。 | 三类 | 本品应贮存在干燥、无腐蚀气体和通风良好的室内，该产品有效期两年。 | 医用级PVC、医用级PE、ABS、医用级不锈钢针管、天然橡胶。
留置针用敷贴 | 中选 | 有增量资格 | 0.32 | 33类 | 留置针用敷贴 | 医用输液贴————医用输液贴 | 豫械注准20182140779 | 圣光医用制品股份有限公司 | 圣光医用制品股份有限公司 | 60mm*70mm | 留置针型 | 聚氨酯 | 8*8cm以下 | - | - | 尺寸大小：6cm X 7cm | C1402022720002006622 | 0000053 | 无 | 本产品由无纺布或PU膜或PU覆PET膜、压敏胶、吸收棉（可无）、剥离纸制成。 | 适用于穿刺后贴在穿刺部位，防止穿刺部位感染。 | 二类 | 产品应贮存在相对湿度不超过80，无腐蚀性气体和通风良好的室内，并对产品有充分的保护。有效期为三年。 | 无纺布
无针连接件 | 中选 | 有增量资格 | 11.9 | 26类 | 正压单通道无针连接件（含不带延长管的产品） | 正压无针密闭输液接头 | 国械注准20153141485 | 圣光医用制品股份有限公司 | 圣光医用制品股份有限公司 | 直型 | 直型 | 正压 | 机械阀 | 单通道无针连接件 | 不含DEHP | - | C1423112070000406622 | 0000003 | 06951828702062 | 直型正压无针密闭输液接头由接头、桶塞和接口组成；T型正压无针密闭输液接头由桶塞、接头、接口、密封件，弹簧、弹簧座和保护套组成，经环氧乙烷灭菌。 | 适用于和人体静脉输液器具连接使用。 | 三类 | 1.本产品应避免日晒雨淋，并保持清洁。 2.经灭菌的正压无针密闭输液接头应贮存在干燥，无腐蚀气体和通风良的室内，并对产品有 充分的保护。 | ABS
一次性使用静脉留置针 | 中选 | 有增量资格 | 2.95 | 2类 | 开放式留置针（普通型） | 一次性使用静脉留置针————01 | 国械注准20193140748 | 河南省戈尔医疗器械有限公司 | 河南省戈尔医疗器械有限公司 | 16G | 加药口型 | 开放式留置针 | 含DEHP | 普通型 | 带加药口 | 非耐高压 | C1605011940200404607 | 0000015 | MA.156.M0.430208.0Z9ATM65 | Y 式普通型：保护套、软管、软管座组件、针管、针管座、止流夹、延长管、无针输液接头（三通/二通）、护帽。Y 式防针刺型：保护套、软管、软管座组件、针管、针管座、止流夹、延长管、连接管座、防针刺装置、护帽。Y 式无针输注型（Ⅰ型、Ⅱ型）、保护套、软管、软管座组件、针管、针管座、止流夹、延长管、无针输液接头（三通/二通）、护帽。Y 式肝素无针输注型（Ⅰ型、Ⅱ型）：保护套、软管、软管座组件、针管、针管座、止流夹、延长管、无针输液接头（三通/二通）、输液用肝素帽、护帽。Y式肝素无针输注型防针刺型：保护套、软管、软管座组件、防针刺装置、针管、针管座、止流夹、延长管、无针输液接头（三通/二通）、输液用肝素帽、护帽。 直型：保护套、软管、软管组件、针管、针管座、排气接头、护帽。蝶型：保护套、软管、蝶形软管组件、针管、针管座、排气接头、保护套。蝶型防针刺型：保护套、软管、软管座、防针刺装置、针管、针管座、排气接头、护帽。 加药口型：保护套、软管、软管组件（蝶片）、针管、针管座、排气接头、保护套。 | 与输液器、输血器配套使用，用于建立外周静脉通路，留置时间不大于72小时 | 三类 | 36个月 | PVC、FEP、PE、PP、UV胶、PU、305不锈钢
一次性使用静脉留置针 | 中选 | 有增量资格 | 2.95 | 2类 | 开放式留置针（普通型） | 一次性使用静脉留置针————01 | 国械注准20193140748 | 河南省戈尔医疗器械有限公司 | 河南省戈尔医疗器械有限公司 | 17G | 加药口型 | 开放式留置针 | 含DEHP | 普通型 | 带加药口 | 非耐高压 | C1605011940200404607 | 0000024 | MA.156.M0.430208.0DA3BQV3 | Y 式普通型：保护套、软管、软管座组件、针管、针管座、止流夹、延长管、无针输液接头（三通/二通）、护帽。Y 式防针刺型：保护套、软管、软管座组件、针管、针管座、止流夹、延长管、连接管座、防针刺装置、护帽。Y 式无针输注型（Ⅰ型、Ⅱ型）、保护套、软管、软管座组件、针管、针管座、止流夹、延长管、无针输液接头（三通/二通）、护帽。Y 式肝素无针输注型（Ⅰ型、Ⅱ型）：保护套、软管、软管座组件、针管、针管座、止流夹、延长管、无针输液接头（三通/二通）、输液用肝素帽、护帽。Y式肝素无针输注型防针刺型：保护套、软管、软管座组件、防针刺装置、针管、针管座、止流夹、延长管、无针输液接头（三通/二通）、输液用肝素帽、护帽。 直型：保护套、软管、软管组件、针管、针管座、排气接头、护帽。蝶型：保护套、软管、蝶形软管组件、针管、针管座、排气接头、保护套。蝶型防针刺型：保护套、软管、软管座、防针刺装置、针管、针管座、排气接头、护帽。 加药口型：保护套、软管、软管组件（蝶片）、针管、针管座、排气接头、保护套。 | 与输液器、输血器配套使用，用于建立外周静脉通路，留置时间不大于72小时 | 三类 | 36个月 | PVC、FEP、PE、PP、UV胶、PU、305不锈钢
一次性使用静脉留置针 | 中选 | 有增量资格 | 2.95 | 2类 | 开放式留置针（普通型） | 一次性使用静脉留置针————01 | 国械注准20193140748 | 河南省戈尔医疗器械有限公司 | 河南省戈尔医疗器械有限公司 | 18G | 加药口型 | 开放式留置针 | 含DEHP | 普通型 | 带加药口 | 非耐高压 | C1605011940200404607 | 0000033 | MA.156.M0.430208.02C50TL9 | Y 式普通型：保护套、软管、软管座组件、针管、针管座、止流夹、延长管、无针输液接头（三通/二通）、护帽。Y 式防针刺型：保护套、软管、软管座组件、针管、针管座、止流夹、延长管、连接管座、防针刺装置、护帽。Y 式无针输注型（Ⅰ型、Ⅱ型）、保护套、软管、软管座组件、针管、针管座、止流夹、延长管、无针输液接头（三通/二通）、护帽。Y 式肝素无针输注型（Ⅰ型、Ⅱ型）：保护套、软管、软管座组件、针管、针管座、止流夹、延长管、无针输液接头（三通/二通）、输液用肝素帽、护帽。Y式肝素无针输注型防针刺型：保护套、软管、软管座组件、防针刺装置、针管、针管座、止流夹、延长管、无针输液接头（三通/二通）、输液用肝素帽、护帽。 直型：保护套、软管、软管组件、针管、针管座、排气接头、护帽。蝶型：保护套、软管、蝶形软管组件、针管、针管座、排气接头、保护套。蝶型防针刺型：保护套、软管、软管座、防针刺装置、针管、针管座、排气接头、护帽。 加药口型：保护套、软管、软管组件（蝶片）、针管、针管座、排气接头、保护套。 | 与输液器、输血器配套使用，用于建立外周静脉通路，留置时间不大于72小时 | 三类 | 36个月 | PVC、FEP、PE、PP、UV胶、PU、305不锈钢
一次性使用静脉留置针 | 中选 | 有增量资格 | 2.95 | 2类 | 开放式留置针（普通型） | 一次性使用静脉留置针————01 | 国械注准20193140748 | 河南省戈尔医疗器械有限公司 | 河南省戈尔医疗器械有限公司 | 20G | 加药口型 | 开放式留置针 | 含DEHP | 普通型 | 带加药口 | 非耐高压 | C1605011940200404607 | 0000042 | MA.156.M0.430208.02XWFQU2 | Y 式普通型：保护套、软管、软管座组件、针管、针管座、止流夹、延长管、无针输液接头（三通/二通）、护帽。Y 式防针刺型：保护套、软管、软管座组件、针管、针管座、止流夹、延长管、连接管座、防针刺装置、护帽。Y 式无针输注型（Ⅰ型、Ⅱ型）、保护套、软管、软管座组件、针管、针管座、止流夹、延长管、无针输液接头（三通/二通）、护帽。Y 式肝素无针输注型（Ⅰ型、Ⅱ型）：保护套、软管、软管座组件、针管、针管座、止流夹、延长管、无针输液接头（三通/二通）、输液用肝素帽、护帽。Y式肝素无针输注型防针刺型：保护套、软管、软管座组件、防针刺装置、针管、针管座、止流夹、延长管、无针输液接头（三通/二通）、输液用肝素帽、护帽。 直型：保护套、软管、软管组件、针管、针管座、排气接头、护帽。蝶型：保护套、软管、蝶形软管组件、针管、针管座、排气接头、保护套。蝶型防针刺型：保护套、软管、软管座、防针刺装置、针管、针管座、排气接头、护帽。 加药口型：保护套、软管、软管组件（蝶片）、针管、针管座、排气接头、保护套。 | 与输液器、输血器配套使用，用于建立外周静脉通路，留置时间不大于72小时 | 三类 | 36个月 | PVC、FEP、PE、PP、UV胶、PU、305不锈钢
一次性使用静脉留置针 | 中选 | 有增量资格 | 2.95 | 2类 | 开放式留置针（普通型） | 一次性使用静脉留置针————01 | 国械注准20193140748 | 河南省戈尔医疗器械有限公司 | 河南省戈尔医疗器械有限公司 | 22G | 加药口型 | 开放式留置针 | 含DEHP | 普通型 | 带加药口 | 非耐高压 | C1605011940200404607 | 0000051 | MA.156.M0.430208.0HKM1JS6 | Y 式普通型：保护套、软管、软管座组件、针管、针管座、止流夹、延长管、无针输液接头（三通/二通）、护帽。Y 式防针刺型：保护套、软管、软管座组件、针管、针管座、止流夹、延长管、连接管座、防针刺装置、护帽。Y 式无针输注型（Ⅰ型、Ⅱ型）、保护套、软管、软管座组件、针管、针管座、止流夹、延长管、无针输液接头（三通/二通）、护帽。Y 式肝素无针输注型（Ⅰ型、Ⅱ型）：保护套、软管、软管座组件、针管、针管座、止流夹、延长管、无针输液接头（三通/二通）、输液用肝素帽、护帽。Y式肝素无针输注型防针刺型：保护套、软管、软管座组件、防针刺装置、针管、针管座、止流夹、延长管、无针输液接头（三通/二通）、输液用肝素帽、护帽。 直型：保护套、软管、软管组件、针管、针管座、排气接头、护帽。蝶型：保护套、软管、蝶形软管组件、针管、针管座、排气接头、保护套。蝶型防针刺型：保护套、软管、软管座、防针刺装置、针管、针管座、排气接头、护帽。 加药口型：保护套、软管、软管组件（蝶片）、针管、针管座、排气接头、保护套。 | 与输液器、输血器配套使用，用于建立外周静脉通路，留置时间不大于72小时 | 三类 | 36个月 | PVC、FEP、PE、PP、UV胶、PU、305不锈钢
一次性使用静脉留置针 | 中选 | 有增量资格 | 2.95 | 2类 | 开放式留置针（普通型） | 一次性使用静脉留置针————01 | 国械注准20193140748 | 河南省戈尔医疗器械有限公司 | 河南省戈尔医疗器械有限公司 | 24G | 加药口型 | 开放式留置针 | 含DEHP | 普通型 | 带加药口 | 非耐高压 | C1605011940200404607 | 0000060 | MA.156.M0.430208.06PNL775 | Y 式普通型：保护套、软管、软管座组件、针管、针管座、止流夹、延长管、无针输液接头（三通/二通）、护帽。Y 式防针刺型：保护套、软管、软管座组件、针管、针管座、止流夹、延长管、连接管座、防针刺装置、护帽。Y 式无针输注型（Ⅰ型、Ⅱ型）、保护套、软管、软管座组件、针管、针管座、止流夹、延长管、无针输液接头（三通/二通）、护帽。Y 式肝素无针输注型（Ⅰ型、Ⅱ型）：保护套、软管、软管座组件、针管、针管座、止流夹、延长管、无针输液接头（三通/二通）、输液用肝素帽、护帽。Y式肝素无针输注型防针刺型：保护套、软管、软管座组件、防针刺装置、针管、针管座、止流夹、延长管、无针输液接头（三通/二通）、输液用肝素帽、护帽。 直型：保护套、软管、软管组件、针管、针管座、排气接头、护帽。蝶型：保护套、软管、蝶形软管组件、针管、针管座、排气接头、保护套。蝶型防针刺型：保护套、软管、软管座、防针刺装置、针管、针管座、排气接头、护帽。 加药口型：保护套、软管、软管组件（蝶片）、针管、针管座、排气接头、保护套。 | 与输液器、输血器配套使用，用于建立外周静脉通路，留置时间不大于72小时 | 三类 | 36个月 | PVC、FEP、PE、PP、UV胶、PU、305不锈钢
一次性使用静脉留置针 | 中选 | 有增量资格 | 2.95 | 2类 | 开放式留置针（普通型） | 一次性使用静脉留置针————01 | 国械注准20193140748 | 河南省戈尔医疗器械有限公司 | 河南省戈尔医疗器械有限公司 | 26G | 加药口型 | 开放式留置针 | 含DEHP | 普通型 | 带加药口 | 非耐高压 | C1605011940200404607 | 0000069 | MA.156.M0.430208.0X0XE929 | Y 式普通型：保护套、软管、软管座组件、针管、针管座、止流夹、延长管、无针输液接头（三通/二通）、护帽。Y 式防针刺型：保护套、软管、软管座组件、针管、针管座、止流夹、延长管、连接管座、防针刺装置、护帽。Y 式无针输注型（Ⅰ型、Ⅱ型）、保护套、软管、软管座组件、针管、针管座、止流夹、延长管、无针输液接头（三通/二通）、护帽。Y 式肝素无针输注型（Ⅰ型、Ⅱ型）：保护套、软管、软管座组件、针管、针管座、止流夹、延长管、无针输液接头（三通/二通）、输液用肝素帽、护帽。Y式肝素无针输注型防针刺型：保护套、软管、软管座组件、防针刺装置、针管、针管座、止流夹、延长管、无针输液接头（三通/二通）、输液用肝素帽、护帽。 直型：保护套、软管、软管组件、针管、针管座、排气接头、护帽。蝶型：保护套、软管、蝶形软管组件、针管、针管座、排气接头、保护套。蝶型防针刺型：保护套、软管、软管座、防针刺装置、针管、针管座、排气接头、护帽。 加药口型：保护套、软管、软管组件（蝶片）、针管、针管座、排气接头、保护套。 | 与输液器、输血器配套使用，用于建立外周静脉通路，留置时间不大于72小时 | 三类 | 36个月 | PVC、FEP、PE、PP、UV胶、PU、305不锈钢
一次性使用静脉留置针 | 中选 | 有增量资格 | 2.95 | 2类 | 开放式留置针（普通型） | 一次性使用静脉留置针————01 | 国械注准20193140748 | 河南省戈尔医疗器械有限公司 | 河南省戈尔医疗器械有限公司 | 14G | 加药口型 | 开放式留置针 | 含DEHP | 普通型 | 带加药口 | 非耐高压 | C1605011940200404607 | 0000006 | MA.156.M0.430208.0D36SFK9 | Y 式普通型：保护套、软管、软管座组件、针管、针管座、止流夹、延长管、无针输液接头（三通/二通）、护帽。Y 式防针刺型：保护套、软管、软管座组件、针管、针管座、止流夹、延长管、连接管座、防针刺装置、护帽。Y 式无针输注型（Ⅰ型、Ⅱ型）、保护套、软管、软管座组件、针管、针管座、止流夹、延长管、无针输液接头（三通/二通）、护帽。Y 式肝素无针输注型（Ⅰ型、Ⅱ型）：保护套、软管、软管座组件、针管、针管座、止流夹、延长管、无针输液接头（三通/二通）、输液用肝素帽、护帽。Y式肝素无针输注型防针刺型：保护套、软管、软管座组件、防针刺装置、针管、针管座、止流夹、延长管、无针输液接头（三通/二通）、输液用肝素帽、护帽。 直型：保护套、软管、软管组件、针管、针管座、排气接头、护帽。蝶型：保护套、软管、蝶形软管组件、针管、针管座、排气接头、保护套。蝶型防针刺型：保护套、软管、软管座、防针刺装置、针管、针管座、排气接头、护帽。 加药口型：保护套、软管、软管组件（蝶片）、针管、针管座、排气接头、保护套。 | 与输液器、输血器配套使用，用于建立外周静脉通路，留置时间不大于72小时 | 三类 | 36个月 | PVC、FEP、PE、PP、UV胶、PU、305不锈钢
一次性使用静脉留置针 | 中选 | 有增量资格 | 2.95 | 2类 | 开放式留置针（普通型） | 一次性使用静脉留置针————02 | 国械注准20193140748 | 河南省戈尔医疗器械有限公司 | 河南省戈尔医疗器械有限公司 | 20G | 蝶型 | 开放式留置针 | 含DEHP | 普通型 | 不带加药口 | 非耐高压 | C1605011940200404607 | 0000044 | MA.156.M0.430208.0MWXJMS7 | Y 式普通型：保护套、软管、软管座组件、针管、针管座、止流夹、延长管、无针输液接头（三通/二通）、护帽。Y 式防针刺型：保护套、软管、软管座组件、针管、针管座、止流夹、延长管、连接管座、防针刺装置、护帽。Y 式无针输注型（Ⅰ型、Ⅱ型）、保护套、软管、软管座组件、针管、针管座、止流夹、延长管、无针输液接头（三通/二通）、护帽。Y 式肝素无针输注型（Ⅰ型、Ⅱ型）：保护套、软管、软管座组件、针管、针管座、止流夹、延长管、无针输液接头（三通/二通）、输液用肝素帽、护帽。Y式肝素无针输注型防针刺型：保护套、软管、软管座组件、防针刺装置、针管、针管座、止流夹、延长管、无针输液接头（三通/二通）、输液用肝素帽、护帽。 直型：保护套、软管、软管组件、针管、针管座、排气接头、护帽。蝶型：保护套、软管、蝶形软管组件、针管、针管座、排气接头、保护套。蝶型防针刺型：保护套、软管、软管座、防针刺装置、针管、针管座、排气接头、护帽。 加药口型：保护套、软管、软管组件（蝶片）、针管、针管座、排气接头、保护套。 | 与输液器、输血器配套使用，用于建立外周静脉通路，留置时间不大于72小时 | 三类 | 36个月 | PVC、FEP、PE、PP、UV胶、PU、305不锈钢
一次性使用静脉留置针 | 中选 | 有增量资格 | 2.95 | 2类 | 开放式留置针（普通型） | 一次性使用静脉留置针————02 | 国械注准20193140748 | 河南省戈尔医疗器械有限公司 | 河南省戈尔医疗器械有限公司 | 22G | 蝶型 | 开放式留置针 | 含DEHP | 普通型 | 不带加药口 | 非耐高压 | C1605011940200404607 | 0000053 | MA.156.M0.430208.0VWM2XA3 | Y 式普通型：保护套、软管、软管座组件、针管、针管座、止流夹、延长管、无针输液接头（三通/二通）、护帽。Y 式防针刺型：保护套、软管、软管座组件、针管、针管座、止流夹、延长管、连接管座、防针刺装置、护帽。Y 式无针输注型（Ⅰ型、Ⅱ型）、保护套、软管、软管座组件、针管、针管座、止流夹、延长管、无针输液接头（三通/二通）、护帽。Y 式肝素无针输注型（Ⅰ型、Ⅱ型）：保护套、软管、软管座组件、针管、针管座、止流夹、延长管、无针输液接头（三通/二通）、输液用肝素帽、护帽。Y式肝素无针输注型防针刺型：保护套、软管、软管座组件、防针刺装置、针管、针管座、止流夹、延长管、无针输液接头（三通/二通）、输液用肝素帽、护帽。 直型：保护套、软管、软管组件、针管、针管座、排气接头、护帽。蝶型：保护套、软管、蝶形软管组件、针管、针管座、排气接头、保护套。蝶型防针刺型：保护套、软管、软管座、防针刺装置、针管、针管座、排气接头、护帽。 加药口型：保护套、软管、软管组件（蝶片）、针管、针管座、排气接头、保护套。 | 与输液器、输血器配套使用，用于建立外周静脉通路，留置时间不大于72小时 | 三类 | 36个月 | PVC、FEP、PE、PP、UV胶、PU、305不锈钢
一次性使用静脉留置针 | 中选 | 有增量资格 | 2.95 | 2类 | 开放式留置针（普通型） | 一次性使用静脉留置针————02 | 国械注准20193140748 | 河南省戈尔医疗器械有限公司 | 河南省戈尔医疗器械有限公司 | 24G | 蝶型 | 开放式留置针 | 含DEHP | 普通型 | 不带加药口 | 非耐高压 | C1605011940200404607 | 0000062 | MA.156.M0.430208.02UCTNZ1 | Y 式普通型：保护套、软管、软管座组件、针管、针管座、止流夹、延长管、无针输液接头（三通/二通）、护帽。Y 式防针刺型：保护套、软管、软管座组件、针管、针管座、止流夹、延长管、连接管座、防针刺装置、护帽。Y 式无针输注型（Ⅰ型、Ⅱ型）、保护套、软管、软管座组件、针管、针管座、止流夹、延长管、无针输液接头（三通/二通）、护帽。Y 式肝素无针输注型（Ⅰ型、Ⅱ型）：保护套、软管、软管座组件、针管、针管座、止流夹、延长管、无针输液接头（三通/二通）、输液用肝素帽、护帽。Y式肝素无针输注型防针刺型：保护套、软管、软管座组件、防针刺装置、针管、针管座、止流夹、延长管、无针输液接头（三通/二通）、输液用肝素帽、护帽。 直型：保护套、软管、软管组件、针管、针管座、排气接头、护帽。蝶型：保护套、软管、蝶形软管组件、针管、针管座、排气接头、保护套。蝶型防针刺型：保护套、软管、软管座、防针刺装置、针管、针管座、排气接头、护帽。 加药口型：保护套、软管、软管组件（蝶片）、针管、针管座、排气接头、保护套。 | 与输液器、输血器配套使用，用于建立外周静脉通路，留置时间不大于72小时 | 三类 | 36个月 | PVC、FEP、PE、PP、UV胶、PU、305不锈钢
一次性使用静脉留置针 | 中选 | 有增量资格 | 2.95 | 2类 | 开放式留置针（普通型） | 一次性使用静脉留置针————02 | 国械注准20193140748 | 河南省戈尔医疗器械有限公司 | 河南省戈尔医疗器械有限公司 | 14G | 蝶型 | 开放式留置针 | 含DEHP | 普通型 | 不带加药口 | 非耐高压 | C1605011940200404607 | 0000008 | MA.156.M0.430208.01U25ZW9 | Y 式普通型：保护套、软管、软管座组件、针管、针管座、止流夹、延长管、无针输液接头（三通/二通）、护帽。Y 式防针刺型：保护套、软管、软管座组件、针管、针管座、止流夹、延长管、连接管座、防针刺装置、护帽。Y 式无针输注型（Ⅰ型、Ⅱ型）、保护套、软管、软管座组件、针管、针管座、止流夹、延长管、无针输液接头（三通/二通）、护帽。Y 式肝素无针输注型（Ⅰ型、Ⅱ型）：保护套、软管、软管座组件、针管、针管座、止流夹、延长管、无针输液接头（三通/二通）、输液用肝素帽、护帽。Y式肝素无针输注型防针刺型：保护套、软管、软管座组件、防针刺装置、针管、针管座、止流夹、延长管、无针输液接头（三通/二通）、输液用肝素帽、护帽。 直型：保护套、软管、软管组件、针管、针管座、排气接头、护帽。蝶型：保护套、软管、蝶形软管组件、针管、针管座、排气接头、保护套。蝶型防针刺型：保护套、软管、软管座、防针刺装置、针管、针管座、排气接头、护帽。 加药口型：保护套、软管、软管组件（蝶片）、针管、针管座、排气接头、保护套。 | 与输液器、输血器配套使用，用于建立外周静脉通路，留置时间不大于72小时 | 三类 | 36个月 | PVC、FEP、PE、PP、UV胶、PU、305不锈钢
一次性使用静脉留置针 | 中选 | 有增量资格 | 2.95 | 2类 | 开放式留置针（普通型） | 一次性使用静脉留置针————02 | 国械注准20193140748 | 河南省戈尔医疗器械有限公司 | 河南省戈尔医疗器械有限公司 | 26G | 蝶型 | 开放式留置针 | 含DEHP | 普通型 | 不带加药口 | 非耐高压 | C1605011940200404607 | 0000071 | MA.156.M0.430208.03BKHK91 | Y 式普通型：保护套、软管、软管座组件、针管、针管座、止流夹、延长管、无针输液接头（三通/二通）、护帽。Y 式防针刺型：保护套、软管、软管座组件、针管、针管座、止流夹、延长管、连接管座、防针刺装置、护帽。Y 式无针输注型（Ⅰ型、Ⅱ型）、保护套、软管、软管座组件、针管、针管座、止流夹、延长管、无针输液接头（三通/二通）、护帽。Y 式肝素无针输注型（Ⅰ型、Ⅱ型）：保护套、软管、软管座组件、针管、针管座、止流夹、延长管、无针输液接头（三通/二通）、输液用肝素帽、护帽。Y式肝素无针输注型防针刺型：保护套、软管、软管座组件、防针刺装置、针管、针管座、止流夹、延长管、无针输液接头（三通/二通）、输液用肝素帽、护帽。 直型：保护套、软管、软管组件、针管、针管座、排气接头、护帽。蝶型：保护套、软管、蝶形软管组件、针管、针管座、排气接头、保护套。蝶型防针刺型：保护套、软管、软管座、防针刺装置、针管、针管座、排气接头、护帽。 加药口型：保护套、软管、软管组件（蝶片）、针管、针管座、排气接头、保护套。 | 与输液器、输血器配套使用，用于建立外周静脉通路，留置时间不大于72小时 | 三类 | 36个月 | PVC、FEP、PE、PP、UV胶、PU、305不锈钢
一次性使用静脉留置针 | 中选 | 有增量资格 | 2.95 | 2类 | 开放式留置针（普通型） | 一次性使用静脉留置针————02 | 国械注准20193140748 | 河南省戈尔医疗器械有限公司 | 河南省戈尔医疗器械有限公司 | 16G | 蝶型 | 开放式留置针 | 含DEHP | 普通型 | 不带加药口 | 非耐高压 | C1605011940200404607 | 0000017 | MA.156.M0.430208.0XJ30CM3 | Y 式普通型：保护套、软管、软管座组件、针管、针管座、止流夹、延长管、无针输液接头（三通/二通）、护帽。Y 式防针刺型：保护套、软管、软管座组件、针管、针管座、止流夹、延长管、连接管座、防针刺装置、护帽。Y 式无针输注型（Ⅰ型、Ⅱ型）、保护套、软管、软管座组件、针管、针管座、止流夹、延长管、无针输液接头（三通/二通）、护帽。Y 式肝素无针输注型（Ⅰ型、Ⅱ型）：保护套、软管、软管座组件、针管、针管座、止流夹、延长管、无针输液接头（三通/二通）、输液用肝素帽、护帽。Y式肝素无针输注型防针刺型：保护套、软管、软管座组件、防针刺装置、针管、针管座、止流夹、延长管、无针输液接头（三通/二通）、输液用肝素帽、护帽。 直型：保护套、软管、软管组件、针管、针管座、排气接头、护帽。蝶型：保护套、软管、蝶形软管组件、针管、针管座、排气接头、保护套。蝶型防针刺型：保护套、软管、软管座、防针刺装置、针管、针管座、排气接头、护帽。 加药口型：保护套、软管、软管组件（蝶片）、针管、针管座、排气接头、保护套。 | 与输液器、输血器配套使用，用于建立外周静脉通路，留置时间不大于72小时 | 三类 | 36个月 | PVC、FEP、PE、PP、UV胶、PU、305不锈钢
一次性使用静脉留置针 | 中选 | 有增量资格 | 2.95 | 2类 | 开放式留置针（普通型） | 一次性使用静脉留置针————02 | 国械注准20193140748 | 河南省戈尔医疗器械有限公司 | 河南省戈尔医疗器械有限公司 | 17G | 蝶型 | 开放式留置针 | 含DEHP | 普通型 | 不带加药口 | 非耐高压 | C1605011940200404607 | 0000026 | MA.156.M0.430208.0PYR11V9 | Y 式普通型：保护套、软管、软管座组件、针管、针管座、止流夹、延长管、无针输液接头（三通/二通）、护帽。Y 式防针刺型：保护套、软管、软管座组件、针管、针管座、止流夹、延长管、连接管座、防针刺装置、护帽。Y 式无针输注型（Ⅰ型、Ⅱ型）、保护套、软管、软管座组件、针管、针管座、止流夹、延长管、无针输液接头（三通/二通）、护帽。Y 式肝素无针输注型（Ⅰ型、Ⅱ型）：保护套、软管、软管座组件、针管、针管座、止流夹、延长管、无针输液接头（三通/二通）、输液用肝素帽、护帽。Y式肝素无针输注型防针刺型：保护套、软管、软管座组件、防针刺装置、针管、针管座、止流夹、延长管、无针输液接头（三通/二通）、输液用肝素帽、护帽。 直型：保护套、软管、软管组件、针管、针管座、排气接头、护帽。蝶型：保护套、软管、蝶形软管组件、针管、针管座、排气接头、保护套。蝶型防针刺型：保护套、软管、软管座、防针刺装置、针管、针管座、排气接头、护帽。 加药口型：保护套、软管、软管组件（蝶片）、针管、针管座、排气接头、保护套。 | 与输液器、输血器配套使用，用于建立外周静脉通路，留置时间不大于72小时 | 三类 | 36个月 | PVC、FEP、PE、PP、UV胶、PU、305不锈钢
一次性使用静脉留置针 | 中选 | 有增量资格 | 2.95 | 2类 | 开放式留置针（普通型） | 一次性使用静脉留置针————02 | 国械注准20193140748 | 河南省戈尔医疗器械有限公司 | 河南省戈尔医疗器械有限公司 | 18G | 蝶型 | 开放式留置针 | 含DEHP | 普通型 | 不带加药口 | 非耐高压 | C1605011940200404607 | 0000035 | MA.156.M0.430208.08T78073 | Y 式普通型：保护套、软管、软管座组件、针管、针管座、止流夹、延长管、无针输液接头（三通/二通）、护帽。Y 式防针刺型：保护套、软管、软管座组件、针管、针管座、止流夹、延长管、连接管座、防针刺装置、护帽。Y 式无针输注型（Ⅰ型、Ⅱ型）、保护套、软管、软管座组件、针管、针管座、止流夹、延长管、无针输液接头（三通/二通）、护帽。Y 式肝素无针输注型（Ⅰ型、Ⅱ型）：保护套、软管、软管座组件、针管、针管座、止流夹、延长管、无针输液接头（三通/二通）、输液用肝素帽、护帽。Y式肝素无针输注型防针刺型：保护套、软管、软管座组件、防针刺装置、针管、针管座、止流夹、延长管、无针输液接头（三通/二通）、输液用肝素帽、护帽。 直型：保护套、软管、软管组件、针管、针管座、排气接头、护帽。蝶型：保护套、软管、蝶形软管组件、针管、针管座、排气接头、保护套。蝶型防针刺型：保护套、软管、软管座、防针刺装置、针管、针管座、排气接头、护帽。 加药口型：保护套、软管、软管组件（蝶片）、针管、针管座、排气接头、保护套。 | 与输液器、输血器配套使用，用于建立外周静脉通路，留置时间不大于72小时 | 三类 | 36个月 | PVC、FEP、PE、PP、UV胶、PU、305不锈钢
一次性使用静脉留置针 | 中选 | 有增量资格 | 2.95 | 2类 | 开放式留置针（普通型） | 一次性使用静脉留置针————06 | 国械注准20193140748 | 河南省戈尔医疗器械有限公司 | 河南省戈尔医疗器械有限公司 | 17G | 直型 | 开放式留置针 | 含DEHP | 普通型 | 不带加药口 | 非耐高压 | C1605011940200404607 | 0000025 | MA.156.M0.430208.0CPC0NJ3 | Y 式普通型：保护套、软管、软管座组件、针管、针管座、止流夹、延长管、无针输液接头（三通/二通）、护帽。Y 式防针刺型：保护套、软管、软管座组件、针管、针管座、止流夹、延长管、连接管座、防针刺装置、护帽。Y 式无针输注型（Ⅰ型、Ⅱ型）、保护套、软管、软管座组件、针管、针管座、止流夹、延长管、无针输液接头（三通/二通）、护帽。Y 式肝素无针输注型（Ⅰ型、Ⅱ型）：保护套、软管、软管座组件、针管、针管座、止流夹、延长管、无针输液接头（三通/二通）、输液用肝素帽、护帽。Y式肝素无针输注型防针刺型：保护套、软管、软管座组件、防针刺装置、针管、针管座、止流夹、延长管、无针输液接头（三通/二通）、输液用肝素帽、护帽。 直型：保护套、软管、软管组件、针管、针管座、排气接头、护帽。蝶型：保护套、软管、蝶形软管组件、针管、针管座、排气接头、保护套。蝶型防针刺型：保护套、软管、软管座、防针刺装置、针管、针管座、排气接头、护帽。 加药口型：保护套、软管、软管组件（蝶片）、针管、针管座、排气接头、保护套。 | 与输液器、输血器配套使用，用于建立外周静脉通路，留置时间不大于72小时 | 三类 | 36个月 | PVC、FEP、PE、PP、UV胶、PU、305不锈钢
一次性使用静脉留置针 | 中选 | 有增量资格 | 2.95 | 2类 | 开放式留置针（普通型） | 一次性使用静脉留置针————06 | 国械注准20193140748 | 河南省戈尔医疗器械有限公司 | 河南省戈尔医疗器械有限公司 | 24G | 直型 | 开放式留置针 | 含DEHP | 普通型 | 不带加药口 | 非耐高压 | C1605011940200404607 | 0000061 | MA.156.M0.430208.0TGMQ985 | Y 式普通型：保护套、软管、软管座组件、针管、针管座、止流夹、延长管、无针输液接头（三通/二通）、护帽。Y 式防针刺型：保护套、软管、软管座组件、针管、针管座、止流夹、延长管、连接管座、防针刺装置、护帽。Y 式无针输注型（Ⅰ型、Ⅱ型）、保护套、软管、软管座组件、针管、针管座、止流夹、延长管、无针输液接头（三通/二通）、护帽。Y 式肝素无针输注型（Ⅰ型、Ⅱ型）：保护套、软管、软管座组件、针管、针管座、止流夹、延长管、无针输液接头（三通/二通）、输液用肝素帽、护帽。Y式肝素无针输注型防针刺型：保护套、软管、软管座组件、防针刺装置、针管、针管座、止流夹、延长管、无针输液接头（三通/二通）、输液用肝素帽、护帽。 直型：保护套、软管、软管组件、针管、针管座、排气接头、护帽。蝶型：保护套、软管、蝶形软管组件、针管、针管座、排气接头、保护套。蝶型防针刺型：保护套、软管、软管座、防针刺装置、针管、针管座、排气接头、护帽。 加药口型：保护套、软管、软管组件（蝶片）、针管、针管座、排气接头、保护套。 | 与输液器、输血器配套使用，用于建立外周静脉通路，留置时间不大于72小时 | 三类 | 36个月 | PVC、FEP、PE、PP、UV胶、PU、305不锈钢
一次性使用静脉留置针 | 中选 | 有增量资格 | 2.95 | 2类 | 开放式留置针（普通型） | 一次性使用静脉留置针————06 | 国械注准20193140748 | 河南省戈尔医疗器械有限公司 | 河南省戈尔医疗器械有限公司 | 18G | 直型 | 开放式留置针 | 含DEHP | 普通型 | 不带加药口 | 非耐高压 | C1605011940200404607 | 0000034 | MA.156.M0.430208.01N4TS35 | Y 式普通型：保护套、软管、软管座组件、针管、针管座、止流夹、延长管、无针输液接头（三通/二通）、护帽。Y 式防针刺型：保护套、软管、软管座组件、针管、针管座、止流夹、延长管、连接管座、防针刺装置、护帽。Y 式无针输注型（Ⅰ型、Ⅱ型）、保护套、软管、软管座组件、针管、针管座、止流夹、延长管、无针输液接头（三通/二通）、护帽。Y 式肝素无针输注型（Ⅰ型、Ⅱ型）：保护套、软管、软管座组件、针管、针管座、止流夹、延长管、无针输液接头（三通/二通）、输液用肝素帽、护帽。Y式肝素无针输注型防针刺型：保护套、软管、软管座组件、防针刺装置、针管、针管座、止流夹、延长管、无针输液接头（三通/二通）、输液用肝素帽、护帽。 直型：保护套、软管、软管组件、针管、针管座、排气接头、护帽。蝶型：保护套、软管、蝶形软管组件、针管、针管座、排气接头、保护套。蝶型防针刺型：保护套、软管、软管座、防针刺装置、针管、针管座、排气接头、护帽。 加药口型：保护套、软管、软管组件（蝶片）、针管、针管座、排气接头、保护套。 | 与输液器、输血器配套使用，用于建立外周静脉通路，留置时间不大于72小时 | 三类 | 36个月 | PVC、FEP、PE、PP、UV胶、PU、305不锈钢
一次性使用静脉留置针 | 中选 | 有增量资格 | 2.95 | 2类 | 开放式留置针（普通型） | 一次性使用静脉留置针————06 | 国械注准20193140748 | 河南省戈尔医疗器械有限公司 | 河南省戈尔医疗器械有限公司 | 20G | 直型 | 开放式留置针 | 含DEHP | 普通型 | 不带加药口 | 非耐高压 | C1605011940200404607 | 0000043 | MA.156.M0.430208.0UD0VGE3 | Y 式普通型：保护套、软管、软管座组件、针管、针管座、止流夹、延长管、无针输液接头（三通/二通）、护帽。Y 式防针刺型：保护套、软管、软管座组件、针管、针管座、止流夹、延长管、连接管座、防针刺装置、护帽。Y 式无针输注型（Ⅰ型、Ⅱ型）、保护套、软管、软管座组件、针管、针管座、止流夹、延长管、无针输液接头（三通/二通）、护帽。Y 式肝素无针输注型（Ⅰ型、Ⅱ型）：保护套、软管、软管座组件、针管、针管座、止流夹、延长管、无针输液接头（三通/二通）、输液用肝素帽、护帽。Y式肝素无针输注型防针刺型：保护套、软管、软管座组件、防针刺装置、针管、针管座、止流夹、延长管、无针输液接头（三通/二通）、输液用肝素帽、护帽。 直型：保护套、软管、软管组件、针管、针管座、排气接头、护帽。蝶型：保护套、软管、蝶形软管组件、针管、针管座、排气接头、保护套。蝶型防针刺型：保护套、软管、软管座、防针刺装置、针管、针管座、排气接头、护帽。 加药口型：保护套、软管、软管组件（蝶片）、针管、针管座、排气接头、保护套。 | 与输液器、输血器配套使用，用于建立外周静脉通路，留置时间不大于72小时 | 三类 | 36个月 | PVC、FEP、PE、PP、UV胶、PU、305不锈钢
一次性使用静脉留置针 | 中选 | 有增量资格 | 2.95 | 2类 | 开放式留置针（普通型） | 一次性使用静脉留置针————06 | 国械注准20193140748 | 河南省戈尔医疗器械有限公司 | 河南省戈尔医疗器械有限公司 | 26G | 直型 | 开放式留置针 | 含DEHP | 普通型 | 不带加药口 | 非耐高压 | C1605011940200404607 | 0000070 | MA.156.M0.430208.06UJ0FC2 | Y 式普通型：保护套、软管、软管座组件、针管、针管座、止流夹、延长管、无针输液接头（三通/二通）、护帽。Y 式防针刺型：保护套、软管、软管座组件、针管、针管座、止流夹、延长管、连接管座、防针刺装置、护帽。Y 式无针输注型（Ⅰ型、Ⅱ型）、保护套、软管、软管座组件、针管、针管座、止流夹、延长管、无针输液接头（三通/二通）、护帽。Y 式肝素无针输注型（Ⅰ型、Ⅱ型）：保护套、软管、软管座组件、针管、针管座、止流夹、延长管、无针输液接头（三通/二通）、输液用肝素帽、护帽。Y式肝素无针输注型防针刺型：保护套、软管、软管座组件、防针刺装置、针管、针管座、止流夹、延长管、无针输液接头（三通/二通）、输液用肝素帽、护帽。 直型：保护套、软管、软管组件、针管、针管座、排气接头、护帽。蝶型：保护套、软管、蝶形软管组件、针管、针管座、排气接头、保护套。蝶型防针刺型：保护套、软管、软管座、防针刺装置、针管、针管座、排气接头、护帽。 加药口型：保护套、软管、软管组件（蝶片）、针管、针管座、排气接头、保护套。 | 与输液器、输血器配套使用，用于建立外周静脉通路，留置时间不大于72小时 | 三类 | 36个月 | PVC、FEP、PE、PP、UV胶、PU、305不锈钢
一次性使用静脉留置针 | 中选 | 有增量资格 | 2.95 | 2类 | 开放式留置针（普通型） | 一次性使用静脉留置针————06 | 国械注准20193140748 | 河南省戈尔医疗器械有限公司 | 河南省戈尔医疗器械有限公司 | 14G | 直型 | 开放式留置针 | 含DEHP | 普通型 | 不带加药口 | 非耐高压 | C1605011940200404607 | 0000007 | MA.156.M0.430208.0W45MYY2 | Y 式普通型：保护套、软管、软管座组件、针管、针管座、止流夹、延长管、无针输液接头（三通/二通）、护帽。Y 式防针刺型：保护套、软管、软管座组件、针管、针管座、止流夹、延长管、连接管座、防针刺装置、护帽。Y 式无针输注型（Ⅰ型、Ⅱ型）、保护套、软管、软管座组件、针管、针管座、止流夹、延长管、无针输液接头（三通/二通）、护帽。Y 式肝素无针输注型（Ⅰ型、Ⅱ型）：保护套、软管、软管座组件、针管、针管座、止流夹、延长管、无针输液接头（三通/二通）、输液用肝素帽、护帽。Y式肝素无针输注型防针刺型：保护套、软管、软管座组件、防针刺装置、针管、针管座、止流夹、延长管、无针输液接头（三通/二通）、输液用肝素帽、护帽。 直型：保护套、软管、软管组件、针管、针管座、排气接头、护帽。蝶型：保护套、软管、蝶形软管组件、针管、针管座、排气接头、保护套。蝶型防针刺型：保护套、软管、软管座、防针刺装置、针管、针管座、排气接头、护帽。 加药口型：保护套、软管、软管组件（蝶片）、针管、针管座、排气接头、保护套。 | 与输液器、输血器配套使用，用于建立外周静脉通路，留置时间不大于72小时 | 三类 | 36个月 | PVC、FEP、PE、PP、UV胶、PU、305不锈钢
一次性使用静脉留置针 | 中选 | 有增量资格 | 2.95 | 2类 | 开放式留置针（普通型） | 一次性使用静脉留置针————06 | 国械注准20193140748 | 河南省戈尔医疗器械有限公司 | 河南省戈尔医疗器械有限公司 | 22G | 直型 | 开放式留置针 | 含DEHP | 普通型 | 不带加药口 | 非耐高压 | C1605011940200404607 | 0000052 | MA.156.M0.430208.0Z48DQK3 | Y 式普通型：保护套、软管、软管座组件、针管、针管座、止流夹、延长管、无针输液接头（三通/二通）、护帽。Y 式防针刺型：保护套、软管、软管座组件、针管、针管座、止流夹、延长管、连接管座、防针刺装置、护帽。Y 式无针输注型（Ⅰ型、Ⅱ型）、保护套、软管、软管座组件、针管、针管座、止流夹、延长管、无针输液接头（三通/二通）、护帽。Y 式肝素无针输注型（Ⅰ型、Ⅱ型）：保护套、软管、软管座组件、针管、针管座、止流夹、延长管、无针输液接头（三通/二通）、输液用肝素帽、护帽。Y式肝素无针输注型防针刺型：保护套、软管、软管座组件、防针刺装置、针管、针管座、止流夹、延长管、无针输液接头（三通/二通）、输液用肝素帽、护帽。 直型：保护套、软管、软管组件、针管、针管座、排气接头、护帽。蝶型：保护套、软管、蝶形软管组件、针管、针管座、排气接头、保护套。蝶型防针刺型：保护套、软管、软管座、防针刺装置、针管、针管座、排气接头、护帽。 加药口型：保护套、软管、软管组件（蝶片）、针管、针管座、排气接头、保护套。 | 与输液器、输血器配套使用，用于建立外周静脉通路，留置时间不大于72小时 | 三类 | 36个月 | PVC、FEP、PE、PP、UV胶、PU、305不锈钢
一次性使用静脉留置针 | 中选 | 有增量资格 | 2.95 | 2类 | 开放式留置针（普通型） | 一次性使用静脉留置针————06 | 国械注准20193140748 | 河南省戈尔医疗器械有限公司 | 河南省戈尔医疗器械有限公司 | 16G | 直型 | 开放式留置针 | 含DEHP | 普通型 | 不带加药口 | 非耐高压 | C1605011940200404607 | 0000016 | MA.156.M0.430208.01R7G345 | Y 式普通型：保护套、软管、软管座组件、针管、针管座、止流夹、延长管、无针输液接头（三通/二通）、护帽。Y 式防针刺型：保护套、软管、软管座组件、针管、针管座、止流夹、延长管、连接管座、防针刺装置、护帽。Y 式无针输注型（Ⅰ型、Ⅱ型）、保护套、软管、软管座组件、针管、针管座、止流夹、延长管、无针输液接头（三通/二通）、护帽。Y 式肝素无针输注型（Ⅰ型、Ⅱ型）：保护套、软管、软管座组件、针管、针管座、止流夹、延长管、无针输液接头（三通/二通）、输液用肝素帽、护帽。Y式肝素无针输注型防针刺型：保护套、软管、软管座组件、防针刺装置、针管、针管座、止流夹、延长管、无针输液接头（三通/二通）、输液用肝素帽、护帽。 直型：保护套、软管、软管组件、针管、针管座、排气接头、护帽。蝶型：保护套、软管、蝶形软管组件、针管、针管座、排气接头、保护套。蝶型防针刺型：保护套、软管、软管座、防针刺装置、针管、针管座、排气接头、护帽。 加药口型：保护套、软管、软管组件（蝶片）、针管、针管座、排气接头、保护套。 | 与输液器、输血器配套使用，用于建立外周静脉通路，留置时间不大于72小时 | 三类 | 36个月 | PVC、FEP、PE、PP、UV胶、PU、305不锈钢
一次性使用静脉留置针 | 中选 | 有增量资格 | 2.75 | 6类 | 密闭式留置针（普通型，不含无针接口式连接件） | 一次性使用静脉留置针————03 | 国械注准20193140748 | 河南省戈尔医疗器械有限公司 | 河南省戈尔医疗器械有限公司 | 26G | Y式普通型 | 密闭式留置针（正压） | 含DEHP | 普通型 | 不含无针接口式连接件 | - | C1605011940200404607 | 0000065 | MA.156.M0.430208.052FDGX7 | Y 式普通型：保护套、软管、软管座组件、针管、针管座、止流夹、延长管、无针输液接头（三通/二通）、护帽。Y 式防针刺型：保护套、软管、软管座组件、针管、针管座、止流夹、延长管、连接管座、防针刺装置、护帽。Y 式无针输注型（Ⅰ型、Ⅱ型）、保护套、软管、软管座组件、针管、针管座、止流夹、延长管、无针输液接头（三通/二通）、护帽。Y 式肝素无针输注型（Ⅰ型、Ⅱ型）：保护套、软管、软管座组件、针管、针管座、止流夹、延长管、无针输液接头（三通/二通）、输液用肝素帽、护帽。Y式肝素无针输注型防针刺型：保护套、软管、软管座组件、防针刺装置、针管、针管座、止流夹、延长管、无针输液接头（三通/二通）、输液用肝素帽、护帽。 直型：保护套、软管、软管组件、针管、针管座、排气接头、护帽。蝶型：保护套、软管、蝶形软管组件、针管、针管座、排气接头、保护套。蝶型防针刺型：保护套、软管、软管座、防针刺装置、针管、针管座、排气接头、护帽。 加药口型：保护套、软管、软管组件（蝶片）、针管、针管座、排气接头、保护套。 | 与输液器、输血器配套使用，用于建立外周静脉通路，留置时间不大于72小时 | 三类 | 36个月 | PVC、FEP、PE、PP、UV胶、PU、305不锈钢
一次性使用静脉留置针 | 中选 | 有增量资格 | 2.75 | 6类 | 密闭式留置针（普通型，不含无针接口式连接件） | 一次性使用静脉留置针————03 | 国械注准20193140748 | 河南省戈尔医疗器械有限公司 | 河南省戈尔医疗器械有限公司 | 16G | Y式普通型 | 密闭式留置针（正压） | 含DEHP | 普通型 | 不含无针接口式连接件 | - | C1605011940200404607 | 0000011 | MA.156.M0.430208.07G7GS92 | Y 式普通型：保护套、软管、软管座组件、针管、针管座、止流夹、延长管、无针输液接头（三通/二通）、护帽。Y 式防针刺型：保护套、软管、软管座组件、针管、针管座、止流夹、延长管、连接管座、防针刺装置、护帽。Y 式无针输注型（Ⅰ型、Ⅱ型）、保护套、软管、软管座组件、针管、针管座、止流夹、延长管、无针输液接头（三通/二通）、护帽。Y 式肝素无针输注型（Ⅰ型、Ⅱ型）：保护套、软管、软管座组件、针管、针管座、止流夹、延长管、无针输液接头（三通/二通）、输液用肝素帽、护帽。Y式肝素无针输注型防针刺型：保护套、软管、软管座组件、防针刺装置、针管、针管座、止流夹、延长管、无针输液接头（三通/二通）、输液用肝素帽、护帽。 直型：保护套、软管、软管组件、针管、针管座、排气接头、护帽。蝶型：保护套、软管、蝶形软管组件、针管、针管座、排气接头、保护套。蝶型防针刺型：保护套、软管、软管座、防针刺装置、针管、针管座、排气接头、护帽。 加药口型：保护套、软管、软管组件（蝶片）、针管、针管座、排气接头、保护套。 | 与输液器、输血器配套使用，用于建立外周静脉通路，留置时间不大于72小时 | 三类 | 36个月 | PVC、FEP、PE、PP、UV胶、PU、305不锈钢
一次性使用静脉留置针 | 中选 | 有增量资格 | 2.75 | 6类 | 密闭式留置针（普通型，不含无针接口式连接件） | 一次性使用静脉留置针————03 | 国械注准20193140748 | 河南省戈尔医疗器械有限公司 | 河南省戈尔医疗器械有限公司 | 17G | Y式普通型 | 密闭式留置针（正压） | 含DEHP | 普通型 | 不含无针接口式连接件 | - | C1605011940200404607 | 0000020 | MA.156.M0.430208.0KWXU5Z7 | Y 式普通型：保护套、软管、软管座组件、针管、针管座、止流夹、延长管、无针输液接头（三通/二通）、护帽。Y 式防针刺型：保护套、软管、软管座组件、针管、针管座、止流夹、延长管、连接管座、防针刺装置、护帽。Y 式无针输注型（Ⅰ型、Ⅱ型）、保护套、软管、软管座组件、针管、针管座、止流夹、延长管、无针输液接头（三通/二通）、护帽。Y 式肝素无针输注型（Ⅰ型、Ⅱ型）：保护套、软管、软管座组件、针管、针管座、止流夹、延长管、无针输液接头（三通/二通）、输液用肝素帽、护帽。Y式肝素无针输注型防针刺型：保护套、软管、软管座组件、防针刺装置、针管、针管座、止流夹、延长管、无针输液接头（三通/二通）、输液用肝素帽、护帽。 直型：保护套、软管、软管组件、针管、针管座、排气接头、护帽。蝶型：保护套、软管、蝶形软管组件、针管、针管座、排气接头、保护套。蝶型防针刺型：保护套、软管、软管座、防针刺装置、针管、针管座、排气接头、护帽。 加药口型：保护套、软管、软管组件（蝶片）、针管、针管座、排气接头、保护套。 | 与输液器、输血器配套使用，用于建立外周静脉通路，留置时间不大于72小时 | 三类 | 36个月 | PVC、FEP、PE、PP、UV胶、PU、305不锈钢
一次性使用静脉留置针 | 中选 | 有增量资格 | 2.75 | 6类 | 密闭式留置针（普通型，不含无针接口式连接件） | 一次性使用静脉留置针————03 | 国械注准20193140748 | 河南省戈尔医疗器械有限公司 | 河南省戈尔医疗器械有限公司 | 18G | Y式普通型 | 密闭式留置针（正压） | 含DEHP | 普通型 | 不含无针接口式连接件 | - | C1605011940200404607 | 0000029 | MA.156.M0.430208.006QSAF2 | Y 式普通型：保护套、软管、软管座组件、针管、针管座、止流夹、延长管、无针输液接头（三通/二通）、护帽。Y 式防针刺型：保护套、软管、软管座组件、针管、针管座、止流夹、延长管、连接管座、防针刺装置、护帽。Y 式无针输注型（Ⅰ型、Ⅱ型）、保护套、软管、软管座组件、针管、针管座、止流夹、延长管、无针输液接头（三通/二通）、护帽。Y 式肝素无针输注型（Ⅰ型、Ⅱ型）：保护套、软管、软管座组件、针管、针管座、止流夹、延长管、无针输液接头（三通/二通）、输液用肝素帽、护帽。Y式肝素无针输注型防针刺型：保护套、软管、软管座组件、防针刺装置、针管、针管座、止流夹、延长管、无针输液接头（三通/二通）、输液用肝素帽、护帽。 直型：保护套、软管、软管组件、针管、针管座、排气接头、护帽。蝶型：保护套、软管、蝶形软管组件、针管、针管座、排气接头、保护套。蝶型防针刺型：保护套、软管、软管座、防针刺装置、针管、针管座、排气接头、护帽。 加药口型：保护套、软管、软管组件（蝶片）、针管、针管座、排气接头、保护套。 | 与输液器、输血器配套使用，用于建立外周静脉通路，留置时间不大于72小时 | 三类 | 36个月 | PVC、FEP、PE、PP、UV胶、PU、305不锈钢
一次性使用静脉留置针 | 中选 | 有增量资格 | 2.75 | 6类 | 密闭式留置针（普通型，不含无针接口式连接件） | 一次性使用静脉留置针————03 | 国械注准20193140748 | 河南省戈尔医疗器械有限公司 | 河南省戈尔医疗器械有限公司 | 20G | Y式普通型 | 密闭式留置针（正压） | 含DEHP | 普通型 | 不含无针接口式连接件 | - | C1605011940200404607 | 0000038 | MA.156.M0.430208.0YPGC366 | Y 式普通型：保护套、软管、软管座组件、针管、针管座、止流夹、延长管、无针输液接头（三通/二通）、护帽。Y 式防针刺型：保护套、软管、软管座组件、针管、针管座、止流夹、延长管、连接管座、防针刺装置、护帽。Y 式无针输注型（Ⅰ型、Ⅱ型）、保护套、软管、软管座组件、针管、针管座、止流夹、延长管、无针输液接头（三通/二通）、护帽。Y 式肝素无针输注型（Ⅰ型、Ⅱ型）：保护套、软管、软管座组件、针管、针管座、止流夹、延长管、无针输液接头（三通/二通）、输液用肝素帽、护帽。Y式肝素无针输注型防针刺型：保护套、软管、软管座组件、防针刺装置、针管、针管座、止流夹、延长管、无针输液接头（三通/二通）、输液用肝素帽、护帽。 直型：保护套、软管、软管组件、针管、针管座、排气接头、护帽。蝶型：保护套、软管、蝶形软管组件、针管、针管座、排气接头、保护套。蝶型防针刺型：保护套、软管、软管座、防针刺装置、针管、针管座、排气接头、护帽。 加药口型：保护套、软管、软管组件（蝶片）、针管、针管座、排气接头、保护套。 | 与输液器、输血器配套使用，用于建立外周静脉通路，留置时间不大于72小时 | 三类 | 36个月 | PVC、FEP、PE、PP、UV胶、PU、305不锈钢
一次性使用静脉留置针 | 中选 | 有增量资格 | 2.75 | 6类 | 密闭式留置针（普通型，不含无针接口式连接件） | 一次性使用静脉留置针————03 | 国械注准20193140748 | 河南省戈尔医疗器械有限公司 | 河南省戈尔医疗器械有限公司 | 22G | Y式普通型 | 密闭式留置针（正压） | 含DEHP | 普通型 | 不含无针接口式连接件 | - | C1605011940200404607 | 0000047 | MA.156.M0.430208.0E8PRSD0 | Y 式普通型：保护套、软管、软管座组件、针管、针管座、止流夹、延长管、无针输液接头（三通/二通）、护帽。Y 式防针刺型：保护套、软管、软管座组件、针管、针管座、止流夹、延长管、连接管座、防针刺装置、护帽。Y 式无针输注型（Ⅰ型、Ⅱ型）、保护套、软管、软管座组件、针管、针管座、止流夹、延长管、无针输液接头（三通/二通）、护帽。Y 式肝素无针输注型（Ⅰ型、Ⅱ型）：保护套、软管、软管座组件、针管、针管座、止流夹、延长管、无针输液接头（三通/二通）、输液用肝素帽、护帽。Y式肝素无针输注型防针刺型：保护套、软管、软管座组件、防针刺装置、针管、针管座、止流夹、延长管、无针输液接头（三通/二通）、输液用肝素帽、护帽。 直型：保护套、软管、软管组件、针管、针管座、排气接头、护帽。蝶型：保护套、软管、蝶形软管组件、针管、针管座、排气接头、保护套。蝶型防针刺型：保护套、软管、软管座、防针刺装置、针管、针管座、排气接头、护帽。 加药口型：保护套、软管、软管组件（蝶片）、针管、针管座、排气接头、保护套。 | 与输液器、输血器配套使用，用于建立外周静脉通路，留置时间不大于72小时 | 三类 | 36个月 | PVC、FEP、PE、PP、UV胶、PU、305不锈钢
一次性使用静脉留置针 | 中选 | 有增量资格 | 2.75 | 6类 | 密闭式留置针（普通型，不含无针接口式连接件） | 一次性使用静脉留置针————03 | 国械注准20193140748 | 河南省戈尔医疗器械有限公司 | 河南省戈尔医疗器械有限公司 | 24G | Y式普通型 | 密闭式留置针（正压） | 含DEHP | 普通型 | 不含无针接口式连接件 | - | C1605011940200404607 | 0000056 | MA.156.M0.430208.0N7QHUX5 | Y 式普通型：保护套、软管、软管座组件、针管、针管座、止流夹、延长管、无针输液接头（三通/二通）、护帽。Y 式防针刺型：保护套、软管、软管座组件、针管、针管座、止流夹、延长管、连接管座、防针刺装置、护帽。Y 式无针输注型（Ⅰ型、Ⅱ型）、保护套、软管、软管座组件、针管、针管座、止流夹、延长管、无针输液接头（三通/二通）、护帽。Y 式肝素无针输注型（Ⅰ型、Ⅱ型）：保护套、软管、软管座组件、针管、针管座、止流夹、延长管、无针输液接头（三通/二通）、输液用肝素帽、护帽。Y式肝素无针输注型防针刺型：保护套、软管、软管座组件、防针刺装置、针管、针管座、止流夹、延长管、无针输液接头（三通/二通）、输液用肝素帽、护帽。 直型：保护套、软管、软管组件、针管、针管座、排气接头、护帽。蝶型：保护套、软管、蝶形软管组件、针管、针管座、排气接头、保护套。蝶型防针刺型：保护套、软管、软管座、防针刺装置、针管、针管座、排气接头、护帽。 加药口型：保护套、软管、软管组件（蝶片）、针管、针管座、排气接头、保护套。 | 与输液器、输血器配套使用，用于建立外周静脉通路，留置时间不大于72小时 | 三类 | 36个月 | PVC、FEP、PE、PP、UV胶、PU、305不锈钢
一次性使用静脉留置针 | 中选 | 有增量资格 | 2.75 | 6类 | 密闭式留置针（普通型，不含无针接口式连接件） | 一次性使用静脉留置针————03 | 国械注准20193140748 | 河南省戈尔医疗器械有限公司 | 河南省戈尔医疗器械有限公司 | 14G | Y式普通型 | 密闭式留置针（正压） | 含DEHP | 普通型 | 不含无针接口式连接件 | - | C1605011940200404607 | 0000002 | MA.156.M0.430208.0W9ZHS94 | Y 式普通型：保护套、软管、软管座组件、针管、针管座、止流夹、延长管、无针输液接头（三通/二通）、护帽。Y 式防针刺型：保护套、软管、软管座组件、针管、针管座、止流夹、延长管、连接管座、防针刺装置、护帽。Y 式无针输注型（Ⅰ型、Ⅱ型）、保护套、软管、软管座组件、针管、针管座、止流夹、延长管、无针输液接头（三通/二通）、护帽。Y 式肝素无针输注型（Ⅰ型、Ⅱ型）：保护套、软管、软管座组件、针管、针管座、止流夹、延长管、无针输液接头（三通/二通）、输液用肝素帽、护帽。Y式肝素无针输注型防针刺型：保护套、软管、软管座组件、防针刺装置、针管、针管座、止流夹、延长管、无针输液接头（三通/二通）、输液用肝素帽、护帽。 直型：保护套、软管、软管组件、针管、针管座、排气接头、护帽。蝶型：保护套、软管、蝶形软管组件、针管、针管座、排气接头、保护套。蝶型防针刺型：保护套、软管、软管座、防针刺装置、针管、针管座、排气接头、护帽。 加药口型：保护套、软管、软管组件（蝶片）、针管、针管座、排气接头、保护套。 | 与输液器、输血器配套使用，用于建立外周静脉通路，留置时间不大于72小时 | 三类 | 36个月 | PVC、FEP、PE、PP、UV胶、PU、305不锈钢
一次性使用静脉留置针 | 中选 | 有增量资格 | 7.55 | 5类 | 密闭式留置针（普通型，含无针接口式连接件） | 一次性使用静脉留置针————04 | 国械注准20193140748 | 河南省戈尔医疗器械有限公司 | 河南省戈尔医疗器械有限公司 | 22G | Y式无针输注型（I、II） | 密闭式留置针（正压） | 含DEHP | 普通型 | 含无针接口式连接件 | - | C1605011940200404607 | 0000046 | MA.156.M0.430208.04RZ5D64 | Y 式普通型：保护套、软管、软管座组件、针管、针管座、止流夹、延长管、无针输液接头（三通/二通）、护帽。Y 式防针刺型：保护套、软管、软管座组件、针管、针管座、止流夹、延长管、连接管座、防针刺装置、护帽。Y 式无针输注型（Ⅰ型、Ⅱ型）、保护套、软管、软管座组件、针管、针管座、止流夹、延长管、无针输液接头（三通/二通）、护帽。Y 式肝素无针输注型（Ⅰ型、Ⅱ型）：保护套、软管、软管座组件、针管、针管座、止流夹、延长管、无针输液接头（三通/二通）、输液用肝素帽、护帽。Y式肝素无针输注型防针刺型：保护套、软管、软管座组件、防针刺装置、针管、针管座、止流夹、延长管、无针输液接头（三通/二通）、输液用肝素帽、护帽。 直型：保护套、软管、软管组件、针管、针管座、排气接头、护帽。蝶型：保护套、软管、蝶形软管组件、针管、针管座、排气接头、保护套。蝶型防针刺型：保护套、软管、软管座、防针刺装置、针管、针管座、排气接头、护帽。 加药口型：保护套、软管、软管组件（蝶片）、针管、针管座、排气接头、保护套。 | 与输液器、输血器配套使用，用于建立外周静脉通路，留置时间不大于72小时 | 三类 | 36个月 | PVC、FEP、PE、PP、UV胶、PU、305不锈钢
一次性使用静脉留置针 | 中选 | 有增量资格 | 7.55 | 5类 | 密闭式留置针（普通型，含无针接口式连接件） | 一次性使用静脉留置针————04 | 国械注准20193140748 | 河南省戈尔医疗器械有限公司 | 河南省戈尔医疗器械有限公司 | 24G | Y式无针输注型（I、II） | 密闭式留置针（正压） | 含DEHP | 普通型 | 含无针接口式连接件 | - | C1605011940200404607 | 0000055 | MA.156.M0.430208.06AM8N87 | Y 式普通型：保护套、软管、软管座组件、针管、针管座、止流夹、延长管、无针输液接头（三通/二通）、护帽。Y 式防针刺型：保护套、软管、软管座组件、针管、针管座、止流夹、延长管、连接管座、防针刺装置、护帽。Y 式无针输注型（Ⅰ型、Ⅱ型）、保护套、软管、软管座组件、针管、针管座、止流夹、延长管、无针输液接头（三通/二通）、护帽。Y 式肝素无针输注型（Ⅰ型、Ⅱ型）：保护套、软管、软管座组件、针管、针管座、止流夹、延长管、无针输液接头（三通/二通）、输液用肝素帽、护帽。Y式肝素无针输注型防针刺型：保护套、软管、软管座组件、防针刺装置、针管、针管座、止流夹、延长管、无针输液接头（三通/二通）、输液用肝素帽、护帽。 直型：保护套、软管、软管组件、针管、针管座、排气接头、护帽。蝶型：保护套、软管、蝶形软管组件、针管、针管座、排气接头、保护套。蝶型防针刺型：保护套、软管、软管座、防针刺装置、针管、针管座、排气接头、护帽。 加药口型：保护套、软管、软管组件（蝶片）、针管、针管座、排气接头、保护套。 | 与输液器、输血器配套使用，用于建立外周静脉通路，留置时间不大于72小时 | 三类 | 36个月 | PVC、FEP、PE、PP、UV胶、PU、305不锈钢
一次性使用静脉留置针 | 中选 | 有增量资格 | 7.55 | 5类 | 密闭式留置针（普通型，含无针接口式连接件） | 一次性使用静脉留置针————04 | 国械注准20193140748 | 河南省戈尔医疗器械有限公司 | 河南省戈尔医疗器械有限公司 | 26G | Y式无针输注型（I、II） | 密闭式留置针（正压） | 含DEHP | 普通型 | 含无针接口式连接件 | - | C1605011940200404607 | 0000064 | MA.156.M0.430208.0ZMZBLK9 | Y 式普通型：保护套、软管、软管座组件、针管、针管座、止流夹、延长管、无针输液接头（三通/二通）、护帽。Y 式防针刺型：保护套、软管、软管座组件、针管、针管座、止流夹、延长管、连接管座、防针刺装置、护帽。Y 式无针输注型（Ⅰ型、Ⅱ型）、保护套、软管、软管座组件、针管、针管座、止流夹、延长管、无针输液接头（三通/二通）、护帽。Y 式肝素无针输注型（Ⅰ型、Ⅱ型）：保护套、软管、软管座组件、针管、针管座、止流夹、延长管、无针输液接头（三通/二通）、输液用肝素帽、护帽。Y式肝素无针输注型防针刺型：保护套、软管、软管座组件、防针刺装置、针管、针管座、止流夹、延长管、无针输液接头（三通/二通）、输液用肝素帽、护帽。 直型：保护套、软管、软管组件、针管、针管座、排气接头、护帽。蝶型：保护套、软管、蝶形软管组件、针管、针管座、排气接头、保护套。蝶型防针刺型：保护套、软管、软管座、防针刺装置、针管、针管座、排气接头、护帽。 加药口型：保护套、软管、软管组件（蝶片）、针管、针管座、排气接头、保护套。 | 与输液器、输血器配套使用，用于建立外周静脉通路，留置时间不大于72小时 | 三类 | 36个月 | PVC、FEP、PE、PP、UV胶、PU、305不锈钢
一次性使用静脉留置针 | 中选 | 有增量资格 | 7.55 | 5类 | 密闭式留置针（普通型，含无针接口式连接件） | 一次性使用静脉留置针————04 | 国械注准20193140748 | 河南省戈尔医疗器械有限公司 | 河南省戈尔医疗器械有限公司 | 14G | Y式无针输注型（I、II） | 密闭式留置针（正压） | 含DEHP | 普通型 | 含无针接口式连接件 | - | C1605011940200404607 | 0000001 | MA.156.M0.430208.04KZDVM7 | Y 式普通型：保护套、软管、软管座组件、针管、针管座、止流夹、延长管、无针输液接头（三通/二通）、护帽。Y 式防针刺型：保护套、软管、软管座组件、针管、针管座、止流夹、延长管、连接管座、防针刺装置、护帽。Y 式无针输注型（Ⅰ型、Ⅱ型）、保护套、软管、软管座组件、针管、针管座、止流夹、延长管、无针输液接头（三通/二通）、护帽。Y 式肝素无针输注型（Ⅰ型、Ⅱ型）：保护套、软管、软管座组件、针管、针管座、止流夹、延长管、无针输液接头（三通/二通）、输液用肝素帽、护帽。Y式肝素无针输注型防针刺型：保护套、软管、软管座组件、防针刺装置、针管、针管座、止流夹、延长管、无针输液接头（三通/二通）、输液用肝素帽、护帽。 直型：保护套、软管、软管组件、针管、针管座、排气接头、护帽。蝶型：保护套、软管、蝶形软管组件、针管、针管座、排气接头、保护套。蝶型防针刺型：保护套、软管、软管座、防针刺装置、针管、针管座、排气接头、护帽。 加药口型：保护套、软管、软管组件（蝶片）、针管、针管座、排气接头、保护套。 | 与输液器、输血器配套使用，用于建立外周静脉通路，留置时间不大于72小时 | 三类 | 36个月 | PVC、FEP、PE、PP、UV胶、PU、305不锈钢
一次性使用静脉留置针 | 中选 | 有增量资格 | 7.55 | 5类 | 密闭式留置针（普通型，含无针接口式连接件） | 一次性使用静脉留置针————04 | 国械注准20193140748 | 河南省戈尔医疗器械有限公司 | 河南省戈尔医疗器械有限公司 | 16G | Y式无针输注型（I、II） | 密闭式留置针（正压） | 含DEHP | 普通型 | 含无针接口式连接件 | - | C1605011940200404607 | 0000010 | MA.156.M0.430208.0YHY0M13 | Y 式普通型：保护套、软管、软管座组件、针管、针管座、止流夹、延长管、无针输液接头（三通/二通）、护帽。Y 式防针刺型：保护套、软管、软管座组件、针管、针管座、止流夹、延长管、连接管座、防针刺装置、护帽。Y 式无针输注型（Ⅰ型、Ⅱ型）、保护套、软管、软管座组件、针管、针管座、止流夹、延长管、无针输液接头（三通/二通）、护帽。Y 式肝素无针输注型（Ⅰ型、Ⅱ型）：保护套、软管、软管座组件、针管、针管座、止流夹、延长管、无针输液接头（三通/二通）、输液用肝素帽、护帽。Y式肝素无针输注型防针刺型：保护套、软管、软管座组件、防针刺装置、针管、针管座、止流夹、延长管、无针输液接头（三通/二通）、输液用肝素帽、护帽。 直型：保护套、软管、软管组件、针管、针管座、排气接头、护帽。蝶型：保护套、软管、蝶形软管组件、针管、针管座、排气接头、保护套。蝶型防针刺型：保护套、软管、软管座、防针刺装置、针管、针管座、排气接头、护帽。 加药口型：保护套、软管、软管组件（蝶片）、针管、针管座、排气接头、保护套。 | 与输液器、输血器配套使用，用于建立外周静脉通路，留置时间不大于72小时 | 三类 | 36个月 | PVC、FEP、PE、PP、UV胶、PU、305不锈钢
一次性使用静脉留置针 | 中选 | 有增量资格 | 7.55 | 5类 | 密闭式留置针（普通型，含无针接口式连接件） | 一次性使用静脉留置针————04 | 国械注准20193140748 | 河南省戈尔医疗器械有限公司 | 河南省戈尔医疗器械有限公司 | 17G | Y式无针输注型（I、II） | 密闭式留置针（正压） | 含DEHP | 普通型 | 含无针接口式连接件 | - | C1605011940200404607 | 0000019 | MA.156.M0.430208.0KJKHET2 | Y 式普通型：保护套、软管、软管座组件、针管、针管座、止流夹、延长管、无针输液接头（三通/二通）、护帽。Y 式防针刺型：保护套、软管、软管座组件、针管、针管座、止流夹、延长管、连接管座、防针刺装置、护帽。Y 式无针输注型（Ⅰ型、Ⅱ型）、保护套、软管、软管座组件、针管、针管座、止流夹、延长管、无针输液接头（三通/二通）、护帽。Y 式肝素无针输注型（Ⅰ型、Ⅱ型）：保护套、软管、软管座组件、针管、针管座、止流夹、延长管、无针输液接头（三通/二通）、输液用肝素帽、护帽。Y式肝素无针输注型防针刺型：保护套、软管、软管座组件、防针刺装置、针管、针管座、止流夹、延长管、无针输液接头（三通/二通）、输液用肝素帽、护帽。 直型：保护套、软管、软管组件、针管、针管座、排气接头、护帽。蝶型：保护套、软管、蝶形软管组件、针管、针管座、排气接头、保护套。蝶型防针刺型：保护套、软管、软管座、防针刺装置、针管、针管座、排气接头、护帽。 加药口型：保护套、软管、软管组件（蝶片）、针管、针管座、排气接头、保护套。 | 与输液器、输血器配套使用，用于建立外周静脉通路，留置时间不大于72小时 | 三类 | 36个月 | PVC、FEP、PE、PP、UV胶、PU、305不锈钢
一次性使用静脉留置针 | 中选 | 有增量资格 | 7.55 | 5类 | 密闭式留置针（普通型，含无针接口式连接件） | 一次性使用静脉留置针————04 | 国械注准20193140748 | 河南省戈尔医疗器械有限公司 | 河南省戈尔医疗器械有限公司 | 18G | Y式无针输注型（I、II） | 密闭式留置针（正压） | 含DEHP | 普通型 | 含无针接口式连接件 | - | C1605011940200404607 | 0000028 | MA.156.M0.430208.0CNBE0F2 | Y 式普通型：保护套、软管、软管座组件、针管、针管座、止流夹、延长管、无针输液接头（三通/二通）、护帽。Y 式防针刺型：保护套、软管、软管座组件、针管、针管座、止流夹、延长管、连接管座、防针刺装置、护帽。Y 式无针输注型（Ⅰ型、Ⅱ型）、保护套、软管、软管座组件、针管、针管座、止流夹、延长管、无针输液接头（三通/二通）、护帽。Y 式肝素无针输注型（Ⅰ型、Ⅱ型）：保护套、软管、软管座组件、针管、针管座、止流夹、延长管、无针输液接头（三通/二通）、输液用肝素帽、护帽。Y式肝素无针输注型防针刺型：保护套、软管、软管座组件、防针刺装置、针管、针管座、止流夹、延长管、无针输液接头（三通/二通）、输液用肝素帽、护帽。 直型：保护套、软管、软管组件、针管、针管座、排气接头、护帽。蝶型：保护套、软管、蝶形软管组件、针管、针管座、排气接头、保护套。蝶型防针刺型：保护套、软管、软管座、防针刺装置、针管、针管座、排气接头、护帽。 加药口型：保护套、软管、软管组件（蝶片）、针管、针管座、排气接头、保护套。 | 与输液器、输血器配套使用，用于建立外周静脉通路，留置时间不大于72小时 | 三类 | 36个月 | PVC、FEP、PE、PP、UV胶、PU、305不锈钢
一次性使用静脉留置针 | 中选 | 有增量资格 | 7.55 | 5类 | 密闭式留置针（普通型，含无针接口式连接件） | 一次性使用静脉留置针————04 | 国械注准20193140748 | 河南省戈尔医疗器械有限公司 | 河南省戈尔医疗器械有限公司 | 20G | Y式无针输注型（I、II） | 密闭式留置针（正压） | 含DEHP | 普通型 | 含无针接口式连接件 | - | C1605011940200404607 | 0000037 | MA.156.M0.430208.0TAHAPH5 | Y 式普通型：保护套、软管、软管座组件、针管、针管座、止流夹、延长管、无针输液接头（三通/二通）、护帽。Y 式防针刺型：保护套、软管、软管座组件、针管、针管座、止流夹、延长管、连接管座、防针刺装置、护帽。Y 式无针输注型（Ⅰ型、Ⅱ型）、保护套、软管、软管座组件、针管、针管座、止流夹、延长管、无针输液接头（三通/二通）、护帽。Y 式肝素无针输注型（Ⅰ型、Ⅱ型）：保护套、软管、软管座组件、针管、针管座、止流夹、延长管、无针输液接头（三通/二通）、输液用肝素帽、护帽。Y式肝素无针输注型防针刺型：保护套、软管、软管座组件、防针刺装置、针管、针管座、止流夹、延长管、无针输液接头（三通/二通）、输液用肝素帽、护帽。 直型：保护套、软管、软管组件、针管、针管座、排气接头、护帽。蝶型：保护套、软管、蝶形软管组件、针管、针管座、排气接头、保护套。蝶型防针刺型：保护套、软管、软管座、防针刺装置、针管、针管座、排气接头、护帽。 加药口型：保护套、软管、软管组件（蝶片）、针管、针管座、排气接头、保护套。 | 与输液器、输血器配套使用，用于建立外周静脉通路，留置时间不大于72小时 | 三类 | 36个月 | PVC、FEP、PE、PP、UV胶、PU、305不锈钢
一次性使用静脉留置针 | 中选 | 有增量资格 | 7.55 | 5类 | 密闭式留置针（普通型，含无针接口式连接件） | 一次性使用静脉留置针————05 | 国械注准20193140748 | 河南省戈尔医疗器械有限公司 | 河南省戈尔医疗器械有限公司 | 17G | Y式肝素无针输注型（I、II） | 密闭式留置针（正压） | 含DEHP | 普通型 | 含无针接口式连接件 | - | C1605011940200404607 | 0000022 | MA.156.M0.430208.0YW7H6L9 | Y 式普通型：保护套、软管、软管座组件、针管、针管座、止流夹、延长管、无针输液接头（三通/二通）、护帽。Y 式防针刺型：保护套、软管、软管座组件、针管、针管座、止流夹、延长管、连接管座、防针刺装置、护帽。Y 式无针输注型（Ⅰ型、Ⅱ型）、保护套、软管、软管座组件、针管、针管座、止流夹、延长管、无针输液接头（三通/二通）、护帽。Y 式肝素无针输注型（Ⅰ型、Ⅱ型）：保护套、软管、软管座组件、针管、针管座、止流夹、延长管、无针输液接头（三通/二通）、输液用肝素帽、护帽。Y式肝素无针输注型防针刺型：保护套、软管、软管座组件、防针刺装置、针管、针管座、止流夹、延长管、无针输液接头（三通/二通）、输液用肝素帽、护帽。 直型：保护套、软管、软管组件、针管、针管座、排气接头、护帽。蝶型：保护套、软管、蝶形软管组件、针管、针管座、排气接头、保护套。蝶型防针刺型：保护套、软管、软管座、防针刺装置、针管、针管座、排气接头、护帽。 加药口型：保护套、软管、软管组件（蝶片）、针管、针管座、排气接头、保护套。 | 与输液器、输血器配套使用，用于建立外周静脉通路，留置时间不大于72小时 | 三类 | 36个月 | PVC、FEP、PE、PP、UV胶、PU、305不锈钢
一次性使用静脉留置针 | 中选 | 有增量资格 | 7.55 | 5类 | 密闭式留置针（普通型，含无针接口式连接件） | 一次性使用静脉留置针————05 | 国械注准20193140748 | 河南省戈尔医疗器械有限公司 | 河南省戈尔医疗器械有限公司 | 18G | Y式肝素无针输注型（I、II） | 密闭式留置针（正压） | 含DEHP | 普通型 | 含无针接口式连接件 | - | C1605011940200404607 | 0000031 | MA.156.M0.430208.0N11M5V5 | Y 式普通型：保护套、软管、软管座组件、针管、针管座、止流夹、延长管、无针输液接头（三通/二通）、护帽。Y 式防针刺型：保护套、软管、软管座组件、针管、针管座、止流夹、延长管、连接管座、防针刺装置、护帽。Y 式无针输注型（Ⅰ型、Ⅱ型）、保护套、软管、软管座组件、针管、针管座、止流夹、延长管、无针输液接头（三通/二通）、护帽。Y 式肝素无针输注型（Ⅰ型、Ⅱ型）：保护套、软管、软管座组件、针管、针管座、止流夹、延长管、无针输液接头（三通/二通）、输液用肝素帽、护帽。Y式肝素无针输注型防针刺型：保护套、软管、软管座组件、防针刺装置、针管、针管座、止流夹、延长管、无针输液接头（三通/二通）、输液用肝素帽、护帽。 直型：保护套、软管、软管组件、针管、针管座、排气接头、护帽。蝶型：保护套、软管、蝶形软管组件、针管、针管座、排气接头、保护套。蝶型防针刺型：保护套、软管、软管座、防针刺装置、针管、针管座、排气接头、护帽。 加药口型：保护套、软管、软管组件（蝶片）、针管、针管座、排气接头、保护套。 | 与输液器、输血器配套使用，用于建立外周静脉通路，留置时间不大于72小时 | 三类 | 36个月 | PVC、FEP、PE、PP、UV胶、PU、305不锈钢
一次性使用静脉留置针 | 中选 | 有增量资格 | 7.55 | 5类 | 密闭式留置针（普通型，含无针接口式连接件） | 一次性使用静脉留置针————05 | 国械注准20193140748 | 河南省戈尔医疗器械有限公司 | 河南省戈尔医疗器械有限公司 | 20G | Y式肝素无针输注型（I、II） | 密闭式留置针（正压） | 含DEHP | 普通型 | 含无针接口式连接件 | - | C1605011940200404607 | 0000040 | MA.156.M0.430208.03UT55Z5 | Y 式普通型：保护套、软管、软管座组件、针管、针管座、止流夹、延长管、无针输液接头（三通/二通）、护帽。Y 式防针刺型：保护套、软管、软管座组件、针管、针管座、止流夹、延长管、连接管座、防针刺装置、护帽。Y 式无针输注型（Ⅰ型、Ⅱ型）、保护套、软管、软管座组件、针管、针管座、止流夹、延长管、无针输液接头（三通/二通）、护帽。Y 式肝素无针输注型（Ⅰ型、Ⅱ型）：保护套、软管、软管座组件、针管、针管座、止流夹、延长管、无针输液接头（三通/二通）、输液用肝素帽、护帽。Y式肝素无针输注型防针刺型：保护套、软管、软管座组件、防针刺装置、针管、针管座、止流夹、延长管、无针输液接头（三通/二通）、输液用肝素帽、护帽。 直型：保护套、软管、软管组件、针管、针管座、排气接头、护帽。蝶型：保护套、软管、蝶形软管组件、针管、针管座、排气接头、保护套。蝶型防针刺型：保护套、软管、软管座、防针刺装置、针管、针管座、排气接头、护帽。 加药口型：保护套、软管、软管组件（蝶片）、针管、针管座、排气接头、保护套。 | 与输液器、输血器配套使用，用于建立外周静脉通路，留置时间不大于72小时 | 三类 | 36个月 | PVC、FEP、PE、PP、UV胶、PU、305不锈钢
一次性使用静脉留置针 | 中选 | 有增量资格 | 7.55 | 5类 | 密闭式留置针（普通型，含无针接口式连接件） | 一次性使用静脉留置针————05 | 国械注准20193140748 | 河南省戈尔医疗器械有限公司 | 河南省戈尔医疗器械有限公司 | 22G | Y式肝素无针输注型（I、II） | 密闭式留置针（正压） | 含DEHP | 普通型 | 含无针接口式连接件 | - | C1605011940200404607 | 0000049 | MA.156.M0.430208.0BEW1KU4 | Y 式普通型：保护套、软管、软管座组件、针管、针管座、止流夹、延长管、无针输液接头（三通/二通）、护帽。Y 式防针刺型：保护套、软管、软管座组件、针管、针管座、止流夹、延长管、连接管座、防针刺装置、护帽。Y 式无针输注型（Ⅰ型、Ⅱ型）、保护套、软管、软管座组件、针管、针管座、止流夹、延长管、无针输液接头（三通/二通）、护帽。Y 式肝素无针输注型（Ⅰ型、Ⅱ型）：保护套、软管、软管座组件、针管、针管座、止流夹、延长管、无针输液接头（三通/二通）、输液用肝素帽、护帽。Y式肝素无针输注型防针刺型：保护套、软管、软管座组件、防针刺装置、针管、针管座、止流夹、延长管、无针输液接头（三通/二通）、输液用肝素帽、护帽。 直型：保护套、软管、软管组件、针管、针管座、排气接头、护帽。蝶型：保护套、软管、蝶形软管组件、针管、针管座、排气接头、保护套。蝶型防针刺型：保护套、软管、软管座、防针刺装置、针管、针管座、排气接头、护帽。 加药口型：保护套、软管、软管组件（蝶片）、针管、针管座、排气接头、保护套。 | 与输液器、输血器配套使用，用于建立外周静脉通路，留置时间不大于72小时 | 三类 | 36个月 | PVC、FEP、PE、PP、UV胶、PU、305不锈钢
一次性使用静脉留置针 | 中选 | 有增量资格 | 7.55 | 5类 | 密闭式留置针（普通型，含无针接口式连接件） | 一次性使用静脉留置针————05 | 国械注准20193140748 | 河南省戈尔医疗器械有限公司 | 河南省戈尔医疗器械有限公司 | 14G | Y式肝素无针输注型（I、II） | 密闭式留置针（正压） | 含DEHP | 普通型 | 含无针接口式连接件 | - | C1605011940200404607 | 0000004 | MA.156.M0.430208.0U76BW74 | Y 式普通型：保护套、软管、软管座组件、针管、针管座、止流夹、延长管、无针输液接头（三通/二通）、护帽。Y 式防针刺型：保护套、软管、软管座组件、针管、针管座、止流夹、延长管、连接管座、防针刺装置、护帽。Y 式无针输注型（Ⅰ型、Ⅱ型）、保护套、软管、软管座组件、针管、针管座、止流夹、延长管、无针输液接头（三通/二通）、护帽。Y 式肝素无针输注型（Ⅰ型、Ⅱ型）：保护套、软管、软管座组件、针管、针管座、止流夹、延长管、无针输液接头（三通/二通）、输液用肝素帽、护帽。Y式肝素无针输注型防针刺型：保护套、软管、软管座组件、防针刺装置、针管、针管座、止流夹、延长管、无针输液接头（三通/二通）、输液用肝素帽、护帽。 直型：保护套、软管、软管组件、针管、针管座、排气接头、护帽。蝶型：保护套、软管、蝶形软管组件、针管、针管座、排气接头、保护套。蝶型防针刺型：保护套、软管、软管座、防针刺装置、针管、针管座、排气接头、护帽。 加药口型：保护套、软管、软管组件（蝶片）、针管、针管座、排气接头、保护套。 | 与输液器、输血器配套使用，用于建立外周静脉通路，留置时间不大于72小时 | 三类 | 36个月 | PVC、FEP、PE、PP、UV胶、PU、305不锈钢
一次性使用静脉留置针 | 中选 | 有增量资格 | 7.55 | 5类 | 密闭式留置针（普通型，含无针接口式连接件） | 一次性使用静脉留置针————05 | 国械注准20193140748 | 河南省戈尔医疗器械有限公司 | 河南省戈尔医疗器械有限公司 | 24G | Y式肝素无针输注型（I、II） | 密闭式留置针（正压） | 含DEHP | 普通型 | 含无针接口式连接件 | - | C1605011940200404607 | 0000058 | MA.156.M0.430208.0X20AC89 | Y 式普通型：保护套、软管、软管座组件、针管、针管座、止流夹、延长管、无针输液接头（三通/二通）、护帽。Y 式防针刺型：保护套、软管、软管座组件、针管、针管座、止流夹、延长管、连接管座、防针刺装置、护帽。Y 式无针输注型（Ⅰ型、Ⅱ型）、保护套、软管、软管座组件、针管、针管座、止流夹、延长管、无针输液接头（三通/二通）、护帽。Y 式肝素无针输注型（Ⅰ型、Ⅱ型）：保护套、软管、软管座组件、针管、针管座、止流夹、延长管、无针输液接头（三通/二通）、输液用肝素帽、护帽。Y式肝素无针输注型防针刺型：保护套、软管、软管座组件、防针刺装置、针管、针管座、止流夹、延长管、无针输液接头（三通/二通）、输液用肝素帽、护帽。 直型：保护套、软管、软管组件、针管、针管座、排气接头、护帽。蝶型：保护套、软管、蝶形软管组件、针管、针管座、排气接头、保护套。蝶型防针刺型：保护套、软管、软管座、防针刺装置、针管、针管座、排气接头、护帽。 加药口型：保护套、软管、软管组件（蝶片）、针管、针管座、排气接头、保护套。 | 与输液器、输血器配套使用，用于建立外周静脉通路，留置时间不大于72小时 | 三类 | 36个月 | PVC、FEP、PE、PP、UV胶、PU、305不锈钢
一次性使用静脉留置针 | 中选 | 有增量资格 | 7.55 | 5类 | 密闭式留置针（普通型，含无针接口式连接件） | 一次性使用静脉留置针————05 | 国械注准20193140748 | 河南省戈尔医疗器械有限公司 | 河南省戈尔医疗器械有限公司 | 26G | Y式肝素无针输注型（I、II） | 密闭式留置针（正压） | 含DEHP | 普通型 | 含无针接口式连接件 | - | C1605011940200404607 | 0000067 | MA.156.M0.430208.0EUMF1L8 | Y 式普通型：保护套、软管、软管座组件、针管、针管座、止流夹、延长管、无针输液接头（三通/二通）、护帽。Y 式防针刺型：保护套、软管、软管座组件、针管、针管座、止流夹、延长管、连接管座、防针刺装置、护帽。Y 式无针输注型（Ⅰ型、Ⅱ型）、保护套、软管、软管座组件、针管、针管座、止流夹、延长管、无针输液接头（三通/二通）、护帽。Y 式肝素无针输注型（Ⅰ型、Ⅱ型）：保护套、软管、软管座组件、针管、针管座、止流夹、延长管、无针输液接头（三通/二通）、输液用肝素帽、护帽。Y式肝素无针输注型防针刺型：保护套、软管、软管座组件、防针刺装置、针管、针管座、止流夹、延长管、无针输液接头（三通/二通）、输液用肝素帽、护帽。 直型：保护套、软管、软管组件、针管、针管座、排气接头、护帽。蝶型：保护套、软管、蝶形软管组件、针管、针管座、排气接头、保护套。蝶型防针刺型：保护套、软管、软管座、防针刺装置、针管、针管座、排气接头、护帽。 加药口型：保护套、软管、软管组件（蝶片）、针管、针管座、排气接头、保护套。 | 与输液器、输血器配套使用，用于建立外周静脉通路，留置时间不大于72小时 | 三类 | 36个月 | PVC、FEP、PE、PP、UV胶、PU、305不锈钢
一次性使用静脉留置针 | 中选 | 有增量资格 | 7.55 | 5类 | 密闭式留置针（普通型，含无针接口式连接件） | 一次性使用静脉留置针————05 | 国械注准20193140748 | 河南省戈尔医疗器械有限公司 | 河南省戈尔医疗器械有限公司 | 16G | Y式肝素无针输注型（I、II） | 密闭式留置针（正压） | 含DEHP | 普通型 | 含无针接口式连接件 | - | C1605011940200404607 | 0000013 | MA.156.M0.430208.0JNNBRN3 | Y 式普通型：保护套、软管、软管座组件、针管、针管座、止流夹、延长管、无针输液接头（三通/二通）、护帽。Y 式防针刺型：保护套、软管、软管座组件、针管、针管座、止流夹、延长管、连接管座、防针刺装置、护帽。Y 式无针输注型（Ⅰ型、Ⅱ型）、保护套、软管、软管座组件、针管、针管座、止流夹、延长管、无针输液接头（三通/二通）、护帽。Y 式肝素无针输注型（Ⅰ型、Ⅱ型）：保护套、软管、软管座组件、针管、针管座、止流夹、延长管、无针输液接头（三通/二通）、输液用肝素帽、护帽。Y式肝素无针输注型防针刺型：保护套、软管、软管座组件、防针刺装置、针管、针管座、止流夹、延长管、无针输液接头（三通/二通）、输液用肝素帽、护帽。 直型：保护套、软管、软管组件、针管、针管座、排气接头、护帽。蝶型：保护套、软管、蝶形软管组件、针管、针管座、排气接头、保护套。蝶型防针刺型：保护套、软管、软管座、防针刺装置、针管、针管座、排气接头、护帽。 加药口型：保护套、软管、软管组件（蝶片）、针管、针管座、排气接头、保护套。 | 与输液器、输血器配套使用，用于建立外周静脉通路，留置时间不大于72小时 | 三类 | 36个月 | PVC、FEP、PE、PP、UV胶、PU、305不锈钢
一次性使用输液器 | 中选 | 有增量资格 | 2.27 | 21类 | 微孔过滤避光输液器（不区分材质） | 一次性使用避光输液器 带针————8 | 国械注准20173144109 | 武汉智迅创源科技发展股份有限公司 | 武汉智迅创源科技发展股份有限公司 | WEO-BG-32B-5.0 S01 | WEO-BG-32B-5.0 S01 0.7×25mm TW LB 序列号ZD | 微孔过滤避光输液器 | PVC非DEHP | 自动排气、防滴空 | 带针 | 导管长度（mm）：2000 | C1423012020000104935 | 0002170 | 06950641715181 | 本产品由瓶塞穿刺器及保护套、夹子、进气器件、三通、滴斗、输液管路、流量调节器、Y注射件、精密过滤型药液过滤器、外圆锥接头及保护套、静脉输液针等部件组成，其中夹子、三通、Y注射件、外圆锥接头保护套、静脉输液针为可选件，精密过滤型药液过滤器标称孔径5.0μm | 本产品避光范围为290nm-450nm，用于适输注氟罗沙星葡萄糖注射液，注射用硝普钠及盐酸阿扎司琼注射液 | 三类 | 有效期：3年。本产品应保存在通风良好、干燥的室内，应避免阳光直接照射。 | PVC（不含DEHP）
一次性使用输液器 | 中选 | 有增量资格 | 2.27 | 21类 | 微孔过滤避光输液器（不区分材质） | 一次性使用避光输液器 带针————9 | 国械注准20173144109 | 武汉智迅创源科技发展股份有限公司 | 武汉智迅创源科技发展股份有限公司 | WEO-BG-32B-5.0 S01 | WEO-BG-32B-5.0 S01 0.55×20mm RW LB 序列号ZD | 微孔过滤避光输液器 | PVC非DEHP | 自动排气、防滴空 | 带针 | 导管长度（mm）：2000 | C1423012020000104935 | 0002202 | 06950641715174 | 本产品由瓶塞穿刺器及保护套、夹子、进气器件、三通、滴斗、输液管路、流量调节器、Y注射件、精密过滤型药液过滤器、外圆锥接头及保护套、静脉输液针等部件组成，其中夹子、三通、Y注射件、外圆锥接头保护套、静脉输液针为可选件，精密过滤型药液过滤器标称孔径5.0μm | 本产品避光范围为290nm-450nm，用于适输注氟罗沙星葡萄糖注射液，注射用硝普钠及盐酸阿扎司琼注射液 | 三类 | 有效期：3年。本产品应保存在通风良好、干燥的室内，应避免阳光直接照射。 | PVC（不含DEHP）
一次性使用输液器 | 中选 | 有增量资格 | 2.36 | 20类 | 微孔过滤输液器（不含DEHP） | 一次性使用精密过滤输液器 带针————JT9 | 国械注准20153141390 | 武汉智迅创源科技发展股份有限公司 | 武汉智迅创源科技发展股份有限公司 | JT02S-F11 | JT02S-F11 0.55×20mm RW LB 序列号ZD | 微孔过滤输液器 | PVC非DEHP | 自动排气、防滴空 | 带针 | 导管长度（mm）：2000 | C1423012020000104935 | 0001947 | 06950641716614 | 非金属瓶塞穿刺器及保护套、进气器件、输液管路、夹子、滴斗、流量调节器、精密药液过滤器、外圆锥接头及保护套、静脉输液针组件。精密药液过滤器标称孔径5.0um | 本产品适用于临床重力式静脉输液 | 三类 | 有效期：3年。本产品应保存在通风良好、干燥的室内，应避免阳光直接照射。 | PVC（不含DEHP）
一次性使用输液器 | 中选 | 有增量资格 | 2.36 | 20类 | 微孔过滤输液器（不含DEHP） | 一次性使用精密过滤输液器 带针————JT9 | 国械注准20153141390 | 武汉智迅创源科技发展股份有限公司 | 武汉智迅创源科技发展股份有限公司 | JT02S-F11 | JT02S-F11 0.7×25mm TW LB 序列号ZD | 微孔过滤输液器 | PVC非DEHP | 自动排气、防滴空 | 带针 | 导管长度（mm）：2000 | C1423012020000104935 | 0001953 | 06950641716645 | 非金属瓶塞穿刺器及保护套、进气器件、输液管路、夹子、滴斗、流量调节器、精密药液过滤器、外圆锥接头及保护套、静脉输液针组件。精密药液过滤器标称孔径5.0um | 本产品适用于临床重力式静脉输液 | 三类 | 有效期：3年。本产品应保存在通风良好、干燥的室内，应避免阳光直接照射。 | PVC（不含DEHP）
一次性使用静脉留置针 | 中选 | 有增量资格 | 3.1 | 6类 | 密闭式留置针（普通型，不含无针接口式连接件） | 一次性使用静脉留置针————Y20G——Y20G | 国械注准20163141477 | 河南新卫医疗器械有限公司 | 河南新卫医疗器械有限公司 | 20G | Y型 | 密闭式留置针（非正压） | 含DEHP | 普通型 | 不含无针接口式连接件 | - | C1605011940100703426 | 0000010 | 6970561290025 | Y型(三通型)留置针由保护套、导管组件、针管组件、长导管组件、滑动夹紧板(夹)、肝素帽及端帽构成,其中导管组件由导管、导管固定芯(金属楔)、隔离塞和三通导管座组成;针管组件由槽口针管和槽口针座组成;长导管组件有长导管和长导管连接座组成。Z型(直通型)留置针由保护套、导管组件和针管组件构成,其中导管组件有导管、导管固定芯(金属楔)、导管座、蝶片(蝶型)和排气接头组成;针管组件由导引针管和针座组成。 | 主要用于临床插入人体外周血管进行多次静脉输液用。 | 三类 | 有效期：三年。存储：1、应储存在阴冷干燥处，尽量避免受潮。 2、不得重压，以免损坏器械。 3、搬运过程中应轻拿轻放，避免剧烈碰撞。 4、应远离火源和热源，以免发生火灾或导致器械受热变形。 | PE、不锈钢、ABS、PC
一次性使用静脉留置针 | 中选 | 有增量资格 | 6.8 | 5类 | 密闭式留置针（普通型，含无针接口式连接件） | 一次性使用静脉留置针————ZY24G——ZY24G——ZY24G——ZY24G——ZY24G | 国械注准20153140198 | 河南新卫医疗器械有限公司 | 河南新卫医疗器械有限公司 | 24G×19mm | ZY型 | 密闭式留置针（正压） | 含DEHP | 普通型 | 含无针接口式连接件 | - | C1605011940100703426 | 0000004 | 06970561298588 | ZY型留置针由保护套、套管组件、隔离塞、针管组件、滑动加紧夹、三通正压接头、带座端帽、长导管、护帽构成。套管组件由套管、金属楔、三通套管座构成，针管组件由槽口针管、槽口针座构成，三通正压接头由长导管连接座、三通阀体、密封圈、阀芯、弹簧构成。经环氧乙烷灭菌，一次性使用。 | 该产品供插入人体外周血管静脉系统输液用，留置时间不大于72小时。 | 三类 | 有效期：三年。存储：1、应储存在阴冷干燥处，尽量避免受潮。 2、不得重压，以免损坏器械。 3、搬运过程中应轻拿轻放，避免剧烈碰撞。 4、应远离火源和热源，以免发生火灾或导致器械受热变形。 | PE、不锈钢、ABS、PC
一次性使用静脉留置针 | 中选 | 有增量资格 | 3.1 | 6类 | 密闭式留置针（普通型，不含无针接口式连接件） | 一次性使用静脉留置针————Y22G | 国械注准20163141477 | 河南新卫医疗器械有限公司 | 河南新卫医疗器械有限公司 | 22G | Y型 | 密闭式留置针（非正压） | 含DEHP | 普通型 | 不含无针接口式连接件 | - | C1605011940100703426 | 0000013 | 6970561290032 | Y型(三通型)留置针由保护套、导管组件、针管组件、长导管组件、滑动夹紧板(夹)、肝素帽及端帽构成,其中导管组件由导管、导管固定芯(金属楔)、隔离塞和三通导管座组成;针管组件由槽口针管和槽口针座组成;长导管组件有长导管和长导管连接座组成。Z型(直通型)留置针由保护套、导管组件和针管组件构成,其中导管组件有导管、导管固定芯(金属楔)、导管座、蝶片(蝶型)和排气接头组成;针管组件由导引针管和针座组成。 | 主要用于临床插入人体外周血管进行多次静脉输液用。 | 三类 | 有效期：三年。存储：1、应储存在阴冷干燥处，尽量避免受潮。 2、不得重压，以免损坏器械。 3、搬运过程中应轻拿轻放，避免剧烈碰撞。 4、应远离火源和热源，以免发生火灾或导致器械受热变形。 | PE、不锈钢、ABS、PC
一次性使用静脉留置针 | 中选 | 有增量资格 | 3.1 | 6类 | 密闭式留置针（普通型，不含无针接口式连接件） | 一次性使用静脉留置针————Y24G | 国械注准20163141477 | 河南新卫医疗器械有限公司 | 河南新卫医疗器械有限公司 | 24G | Y型 | 密闭式留置针（非正压） | 含DEHP | 普通型 | 不含无针接口式连接件 | - | C1605011940100703426 | 0000006 | 6970561290056 | Y型(三通型)留置针由保护套、导管组件、针管组件、长导管组件、滑动夹紧板(夹)、肝素帽及端帽构成,其中导管组件由导管、导管固定芯(金属楔)、隔离塞和三通导管座组成;针管组件由槽口针管和槽口针座组成;长导管组件有长导管和长导管连接座组成。Z型(直通型)留置针由保护套、导管组件和针管组件构成,其中导管组件有导管、导管固定芯(金属楔)、导管座、蝶片(蝶型)和排气接头组成;针管组件由导引针管和针座组成。 | 主要用于临床插入人体外周血管进行多次静脉输液用。 | 三类 | 有效期：三年。存储：1、应储存在阴冷干燥处，尽量避免受潮。 2、不得重压，以免损坏器械。 3、搬运过程中应轻拿轻放，避免剧烈碰撞。 4、应远离火源和热源，以免发生火灾或导致器械受热变形。 | PE、不锈钢、ABS、PC
无针连接件 | 中选 | 有增量资格 | 8.4 | 29类 | 非正压单通道无针连接件（含不带延长管的产品） | 分隔膜无针输液接头 | 国械注进20223140615 | 维格恩公司VYGON | 天津安怀信进出口有限公司 | Vadsite 898.03 | Vadsite 898.03 | 负压 | 分隔膜 | 单通道无针连接件 | 不含DEHP | - | C1423112070000205617 | 0000002 | 03660812064583 | 产品由接口（ 阴极端） 、接头（ 阳极端） 、分隔膜、保护帽、延长管、止流夹、防回流阀组成。 | Vadsite 898.03、Vadsite 898.038、Vadsite 898.11、Octopus 1 5224.01、Octopus 2 6841.21、Octopus 3 6841.31： 用于无针取样、注射和输液。Octopus 2 6841.211、Octopus 2 6841.212、Octopus 3 6841.312、Octopus 3 6841.313： 用于无针注射和输液。 | 三类 | 常温 5年 | 聚碳酸酯和硅橡胶
一次性使用输液器 | 中选 | 有增量资格 | 1.13 | 23类 | 普通输液器（含DEHP） | 一次性使用输液器 带针————A-2 | 国械注准20163140374 | 荣嘉医疗科技（集团）有限公司 | 荣嘉医疗科技（集团）有限公司 | A2 | 0.55*20(TW·LB) | 普通输液器 | PVC | 常规 | 带针 | 导管长度（mm）：1650 | C1423012020000105924 | 0000004 | 1 697316923 200 5 | 产品由输液器［组件有瓶塞穿刺器保护套、瓶塞穿刺器、空气过滤器、进气管、软管、滴管、滴斗、下二通接头、流量 调节器、注射件、药液过滤器（孔径15卩m）］和静脉输液针（组件有保护套、针管、针柄、软管、连接座）组成，进气管、滴管、滴斗、下二通接头、软管、药液过滤器壳体、 连接座材质为聚氯乙烯（含增塑剂DEHP）,瓶塞穿刺器保护 套、空气过滤器壳体、流量调节器、保护套材质为聚乙烯， 瓶塞穿刺器、针柄材质为ABS塑料（丙烯睛-丁二烯-苯乙烯共 聚物），针管材质为不锈钢（SUS304奥氏体），空气过滤膜 为玻璃纤维，注射件为天然乳胶，保护套和药液过滤膜为聚 丙烯，输液针针管采用二甲硅油（聚二甲基硅氧烷）润滑； 环氧乙烷灭菌，一次性使用。 | 作为人体静脉输送药液用，仅供重力式输液。 | 三类 | 产品应在通风情况良好、无腐蚀性气体且相对湿度不超过80、环境清洁的室内贮存;产品自生产之日起有效期二年，需在有效期内使用。 | PVC
一次性使用输液器 | 中选 | 有增量资格 | 1.13 | 23类 | 普通输液器（含DEHP） | 一次性使用输液器 带针————A-2 | 国械注准20163140374 | 荣嘉医疗科技（集团）有限公司 | 荣嘉医疗科技（集团）有限公司 | A2 | 0.6*25(TW·LB) | 普通输液器 | PVC | 常规 | 带针 | 导管长度（mm）：1650 | C1423012020000105924 | 0000008 | 1 697316923 204 3 | 产品由输液器［组件有瓶塞穿刺器保护套、瓶塞穿刺器、空气过滤器、进气管、软管、滴管、滴斗、下二通接头、流量 调节器、注射件、药液过滤器（孔径15卩m）］和静脉输液针（组件有保护套、针管、针柄、软管、连接座）组成，进气管、滴管、滴斗、下二通接头、软管、药液过滤器壳体、 连接座材质为聚氯乙烯（含增塑剂DEHP）,瓶塞穿刺器保护 套、空气过滤器壳体、流量调节器、保护套材质为聚乙烯， 瓶塞穿刺器、针柄材质为ABS塑料（丙烯睛-丁二烯-苯乙烯共 聚物），针管材质为不锈钢（SUS304奥氏体），空气过滤膜 为玻璃纤维，注射件为天然乳胶，保护套和药液过滤膜为聚 丙烯，输液针针管采用二甲硅油（聚二甲基硅氧烷）润滑； 环氧乙烷灭菌，一次性使用。 | 作为人体静脉输送药液用，仅供重力式输液。 | 三类 | 产品应在通风情况良好、无腐蚀性气体且相对湿度不超过80、环境清洁的室内贮存;产品自生产之日起有效期二年，需在有效期内使用。 | PVC
一次性使用输液器 | 中选 | 有增量资格 | 1.13 | 23类 | 普通输液器（含DEHP） | 一次性使用输液器 带针————A-2 | 国械注准20163140374 | 荣嘉医疗科技（集团）有限公司 | 荣嘉医疗科技（集团）有限公司 | A2 | 0.7*25(TW·LB) | 普通输液器 | PVC | 常规 | 带针 | 导管长度（mm）：1650 | C1423012020000105924 | 0000015 | 1 697316923 208 1 | 产品由输液器［组件有瓶塞穿刺器保护套、瓶塞穿刺器、空气过滤器、进气管、软管、滴管、滴斗、下二通接头、流量 调节器、注射件、药液过滤器（孔径15卩m）］和静脉输液针（组件有保护套、针管、针柄、软管、连接座）组成，进气管、滴管、滴斗、下二通接头、软管、药液过滤器壳体、 连接座材质为聚氯乙烯（含增塑剂DEHP）,瓶塞穿刺器保护 套、空气过滤器壳体、流量调节器、保护套材质为聚乙烯， 瓶塞穿刺器、针柄材质为ABS塑料（丙烯睛-丁二烯-苯乙烯共 聚物），针管材质为不锈钢（SUS304奥氏体），空气过滤膜 为玻璃纤维，注射件为天然乳胶，保护套和药液过滤膜为聚 丙烯，输液针针管采用二甲硅油（聚二甲基硅氧烷）润滑； 环氧乙烷灭菌，一次性使用。 | 作为人体静脉输送药液用，仅供重力式输液。 | 三类 | 产品应在通风情况良好、无腐蚀性气体且相对湿度不超过80、环境清洁的室内贮存;产品自生产之日起有效期二年，需在有效期内使用。 | PVC
一次性使用真空采血管 | 中选 | 有增量资格 | 0.7 | 13类 | 氟化钠管（灰色头盖） | 真空采血管————氟化钠/乙二胺四乙酸二钾 | 沪械注准20192220431 | 力因精准医疗产品（上海）有限公司 | 力因精准医疗产品（上海）有限公司 | 2mL | 氟化钠/乙二胺四乙酸二钾 | 氟化钠管（灰色头盖） | - | 灭菌 | 塑料 | 规格（ml）：2ml | C1423022030000704742 | 0000003 | 无 | 真空采血管用于临床采集静脉血液样本，具有安全、准确、方便的特点。真空采血管由管盖、采血容器（试管）、标签和（或）添加剂组成。采血容器（试管）由塑胶材料制成，胶塞为丁基橡胶。 | 真空采血管预期与静脉采血针配套使用，供医疗机构用于临床采集人体静脉血液样本作临床常规检验。 | 二类 | 产品储存条件及有效期：室温18℃-30℃;湿度40-65 有效期:1年 | 塑料
一次性使用真空采血管 | 中选 | 有增量资格 | 0.7 | 13类 | 氟化钠管（灰色头盖） | 真空采血管————氟化钠/乙二胺四乙酸二钾 | 沪械注准20192220431 | 力因精准医疗产品（上海）有限公司 | 力因精准医疗产品（上海）有限公司 | 4mL | 氟化钠/乙二胺四乙酸二钾 | 氟化钠管（灰色头盖） | - | 灭菌 | 塑料 | 规格（ml）：4ml | C1423022030000704742 | 0000030 | 无 | 真空采血管用于临床采集静脉血液样本，具有安全、准确、方便的特点。真空采血管由管盖、采血容器（试管）、标签和（或）添加剂组成。采血容器（试管）由塑胶材料制成，胶塞为丁基橡胶。 | 真空采血管预期与静脉采血针配套使用，供医疗机构用于临床采集人体静脉血液样本作临床常规检验。 | 二类 | 室温储存18℃-30℃；湿度40-65；有效期1年 | 塑料
一次性使用真空采血管 | 中选 | 有增量资格 | 0.7 | 13类 | 氟化钠管（灰色头盖） | 真空采血管————氟化钠/乙二胺四乙酸二钾 | 沪械注准20192220431 | 力因精准医疗产品（上海）有限公司 | 力因精准医疗产品（上海）有限公司 | 3mL | 氟化钠/乙二胺四乙酸二钾 | 氟化钠管（灰色头盖） | - | 灭菌 | 塑料 | 规格（ml）：3ml | C1423022030000704742 | 0000033 | 无 | 真空采血管用于临床采集静脉血液样本，具有安全、准确、方便的特点。真空采血管由管盖、采血容器（试管）、标签和（或）添加剂组成。采血容器（试管）由塑胶材料制成，胶塞为丁基橡胶。 | 真空采血管预期与静脉采血针配套使用，供医疗机构用于临床采集人体静脉血液样本作临床常规检验。 | 二类 | 室温储存18℃-30℃；湿度40-65；有效期1年 | 塑料
一次性使用真空采血管 | 中选 | 有增量资格 | 0.7 | 13类 | 氟化钠管（灰色头盖） | 真空采血管————氟化钠/乙二胺四乙酸二钾 | 沪械注准20192220431 | 力因精准医疗产品（上海）有限公司 | 力因精准医疗产品（上海）有限公司 | 4mL | 氟化钠/乙二胺四乙酸二钠 | 氟化钠管（灰色头盖） | - | 灭菌 | 塑料 | 规格（ml）：4ml | C1423022030000704742 | 0000004 | 无 | 真空采血管用于临床采集静脉血液样本，具有安全、准确、方便的特点。真空采血管由管盖、采血容器（试管）、标签和（或）添加剂组成。采血容器（试管）由塑胶材料制成，胶塞为丁基橡胶。 | 真空采血管预期与静脉采血针配套使用，供医疗机构用于临床采集人体静脉血液样本作临床常规检验。 | 二类 | 室温储存18℃-30℃；湿度40-65；有效期1年 | 塑料
一次性使用真空采血管 | 中选 | 有增量资格 | 0.7 | 13类 | 氟化钠管（灰色头盖） | 真空采血管————氟化钠/乙二胺四乙酸二钾 | 沪械注准20192220431 | 力因精准医疗产品（上海）有限公司 | 力因精准医疗产品（上海）有限公司 | 3mL | 氟化钠/乙二胺四乙酸二钠 | 氟化钠管（灰色头盖） | - | 灭菌 | 塑料 | 规格（ml）：3ml | C1423022030000704742 | 0000015 | 无 | 真空采血管用于临床采集静脉血液样本，具有安全、准确、方便的特点。真空采血管由管盖、采血容器（试管）、标签和（或）添加剂组成。采血容器（试管）由塑胶材料制成，胶塞为丁基橡胶。 | 真空采血管预期与静脉采血针配套使用，供医疗机构用于临床采集人体静脉血液样本作临床常规检验。 | 二类 | 室温储存18℃-30℃；湿度40-65；有效期1年 | 塑料
一次性使用真空采血管 | 中选 | 有增量资格 | 0.7 | 13类 | 氟化钠管（灰色头盖） | 真空采血管————氟化钠/乙二胺四乙酸二钾 | 沪械注准20192220431 | 力因精准医疗产品（上海）有限公司 | 力因精准医疗产品（上海）有限公司 | 2mL | 氟化钠/乙二胺四乙酸二钠 | 氟化钠管（灰色头盖） | - | 灭菌 | 塑料 | 规格（ml）：2ml | C1423022030000704742 | 0000019 | 无 | 真空采血管用于临床采集静脉血液样本，具有安全、准确、方便的特点。真空采血管由管盖、采血容器（试管）、标签和（或）添加剂组成。采血容器（试管）由塑胶材料制成，胶塞为丁基橡胶。 | 真空采血管预期与静脉采血针配套使用，供医疗机构用于临床采集人体静脉血液样本作临床常规检验。 | 二类 | 室温储存18℃-30℃；湿度40-65；有效期1年 | 塑料
一次性使用输液器 | 中选 | 有增量资格 | 1.13 | 23类 | 普通输液器（含DEHP） | 一次性使用输液器 带针————A-1 | 国械注准20163140374 | 荣嘉医疗科技（集团）有限公司 | 荣嘉医疗科技（集团）有限公司 | A1 | 0.6*25(TW·LB) | 普通输液器 | PVC | 常规 | 带针 | 导管长度（mm）：1650 | C1423012020000105924 | 0000006 | 0 697316923 133 9 | 产品由输液器［组件有瓶塞穿刺器保护套、瓶塞穿刺器、空气过滤器、进气管、软管、滴管、滴斗、下二通接头、流量 调节器、注射件、药液过滤器（孔径15卩m）］和静脉输液针（组件有保护套、针管、针柄、软管、连接座）组成，进气管、滴管、滴斗、下二通接头、软管、药液过滤器壳体、 连接座材质为聚氯乙烯（含增塑剂DEHP）,瓶塞穿刺器保护 套、空气过滤器壳体、流量调节器、保护套材质为聚乙烯， 瓶塞穿刺器、针柄材质为ABS塑料（丙烯睛-丁二烯-苯乙烯共 聚物），针管材质为不锈钢（SUS304奥氏体），空气过滤膜 为玻璃纤维，注射件为天然乳胶，保护套和药液过滤膜为聚 丙烯，输液针针管采用二甲硅油（聚二甲基硅氧烷）润滑； 环氧乙烷灭菌，一次性使用。 | 作为人体静脉输送药液用，仅供重力式输液。 | 三类 | 产品应在通风情况良好、无腐蚀性气体且相对湿度不超过80、环境清洁的室内贮存;产品自生产之日起有效期二年，需在有效期内使用。 | PVC
一次性使用输液器 | 中选 | 有增量资格 | 1.13 | 23类 | 普通输液器（含DEHP） | 一次性使用输液器 带针————A-1 | 国械注准20163140374 | 荣嘉医疗科技（集团）有限公司 | 荣嘉医疗科技（集团）有限公司 | A1 | 0.55*20(TW·LB) | 普通输液器 | PVC | 常规 | 带针 | 导管长度（mm）：1650 | C1423012020000105924 | 0000009 | 0 697316923 102 5 | 产品由输液器［组件有瓶塞穿刺器保护套、瓶塞穿刺器、空气过滤器、进气管、软管、滴管、滴斗、下二通接头、流量 调节器、注射件、药液过滤器（孔径15卩m）］和静脉输液针（组件有保护套、针管、针柄、软管、连接座）组成，进气管、滴管、滴斗、下二通接头、软管、药液过滤器壳体、 连接座材质为聚氯乙烯（含增塑剂DEHP）,瓶塞穿刺器保护 套、空气过滤器壳体、流量调节器、保护套材质为聚乙烯， 瓶塞穿刺器、针柄材质为ABS塑料（丙烯睛-丁二烯-苯乙烯共 聚物），针管材质为不锈钢（SUS304奥氏体），空气过滤膜 为玻璃纤维，注射件为天然乳胶，保护套和药液过滤膜为聚 丙烯，输液针针管采用二甲硅油（聚二甲基硅氧烷）润滑； 环氧乙烷灭菌，一次性使用。 | 作为人体静脉输送药液用，仅供重力式输液。 | 三类 | 产品应在通风情况良好、无腐蚀性气体且相对湿度不超过80、环境清洁的室内贮存;产品自生产之日起有效期二年，需在有效期内使用。 | PVC
一次性使用人体静脉血样采集针 | 中选 | 有增量资格 | 0.35 | 16类 | 软连接式静脉血样采集针（普通型） | 一次性使用静脉采血针————7 | 国械注准20163221176 | 圣光医用制品股份有限公司 | 圣光医用制品股份有限公司 | 0.7mm | 软管型 | 普通型 | 软连接式血样采集针 | - | - | - | C1603062150000206622 | 0000006 | 06951828707074 | 软管型一次性使用静脉采血针是由阻血套，瓶塞穿刺针、针座、软管、软管座、针柄、采血针和采血针保护套组成。直型一次性使用静脉采血针是由阻血套、瓶塞穿刺针、瓶塞穿刺针保护套、针座、采血针、采血针保护套组成。产品经环氧乙烷灭菌，无菌、无热原。 | 配套一次性使用真空采血管用于静脉采血。 | 三类 | ·本产品运输时，应保持清洁，避免日晒雨淋。 ·产品应储存在无腐蚀性气体和通风良好的室内，并对产品有充分保护。 | PVC
一次性使用真空采血管 | 中选 | 有增量资格 | 0.7 | 8类 | 柠檬酸钠（枸橼酸钠）凝血试验管（蓝色头盖） | 真空采血管————柠檬酸钠0.109M | 沪械注准20192220431 | 力因精准医疗产品（上海）有限公司 | 力因精准医疗产品（上海）有限公司 | 3mL | 柠檬酸钠0.109M | 柠檬酸钠（枸橼酸钠）凝血试验管（蓝色头盖） | - | 灭菌 | 塑料 | 规格（ml）：3ml | C1423022030000704742 | 0000010 | 无 | 真空采血管用于临床采集静脉血液样本，具有安全、准确、方便的特点。真空采血管由管盖、采血容器（试管）、标签和（或）添加剂组成。采血容器（试管）由塑胶材料制成，胶塞为丁基橡胶。 | 真空采血管预期与静脉采血针配套使用，供医疗机构用于临床采集人体静脉血液样本作临床常规检验。 | 二类 | 室温储存18℃-30℃；湿度40-65；有效期1年 | 塑料
一次性使用真空采血管 | 中选 | 有增量资格 | 0.7 | 8类 | 柠檬酸钠（枸橼酸钠）凝血试验管（蓝色头盖） | 真空采血管————柠檬酸钠0.109M | 沪械注准20192220431 | 力因精准医疗产品（上海）有限公司 | 力因精准医疗产品（上海）有限公司 | 2mL | 柠檬酸钠0.109M | 柠檬酸钠（枸橼酸钠）凝血试验管（蓝色头盖） | - | 灭菌 | 塑料 | 规格（ml）：2ml | C1423022030000704742 | 0000013 | 无 | 真空采血管用于临床采集静脉血液样本，具有安全、准确、方便的特点。真空采血管由管盖、采血容器（试管）、标签和（或）添加剂组成。采血容器（试管）由塑胶材料制成，胶塞为丁基橡胶。 | 真空采血管预期与静脉采血针配套使用，供医疗机构用于临床采集人体静脉血液样本作临床常规检验。 | 二类 | 室温储存18℃-30℃；湿度40-65；有效期1年 | 塑料
一次性使用真空采血管 | 中选 | 有增量资格 | 0.7 | 8类 | 柠檬酸钠（枸橼酸钠）凝血试验管（蓝色头盖） | 真空采血管————柠檬酸钠0.109M | 沪械注准20192220431 | 力因精准医疗产品（上海）有限公司 | 力因精准医疗产品（上海）有限公司 | 5mL | 柠檬酸钠0.109M | 柠檬酸钠（枸橼酸钠）凝血试验管（蓝色头盖） | - | 灭菌 | 塑料 | 规格（ml）：5ml | C1423022030000704742 | 0000036 | 无 | 真空采血管用于临床采集静脉血液样本，具有安全、准确、方便的特点。真空采血管由管盖、采血容器（试管）、标签和（或）添加剂组成。采血容器（试管）由塑胶材料制成，胶塞为丁基橡胶。 | 真空采血管预期与静脉采血针配套使用，供医疗机构用于临床采集人体静脉血液样本作临床常规检验。 | 二类 | 室温储存18℃-30℃；湿度40-65；有效期1年 | 塑料
一次性使用真空采血管 | 中选 | 有增量资格 | 0.56 | 10类 | 分离胶促凝管（黄色头盖） | 一次性使用真空贮血管 | 赣械注准20162220328 | 江西洪达医疗器械集团有限公司 | 江西洪达医疗器械集团有限公司 | 1mL | 分离胶(玻璃试管) | 分离胶促凝管（黄色头盖） | - | 灭菌 | 玻璃 | 规格（ml）：1ml | C1423022030000601754 | 0000092 | 16920756716875 | 一次性使用真空贮血管由试管（玻璃试管、塑料试管）、胶塞、盖帽（若有）、标签、添加剂（抗凝剂或促凝剂）及附加物（分离胶）组成，试管内预设真空，胶塞为丁基橡胶。经辐射灭菌，产品无菌。 | 配套一次性使用静脉采血针使用，采集静脉血样进行临床检验 | 二类 | 储存条件：本产品应贮存在干燥，环境温度为4℃-25℃，无腐蚀性气体和通风良好的室内。有效期：二年 | 玻璃试管
一次性使用真空采血管 | 中选 | 有增量资格 | 0.48 | 11类 | 肝素抗凝管（绿色头盖） | 一次性使用真空贮血管 | 赣械注准20162220328 | 江西洪达医疗器械集团有限公司 | 江西洪达医疗器械集团有限公司 | 1mL | 肝素钠(玻璃试管) | 肝素抗凝管（绿色头盖） | - | 灭菌 | 玻璃 | 规格（ml）：1ml | C1423022030000701754 | 0000054 | 16920756717094 | 一次性使用真空贮血管由试管（玻璃试管、塑料试管）、胶塞、盖帽（若有）、标签、添加剂（抗凝剂或促凝剂）及附加物（分离胶）组成，试管内预设真空，胶塞为丁基橡胶。经辐射灭菌，产品无菌。 | 配套一次性使用静脉采血针使用，采集静脉血样进行临床检验 | 二类 | 储存条件：本产品应贮存在干燥，环境温度为4℃-25℃，无腐蚀性气体和通风良好的室内。有效期：二年 | 玻璃试管
一次性使用真空采血管 | 中选 | 有增量资格 | 0.49 | 13类 | 氟化钠管（灰色头盖） | 一次性使用真空贮血管 | 赣械注准20162220328 | 江西洪达医疗器械集团有限公司 | 江西洪达医疗器械集团有限公司 | 1mL | 草酸钾(玻璃试管) | 氟化钠管（灰色头盖） | - | 灭菌 | 玻璃 | 规格（ml）：1ml | C1423022030000701754 | 0000051 | 16920756716639 | 一次性使用真空贮血管由试管（玻璃试管、塑料试管）、胶塞、盖帽（若有）、标签、添加剂（抗凝剂或促凝剂）及附加物（分离胶）组成，试管内预设真空，胶塞为丁基橡胶。经辐射灭菌，产品无菌。 | 配套一次性使用静脉采血针使用，采集静脉血样进行临床检验 | 二类 | 储存条件：本产品应贮存在干燥，环境温度为4℃-25℃，无腐蚀性气体和通风良好的室内。有效期：二年 | 玻璃试管
一次性使用真空采血管 | 中选 | 有增量资格 | 0.49 | 13类 | 氟化钠管（灰色头盖） | 一次性使用真空贮血管 | 赣械注准20162220328 | 江西洪达医疗器械集团有限公司 | 江西洪达医疗器械集团有限公司 | 1mL | 草酸钾/氟化钠(玻璃试管) | 氟化钠管（灰色头盖） | - | 灭菌 | 玻璃 | 规格（ml）：1ml | C1423022030000701754 | 0000096 | 16920756716714 | 一次性使用真空贮血管由试管（玻璃试管、塑料试管）、胶塞、盖帽（若有）、标签、添加剂（抗凝剂或促凝剂）及附加物（分离胶）组成，试管内预设真空，胶塞为丁基橡胶。经辐射灭菌，产品无菌。 | 配套一次性使用静脉采血针使用，采集静脉血样进行临床检验 | 二类 | 储存条件：本产品应贮存在干燥，环境温度为4℃-25℃，无腐蚀性气体和通风良好的室内。有效期：二年 | 玻璃试管
一次性使用真空采血管 | 中选 | 有增量资格 | 0.56 | 10类 | 分离胶促凝管（黄色头盖） | 一次性使用真空贮血管 | 赣械注准20162220328 | 江西洪达医疗器械集团有限公司 | 江西洪达医疗器械集团有限公司 | 1mL | 分离胶(塑料试管) | 分离胶促凝管（黄色头盖） | - | 灭菌 | 塑料 | 规格（ml）：1ml | C1423022030000601754 | 0000163 | 16920756716905 | 一次性使用真空贮血管由试管（玻璃试管、塑料试管）、胶塞、盖帽（若有）、标签、添加剂（抗凝剂或促凝剂）及附加物（分离胶）组成，试管内预设真空，胶塞为丁基橡胶。经辐射灭菌，产品无菌。 | 配套一次性使用静脉采血针使用，采集静脉血样进行临床检验 | 二类 | 储存条件：本产品应贮存在干燥，环境温度为4℃-25℃，无腐蚀性气体和通风良好的室内。有效期：二年 | 塑料试管
一次性使用真空采血管 | 中选 | 有增量资格 | 0.49 | 13类 | 氟化钠管（灰色头盖） | 一次性使用真空贮血管 | 赣械注准20162220328 | 江西洪达医疗器械集团有限公司 | 江西洪达医疗器械集团有限公司 | 1mL | 草酸钾(塑料试管) | 氟化钠管（灰色头盖） | - | 灭菌 | 塑料 | 规格（ml）：1ml | C1423022030000701754 | 0000132 | 16920756717384 | 一次性使用真空贮血管由试管（玻璃试管、塑料试管）、胶塞、盖帽（若有）、标签、添加剂（抗凝剂或促凝剂）及附加物（分离胶）组成，试管内预设真空，胶塞为丁基橡胶。经辐射灭菌，产品无菌。 | 配套一次性使用静脉采血针使用，采集静脉血样进行临床检验 | 二类 | 储存条件：本产品应贮存在干燥，环境温度为4℃-25℃，无腐蚀性气体和通风良好的室内。有效期：二年 | 塑料试管
一次性使用真空采血管 | 中选 | 有增量资格 | 0.35 | 7类 | 血清管（橘红色/红色头盖） | 一次性使用真空贮血管 | 赣械注准20162220328 | 江西洪达医疗器械集团有限公司 | 江西洪达医疗器械集团有限公司 | 1mL | 促凝剂(玻璃试管) | 血清管（橘红色/红色头盖） | 含促凝剂 | 灭菌 | 玻璃 | 规格（ml）：1ml | C1423022030000601754 | 0000099 | 16920756716790 | 一次性使用真空贮血管由试管（玻璃试管、塑料试管）、胶塞、盖帽（若有）、标签、添加剂（抗凝剂或促凝剂）及附加物（分离胶）组成，试管内预设真空，胶塞为丁基橡胶。经辐射灭菌，产品无菌。 | 配套一次性使用静脉采血针使用，采集静脉血样进行临床检验 | 二类 | 储存条件：本产品应贮存在干燥，环境温度为4℃-25℃，无腐蚀性气体和通风良好的室内。有效期：二年 | 玻璃试管
一次性使用真空采血管 | 中选 | 有增量资格 | 0.35 | 7类 | 血清管（橘红色/红色头盖） | 一次性使用真空贮血管 | 赣械注准20162220328 | 江西洪达医疗器械集团有限公司 | 江西洪达医疗器械集团有限公司 | 1mL | 无抗凝剂(塑料试管) | 血清管（橘红色/红色头盖） | 不含促凝剂 | 灭菌 | 塑料 | 规格（ml）：1ml | C1423022030001001754 | 0000127 | 16920756717346 | 一次性使用真空贮血管由试管（玻璃试管、塑料试管）、胶塞、盖帽（若有）、标签、添加剂（抗凝剂或促凝剂）及附加物（分离胶）组成，试管内预设真空，胶塞为丁基橡胶。经辐射灭菌，产品无菌。 | 配套一次性使用静脉采血针使用，采集静脉血样进行临床检验 | 二类 | 储存条件：本产品应贮存在干燥，环境温度为4℃-25℃，无腐蚀性气体和通风良好的室内。有效期：二年 | 塑料试管
一次性使用真空采血管 | 中选 | 有增量资格 | 0.48 | 11类 | 肝素抗凝管（绿色头盖） | 一次性使用真空贮血管 | 赣械注准20162220328 | 江西洪达医疗器械集团有限公司 | 江西洪达医疗器械集团有限公司 | 1mL | 肝素锂(玻璃试管) | 肝素抗凝管（绿色头盖） | - | 灭菌 | 玻璃 | 规格（ml）：1ml | C1423022030000701754 | 0000089 | 16920756716950 | 一次性使用真空贮血管由试管（玻璃试管、塑料试管）、胶塞、盖帽（若有）、标签、添加剂（抗凝剂或促凝剂）及附加物（分离胶）组成，试管内预设真空，胶塞为丁基橡胶。经辐射灭菌，产品无菌。 | 配套一次性使用静脉采血针使用，采集静脉血样进行临床检验 | 二类 | 储存条件：本产品应贮存在干燥，环境温度为4℃-25℃，无腐蚀性气体和通风良好的室内。有效期：二年 | 玻璃试管
一次性使用真空采血管 | 中选 | 有增量资格 | 0.47 | 12类 | 柠檬酸钠（枸橼酸钠）血沉试验管（黑色头盖） | 一次性使用真空贮血管 | 赣械注准20162220328 | 江西洪达医疗器械集团有限公司 | 江西洪达医疗器械集团有限公司 | 1mL | 枸橼酸钠(1:4)(塑料试管) | 柠檬酸钠（枸橼酸钠）血沉试验管（黑色头盖） | - | 灭菌 | 塑料 | 规格（ml）：1ml | C1423022030000701754 | 0000113 | 16920756717193 | 一次性使用真空贮血管由试管（玻璃试管、塑料试管）、胶塞、盖帽（若有）、标签、添加剂（抗凝剂或促凝剂）及附加物（分离胶）组成，试管内预设真空，胶塞为丁基橡胶。经辐射灭菌，产品无菌。 | 配套一次性使用静脉采血针使用，采集静脉血样进行临床检验 | 二类 | 储存条件：本产品应贮存在干燥，环境温度为4℃-25℃，无腐蚀性气体和通风良好的室内。有效期：二年 | 塑料试管
一次性使用真空采血管 | 中选 | 有增量资格 | 0.49 | 13类 | 氟化钠管（灰色头盖） | 一次性使用真空贮血管 | 赣械注准20162220328 | 江西洪达医疗器械集团有限公司 | 江西洪达医疗器械集团有限公司 | 1mL | 草酸钾/氟化钠(塑料试管) | 氟化钠管（灰色头盖） | - | 灭菌 | 塑料 | 规格（ml）：1ml | C1423022030000701754 | 0000129 | 16920756717353 | 一次性使用真空贮血管由试管（玻璃试管、塑料试管）、胶塞、盖帽（若有）、标签、添加剂（抗凝剂或促凝剂）及附加物（分离胶）组成，试管内预设真空，胶塞为丁基橡胶。经辐射灭菌，产品无菌。 | 配套一次性使用静脉采血针使用，采集静脉血样进行临床检验 | 二类 | 储存条件：本产品应贮存在干燥，环境温度为4℃-25℃，无腐蚀性气体和通风良好的室内。有效期：二年 | 塑料试管
一次性使用真空采血管 | 中选 | 有增量资格 | 0.48 | 11类 | 肝素抗凝管（绿色头盖） | 一次性使用真空贮血管 | 赣械注准20162220328 | 江西洪达医疗器械集团有限公司 | 江西洪达医疗器械集团有限公司 | 1mL | 肝素钠(塑料试管) | 肝素抗凝管（绿色头盖） | - | 灭菌 | 塑料 | 规格（ml）：1ml | C1423022030000701754 | 0000124 | 16920756717124 | 一次性使用真空贮血管由试管（玻璃试管、塑料试管）、胶塞、盖帽（若有）、标签、添加剂（抗凝剂或促凝剂）及附加物（分离胶）组成，试管内预设真空，胶塞为丁基橡胶。经辐射灭菌，产品无菌。 | 配套一次性使用静脉采血针使用，采集静脉血样进行临床检验 | 二类 | 储存条件：本产品应贮存在干燥，环境温度为4℃-25℃，无腐蚀性气体和通风良好的室内。有效期：二年 | 塑料试管
一次性使用真空采血管 | 中选 | 有增量资格 | 0.35 | 7类 | 血清管（橘红色/红色头盖） | 一次性使用真空贮血管 | 赣械注准20162220328 | 江西洪达医疗器械集团有限公司 | 江西洪达医疗器械集团有限公司 | 1mL | 无抗凝剂（玻璃试管） | 血清管（橘红色/红色头盖） | 不含促凝剂 | 灭菌 | 玻璃 | 规格（ml）：1ml | C1423022030001001754 | 0000082 | 16920756764272 | 一次性使用真空贮血管由试管（玻璃试管、塑料试管）、胶塞、盖帽（若有）、标签、添加剂（抗凝剂或促凝剂）及附加物（分离胶）组成，试管内预设真空，胶塞为丁基橡胶。经辐射灭菌，产品无菌。 | 配套一次性使用静脉采血针使用，采集静脉血样进行临床检验 | 二类 | 储存条件：本产品应贮存在干燥，环境温度为4℃-25℃，无腐蚀性气体和通风良好的室内。有效期：二年 | 玻璃试管
一次性使用真空采血管 | 中选 | 有增量资格 | 0.35 | 7类 | 血清管（橘红色/红色头盖） | 一次性使用真空贮血管 | 赣械注准20162220328 | 江西洪达医疗器械集团有限公司 | 江西洪达医疗器械集团有限公司 | 1mL | 促凝剂(塑料试管) | 血清管（橘红色/红色头盖） | 含促凝剂 | 灭菌 | 塑料 | 规格（ml）：1ml | C1423022030000601754 | 0000161 | 16920756716820 | 一次性使用真空贮血管由试管（玻璃试管、塑料试管）、胶塞、盖帽（若有）、标签、添加剂（抗凝剂或促凝剂）及附加物（分离胶）组成，试管内预设真空，胶塞为丁基橡胶。经辐射灭菌，产品无菌。 | 配套一次性使用静脉采血针使用，采集静脉血样进行临床检验 | 二类 | 储存条件：本产品应贮存在干燥，环境温度为4℃-25℃，无腐蚀性气体和通风良好的室内。有效期：二年 | 塑料试管
一次性使用真空采血管 | 中选 | 有增量资格 | 0.46 | 8类 | 柠檬酸钠（枸橼酸钠）凝血试验管（蓝色头盖） | 一次性使用真空贮血管 | 赣械注准20162220328 | 江西洪达医疗器械集团有限公司 | 江西洪达医疗器械集团有限公司 | 1mL | 枸橼酸钠(1:9)(塑料试管) | 柠檬酸钠（枸橼酸钠）凝血试验管（蓝色头盖） | - | 灭菌 | 塑料 | 规格（ml）：1ml | C1423022030000701754 | 0000106 | 16920756717261 | 一次性使用真空贮血管由试管（玻璃试管、塑料试管）、胶塞、盖帽（若有）、标签、添加剂（抗凝剂或促凝剂）及附加物（分离胶）组成，试管内预设真空，胶塞为丁基橡胶。经辐射灭菌，产品无菌。 | 配套一次性使用静脉采血针使用，采集静脉血样进行临床检验 | 二类 | 储存条件：本产品应贮存在干燥，环境温度为4℃-25℃，无腐蚀性气体和通风良好的室内。有效期：二年 | 塑料试管
一次性使用真空采血管 | 中选 | 有增量资格 | 0.46 | 8类 | 柠檬酸钠（枸橼酸钠）凝血试验管（蓝色头盖） | 一次性使用真空贮血管 | 赣械注准20162220328 | 江西洪达医疗器械集团有限公司 | 江西洪达医疗器械集团有限公司 | 1mL | 枸橼酸钠(1:9)(玻璃试管) | 柠檬酸钠（枸橼酸钠）凝血试验管（蓝色头盖） | - | 灭菌 | 玻璃 | 规格（ml）：1ml | C1423022030000701754 | 0000086 | 16920756717247 | 一次性使用真空贮血管由试管（玻璃试管、塑料试管）、胶塞、盖帽（若有）、标签、添加剂（抗凝剂或促凝剂）及附加物（分离胶）组成，试管内预设真空，胶塞为丁基橡胶。经辐射灭菌，产品无菌。 | 配套一次性使用静脉采血针使用，采集静脉血样进行临床检验 | 二类 | 储存条件：本产品应贮存在干燥，环境温度为4℃-25℃，无腐蚀性气体和通风良好的室内。有效期：二年 | 玻璃试管
一次性使用真空采血管 | 中选 | 有增量资格 | 0.47 | 12类 | 柠檬酸钠（枸橼酸钠）血沉试验管（黑色头盖） | 一次性使用真空贮血管 | 赣械注准20162220328 | 江西洪达医疗器械集团有限公司 | 江西洪达医疗器械集团有限公司 | 1mL | 枸橼酸钠(1:4)(玻璃试管) | 柠檬酸钠（枸橼酸钠）血沉试验管（黑色头盖） | - | 灭菌 | 玻璃 | 规格（ml）：1ml | C1423022030000701754 | 0000062 | 16920756717179 | 一次性使用真空贮血管由试管（玻璃试管、塑料试管）、胶塞、盖帽（若有）、标签、添加剂（抗凝剂或促凝剂）及附加物（分离胶）组成，试管内预设真空，胶塞为丁基橡胶。经辐射灭菌，产品无菌。 | 配套一次性使用静脉采血针使用，采集静脉血样进行临床检验 | 二类 | 储存条件：本产品应贮存在干燥，环境温度为4℃-25℃，无腐蚀性气体和通风良好的室内。有效期：二年 | 玻璃试管
一次性使用真空采血管 | 中选 | 有增量资格 | 0.48 | 11类 | 肝素抗凝管（绿色头盖） | 一次性使用真空贮血管 | 赣械注准20162220328 | 江西洪达医疗器械集团有限公司 | 江西洪达医疗器械集团有限公司 | 1mL | 肝素锂(塑料试管) | 肝素抗凝管（绿色头盖） | - | 灭菌 | 塑料 | 规格（ml）：1ml | C1423022030000701754 | 0000148 | 16920756716981 | 一次性使用真空贮血管由试管（玻璃试管、塑料试管）、胶塞、盖帽（若有）、标签、添加剂（抗凝剂或促凝剂）及附加物（分离胶）组成，试管内预设真空，胶塞为丁基橡胶。经辐射灭菌，产品无菌。 | 配套一次性使用静脉采血针使用，采集静脉血样进行临床检验 | 二类 | 储存条件：本产品应贮存在干燥，环境温度为4℃-25℃，无腐蚀性气体和通风良好的室内。有效期：二年 | 塑料试管
一次性使用真空采血管 | 中选 | 有增量资格 | 0.7 | 12类 | 柠檬酸钠（枸橼酸钠）血沉试验管（黑色头盖） | 真空采血管————柠檬酸钠0.129M | 沪械注准20192220431 | 力因精准医疗产品（上海）有限公司 | 力因精准医疗产品（上海）有限公司 | 2mL | 柠檬酸钠0.129M | 柠檬酸钠（枸橼酸钠）血沉试验管（黑色头盖） | - | 灭菌 | 塑料 | 规格（ml）：2ml | C1423022030000704742 | 0000020 | 无 | 真空采血管用于临床采集静脉血液样本，具有安全、准确、方便的特点。真空采血管由管盖、采血容器（试管）、标签和（或）添加剂组成。采血容器（试管）由塑胶材料制成，胶塞为丁基橡胶。 | 真空采血管预期与静脉采血针配套使用，供医疗机构用于临床采集人体静脉血液样本作临床常规检验。 | 二类 | 室温储存18℃-30℃；湿度40-65；有效期1年 | 塑料
一次性使用真空采血管 | 中选 | 有增量资格 | 0.7 | 12类 | 柠檬酸钠（枸橼酸钠）血沉试验管（黑色头盖） | 真空采血管————柠檬酸钠0.129M | 沪械注准20192220431 | 力因精准医疗产品（上海）有限公司 | 力因精准医疗产品（上海）有限公司 | 1.6mL | 柠檬酸钠0.129M | 柠檬酸钠（枸橼酸钠）血沉试验管（黑色头盖） | - | 灭菌 | 塑料 | 规格（ml）：1.6ml | C1423022030000704742 | 0000026 | 无 | 真空采血管用于临床采集静脉血液样本，具有安全、准确、方便的特点。真空采血管由管盖、采血容器（试管）、标签和（或）添加剂组成。采血容器（试管）由塑胶材料制成，胶塞为丁基橡胶。 | 真空采血管预期与静脉采血针配套使用，供医疗机构用于临床采集人体静脉血液样本作临床常规检验。 | 二类 | 室温储存18℃-30℃；湿度40-65；有效期1年 | 塑料
一次性使用输液器 | 中选 | 有增量资格 | 0.89 | 23类 | 普通输液器（含DEHP） | 一次性使用输液器 带针————普通单塑插输液器 | 国械注准20193141526 | 武汉市王冠医疗器械有限责任公司 | 武汉市王冠医疗器械有限责任公司 | 0.9×28TWLB | B3 | 普通输液器 | PVC | 常规 | 带针 | 导管长度（mm）：1320 | C1423012020000110796 | 0000023 | 06972911040229 | 产品由输液器和输液针组成。其中：输液器由保护套、进气器件、瓶塞穿刺器、药液过滤器、滴斗、管路、注射件（选配）、流量调节器、滴管、止液夹（选配）组成；输液针由针管保护套、针管、针柄、软管、连接座组成。 | 产品适用于临床对人体静脉输入药液。 | 三类 | 储存在相对湿度不超过80，无腐蚀气体、、阴凉、干燥、通风良好、清洁的环境内。运输中产品轻拿轻放，不得过于挤压以免包装破损。有效期24个月 | PVC
一次性使用输液器 | 中选 | 有增量资格 | 0.89 | 23类 | 普通输液器（含DEHP） | 一次性使用输液器 带针————普通单塑插输液器 | 国械注准20193141526 | 武汉市王冠医疗器械有限责任公司 | 武汉市王冠医疗器械有限责任公司 | 0.5×20RWLB | B3 | 普通输液器 | PVC | 常规 | 带针 | 导管长度（mm）：1320 | C1423012020000110796 | 0000028 | 06972911040175 | 产品由输液器和输液针组成。其中：输液器由保护套、进气器件、瓶塞穿刺器、药液过滤器、滴斗、管路、注射件（选配）、流量调节器、滴管、止液夹（选配）组成；输液针由针管保护套、针管、针柄、软管、连接座组成。 | 产品适用于临床对人体静脉输入药液。 | 三类 | 储存在相对湿度不超过80，无腐蚀气体、、阴凉、干燥、通风良好、清洁的环境内。运输中产品轻拿轻放，不得过于挤压以免包装破损。有效期24个月 | PVC
一次性使用输液器 | 中选 | 有增量资格 | 0.89 | 23类 | 普通输液器（含DEHP） | 一次性使用输液器 带针————普通单塑插输液器 | 国械注准20193141526 | 武汉市王冠医疗器械有限责任公司 | 武汉市王冠医疗器械有限责任公司 | 0.8×28TWLB | B3 | 普通输液器 | PVC | 常规 | 带针 | 导管长度（mm）：1320 | C1423012020000110796 | 0000034 | 06972911040212 | 产品由输液器和输液针组成。其中：输液器由保护套、进气器件、瓶塞穿刺器、药液过滤器、滴斗、管路、注射件（选配）、流量调节器、滴管、止液夹（选配）组成；输液针由针管保护套、针管、针柄、软管、连接座组成。 | 产品适用于临床对人体静脉输入药液。 | 三类 | 储存在相对湿度不超过80，无腐蚀气体、、阴凉、干燥、通风良好、清洁的环境内。运输中产品轻拿轻放，不得过于挤压以免包装破损。有效期24个月 | PVC
一次性使用输液器 | 中选 | 有增量资格 | 0.89 | 23类 | 普通输液器（含DEHP） | 一次性使用输液器 带针————普通单塑插输液器 | 国械注准20193141526 | 武汉市王冠医疗器械有限责任公司 | 武汉市王冠医疗器械有限责任公司 | 0.45×15RWLB | B3 | 普通输液器 | PVC | 常规 | 带针 | 导管长度（mm）：1320 | C1423012020000110796 | 0000042 | 06972911040168 | 产品由输液器和输液针组成。其中：输液器由保护套、进气器件、瓶塞穿刺器、药液过滤器、滴斗、管路、注射件（选配）、流量调节器、滴管、止液夹（选配）组成；输液针由针管保护套、针管、针柄、软管、连接座组成。 | 产品适用于临床对人体静脉输入药液。 | 三类 | 储存在相对湿度不超过80，无腐蚀气体、、阴凉、干燥、通风良好、清洁的环境内。运输中产品轻拿轻放，不得过于挤压以免包装破损。有效期24个月 | PVC
一次性使用输液器 | 中选 | 有增量资格 | 0.89 | 23类 | 普通输液器（含DEHP） | 一次性使用输液器 带针————普通单塑插输液器 | 国械注准20193141526 | 武汉市王冠医疗器械有限责任公司 | 武汉市王冠医疗器械有限责任公司 | 0.6×25TWLB | B3 | 普通输液器 | PVC | 常规 | 带针 | 导管长度（mm）：1320 | C1423012020000110796 | 0000045 | 06972911040199 | 产品由输液器和输液针组成。其中：输液器由保护套、进气器件、瓶塞穿刺器、药液过滤器、滴斗、管路、注射件（选配）、流量调节器、滴管、止液夹（选配）组成；输液针由针管保护套、针管、针柄、软管、连接座组成。 | 产品适用于临床对人体静脉输入药液。 | 三类 | 储存在相对湿度不超过80，无腐蚀气体、、阴凉、干燥、通风良好、清洁的环境内。运输中产品轻拿轻放，不得过于挤压以免包装破损。有效期24个月 | PVC
一次性使用输液器 | 中选 | 有增量资格 | 0.89 | 23类 | 普通输液器（含DEHP） | 一次性使用输液器 带针————普通单塑插输液器 | 国械注准20193141526 | 武汉市王冠医疗器械有限责任公司 | 武汉市王冠医疗器械有限责任公司 | 0.7×25TWLB | B3 | 普通输液器 | PVC | 常规 | 带针 | 导管长度（mm）：1320 | C1423012020000110796 | 0000055 | 06972911040205 | 产品由输液器和输液针组成。其中：输液器由保护套、进气器件、瓶塞穿刺器、药液过滤器、滴斗、管路、注射件（选配）、流量调节器、滴管、止液夹（选配）组成；输液针由针管保护套、针管、针柄、软管、连接座组成。 | 产品适用于临床对人体静脉输入药液。 | 三类 | 储存在相对湿度不超过80，无腐蚀气体、、阴凉、干燥、通风良好、清洁的环境内。运输中产品轻拿轻放，不得过于挤压以免包装破损。有效期24个月 | PVC
一次性使用输液器 | 中选 | 有增量资格 | 0.89 | 23类 | 普通输液器（含DEHP） | 一次性使用输液器 带针————普通单塑插输液器 | 国械注准20193141526 | 武汉市王冠医疗器械有限责任公司 | 武汉市王冠医疗器械有限责任公司 | 0.55×20RWLB | B3 | 普通输液器 | PVC | 常规 | 带针 | 导管长度（mm）：1320 | C1423012020000110796 | 0000084 | 06972911040182 | 产品由输液器和输液针组成。其中：输液器由保护套、进气器件、瓶塞穿刺器、药液过滤器、滴斗、管路、注射件（选配）、流量调节器、滴管、止液夹（选配）组成；输液针由针管保护套、针管、针柄、软管、连接座组成。 | 产品适用于临床对人体静脉输入药液。 | 三类 | 储存在相对湿度不超过80，无腐蚀气体、、阴凉、干燥、通风良好、清洁的环境内。运输中产品轻拿轻放，不得过于挤压以免包装破损。有效期24个月 | PVC
一次性使用真空采血管 | 中选 | 无增量资格 | 0.75 | 8类 | 柠檬酸钠（枸橼酸钠）凝血试验管（蓝色头盖） | 一次性使用真空采血管————一次性使用真空采血管--364305 | 国械注进20152223811 | 碧迪公司 Becton Dickinson and Company | 碧迪医疗器械（上海）有限公司 | 抽吸体积2.7ml,管子尺寸φ13x75mm | 枸橼酸钠（CIT）添加剂,淡蓝色Hemogard头盖,透明标签 | 柠檬酸钠（枸橼酸钠）凝血试验管（蓝色头盖） | - | 灭菌 | 塑料 | 规格（ml）：2.7 | C1423022030000702763 | 0000201 | 30382903643050 | 该产品由管子，头盖和添加剂组成。 | 该产品与BD一次性使用采血针配合，辅助用于从病人静脉采集血液标本进行临床检验。 | 二类 | 将管子避光储存在4℃-25℃（39-77℉）温度下，有效期270天 | PET
一次性使用输液器 | 中选 | 有增量资格 | 6.98 | 20类 | 微孔过滤输液器（不含DEHP） | 一次性使用精密过滤输液器 带针————SYQ-TPE-4 0.55mm | 国械注准20193140062 | 浙江伏尔特医疗器械股份有限公司 | 浙江伏尔特医疗器械股份有限公司 | 0.55mm，药液过滤器5.0um | SYQ-TPE-4 | 微孔过滤输液器 | PVC非DEHP | 自动排气、防滴空 | 带针 | 导管长度（mm）：无 | C1423012020000110021 | 0000205 | 06952803749010 | 本产品由瓶塞穿刺器、止流夹、滴斗、管路、流量调节器、注射件、药液过滤器（2.0μm、3.0μm、5.0μm）、外圆锥接头、进气件、保护套、一次性使用静脉输液针组成，其中一次性使用静脉输液针与注射件为可选配件。管路、静脉输液针软管由热塑性弹性体TPE（苯乙烯-乙烯-丁烯-苯乙烯嵌段共聚物和聚丙烯）材料制成。滴斗由热塑性弹性体TPE（苯乙烯-丁二烯共聚物）材料制成。经环氧乙烷灭菌，一次性使用。 | 本产品适用于临床患者的静脉输液。 | 三类 | 无腐蚀性气体，通风良好、清洁的环境内，有效期2年 | PVC非DEHP
一次性使用输液器 | 中选 | 有增量资格 | 6.98 | 20类 | 微孔过滤输液器（不含DEHP） | 一次性使用精密过滤输液器 带针————SYQ-TPE-4 0.6mm | 国械注准20193140062 | 浙江伏尔特医疗器械股份有限公司 | 浙江伏尔特医疗器械股份有限公司 | 0.6mm，药液过滤器5.0um | SYQ-TPE-4 | 微孔过滤输液器 | PVC非DEHP | 自动排气、防滴空 | 带针 | 导管长度（mm）：无 | C1423012020000110021 | 0000789 | 无 | 本产品由瓶塞穿刺器、止流夹、滴斗、管路、流量调节器、注射件、药液过滤器（2.0μm、3.0μm、5.0μm）、外圆锥接头、进气件、保护套、一次性使用静脉输液针组成，其中一次性使用静脉输液针与注射件为可选配件。管路、静脉输液针软管由热塑性弹性体TPE（苯乙烯-乙烯-丁烯-苯乙烯嵌段共聚物和聚丙烯）材料制成。滴斗由热塑性弹性体TPE（苯乙烯-丁二烯共聚物）材料制成。经环氧乙烷灭菌，一次性使用。 | 本产品适用于临床患者的静脉输液。 | 三类 | 无腐蚀性气体，通风良好、清洁的环境内，有效期2年 | PVC非DEHP
一次性使用真空采血管 | 中选 | 有增量资格 | 0.86 | 9类 | EDTA抗凝管（紫色头盖） | 真空采血管————真空采血管-368499 | 国械注进20152222083 | 碧迪公司 Becton Dickinson and Company | 碧迪医疗器械（上海）有限公司 | 抽吸体积3ml，管子尺寸 φ13×75mm | K2EDTA添加剂，半透明淡紫色安全头盖，透明标签 | EDTA抗凝管（紫色头盖） | - | 灭菌 | 塑料 | 规格（ml）：3 | C1423022030000702763 | 0000173 | 30382903684992 | 该产品由管子、安全头盖和添加剂组成，添加剂为K2EDTA或者K3EDTA。射线灭菌，一次性使用。 | 本产品与一次性使用采血针和持针器配合，用于静脉采集血样标本进行临床检验。 | 二类 | 将管子避光储存在4℃-25℃（39-77℉）温度下，有效期480天 | PET
一次性使用输液器 | 中选 | 有增量资格 | 6.98 | 20类 | 微孔过滤输液器（不含DEHP） | 一次性使用精密过滤输液器 带针————SYQ-TPE-4 0.7mm | 国械注准20193140062 | 浙江伏尔特医疗器械股份有限公司 | 浙江伏尔特医疗器械股份有限公司 | 0.7mm，药液过滤器5.0um | SYQ-TPE-4 | 微孔过滤输液器 | PVC非DEHP | 自动排气、防滴空 | 带针 | 导管长度（mm）：无 | C1423012020000110021 | 0000208 | 无 | 本产品由瓶塞穿刺器、止流夹、滴斗、管路、流量调节器、注射件、药液过滤器（2.0μm、3.0μm、5.0μm）、外圆锥接头、进气件、保护套、一次性使用静脉输液针组成，其中一次性使用静脉输液针与注射件为可选配件。管路、静脉输液针软管由热塑性弹性体TPE（苯乙烯-乙烯-丁烯-苯乙烯嵌段共聚物和聚丙烯）材料制成。滴斗由热塑性弹性体TPE（苯乙烯-丁二烯共聚物）材料制成。经环氧乙烷灭菌，一次性使用。 | 本产品适用于临床患者的静脉输液。 | 三类 | 无腐蚀性气体，通风良好、清洁的环境内，有效期2年 | PVC非DEHP
一次性使用输液器 | 中选 | 有增量资格 | 5.8 | 21类 | 微孔过滤避光输液器（不区分材质） | 一次性使用避光精密过滤输液器————SYQ-BG-5.0-1 0.7mm——SYQ-BG-5.0-1 0.7mm——SYQ-BG-5.0-1 0.7mm | 国械注准20163141483 | 浙江伏尔特医疗器械股份有限公司 | 浙江伏尔特医疗器械股份有限公司 | 0.7mm | SYQ-BG-5.0-1 | 微孔过滤避光输液器 | PVC | 自动排气、防滴空 | 带针 | 导管长度（mm）：无 | C1423012020000110021 | 0007928 | 06952803747054 | 一次性使用避光精密过滤输液器由瓶塞穿刺器、水止、滴斗、软管、流量调节器、注射件、药液过滤器（2μm、3μm、5μm）、外圆锥接头、进气件、保护套、一次性使用静脉输液针组成，其中一次性使用静脉输液针和注射件为可选配件。产品经环氧乙烷灭菌、一次性使用。 | 本产品避光范围290nm-450nm，适用于输注光敏性药物注射用盐酸表柔比星、注射用硝普钠、注射用甲氨蝶呤。 | 三类 | 无腐蚀性气体，通风良好、清洁的环境内，有效期2年 | PVC
输液连接管路 | 中选 | 无增量资格 | 1.5 | 25类 | 普通输液连接管路 | 一次性使用连接管————2.7*1500 | 国械注准20153140901 | 浙江伏尔特医疗器械股份有限公司 | 浙江伏尔特医疗器械股份有限公司 | 2.7*1500 | LJG-J | 普通输液连接管路 | 含DEHP | - | - | 导管长度（mm）：1500 | C1423080100000010021 | 0005067 | 06952803726493 | LJG-J由进药口护帽、进药口接头、导管、止流夹、药液过滤器、出药口接头、出药口护帽组成；LJG-S由进药口护帽、进药口接头、三通阀、导管、止流夹、药液过滤器、出药口接头、出药口护帽组成；LJG-T由进药口护帽、进药口接头、导管、止流夹、T型接头、注射件、出药口接头、出药口护帽组成。LJG-C由进药口护帽、进药口接头、厚壁导管、出药口接头、出药口护帽组成。一次性使用。导管、厚壁导管主要采用输血（液）器具用软聚氯乙烯（PVC）材料制成，进药口接头、出药口接头、止流夹、药液过滤器、三通阀、注射件、进药口护帽、出药口护帽主要采用丙烯腈-苯乙烯-丁二烯共聚物（ABS）材料制成。药液过滤器过滤介质标称孔径5μm。 | LJG-J、LJG-S、LJG-T适用于输注器具（输液器、输注泵、注射器、微量注射泵）管道配套使用。LJG-C适用于与临床动、静脉测压管道配套使用。 | 三类 | 无腐蚀性气体，通风良好、清洁的环境内，有效期2年 | 含DEHP
无针连接件 | 中选 | 有增量资格 | 11.9 | 26类 | 正压单通道无针连接件（含不带延长管的产品） | 一次性无菌无针输液接头 | 国械注准20223140499 | 广东百合医疗科技股份有限公司 | 广东百合医疗科技股份有限公司 | L型 | L型 | 正压 | 机械阀 | 单通道无针连接件 | 不含DEHP | - | C1423112070000406596 | 0000009 | 06938634467828 | L型由上下盖、正压阀和阀芯组成，带管路型由L型输液接头、锁定接头、母接头、转换接头、止流夹、护帽和管路组成。 | 用于静脉输液治疗时接头封闭及接头封闭期间通过注射窗口进行补液。 | 三类 | 应贮存在无腐蚀性气体、阴凉、干燥、通风良好、洁净的环境内。注意防鼠、防虫、防止包装破损，贮存过程中每三个月检查一次，禁止使用有问题的产品。灭菌失效期为三年 | 聚碳酸酯、合成橡胶、聚氨酯
无针连接件 | 中选 | 有增量资格 | 11.9 | 26类 | 正压单通道无针连接件（含不带延长管的产品） | 一次性无菌无针输液接头————1 | 国械注准20223140499 | 广东百合医疗科技股份有限公司 | 广东百合医疗科技股份有限公司 | 单管路L型 | 单管路L型 | 正压 | 机械阀 | 单通道无针连接件 | 不含DEHP | - | C1423112070000406596 | 0000010 | 06938634467811 | L型由上下盖、正压阀和阀芯组成，带管路型由L型输液接头、锁定接头、母接头、转换接头、止流夹、护帽和管路组成。 | 用于静脉输液治疗时接头封闭及接头封闭期间通过注射窗口进行补液。 | 三类 | 应贮存在无腐蚀性气体、阴凉、干燥、通风良好、洁净的环境内。注意防鼠、防虫、防止包装破损，贮存过程中每三个月检查一次，禁止使用有问题的产品。灭菌失效期为三年 | 聚碳酸酯、合成橡胶、聚氨酯
无针连接件 | 中选 | 有增量资格 | 17.85 | 27类 | 正压双通道无针连接件 | 一次性无菌无针输液接头————2 | 国械注准20223140499 | 广东百合医疗科技股份有限公司 | 广东百合医疗科技股份有限公司 | 双管路L型 | 双管路L型 | 正压 | 机械阀 | 双通道无针连接件 | 不含DEHP | - | C1423112070000406596 | 0000011 | 06938634467804 | L型由上下盖、正压阀和阀芯组成，带管路型由L型输液接头、锁定接头、母接头、转换接头、止流夹、护帽和管路组成。 | 用于静脉输液治疗时接头封闭及接头封闭期间通过注射窗口进行补液。 | 三类 | 应贮存在无腐蚀性气体、阴凉、干燥、通风良好、洁净的环境内。注意防鼠、防虫、防止包装破损，贮存过程中每三个月检查一次，禁止使用有问题的产品。灭菌失效期为三年 | 聚碳酸酯、合成橡胶、聚氨酯
无针连接件 | 中选 | 有增量资格 | 26.6 | 28类 | 正压多通道无针连接件（含三通道） | 一次性无菌无针输液接头————3 | 国械注准20223140499 | 广东百合医疗科技股份有限公司 | 广东百合医疗科技股份有限公司 | 三管路L型 | 三管路L型 | 正压 | 机械阀 | 多通道无针连接件（含三通道） | 不含DEHP | 通道接头数：3 | C1423112070000406596 | 0000012 | 06938634467798 | L型由上下盖、正压阀和阀芯组成，带管路型由L型输液接头、锁定接头、母接头、转换接头、止流夹、护帽和管路组成。 | 用于静脉输液治疗时接头封闭及接头封闭期间通过注射窗口进行补液。 | 三类 | 应贮存在无腐蚀性气体、阴凉、干燥、通风良好、洁净的环境内。注意防鼠、防虫、防止包装破损，贮存过程中每三个月检查一次，禁止使用有问题的产品。灭菌失效期为三年 | 聚碳酸酯、合成橡胶、聚氨酯
一次性使用真空采血管 | 中选 | 有增量资格 | 1.45 | 9类 | EDTA抗凝管（紫色头盖） | 一次性使用真空采血管————核酸管 | 国械注进20152222543 | 格瑞纳生物技术有限公司Greiner Bio-One GmbH | 北京格瑞纳健峰生物技术有限公司 | 8ml 紫盖黄环 直拔管 | EDTA管 EDTA K2 凝胶 | EDTA抗凝管（紫色头盖） | - | 灭菌 | 塑料 | 规格（ml）：8ml | C1423022030000806971 | 0000001 | 29120017575898 | 一次性使用真空采血管由试管（聚对苯二甲酸乙二酸酯，包括旋拔管和直拔管），管盖（聚乙烯），胶塞（橡胶），添加剂，标识环（聚丙烯），标签（纸或透明塑料）构成。9X120mm血沉管由试管（聚丙烯），管盖（溴化丁基橡胶），标签（塑料）构成。 | 本产品用于采集静脉血液样本进行临床检验，与针持器和一次性采血针配套使用。 | 二类 | 储存条件4-25℃；有效期18个月； | PET
一次性使用真空采血管 | 中选 | 有增量资格 | 1.45 | 9类 | EDTA抗凝管（紫色头盖） | 一次性使用真空采血管————核酸管 | 国械注进20152222543 | 格瑞纳生物技术有限公司Greiner Bio-One GmbH | 北京格瑞纳健峰生物技术有限公司 | 8ml 紫盖黄环 直拔管 中文标签 | EDTA管 EDTA K2 凝胶 | EDTA抗凝管（紫色头盖） | - | 灭菌 | 塑料 | 规格（ml）：8ml | C1423022030000806971 | 0000003 | 29120049203226 | 一次性使用真空采血管由试管（聚对苯二甲酸乙二酸酯，包括旋拔管和直拔管），管盖（聚乙烯），胶塞（橡胶），添加剂，标识环（聚丙烯），标签（纸或透明塑料）构成。9X120mm血沉管由试管（聚丙烯），管盖（溴化丁基橡胶），标签（塑料）构成。 | 本产品用于采集静脉血液样本进行临床检验，与针持器和一次性采血针配套使用。 | 二类 | 储存条件4-25℃；有效期18个月； | PET
一次性使用真空采血管 | 中选 | 有增量资格 | 1.45 | 9类 | EDTA抗凝管（紫色头盖） | 一次性使用真空采血管————核酸管 | 国械注进20152222543 | 格瑞纳生物技术有限公司Greiner Bio-One GmbH | 北京格瑞纳健峰生物技术有限公司 | 5ml 白盖黄环 直拔管 | EDTA管 EDTA K2 凝胶 | EDTA抗凝管（紫色头盖） | - | 灭菌 | 塑料 | 规格（ml）：5ml | C1423022030000806971 | 0000002 | 29120049203271 | 一次性使用真空采血管由试管（聚对苯二甲酸乙二酸酯，包括旋拔管和直拔管），管盖（聚乙烯），胶塞（橡胶），添加剂，标识环（聚丙烯），标签（纸或透明塑料）构成。9X120mm血沉管由试管（聚丙烯），管盖（溴化丁基橡胶），标签（塑料）构成。 | 本产品用于采集静脉血液样本进行临床检验，与针持器和一次性采血针配套使用。 | 二类 | 储存条件4-25℃；有效期16个月； | PET
一次性使用真空采血管 | 中选 | 有增量资格 | 0.6 | 9类 | EDTA抗凝管（紫色头盖） | 真空采血管 | 渝械注准20192220134 | 重庆三丰医疗器械有限公司 | 重庆三丰医疗器械有限公司 | 血常规管(EDTA.K2) | 2ml、紫色 | EDTA抗凝管（紫色头盖） | - | 灭菌 | 塑料 | 规格（ml）：2ml | C1423022030000710652 | 0000015 | 无 | 该产品由试管、胶塞、塑料盖以及采血管内的添加剂和/或附加物组成。试管有玻璃试管和塑料试管;添加剂根据采血管的用途不同或添加或不添加;添加的添加剂有不同种类，包括:EDTA.K2、EDTA.K3、枸橼酸钠、氟化钠、肝素钠、肝素锂、促凝剂: 附加物为分离胶。采血管经 Co60 辐射灭菌，有效期 24 个月(其中血凝管和血沉管有效期 12 个月) | 采血管与真空采血管配套采血针配合使用，用于临床人体静脉血液标本的采集、运输、保存和处理。 | 二类 | 贮存在干燥、通风、阴凉处；有效期12个月。 | 塑料
一次性使用真空采血管 | 中选 | 有增量资格 | 0.6 | 9类 | EDTA抗凝管（紫色头盖） | 真空采血管 | 渝械注准20192220134 | 重庆三丰医疗器械有限公司 | 重庆三丰医疗器械有限公司 | 血常规管(EDTA.K2) | 4ml、紫色 | EDTA抗凝管（紫色头盖） | - | 灭菌 | 塑料 | 规格（ml）：4ml | C1423022030000710652 | 0000016 | 无 | 该产品由试管、胶塞、塑料盖以及采血管内的添加剂和/或附加物组成。试管有玻璃试管和塑料试管;添加剂根据采血管的用途不同或添加或不添加;添加的添加剂有不同种类，包括:EDTA.K2、EDTA.K3、枸橼酸钠、氟化钠、肝素钠、肝素锂、促凝剂: 附加物为分离胶。采血管经 Co60 辐射灭菌，有效期 24 个月(其中血凝管和血沉管有效期 12 个月) | 采血管与真空采血管配套采血针配合使用，用于临床人体静脉血液标本的采集、运输、保存和处理。 | 二类 | 贮存在干燥、通风、阴凉处；有效期12个月。 | 塑料
留置针用敷贴 | 中选 | 有增量资格 | 0.36 | 33类 | 留置针用敷贴 | 无菌敷料————6cm×7cm 透明膜敷料（纸框1003） | 浙械注准20172141296 | 浙江隆泰医疗科技有限公司 | 浙江隆泰医疗科技有限公司 | （6cm×7cm;1003）6cm×7cm | 透明膜敷料 1003 | 聚氨酯 | 8*8cm以下 | - | - | 尺寸大小：6cm×7cm | C1701072160300007270 | 0000007 | （01）06926365514911 | 产品由基材、隔离纸、加敷芯组成。基材采用喷涂医用压敏胶的无纺布或聚氨酯复合膜或聚氨酯多孔膜，隔离纸采用格拉辛纸或CCK纸或PET膜，敷芯由网膜（由聚乙烯(PE)和尼龙组成）和棉形纤维（由粘胶和涤纶组成）制成。 | 产品供清创后的外伤创口、术后创口以及婴儿护脐口作创口保护用，也用于静脉输液导管的固定。 | 2 | 常温/36个月 | 无纺布、PE膜
一次性使用输液器 | 中选 | 有增量资格 | 4.85 | 19类 | 微孔过滤输液器（含DEHP） | 一次性使用精密过滤输液器 带针————IS-M-B30 | 国械注准20193141908 | 上海宝舜医疗器械有限公司 | 上海宝舜医疗器械有限公司 | 0.8×28TWLB | IS-M-B30 | 微孔过滤输液器 | PVC | 自动排气、防滴空 | 带针 | 导管长度（mm）：/ | C1423012020000100693 | 0001060 | 无 | 一次性使用精密过滤输液器 带针由瓶塞穿刺器（瓶塞穿刺器包括：塑料瓶塞穿刺器、塑钢组合瓶塞穿刺器和金属瓶塞穿刺器）及其保护套、空气过滤器、进液管、滴斗（或上滴斗、下滴斗）、三通、微量调节器（0~250mL/h)、流量调节器、精密药液过滤器或精密过滤膜（过滤介质孔径包括5.0µm、3.0µm、2.0µm）、外圆锥接头、带加药口的三通注射件、二通、输液贴、截流夹、注射件、管路、静脉输液针组成。 | 本产品用于临床静脉输注药液，是一种重力输液式输液器。 | 三类 | 产品应存放在相对湿度不超过80％、无腐蚀性气体、干燥、通风良好、清洁的环境内。产品有效期3年 | PVC
一次性使用输液器 | 中选 | 有增量资格 | 4.85 | 19类 | 微孔过滤输液器（含DEHP） | 一次性使用精密过滤输液器 带针————IS-M-B30 | 国械注准20193141908 | 上海宝舜医疗器械有限公司 | 上海宝舜医疗器械有限公司 | 0.5×19TWLB | IS-M-B30 | 微孔过滤输液器 | PVC | 自动排气、防滴空 | 带针 | 导管长度（mm）：/ | C1423012020000100693 | 0001081 | 无 | 一次性使用精密过滤输液器 带针由瓶塞穿刺器（瓶塞穿刺器包括：塑料瓶塞穿刺器、塑钢组合瓶塞穿刺器和金属瓶塞穿刺器）及其保护套、空气过滤器、进液管、滴斗（或上滴斗、下滴斗）、三通、微量调节器（0~250mL/h)、流量调节器、精密药液过滤器或精密过滤膜（过滤介质孔径包括5.0µm、3.0µm、2.0µm）、外圆锥接头、带加药口的三通注射件、二通、输液贴、截流夹、注射件、管路、静脉输液针组成。 | 本产品用于临床静脉输注药液，是一种重力输液式输液器。 | 三类 | 产品应存放在相对湿度不超过80％、无腐蚀性气体、干燥、通风良好、清洁的环境内。产品有效期3年 | PVC
一次性使用输液器 | 中选 | 有增量资格 | 4.85 | 19类 | 微孔过滤输液器（含DEHP） | 一次性使用精密过滤输液器 带针————IS-M-B30 | 国械注准20193141908 | 上海宝舜医疗器械有限公司 | 上海宝舜医疗器械有限公司 | 0.55×19TWLB | IS-M-B30 | 微孔过滤输液器 | PVC | 自动排气、防滴空 | 带针 | 导管长度（mm）：/ | C1423012020000100693 | 0001136 | 无 | 一次性使用精密过滤输液器 带针由瓶塞穿刺器（瓶塞穿刺器包括：塑料瓶塞穿刺器、塑钢组合瓶塞穿刺器和金属瓶塞穿刺器）及其保护套、空气过滤器、进液管、滴斗（或上滴斗、下滴斗）、三通、微量调节器（0~250mL/h)、流量调节器、精密药液过滤器或精密过滤膜（过滤介质孔径包括5.0µm、3.0µm、2.0µm）、外圆锥接头、带加药口的三通注射件、二通、输液贴、截流夹、注射件、管路、静脉输液针组成。 | 本产品用于临床静脉输注药液，是一种重力输液式输液器。 | 三类 | 产品应存放在相对湿度不超过80％、无腐蚀性气体、干燥、通风良好、清洁的环境内。产品有效期3年 | PVC
一次性使用输液器 | 中选 | 有增量资格 | 4.85 | 19类 | 微孔过滤输液器（含DEHP） | 一次性使用精密过滤输液器 带针————IS-M-B30 | 国械注准20193141908 | 上海宝舜医疗器械有限公司 | 上海宝舜医疗器械有限公司 | 0.7×25TWLB | IS-M-B30 | 微孔过滤输液器 | PVC | 自动排气、防滴空 | 带针 | 导管长度（mm）：/ | C1423012020000100693 | 0001616 | 无 | 一次性使用精密过滤输液器 带针由瓶塞穿刺器（瓶塞穿刺器包括：塑料瓶塞穿刺器、塑钢组合瓶塞穿刺器和金属瓶塞穿刺器）及其保护套、空气过滤器、进液管、滴斗（或上滴斗、下滴斗）、三通、微量调节器（0~250mL/h)、流量调节器、精密药液过滤器或精密过滤膜（过滤介质孔径包括5.0µm、3.0µm、2.0µm）、外圆锥接头、带加药口的三通注射件、二通、输液贴、截流夹、注射件、管路、静脉输液针组成。 | 本产品用于临床静脉输注药液，是一种重力输液式输液器。 | 三类 | 产品应存放在相对湿度不超过80％、无腐蚀性气体、干燥、通风良好、清洁的环境内。产品有效期3年 | PVC
一次性使用输液器 | 中选 | 有增量资格 | 4.85 | 19类 | 微孔过滤输液器（含DEHP） | 一次性使用精密过滤输液器 带针————IS-M-B30 | 国械注准20193141908 | 上海宝舜医疗器械有限公司 | 上海宝舜医疗器械有限公司 | 0.6×25TWLB | IS-M-B30 | 微孔过滤输液器 | PVC | 自动排气、防滴空 | 带针 | 导管长度（mm）：/ | C1423012020000100693 | 0001666 | 无 | 一次性使用精密过滤输液器 带针由瓶塞穿刺器（瓶塞穿刺器包括：塑料瓶塞穿刺器、塑钢组合瓶塞穿刺器和金属瓶塞穿刺器）及其保护套、空气过滤器、进液管、滴斗（或上滴斗、下滴斗）、三通、微量调节器（0~250mL/h)、流量调节器、精密药液过滤器或精密过滤膜（过滤介质孔径包括5.0µm、3.0µm、2.0µm）、外圆锥接头、带加药口的三通注射件、二通、输液贴、截流夹、注射件、管路、静脉输液针组成。 | 本产品用于临床静脉输注药液，是一种重力输液式输液器。 | 三类 | 产品应存放在相对湿度不超过80％、无腐蚀性气体、干燥、通风良好、清洁的环境内。产品有效期3年 | PVC
一次性使用静脉留置针 | 中选 | 有增量资格 | 22.7 | 3类 | 密闭式留置针（防针刺型，含无针接口式连接件） | 一次性使用防针刺伤型静脉留置针————一次性使用防针刺伤型静脉留置针AIVC-7 | 国械注准20163141493 | 佛山特种医用导管有限责任公司 | 佛山特种医用导管有限责任公司 | 18Ga×25mm | AIVC-7 | 密闭式留置针（正压） | 不含DEHP | 防针刺型 | 含无针接口式连接件 | - | C1605011940200509479 | 0000336 | 无 | 产品由穿刺针、护管套、套管、套管座、针座、防针刺保护装置、套管固定芯、止血器(部分型号无）、外延管(部分型号无）、导管夹(部分型号无）排气接头(部分型号无）和输液端组成。其中，穿刺针及套管固定芯由不锈钢制成；护套管、排气接头由聚丙烯（PP）制成；套管由聚全氟乙丙烯（FEP）制成；套管座由聚碳酸酯（PC）制成；针座、导管夹由丙烯腈-丁二烯-苯乙烯共聚物（ABS）制成；防针刺保护套装置由不锈钢和丙烯腈-丁二烯-苯乙烯共聚物（ABS）制成；止血器由聚异戊二烯制成；外延管由热塑性聚氨酯（TPU）制成；输液端由聚碳酸酯（PC）、硅胶及丙烯腈-丁二烯-苯乙烯共聚物（ABS）制成。本产品由环氧乙烷灭菌，限一次性使用。 | 适用于建立血管通路，用于采集血液样本、注入药物或溶液。其最大留置时间为72小时。 | 三类 | 本产品应贮存在无腐蚀性气体，阴凉、干燥、通风良好、清洁的环境内。有效期3年 | 穿刺针及套管固定芯由不锈钢制成；护套管、排气接头由聚丙烯（PP）制成；套管由聚全氟乙丙烯（FEP）制成；套管座由聚碳酸酯（PC）制成；针座、导管夹由丙烯腈-丁二烯-苯乙烯共聚物（ABS）制成；防针刺保护套装置由不锈钢和丙烯腈-丁二烯-苯乙烯共聚物（ABS）
一次性使用静脉留置针 | 中选 | 有增量资格 | 22.7 | 3类 | 密闭式留置针（防针刺型，含无针接口式连接件） | 一次性使用防针刺伤型静脉留置针————一次性使用防针刺伤型静脉留置针AIVC-7 | 国械注准20163141493 | 佛山特种医用导管有限责任公司 | 佛山特种医用导管有限责任公司 | 14Ga×33mm | AIVC-7 | 密闭式留置针（正压） | 不含DEHP | 防针刺型 | 含无针接口式连接件 | - | C1605011940200509479 | 0000338 | 无 | 产品由穿刺针、护管套、套管、套管座、针座、防针刺保护装置、套管固定芯、止血器(部分型号无）、外延管(部分型号无）、导管夹(部分型号无）排气接头(部分型号无）和输液端组成。其中，穿刺针及套管固定芯由不锈钢制成；护套管、排气接头由聚丙烯（PP）制成；套管由聚全氟乙丙烯（FEP）制成；套管座由聚碳酸酯（PC）制成；针座、导管夹由丙烯腈-丁二烯-苯乙烯共聚物（ABS）制成；防针刺保护套装置由不锈钢和丙烯腈-丁二烯-苯乙烯共聚物（ABS）制成；止血器由聚异戊二烯制成；外延管由热塑性聚氨酯（TPU）制成；输液端由聚碳酸酯（PC）、硅胶及丙烯腈-丁二烯-苯乙烯共聚物（ABS）制成。本产品由环氧乙烷灭菌，限一次性使用。 | 适用于建立血管通路，用于采集血液样本、注入药物或溶液。其最大留置时间为72小时。 | 三类 | 本产品应贮存在无腐蚀性气体，阴凉、干燥、通风良好、清洁的环境内。有效期3年 | 穿刺针及套管固定芯由不锈钢制成；护套管、排气接头由聚丙烯（PP）制成；套管由聚全氟乙丙烯（FEP）制成；套管座由聚碳酸酯（PC）制成；针座、导管夹由丙烯腈-丁二烯-苯乙烯共聚物（ABS）制成；防针刺保护套装置由不锈钢和丙烯腈-丁二烯-苯乙烯共聚物（ABS）
一次性使用静脉留置针 | 中选 | 有增量资格 | 22.7 | 3类 | 密闭式留置针（防针刺型，含无针接口式连接件） | 一次性使用防针刺伤型静脉留置针————一次性使用防针刺伤型静脉留置针AIVC-7 | 国械注准20163141493 | 佛山特种医用导管有限责任公司 | 佛山特种医用导管有限责任公司 | 18Ga×30mm | AIVC-7 | 密闭式留置针（正压） | 不含DEHP | 防针刺型 | 含无针接口式连接件 | - | C1605011940200509479 | 0000340 | MA.156.M0.100440.0BXR1J75 | 产品由穿刺针、护管套、套管、套管座、针座、防针刺保护装置、套管固定芯、止血器(部分型号无）、外延管(部分型号无）、导管夹(部分型号无）排气接头(部分型号无）和输液端组成。其中，穿刺针及套管固定芯由不锈钢制成；护套管、排气接头由聚丙烯（PP）制成；套管由聚全氟乙丙烯（FEP）制成；套管座由聚碳酸酯（PC）制成；针座、导管夹由丙烯腈-丁二烯-苯乙烯共聚物（ABS）制成；防针刺保护套装置由不锈钢和丙烯腈-丁二烯-苯乙烯共聚物（ABS）制成；止血器由聚异戊二烯制成；外延管由热塑性聚氨酯（TPU）制成；输液端由聚碳酸酯（PC）、硅胶及丙烯腈-丁二烯-苯乙烯共聚物（ABS）制成。本产品由环氧乙烷灭菌，限一次性使用。 | 适用于建立血管通路，用于采集血液样本、注入药物或溶液。其最大留置时间为72小时。 | 三类 | 本产品应贮存在无腐蚀性气体，阴凉、干燥、通风良好、清洁的环境内。有效期3年 | 穿刺针及套管固定芯由不锈钢制成；护套管、排气接头由聚丙烯（PP）制成；套管由聚全氟乙丙烯（FEP）制成；套管座由聚碳酸酯（PC）制成；针座、导管夹由丙烯腈-丁二烯-苯乙烯共聚物（ABS）制成；防针刺保护套装置由不锈钢和丙烯腈-丁二烯-苯乙烯共聚物（ABS）
一次性使用静脉留置针 | 中选 | 有增量资格 | 22.7 | 3类 | 密闭式留置针（防针刺型，含无针接口式连接件） | 一次性使用防针刺伤型静脉留置针————一次性使用防针刺伤型静脉留置针AIVC-7 | 国械注准20163141493 | 佛山特种医用导管有限责任公司 | 佛山特种医用导管有限责任公司 | 20Ga×30mm | AIVC-7 | 密闭式留置针（正压） | 不含DEHP | 防针刺型 | 含无针接口式连接件 | - | C1605011940200509479 | 0000355 | MA.156.M0.100440.0W5V15T2 | 产品由穿刺针、护管套、套管、套管座、针座、防针刺保护装置、套管固定芯、止血器(部分型号无）、外延管(部分型号无）、导管夹(部分型号无）排气接头(部分型号无）和输液端组成。其中，穿刺针及套管固定芯由不锈钢制成；护套管、排气接头由聚丙烯（PP）制成；套管由聚全氟乙丙烯（FEP）制成；套管座由聚碳酸酯（PC）制成；针座、导管夹由丙烯腈-丁二烯-苯乙烯共聚物（ABS）制成；防针刺保护套装置由不锈钢和丙烯腈-丁二烯-苯乙烯共聚物（ABS）制成；止血器由聚异戊二烯制成；外延管由热塑性聚氨酯（TPU）制成；输液端由聚碳酸酯（PC）、硅胶及丙烯腈-丁二烯-苯乙烯共聚物（ABS）制成。本产品由环氧乙烷灭菌，限一次性使用。 | 适用于建立血管通路，用于采集血液样本、注入药物或溶液。其最大留置时间为72小时。 | 三类 | 本产品应贮存在无腐蚀性气体，阴凉、干燥、通风良好、清洁的环境内。有效期3年 | 穿刺针及套管固定芯由不锈钢制成；护套管、排气接头由聚丙烯（PP）制成；套管由聚全氟乙丙烯（FEP）制成；套管座由聚碳酸酯（PC）制成；针座、导管夹由丙烯腈-丁二烯-苯乙烯共聚物（ABS）制成；防针刺保护套装置由不锈钢和丙烯腈-丁二烯-苯乙烯共聚物（ABS）
一次性使用静脉留置针 | 中选 | 有增量资格 | 22.7 | 3类 | 密闭式留置针（防针刺型，含无针接口式连接件） | 一次性使用防针刺伤型静脉留置针————一次性使用防针刺伤型静脉留置针AIVC-7 | 国械注准20163141493 | 佛山特种医用导管有限责任公司 | 佛山特种医用导管有限责任公司 | 16Ga×45mm | AIVC-7 | 密闭式留置针（正压） | 不含DEHP | 防针刺型 | 含无针接口式连接件 | - | C1605011940200509479 | 0000357 | 无 | 产品由穿刺针、护管套、套管、套管座、针座、防针刺保护装置、套管固定芯、止血器(部分型号无）、外延管(部分型号无）、导管夹(部分型号无）排气接头(部分型号无）和输液端组成。其中，穿刺针及套管固定芯由不锈钢制成；护套管、排气接头由聚丙烯（PP）制成；套管由聚全氟乙丙烯（FEP）制成；套管座由聚碳酸酯（PC）制成；针座、导管夹由丙烯腈-丁二烯-苯乙烯共聚物（ABS）制成；防针刺保护套装置由不锈钢和丙烯腈-丁二烯-苯乙烯共聚物（ABS）制成；止血器由聚异戊二烯制成；外延管由热塑性聚氨酯（TPU）制成；输液端由聚碳酸酯（PC）、硅胶及丙烯腈-丁二烯-苯乙烯共聚物（ABS）制成。本产品由环氧乙烷灭菌，限一次性使用。 | 适用于建立血管通路，用于采集血液样本、注入药物或溶液。其最大留置时间为72小时。 | 三类 | 本产品应贮存在无腐蚀性气体，阴凉、干燥、通风良好、清洁的环境内。有效期3年 | 穿刺针及套管固定芯由不锈钢制成；护套管、排气接头由聚丙烯（PP）制成；套管由聚全氟乙丙烯（FEP）制成；套管座由聚碳酸酯（PC）制成；针座、导管夹由丙烯腈-丁二烯-苯乙烯共聚物（ABS）制成；防针刺保护套装置由不锈钢和丙烯腈-丁二烯-苯乙烯共聚物（ABS）
一次性使用静脉留置针 | 中选 | 有增量资格 | 22.7 | 3类 | 密闭式留置针（防针刺型，含无针接口式连接件） | 一次性使用防针刺伤型静脉留置针————一次性使用防针刺伤型静脉留置针AIVC-7 | 国械注准20163141493 | 佛山特种医用导管有限责任公司 | 佛山特种医用导管有限责任公司 | 26Ga×13mm | AIVC-7 | 密闭式留置针（正压） | 不含DEHP | 防针刺型 | 含无针接口式连接件 | - | C1605011940200509479 | 0000365 | 无 | 产品由穿刺针、护管套、套管、套管座、针座、防针刺保护装置、套管固定芯、止血器(部分型号无）、外延管(部分型号无）、导管夹(部分型号无）排气接头(部分型号无）和输液端组成。其中，穿刺针及套管固定芯由不锈钢制成；护套管、排气接头由聚丙烯（PP）制成；套管由聚全氟乙丙烯（FEP）制成；套管座由聚碳酸酯（PC）制成；针座、导管夹由丙烯腈-丁二烯-苯乙烯共聚物（ABS）制成；防针刺保护套装置由不锈钢和丙烯腈-丁二烯-苯乙烯共聚物（ABS）制成；止血器由聚异戊二烯制成；外延管由热塑性聚氨酯（TPU）制成；输液端由聚碳酸酯（PC）、硅胶及丙烯腈-丁二烯-苯乙烯共聚物（ABS）制成。本产品由环氧乙烷灭菌，限一次性使用。 | 适用于建立血管通路，用于采集血液样本、注入药物或溶液。其最大留置时间为72小时。 | 三类 | 本产品应贮存在无腐蚀性气体，阴凉、干燥、通风良好、清洁的环境内。有效期3年 | 穿刺针及套管固定芯由不锈钢制成；护套管、排气接头由聚丙烯（PP）制成；套管由聚全氟乙丙烯（FEP）制成；套管座由聚碳酸酯（PC）制成；针座、导管夹由丙烯腈-丁二烯-苯乙烯共聚物（ABS）制成；防针刺保护套装置由不锈钢和丙烯腈-丁二烯-苯乙烯共聚物（ABS）
一次性使用静脉留置针 | 中选 | 有增量资格 | 22.7 | 3类 | 密闭式留置针（防针刺型，含无针接口式连接件） | 一次性使用防针刺伤型静脉留置针————一次性使用防针刺伤型静脉留置针AIVC-7 | 国械注准20163141493 | 佛山特种医用导管有限责任公司 | 佛山特种医用导管有限责任公司 | 18Ga×33mm | AIVC-7 | 密闭式留置针（正压） | 不含DEHP | 防针刺型 | 含无针接口式连接件 | - | C1605011940200509479 | 0000371 | 无 | 产品由穿刺针、护管套、套管、套管座、针座、防针刺保护装置、套管固定芯、止血器(部分型号无）、外延管(部分型号无）、导管夹(部分型号无）排气接头(部分型号无）和输液端组成。其中，穿刺针及套管固定芯由不锈钢制成；护套管、排气接头由聚丙烯（PP）制成；套管由聚全氟乙丙烯（FEP）制成；套管座由聚碳酸酯（PC）制成；针座、导管夹由丙烯腈-丁二烯-苯乙烯共聚物（ABS）制成；防针刺保护套装置由不锈钢和丙烯腈-丁二烯-苯乙烯共聚物（ABS）制成；止血器由聚异戊二烯制成；外延管由热塑性聚氨酯（TPU）制成；输液端由聚碳酸酯（PC）、硅胶及丙烯腈-丁二烯-苯乙烯共聚物（ABS）制成。本产品由环氧乙烷灭菌，限一次性使用。 | 适用于建立血管通路，用于采集血液样本、注入药物或溶液。其最大留置时间为72小时。 | 三类 | 本产品应贮存在无腐蚀性气体，阴凉、干燥、通风良好、清洁的环境内。有效期3年 | 穿刺针及套管固定芯由不锈钢制成；护套管、排气接头由聚丙烯（PP）制成；套管由聚全氟乙丙烯（FEP）制成；套管座由聚碳酸酯（PC）制成；针座、导管夹由丙烯腈-丁二烯-苯乙烯共聚物（ABS）制成；防针刺保护套装置由不锈钢和丙烯腈-丁二烯-苯乙烯共聚物（ABS）
一次性使用静脉留置针 | 中选 | 有增量资格 | 22.7 | 3类 | 密闭式留置针（防针刺型，含无针接口式连接件） | 一次性使用防针刺伤型静脉留置针————一次性使用防针刺伤型静脉留置针AIVC-7 | 国械注准20163141493 | 佛山特种医用导管有限责任公司 | 佛山特种医用导管有限责任公司 | 16Ga×33mm | AIVC-7 | 密闭式留置针（正压） | 不含DEHP | 防针刺型 | 含无针接口式连接件 | - | C1605011940200509479 | 0000378 | 无 | 产品由穿刺针、护管套、套管、套管座、针座、防针刺保护装置、套管固定芯、止血器(部分型号无）、外延管(部分型号无）、导管夹(部分型号无）排气接头(部分型号无）和输液端组成。其中，穿刺针及套管固定芯由不锈钢制成；护套管、排气接头由聚丙烯（PP）制成；套管由聚全氟乙丙烯（FEP）制成；套管座由聚碳酸酯（PC）制成；针座、导管夹由丙烯腈-丁二烯-苯乙烯共聚物（ABS）制成；防针刺保护套装置由不锈钢和丙烯腈-丁二烯-苯乙烯共聚物（ABS）制成；止血器由聚异戊二烯制成；外延管由热塑性聚氨酯（TPU）制成；输液端由聚碳酸酯（PC）、硅胶及丙烯腈-丁二烯-苯乙烯共聚物（ABS）制成。本产品由环氧乙烷灭菌，限一次性使用。 | 适用于建立血管通路，用于采集血液样本、注入药物或溶液。其最大留置时间为72小时。 | 三类 | 本产品应贮存在无腐蚀性气体，阴凉、干燥、通风良好、清洁的环境内。有效期3年 | 穿刺针及套管固定芯由不锈钢制成；护套管、排气接头由聚丙烯（PP）制成；套管由聚全氟乙丙烯（FEP）制成；套管座由聚碳酸酯（PC）制成；针座、导管夹由丙烯腈-丁二烯-苯乙烯共聚物（ABS）制成；防针刺保护套装置由不锈钢和丙烯腈-丁二烯-苯乙烯共聚物（ABS）
一次性使用静脉留置针 | 中选 | 有增量资格 | 22.7 | 3类 | 密闭式留置针（防针刺型，含无针接口式连接件） | 一次性使用防针刺伤型静脉留置针————一次性使用防针刺伤型静脉留置针AIVC-7 | 国械注准20163141493 | 佛山特种医用导管有限责任公司 | 佛山特种医用导管有限责任公司 | 22Ga×19mm | AIVC-7 | 密闭式留置针（正压） | 不含DEHP | 防针刺型 | 含无针接口式连接件 | - | C1605011940200509479 | 0000386 | 无 | 产品由穿刺针、护管套、套管、套管座、针座、防针刺保护装置、套管固定芯、止血器(部分型号无）、外延管(部分型号无）、导管夹(部分型号无）排气接头(部分型号无）和输液端组成。其中，穿刺针及套管固定芯由不锈钢制成；护套管、排气接头由聚丙烯（PP）制成；套管由聚全氟乙丙烯（FEP）制成；套管座由聚碳酸酯（PC）制成；针座、导管夹由丙烯腈-丁二烯-苯乙烯共聚物（ABS）制成；防针刺保护套装置由不锈钢和丙烯腈-丁二烯-苯乙烯共聚物（ABS）制成；止血器由聚异戊二烯制成；外延管由热塑性聚氨酯（TPU）制成；输液端由聚碳酸酯（PC）、硅胶及丙烯腈-丁二烯-苯乙烯共聚物（ABS）制成。本产品由环氧乙烷灭菌，限一次性使用。 | 适用于建立血管通路，用于采集血液样本、注入药物或溶液。其最大留置时间为72小时。 | 三类 | 本产品应贮存在无腐蚀性气体，阴凉、干燥、通风良好、清洁的环境内。有效期3年 | 穿刺针及套管固定芯由不锈钢制成；护套管、排气接头由聚丙烯（PP）制成；套管由聚全氟乙丙烯（FEP）制成；套管座由聚碳酸酯（PC）制成；针座、导管夹由丙烯腈-丁二烯-苯乙烯共聚物（ABS）制成；防针刺保护套装置由不锈钢和丙烯腈-丁二烯-苯乙烯共聚物（ABS）
一次性使用静脉留置针 | 中选 | 有增量资格 | 22.7 | 3类 | 密闭式留置针（防针刺型，含无针接口式连接件） | 一次性使用防针刺伤型静脉留置针————一次性使用防针刺伤型静脉留置针AIVC-7 | 国械注准20163141493 | 佛山特种医用导管有限责任公司 | 佛山特种医用导管有限责任公司 | 22Ga×25mm | AIVC-7 | 密闭式留置针（正压） | 不含DEHP | 防针刺型 | 含无针接口式连接件 | - | C1605011940200509479 | 0000397 | MA.156.M0.100440.0UHMRTZ1 | 产品由穿刺针、护管套、套管、套管座、针座、防针刺保护装置、套管固定芯、止血器(部分型号无）、外延管(部分型号无）、导管夹(部分型号无）排气接头(部分型号无）和输液端组成。其中，穿刺针及套管固定芯由不锈钢制成；护套管、排气接头由聚丙烯（PP）制成；套管由聚全氟乙丙烯（FEP）制成；套管座由聚碳酸酯（PC）制成；针座、导管夹由丙烯腈-丁二烯-苯乙烯共聚物（ABS）制成；防针刺保护套装置由不锈钢和丙烯腈-丁二烯-苯乙烯共聚物（ABS）制成；止血器由聚异戊二烯制成；外延管由热塑性聚氨酯（TPU）制成；输液端由聚碳酸酯（PC）、硅胶及丙烯腈-丁二烯-苯乙烯共聚物（ABS）制成。本产品由环氧乙烷灭菌，限一次性使用。 | 适用于建立血管通路，用于采集血液样本、注入药物或溶液。其最大留置时间为72小时。 | 三类 | 本产品应贮存在无腐蚀性气体，阴凉、干燥、通风良好、清洁的环境内。有效期3年 | 穿刺针及套管固定芯由不锈钢制成；护套管、排气接头由聚丙烯（PP）制成；套管由聚全氟乙丙烯（FEP）制成；套管座由聚碳酸酯（PC）制成；针座、导管夹由丙烯腈-丁二烯-苯乙烯共聚物（ABS）制成；防针刺保护套装置由不锈钢和丙烯腈-丁二烯-苯乙烯共聚物（ABS）
一次性使用静脉留置针 | 中选 | 有增量资格 | 22.7 | 3类 | 密闭式留置针（防针刺型，含无针接口式连接件） | 一次性使用防针刺伤型静脉留置针————一次性使用防针刺伤型静脉留置针AIVC-7 | 国械注准20163141493 | 佛山特种医用导管有限责任公司 | 佛山特种医用导管有限责任公司 | 14Ga×50mm | AIVC-7 | 密闭式留置针（正压） | 不含DEHP | 防针刺型 | 含无针接口式连接件 | - | C1605011940200509479 | 0000404 | 无 | 产品由穿刺针、护管套、套管、套管座、针座、防针刺保护装置、套管固定芯、止血器(部分型号无）、外延管(部分型号无）、导管夹(部分型号无）排气接头(部分型号无）和输液端组成。其中，穿刺针及套管固定芯由不锈钢制成；护套管、排气接头由聚丙烯（PP）制成；套管由聚全氟乙丙烯（FEP）制成；套管座由聚碳酸酯（PC）制成；针座、导管夹由丙烯腈-丁二烯-苯乙烯共聚物（ABS）制成；防针刺保护套装置由不锈钢和丙烯腈-丁二烯-苯乙烯共聚物（ABS）制成；止血器由聚异戊二烯制成；外延管由热塑性聚氨酯（TPU）制成；输液端由聚碳酸酯（PC）、硅胶及丙烯腈-丁二烯-苯乙烯共聚物（ABS）制成。本产品由环氧乙烷灭菌，限一次性使用。 | 适用于建立血管通路，用于采集血液样本、注入药物或溶液。其最大留置时间为72小时。 | 三类 | 本产品应贮存在无腐蚀性气体，阴凉、干燥、通风良好、清洁的环境内。有效期3年 | 穿刺针及套管固定芯由不锈钢制成；护套管、排气接头由聚丙烯（PP）制成；套管由聚全氟乙丙烯（FEP）制成；套管座由聚碳酸酯（PC）制成；针座、导管夹由丙烯腈-丁二烯-苯乙烯共聚物（ABS）制成；防针刺保护套装置由不锈钢和丙烯腈-丁二烯-苯乙烯共聚物（ABS）
一次性使用静脉留置针 | 中选 | 有增量资格 | 22.7 | 3类 | 密闭式留置针（防针刺型，含无针接口式连接件） | 一次性使用防针刺伤型静脉留置针————一次性使用防针刺伤型静脉留置针AIVC-7 | 国械注准20163141493 | 佛山特种医用导管有限责任公司 | 佛山特种医用导管有限责任公司 | 16Ga×50mm | AIVC-7 | 密闭式留置针（正压） | 不含DEHP | 防针刺型 | 含无针接口式连接件 | - | C1605011940200509479 | 0000418 | 无 | 产品由穿刺针、护管套、套管、套管座、针座、防针刺保护装置、套管固定芯、止血器(部分型号无）、外延管(部分型号无）、导管夹(部分型号无）排气接头(部分型号无）和输液端组成。其中，穿刺针及套管固定芯由不锈钢制成；护套管、排气接头由聚丙烯（PP）制成；套管由聚全氟乙丙烯（FEP）制成；套管座由聚碳酸酯（PC）制成；针座、导管夹由丙烯腈-丁二烯-苯乙烯共聚物（ABS）制成；防针刺保护套装置由不锈钢和丙烯腈-丁二烯-苯乙烯共聚物（ABS）制成；止血器由聚异戊二烯制成；外延管由热塑性聚氨酯（TPU）制成；输液端由聚碳酸酯（PC）、硅胶及丙烯腈-丁二烯-苯乙烯共聚物（ABS）制成。本产品由环氧乙烷灭菌，限一次性使用。 | 适用于建立血管通路，用于采集血液样本、注入药物或溶液。其最大留置时间为72小时。 | 三类 | 本产品应贮存在无腐蚀性气体，阴凉、干燥、通风良好、清洁的环境内。有效期3年 | 穿刺针及套管固定芯由不锈钢制成；护套管、排气接头由聚丙烯（PP）制成；套管由聚全氟乙丙烯（FEP）制成；套管座由聚碳酸酯（PC）制成；针座、导管夹由丙烯腈-丁二烯-苯乙烯共聚物（ABS）制成；防针刺保护套装置由不锈钢和丙烯腈-丁二烯-苯乙烯共聚物（ABS）
一次性使用静脉留置针 | 中选 | 有增量资格 | 22.7 | 3类 | 密闭式留置针（防针刺型，含无针接口式连接件） | 一次性使用防针刺伤型静脉留置针————一次性使用防针刺伤型静脉留置针AIVC-7 | 国械注准20163141493 | 佛山特种医用导管有限责任公司 | 佛山特种医用导管有限责任公司 | 20Ga×25mm | AIVC-7 | 密闭式留置针（正压） | 不含DEHP | 防针刺型 | 含无针接口式连接件 | - | C1605011940200509479 | 0000454 | 无 | 产品由穿刺针、护管套、套管、套管座、针座、防针刺保护装置、套管固定芯、止血器(部分型号无）、外延管(部分型号无）、导管夹(部分型号无）排气接头(部分型号无）和输液端组成。其中，穿刺针及套管固定芯由不锈钢制成；护套管、排气接头由聚丙烯（PP）制成；套管由聚全氟乙丙烯（FEP）制成；套管座由聚碳酸酯（PC）制成；针座、导管夹由丙烯腈-丁二烯-苯乙烯共聚物（ABS）制成；防针刺保护套装置由不锈钢和丙烯腈-丁二烯-苯乙烯共聚物（ABS）制成；止血器由聚异戊二烯制成；外延管由热塑性聚氨酯（TPU）制成；输液端由聚碳酸酯（PC）、硅胶及丙烯腈-丁二烯-苯乙烯共聚物（ABS）制成。本产品由环氧乙烷灭菌，限一次性使用。 | 适用于建立血管通路，用于采集血液样本、注入药物或溶液。其最大留置时间为72小时。 | 三类 | 本产品应贮存在无腐蚀性气体，阴凉、干燥、通风良好、清洁的环境内。有效期3年 | 穿刺针及套管固定芯由不锈钢制成；护套管、排气接头由聚丙烯（PP）制成；套管由聚全氟乙丙烯（FEP）制成；套管座由聚碳酸酯（PC）制成；针座、导管夹由丙烯腈-丁二烯-苯乙烯共聚物（ABS）制成；防针刺保护套装置由不锈钢和丙烯腈-丁二烯-苯乙烯共聚物（ABS）
一次性使用静脉留置针 | 中选 | 有增量资格 | 22.7 | 3类 | 密闭式留置针（防针刺型，含无针接口式连接件） | 一次性使用防针刺伤型静脉留置针————一次性使用防针刺伤型静脉留置针AIVC-7 | 国械注准20163141493 | 佛山特种医用导管有限责任公司 | 佛山特种医用导管有限责任公司 | 24Ga×21mm | AIVC-7 | 密闭式留置针（正压） | 不含DEHP | 防针刺型 | 含无针接口式连接件 | - | C1605011940200509479 | 0000468 | 无 | 产品由穿刺针、护管套、套管、套管座、针座、防针刺保护装置、套管固定芯、止血器(部分型号无）、外延管(部分型号无）、导管夹(部分型号无）排气接头(部分型号无）和输液端组成。其中，穿刺针及套管固定芯由不锈钢制成；护套管、排气接头由聚丙烯（PP）制成；套管由聚全氟乙丙烯（FEP）制成；套管座由聚碳酸酯（PC）制成；针座、导管夹由丙烯腈-丁二烯-苯乙烯共聚物（ABS）制成；防针刺保护套装置由不锈钢和丙烯腈-丁二烯-苯乙烯共聚物（ABS）制成；止血器由聚异戊二烯制成；外延管由热塑性聚氨酯（TPU）制成；输液端由聚碳酸酯（PC）、硅胶及丙烯腈-丁二烯-苯乙烯共聚物（ABS）制成。本产品由环氧乙烷灭菌，限一次性使用。 | 适用于建立血管通路，用于采集血液样本、注入药物或溶液。其最大留置时间为72小时。 | 三类 | 本产品应贮存在无腐蚀性气体，阴凉、干燥、通风良好、清洁的环境内。有效期3年 | 穿刺针及套管固定芯由不锈钢制成；护套管、排气接头由聚丙烯（PP）制成；套管由聚全氟乙丙烯（FEP）制成；套管座由聚碳酸酯（PC）制成；针座、导管夹由丙烯腈-丁二烯-苯乙烯共聚物（ABS）制成；防针刺保护套装置由不锈钢和丙烯腈-丁二烯-苯乙烯共聚物（ABS）
一次性使用静脉留置针 | 中选 | 有增量资格 | 22.7 | 3类 | 密闭式留置针（防针刺型，含无针接口式连接件） | 一次性使用防针刺伤型静脉留置针————一次性使用防针刺伤型静脉留置针AIVC-7 | 国械注准20163141493 | 佛山特种医用导管有限责任公司 | 佛山特种医用导管有限责任公司 | 14Ga×45mm | AIVC-7 | 密闭式留置针（正压） | 不含DEHP | 防针刺型 | 含无针接口式连接件 | - | C1605011940200509479 | 0000480 | 无 | 产品由穿刺针、护管套、套管、套管座、针座、防针刺保护装置、套管固定芯、止血器(部分型号无）、外延管(部分型号无）、导管夹(部分型号无）排气接头(部分型号无）和输液端组成。其中，穿刺针及套管固定芯由不锈钢制成；护套管、排气接头由聚丙烯（PP）制成；套管由聚全氟乙丙烯（FEP）制成；套管座由聚碳酸酯（PC）制成；针座、导管夹由丙烯腈-丁二烯-苯乙烯共聚物（ABS）制成；防针刺保护套装置由不锈钢和丙烯腈-丁二烯-苯乙烯共聚物（ABS）制成；止血器由聚异戊二烯制成；外延管由热塑性聚氨酯（TPU）制成；输液端由聚碳酸酯（PC）、硅胶及丙烯腈-丁二烯-苯乙烯共聚物（ABS）制成。本产品由环氧乙烷灭菌，限一次性使用。 | 适用于建立血管通路，用于采集血液样本、注入药物或溶液。其最大留置时间为72小时。 | 三类 | 本产品应贮存在无腐蚀性气体，阴凉、干燥、通风良好、清洁的环境内。有效期3年 | 穿刺针及套管固定芯由不锈钢制成；护套管、排气接头由聚丙烯（PP）制成；套管由聚全氟乙丙烯（FEP）制成；套管座由聚碳酸酯（PC）制成；针座、导管夹由丙烯腈-丁二烯-苯乙烯共聚物（ABS）制成；防针刺保护套装置由不锈钢和丙烯腈-丁二烯-苯乙烯共聚物（ABS）
一次性使用静脉留置针 | 中选 | 有增量资格 | 22.7 | 3类 | 密闭式留置针（防针刺型，含无针接口式连接件） | 一次性使用防针刺伤型静脉留置针————一次性使用防针刺伤型静脉留置针AIVC-7 | 国械注准20163141493 | 佛山特种医用导管有限责任公司 | 佛山特种医用导管有限责任公司 | 24Ga×19mm | AIVC-7 | 密闭式留置针（正压） | 不含DEHP | 防针刺型 | 含无针接口式连接件 | - | C1605011940200509479 | 0000481 | MA.156.M0.100440.0YCQQKA7 | 产品由穿刺针、护管套、套管、套管座、针座、防针刺保护装置、套管固定芯、止血器(部分型号无）、外延管(部分型号无）、导管夹(部分型号无）排气接头(部分型号无）和输液端组成。其中，穿刺针及套管固定芯由不锈钢制成；护套管、排气接头由聚丙烯（PP）制成；套管由聚全氟乙丙烯（FEP）制成；套管座由聚碳酸酯（PC）制成；针座、导管夹由丙烯腈-丁二烯-苯乙烯共聚物（ABS）制成；防针刺保护套装置由不锈钢和丙烯腈-丁二烯-苯乙烯共聚物（ABS）制成；止血器由聚异戊二烯制成；外延管由热塑性聚氨酯（TPU）制成；输液端由聚碳酸酯（PC）、硅胶及丙烯腈-丁二烯-苯乙烯共聚物（ABS）制成。本产品由环氧乙烷灭菌，限一次性使用。 | 适用于建立血管通路，用于采集血液样本、注入药物或溶液。其最大留置时间为72小时。 | 三类 | 本产品应贮存在无腐蚀性气体，阴凉、干燥、通风良好、清洁的环境内。有效期3年 | 穿刺针及套管固定芯由不锈钢制成；护套管、排气接头由聚丙烯（PP）制成；套管由聚全氟乙丙烯（FEP）制成；套管座由聚碳酸酯（PC）制成；针座、导管夹由丙烯腈-丁二烯-苯乙烯共聚物（ABS）制成；防针刺保护套装置由不锈钢和丙烯腈-丁二烯-苯乙烯共聚物（ABS）
一次性使用静脉留置针 | 中选 | 有增量资格 | 22.7 | 3类 | 密闭式留置针（防针刺型，含无针接口式连接件） | 一次性使用防针刺伤型静脉留置针————一次性使用防针刺伤型静脉留置针AIVC-7 | 国械注准20163141493 | 佛山特种医用导管有限责任公司 | 佛山特种医用导管有限责任公司 | 20Ga×33mm | AIVC-7 | 密闭式留置针（正压） | 不含DEHP | 防针刺型 | 含无针接口式连接件 | - | C1605011940200509479 | 0000490 | 无 | 产品由穿刺针、护管套、套管、套管座、针座、防针刺保护装置、套管固定芯、止血器(部分型号无）、外延管(部分型号无）、导管夹(部分型号无）排气接头(部分型号无）和输液端组成。其中，穿刺针及套管固定芯由不锈钢制成；护套管、排气接头由聚丙烯（PP）制成；套管由聚全氟乙丙烯（FEP）制成；套管座由聚碳酸酯（PC）制成；针座、导管夹由丙烯腈-丁二烯-苯乙烯共聚物（ABS）制成；防针刺保护套装置由不锈钢和丙烯腈-丁二烯-苯乙烯共聚物（ABS）制成；止血器由聚异戊二烯制成；外延管由热塑性聚氨酯（TPU）制成；输液端由聚碳酸酯（PC）、硅胶及丙烯腈-丁二烯-苯乙烯共聚物（ABS）制成。本产品由环氧乙烷灭菌，限一次性使用。 | 适用于建立血管通路，用于采集血液样本、注入药物或溶液。其最大留置时间为72小时。 | 三类 | 本产品应贮存在无腐蚀性气体，阴凉、干燥、通风良好、清洁的环境内。有效期3年 | 穿刺针及套管固定芯由不锈钢制成；护套管、排气接头由聚丙烯（PP）制成；套管由聚全氟乙丙烯（FEP）制成；套管座由聚碳酸酯（PC）制成；针座、导管夹由丙烯腈-丁二烯-苯乙烯共聚物（ABS）制成；防针刺保护套装置由不锈钢和丙烯腈-丁二烯-苯乙烯共聚物（ABS）
一次性使用静脉留置针 | 中选 | 有增量资格 | 22.7 | 3类 | 密闭式留置针（防针刺型，含无针接口式连接件） | 一次性使用防针刺伤型静脉留置针————一次性使用防针刺伤型静脉留置针AIVC-7 | 国械注准20163141493 | 佛山特种医用导管有限责任公司 | 佛山特种医用导管有限责任公司 | 26Ga×19mm | AIVC-7 | 密闭式留置针（正压） | 不含DEHP | 防针刺型 | 含无针接口式连接件 | - | C1605011940200509479 | 0000501 | 无 | 产品由穿刺针、护管套、套管、套管座、针座、防针刺保护装置、套管固定芯、止血器(部分型号无）、外延管(部分型号无）、导管夹(部分型号无）排气接头(部分型号无）和输液端组成。其中，穿刺针及套管固定芯由不锈钢制成；护套管、排气接头由聚丙烯（PP）制成；套管由聚全氟乙丙烯（FEP）制成；套管座由聚碳酸酯（PC）制成；针座、导管夹由丙烯腈-丁二烯-苯乙烯共聚物（ABS）制成；防针刺保护套装置由不锈钢和丙烯腈-丁二烯-苯乙烯共聚物（ABS）制成；止血器由聚异戊二烯制成；外延管由热塑性聚氨酯（TPU）制成；输液端由聚碳酸酯（PC）、硅胶及丙烯腈-丁二烯-苯乙烯共聚物（ABS）制成。本产品由环氧乙烷灭菌，限一次性使用。 | 适用于建立血管通路，用于采集血液样本、注入药物或溶液。其最大留置时间为72小时。 | 三类 | 本产品应贮存在无腐蚀性气体，阴凉、干燥、通风良好、清洁的环境内。有效期3年 | 穿刺针及套管固定芯由不锈钢制成；护套管、排气接头由聚丙烯（PP）制成；套管由聚全氟乙丙烯（FEP）制成；套管座由聚碳酸酯（PC）制成；针座、导管夹由丙烯腈-丁二烯-苯乙烯共聚物（ABS）制成；防针刺保护套装置由不锈钢和丙烯腈-丁二烯-苯乙烯共聚物（ABS）
一次性使用静脉留置针 | 中选 | 有增量资格 | 22.7 | 3类 | 密闭式留置针（防针刺型，含无针接口式连接件） | 一次性使用防针刺伤型静脉留置针————一次性使用防针刺伤型静脉留置针AIVC-7 | 国械注准20163141493 | 佛山特种医用导管有限责任公司 | 佛山特种医用导管有限责任公司 | 26Ga×16mm | AIVC-7 | 密闭式留置针（正压） | 不含DEHP | 防针刺型 | 含无针接口式连接件 | - | C1605011940200509479 | 0000506 | MA.156.M0.100440.0Z7EQTN4 | 产品由穿刺针、护管套、套管、套管座、针座、防针刺保护装置、套管固定芯、止血器(部分型号无）、外延管(部分型号无）、导管夹(部分型号无）排气接头(部分型号无）和输液端组成。其中，穿刺针及套管固定芯由不锈钢制成；护套管、排气接头由聚丙烯（PP）制成；套管由聚全氟乙丙烯（FEP）制成；套管座由聚碳酸酯（PC）制成；针座、导管夹由丙烯腈-丁二烯-苯乙烯共聚物（ABS）制成；防针刺保护套装置由不锈钢和丙烯腈-丁二烯-苯乙烯共聚物（ABS）制成；止血器由聚异戊二烯制成；外延管由热塑性聚氨酯（TPU）制成；输液端由聚碳酸酯（PC）、硅胶及丙烯腈-丁二烯-苯乙烯共聚物（ABS）制成。本产品由环氧乙烷灭菌，限一次性使用。 | 适用于建立血管通路，用于采集血液样本、注入药物或溶液。其最大留置时间为72小时。 | 三类 | 本产品应贮存在无腐蚀性气体，阴凉、干燥、通风良好、清洁的环境内。有效期3年 | 穿刺针及套管固定芯由不锈钢制成；护套管、排气接头由聚丙烯（PP）制成；套管由聚全氟乙丙烯（FEP）制成；套管座由聚碳酸酯（PC）制成；针座、导管夹由丙烯腈-丁二烯-苯乙烯共聚物（ABS）制成；防针刺保护套装置由不锈钢和丙烯腈-丁二烯-苯乙烯共聚物（ABS）
一次性使用输液器 | 中选 | 有增量资格 | 7.35 | 21类 | 微孔过滤避光输液器（不区分材质） | 一次性使用精密过滤避光输液器 带针————一次性使用精密过滤避光输液器 带针-7 | 国械注准20233140137 | 佳康医用器材（青岛）有限公司 | 佳康医用器材（青岛）有限公司 | LRIS-F5-MM-0.4 | LRIS-F5-MM-0.4 | 微孔过滤避光输液器 | 非PVC | 防滴空 | 带针 | 导管长度（mm）：1770 | C1423012020000107382 | 0000424 | 06975539481108 | 产品由塑料瓶塞穿刺器保护套、塑料瓶塞穿刺器、塑钢针瓶塞穿刺器、管路、止液夹、三通、滴管、滴斗、滴斗盖、药液过滤器、流量调节器、注射件、外圆锥接头和静脉输液针（ 连接座、软管、针柄、针管和保护套） 组成。管路和滴斗， 内层为聚氨酯（ TPU） 材料， 外层为含避光剂的聚氯乙烯（ PVC） 材料（ 增塑剂为DEHP） ， 避光剂为三氧化二铁。药液过滤器标称过滤孔径为2μm、3μm、5μm， 其他组件原材料详见产品技术要求。产品经环氧乙烷灭菌， 一次性使用。 | 本产品避光范围290nm～ 450nm， 适用于输注光敏性药物盐酸左氧氟沙星注射液、顺铂注射液、维生素C注射液、盐酸多巴胺注射液、注射用硝普钠、注射用泮托拉唑钠、呋塞米注射液、单硝酸异山梨酯注射液、紫杉醇注射液和维生素K1注射液。 | 三类 | 1.本产品应贮存在无腐蚀性气体和通风良好的室内。 2.在规定的运输和贮存的条件下，产品自灭菌之日起，有效期为三年。产品超过有效期，不得使用。 | 管路和滴斗， 内层为聚氨酯（ TPU） 材料， 外层为含避光剂的聚氯乙烯（ PVC） 材料（ 增塑剂为DEHP）
一次性使用输液器 | 中选 | 有增量资格 | 7.35 | 21类 | 微孔过滤避光输液器（不区分材质） | 一次性使用精密过滤避光输液器 带针————一次性使用精密过滤避光输液器 带针-7 | 国械注准20233140137 | 佳康医用器材（青岛）有限公司 | 佳康医用器材（青岛）有限公司 | LRIS-F5-PP-0.8 | LRIS-F5-PP-0.8 | 微孔过滤避光输液器 | 非PVC | 防滴空 | 带针 | 导管长度（mm）：1770 | C1423012020000107382 | 0000426 | 06975539481061 | 产品由塑料瓶塞穿刺器保护套、塑料瓶塞穿刺器、塑钢针瓶塞穿刺器、管路、止液夹、三通、滴管、滴斗、滴斗盖、药液过滤器、流量调节器、注射件、外圆锥接头和静脉输液针（ 连接座、软管、针柄、针管和保护套） 组成。管路和滴斗， 内层为聚氨酯（ TPU） 材料， 外层为含避光剂的聚氯乙烯（ PVC） 材料（ 增塑剂为DEHP） ， 避光剂为三氧化二铁。药液过滤器标称过滤孔径为2μm、3μm、5μm， 其他组件原材料详见产品技术要求。产品经环氧乙烷灭菌， 一次性使用。 | 本产品避光范围290nm～ 450nm， 适用于输注光敏性药物盐酸左氧氟沙星注射液、顺铂注射液、维生素C注射液、盐酸多巴胺注射液、注射用硝普钠、注射用泮托拉唑钠、呋塞米注射液、单硝酸异山梨酯注射液、紫杉醇注射液和维生素K1注射液。 | 三类 | 1.本产品应贮存在无腐蚀性气体和通风良好的室内。 2.在规定的运输和贮存的条件下，产品自灭菌之日起，有效期为三年。产品超过有效期，不得使用。 | 管路和滴斗， 内层为聚氨酯（ TPU） 材料， 外层为含避光剂的聚氯乙烯（ PVC） 材料（ 增塑剂为DEHP）
一次性使用输液器 | 中选 | 有增量资格 | 7.35 | 21类 | 微孔过滤避光输液器（不区分材质） | 一次性使用精密过滤避光输液器 带针————一次性使用精密过滤避光输液器 带针-7 | 国械注准20233140137 | 佳康医用器材（青岛）有限公司 | 佳康医用器材（青岛）有限公司 | LRIS-F5-MM-0.55 | LRIS-F5-MM-0.55 | 微孔过滤避光输液器 | 非PVC | 防滴空 | 带针 | 导管长度（mm）：1770 | C1423012020000107382 | 0000429 | 06975539481139 | 产品由塑料瓶塞穿刺器保护套、塑料瓶塞穿刺器、塑钢针瓶塞穿刺器、管路、止液夹、三通、滴管、滴斗、滴斗盖、药液过滤器、流量调节器、注射件、外圆锥接头和静脉输液针（ 连接座、软管、针柄、针管和保护套） 组成。管路和滴斗， 内层为聚氨酯（ TPU） 材料， 外层为含避光剂的聚氯乙烯（ PVC） 材料（ 增塑剂为DEHP） ， 避光剂为三氧化二铁。药液过滤器标称过滤孔径为2μm、3μm、5μm， 其他组件原材料详见产品技术要求。产品经环氧乙烷灭菌， 一次性使用。 | 本产品避光范围290nm～ 450nm， 适用于输注光敏性药物盐酸左氧氟沙星注射液、顺铂注射液、维生素C注射液、盐酸多巴胺注射液、注射用硝普钠、注射用泮托拉唑钠、呋塞米注射液、单硝酸异山梨酯注射液、紫杉醇注射液和维生素K1注射液。 | 三类 | 1.本产品应贮存在无腐蚀性气体和通风良好的室内。 2.在规定的运输和贮存的条件下，产品自灭菌之日起，有效期为三年。产品超过有效期，不得使用。 | 管路和滴斗， 内层为聚氨酯（ TPU） 材料， 外层为含避光剂的聚氯乙烯（ PVC） 材料（ 增塑剂为DEHP）
一次性使用输液器 | 中选 | 有增量资格 | 7.35 | 21类 | 微孔过滤避光输液器（不区分材质） | 一次性使用精密过滤避光输液器 带针————一次性使用精密过滤避光输液器 带针-7 | 国械注准20233140137 | 佳康医用器材（青岛）有限公司 | 佳康医用器材（青岛）有限公司 | LRIS-F5-MM-0.9 | LRIS-F5-MM-0.9 | 微孔过滤避光输液器 | 非PVC | 防滴空 | 带针 | 导管长度（mm）：1770 | C1423012020000107382 | 0000434 | 06975539481177 | 产品由塑料瓶塞穿刺器保护套、塑料瓶塞穿刺器、塑钢针瓶塞穿刺器、管路、止液夹、三通、滴管、滴斗、滴斗盖、药液过滤器、流量调节器、注射件、外圆锥接头和静脉输液针（ 连接座、软管、针柄、针管和保护套） 组成。管路和滴斗， 内层为聚氨酯（ TPU） 材料， 外层为含避光剂的聚氯乙烯（ PVC） 材料（ 增塑剂为DEHP） ， 避光剂为三氧化二铁。药液过滤器标称过滤孔径为2μm、3μm、5μm， 其他组件原材料详见产品技术要求。产品经环氧乙烷灭菌， 一次性使用。 | 本产品避光范围290nm～ 450nm， 适用于输注光敏性药物盐酸左氧氟沙星注射液、顺铂注射液、维生素C注射液、盐酸多巴胺注射液、注射用硝普钠、注射用泮托拉唑钠、呋塞米注射液、单硝酸异山梨酯注射液、紫杉醇注射液和维生素K1注射液。 | 三类 | 1.本产品应贮存在无腐蚀性气体和通风良好的室内。 2.在规定的运输和贮存的条件下，产品自灭菌之日起，有效期为三年。产品超过有效期，不得使用。 | 管路和滴斗， 内层为聚氨酯（ TPU） 材料， 外层为含避光剂的聚氯乙烯（ PVC） 材料（ 增塑剂为DEHP）
一次性使用输液器 | 中选 | 有增量资格 | 7.35 | 21类 | 微孔过滤避光输液器（不区分材质） | 一次性使用精密过滤避光输液器 带针————一次性使用精密过滤避光输液器 带针-7 | 国械注准20233140137 | 佳康医用器材（青岛）有限公司 | 佳康医用器材（青岛）有限公司 | LRIS-F5-PP-1.1 | LRIS-F5-PP-1.1 | 微孔过滤避光输液器 | 非PVC | 防滴空 | 带针 | 导管长度（mm）：1770 | C1423012020000107382 | 0000436 | 06975539481085 | 产品由塑料瓶塞穿刺器保护套、塑料瓶塞穿刺器、塑钢针瓶塞穿刺器、管路、止液夹、三通、滴管、滴斗、滴斗盖、药液过滤器、流量调节器、注射件、外圆锥接头和静脉输液针（ 连接座、软管、针柄、针管和保护套） 组成。管路和滴斗， 内层为聚氨酯（ TPU） 材料， 外层为含避光剂的聚氯乙烯（ PVC） 材料（ 增塑剂为DEHP） ， 避光剂为三氧化二铁。药液过滤器标称过滤孔径为2μm、3μm、5μm， 其他组件原材料详见产品技术要求。产品经环氧乙烷灭菌， 一次性使用。 | 本产品避光范围290nm～ 450nm， 适用于输注光敏性药物盐酸左氧氟沙星注射液、顺铂注射液、维生素C注射液、盐酸多巴胺注射液、注射用硝普钠、注射用泮托拉唑钠、呋塞米注射液、单硝酸异山梨酯注射液、紫杉醇注射液和维生素K1注射液。 | 三类 | 1.本产品应贮存在无腐蚀性气体和通风良好的室内。 2.在规定的运输和贮存的条件下，产品自灭菌之日起，有效期为三年。产品超过有效期，不得使用。 | 管路和滴斗， 内层为聚氨酯（ TPU） 材料， 外层为含避光剂的聚氯乙烯（ PVC） 材料（ 增塑剂为DEHP）
一次性使用输液器 | 中选 | 有增量资格 | 7.35 | 21类 | 微孔过滤避光输液器（不区分材质） | 一次性使用精密过滤避光输液器 带针————一次性使用精密过滤避光输液器 带针-7 | 国械注准20233140137 | 佳康医用器材（青岛）有限公司 | 佳康医用器材（青岛）有限公司 | LRIS-F5-MM-0.6 | LRIS-F5-MM-0.6 | 微孔过滤避光输液器 | 非PVC | 防滴空 | 带针 | 导管长度（mm）：1770 | C1423012020000107382 | 0000437 | 06975539481146 | 产品由塑料瓶塞穿刺器保护套、塑料瓶塞穿刺器、塑钢针瓶塞穿刺器、管路、止液夹、三通、滴管、滴斗、滴斗盖、药液过滤器、流量调节器、注射件、外圆锥接头和静脉输液针（ 连接座、软管、针柄、针管和保护套） 组成。管路和滴斗， 内层为聚氨酯（ TPU） 材料， 外层为含避光剂的聚氯乙烯（ PVC） 材料（ 增塑剂为DEHP） ， 避光剂为三氧化二铁。药液过滤器标称过滤孔径为2μm、3μm、5μm， 其他组件原材料详见产品技术要求。产品经环氧乙烷灭菌， 一次性使用。 | 本产品避光范围290nm～ 450nm， 适用于输注光敏性药物盐酸左氧氟沙星注射液、顺铂注射液、维生素C注射液、盐酸多巴胺注射液、注射用硝普钠、注射用泮托拉唑钠、呋塞米注射液、单硝酸异山梨酯注射液、紫杉醇注射液和维生素K1注射液。 | 三类 | 1.本产品应贮存在无腐蚀性气体和通风良好的室内。 2.在规定的运输和贮存的条件下，产品自灭菌之日起，有效期为三年。产品超过有效期，不得使用。 | 管路和滴斗， 内层为聚氨酯（ TPU） 材料， 外层为含避光剂的聚氯乙烯（ PVC） 材料（ 增塑剂为DEHP）
一次性使用输液器 | 中选 | 有增量资格 | 7.35 | 21类 | 微孔过滤避光输液器（不区分材质） | 一次性使用精密过滤避光输液器 带针————一次性使用精密过滤避光输液器 带针-7 | 国械注准20233140137 | 佳康医用器材（青岛）有限公司 | 佳康医用器材（青岛）有限公司 | LRIS-F5-PP-0.7 | LRIS-F5-PP-0.7 | 微孔过滤避光输液器 | 非PVC | 防滴空 | 带针 | 导管长度（mm）：1770 | C1423012020000107382 | 0000457 | 06975539481054 | 产品由塑料瓶塞穿刺器保护套、塑料瓶塞穿刺器、塑钢针瓶塞穿刺器、管路、止液夹、三通、滴管、滴斗、滴斗盖、药液过滤器、流量调节器、注射件、外圆锥接头和静脉输液针（ 连接座、软管、针柄、针管和保护套） 组成。管路和滴斗， 内层为聚氨酯（ TPU） 材料， 外层为含避光剂的聚氯乙烯（ PVC） 材料（ 增塑剂为DEHP） ， 避光剂为三氧化二铁。药液过滤器标称过滤孔径为2μm、3μm、5μm， 其他组件原材料详见产品技术要求。产品经环氧乙烷灭菌， 一次性使用。 | 本产品避光范围290nm～ 450nm， 适用于输注光敏性药物盐酸左氧氟沙星注射液、顺铂注射液、维生素C注射液、盐酸多巴胺注射液、注射用硝普钠、注射用泮托拉唑钠、呋塞米注射液、单硝酸异山梨酯注射液、紫杉醇注射液和维生素K1注射液。 | 三类 | 1.本产品应贮存在无腐蚀性气体和通风良好的室内。 2.在规定的运输和贮存的条件下，产品自灭菌之日起，有效期为三年。产品超过有效期，不得使用。 | 管路和滴斗， 内层为聚氨酯（ TPU） 材料， 外层为含避光剂的聚氯乙烯（ PVC） 材料（ 增塑剂为DEHP）
一次性使用输液器 | 中选 | 有增量资格 | 7.35 | 21类 | 微孔过滤避光输液器（不区分材质） | 一次性使用精密过滤避光输液器 带针————一次性使用精密过滤避光输液器 带针-7 | 国械注准20233140137 | 佳康医用器材（青岛）有限公司 | 佳康医用器材（青岛）有限公司 | LRIS-F5-PP-0.5 | LRIS-F5-PP-0.5 | 微孔过滤避光输液器 | 非PVC | 防滴空 | 带针 | 导管长度（mm）：1770 | C1423012020000107382 | 0000458 | 06975539481023 | 产品由塑料瓶塞穿刺器保护套、塑料瓶塞穿刺器、塑钢针瓶塞穿刺器、管路、止液夹、三通、滴管、滴斗、滴斗盖、药液过滤器、流量调节器、注射件、外圆锥接头和静脉输液针（ 连接座、软管、针柄、针管和保护套） 组成。管路和滴斗， 内层为聚氨酯（ TPU） 材料， 外层为含避光剂的聚氯乙烯（ PVC） 材料（ 增塑剂为DEHP） ， 避光剂为三氧化二铁。药液过滤器标称过滤孔径为2μm、3μm、5μm， 其他组件原材料详见产品技术要求。产品经环氧乙烷灭菌， 一次性使用。 | 本产品避光范围290nm～ 450nm， 适用于输注光敏性药物盐酸左氧氟沙星注射液、顺铂注射液、维生素C注射液、盐酸多巴胺注射液、注射用硝普钠、注射用泮托拉唑钠、呋塞米注射液、单硝酸异山梨酯注射液、紫杉醇注射液和维生素K1注射液。 | 三类 | 1.本产品应贮存在无腐蚀性气体和通风良好的室内。 2.在规定的运输和贮存的条件下，产品自灭菌之日起，有效期为三年。产品超过有效期，不得使用。 | 管路和滴斗， 内层为聚氨酯（ TPU） 材料， 外层为含避光剂的聚氯乙烯（ PVC） 材料（ 增塑剂为DEHP）
一次性使用输液器 | 中选 | 有增量资格 | 7.35 | 21类 | 微孔过滤避光输液器（不区分材质） | 一次性使用精密过滤避光输液器 带针————一次性使用精密过滤避光输液器 带针-7 | 国械注准20233140137 | 佳康医用器材（青岛）有限公司 | 佳康医用器材（青岛）有限公司 | LRIS-F5-MM-0.7 | LRIS-F5-MM-0.7 | 微孔过滤避光输液器 | 非PVC | 防滴空 | 带针 | 导管长度（mm）：1770 | C1423012020000107382 | 0000465 | 06975539481153 | 产品由塑料瓶塞穿刺器保护套、塑料瓶塞穿刺器、塑钢针瓶塞穿刺器、管路、止液夹、三通、滴管、滴斗、滴斗盖、药液过滤器、流量调节器、注射件、外圆锥接头和静脉输液针（ 连接座、软管、针柄、针管和保护套） 组成。管路和滴斗， 内层为聚氨酯（ TPU） 材料， 外层为含避光剂的聚氯乙烯（ PVC） 材料（ 增塑剂为DEHP） ， 避光剂为三氧化二铁。药液过滤器标称过滤孔径为2μm、3μm、5μm， 其他组件原材料详见产品技术要求。产品经环氧乙烷灭菌， 一次性使用。 | 本产品避光范围290nm～ 450nm， 适用于输注光敏性药物盐酸左氧氟沙星注射液、顺铂注射液、维生素C注射液、盐酸多巴胺注射液、注射用硝普钠、注射用泮托拉唑钠、呋塞米注射液、单硝酸异山梨酯注射液、紫杉醇注射液和维生素K1注射液。 | 三类 | 1.本产品应贮存在无腐蚀性气体和通风良好的室内。 2.在规定的运输和贮存的条件下，产品自灭菌之日起，有效期为三年。产品超过有效期，不得使用。 | 管路和滴斗， 内层为聚氨酯（ TPU） 材料， 外层为含避光剂的聚氯乙烯（ PVC） 材料（ 增塑剂为DEHP）
一次性使用输液器 | 中选 | 有增量资格 | 7.35 | 21类 | 微孔过滤避光输液器（不区分材质） | 一次性使用精密过滤避光输液器 带针————一次性使用精密过滤避光输液器 带针-7 | 国械注准20233140137 | 佳康医用器材（青岛）有限公司 | 佳康医用器材（青岛）有限公司 | LRIS-F5-MM-0.5 | LRIS-F5-MM-0.5 | 微孔过滤避光输液器 | 非PVC | 防滴空 | 带针 | 导管长度（mm）：1770 | C1423012020000107382 | 0000470 | 06975539481122 | 产品由塑料瓶塞穿刺器保护套、塑料瓶塞穿刺器、塑钢针瓶塞穿刺器、管路、止液夹、三通、滴管、滴斗、滴斗盖、药液过滤器、流量调节器、注射件、外圆锥接头和静脉输液针（ 连接座、软管、针柄、针管和保护套） 组成。管路和滴斗， 内层为聚氨酯（ TPU） 材料， 外层为含避光剂的聚氯乙烯（ PVC） 材料（ 增塑剂为DEHP） ， 避光剂为三氧化二铁。药液过滤器标称过滤孔径为2μm、3μm、5μm， 其他组件原材料详见产品技术要求。产品经环氧乙烷灭菌， 一次性使用。 | 本产品避光范围290nm～ 450nm， 适用于输注光敏性药物盐酸左氧氟沙星注射液、顺铂注射液、维生素C注射液、盐酸多巴胺注射液、注射用硝普钠、注射用泮托拉唑钠、呋塞米注射液、单硝酸异山梨酯注射液、紫杉醇注射液和维生素K1注射液。 | 三类 | 1.本产品应贮存在无腐蚀性气体和通风良好的室内。 2.在规定的运输和贮存的条件下，产品自灭菌之日起，有效期为三年。产品超过有效期，不得使用。 | 管路和滴斗， 内层为聚氨酯（ TPU） 材料， 外层为含避光剂的聚氯乙烯（ PVC） 材料（ 增塑剂为DEHP）
一次性使用静脉留置针 | 中选 | 无增量资格 | 17.58 | 3类 | 密闭式留置针（防针刺型，含无针接口式连接件） | 一次性使用静脉留置针 | 国械注准20173141540 | 河南驼人医疗器械集团有限公司 | 河南驼人医疗器械集团有限公司 | 26G | Y式正压防针刺 | 密闭式留置针（正压） | 含DEHP | 防针刺型 | 含无针接口式连接件 | - | C1605011940200205977 | 0000010 | 无 | Y式正压由护套、针管、导管、铆钉、导管座、防溢塞、针座、延长管、止流夹、三通正压接头、端帽组成；Y式正压防针刺由护套、针管、导管、铆钉、导管座、防溢塞、针座、延长管、止流夹、三通正压接头、端帽、保护卡组成。本产品经环氧乙烷灭菌，一次性使用。 | 本产品适用于静脉留置连续输液用，留置时间不超过72小时。 | 三类 | 1、运输贮存：在相对湿度不超过80、无腐蚀性气体、干燥﹑通风良好、清洁的环境内，避免与氯化制剂的消毒剂储存在一起;不得重压，以免损坏器械;搬运过程中应轻拿轻放，避免剧烈碰撞，应远离火源和热源，以兔发生火灾或导致器械受热变形。 2、本产品已经环氧乙烷灭菌,有效期三年。 | 不锈钢
一次性使用静脉留置针 | 中选 | 无增量资格 | 9.18 | 5类 | 密闭式留置针（普通型，含无针接口式连接件） | 一次性使用静脉留置针 | 国械注准20173141540 | 河南驼人医疗器械集团有限公司 | 河南驼人医疗器械集团有限公司 | 26G | Y式正压 | 密闭式留置针（正压） | 含DEHP | 普通型 | 含无针接口式连接件 | - | C1605011940200405977 | 0000010 | 无 | Y式正压由护套、针管、导管、铆钉、导管座、防溢塞、针座、延长管、止流夹、三通正压接头、端帽组成；Y式正压防针刺由护套、针管、导管、铆钉、导管座、防溢塞、针座、延长管、止流夹、三通正压接头、端帽、保护卡组成。本产品经环氧乙烷灭菌，一次性使用。 | 本产品适用于静脉留置连续输液用，留置时间不超过72小时。 | 三类 | 1、运输贮存：在相对湿度不超过80、无腐蚀性气体、干燥﹑通风良好、清洁的环境内，避免与氯化制剂的消毒剂储存在一起;不得重压，以免损坏器械;搬运过程中应轻拿轻放，避免剧烈碰撞，应远离火源和热源，以兔发生火灾或导致器械受热变形。 2、本产品已经环氧乙烷灭菌,有效期三年。 | 不锈钢
一次性使用真空采血管 | 中选 | 有增量资格 | 0.43 | 8类 | 柠檬酸钠（枸橼酸钠）凝血试验管（蓝色头盖） | 一次性使用真空采血管————2 | 鄂械注准20222223906 | 康缘爱电子有限公司 | 康缘爱电子有限公司 | 3ml | 柠檬酸钠（1:9） | 柠檬酸钠（枸橼酸钠）凝血试验管（蓝色头盖） | - | 灭菌 | 塑料 | 规格（ml）：3ml | C1423022030000717990 | 0000008 | 06971986781938 | 一次性使用真空采血管由试管、丁基胶塞、塑料防漏保护帽、标签和添加剂(如果有)和附加物(如果有)组成:试管由聚对苯二甲酸乙二醇酯(PET) 材科制成；添加剂包括促凝剂和抗凝剂(肝素锂、肝素钠、EDTAK2、 EDTAK3、 柠檬酸钠、氟化钠) ;附加物为分离胶。产品经辐照灭菌后内腔应无菌。一次性使用。 | 与一次性使 用无菌采血针配合使用，用于人体静脉血的收集、运输、存储。 | 二类 | 本产品的储存应在相对湿度不超过80、 温度不超过30 | 聚对苯二甲酸乙二醇酯
一次性使用真空采血管 | 中选 | 有增量资格 | 0.43 | 8类 | 柠檬酸钠（枸橼酸钠）凝血试验管（蓝色头盖） | 一次性使用真空采血管————2 | 鄂械注准20222223906 | 康缘爱电子有限公司 | 康缘爱电子有限公司 | 2ml | 柠檬酸钠（1:9） | 柠檬酸钠（枸橼酸钠）凝血试验管（蓝色头盖） | - | 灭菌 | 塑料 | 规格（ml）：2ml | C1423022030000717990 | 0000009 | 06971986781921 | 一次性使用真空采血管由试管、丁基胶塞、塑料防漏保护帽、标签和添加剂(如果有)和附加物(如果有)组成:试管由聚对苯二甲酸乙二醇酯(PET) 材科制成；添加剂包括促凝剂和抗凝剂(肝素锂、肝素钠、EDTAK2、 EDTAK3、 柠檬酸钠、氟化钠) ;附加物为分离胶。产品经辐照灭菌后内腔应无菌。一次性使用。 | 与一次性使 用无菌采血针配合使用，用于人体静脉血的收集、运输、存储。 | 二类 | 本产品的储存应在相对湿度不超过80、 温度不超过30 | 聚对苯二甲酸乙二醇酯
一次性使用输液器 | 中选 | 有增量资格 | 4.9 | 19类 | 微孔过滤输液器（含DEHP） | 一次性使用回缩式防针刺输液器————IS-G-B114 | 国械注准20173661461 | 上海宝舜医疗器械有限公司 | 上海宝舜医疗器械有限公司 | （以注册证为主）0.6×24TWLB | IS-G-B114 | 微孔过滤输液器 | PVC | 自动排气、防滴空 | 带针 | 导管长度（mm）：/ | C1423012020000100693 | 0003153 | 无 | 由瓶塞穿刺器及其保护套、空气过滤器、滴管、滴斗、防气泡件、微量调节器（20—125ml/h)、外圆锥接头及其护帽、带加药口的三通注射件、截流夹、注射件、管路、静脉输液针、输液贴组成。静脉输液针由连接座、软管、针柄、针管、防针刺保护套和保护套组成。其中有瓶塞穿刺器保护套、流量调节器、空气过滤器的内壳和外壳、外圆锥接头护帽、静脉输液针的保护套由聚乙烯（PE)制成：其中有针柄、防针刺保护套、精密药液过滤器的上壳和下壳、外圆锥接头、截流夹、防气泡件、流量调节器、塑料穿刺器、金属穿刺器的针座、塑钢组合穿刺器的针尖和针座由丙烯腈-苯乙烯共聚物（ABS,牌号GP22、PA-757K、PA-758、TR558)制成；其中有连接座、三通、软管、进液管、滴斗、滴管和塞子由聚氯乙烯（PVC，增塑剂为DEFP)制成；其中有金属穿刺器的针管、塑钢组合穿刺器的针管和静脉输液针的针管由SUS304不锈钢制成，是外购件；空气过滤膜的材质为聚丙烯纤维（PP)，是外购件；药液过滤膜的材质为聚醚砜（PES),是外购件；回血件由天然橡胶制成，是外购件；注射件由天然橡胶制成，是外购件；带加药口的三通注射件由聚氯乙烯（PVC，增塑剂为DEFP)和天然橡胶制成，是外购件；微量由烯腈-丁二烯-苯乙烯共聚物（ABS）和硅橡胶制成调节器，是外购件；输液贴由医用压敏胶、水刺无纺布、硅油防粘纸制成，为具有医疗器械注册镇的外购件。粘合剂为环已酮，润滑剂为二甲基硅氧烷。本产品使用的聚氯乙烯增塑剂为DEHP。本产品经环氧乙烷灭菌。本产品一次性使用。 | 临床静脉输注药液,是一种重力输液式输液器，不得配用压力输液设备。 | 三类 | 产品应存放在相对湿度不超过80％、无腐蚀性气体、干燥、通风良好、清洁的环境内。产品有效期3年 | PVC
一次性使用输液器 | 中选 | 有增量资格 | 4.9 | 19类 | 微孔过滤输液器（含DEHP） | 一次性使用回缩式防针刺输液器————IS-G-B114 | 国械注准20173661461 | 上海宝舜医疗器械有限公司 | 上海宝舜医疗器械有限公司 | （以注册证为主）0.7×24TWLB | IS-G-B114 | 微孔过滤输液器 | PVC | 自动排气、防滴空 | 带针 | 导管长度（mm）：/ | C1423012020000100693 | 0012008 | 无 | 由瓶塞穿刺器及其保护套、空气过滤器、滴管、滴斗、防气泡件、微量调节器（20—125ml/h)、外圆锥接头及其护帽、带加药口的三通注射件、截流夹、注射件、管路、静脉输液针、输液贴组成。静脉输液针由连接座、软管、针柄、针管、防针刺保护套和保护套组成。其中有瓶塞穿刺器保护套、流量调节器、空气过滤器的内壳和外壳、外圆锥接头护帽、静脉输液针的保护套由聚乙烯（PE)制成：其中有针柄、防针刺保护套、精密药液过滤器的上壳和下壳、外圆锥接头、截流夹、防气泡件、流量调节器、塑料穿刺器、金属穿刺器的针座、塑钢组合穿刺器的针尖和针座由丙烯腈-苯乙烯共聚物（ABS,牌号GP22、PA-757K、PA-758、TR558)制成；其中有连接座、三通、软管、进液管、滴斗、滴管和塞子由聚氯乙烯（PVC，增塑剂为DEFP)制成；其中有金属穿刺器的针管、塑钢组合穿刺器的针管和静脉输液针的针管由SUS304不锈钢制成，是外购件；空气过滤膜的材质为聚丙烯纤维（PP)，是外购件；药液过滤膜的材质为聚醚砜（PES),是外购件；回血件由天然橡胶制成，是外购件；注射件由天然橡胶制成，是外购件；带加药口的三通注射件由聚氯乙烯（PVC，增塑剂为DEFP)和天然橡胶制成，是外购件；微量由烯腈-丁二烯-苯乙烯共聚物（ABS）和硅橡胶制成调节器，是外购件；输液贴由医用压敏胶、水刺无纺布、硅油防粘纸制成，为具有医疗器械注册镇的外购件。粘合剂为环已酮，润滑剂为二甲基硅氧烷。本产品使用的聚氯乙烯增塑剂为DEHP。本产品经环氧乙烷灭菌。本产品一次性使用。 | 临床静脉输注药液,是一种重力输液式输液器，不得配用压力输液设备。 | 三类 | 产品应存放在相对湿度不超过80％、无腐蚀性气体、干燥、通风良好、清洁的环境内。产品有效期3年 | PVC
一次性使用输液器 | 中选 | 有增量资格 | 4.9 | 19类 | 微孔过滤输液器（含DEHP） | 一次性使用回缩式防针刺输液器————IS-G-B114 | 国械注准20173661461 | 上海宝舜医疗器械有限公司 | 上海宝舜医疗器械有限公司 | （以注册证为主）0.55×20TWLB | IS-G-B114 | 微孔过滤输液器 | PVC | 自动排气、防滴空 | 带针 | 导管长度（mm）：/ | C1423012020000100693 | 0013371 | 无 | 由瓶塞穿刺器及其保护套、空气过滤器、滴管、滴斗、防气泡件、微量调节器（20—125ml/h)、外圆锥接头及其护帽、带加药口的三通注射件、截流夹、注射件、管路、静脉输液针、输液贴组成。静脉输液针由连接座、软管、针柄、针管、防针刺保护套和保护套组成。其中有瓶塞穿刺器保护套、流量调节器、空气过滤器的内壳和外壳、外圆锥接头护帽、静脉输液针的保护套由聚乙烯（PE)制成：其中有针柄、防针刺保护套、精密药液过滤器的上壳和下壳、外圆锥接头、截流夹、防气泡件、流量调节器、塑料穿刺器、金属穿刺器的针座、塑钢组合穿刺器的针尖和针座由丙烯腈-苯乙烯共聚物（ABS,牌号GP22、PA-757K、PA-758、TR558)制成；其中有连接座、三通、软管、进液管、滴斗、滴管和塞子由聚氯乙烯（PVC，增塑剂为DEFP)制成；其中有金属穿刺器的针管、塑钢组合穿刺器的针管和静脉输液针的针管由SUS304不锈钢制成，是外购件；空气过滤膜的材质为聚丙烯纤维（PP)，是外购件；药液过滤膜的材质为聚醚砜（PES),是外购件；回血件由天然橡胶制成，是外购件；注射件由天然橡胶制成，是外购件；带加药口的三通注射件由聚氯乙烯（PVC，增塑剂为DEFP)和天然橡胶制成，是外购件；微量由烯腈-丁二烯-苯乙烯共聚物（ABS）和硅橡胶制成调节器，是外购件；输液贴由医用压敏胶、水刺无纺布、硅油防粘纸制成，为具有医疗器械注册镇的外购件。粘合剂为环已酮，润滑剂为二甲基硅氧烷。本产品使用的聚氯乙烯增塑剂为DEHP。本产品经环氧乙烷灭菌。本产品一次性使用。 | 临床静脉输注药液,是一种重力输液式输液器，不得配用压力输液设备。 | 三类 | 产品应存放在相对湿度不超过80％、无腐蚀性气体、干燥、通风良好、清洁的环境内。产品有效期3年 | PVC
一次性使用输液器 | 中选 | 有增量资格 | 4.9 | 19类 | 微孔过滤输液器（含DEHP） | 一次性使用回缩式防针刺输液器————IS-G-B118 | 国械注准20173661461 | 上海宝舜医疗器械有限公司 | 上海宝舜医疗器械有限公司 | （以注册证为主）0.55×20TWLB | IS-G-B118 | 微孔过滤输液器 | PVC | 自动排气、防滴空 | 带针 | 导管长度（mm）：/ | C1423012020000100693 | 0007374 | 06973234983453 | 由瓶塞穿刺器及其保护套、空气过滤器、滴管、滴斗、防气泡件、微量调节器（20—125ml/h)、外圆锥接头及其护帽、带加药口的三通注射件、截流夹、注射件、管路、静脉输液针、输液贴组成。静脉输液针由连接座、软管、针柄、针管、防针刺保护套和保护套组成。其中有瓶塞穿刺器保护套、流量调节器、空气过滤器的内壳和外壳、外圆锥接头护帽、静脉输液针的保护套由聚乙烯（PE)制成：其中有针柄、防针刺保护套、精密药液过滤器的上壳和下壳、外圆锥接头、截流夹、防气泡件、流量调节器、塑料穿刺器、金属穿刺器的针座、塑钢组合穿刺器的针尖和针座由丙烯腈-苯乙烯共聚物（ABS,牌号GP22、PA-757K、PA-758、TR558)制成；其中有连接座、三通、软管、进液管、滴斗、滴管和塞子由聚氯乙烯（PVC，增塑剂为DEFP)制成；其中有金属穿刺器的针管、塑钢组合穿刺器的针管和静脉输液针的针管由SUS304不锈钢制成，是外购件；空气过滤膜的材质为聚丙烯纤维（PP)，是外购件；药液过滤膜的材质为聚醚砜（PES),是外购件；回血件由天然橡胶制成，是外购件；注射件由天然橡胶制成，是外购件；带加药口的三通注射件由聚氯乙烯（PVC，增塑剂为DEFP)和天然橡胶制成，是外购件；微量由烯腈-丁二烯-苯乙烯共聚物（ABS）和硅橡胶制成调节器，是外购件；输液贴由医用压敏胶、水刺无纺布、硅油防粘纸制成，为具有医疗器械注册镇的外购件。粘合剂为环已酮，润滑剂为二甲基硅氧烷。本产品使用的聚氯乙烯增塑剂为DEHP。本产品经环氧乙烷灭菌。本产品一次性使用。 | 临床静脉输注药液,是一种重力输液式输液器，不得配用压力输液设备。 | 三类 | 产品应存放在相对湿度不超过80％、无腐蚀性气体、干燥、通风良好、清洁的环境内。产品有效期3年 | PVC
一次性使用输液器 | 中选 | 有增量资格 | 4.9 | 19类 | 微孔过滤输液器（含DEHP） | 一次性使用回缩式防针刺输液器————IS-G-B118 | 国械注准20173661461 | 上海宝舜医疗器械有限公司 | 上海宝舜医疗器械有限公司 | （以注册证为主）0.6×24TWLB | IS-G-B118 | 微孔过滤输液器 | PVC | 自动排气、防滴空 | 带针 | 导管长度（mm）：/ | C1423012020000100693 | 0013667 | 06973234983460 | 由瓶塞穿刺器及其保护套、空气过滤器、滴管、滴斗、防气泡件、微量调节器（20—125ml/h)、外圆锥接头及其护帽、带加药口的三通注射件、截流夹、注射件、管路、静脉输液针、输液贴组成。静脉输液针由连接座、软管、针柄、针管、防针刺保护套和保护套组成。其中有瓶塞穿刺器保护套、流量调节器、空气过滤器的内壳和外壳、外圆锥接头护帽、静脉输液针的保护套由聚乙烯（PE)制成：其中有针柄、防针刺保护套、精密药液过滤器的上壳和下壳、外圆锥接头、截流夹、防气泡件、流量调节器、塑料穿刺器、金属穿刺器的针座、塑钢组合穿刺器的针尖和针座由丙烯腈-苯乙烯共聚物（ABS,牌号GP22、PA-757K、PA-758、TR558)制成；其中有连接座、三通、软管、进液管、滴斗、滴管和塞子由聚氯乙烯（PVC，增塑剂为DEFP)制成；其中有金属穿刺器的针管、塑钢组合穿刺器的针管和静脉输液针的针管由SUS304不锈钢制成，是外购件；空气过滤膜的材质为聚丙烯纤维（PP)，是外购件；药液过滤膜的材质为聚醚砜（PES),是外购件；回血件由天然橡胶制成，是外购件；注射件由天然橡胶制成，是外购件；带加药口的三通注射件由聚氯乙烯（PVC，增塑剂为DEFP)和天然橡胶制成，是外购件；微量由烯腈-丁二烯-苯乙烯共聚物（ABS）和硅橡胶制成调节器，是外购件；输液贴由医用压敏胶、水刺无纺布、硅油防粘纸制成，为具有医疗器械注册镇的外购件。粘合剂为环已酮，润滑剂为二甲基硅氧烷。本产品使用的聚氯乙烯增塑剂为DEHP。本产品经环氧乙烷灭菌。本产品一次性使用。 | 临床静脉输注药液,是一种重力输液式输液器，不得配用压力输液设备。 | 三类 | 产品应存放在相对湿度不超过80％、无腐蚀性气体、干燥、通风良好、清洁的环境内。产品有效期3年 | PVC
一次性使用输液器 | 中选 | 有增量资格 | 4.9 | 19类 | 微孔过滤输液器（含DEHP） | 一次性使用回缩式防针刺输液器————IS-G-B118 | 国械注准20173661461 | 上海宝舜医疗器械有限公司 | 上海宝舜医疗器械有限公司 | （以注册证为主）0.7×24TWLB | IS-G-B118 | 微孔过滤输液器 | PVC | 自动排气、防滴空 | 带针 | 导管长度（mm）：/ | C1423012020000100693 | 0014538 | 06973234983477 | 由瓶塞穿刺器及其保护套、空气过滤器、滴管、滴斗、防气泡件、微量调节器（20—125ml/h)、外圆锥接头及其护帽、带加药口的三通注射件、截流夹、注射件、管路、静脉输液针、输液贴组成。静脉输液针由连接座、软管、针柄、针管、防针刺保护套和保护套组成。其中有瓶塞穿刺器保护套、流量调节器、空气过滤器的内壳和外壳、外圆锥接头护帽、静脉输液针的保护套由聚乙烯（PE)制成：其中有针柄、防针刺保护套、精密药液过滤器的上壳和下壳、外圆锥接头、截流夹、防气泡件、流量调节器、塑料穿刺器、金属穿刺器的针座、塑钢组合穿刺器的针尖和针座由丙烯腈-苯乙烯共聚物（ABS,牌号GP22、PA-757K、PA-758、TR558)制成；其中有连接座、三通、软管、进液管、滴斗、滴管和塞子由聚氯乙烯（PVC，增塑剂为DEFP)制成；其中有金属穿刺器的针管、塑钢组合穿刺器的针管和静脉输液针的针管由SUS304不锈钢制成，是外购件；空气过滤膜的材质为聚丙烯纤维（PP)，是外购件；药液过滤膜的材质为聚醚砜（PES),是外购件；回血件由天然橡胶制成，是外购件；注射件由天然橡胶制成，是外购件；带加药口的三通注射件由聚氯乙烯（PVC，增塑剂为DEFP)和天然橡胶制成，是外购件；微量由烯腈-丁二烯-苯乙烯共聚物（ABS）和硅橡胶制成调节器，是外购件；输液贴由医用压敏胶、水刺无纺布、硅油防粘纸制成，为具有医疗器械注册镇的外购件。粘合剂为环已酮，润滑剂为二甲基硅氧烷。本产品使用的聚氯乙烯增塑剂为DEHP。本产品经环氧乙烷灭菌。本产品一次性使用。 | 临床静脉输注药液,是一种重力输液式输液器，不得配用压力输液设备。 | 三类 | 产品应存放在相对湿度不超过80％、无腐蚀性气体、干燥、通风良好、清洁的环境内。产品有效期3年 | PVC
一次性使用输液器 | 中选 | 有增量资格 | 4.9 | 19类 | 微孔过滤输液器（含DEHP） | 一次性使用回缩式防针刺输液器 | 国械注准20173661461 | 上海宝舜医疗器械有限公司 | 上海宝舜医疗器械有限公司 | （以注册证为主）0.6×24TWLB | IS-G-A118 | 微孔过滤输液器 | PVC | 自动排气、防滴空 | 带针 | 导管长度（mm）：/ | C1423012020000100693 | 0008908 | 无 | 由瓶塞穿刺器及其保护套、空气过滤器、滴管、滴斗、防气泡件、微量调节器（20—125ml/h)、外圆锥接头及其护帽、带加药口的三通注射件、截流夹、注射件、管路、静脉输液针、输液贴组成。静脉输液针由连接座、软管、针柄、针管、防针刺保护套和保护套组成。其中有瓶塞穿刺器保护套、流量调节器、空气过滤器的内壳和外壳、外圆锥接头护帽、静脉输液针的保护套由聚乙烯（PE)制成：其中有针柄、防针刺保护套、精密药液过滤器的上壳和下壳、外圆锥接头、截流夹、防气泡件、流量调节器、塑料穿刺器、金属穿刺器的针座、塑钢组合穿刺器的针尖和针座由丙烯腈-苯乙烯共聚物（ABS,牌号GP22、PA-757K、PA-758、TR558)制成；其中有连接座、三通、软管、进液管、滴斗、滴管和塞子由聚氯乙烯（PVC，增塑剂为DEFP)制成；其中有金属穿刺器的针管、塑钢组合穿刺器的针管和静脉输液针的针管由SUS304不锈钢制成，是外购件；空气过滤膜的材质为聚丙烯纤维（PP)，是外购件；药液过滤膜的材质为聚醚砜（PES),是外购件；回血件由天然橡胶制成，是外购件；注射件由天然橡胶制成，是外购件；带加药口的三通注射件由聚氯乙烯（PVC，增塑剂为DEFP)和天然橡胶制成，是外购件；微量由烯腈-丁二烯-苯乙烯共聚物（ABS）和硅橡胶制成调节器，是外购件；输液贴由医用压敏胶、水刺无纺布、硅油防粘纸制成，为具有医疗器械注册镇的外购件。粘合剂为环已酮，润滑剂为二甲基硅氧烷。本产品使用的聚氯乙烯增塑剂为DEHP。本产品经环氧乙烷灭菌。本产品一次性使用。 | 临床静脉输注药液,是一种重力输液式输液器，不得配用压力输液设备。 | 三类 | 产品应存放在相对湿度不超过80％、无腐蚀性气体、干燥、通风良好、清洁的环境内。产品有效期3年 | PVC
一次性使用输液器 | 中选 | 有增量资格 | 4.9 | 19类 | 微孔过滤输液器（含DEHP） | 一次性使用回缩式防针刺输液器 | 国械注准20173661461 | 上海宝舜医疗器械有限公司 | 上海宝舜医疗器械有限公司 | （以注册证为主）0.7×24TWLB | IS-G-A118 | 微孔过滤输液器 | PVC | 自动排气、防滴空 | 带针 | 导管长度（mm）：/ | C1423012020000100693 | 0012804 | 06973234983507 | 由瓶塞穿刺器及其保护套、空气过滤器、滴管、滴斗、防气泡件、微量调节器（20—125ml/h)、外圆锥接头及其护帽、带加药口的三通注射件、截流夹、注射件、管路、静脉输液针、输液贴组成。静脉输液针由连接座、软管、针柄、针管、防针刺保护套和保护套组成。其中有瓶塞穿刺器保护套、流量调节器、空气过滤器的内壳和外壳、外圆锥接头护帽、静脉输液针的保护套由聚乙烯（PE)制成：其中有针柄、防针刺保护套、精密药液过滤器的上壳和下壳、外圆锥接头、截流夹、防气泡件、流量调节器、塑料穿刺器、金属穿刺器的针座、塑钢组合穿刺器的针尖和针座由丙烯腈-苯乙烯共聚物（ABS,牌号GP22、PA-757K、PA-758、TR558)制成；其中有连接座、三通、软管、进液管、滴斗、滴管和塞子由聚氯乙烯（PVC，增塑剂为DEFP)制成；其中有金属穿刺器的针管、塑钢组合穿刺器的针管和静脉输液针的针管由SUS304不锈钢制成，是外购件；空气过滤膜的材质为聚丙烯纤维（PP)，是外购件；药液过滤膜的材质为聚醚砜（PES),是外购件；回血件由天然橡胶制成，是外购件；注射件由天然橡胶制成，是外购件；带加药口的三通注射件由聚氯乙烯（PVC，增塑剂为DEFP)和天然橡胶制成，是外购件；微量由烯腈-丁二烯-苯乙烯共聚物（ABS）和硅橡胶制成调节器，是外购件；输液贴由医用压敏胶、水刺无纺布、硅油防粘纸制成，为具有医疗器械注册镇的外购件。粘合剂为环已酮，润滑剂为二甲基硅氧烷。本产品使用的聚氯乙烯增塑剂为DEHP。本产品经环氧乙烷灭菌。本产品一次性使用。 | 临床静脉输注药液,是一种重力输液式输液器，不得配用压力输液设备。 | 三类 | 产品应存放在相对湿度不超过80％、无腐蚀性气体、干燥、通风良好、清洁的环境内。产品有效期3年 | PVC
一次性使用输液器 | 中选 | 有增量资格 | 4.9 | 19类 | 微孔过滤输液器（含DEHP） | 一次性使用回缩式防针刺输液器 | 国械注准20173661461 | 上海宝舜医疗器械有限公司 | 上海宝舜医疗器械有限公司 | （以注册证为主）0.55×20TWLB | IS-G-A118 | 微孔过滤输液器 | PVC | 自动排气、防滴空 | 带针 | 导管长度（mm）：/ | C1423012020000100693 | 0014547 | 06973234983484 | 由瓶塞穿刺器及其保护套、空气过滤器、滴管、滴斗、防气泡件、微量调节器（20—125ml/h)、外圆锥接头及其护帽、带加药口的三通注射件、截流夹、注射件、管路、静脉输液针、输液贴组成。静脉输液针由连接座、软管、针柄、针管、防针刺保护套和保护套组成。其中有瓶塞穿刺器保护套、流量调节器、空气过滤器的内壳和外壳、外圆锥接头护帽、静脉输液针的保护套由聚乙烯（PE)制成：其中有针柄、防针刺保护套、精密药液过滤器的上壳和下壳、外圆锥接头、截流夹、防气泡件、流量调节器、塑料穿刺器、金属穿刺器的针座、塑钢组合穿刺器的针尖和针座由丙烯腈-苯乙烯共聚物（ABS,牌号GP22、PA-757K、PA-758、TR558)制成；其中有连接座、三通、软管、进液管、滴斗、滴管和塞子由聚氯乙烯（PVC，增塑剂为DEFP)制成；其中有金属穿刺器的针管、塑钢组合穿刺器的针管和静脉输液针的针管由SUS304不锈钢制成，是外购件；空气过滤膜的材质为聚丙烯纤维（PP)，是外购件；药液过滤膜的材质为聚醚砜（PES),是外购件；回血件由天然橡胶制成，是外购件；注射件由天然橡胶制成，是外购件；带加药口的三通注射件由聚氯乙烯（PVC，增塑剂为DEFP)和天然橡胶制成，是外购件；微量由烯腈-丁二烯-苯乙烯共聚物（ABS）和硅橡胶制成调节器，是外购件；输液贴由医用压敏胶、水刺无纺布、硅油防粘纸制成，为具有医疗器械注册镇的外购件。粘合剂为环已酮，润滑剂为二甲基硅氧烷。本产品使用的聚氯乙烯增塑剂为DEHP。本产品经环氧乙烷灭菌。本产品一次性使用。 | 临床静脉输注药液,是一种重力输液式输液器，不得配用压力输液设备。 | 三类 | 产品应存放在相对湿度不超过80％、无腐蚀性气体、干燥、通风良好、清洁的环境内。产品有效期3年 | PVC
肝素帽 | 中选 | 有增量资格 | 1.4 | 32类 | 肝素帽 | 输液用肝素帽————- | 国械注准20153142210 | 圣光医用制品股份有限公司 | 圣光医用制品股份有限公司 | Ⅰ型 | Ⅰ型 | 普通型肝素帽 | - | - | - | - | C1423122080000006622 | 0000003 | 06951828704257 | 输液用肝素帽由肝素帽座、热缩膜（可无）和胶塞构成。经环氧乙烷灭菌。 | 本品为输液（血）管路上的一个配套接头，供向输液器管路输注药液用，也可用于动静脉留置针连接注入肝素。 | 三类 | 1.本产品运输时应避免日晒雨淋，并保持清洁。 2.应贮存在干燥、无腐蚀气体和通风良好的室内，并对产品有充分的保护。有效期为三年 | ABS
肝素帽 | 中选 | 有增量资格 | 1.4 | 32类 | 肝素帽 | 输液用肝素帽————- | 国械注准20153142210 | 圣光医用制品股份有限公司 | 圣光医用制品股份有限公司 | Ⅱ型 | Ⅱ型 | 普通型肝素帽 | - | - | - | - | C1423122080000006622 | 0000002 | 06951828704257 | 输液用肝素帽由肝素帽座、热缩膜（可无）和胶塞构成。经环氧乙烷灭菌。 | 本品为输液（血）管路上的一个配套接头，供向输液器管路输注药液用，也可用于动静脉留置针连接注入肝素。 | 三类 | 产品应贮存在相对湿度不超过80，无腐蚀性气体和通风良好的室内，并对产品有充分的保护。有效期为三年。 | ABS
一次性使用输液器 | 中选 | 有增量资格 | 4.8 | 19类 | 微孔过滤输液器（含DEHP） | 一次性使用精密过滤输液器 带针————F-C1-Z-5um | 国械注准20223141249 | 荣嘉医疗科技（集团）有限公司 | 荣嘉医疗科技（集团）有限公司 | F-C1-Z-5um | 0.7*25TWLB | 微孔过滤输液器 | PVC | 常规 | 带针 | 导管长度（mm）：1650 | C1423012020000105924 | 0000085 | 0 697316923 3425 | 本产品由一次性使用精密过滤输液器、一次性使用静脉输液针和一次性使用无菌输液贴组成，输液贴为选配组件。一次性使用精密过滤输液器由瓶塞穿刺器保护套、瓶塞穿刺器、进气器件（带塞子进气口式、进气管式和非进气式）、三通管（选配）、止水夹（选配）、药液注射件（选配）、滴斗、自动排气装置（选配）、管路、流量调节器、精密药液过滤器（自动止液，过滤介质孔径分别为2μm、3μm、5μm）、外圆锥接头组成；一次性使用静脉输液针由保护套、针管、软管、针柄和连接座组成。一次性使用无菌输液贴由基材[无纺布或聚氨酯（PU）膜或聚乙烯（PE）复合膜]、医用压敏胶、敷芯（不含药）、防粘纸组成。瓶塞穿刺器保护套、止水夹、流量调节器、空气过滤器壳体和保护套由聚乙烯材料制成；瓶塞穿刺器、药液注射件连接件、精密药液过滤器壳体和针柄由ABS材料制成；进气管、三通连接管、进气塞、滴管、滴斗、输液器管路、外圆锥接头、连接座和输液针软管由PVC（增塑剂为DEHP）材料制成；针管材料为SUS304奥氏体不锈钢；空气过滤膜材料为丙烯酸共聚物（玻璃纤维）；注射件垫片材料为异戊二烯橡胶；药液过滤膜材料为聚醚砜；针管润滑剂为二甲硅油（聚二甲基硅氧烷）；针管与针柄的粘接使用单组分潜伏环氧胶。产品经环氧乙烷灭菌，无菌、无热原，一次性使用。 | 本产品适用于患者静脉输注药物，仅用于重力式输液。 | 三类 | 产品应在通风情况良好、无腐蚀性气体且相对湿度不超过80、环境清洁的室内贮存;产品自生产之日起有效期二年，需在有效期内使用。 | PVC
一次性使用输液器 | 中选 | 有增量资格 | 4.8 | 19类 | 微孔过滤输液器（含DEHP） | 一次性使用精密过滤输液器 带针————F-C1-Z-5um | 国械注准20223141249 | 荣嘉医疗科技（集团）有限公司 | 荣嘉医疗科技（集团）有限公司 | F-C1-Z-5um | 0.55*20TWLB | 微孔过滤输液器 | PVC | 常规 | 带针 | 导管长度（mm）：1650 | C1423012020000105924 | 0000078 | 0 697316923 339 5 | 本产品由一次性使用精密过滤输液器、一次性使用静脉输液针和一次性使用无菌输液贴组成，输液贴为选配组件。一次性使用精密过滤输液器由瓶塞穿刺器保护套、瓶塞穿刺器、进气器件（带塞子进气口式、进气管式和非进气式）、三通管（选配）、止水夹（选配）、药液注射件（选配）、滴斗、自动排气装置（选配）、管路、流量调节器、精密药液过滤器（自动止液，过滤介质孔径分别为2μm、3μm、5μm）、外圆锥接头组成；一次性使用静脉输液针由保护套、针管、软管、针柄和连接座组成。一次性使用无菌输液贴由基材[无纺布或聚氨酯（PU）膜或聚乙烯（PE）复合膜]、医用压敏胶、敷芯（不含药）、防粘纸组成。瓶塞穿刺器保护套、止水夹、流量调节器、空气过滤器壳体和保护套由聚乙烯材料制成；瓶塞穿刺器、药液注射件连接件、精密药液过滤器壳体和针柄由ABS材料制成；进气管、三通连接管、进气塞、滴管、滴斗、输液器管路、外圆锥接头、连接座和输液针软管由PVC（增塑剂为DEHP）材料制成；针管材料为SUS304奥氏体不锈钢；空气过滤膜材料为丙烯酸共聚物（玻璃纤维）；注射件垫片材料为异戊二烯橡胶；药液过滤膜材料为聚醚砜；针管润滑剂为二甲硅油（聚二甲基硅氧烷）；针管与针柄的粘接使用单组分潜伏环氧胶。产品经环氧乙烷灭菌，无菌、无热原，一次性使用。 | 本产品适用于患者静脉输注药物，仅用于重力式输液。 | 三类 | 产品应在通风情况良好、无腐蚀性气体且相对湿度不超过80、环境清洁的室内贮存;产品自生产之日起有效期二年，需在有效期内使用。 | PVC
一次性使用输液器 | 中选 | 有增量资格 | 4.8 | 19类 | 微孔过滤输液器（含DEHP） | 一次性使用精密过滤输液器 带针————F-C1-Z-5um | 国械注准20223141249 | 荣嘉医疗科技（集团）有限公司 | 荣嘉医疗科技（集团）有限公司 | F-C1-Z-5um | 0.6*25TWLB | 微孔过滤输液器 | PVC | 常规 | 带针 | 导管长度（mm）：1650 | C1423012020000105924 | 0000082 | 0 697316923 341 8 | 本产品由一次性使用精密过滤输液器、一次性使用静脉输液针和一次性使用无菌输液贴组成，输液贴为选配组件。一次性使用精密过滤输液器由瓶塞穿刺器保护套、瓶塞穿刺器、进气器件（带塞子进气口式、进气管式和非进气式）、三通管（选配）、止水夹（选配）、药液注射件（选配）、滴斗、自动排气装置（选配）、管路、流量调节器、精密药液过滤器（自动止液，过滤介质孔径分别为2μm、3μm、5μm）、外圆锥接头组成；一次性使用静脉输液针由保护套、针管、软管、针柄和连接座组成。一次性使用无菌输液贴由基材[无纺布或聚氨酯（PU）膜或聚乙烯（PE）复合膜]、医用压敏胶、敷芯（不含药）、防粘纸组成。瓶塞穿刺器保护套、止水夹、流量调节器、空气过滤器壳体和保护套由聚乙烯材料制成；瓶塞穿刺器、药液注射件连接件、精密药液过滤器壳体和针柄由ABS材料制成；进气管、三通连接管、进气塞、滴管、滴斗、输液器管路、外圆锥接头、连接座和输液针软管由PVC（增塑剂为DEHP）材料制成；针管材料为SUS304奥氏体不锈钢；空气过滤膜材料为丙烯酸共聚物（玻璃纤维）；注射件垫片材料为异戊二烯橡胶；药液过滤膜材料为聚醚砜；针管润滑剂为二甲硅油（聚二甲基硅氧烷）；针管与针柄的粘接使用单组分潜伏环氧胶。产品经环氧乙烷灭菌，无菌、无热原，一次性使用。 | 本产品适用于患者静脉输注药物，仅用于重力式输液。 | 三类 | 产品应在通风情况良好、无腐蚀性气体且相对湿度不超过80、环境清洁的室内贮存;产品自生产之日起有效期二年，需在有效期内使用。 | PVC
一次性使用人体静脉血样采集针 | 中选 | 有增量资格 | 0.32 | 16类 | 软连接式静脉血样采集针（普通型） | 一次性使用静脉采血针————静脉采血针 | 国械注准20193221750 | 岳阳民康医用材料有限公司 | 岳阳民康医用材料有限公司 | 0.45×16RWSB | 0.45×16RWSB | 普通型 | 软连接式血样采集针 | - | - | - | C1603062150000207910 | 0000001 | MA.156.M0.430160.03D7K525 | 本品由瓶塞穿刺针保护套、瓶塞穿刺针、瓶塞穿刺针柄、软管、针柄、针管、保护套组成。 | 适用于与一次性使用真空采血管配合使用于人体静脉采集血样样本检验用。 | 三类 | 本品应贮存在干燥、无腐蚀气体和通风良好的室内，该产品有效期两年。 | 医用级PVC
一次性使用人体静脉血样采集针 | 中选 | 有增量资格 | 0.32 | 16类 | 软连接式静脉血样采集针（普通型） | 一次性使用静脉采血针————静脉采血针 | 国械注准20193221750 | 岳阳民康医用材料有限公司 | 岳阳民康医用材料有限公司 | 0.55×20RWSB | 0.55×20RWSB | 普通型 | 软连接式血样采集针 | - | - | - | C1603062150000207910 | 0000002 | MA.156.M0.430160.0QJHQ2A0 | 本品由瓶塞穿刺针保护套、瓶塞穿刺针、瓶塞穿刺针柄、软管、针柄、针管、保护套组成。 | 适用于与一次性使用真空采血管配合使用于人体静脉采集血样样本检验用。 | 三类 | 本品应贮存在干燥、无腐蚀气体和通风良好的室内，该产品有效期两年。 | 医用级PVC
一次性使用人体静脉血样采集针 | 中选 | 有增量资格 | 0.32 | 16类 | 软连接式静脉血样采集针（普通型） | 一次性使用静脉采血针————静脉采血针 | 国械注准20193221750 | 岳阳民康医用材料有限公司 | 岳阳民康医用材料有限公司 | 0.7×25TWSB | 0.7×25TWSB | 普通型 | 软连接式血样采集针 | - | - | - | C1603062150000207910 | 0000003 | MA.156.M0.430160.0DC3AFS4 | 本品由瓶塞穿刺针保护套、瓶塞穿刺针、瓶塞穿刺针柄、软管、针柄、针管、保护套组成。 | 适用于与一次性使用真空采血管配合使用于人体静脉采集血样样本检验用。 | 三类 | 本品应贮存在干燥、无腐蚀气体和通风良好的室内，该产品有效期两年。 | 医用级PVC
一次性使用人体静脉血样采集针 | 中选 | 有增量资格 | 0.32 | 16类 | 软连接式静脉血样采集针（普通型） | 一次性使用静脉采血针————静脉采血针 | 国械注准20193221750 | 岳阳民康医用材料有限公司 | 岳阳民康医用材料有限公司 | 0.8×28TWSB | 0.8×28TWSB | 普通型 | 软连接式血样采集针 | - | - | - | C1603062150000207910 | 0000004 | MA.156.M0.430160.0M6NJPV4 | 本品由瓶塞穿刺针保护套、瓶塞穿刺针、瓶塞穿刺针柄、软管、针柄、针管、保护套组成。 | 适用于与一次性使用真空采血管配合使用于人体静脉采集血样样本检验用。 | 三类 | 本品应贮存在干燥、无腐蚀气体和通风良好的室内，该产品有效期两年。 | 医用级PVC
一次性使用人体静脉血样采集针 | 中选 | 有增量资格 | 0.32 | 16类 | 软连接式静脉血样采集针（普通型） | 一次性使用静脉采血针————静脉采血针 | 国械注准20193221750 | 岳阳民康医用材料有限公司 | 岳阳民康医用材料有限公司 | 0.5×16RWSB | 0.5×16RWSB | 普通型 | 软连接式血样采集针 | - | - | - | C1603062150000207910 | 0000005 | MA.156.M0.430160.0NDWCC26 | 本品由瓶塞穿刺针保护套、瓶塞穿刺针、瓶塞穿刺针柄、软管、针柄、针管、保护套组成。 | 适用于与一次性使用真空采血管配合使用于人体静脉采集血样样本检验用。 | 三类 | 本品应贮存在干燥、无腐蚀气体和通风良好的室内，该产品有效期两年。 | 医用级PVC
一次性使用人体静脉血样采集针 | 中选 | 有增量资格 | 0.32 | 16类 | 软连接式静脉血样采集针（普通型） | 一次性使用静脉采血针————静脉采血针 | 国械注准20193221750 | 岳阳民康医用材料有限公司 | 岳阳民康医用材料有限公司 | 0.6×25TWSB | 0.6×25TWSB | 普通型 | 软连接式血样采集针 | - | - | - | C1603062150000207910 | 0000006 | MA.156.M0.430160.0ERC4DR9 | 本品由瓶塞穿刺针保护套、瓶塞穿刺针、瓶塞穿刺针柄、软管、针柄、针管、保护套组成。 | 适用于与一次性使用真空采血管配合使用于人体静脉采集血样样本检验用。 | 三类 | 本品应贮存在干燥、无腐蚀气体和通风良好的室内，该产品有效期两年。 | 医用级PVC
一次性使用人体静脉血样采集针 | 中选 | 有增量资格 | 0.32 | 16类 | 软连接式静脉血样采集针（普通型） | 一次性使用静脉采血针————静脉采血针 | 国械注准20193221750 | 岳阳民康医用材料有限公司 | 岳阳民康医用材料有限公司 | 0.9×28TWSB | 0.9×28TWSB | 普通型 | 软连接式血样采集针 | - | - | - | C1603062150000207910 | 0000007 | MA.156.M0.430160.0S6092A4 | 本品由瓶塞穿刺针保护套、瓶塞穿刺针、瓶塞穿刺针柄、软管、针柄、针管、保护套组成。 | 适用于与一次性使用真空采血管配合使用于人体静脉采集血样样本检验用。 | 三类 | 本品应贮存在干燥、无腐蚀气体和通风良好的室内，该产品有效期两年。 | 医用级PVC
一次性使用真空采血管 | 中选 | 有增量资格 | 0.7 | 14类 | 分离胶肝素抗凝管（浅绿色/绿色头盖） | 真空采血管————分离胶管灭菌 | 沪械注准20192220431 | 力因精准医疗产品（上海）有限公司 | 力因精准医疗产品（上海）有限公司 | 7mL | 分离胶/肝素锂 | 分离胶肝素抗凝管（浅绿色/绿色头盖） | - | 灭菌 | 塑料 | 规格（ml）：7ml | C1423022030000804742 | 0000006 | 无 | 真空采血管用于临床采集静脉血液样本，具有安全、准确、方便的特点。真空采血管由管盖、采血容器（试管）、标签和（或）添加剂组成。采血容器（试管）由塑胶材料制成，胶塞为丁基橡胶。 | 真空采血管预期与静脉采血针配套使用，供医疗机构用于临床采集人体静脉血液样本作临床常规检验。 | 二类 | 室温储存18℃-30℃；湿度40-65；有效期1年 | 塑料
一次性使用真空采血管 | 中选 | 有增量资格 | 0.7 | 14类 | 分离胶肝素抗凝管（浅绿色/绿色头盖） | 真空采血管————分离胶管灭菌 | 沪械注准20192220431 | 力因精准医疗产品（上海）有限公司 | 力因精准医疗产品（上海）有限公司 | 3mL | 分离胶/肝素锂 | 分离胶肝素抗凝管（浅绿色/绿色头盖） | - | 灭菌 | 塑料 | 规格（ml）：3ml | C1423022030000804742 | 0000007 | 无 | 真空采血管用于临床采集静脉血液样本，具有安全、准确、方便的特点。真空采血管由管盖、采血容器（试管）、标签和（或）添加剂组成。采血容器（试管）由塑胶材料制成，胶塞为丁基橡胶。 | 真空采血管预期与静脉采血针配套使用，供医疗机构用于临床采集人体静脉血液样本作临床常规检验。 | 二类 | 室温储存18℃-30℃；湿度40-65；有效期1年 | 塑料
一次性使用真空采血管 | 中选 | 有增量资格 | 0.7 | 14类 | 分离胶肝素抗凝管（浅绿色/绿色头盖） | 真空采血管————分离胶管灭菌 | 沪械注准20192220431 | 力因精准医疗产品（上海）有限公司 | 力因精准医疗产品（上海）有限公司 | 5mL | 分离胶/肝素锂 | 分离胶肝素抗凝管（浅绿色/绿色头盖） | - | 灭菌 | 塑料 | 规格（ml）：5ml | C1423022030000804742 | 0000008 | 无 | 真空采血管用于临床采集静脉血液样本，具有安全、准确、方便的特点。真空采血管由管盖、采血容器（试管）、标签和（或）添加剂组成。采血容器（试管）由塑胶材料制成，胶塞为丁基橡胶。 | 真空采血管预期与静脉采血针配套使用，供医疗机构用于临床采集人体静脉血液样本作临床常规检验。 | 二类 | 室温储存18℃-30℃；湿度40-65；有效期1年 | 塑料
输液连接管路 | 中选 | 有增量资格 | 0.78 | 25类 | 普通输液连接管路 | 一次性使用延长管——一次性使用延长管 | 国械注准20143141844 | 浙江康德莱医疗器械股份有限公司 | 浙江康德莱医疗器械股份有限公司 | 1.5×1600mm | 输液延长管ES-I | 普通输液连接管路 | 含DEHP | - | - | 导管长度（mm）：1600 | C1423090040000000629 | 0000304 | 06923033451073 | 一次性使用延长管主要由保护套、锁合盖、圆锥接头、耐压圆锥接头、药液过滤器、软 管、止流夹、注射件、流量调节器、旋塞阀和穿刺针零部件选配组成。普通药液过滤器 的滤除率应符合GB8368-2005的要求，精密过滤器的过滤介质标称孔径为2.0μm、3.0μm或5.0μm，滤除率则应符合YY0286.1-2007的要求 | 产品用于各种输液操作中，如输液容器、输液仪器、输液器等的连通；也可用于增加输液器的药液过滤、加药性能；组合输液时可增加输液管长度。 | 三类 | 置干爽、通风处，有效期3年 | PVC
输液连接管路 | 中选 | 有增量资格 | 0.78 | 25类 | 普通输液连接管路 | 一次性使用延长管——一次性使用延长管 | 国械注准20143141844 | 浙江康德莱医疗器械股份有限公司 | 浙江康德莱医疗器械股份有限公司 | 1.5×1100mm | 输液延长管ES-I | 普通输液连接管路 | 含DEHP | - | - | 导管长度（mm）：1100 | C1423090040000000629 | 0000520 | 06923033451141 | 一次性使用延长管主要由保护套、锁合盖、圆锥接头、耐压圆锥接头、药液过滤器、软 管、止流夹、注射件、流量调节器、旋塞阀和穿刺针零部件选配组成。普通药液过滤器 的滤除率应符合GB8368-2005的要求，精密过滤器的过滤介质标称孔径为2.0μm、3.0μm或5.0μm，滤除率则应符合YY0286.1-2007的要求 | 产品用于各种输液操作中，如输液容器、输液仪器、输液器等的连通；也可用于增加输液器的药液过滤、加药性能；组合输液时可增加输液管长度。 | 三类 | 置干爽、通风处，有效期3年 | PVC
一次性使用输液器 | 中选 | 有增量资格 | 0.63 | 23类 | 普通输液器（含DEHP） | 一次性使用输液器 带针————一次性使用输液器 带针 | 国械注准20163141418 | 圣光医用制品股份有限公司 | 圣光医用制品股份有限公司 | 0.55mm | A1 | 普通输液器 | PVC | 常规 | 带针 | 导管长度（mm）：1930mm | C1423012020000106622 | 0000419 | 06951828707906 | 一次性使用输液器 带针是由一次性使用输液器、一次性使用静脉输液针（可选）、医用输液贴（可选）组成。其中一次性使用输液器由瓶塞穿刺器保护套、瓶塞穿刺器、进气器件、滴管、滴斗、管路、流量调节器、药液过滤器（15μm）、外圆锥接头、注射件（可选）、外圆锥接头保护套（可选）组成。一次性使用静脉输液针由针柄、连接座、软管、针管和保护套组成。产品经环氧乙烷灭菌。 | 供患者静脉输液时使用。 | 三类 | ·本产品运输时应保持清洁，并避免日晒雨淋。 ·产品应储存在无腐蚀性气体，干燥和通风良好的环境。有效期三年 | PVC
一次性使用输液器 | 中选 | 有增量资格 | 0.63 | 23类 | 普通输液器（含DEHP） | 一次性使用输液器 带针————一次性使用输液器 带针 | 国械注准20163141418 | 圣光医用制品股份有限公司 | 圣光医用制品股份有限公司 | 0.7mm | A1 | 普通输液器 | PVC | 常规 | 带针 | 导管长度（mm）：1930mm | C1423012020000106622 | 0000353 | 06951828707920 | 一次性使用输液器 带针是由一次性使用输液器、一次性使用静脉输液针（可选）、医用输液贴（可选）组成。其中一次性使用输液器由瓶塞穿刺器保护套、瓶塞穿刺器、进气器件、滴管、滴斗、管路、流量调节器、药液过滤器（15μm）、外圆锥接头、注射件（可选）、外圆锥接头保护套（可选）组成。一次性使用静脉输液针由针柄、连接座、软管、针管和保护套组成。产品经环氧乙烷灭菌。 | 供患者静脉输液时使用。 | 三类 | 本产品运输时应保持清洁，并避免日晒雨淋。 ·产品应储存在无腐蚀性气体，干燥和通风良好的环境。有效期三年 | PVC
一次性使用输液器 | 中选 | 有增量资格 | 0.63 | 23类 | 普通输液器（含DEHP） | 一次性使用输液器 带针————一次性使用输液器 带针 | 国械注准20163141418 | 圣光医用制品股份有限公司 | 圣光医用制品股份有限公司 | 0.6mm | A1 | 普通输液器 | PVC | 常规 | 带针 | 导管长度（mm）：1930mm | C1423012020000106622 | 0000376 | 06951828707913 | 一次性使用输液器 带针是由一次性使用输液器、一次性使用静脉输液针（可选）、医用输液贴（可选）组成。其中一次性使用输液器由瓶塞穿刺器保护套、瓶塞穿刺器、进气器件、滴管、滴斗、管路、流量调节器、药液过滤器（15μm）、外圆锥接头、注射件（可选）、外圆锥接头保护套（可选）组成。一次性使用静脉输液针由针柄、连接座、软管、针管和保护套组成。产品经环氧乙烷灭菌。 | 供患者静脉输液时使用。 | 三类 | 本产品运输时应保持清洁，并避免日晒雨淋。 ·产品应储存在无腐蚀性气体，干燥和通风良好的环境。有效期三年 | PVC
无针连接件 | 中选 | 有增量资格 | 6 | 29类 | 非正压单通道无针连接件（含不带延长管的产品） | 无针连接件 | 国械注准20193140593 | 泰尔茂医疗产品（杭州）有限公司 | 泰尔茂医疗产品（杭州）有限公司 | 带帽型 | 带帽型 | 负压 | 分隔膜 | 单通道无针连接件 | 不含DEHP | - | C1423112070000206351 | 0000002 | 6927675509420 | 无针连接件带帽型由接口，隔膜，接头，保护帽组成；不带帽型由接口，隔膜，接头组成。 | 本产品与血管内留置导管配合使用，通过它向血管内输注药液或抽取血液。 | 三类 | 贮存时注意防水，避免阳光直射及高温多湿。本产品使用期限为3年。 | 聚丙烯、硅橡胶
留置针用敷贴 | 中选 | 有增量资格 | 1.75 | 33类 | 留置针用敷贴 | 一次性使用医用透明敷料————6cmx7cm | 苏械注准20172140521 | 健尔康医疗科技股份有限公司 | 健尔康医疗科技股份有限公司 | 6cmx7cm | 1片/袋 灭菌型 | 聚氨酯 | 8*8cm以下 | - | - | 尺寸大小：6cm X 7cm | C1402022710001905085 | 0000002 | 无 | 一次性使用医用透明敷料由背衬薄膜、护膜、便签纸制成。背衬薄膜采用PU膜涂以低过敏的丙烯酸酯胶粘剂制成。护膜采用60g/m2～120g/m2的格拉辛纸。按尺寸不同分为133种规格。产品以无菌状态提供，经环氧乙烷灭菌，一次性使用。 | 作医用敷料用。 | 二类 | 常温、2年 | PU膜、格拉辛纸
一次性使用输液器 | 中选 | 有增量资格 | 0.63 | 23类 | 普通输液器（含DEHP） | 一次性使用输液器 带针————一次性使用输液器 带针 | 国械注准20163141418 | 圣光医用制品股份有限公司 | 圣光医用制品股份有限公司 | 0.7mm | A3 | 普通输液器 | PVC | 常规 | 带针 | 导管长度（mm）：1960mm | C1423012020000106622 | 0000434 | 06951828709177 | 一次性使用输液器 带针是由一次性使用输液器、一次性使用静脉输液针（可选）、医用输液贴（可选）组成。其中一次性使用输液器由瓶塞穿刺器保护套、瓶塞穿刺器、进气器件、滴管、滴斗、管路、流量调节器、药液过滤器（15μm）、外圆锥接头、注射件（可选）、外圆锥接头保护套（可选）组成。一次性使用静脉输液针由针柄、连接座、软管、针管和保护套组成。产品经环氧乙烷灭菌。 | 供患者静脉输液时使用。 | 三类 | ·本产品运输时应保持清洁，并避免日晒雨淋。 ·产品应储存在无腐蚀性气体，干燥和通风良好的环境。有效期为三年 | PVC
一次性使用输液器 | 中选 | 有增量资格 | 0.63 | 23类 | 普通输液器（含DEHP） | 一次性使用输液器 带针————一次性使用输液器 带针 | 国械注准20163141418 | 圣光医用制品股份有限公司 | 圣光医用制品股份有限公司 | 0.6mm | A3 | 普通输液器 | PVC | 常规 | 带针 | 导管长度（mm）：1960mm | C1423012020000106622 | 0000418 | 0695182870916 | 一次性使用输液器 带针是由一次性使用输液器、一次性使用静脉输液针（可选）、医用输液贴（可选）组成。其中一次性使用输液器由瓶塞穿刺器保护套、瓶塞穿刺器、进气器件、滴管、滴斗、管路、流量调节器、药液过滤器（15μm）、外圆锥接头、注射件（可选）、外圆锥接头保护套（可选）组成。一次性使用静脉输液针由针柄、连接座、软管、针管和保护套组成。产品经环氧乙烷灭菌。 | 供患者静脉输液时使用。 | 三类 | 本产品运输时应保持清洁，并避免日晒雨淋。 ·产品应储存在无腐蚀性气体，干燥和通风良好的环境。有效期为三年。 | PVC
一次性使用输液器 | 中选 | 有增量资格 | 0.63 | 23类 | 普通输液器（含DEHP） | 一次性使用输液器 带针————一次性使用输液器 带针 | 国械注准20163141418 | 圣光医用制品股份有限公司 | 圣光医用制品股份有限公司 | 0.55mm | A3 | 普通输液器 | PVC | 常规 | 带针 | 导管长度（mm）：1960mm | C1423012020000106622 | 0000361 | 06951828709153 | 一次性使用输液器 带针是由一次性使用输液器、一次性使用静脉输液针（可选）、医用输液贴（可选）组成。其中一次性使用输液器由瓶塞穿刺器保护套、瓶塞穿刺器、进气器件、滴管、滴斗、管路、流量调节器、药液过滤器（15μm）、外圆锥接头、注射件（可选）、外圆锥接头保护套（可选）组成。一次性使用静脉输液针由针柄、连接座、软管、针管和保护套组成。产品经环氧乙烷灭菌。 | 供患者静脉输液时使用。 | 三类 | ·本产品运输时应保持清洁，并避免日晒雨淋。 ·产品应储存在无腐蚀性气体，干燥和通风良好的环境。有效期为三年 | PVC
一次性使用静脉留置针 | 中选 | 有增量资格 | 6.63 | 6类 | 密闭式留置针（普通型，不含无针接口式连接件） | 一次性使用静脉留置针————三通型（II-A型）22G-24G | 国械注准20163141078 | 岳阳民康医用材料有限公司 | 岳阳民康医用材料有限公司 | 三通型（II-A型） | 22G | 密闭式留置针（非正压） | 含DEHP | 普通型 | 不含无针接口式连接件 | - | C1605011940200407910 | 0000003 | MA.156.M0.430160.0CZ54QJ1 | 直通型（I型）留置针由针管护套，导管组件，针管组件和尾塞等构成，其中导管组件有导管，金属楔和导管座组成；针管组件有导引针管和针座组成。三通型（II型）留置针由针管护套，导管组件，针管组件，延长管组件，肝素帽，止流夹及端帽等构成，其中导管组件有导管，金属楔，隔离塞和三通导管座组成；针管组件有槽口针管和槽口针座组成；延长管组件由延长管和延长管连接座组成。正压型（ZY/III型）留置针由针管护套，槽口针管，导管，金属楔，三通导管座，隔离塞，槽口针座，止流夹，延长管，三通型正压接头，端帽，二通型正压接头组成。采用原材料为医用级PVC、ABS、丙酸纤维素、氟化乙烯丙烯共聚物、聚异戊二烯、聚苯乙烯、聚丙烯、奥氏体不锈钢0Cr18Ni9、奥氏体不锈钢1Cr18Ni12。本产品经环氧乙烷灭菌。 | 本产品供插入人体外周血管静脉系统输液用。 | 三类 | 本品应贮存在干燥、无腐蚀气体和通风良好的室内，该产品有效期三年。 | 医用级PVC、ABS、丙酸纤维素、氟化乙烯丙烯共聚物、聚异戊二烯、聚苯乙烯、聚丙烯、奥氏体不锈钢0Cr18Ni9、奥氏体不锈钢1Cr18Ni12。
一次性使用静脉留置针 | 中选 | 有增量资格 | 6.63 | 6类 | 密闭式留置针（普通型，不含无针接口式连接件） | 一次性使用静脉留置针————三通型（II-A型）22G-24G | 国械注准20163141078 | 岳阳民康医用材料有限公司 | 岳阳民康医用材料有限公司 | 三通型（II-A型） | 24G | 密闭式留置针（非正压） | 含DEHP | 普通型 | 不含无针接口式连接件 | - | C1605011940200407910 | 0000004 | MA.156.M0.430160.02JK3F87 | 直通型（I型）留置针由针管护套，导管组件，针管组件和尾塞等构成，其中导管组件有导管，金属楔和导管座组成；针管组件有导引针管和针座组成。三通型（II型）留置针由针管护套，导管组件，针管组件，延长管组件，肝素帽，止流夹及端帽等构成，其中导管组件有导管，金属楔，隔离塞和三通导管座组成；针管组件有槽口针管和槽口针座组成；延长管组件由延长管和延长管连接座组成。正压型（ZY/III型）留置针由针管护套，槽口针管，导管，金属楔，三通导管座，隔离塞，槽口针座，止流夹，延长管，三通型正压接头，端帽，二通型正压接头组成。采用原材料为医用级PVC、ABS、丙酸纤维素、氟化乙烯丙烯共聚物、聚异戊二烯、聚苯乙烯、聚丙烯、奥氏体不锈钢0Cr18Ni9、奥氏体不锈钢1Cr18Ni12。本产品经环氧乙烷灭菌。 | 本产品供插入人体外周血管静脉系统输液用。 | 三类 | 本品应贮存在干燥、无腐蚀气体和通风良好的室内，该产品有效期三年。 | 医用级PVC、ABS、丙酸纤维素、氟化乙烯丙烯共聚物、聚异戊二烯、聚苯乙烯、聚丙烯、奥氏体不锈钢0Cr18Ni9、奥氏体不锈钢1Cr18Ni12。
一次性使用静脉留置针 | 中选 | 有增量资格 | 9.48 | 5类 | 密闭式留置针（普通型，含无针接口式连接件） | 一次性使用静脉留置针——1 | 国械注准20173140907 | 威海洁瑞医用制品有限公司 | 威海洁瑞医用制品有限公司 | Z-S/26G*16mm | 密闭式正压型、进口针 | 密闭式留置针（正压） | 含DEHP | 普通型 | 含无针接口式连接件 | - | C1605011940200707203 | 0000081 | / | 结构：由肝素帽（Z-G、Y-G型产品适用）、输注接头（Y-S、Z-S型产品适用）、保护帽（Y-G、Z-S型产品适用）、三通（Y-G、Y-S型产品适用）、直通（Z-G、Z-S型产品适用）、连管、止血器、套管座、套管、针管、夹子、针柄、顺针器、护套组成。性能：产品无菌、无热原、溶血率小于5、无急性全身毒性、无皮内刺激反应、无遗传毒性、环氧乙烷残留量不大于10ug/g。 | 产品用于留置患者静脉连续输液，留置时间不宜超过72小时。 | 三类 | 储存在无腐蚀性气体和通风良好的室内，有效期3年。 | FEP\ABS\PC\PE等
一次性使用静脉留置针 | 中选 | 有增量资格 | 9.48 | 5类 | 密闭式留置针（普通型，含无针接口式连接件） | 一次性使用静脉留置针——1 | 国械注准20173140907 | 威海洁瑞医用制品有限公司 | 威海洁瑞医用制品有限公司 | Y-S/26G*16mm | 密闭式正压型、进口针 | 密闭式留置针（正压） | 含DEHP | 普通型 | 含无针接口式连接件 | - | C1605011940200707203 | 0000082 | / | 结构：由肝素帽（Z-G、Y-G型产品适用）、输注接头（Y-S、Z-S型产品适用）、保护帽（Y-G、Z-S型产品适用）、三通（Y-G、Y-S型产品适用）、直通（Z-G、Z-S型产品适用）、连管、止血器、套管座、套管、针管、夹子、针柄、顺针器、护套组成。性能：产品无菌、无热原、溶血率小于5、无急性全身毒性、无皮内刺激反应、无遗传毒性、环氧乙烷残留量不大于10ug/g。 | 产品用于留置患者静脉连续输液，留置时间不宜超过72小时。 | 三类 | 储存在无腐蚀性气体和通风良好的室内，有效期3年。 | FEP\ABS\PC\PE等
一次性使用输液器 | 中选 | 有增量资格 | 6 | 20类 | 微孔过滤输液器（不含DEHP） | 一次性使用精密过滤输液器 带针————- | 国械注准20163140868 | 圣光医用制品股份有限公司 | 圣光医用制品股份有限公司 | 0.6mm | JT-3 | 微孔过滤输液器 | PVC非DEHP | 常规 | 带针 | 导管长度（mm）：2000mm | C1423012020000106622 | 0000493 | 06951828706817 | 一次性使用精密过滤输液器带针是由一次性使用精密过滤输液器和一次性使用静脉输液针组成，精密过滤输液器是由瓶塞穿刺器保护套、瓶塞穿刺器、滴斗、滴管、管路、流量调节器、精密药液过滤器（2μm、3μm、5μm）、外圆锥接头、注射件、进气器件和外圆锥接头保护帽组成；输液针是由连接座、软管、针柄、针管和保护套组成。注射件、外圆接头保护帽和输液针为可选配件。其中滴斗、滴管、管路、软管的制造材料为TOTM增塑的聚氯乙烯。 | 适用于重力作用下对人体进行静脉输注药液。 | 三类 | 本产品在运输过程中应防止重压、阳光直晒和雨雪浸淋。 ·本产品应贮存在无腐蚀性气体，阴凉干燥和通风良好清洁的环境。有效期3年 | TOTM
一次性使用输液器 | 中选 | 有增量资格 | 6 | 20类 | 微孔过滤输液器（不含DEHP） | 一次性使用精密过滤输液器 带针————- | 国械注准20163140868 | 圣光医用制品股份有限公司 | 圣光医用制品股份有限公司 | 0.55mm | JT-3 | 微孔过滤输液器 | PVC非DEHP | 常规 | 带针 | 导管长度（mm）：2000mm | C1423012020000106622 | 0000514 | 06951828706800 | 一次性使用精密过滤输液器带针是由一次性使用精密过滤输液器和一次性使用静脉输液针组成，精密过滤输液器是由瓶塞穿刺器保护套、瓶塞穿刺器、滴斗、滴管、管路、流量调节器、精密药液过滤器（2μm、3μm、5μm）、外圆锥接头、注射件、进气器件和外圆锥接头保护帽组成；输液针是由连接座、软管、针柄、针管和保护套组成。注射件、外圆接头保护帽和输液针为可选配件。其中滴斗、滴管、管路、软管的制造材料为TOTM增塑的聚氯乙烯。 | 适用于重力作用下对人体进行静脉输注药液。 | 三类 | 本产品在运输过程中应防止重压、阳光直晒和雨雪浸淋。 ·本产品应贮存在无腐蚀性气体，阴凉干燥和通风良好清洁的环境。有效期三年 | TOTM
一次性使用输液器 | 中选 | 有增量资格 | 6 | 20类 | 微孔过滤输液器（不含DEHP） | 一次性使用精密过滤输液器 带针————- | 国械注准20163140868 | 圣光医用制品股份有限公司 | 圣光医用制品股份有限公司 | 0.7mm | JT-3 | 微孔过滤输液器 | PVC非DEHP | 常规 | 带针 | 导管长度（mm）：2000mm | C1423012020000106622 | 0000570 | 06951828706824 | 一次性使用精密过滤输液器带针是由一次性使用精密过滤输液器和一次性使用静脉输液针组成，精密过滤输液器是由瓶塞穿刺器保护套、瓶塞穿刺器、滴斗、滴管、管路、流量调节器、精密药液过滤器（2μm、3μm、5μm）、外圆锥接头、注射件、进气器件和外圆锥接头保护帽组成；输液针是由连接座、软管、针柄、针管和保护套组成。注射件、外圆接头保护帽和输液针为可选配件。其中滴斗、滴管、管路、软管的制造材料为TOTM增塑的聚氯乙烯。 | 适用于重力作用下对人体进行静脉输注药液。 | 三类 | 本产品在运输过程中应防止重压、阳光直晒和雨雪浸淋。 ·本产品应贮存在无腐蚀性气体，阴凉干燥和通风良好清洁的环境。有效期3年 | TOTM
一次性使用输液器 | 中选 | 有增量资格 | 1.45 | 20类 | 微孔过滤输液器（不含DEHP） | 一次性使用精密过滤输液器————WJ-BV3-1 | 国械注准20173143305 | 江西三鑫医疗科技股份有限公司 | 江西三鑫医疗科技股份有限公司 | 0.55×19 RW LB(5.0μm) | WJ-BV3-1 | 微孔过滤输液器 | PVC非DEHP | 自动排气、防滴空 | 带针 | 导管长度（mm）：1480 | C1423012020000101657 | 0004485 | / | 本产品由瓶塞穿刺器及保护套、进气座、空气过滤器、软管、滴斗、止液精密药液过滤器、流量调节器、接头、滴斗盖（可选配）、注射件（可选配）、乳胶管（可选配）、输液贴（可选配）、静脉输液针（可选配）组成。采用的原材料为丙烯腈-丁二烯-苯乙烯共聚物（ABS）、聚乙烯（PE）、聚氯乙烯（PVC）、聚醚砜（PES）和聚四氟乙烯（PTFE）。本产品原材料PVC中增塑剂为偏苯三酸三辛酯（TOTM）。本产品经环氧乙烷灭菌，一次性使用。止液精密药液过滤器的孔径为2.0μm、3.0μm、5.0μm. | 适用于临床需进行自动止液与精密过滤的患者输液。 | 三类 | 产品应贮存在无腐蚀性气体、远离含氯消毒物品、通风良好的室内，并对 产品有充分的保护。有效期2年。 | ABS、PE、PVC、PES、PTFE
一次性使用输液器 | 中选 | 有增量资格 | 1.45 | 20类 | 微孔过滤输液器（不含DEHP） | 一次性使用精密过滤输液器————WJ-BV3-1 | 国械注准20173143305 | 江西三鑫医疗科技股份有限公司 | 江西三鑫医疗科技股份有限公司 | 0.6×22 TW LB(5.0μm) | WJ-BV3-1 | 微孔过滤输液器 | PVC非DEHP | 自动排气、防滴空 | 带针 | 导管长度（mm）：1480 | C1423012020000101657 | 0004489 | / | 本产品由瓶塞穿刺器及保护套、进气座、空气过滤器、软管、滴斗、止液精密药液过滤器、流量调节器、接头、滴斗盖（可选配）、注射件（可选配）、乳胶管（可选配）、输液贴（可选配）、静脉输液针（可选配）组成。采用的原材料为丙烯腈-丁二烯-苯乙烯共聚物（ABS）、聚乙烯（PE）、聚氯乙烯（PVC）、聚醚砜（PES）和聚四氟乙烯（PTFE）。本产品原材料PVC中增塑剂为偏苯三酸三辛酯（TOTM）。本产品经环氧乙烷灭菌，一次性使用。止液精密药液过滤器的孔径为2.0μm、3.0μm、5.0μm. | 适用于临床需进行自动止液与精密过滤的患者输液。 | 三类 | 产品应贮存在无腐蚀性气体、远离含氯消毒物品、通风良好的室内，并对 产品有充分的保护。有效期2年。 | ABS、PE、PVC、PES、PTFE
一次性使用输液器 | 中选 | 有增量资格 | 1.45 | 20类 | 微孔过滤输液器（不含DEHP） | 一次性使用精密过滤输液器————WJ-BV3-1 | 国械注准20173143305 | 江西三鑫医疗科技股份有限公司 | 江西三鑫医疗科技股份有限公司 | 0.7×25 TW LB(5.0μm) | WJ-BV3-1 | 微孔过滤输液器 | PVC非DEHP | 自动排气、防滴空 | 带针 | 导管长度（mm）：1480 | C1423012020000101657 | 0004505 | / | 本产品由瓶塞穿刺器及保护套、进气座、空气过滤器、软管、滴斗、止液精密药液过滤器、流量调节器、接头、滴斗盖（可选配）、注射件（可选配）、乳胶管（可选配）、输液贴（可选配）、静脉输液针（可选配）组成。采用的原材料为丙烯腈-丁二烯-苯乙烯共聚物（ABS）、聚乙烯（PE）、聚氯乙烯（PVC）、聚醚砜（PES）和聚四氟乙烯（PTFE）。本产品原材料PVC中增塑剂为偏苯三酸三辛酯（TOTM）。本产品经环氧乙烷灭菌，一次性使用。止液精密药液过滤器的孔径为2.0μm、3.0μm、5.0μm. | 适用于临床需进行自动止液与精密过滤的患者输液。 | 三类 | 产品应贮存在无腐蚀性气体、远离含氯消毒物品、通风良好的室内，并对 产品有充分的保护。有效期2年。 | ABS、PE、PVC、PES、PTFE
一次性使用输液器 | 中选 | 有增量资格 | 2.7 | 24类 | 普通输液器（不含DEHP） | 一次性使用输液器 带针————一次性使用输液器 带针——-——一次性使用输液器 带针——- | 国械注准20163140863 | 圣光医用制品股份有限公司 | 圣光医用制品股份有限公司 | 0.7mm | PT-3 | 普通输液器 | PVC非DEHP | 常规 | 带针 | 导管长度（mm）：1930mm | C1423012020000106622 | 0000052 | 06951828707388 | 一次性使用输液器带针是由一次性使用输液器和一次性使用静脉输液针组成，输液器是由瓶塞穿刺器保护套、瓶塞穿刺器、滴斗、滴管、管路、流量调节器、药液过滤器、外圆锥接头、注射件、进气器件和外圆锥接头保护帽组成；输液针是由连接座、软管、针柄、针管和保护套组成。注射件、外圆接头保护帽和输液针为可选配件。其中滴斗、滴管、管路、软管的制造材料为TOTM增塑的聚氯乙烯。 | 适用于重力作用下对人体进行静脉输注药液。 | 三类 | ·本产品在运输过程中应防止重压、阳光直晒和雨雪浸淋。 ·本产品应贮存在无腐蚀性气体，阴凉干燥和通风良好清洁的环境。有效期为三年 | PVC
一次性使用输液器 | 中选 | 有增量资格 | 2.7 | 24类 | 普通输液器（不含DEHP） | 一次性使用输液器 带针————一次性使用输液器 带针——-——一次性使用输液器 带针——- | 国械注准20163140863 | 圣光医用制品股份有限公司 | 圣光医用制品股份有限公司 | 0.6mm | PT-3 | 普通输液器 | PVC非DEHP | 常规 | 带针 | 导管长度（mm）：1930mm | C1423012020000106622 | 0000076 | 06951828707371 | 一次性使用输液器带针是由一次性使用输液器和一次性使用静脉输液针组成，输液器是由瓶塞穿刺器保护套、瓶塞穿刺器、滴斗、滴管、管路、流量调节器、药液过滤器、外圆锥接头、注射件、进气器件和外圆锥接头保护帽组成；输液针是由连接座、软管、针柄、针管和保护套组成。注射件、外圆接头保护帽和输液针为可选配件。其中滴斗、滴管、管路、软管的制造材料为TOTM增塑的聚氯乙烯。 | 适用于重力作用下对人体进行静脉输注药液。 | 三类 | 本产品在运输过程中应防止重压、阳光直晒和雨雪浸淋。 ·本产品应贮存在无腐蚀性气体，阴凉干燥和通风良好清洁的环境。有效期为三年 | PVC
一次性使用输液器 | 中选 | 有增量资格 | 2.7 | 24类 | 普通输液器（不含DEHP） | 一次性使用输液器 带针————一次性使用输液器 带针——-——一次性使用输液器 带针——- | 国械注准20163140863 | 圣光医用制品股份有限公司 | 圣光医用制品股份有限公司 | 0.55mm | PT-3 | 普通输液器 | PVC非DEHP | 常规 | 带针 | 导管长度（mm）：1930mm | C1423012020000106622 | 0000107 | 06951828707364 | 一次性使用输液器带针是由一次性使用输液器和一次性使用静脉输液针组成，输液器是由瓶塞穿刺器保护套、瓶塞穿刺器、滴斗、滴管、管路、流量调节器、药液过滤器、外圆锥接头、注射件、进气器件和外圆锥接头保护帽组成；输液针是由连接座、软管、针柄、针管和保护套组成。注射件、外圆接头保护帽和输液针为可选配件。其中滴斗、滴管、管路、软管的制造材料为TOTM增塑的聚氯乙烯。 | 适用于重力作用下对人体进行静脉输注药液。 | 三类 | 本产品在运输过程中应防止重压、阳光直晒和雨雪浸淋。 ·本产品应贮存在无腐蚀性气体，阴凉干燥和通风良好清洁的环境。有效期为三年 | PVC
一次性使用输液器 | 中选 | 有增量资格 | 1.95 | 19类 | 微孔过滤输液器（含DEHP） | 一次性使用精密过滤输液器 带针————一次性使用精密过滤输液器 带针 | 国械注准20193141752 | 圣光医用制品股份有限公司 | 圣光医用制品股份有限公司 | 0.6mm | B2 | 微孔过滤输液器 | PVC | 常规 | 带针 | 导管长度（mm）：1990mm | C1423012020000106622 | 0000150 | 06951828707142 | 一次性使用精密过滤输液器带针产品是由一次性使用精密过滤输液器和一次性使用静脉输液针（根据需要）组成.一次性使用精密过滤输液器是由穿刺器保护套、瓶塞穿刺器、进气器件、管路 、二通（或三通）、滴斗、流量调节器、注射件（根据需要）、药液过滤器组成。一次性使用静脉输液针是由针座、软管、针柄、针管和保护套组成。药液过滤器过滤介质标称孔径5.0μm、3.0μm、2.0μm，滤除率应不小于90。该产品经过环氧乙烷灭菌。 | 用于患者临床静脉输液。 | 三类 | ·搬运时应轻拿轻放，不得随意丢弃或使产品跌落，否则可能造成产品损坏；有效期为两年 ·产品应储存在无腐蚀性气体和通风良好的室内，并对产品有充分的保护。 | PVC
一次性使用输液器 | 中选 | 有增量资格 | 1.95 | 19类 | 微孔过滤输液器（含DEHP） | 一次性使用精密过滤输液器 带针————一次性使用精密过滤输液器 带针 | 国械注准20193141752 | 圣光医用制品股份有限公司 | 圣光医用制品股份有限公司 | 0.55mm | B2 | 微孔过滤输液器 | PVC | 常规 | 带针 | 导管长度（mm）：1990mm | C1423012020000106622 | 0000207 | 06951828707135 | 一次性使用精密过滤输液器带针产品是由一次性使用精密过滤输液器和一次性使用静脉输液针（根据需要）组成.一次性使用精密过滤输液器是由穿刺器保护套、瓶塞穿刺器、进气器件、管路 、二通（或三通）、滴斗、流量调节器、注射件（根据需要）、药液过滤器组成。一次性使用静脉输液针是由针座、软管、针柄、针管和保护套组成。药液过滤器过滤介质标称孔径5.0μm、3.0μm、2.0μm，滤除率应不小于90。该产品经过环氧乙烷灭菌。 | 用于患者临床静脉输液。 | 三类 | ·搬运时应轻拿轻放，不得随意丢弃或使产品跌落，否则可能造成产品损坏； ·产品应储存在无腐蚀性气体和通风良好的室内，并对产品有充分的保护。 | PVC
一次性使用输液器 | 中选 | 有增量资格 | 1.95 | 19类 | 微孔过滤输液器（含DEHP） | 一次性使用精密过滤输液器 带针————一次性使用精密过滤输液器 带针 | 国械注准20193141752 | 圣光医用制品股份有限公司 | 圣光医用制品股份有限公司 | 0.7mm | B2 | 微孔过滤输液器 | PVC | 常规 | 带针 | 导管长度（mm）：1990mm | C1423012020000106622 | 0000209 | 06951828707159 | 一次性使用精密过滤输液器带针产品是由一次性使用精密过滤输液器和一次性使用静脉输液针（根据需要）组成.一次性使用精密过滤输液器是由穿刺器保护套、瓶塞穿刺器、进气器件、管路 、二通（或三通）、滴斗、流量调节器、注射件（根据需要）、药液过滤器组成。一次性使用静脉输液针是由针座、软管、针柄、针管和保护套组成。药液过滤器过滤介质标称孔径5.0μm、3.0μm、2.0μm，滤除率应不小于90。该产品经过环氧乙烷灭菌。 | 用于患者临床静脉输液。 | 三类 | ·搬运时应轻拿轻放，不得随意丢弃或使产品跌落，否则可能造成产品损坏；有效期为二年 ·产品应储存在无腐蚀性气体和通风良好的室内，并对产品有充分的保护。 | PVC
一次性使用输液器 | 中选 | 有增量资格 | 3.48 | 21类 | 微孔过滤避光输液器（不区分材质） | 一次性使用避光精密过滤输液器————ZG-BV62 | 国械注准20173143306 | 江西三鑫医疗科技股份有限公司 | 江西三鑫医疗科技股份有限公司 | ZG-BV62 | ZG-BV型 | 微孔过滤避光输液器 | 非PVC | 自动排气、防滴空 | 带针 | 导管长度（mm）：1600 | C1423012020000101657 | 0002164 | / | 本产品由瓶塞穿刺器及保护套、空气过滤器/进气件、软管、滴斗、精密/止液精密药液过滤器、流量调节器、圆锥接头、三通（或二通）、注射件（若有）、乳胶管（若有）、输液贴（若有）和静脉输液针（若有）组成。滴斗和管路为双层结构，内层为聚氨酯（TPU）材料，外层为含避光剂的聚氯乙烯（PVC）材料。药液过滤器膜标称孔径为5.0μm、3.0μm、2.0μm。避光性：本产品对290nm-450nm波长范围内的透光率滴斗≤35；管路≤15。本产品经环氧乙烷灭菌，一次性使用。 | 用于临床避光及精密过滤输液，适用于顺铂、盐酸左氧氟沙星和维生素C光敏性药物输注。 | 三类 | 产品应贮存在无腐蚀性气体、通风良好的室内，远离含氯消毒物品，并对产品有充分的保护。 有效期3年 | PVC、TPU、PE、PTFE、SUS304、PES、ABS
一次性使用静脉留置针 | 中选 | 有增量资格 | 9.48 | 5类 | 密闭式留置针（普通型，含无针接口式连接件） | 一次性使用静脉留置针————普正3 | 国械注准20173140907 | 威海洁瑞医用制品有限公司 | 威海洁瑞医用制品有限公司 | Y-S/20G*29mm | 密闭式正压型、进口针 | 密闭式留置针（正压） | 含DEHP | 普通型 | 含无针接口式连接件 | - | C1605011940200707203 | 0000052 | \ | 结构：由肝素帽（Z-G、Y-G型产品适用）、输注接头（Y-S、Z-S型产品适用）、保护帽（Y-G、Z-S型产品适用）、三通（Y-G、Y-S型产品适用）、直通（Z-G、Z-S型产品适用）、连管、止血器、套管座、套管、针管、夹子、针柄、顺针器、护套组成。性能：产品无菌、无热原、溶血率小于5、无急性全身毒性、无皮内刺激反应、无遗传毒性、环氧乙烷残留量不大于10ug/g。 | 产品用于留置患者静脉连续输液，留置时间不宜超过72小时。 | 三类 | 储存在无腐蚀性气体、通风良好的室内。 | FEP\ABS\PC\PE等
一次性使用静脉留置针 | 中选 | 有增量资格 | 9.48 | 5类 | 密闭式留置针（普通型，含无针接口式连接件） | 一次性使用静脉留置针————普正3 | 国械注准20173140907 | 威海洁瑞医用制品有限公司 | 威海洁瑞医用制品有限公司 | Z-S/22G*19mm | 密闭式正压型、进口针 | 密闭式留置针（正压） | 含DEHP | 普通型 | 含无针接口式连接件 | - | C1605011940200707203 | 0000053 | \ | 结构：由肝素帽（Z-G、Y-G型产品适用）、输注接头（Y-S、Z-S型产品适用）、保护帽（Y-G、Z-S型产品适用）、三通（Y-G、Y-S型产品适用）、直通（Z-G、Z-S型产品适用）、连管、止血器、套管座、套管、针管、夹子、针柄、顺针器、护套组成。性能：产品无菌、无热原、溶血率小于5、无急性全身毒性、无皮内刺激反应、无遗传毒性、环氧乙烷残留量不大于10ug/g。 | 产品用于留置患者静脉连续输液，留置时间不宜超过72小时。 | 三类 | 储存在无腐蚀性气体、通风良好的室内。 | FEP\ABS\PC\PE等
一次性使用静脉留置针 | 中选 | 有增量资格 | 9.48 | 5类 | 密闭式留置针（普通型，含无针接口式连接件） | 一次性使用静脉留置针————普正3 | 国械注准20173140907 | 威海洁瑞医用制品有限公司 | 威海洁瑞医用制品有限公司 | Y-S/18G*29mm | 密闭式正压型、进口针 | 密闭式留置针（正压） | 含DEHP | 普通型 | 含无针接口式连接件 | - | C1605011940200707203 | 0000054 | \ | 结构：由肝素帽（Z-G、Y-G型产品适用）、输注接头（Y-S、Z-S型产品适用）、保护帽（Y-G、Z-S型产品适用）、三通（Y-G、Y-S型产品适用）、直通（Z-G、Z-S型产品适用）、连管、止血器、套管座、套管、针管、夹子、针柄、顺针器、护套组成。性能：产品无菌、无热原、溶血率小于5、无急性全身毒性、无皮内刺激反应、无遗传毒性、环氧乙烷残留量不大于10ug/g。 | 产品用于留置患者静脉连续输液，留置时间不宜超过72小时。 | 三类 | 储存在无腐蚀性气体、通风良好的室内。 | FEP\ABS\PC\PE等
一次性使用静脉留置针 | 中选 | 有增量资格 | 9.48 | 5类 | 密闭式留置针（普通型，含无针接口式连接件） | 一次性使用静脉留置针————普正3 | 国械注准20173140907 | 威海洁瑞医用制品有限公司 | 威海洁瑞医用制品有限公司 | Y-S/22G*19mm | 密闭式正压型、进口针 | 密闭式留置针（正压） | 含DEHP | 普通型 | 含无针接口式连接件 | - | C1605011940200707203 | 0000055 | \ | 结构：由肝素帽（Z-G、Y-G型产品适用）、输注接头（Y-S、Z-S型产品适用）、保护帽（Y-G、Z-S型产品适用）、三通（Y-G、Y-S型产品适用）、直通（Z-G、Z-S型产品适用）、连管、止血器、套管座、套管、针管、夹子、针柄、顺针器、护套组成。性能：产品无菌、无热原、溶血率小于5、无急性全身毒性、无皮内刺激反应、无遗传毒性、环氧乙烷残留量不大于10ug/g。 | 产品用于留置患者静脉连续输液，留置时间不宜超过72小时。 | 三类 | 储存在无腐蚀性气体、通风良好的室内。 | FEP\ABS\PC\PE等
一次性使用静脉留置针 | 中选 | 有增量资格 | 9.48 | 5类 | 密闭式留置针（普通型，含无针接口式连接件） | 一次性使用静脉留置针————普正3 | 国械注准20173140907 | 威海洁瑞医用制品有限公司 | 威海洁瑞医用制品有限公司 | Z-S/24G*19mm | 密闭式正压型、进口针 | 密闭式留置针（正压） | 含DEHP | 普通型 | 含无针接口式连接件 | - | C1605011940200707203 | 0000056 | \ | 结构：由肝素帽（Z-G、Y-G型产品适用）、输注接头（Y-S、Z-S型产品适用）、保护帽（Y-G、Z-S型产品适用）、三通（Y-G、Y-S型产品适用）、直通（Z-G、Z-S型产品适用）、连管、止血器、套管座、套管、针管、夹子、针柄、顺针器、护套组成。性能：产品无菌、无热原、溶血率小于5、无急性全身毒性、无皮内刺激反应、无遗传毒性、环氧乙烷残留量不大于10ug/g。 | 产品用于留置患者静脉连续输液，留置时间不宜超过72小时。 | 三类 | 储存在无腐蚀性气体、通风良好的室内。 | FEP\ABS\PC\PE等
一次性使用静脉留置针 | 中选 | 有增量资格 | 9.48 | 5类 | 密闭式留置针（普通型，含无针接口式连接件） | 一次性使用静脉留置针————普正3 | 国械注准20173140907 | 威海洁瑞医用制品有限公司 | 威海洁瑞医用制品有限公司 | Z-S/20G*29mm | 密闭式正压型、进口针 | 密闭式留置针（正压） | 含DEHP | 普通型 | 含无针接口式连接件 | - | C1605011940200707203 | 0000057 | \ | 结构：由肝素帽（Z-G、Y-G型产品适用）、输注接头（Y-S、Z-S型产品适用）、保护帽（Y-G、Z-S型产品适用）、三通（Y-G、Y-S型产品适用）、直通（Z-G、Z-S型产品适用）、连管、止血器、套管座、套管、针管、夹子、针柄、顺针器、护套组成。性能：产品无菌、无热原、溶血率小于5、无急性全身毒性、无皮内刺激反应、无遗传毒性、环氧乙烷残留量不大于10ug/g。 | 产品用于留置患者静脉连续输液，留置时间不宜超过72小时。 | 三类 | 储存在无腐蚀性气体、通风良好的室内。 | FEP\ABS\PC\PE等
一次性使用静脉留置针 | 中选 | 有增量资格 | 9.48 | 5类 | 密闭式留置针（普通型，含无针接口式连接件） | 一次性使用静脉留置针————普正3 | 国械注准20173140907 | 威海洁瑞医用制品有限公司 | 威海洁瑞医用制品有限公司 | Y-S/24G*19mm | 密闭式正压型、进口针 | 密闭式留置针（正压） | 含DEHP | 普通型 | 含无针接口式连接件 | - | C1605011940200707203 | 0000058 | \ | 结构：由肝素帽（Z-G、Y-G型产品适用）、输注接头（Y-S、Z-S型产品适用）、保护帽（Y-G、Z-S型产品适用）、三通（Y-G、Y-S型产品适用）、直通（Z-G、Z-S型产品适用）、连管、止血器、套管座、套管、针管、夹子、针柄、顺针器、护套组成。性能：产品无菌、无热原、溶血率小于5、无急性全身毒性、无皮内刺激反应、无遗传毒性、环氧乙烷残留量不大于10ug/g。 | 产品用于留置患者静脉连续输液，留置时间不宜超过72小时。 | 三类 | 储存在无腐蚀性气体、通风良好的室内。 | FEP\ABS\PC\PE等
一次性使用静脉留置针 | 中选 | 有增量资格 | 9.48 | 5类 | 密闭式留置针（普通型，含无针接口式连接件） | 一次性使用静脉留置针————普正3 | 国械注准20173140907 | 威海洁瑞医用制品有限公司 | 威海洁瑞医用制品有限公司 | Z-S/18G*29mm | 密闭式正压型、进口针 | 密闭式留置针（正压） | 含DEHP | 普通型 | 含无针接口式连接件 | - | C1605011940200707203 | 0000063 | \ | 结构：由肝素帽（Z-G、Y-G型产品适用）、输注接头（Y-S、Z-S型产品适用）、保护帽（Y-G、Z-S型产品适用）、三通（Y-G、Y-S型产品适用）、直通（Z-G、Z-S型产品适用）、连管、止血器、套管座、套管、针管、夹子、针柄、顺针器、护套组成。性能：产品无菌、无热原、溶血率小于5、无急性全身毒性、无皮内刺激反应、无遗传毒性、环氧乙烷残留量不大于10ug/g。 | 产品用于留置患者静脉连续输液，留置时间不宜超过72小时。 | 三类 | 储存在无腐蚀性气体、通风良好的室内。 | FEP\ABS\PC\PE等
一次性使用静脉留置针 | 中选 | 有增量资格 | 9.48 | 5类 | 密闭式留置针（普通型，含无针接口式连接件） | 一次性使用静脉留置针————普正3 | 国械注准20173140907 | 威海洁瑞医用制品有限公司 | 威海洁瑞医用制品有限公司 | Z-S/22G*25mm | 密闭式正压型、进口针 | 密闭式留置针（正压） | 含DEHP | 普通型 | 含无针接口式连接件 | - | C1605011940200707203 | 0000215 | / | 结构：由肝素帽（Z-G、Y-G型产品适用）、输注接头（Y-S、Z-S型产品适用）、保护帽（Y-G、Z-S型产品适用）、三通（Y-G、Y-S型产品适用）、直通（Z-G、Z-S型产品适用）、连管、止血器、套管座、套管、针管、夹子、针柄、顺针器、护套组成。性能：产品无菌、无热原、溶血率小于5、无急性全身毒性、无皮内刺激反应、无遗传毒性、环氧乙烷残留量不大于10ug/g。 | 产品用于留置患者静脉连续输液，留置时间不宜超过72小时。 | 三类 | 储存在无腐蚀性气体、通风良好的室内。 | FEP\ABS\PC\PE等
一次性使用静脉留置针 | 中选 | 有增量资格 | 9.48 | 5类 | 密闭式留置针（普通型，含无针接口式连接件） | 一次性使用静脉留置针————普正3 | 国械注准20173140907 | 威海洁瑞医用制品有限公司 | 威海洁瑞医用制品有限公司 | Y-S/22G*25mm | 密闭式正压型、进口针 | 密闭式留置针（正压） | 含DEHP | 普通型 | 含无针接口式连接件 | - | C1605011940200707203 | 0000214 | / | 结构：由肝素帽（Z-G、Y-G型产品适用）、输注接头（Y-S、Z-S型产品适用）、保护帽（Y-G、Z-S型产品适用）、三通（Y-G、Y-S型产品适用）、直通（Z-G、Z-S型产品适用）、连管、止血器、套管座、套管、针管、夹子、针柄、顺针器、护套组成。性能：产品无菌、无热原、溶血率小于5、无急性全身毒性、无皮内刺激反应、无遗传毒性、环氧乙烷残留量不大于10ug/g。 | 产品用于留置患者静脉连续输液，留置时间不宜超过72小时。 | 三类 | 储存在无腐蚀性气体、通风良好的室内。 | FEP\ABS\PC\PE等
一次性使用静脉留置针 | 中选 | 有增量资格 | 8.28 | 4类 | 密闭式留置针（防针刺型，不含无针接口式连接件） | 针管回缩式静脉留置针————普聚3 | 国械注准20173144113 | 威海洁瑞医用制品有限公司 | 威海洁瑞医用制品有限公司 | 18G*29MM | 密闭式回缩聚氨酯型、直通、进口套管针 | 密闭式留置针（非正压） | 不含DEHP | 防针刺型 | 不含无针接口式连接件 | - | C1605011940100507203 | 0000109 | 无 | 产品结构：由三通（直通）、连管、夹子、保护帽、肝素帽、针柄、止血器、套管座、顺针器、套管、针管、护套、前保护套、后保护套组成。本产品连接部分采用聚氨酯材料制成。产品性能：该产品无菌、无细菌内毒素、无致热源、溶血率小于5.0、无急性全身毒性。 | 供插入人体的外围血管静脉系统连续输液（不适宜与PVC接触的）用。 | 三类 | 储存在无腐蚀性气体和通风良好的室内。 | FEP＼ABS＼PC＼聚氨酯等
一次性使用静脉留置针 | 中选 | 有增量资格 | 8.28 | 4类 | 密闭式留置针（防针刺型，不含无针接口式连接件） | 针管回缩式静脉留置针————普聚3 | 国械注准20173144113 | 威海洁瑞医用制品有限公司 | 威海洁瑞医用制品有限公司 | 22G*25MM | 密闭式回缩聚氨酯型、三通、进口套管针 | 密闭式留置针（非正压） | 不含DEHP | 防针刺型 | 不含无针接口式连接件 | - | C1605011940100507203 | 0000116 | 无 | 产品结构：由三通（直通）、连管、夹子、保护帽、肝素帽、针柄、止血器、套管座、顺针器、套管、针管、护套、前保护套、后保护套组成。本产品连接部分采用聚氨酯材料制成。产品性能：该产品无菌、无细菌内毒素、无致热源、溶血率小于5.0、无急性全身毒性。 | 供插入人体的外围血管静脉系统连续输液（不适宜与PVC接触的）用。 | 三类 | 储存在无腐蚀性气体和通风良好的室内。 | FEP＼ABS＼PC＼聚氨酯等
一次性使用静脉留置针 | 中选 | 有增量资格 | 8.28 | 4类 | 密闭式留置针（防针刺型，不含无针接口式连接件） | 针管回缩式静脉留置针————普聚3 | 国械注准20173144113 | 威海洁瑞医用制品有限公司 | 威海洁瑞医用制品有限公司 | 26G*16MM | 密闭式回缩聚氨酯型、三通、进口套管针 | 密闭式留置针（非正压） | 不含DEHP | 防针刺型 | 不含无针接口式连接件 | - | C1605011940100507203 | 0000122 | 无 | 产品结构：由三通（直通）、连管、夹子、保护帽、肝素帽、针柄、止血器、套管座、顺针器、套管、针管、护套、前保护套、后保护套组成。本产品连接部分采用聚氨酯材料制成。产品性能：该产品无菌、无细菌内毒素、无致热源、溶血率小于5.0、无急性全身毒性。 | 供插入人体的外围血管静脉系统连续输液（不适宜与PVC接触的）用。 | 三类 | 储存在无腐蚀性气体和通风良好的室内。 | FEP＼ABS＼PC＼聚氨酯等
一次性使用静脉留置针 | 中选 | 有增量资格 | 8.28 | 4类 | 密闭式留置针（防针刺型，不含无针接口式连接件） | 针管回缩式静脉留置针————普聚3 | 国械注准20173144113 | 威海洁瑞医用制品有限公司 | 威海洁瑞医用制品有限公司 | 24G*19MM | 密闭式回缩聚氨酯型、三通、进口套管针 | 密闭式留置针（非正压） | 不含DEHP | 防针刺型 | 不含无针接口式连接件 | - | C1605011940100507203 | 0000127 | 无 | 产品结构：由三通（直通）、连管、夹子、保护帽、肝素帽、针柄、止血器、套管座、顺针器、套管、针管、护套、前保护套、后保护套组成。本产品连接部分采用聚氨酯材料制成。产品性能：该产品无菌、无细菌内毒素、无致热源、溶血率小于5.0、无急性全身毒性。 | 供插入人体的外围血管静脉系统连续输液（不适宜与PVC接触的）用。 | 三类 | 储存在无腐蚀性气体和通风良好的室内。 | FEP＼ABS＼PC＼聚氨酯等
一次性使用静脉留置针 | 中选 | 有增量资格 | 8.28 | 4类 | 密闭式留置针（防针刺型，不含无针接口式连接件） | 针管回缩式静脉留置针————普聚3 | 国械注准20173144113 | 威海洁瑞医用制品有限公司 | 威海洁瑞医用制品有限公司 | 20G*29MM | 密闭式回缩聚氨酯型、三通、进口套管针 | 密闭式留置针（非正压） | 不含DEHP | 防针刺型 | 不含无针接口式连接件 | - | C1605011940100507203 | 0000156 | \ | 产品结构：由三通（直通）、连管、夹子、保护帽、肝素帽、针柄、止血器、套管座、顺针器、套管、针管、护套、前保护套、后保护套组成。本产品连接部分采用聚氨酯材料制成。产品性能：该产品无菌、无细菌内毒素、无致热源、溶血率小于5.0、无急性全身毒性。 | 供插入人体的外围血管静脉系统连续输液（不适宜与PVC接触的）用。 | 三类 | 储存在无腐蚀性气体和通风良好的室内。 | FEP＼ABS＼PC＼聚氨酯等
一次性使用静脉留置针 | 中选 | 有增量资格 | 8.28 | 4类 | 密闭式留置针（防针刺型，不含无针接口式连接件） | 针管回缩式静脉留置针————普聚3 | 国械注准20173144113 | 威海洁瑞医用制品有限公司 | 威海洁瑞医用制品有限公司 | 18G*29MM | 密闭式回缩聚氨酯型、三通、进口套管针 | 密闭式留置针（非正压） | 不含DEHP | 防针刺型 | 不含无针接口式连接件 | - | C1605011940100507203 | 0000164 | \ | 产品结构：由三通（直通）、连管、夹子、保护帽、肝素帽、针柄、止血器、套管座、顺针器、套管、针管、护套、前保护套、后保护套组成。本产品连接部分采用聚氨酯材料制成。产品性能：该产品无菌、无细菌内毒素、无致热源、溶血率小于5.0、无急性全身毒性。 | 供插入人体的外围血管静脉系统连续输液（不适宜与PVC接触的）用。 | 三类 | 储存在无腐蚀性气体和通风良好的室内。 | FEP＼ABS＼PC＼聚氨酯等
一次性使用静脉留置针 | 中选 | 有增量资格 | 8.28 | 4类 | 密闭式留置针（防针刺型，不含无针接口式连接件） | 针管回缩式静脉留置针————普聚3 | 国械注准20173144113 | 威海洁瑞医用制品有限公司 | 威海洁瑞医用制品有限公司 | 22G*25MM | 密闭式回缩聚氨酯型、直通、进口套管针 | 密闭式留置针（非正压） | 不含DEHP | 防针刺型 | 不含无针接口式连接件 | - | C1605011940100507203 | 0000178 | 无 | 产品结构：由三通（直通）、连管、夹子、保护帽、肝素帽、针柄、止血器、套管座、顺针器、套管、针管、护套、前保护套、后保护套组成。本产品连接部分采用聚氨酯材料制成。产品性能：该产品无菌、无细菌内毒素、无致热源、溶血率小于5.0、无急性全身毒性。 | 供插入人体的外围血管静脉系统连续输液（不适宜与PVC接触的）用。 | 三类 | 储存在无腐蚀性气体和通风良好的室内。 | FEP＼ABS＼PC＼聚氨酯等
一次性使用静脉留置针 | 中选 | 有增量资格 | 8.28 | 4类 | 密闭式留置针（防针刺型，不含无针接口式连接件） | 针管回缩式静脉留置针————普聚3 | 国械注准20173144113 | 威海洁瑞医用制品有限公司 | 威海洁瑞医用制品有限公司 | 26G*16MM | 密闭式回缩聚氨酯型、直通、进口套管针 | 密闭式留置针（非正压） | 不含DEHP | 防针刺型 | 不含无针接口式连接件 | - | C1605011940100507203 | 0000190 | 无 | 产品结构：由三通（直通）、连管、夹子、保护帽、肝素帽、针柄、止血器、套管座、顺针器、套管、针管、护套、前保护套、后保护套组成。本产品连接部分采用聚氨酯材料制成。产品性能：该产品无菌、无细菌内毒素、无致热源、溶血率小于5.0、无急性全身毒性。 | 供插入人体的外围血管静脉系统连续输液（不适宜与PVC接触的）用。 | 三类 | 储存在无腐蚀性气体和通风良好的室内。 | FEP＼ABS＼PC＼聚氨酯等
一次性使用静脉留置针 | 中选 | 有增量资格 | 8.28 | 4类 | 密闭式留置针（防针刺型，不含无针接口式连接件） | 针管回缩式静脉留置针————普聚3 | 国械注准20173144113 | 威海洁瑞医用制品有限公司 | 威海洁瑞医用制品有限公司 | 20G*29MM | 密闭式回缩聚氨酯型、直通、进口套管针 | 密闭式留置针（非正压） | 不含DEHP | 防针刺型 | 不含无针接口式连接件 | - | C1605011940100507203 | 0000198 | 无 | 产品结构：由三通（直通）、连管、夹子、保护帽、肝素帽、针柄、止血器、套管座、顺针器、套管、针管、护套、前保护套、后保护套组成。本产品连接部分采用聚氨酯材料制成。产品性能：该产品无菌、无细菌内毒素、无致热源、溶血率小于5.0、无急性全身毒性。 | 供插入人体的外围血管静脉系统连续输液（不适宜与PVC接触的）用。 | 三类 | 储存在无腐蚀性气体和通风良好的室内。 | FEP＼ABS＼PC＼聚氨酯等
一次性使用静脉留置针 | 中选 | 有增量资格 | 8.28 | 4类 | 密闭式留置针（防针刺型，不含无针接口式连接件） | 针管回缩式静脉留置针————普聚3 | 国械注准20173144113 | 威海洁瑞医用制品有限公司 | 威海洁瑞医用制品有限公司 | 24G*19MM | 密闭式回缩聚氨酯型、直通、进口套管针 | 密闭式留置针（非正压） | 不含DEHP | 防针刺型 | 不含无针接口式连接件 | - | C1605011940100507203 | 0000204 | 无 | 产品结构：由三通（直通）、连管、夹子、保护帽、肝素帽、针柄、止血器、套管座、顺针器、套管、针管、护套、前保护套、后保护套组成。本产品连接部分采用聚氨酯材料制成。产品性能：该产品无菌、无细菌内毒素、无致热源、溶血率小于5.0、无急性全身毒性。 | 供插入人体的外围血管静脉系统连续输液（不适宜与PVC接触的）用。 | 三类 | 储存在无腐蚀性气体和通风良好的室内。 | FEP＼ABS＼PC＼聚氨酯等
一次性使用静脉留置针 | 中选 | 有增量资格 | 7 | 6类 | 密闭式留置针（普通型，不含无针接口式连接件） | 一次性使用静脉留置针————一次性使用静脉留置针Y型20G | 国械注准20193141506 | 圣光医用制品股份有限公司 | 圣光医用制品股份有限公司 | 20G | Y型 | 密闭式留置针（非正压） | 含DEHP | 普通型 | 不含无针接口式连接件 | - | C1605011940200306622 | 0000021 | 06951828704615 | Y型留置针由保护套、导管、导管座、铆钉、隔离塞、针管、针座、软管、止流夹、三通（或二通）、护帽（或注射件）、肝素帽、肝素帽座构成；直型留置针由保护套、导管、铆钉、导管座（可带有柄翼）、注射件（可根据需要）、护帽、针管、针座、排气座、空气过滤膜构成；正压型留置针由保护套、导管、导管座、铆钉、隔离塞、针管、针座、软管、止流夹、三通（或二通）、护帽（或注射件）、正压无针密闭输液接头构成。主要原材料为：FEP、SUS305不锈钢、SU304不锈钢、聚碳酸酯、乙戊二烯胶、ABS、聚氯乙烯、聚丙烯、聚异戊二烯、聚乙烯。经环氧乙烷灭菌。 | 适用于人体外周浅静脉输液。 | 三类 | ·本产品应用有遮蓬的车厢、舱位装载运输，并保持清洁，防止重压，避免阳 光直晒和雨淋； ·本产品应贮存在相对湿度不超过80，无腐蚀性气体和通风良好的室内，并对 产品有充分的保护。有效期为三年 | PVC
一次性使用静脉留置针 | 中选 | 有增量资格 | 7 | 6类 | 密闭式留置针（普通型，不含无针接口式连接件） | 一次性使用静脉留置针————一次性使用静脉留置针——- | 国械注准20193141506 | 圣光医用制品股份有限公司 | 圣光医用制品股份有限公司 | 26G | Y型 | 密闭式留置针（非正压） | 含DEHP | 普通型 | 不含无针接口式连接件 | - | C1605011940200306622 | 0000016 | 06951828704646 | Y型留置针由保护套、导管、导管座、铆钉、隔离塞、针管、针座、软管、止流夹、三通（或二通）、护帽（或注射件）、肝素帽、肝素帽座构成；直型留置针由保护套、导管、铆钉、导管座（可带有柄翼）、注射件（可根据需要）、护帽、针管、针座、排气座、空气过滤膜构成；正压型留置针由保护套、导管、导管座、铆钉、隔离塞、针管、针座、软管、止流夹、三通（或二通）、护帽（或注射件）、正压无针密闭输液接头构成。主要原材料为：FEP、SUS305不锈钢、SU304不锈钢、聚碳酸酯、乙戊二烯胶、ABS、聚氯乙烯、聚丙烯、聚异戊二烯、聚乙烯。经环氧乙烷灭菌。 | 适用于人体外周浅静脉输液。 | 三类 | ·本产品应用有遮蓬的车厢、舱位装载运输，并保持清洁，防止重压，避免阳 光直晒和雨淋； ·本产品应贮存在相对湿度不超过80，无腐蚀性气体和通风良好的室内，并对 产品有充分的保护。有效期为三年 | PVC
一次性使用静脉留置针 | 中选 | 有增量资格 | 7 | 6类 | 密闭式留置针（普通型，不含无针接口式连接件） | 一次性使用静脉留置针————一次性使用静脉留置针Y型24G | 国械注准20193141506 | 圣光医用制品股份有限公司 | 圣光医用制品股份有限公司 | 24G | Y型 | 密闭式留置针（非正压） | 含DEHP | 普通型 | 不含无针接口式连接件 | - | C1605011940200306622 | 0000025 | 06951828704639 | Y型留置针由保护套、导管、导管座、铆钉、隔离塞、针管、针座、软管、止流夹、三通（或二通）、护帽（或注射件）、肝素帽、肝素帽座构成；直型留置针由保护套、导管、铆钉、导管座（可带有柄翼）、注射件（可根据需要）、护帽、针管、针座、排气座、空气过滤膜构成；正压型留置针由保护套、导管、导管座、铆钉、隔离塞、针管、针座、软管、止流夹、三通（或二通）、护帽（或注射件）、正压无针密闭输液接头构成。主要原材料为：FEP、SUS305不锈钢、SU304不锈钢、聚碳酸酯、乙戊二烯胶、ABS、聚氯乙烯、聚丙烯、聚异戊二烯、聚乙烯。经环氧乙烷灭菌。 | 适用于人体外周浅静脉输液。 | 三类 | ·本产品应用有遮蓬的车厢、舱位装载运输，并保持清洁，防止重压，避免阳 光直晒和雨淋； ·本产品应贮存在相对湿度不超过80，无腐蚀性气体和通风良好的室内，并对 产品有充分的保护。有效期为三年 | PVC
一次性使用静脉留置针 | 中选 | 有增量资格 | 7 | 6类 | 密闭式留置针（普通型，不含无针接口式连接件） | 一次性使用静脉留置针————一次性使用静脉留置针Y型22G | 国械注准20193141506 | 圣光医用制品股份有限公司 | 圣光医用制品股份有限公司 | 22G | Y型 | 密闭式留置针（非正压） | 含DEHP | 普通型 | 不含无针接口式连接件 | - | C1605011940200306622 | 0000028 | 06951828704622 | Y型留置针由保护套、导管、导管座、铆钉、隔离塞、针管、针座、软管、止流夹、三通（或二通）、护帽（或注射件）、肝素帽、肝素帽座构成；直型留置针由保护套、导管、铆钉、导管座（可带有柄翼）、注射件（可根据需要）、护帽、针管、针座、排气座、空气过滤膜构成；正压型留置针由保护套、导管、导管座、铆钉、隔离塞、针管、针座、软管、止流夹、三通（或二通）、护帽（或注射件）、正压无针密闭输液接头构成。主要原材料为：FEP、SUS305不锈钢、SU304不锈钢、聚碳酸酯、乙戊二烯胶、ABS、聚氯乙烯、聚丙烯、聚异戊二烯、聚乙烯。经环氧乙烷灭菌。 | 适用于人体外周浅静脉输液。 | 三类 | 本产品应用有遮蓬的车厢、舱位装载运输，并保持清洁，防止重压，避免阳 光直晒和雨淋； ·本产品应贮存在相对湿度不超过80，无腐蚀性气体和通风良好的室内，并对 产品有充分的保护。有效期为3年 | PVC
一次性使用静脉留置针 | 中选 | 有增量资格 | 7 | 6类 | 密闭式留置针（普通型，不含无针接口式连接件） | 一次性使用静脉留置针————一次性使用静脉留置针Y型18G | 国械注准20193141506 | 圣光医用制品股份有限公司 | 圣光医用制品股份有限公司 | 18G | Y型 | 密闭式留置针（非正压） | 含DEHP | 普通型 | 不含无针接口式连接件 | - | C1605011940200306622 | 0000018 | 06951828703830 | Y型留置针由保护套、导管、导管座、铆钉、隔离塞、针管、针座、软管、止流夹、三通（或二通）、护帽（或注射件）、肝素帽、肝素帽座构成；直型留置针由保护套、导管、铆钉、导管座（可带有柄翼）、注射件（可根据需要）、护帽、针管、针座、排气座、空气过滤膜构成；正压型留置针由保护套、导管、导管座、铆钉、隔离塞、针管、针座、软管、止流夹、三通（或二通）、护帽（或注射件）、正压无针密闭输液接头构成。主要原材料为：FEP、SUS305不锈钢、SU304不锈钢、聚碳酸酯、乙戊二烯胶、ABS、聚氯乙烯、聚丙烯、聚异戊二烯、聚乙烯。经环氧乙烷灭菌。 | 适用于人体外周浅静脉输液。 | 三类 | ·本产品应用有遮蓬的车厢、舱位装载运输，并保持清洁，防止重压，避免阳 光直晒和雨淋； ·本产品应贮存在相对湿度不超过80，无腐蚀性气体和通风良好的室内，并对 产品有充分的保护。有效期为3年 | PVC
一次性使用静脉留置针 | 中选 | 有增量资格 | 5.79 | 4类 | 密闭式留置针（防针刺型，不含无针接口式连接件） | 一次性使用防针刺静脉留置针 | 国械注准20153141757 | 圣光医用制品股份有限公司 | 圣光医用制品股份有限公司 | 24G | Y1型 | 密闭式留置针（非正压） | 不含DEHP | 防针刺型 | 不含无针接口式连接件 | - | C1605011940200106622 | 0000001 | 06951828705957 | Y型防针刺静脉留置针由保护套、导管、导管座、铆钉、隔离塞、针管、针座、防针刺装置、软管、止流夹、三通或二通、护帽、肝素帽座、肝素帽构成。正压防针刺静脉留置针由保护套、导管、导管座、铆钉、隔离塞、针管、针座、防针刺装置、软管、止流夹、三通或二通、护帽、正压接头构成。直型防针刺静脉留置针由保护套、导管、导管座（可带翼）、铆钉、护帽（可不带）、针管、针座、防针刺装置、排气座、空气过滤膜构成。经环氧乙烷灭菌。 | 适用于人体外周静脉输液。 | 三类 | ·本产品应用有遮蓬的车厢、舱位装载运输，并保持清洁，防止重压，避免阳 光直晒和雨淋； ·本产品应贮存在相对湿度不超过80，无腐蚀性气体和通风良好的室内，并对 产品有充分的保护。有效期三年 | ABS
一次性使用静脉留置针 | 中选 | 有增量资格 | 8.29 | 3类 | 密闭式留置针（防针刺型，含无针接口式连接件） | 一次性使用防针刺静脉留置针 | 国械注准20153141757 | 圣光医用制品股份有限公司 | 圣光医用制品股份有限公司 | 24G | Z1型 | 密闭式留置针（正压） | 不含DEHP | 防针刺型 | 含无针接口式连接件 | - | C1605011940200106622 | 0000004 | 06951828705957 | Y型防针刺静脉留置针由保护套、导管、导管座、铆钉、隔离塞、针管、针座、防针刺装置、软管、止流夹、三通或二通、护帽、肝素帽座、肝素帽构成。正压防针刺静脉留置针由保护套、导管、导管座、铆钉、隔离塞、针管、针座、防针刺装置、软管、止流夹、三通或二通、护帽、正压接头构成。直型防针刺静脉留置针由保护套、导管、导管座（可带翼）、铆钉、护帽（可不带）、针管、针座、防针刺装置、排气座、空气过滤膜构成。经环氧乙烷灭菌。 | 适用于人体外周静脉输液。 | 三类 | 产品应贮存在相对湿度不超过80，无腐蚀性气体和通风良好的室内，并对产品有充分的保护。有效期为三年。 | ABS
一次性使用静脉留置针 | 中选 | 有增量资格 | 5.79 | 4类 | 密闭式留置针（防针刺型，不含无针接口式连接件） | 一次性使用防针刺静脉留置针 | 国械注准20153141757 | 圣光医用制品股份有限公司 | 圣光医用制品股份有限公司 | 26G | Y1型 | 密闭式留置针（非正压） | 不含DEHP | 防针刺型 | 不含无针接口式连接件 | - | C1605011940200106622 | 0000006 | 06951828705933 | Y型防针刺静脉留置针由保护套、导管、导管座、铆钉、隔离塞、针管、针座、防针刺装置、软管、止流夹、三通或二通、护帽、肝素帽座、肝素帽构成。正压防针刺静脉留置针由保护套、导管、导管座、铆钉、隔离塞、针管、针座、防针刺装置、软管、止流夹、三通或二通、护帽、正压接头构成。直型防针刺静脉留置针由保护套、导管、导管座（可带翼）、铆钉、护帽（可不带）、针管、针座、防针刺装置、排气座、空气过滤膜构成。经环氧乙烷灭菌。 | 适用于人体外周静脉输液。 | 三类 | 本产品应用有遮蓬的车厢、舱位装载运输，并保持清洁，防止重压，避免阳 光直晒和雨淋； ·本产品应贮存在相对湿度不超过80，无腐蚀性气体和通风良好的室内，并对 产品有充分的保护。有效期为三年 | ABS
一次性使用静脉留置针 | 中选 | 有增量资格 | 8.29 | 3类 | 密闭式留置针（防针刺型，含无针接口式连接件） | 一次性使用防针刺静脉留置针 | 国械注准20153141757 | 圣光医用制品股份有限公司 | 圣光医用制品股份有限公司 | 22G | Z1型 | 密闭式留置针（正压） | 不含DEHP | 防针刺型 | 含无针接口式连接件 | - | C1605011940200106622 | 0000011 | 06951828705940 | Y型防针刺静脉留置针由保护套、导管、导管座、铆钉、隔离塞、针管、针座、防针刺装置、软管、止流夹、三通或二通、护帽、肝素帽座、肝素帽构成。正压防针刺静脉留置针由保护套、导管、导管座、铆钉、隔离塞、针管、针座、防针刺装置、软管、止流夹、三通或二通、护帽、正压接头构成。直型防针刺静脉留置针由保护套、导管、导管座（可带翼）、铆钉、护帽（可不带）、针管、针座、防针刺装置、排气座、空气过滤膜构成。经环氧乙烷灭菌。 | 适用于人体外周静脉输液。 | 三类 | ·本产品应用有遮蓬的车厢、舱位装载运输，并保持清洁，防止重压，避免阳 光直晒和雨淋； ·本产品应贮存在相对湿度不超过80，无腐蚀性气体和通风良好的室内，并对 产品有充分的保护。有效期为三年。 | ABS
一次性使用静脉留置针 | 中选 | 有增量资格 | 5.79 | 4类 | 密闭式留置针（防针刺型，不含无针接口式连接件） | 一次性使用防针刺静脉留置针 | 国械注准20153141757 | 圣光医用制品股份有限公司 | 圣光医用制品股份有限公司 | 22G | Y1型 | 密闭式留置针（非正压） | 不含DEHP | 防针刺型 | 不含无针接口式连接件 | - | C1605011940200106622 | 0000016 | 06951828705742 | Y型防针刺静脉留置针由保护套、导管、导管座、铆钉、隔离塞、针管、针座、防针刺装置、软管、止流夹、三通或二通、护帽、肝素帽座、肝素帽构成。正压防针刺静脉留置针由保护套、导管、导管座、铆钉、隔离塞、针管、针座、防针刺装置、软管、止流夹、三通或二通、护帽、正压接头构成。直型防针刺静脉留置针由保护套、导管、导管座（可带翼）、铆钉、护帽（可不带）、针管、针座、防针刺装置、排气座、空气过滤膜构成。经环氧乙烷灭菌。 | 适用于人体外周静脉输液。 | 三类 | ·本产品应用有遮蓬的车厢、舱位装载运输，并保持清洁，防止重压，避免阳 光直晒和雨淋； ·本产品应贮存在相对湿度不超过80，无腐蚀性气体和通风良好的室内，并对 产品有充分的保护。有效期为三年。 | ABS
一次性使用静脉留置针 | 中选 | 有增量资格 | 8.29 | 3类 | 密闭式留置针（防针刺型，含无针接口式连接件） | 一次性使用防针刺静脉留置针 | 国械注准20153141757 | 圣光医用制品股份有限公司 | 圣光医用制品股份有限公司 | 26G | Z1型 | 密闭式留置针（正压） | 含DEHP | 防针刺型 | 含无针接口式连接件 | - | C1605011940200106622 | 0000018 | 06951828705933 | Y型防针刺静脉留置针由保护套、导管、导管座、铆钉、隔离塞、针管、针座、防针刺装置、软管、止流夹、三通或二通、护帽、肝素帽座、肝素帽构成。正压防针刺静脉留置针由保护套、导管、导管座、铆钉、隔离塞、针管、针座、防针刺装置、软管、止流夹、三通或二通、护帽、正压接头构成。直型防针刺静脉留置针由保护套、导管、导管座（可带翼）、铆钉、护帽（可不带）、针管、针座、防针刺装置、排气座、空气过滤膜构成。经环氧乙烷灭菌。 | 适用于人体外周静脉输液。 | 三类 | 本产品应用有遮蓬的车厢、舱位装载运输，并保持清洁，防止重压，避免阳 光直晒和雨淋； ·本产品应贮存在相对湿度不超过80，无腐蚀性气体和通风良好的室内，并对 产品有充分的保护。有效期为三年 | ABS
一次性使用静脉留置针 | 中选 | 有增量资格 | 8.29 | 3类 | 密闭式留置针（防针刺型，含无针接口式连接件） | 一次性使用防针刺静脉留置针 | 国械注准20153141757 | 圣光医用制品股份有限公司 | 圣光医用制品股份有限公司 | 18G | Z1型 | 密闭式留置针（正压） | 不含DEHP | 防针刺型 | 含无针接口式连接件 | - | C1605011940200106622 | 0000020 | 06951828705780 | Y型防针刺静脉留置针由保护套、导管、导管座、铆钉、隔离塞、针管、针座、防针刺装置、软管、止流夹、三通或二通、护帽、肝素帽座、肝素帽构成。正压防针刺静脉留置针由保护套、导管、导管座、铆钉、隔离塞、针管、针座、防针刺装置、软管、止流夹、三通或二通、护帽、正压接头构成。直型防针刺静脉留置针由保护套、导管、导管座（可带翼）、铆钉、护帽（可不带）、针管、针座、防针刺装置、排气座、空气过滤膜构成。经环氧乙烷灭菌。 | 适用于人体外周静脉输液。 | 三类 | ·本产品应用有遮蓬的车厢、舱位装载运输，并保持清洁，防止重压，避免阳 光直晒和雨淋； ·本产品应贮存在相对湿度不超过80，无腐蚀性气体和通风良好的室内，并对 产品有充分的保护。有效期为三年。 | ABS
一次性使用静脉留置针 | 中选 | 有增量资格 | 5.79 | 4类 | 密闭式留置针（防针刺型，不含无针接口式连接件） | 一次性使用防针刺静脉留置针 | 国械注准20153141757 | 圣光医用制品股份有限公司 | 圣光医用制品股份有限公司 | 20G | Y1型 | 密闭式留置针（非正压） | 不含DEHP | 防针刺型 | 不含无针接口式连接件 | - | C1605011940200106622 | 0000021 | 06951828705728 | Y型防针刺静脉留置针由保护套、导管、导管座、铆钉、隔离塞、针管、针座、防针刺装置、软管、止流夹、三通或二通、护帽、肝素帽座、肝素帽构成。正压防针刺静脉留置针由保护套、导管、导管座、铆钉、隔离塞、针管、针座、防针刺装置、软管、止流夹、三通或二通、护帽、正压接头构成。直型防针刺静脉留置针由保护套、导管、导管座（可带翼）、铆钉、护帽（可不带）、针管、针座、防针刺装置、排气座、空气过滤膜构成。经环氧乙烷灭菌。 | 适用于人体外周静脉输液。 | 三类 | 本产品应用有遮蓬的车厢、舱位装载运输，并保持清洁，防止重压，避免阳 光直晒和雨淋； ·本产品应贮存在相对湿度不超过80，无腐蚀性气体和通风良好的室内，并对 产品有充分的保护。有效期为三年有效期为三年 | PVC
一次性使用静脉留置针 | 中选 | 有增量资格 | 5.79 | 4类 | 密闭式留置针（防针刺型，不含无针接口式连接件） | 一次性使用防针刺静脉留置针 | 国械注准20153141757 | 圣光医用制品股份有限公司 | 圣光医用制品股份有限公司 | 18G | Y1型 | 密闭式留置针（非正压） | 不含DEHP | 防针刺型 | 不含无针接口式连接件 | - | C1605011940200106622 | 0000023 | 06951828705711 | Y型防针刺静脉留置针由保护套、导管、导管座、铆钉、隔离塞、针管、针座、防针刺装置、软管、止流夹、三通或二通、护帽、肝素帽座、肝素帽构成。正压防针刺静脉留置针由保护套、导管、导管座、铆钉、隔离塞、针管、针座、防针刺装置、软管、止流夹、三通或二通、护帽、正压接头构成。直型防针刺静脉留置针由保护套、导管、导管座（可带翼）、铆钉、护帽（可不带）、针管、针座、防针刺装置、排气座、空气过滤膜构成。经环氧乙烷灭菌。 | 适用于人体外周静脉输液。 | 三类 | 本产品应用有遮蓬的车厢、舱位装载运输，并保持清洁，防止重压，避免阳 光直晒和雨淋； ·本产品应贮存在相对湿度不超过80，无腐蚀性气体和通风良好的室内，并对 产品有充分的保护。有效期为三年 | ABS
一次性使用静脉留置针 | 中选 | 有增量资格 | 8.29 | 3类 | 密闭式留置针（防针刺型，含无针接口式连接件） | 一次性使用防针刺静脉留置针 | 国械注准20153141757 | 圣光医用制品股份有限公司 | 圣光医用制品股份有限公司 | 20G | Z1型 | 密闭式留置针（正压） | 不含DEHP | 防针刺型 | 含无针接口式连接件 | - | C1605011940200106622 | 0000026 | 06951828705780 | Y型防针刺静脉留置针由保护套、导管、导管座、铆钉、隔离塞、针管、针座、防针刺装置、软管、止流夹、三通或二通、护帽、肝素帽座、肝素帽构成。正压防针刺静脉留置针由保护套、导管、导管座、铆钉、隔离塞、针管、针座、防针刺装置、软管、止流夹、三通或二通、护帽、正压接头构成。直型防针刺静脉留置针由保护套、导管、导管座（可带翼）、铆钉、护帽（可不带）、针管、针座、防针刺装置、排气座、空气过滤膜构成。经环氧乙烷灭菌。 | 适用于人体外周静脉输液。 | 三类 | ·本产品应用有遮蓬的车厢、舱位装载运输，并保持清洁，防止重压，避免阳 光直晒和雨淋； ·本产品应贮存在相对湿度不超过80，无腐蚀性气体和通风良好的室内，并对 产品有充分的保护。有效期为三年 | ABS
一次性使用输液器 | 中选 | 有增量资格 | 1.13 | 23类 | 普通输液器（含DEHP） | 一次性使用输液器 带针————0.7 | 国械注准20163140374 | 荣嘉医疗科技（集团）有限公司 | 荣嘉医疗科技（集团）有限公司 | A1 | 0.7*25(TW·LB) | 普通输液器 | PVC | 常规 | 带针 | 导管长度（mm）：1650 | C1423012020000105924 | 0000016 | 0 697316923 179 7 | 产品由输液器［组件有瓶塞穿刺器保护套、瓶塞穿刺器、空气过滤器、进气管、软管、滴管、滴斗、下二通接头、流量 调节器、注射件、药液过滤器（孔径15卩m）］和静脉输液针（组件有保护套、针管、针柄、软管、连接座）组成，进气管、滴管、滴斗、下二通接头、软管、药液过滤器壳体、 连接座材质为聚氯乙烯（含增塑剂DEHP）,瓶塞穿刺器保护 套、空气过滤器壳体、流量调节器、保护套材质为聚乙烯， 瓶塞穿刺器、针柄材质为ABS塑料（丙烯睛-丁二烯-苯乙烯共 聚物），针管材质为不锈钢（SUS304奥氏体），空气过滤膜 为玻璃纤维，注射件为天然乳胶，保护套和药液过滤膜为聚 丙烯，输液针针管采用二甲硅油（聚二甲基硅氧烷）润滑； 环氧乙烷灭菌，一次性使用。 | 作为人体静脉输送药液用，仅供重力式输液。 | 三类 | 产品应在通风情况良好、无腐蚀性气体且相对湿度不超过80、环境清洁的室内贮存;产品自生产之日起有效期二年，需在有效期内使用。 | PVC
一次性使用真空采血管 | 中选 | 有增量资格 | 0.86 | 9类 | EDTA抗凝管（紫色头盖） | 真空采血管————368861 | 国械注进20152222083 | 碧迪公司 Becton Dickinson and Company | 碧迪医疗器械（上海）有限公司 | 抽吸体积4ml，管子尺寸 φ13×75mm | K2EDTA添加剂，淡紫色安全头盖，纸质标签 | EDTA抗凝管（紫色头盖） | - | 灭菌 | 塑料 | 规格（ml）：4 | C1423022030000702763 | 0000187 | 30382903688617 | 该产品由管子、安全头盖和添加剂组成，添加剂为K2EDTA或者K3EDTA。射线灭菌，一次性使用。 | 本产品与一次性使用采血针和持针器配合，用于静脉采集血样标本进行临床检验。 | 二类 | 将管子避光储存在4℃-25℃（39-77℉）温度下，有效期480天 | PET
一次性使用真空采血管 | 中选 | 有增量资格 | 0.86 | 9类 | EDTA抗凝管（紫色头盖） | 真空采血管————367864 | 国械注进20152222083 | 碧迪公司 Becton Dickinson and Company | 碧迪医疗器械（上海）有限公司 | 抽吸体积6ml，管子尺寸 φ13×100mm | K2EDTA添加剂，淡紫色安全头盖，纸质标签 | EDTA抗凝管（紫色头盖） | - | 灭菌 | 塑料 | 规格（ml）：6 | C1423022030000702763 | 0000179 | 30382903678649 | 该产品由管子、安全头盖和添加剂组成，添加剂为K2EDTA或者K3EDTA。射线灭菌，一次性使用。 | 本产品与一次性使用采血针和持针器配合，用于静脉采集血样标本进行临床检验。 | 二类 | 将管子避光储存在4℃-25℃（39-77℉）温度下，有效期510天 | PET
一次性使用真空采血管 | 中选 | 有增量资格 | 0.86 | 9类 | EDTA抗凝管（紫色头盖） | 真空采血管————368841 | 国械注进20152222083 | 碧迪公司 Becton Dickinson and Company | 碧迪医疗器械（上海）有限公司 | 抽吸体积2ml，管子尺寸 φ13×75mm | K2EDTA添加剂，半透明淡紫色安全头盖，纸质标签 | EDTA抗凝管（紫色头盖） | - | 灭菌 | 塑料 | 规格（ml）：2 | C1423022030000702763 | 0000181 | 30382903688419 | 该产品由管子、安全头盖和添加剂组成，添加剂为K2EDTA或者K3EDTA。射线灭菌，一次性使用。 | 本产品与一次性使用采血针和持针器配合，用于静脉采集血样标本进行临床检验。 | 二类 | 将管子避光储存在4℃-25℃（39-77℉）温度下，有效期450天 | PET
一次性使用真空采血管 | 中选 | 有增量资格 | 0.86 | 9类 | EDTA抗凝管（紫色头盖） | 真空采血管————真空采血管——364664 | 国械注进20152222083 | 碧迪公司 Becton Dickinson and Company | 碧迪医疗器械（上海）有限公司 | 抽吸体积3ml，管子尺寸 φ13×75mm | K2EDTA添加剂，淡紫色安全头盖，纸质标签 | EDTA抗凝管（紫色头盖） | - | 灭菌 | 塑料 | 规格（ml）：3 | C1423022030000702763 | 0000182 | 30382903646648 | 该产品由管子、安全头盖和添加剂组成，添加剂为K2EDTA或者K3EDTA。射线灭菌，一次性使用。 | 本产品与一次性使用采血针和持针器配合，用于静脉采集血样标本进行临床检验。 | 二类 | 将管子避光储存在4℃-25℃（39-77℉）温度下，有效期480天 | PET
输液连接管路 | 中选 | 有增量资格 | 0.89 | 25类 | 普通输液连接管路 | 一次性使用延长管————A201-B | 国械注准20173144374 | 江西三鑫医疗科技股份有限公司 | 江西三鑫医疗科技股份有限公司 | A201-B | A201-B | 普通输液连接管路 | 含DEHP | - | - | 导管长度（mm）：110 | C1423090040000001657 | 0000005 | / | 该产品由内圆锥接头、内圆锥护帽、外圆锥接头、保护套、医用三通阀、二通、二通盖帽、三通、三通盖帽、管夹、流量调节器、软管、注射件、硬接头、带盖软针座组成、连接座、药液过滤器/精密药液过滤器选配组成。内圆锥接头、外圆锥接头、医用三通阀的原材料为丙烯腈-丁二烯-苯乙烯（ABS）；内圆锥护帽、保护套、二通盖帽、三通盖帽的原材料为聚乙烯（PE）；二通、三通、软管、带盖软针座、连接座、硬接头的原材料为聚氯乙烯（PVC）；管夹的原材料为聚丙烯（PP）；流量调节器的原材料为PE/PP；注射件的原材料为合成橡胶；药液过滤器/精密药液过滤器的原材料为丙烯腈-丁二烯-苯乙烯（ABS）、聚醚砜（PES）。PVC增塑剂为DEHP，产品粘结剂为环己酮，产品经环氧乙烷灭菌，一次性使用。 | 用于临床输液过程中所需的管路加长、多种药物同时输注和快速输液 | 三类 | 产品应贮存在无腐蚀性气体和通风良好的室内，并对产品有充分的保护。有效期2年。 | PVC、ABS、PP、PE
一次性使用真空采血管 | 中选 | 有增量资格 | 0.81 | 9类 | EDTA抗凝管（紫色头盖） | 真空采血管————367859 | 国械注进20152223656 | 碧迪公司 Becton Dickinson and Company | 碧迪医疗器械（上海）有限公司 | 抽吸体积3mL，尺寸φ13x75mm | K2EDTA添加剂，半透明紫色Hemogard头盖，透明标签 | EDTA抗凝管（紫色头盖） | - | 灭菌 | 塑料 | 规格（ml）：3 | C1423022030000702763 | 0000252 | 30382903678595 | 该产品由管子，头盖和添加剂组成。伽马射线灭菌，一次性使用。 | 该产品与BD一次性使用采血针配合，辅助用于从病人静脉采集血液标本进行临床检验。 | 二类 | 将管子避光储存在4℃-25℃（39-77℉）温度下，有效期480天 | PET
一次性使用输液器 | 中选 | 有增量资格 | 2.36 | 20类 | 微孔过滤输液器（不含DEHP） | 一次性使用精密过滤输液器 带针————JT10 | 国械注准20153141390 | 武汉智迅创源科技发展股份有限公司 | 武汉智迅创源科技发展股份有限公司 | JT04S-F11 | JT04S-F11 0.55×20mm RW LB 序列号ZD | 微孔过滤输液器 | PVC非DEHP | 自动排气、防滴空 | 带针 | 导管长度（mm）：2000 | C1423012020000104935 | 0001924 | 06950641716768 | 非金属瓶塞穿刺器及保护套、进气器件、输液管路、夹子、免倒置滴斗、流量调节器、精密药液过滤器、外圆锥接头及保护套、静脉输液针组件。精密药液过滤器标称孔径5.0um | 本产品适用于临床重力式静脉输液 | 三类 | 有效期：3年。本产品应保存在通风良好、干燥的室内，应避免阳光直接照射。 | PVC（不含DEHP）
一次性使用输液器 | 中选 | 有增量资格 | 2.36 | 20类 | 微孔过滤输液器（不含DEHP） | 一次性使用精密过滤输液器 带针————JT10 | 国械注准20153141390 | 武汉智迅创源科技发展股份有限公司 | 武汉智迅创源科技发展股份有限公司 | JT04S-F11 | JT04S-F11 0.7×25mm TW LB 序列号ZD | 微孔过滤输液器 | PVC非DEHP | 自动排气、防滴空 | 带针 | 导管长度（mm）：2000 | C1423012020000104935 | 0001930 | 06950641716775 | 非金属瓶塞穿刺器及保护套、进气器件、输液管路、夹子、免倒置滴斗、流量调节器、精密药液过滤器、外圆锥接头及保护套、静脉输液针组件。精密药液过滤器标称孔径5.0um | 本产品适用于临床重力式静脉输液 | 三类 | 有效期：3年。本产品应保存在通风良好、干燥的室内，应避免阳光直接照射。 | PVC（不含DEHP）
一次性使用输液器 | 中选 | 有增量资格 | 3.15 | 22类 | 普通避光输液器（不区分材质） | 一次性使用避光输液器 带针————6 | 国械注准20173144109 | 武汉智迅创源科技发展股份有限公司 | 武汉智迅创源科技发展股份有限公司 | （静脉输液针规格为0.55×20mm RW LB）WEO-BG-14T S01 | WEO-BG-14T S01 0.55×20mm RW LB 序列号D | 普通避光输液器 | PVC非DEHP | 常规 | 带针 | 导管长度（mm）：2000 | C1423012020000104935 | 0002203 | 06950641715457 | 本产品由瓶塞穿刺器及保护套、夹子、进气器件、三通、滴斗、输液管路、流量调节器、Y注射件、普通型药液过滤器、外圆锥接头及保护套、静脉输液针等部件组成，其中夹子、三通、Y注射件、外圆锥接头保护套、静脉输液针为可选件 | 本产品避光范围为290nm-450nm，用于适输注氟罗沙星葡萄糖注射液，注射用硝普钠及盐酸阿扎司琼注射液 | 三类 | 有效期：3年。本产品应保存在通风良好、干燥的室内，应避免阳光直接照射。 | PVC（不含DEHP）
一次性使用输液器 | 中选 | 有增量资格 | 3.15 | 22类 | 普通避光输液器（不区分材质） | 一次性使用避光输液器 带针————7 | 国械注准20173144109 | 武汉智迅创源科技发展股份有限公司 | 武汉智迅创源科技发展股份有限公司 | WEO-BG-14T S01 | WEO-BG-14T S01 0.7×25mm TW LB 序列号D | 普通避光输液器 | PVC非DEHP | 常规 | 带针 | 导管长度（mm）：2000 | C1423012020000104935 | 0002214 | 06950641715808 | 本产品由瓶塞穿刺器及保护套、夹子、进气器件、三通、滴斗、输液管路、流量调节器、Y注射件、普通型药液过滤器、外圆锥接头及保护套、静脉输液针等部件组成，其中夹子、三通、Y注射件、外圆锥接头保护套、静脉输液针为可选件 | 本产品避光范围为290nm-450nm，用于适输注氟罗沙星葡萄糖注射液，注射用硝普钠及盐酸阿扎司琼注射液 | 三类 | 有效期：3年。本产品应保存在通风良好、干燥的室内，应避免阳光直接照射。 | PVC（不含DEHP）
一次性使用输液器 | 中选 | 有增量资格 | 1.99 | 19类 | 微孔过滤输液器（含DEHP） | 一次性使用精密过滤输液器 带针————JX1 | 国械注准20163142353 | 武汉智迅创源科技发展股份有限公司 | 武汉智迅创源科技发展股份有限公司 | WEO-JX-32B-5.0 | WEO-JX-32B-5.0 0.55×20mm RW LB 序列号SZ01D | 微孔过滤输液器 | PVC | 自动排气、防滴空 | 带针 | 导管长度（mm）：2000 | C1423012020000104935 | 0002217 | 06950641717390 | 本产品由瓶塞穿刺器及保护套、夹子、进气器件、三通、滴斗、输液管路、流量调节器、Y注射件、精密过滤型药液过滤器、外圆锥接头及保护套、静脉输液针等部件组成，其中夹子、三通、Y注射件、外圆锥接头保护套、静脉输液针为可选件，精密过滤型药液过滤器标称孔径5.0μm | 本产品适用于重力输液。 | 三类 | 有效期：3年。本产品应保存在通风良好、干燥的室内，应避免阳光直接照射。 | PVC
一次性使用输液器 | 中选 | 有增量资格 | 1.99 | 19类 | 微孔过滤输液器（含DEHP） | 一次性使用精密过滤输液器 带针————JX1 | 国械注准20163142353 | 武汉智迅创源科技发展股份有限公司 | 武汉智迅创源科技发展股份有限公司 | WEO-JX-32B-5.0 | WEO-JX-32B-5.0 0.7×25mm TW LB 序列号SZ01D | 微孔过滤输液器 | PVC | 自动排气、防滴空 | 带针 | 导管长度（mm）：2000 | C1423012020000104935 | 0002220 | 06950641717574 | 本产品由瓶塞穿刺器及保护套、夹子、进气器件、三通、滴斗、输液管路、流量调节器、Y注射件、精密过滤型药液过滤器、外圆锥接头及保护套、静脉输液针等部件组成，其中夹子、三通、Y注射件、外圆锥接头保护套、静脉输液针为可选件，精密过滤型药液过滤器标称孔径5.0μm | 本产品适用于重力输液。 | 三类 | 有效期：3年。本产品应保存在通风良好、干燥的室内，应避免阳光直接照射。 | PVC
一次性使用输液器 | 中选 | 有增量资格 | 1.99 | 19类 | 微孔过滤输液器（含DEHP） | 一次性使用精密过滤输液器 带针————JX1 | 国械注准20163142353 | 武汉智迅创源科技发展股份有限公司 | 武汉智迅创源科技发展股份有限公司 | WEO-JX-32B-5.0 | WEO-JX-32B-5.0 0.55×20mm RW LB 序列号SZ02D | 微孔过滤输液器 | PVC | 自动排气、防滴空 | 带针 | 导管长度（mm）：2000 | C1423012020000104935 | 0002225 | 06950641717406 | 本产品由瓶塞穿刺器及保护套、夹子、进气器件、三通、滴斗、输液管路、流量调节器、Y注射件、精密过滤型药液过滤器、外圆锥接头及保护套、静脉输液针等部件组成，其中夹子、三通、Y注射件、外圆锥接头保护套、静脉输液针为可选件，精密过滤型药液过滤器标称孔径5.0μm | 本产品适用于重力输液。 | 三类 | 有效期：3年。本产品应保存在通风良好、干燥的室内，应避免阳光直接照射。 | PVC
一次性使用输液器 | 中选 | 有增量资格 | 1.99 | 19类 | 微孔过滤输液器（含DEHP） | 一次性使用精密过滤输液器 带针————JX1 | 国械注准20163142353 | 武汉智迅创源科技发展股份有限公司 | 武汉智迅创源科技发展股份有限公司 | WEO-JX-32B-5.0 | WEO-JX-32B-5.0 0.7×25mm TW LB 序列号SZ02D | 微孔过滤输液器 | PVC | 自动排气、防滴空 | 带针 | 导管长度（mm）：2000 | C1423012020000104935 | 0002263 | 06950641717581 | 本产品由瓶塞穿刺器及保护套、夹子、进气器件、三通、滴斗、输液管路、流量调节器、Y注射件、精密过滤型药液过滤器、外圆锥接头及保护套、静脉输液针等部件组成，其中夹子、三通、Y注射件、外圆锥接头保护套、静脉输液针为可选件，精密过滤型药液过滤器标称孔径5.0μm | 本产品适用于重力输液。 | 三类 | 有效期：3年。本产品应保存在通风良好、干燥的室内，应避免阳光直接照射。 | PVC
一次性使用静脉留置针 | 中选 | 有增量资格 | 5.83 | 2类 | 开放式留置针（普通型） | 一次性使用静脉留置针 | 国械注进20163141210 | 贝朗梅尔松根股份有限公司B. Braun Melsungen AG | 贝朗医疗（上海）国际贸易有限公司 | 带加药壶留置针G14X50MM，橙色 | 4268210B | 开放式留置针 | 不含DEHP | 普通型 | 带加药口 | 非耐高压 | C1605011940200802834 | 0000002 | 04022495090010 | 本品由导引针、外周血管内导管、保护鞘和加药壶组成。 | 为外周静脉提供输液通路，供多次输液使用。 | 三类 | 产品在使用前应保存在原包装中，在10-25°C，相对湿度50-60的条件下贮存。避免光线直接照射。有效期：5年 | 全氟乙烯-丙烯塑料、聚丙烯、聚乙烯、丙烯腈－丁二烯－苯乙烯塑料、硅橡胶、铬镍钢
无针连接件 | 中选 | 有增量资格 | 5.98 | 29类 | 非正压单通道无针连接件（含不带延长管的产品） | 无针接头————NC16 | 国械注准20223141256 | 深圳麦科田生命科学有限公司 | 深圳麦科田生命科学有限公司 | NC16 | NC16 | 平衡压 | 分隔膜 | 单通道无针连接件 | 不含DEHP | - | C1423112070000312053 | 0000006 | 06972991867983 | 该产品由外壳、主阀体、阀芯、保护帽（如有）组成。外壳分为聚酯外壳、ABS外壳和PC外壳，主阀体由PC制成，阀芯的材质为硅橡胶，保护帽由ABS制成。产品经环氧乙烷灭菌，一次性使用，有效期为三年。 | 作为血管内输液装置的附件，连接放置于静脉或动脉内的导管等器械对患者进行输液。 | 三类 | 产品有效期为3年，储存和运输过程中应避免高温、潮湿、阳光直射，远离腐蚀性气体。 | 主阀体由PC制成，阀芯的材质为硅橡胶。
一次性使用输液器 | 中选 | 有增量资格 | 0.75 | 23类 | 普通输液器（含DEHP） | 一次性使用输液器 带针————国械注准20153141381 | 国械注准20153141381 | 浙江新德意医疗科技股份有限公司 | 浙江新德意医疗科技股份有限公司 | 配静脉输液针规格：0.55×20 TW LB | AI-3 | 普通输液器 | PVC | 常规 | 带针 | 导管长度（mm）：160 | C1423012020000109909 | 0000074 | (01)66973372920039 | 本产品由塑料瓶塞穿刺器（或金属瓶塞穿刺器、或塑钢针瓶塞穿刺器）、瓶塞穿刺器保护套、进气器件（带空气过滤膜）、进液软管、软管、滴管、滴斗、流量调节器、衬芯、药液过滤器（标称孔径15μm）、注射件、回血管、静脉输液针、药液过滤器保护套组成。环氧乙烷灭菌，一次性使用。 | 本产品与输液容器和静脉器具连接后，用于需进行重力输液的患者。 | 三类 | 1. 产品应贮存在无腐蚀性气体、干燥、通风良好、清洁的室内。2.产品自生产之日起有效期二年。 | PVC
一次性使用静脉留置针 | 中选 | 有增量资格 | 2.99 | 6类 | 密闭式留置针（普通型，不含无针接口式连接件） | 一次性使用留置针————1 | 国械注准20163141269 | 天津哈娜好医材有限公司 | 天津哈娜好医材有限公司 | 24GX19MM | C | 密闭式留置针（非正压） | 含DEHP | 普通型 | 不含无针接口式连接件 | - | C1605011940200811212 | 0000012 | 06944331015354 | 一次性使用留置针规格分A型、B型和C型。A型由藏针件、增压件、软管、留置针本体和肝素帽组成;B型由藏针件、软管、留置针本体和Y字注射件组成; C型由留置针本体、针翼、增压件、软管和肝素帽组成。 | 本产品适用于将针管置于静脉内不超过72小时的临床常规输液。 | 三类 | 常温储存，24个月 | PVC
一次性使用输液器 | 中选 | 有增量资格 | 2.22 | 19类 | 微孔过滤输液器（含DEHP） | 一次性使用精密过滤输液器 带针————dl1 | 国械注准20163140425 | 天津哈娜好医材有限公司 | 天津哈娜好医材有限公司 | 0.6x20mm | SYQ-06APD-2 | 微孔过滤输液器 | PVC | 常规 | 带针 | 导管长度（mm）：/ | C1423012020000111212 | 0124309 | 06944331015262 | 由瓶塞穿刺器、滴斗、滴管、管路、静脉输液针（头皮针）、 药液过滤器（过滤介质标称孔径∶ 1.2μm、3.0μm、 5.0μm）、流量调节器、保护套、外圆锥接头、进气器件注射件、乳胶管组成。环氧乙烷灭菌，一次性使用。 | 本产品适用于临床输液。仅用于重力式输液。 | 三类 | 常温储存，24个月 | PVC
一次性使用输液器 | 中选 | 有增量资格 | 2.22 | 19类 | 微孔过滤输液器（含DEHP） | 一次性使用精密过滤输液器 带针————dl1 | 国械注准20163140425 | 天津哈娜好医材有限公司 | 天津哈娜好医材有限公司 | 0.55x20mm | SYQ-06APD-2 | 微孔过滤输液器 | PVC | 常规 | 带针 | 导管长度（mm）：/ | C1423012020000111212 | 0125022 | 06944331015255 | 由瓶塞穿刺器、滴斗、滴管、管路、静脉输液针（头皮针）、 药液过滤器（过滤介质标称孔径∶ 1.2μm、3.0μm、 5.0μm）、流量调节器、保护套、外圆锥接头、进气器件注射件、乳胶管组成。环氧乙烷灭菌，一次性使用。 | 本产品适用于临床输液。仅用于重力式输液。 | 三类 | 常温储存，24个月 | PVC
一次性使用输液器 | 中选 | 有增量资格 | 2.22 | 19类 | 微孔过滤输液器（含DEHP） | 一次性使用精密过滤输液器 带针————dl1 | 国械注准20163140425 | 天津哈娜好医材有限公司 | 天津哈娜好医材有限公司 | 0.7x20mm | SYQ-06APD-2 | 微孔过滤输液器 | PVC | 常规 | 带针 | 导管长度（mm）：/ | C1423012020000111212 | 0143120 | 06944331015279 | 由瓶塞穿刺器、滴斗、滴管、管路、静脉输液针（头皮针）、 药液过滤器（过滤介质标称孔径∶ 1.2μm、3.0μm、 5.0μm）、流量调节器、保护套、外圆锥接头、进气器件注射件、乳胶管组成。环氧乙烷灭菌，一次性使用。 | 本产品适用于临床输液。仅用于重力式输液。 | 三类 | 常温储存，24个月 | PVC
一次性使用输液器 | 中选 | 有增量资格 | 3.12 | 22类 | 普通避光输液器（不区分材质） | 一次性使用避光输液器 带针————dl | 国械注准20153142342 | 天津哈娜好医材有限公司 | 天津哈娜好医材有限公司 | 0.55x20mm | HI-06-AP-12 | 普通避光输液器 | PVC | 常规 | 带针 | 导管长度（mm）：/ | C1423012020000111212 | 0083908 | 06944331015286 | 本产品由瓶塞穿刺器、进气器件、上部分叉、双层滴斗、Y字注射件、双层管路、水正夹、流量调节器、药液过滤器、锁定式圆锥接头和静脉输液针组成，其中双层滴斗和双层管路的内层使用不含避光剂的DEHP增塑聚氯乙烯材料，外层使用含避光剂的DEHP增塑聚氯乙烯材料。药液过滤器的标称孔径为15μm。避光剂的组成详见附件。 | 本产品的避光范围为290nm～450nm，适用于呋噻米和氢化可的松注射液的输注，本产品仅用于重力输液。 | 三类 | 常温储存，24个月 | PVC
一次性使用输液器 | 中选 | 有增量资格 | 3.12 | 22类 | 普通避光输液器（不区分材质） | 一次性使用避光输液器 带针————dl | 国械注准20153142342 | 天津哈娜好医材有限公司 | 天津哈娜好医材有限公司 | 0.6x20mm | HI-06-AP-12 | 普通避光输液器 | PVC | 常规 | 带针 | 导管长度（mm）：/ | C1423012020000111212 | 0085206 | 06944331015293 | 本产品由瓶塞穿刺器、进气器件、上部分叉、双层滴斗、Y字注射件、双层管路、水正夹、流量调节器、药液过滤器、锁定式圆锥接头和静脉输液针组成，其中双层滴斗和双层管路的内层使用不含避光剂的DEHP增塑聚氯乙烯材料，外层使用含避光剂的DEHP增塑聚氯乙烯材料。药液过滤器的标称孔径为15μm。避光剂的组成详见附件。 | 本产品的避光范围为290nm～450nm，适用于呋噻米和氢化可的松注射液的输注，本产品仅用于重力输液。 | 三类 | 常温储存，24个月 | PVC
一次性使用输液器 | 中选 | 有增量资格 | 3.12 | 22类 | 普通避光输液器（不区分材质） | 一次性使用避光输液器 带针————dl | 国械注准20153142342 | 天津哈娜好医材有限公司 | 天津哈娜好医材有限公司 | 0.7x20mm | HI-06-AP-12 | 普通避光输液器 | PVC | 常规 | 带针 | 导管长度（mm）：/ | C1423012020000111212 | 0085272 | 06944331015309 | 本产品由瓶塞穿刺器、进气器件、上部分叉、双层滴斗、Y字注射件、双层管路、水正夹、流量调节器、药液过滤器、锁定式圆锥接头和静脉输液针组成，其中双层滴斗和双层管路的内层使用不含避光剂的DEHP增塑聚氯乙烯材料，外层使用含避光剂的DEHP增塑聚氯乙烯材料。药液过滤器的标称孔径为15μm。避光剂的组成详见附件。 | 本产品的避光范围为290nm～450nm，适用于呋噻米和氢化可的松注射液的输注，本产品仅用于重力输液。 | 三类 | 常温储存，24个月 | PVC
一次性使用输液器 | 中选 | 有增量资格 | 0.85 | 23类 | 普通输液器（含DEHP） | 一次性使用输液器 带针————dl | 国械注准20143142354 | 天津哈娜好医材有限公司 | 天津哈娜好医材有限公司 | 0.6X20MM | H-06APD-2 | 普通输液器 | PVC | 常规 | 带针 | 导管长度（mm）：/ | C1423012020000111212 | 0055609 | 06944331015330 | 产品以进气器件、瓶塞穿刺器、滴斗与滴管、管路、止水卡、流量调节器、注射件、外圆锥接头、药液过滤器、输液 针、保护套、输液贴（不含药物）组成。产品一次性使用。使用环氧乙烷灭菌。 | 用于临床对患者进行静脉输液治疗。 | 三类 | 常温储存，24个月 | PVC
一次性使用输液器 | 中选 | 有增量资格 | 0.85 | 23类 | 普通输液器（含DEHP） | 一次性使用输液器 带针————dl | 国械注准20143142354 | 天津哈娜好医材有限公司 | 天津哈娜好医材有限公司 | 0.7X20MM | H-06APD-2 | 普通输液器 | PVC | 常规 | 带针 | 导管长度（mm）：/ | C1423012020000111212 | 0056892 | 06944331015347 | 产品以进气器件、瓶塞穿刺器、滴斗与滴管、管路、止水卡、流量调节器、注射件、外圆锥接头、药液过滤器、输液 针、保护套、输液贴（不含药物）组成。产品一次性使用。使用环氧乙烷灭菌。 | 用于临床对患者进行静脉输液治疗。 | 三类 | 常温储存，24个月 | PVC
一次性使用输液器 | 中选 | 有增量资格 | 0.85 | 23类 | 普通输液器（含DEHP） | 一次性使用输液器 带针————dl | 国械注准20143142354 | 天津哈娜好医材有限公司 | 天津哈娜好医材有限公司 | 0.55X20MM | H-06APD-2 | 普通输液器 | PVC | 常规 | 带针 | 导管长度（mm）：/ | C1423012020000111212 | 0058862 | 06944331015323 | 产品以进气器件、瓶塞穿刺器、滴斗与滴管、管路、止水卡、流量调节器、注射件、外圆锥接头、药液过滤器、输液 针、保护套、输液贴（不含药物）组成。产品一次性使用。使用环氧乙烷灭菌。 | 用于临床对患者进行静脉输液治疗。 | 三类 | 常温储存，24个月 | PVC
一次性使用输液器 | 中选 | 有增量资格 | 1.18 | 23类 | 普通输液器（含DEHP） | 一次性使用输液器 带针 | 国械注准20163140817 | 广州花山医用塑料厂 | 广州花山医用塑料厂 | B-1 | 0.7*25 | 普通输液器 | PVC | 常规 | 带针 | 导管长度（mm）：120 | C1423012020000103022 | 0000027 | 66972976481229 | 该产品由瓶塞穿刺器、瓶塞穿刺器保护套、空气过滤器、滴管、滴斗、软管、药液过滤器（15um)、流量调节器、输液针组成。 | 该产品供医疗机构临床对人体作重力式一次性静脉输注药液用。 | 三类 | 24个月 | 医用高分子材料
一次性使用输液器 | 中选 | 有增量资格 | 1.18 | 23类 | 普通输液器（含DEHP） | 一次性使用输液器 带针 | 国械注准20163140817 | 广州花山医用塑料厂 | 广州花山医用塑料厂 | B-1 | 0.6*25 | 普通输液器 | PVC | 常规 | 带针 | 导管长度（mm）：120 | C1423012020000103022 | 0000033 | 66972976481144 | 该产品由瓶塞穿刺器、瓶塞穿刺器保护套、空气过滤器、滴管、滴斗、软管、药液过滤器（15um)、流量调节器、输液针组成。 | 该产品供医疗机构临床对人体作重力式一次性静脉输注药液用。 | 三类 | 24个月 | 医用高分子材料
一次性使用输液器 | 中选 | 有增量资格 | 1.18 | 23类 | 普通输液器（含DEHP） | 一次性使用输液器 带针 | 国械注准20163140817 | 广州花山医用塑料厂 | 广州花山医用塑料厂 | B-1 | 0.55*20 | 普通输液器 | PVC | 常规 | 带针 | 导管长度（mm）：120 | C1423012020000103022 | 0000017 | 66972976481021 | 该产品由瓶塞穿刺器、瓶塞穿刺器保护套、空气过滤器、滴管、滴斗、软管、药液过滤器（15um)、流量调节器、输液针组成。 | 该产品供医疗机构临床对人体作重力式一次性静脉输注药液用。 | 三类 | 24个月 | 医用高分子材料
一次性使用输液器 | 中选 | 有增量资格 | 2.18 | 24类 | 普通输液器（不含DEHP） | 一次性使用输液器 带针————dl2 | 国械注准20153141773 | 天津哈娜好医材有限公司 | 天津哈娜好医材有限公司 | HD-06AP-7 | HD-06AP-7 | 普通输液器 | PVC非DEHP | 常规 | 带针 | 导管长度（mm）：/ | C1423012020000111212 | 0085735 | 06944331015316 | 本产品所用增塑剂为偏苯三酸三辛酯（TOTM）。本产品是由进气器件、保护套、瓶塞穿刺器、滴斗与滴管、管路、水止卡、流量调节器、Y字注射件、药液过滤器、连接件和静脉输l 液针组成。药液过滤器的标称孔径为∶15μm。 | 本产品适用于临床常规重力输液。 | 三类 | 常温储存，24个月 | PVC
一次性使用输液器 | 中选 | 有增量资格 | 1.18 | 23类 | 普通输液器（含DEHP） | 一次性使用输液器 带针 | 国械注准20163140817 | 广州花山医用塑料厂 | 广州花山医用塑料厂 | B-2 | 0.7*25 | 普通输液器 | PVC | 常规 | 带针 | 导管长度（mm）：120 | C1423012020000103022 | 0000004 | 66972976481236 | 该产品由瓶塞穿刺器、瓶塞穿刺器保护套、空气过滤器、滴管、滴斗、软管、药液过滤器（15um)、流量调节器、输液针组成。 | 该产品供医疗机构临床对人体作重力式一次性静脉输注药液用。 | 三类 | 24个月 | 医用高分子材料
一次性使用输液器 | 中选 | 有增量资格 | 1.18 | 23类 | 普通输液器（含DEHP） | 一次性使用输液器 带针 | 国械注准20163140817 | 广州花山医用塑料厂 | 广州花山医用塑料厂 | B-2 | 0.55*20 | 普通输液器 | PVC | 常规 | 带针 | 导管长度（mm）：120 | C1423012020000103022 | 0000001 | 66972976481038 | 该产品由瓶塞穿刺器、瓶塞穿刺器保护套、空气过滤器、滴管、滴斗、软管、药液过滤器（15um)、流量调节器、输液针组成。 | 该产品供医疗机构临床对人体作重力式一次性静脉输注药液用。 | 三类 | 温度不超过80RH，无腐蚀性气体且通风良好环境。24个月 | 医用高分子材料
一次性使用真空采血管 | 中选 | 有增量资格 | 0.87 | 12类 | 柠檬酸钠（枸橼酸钠）血沉试验管（黑色头盖） | 一次性使用真空采血管————黑管1.28高原管 | 浙械注准20192220041 | 浙江拱东医疗器械股份有限公司 | 浙江拱东医疗器械股份有限公司 | 3.8%柠檬酸钠，1.28ml，高原型 | 普通标签 | 柠檬酸钠（枸橼酸钠）血沉试验管（黑色头盖） | - | 非灭菌 | 塑料 | 规格（ml）：1.28ml | C1423022030001206474 | 0000288 | 无 | 产品由试管，添加剂，试管塞和塑料帽，标签组成。塑料帽采用聚乙烯塑料材料制作，试管塞采用丁基橡胶制作，试管采用PET塑料制作，其中非无菌采血管所用的试管可采用玻璃制作，3.2柠檬酸钠管有单壁和双壁两种型式，双壁型式内管采用聚丙烯材料制成，外管采用PET塑料制成。 | 产品与采血针配套，供临床静脉采血，并盛放血液标本用 | 二类 | 储存：4~25℃，有效期1年 | 聚对苯二甲酸乙二醇脂（PET）
一次性使用真空采血管 | 中选 | 有增量资格 | 0.7 | 11类 | 肝素抗凝管（绿色头盖） | 一次性使用真空采血管————肝素钠其他 | 浙械注准20192220041 | 浙江拱东医疗器械股份有限公司 | 浙江拱东医疗器械股份有限公司 | 肝素钠，10ml | 普通标签 | 肝素抗凝管（绿色头盖） | - | 非灭菌 | 塑料 | 规格（ml）：10ml | C1423022030001206474 | 0000193 | 无 | 产品由试管，添加剂，试管塞和塑料帽，标签组成。塑料帽采用聚乙烯塑料材料制作，试管塞采用丁基橡胶制作，试管采用PET塑料制作，其中非无菌采血管所用的试管可采用玻璃制作，3.2柠檬酸钠管有单壁和双壁两种型式，双壁型式内管采用聚丙烯材料制成，外管采用PET塑料制成。 | 产品与采血针配套，供临床静脉采血，并盛放血液标本用 | 二类 | 储存：4-25℃，有效期2年 | 聚对苯二甲酸乙二醇脂（PET）
一次性使用真空采血管 | 中选 | 有增量资格 | 0.7 | 11类 | 肝素抗凝管（绿色头盖） | 一次性使用真空采血管————肝素钠其他 | 浙械注准20192220041 | 浙江拱东医疗器械股份有限公司 | 浙江拱东医疗器械股份有限公司 | 肝素钠，4ml | 普通标签 | 肝素抗凝管（绿色头盖） | - | 非灭菌 | 塑料 | 规格（ml）：4ml | C1423022030001206474 | 0000203 | 无 | 产品由试管，添加剂，试管塞和塑料帽，标签组成。塑料帽采用聚乙烯塑料材料制作，试管塞采用丁基橡胶制作，试管采用PET塑料制作，其中非无菌采血管所用的试管可采用玻璃制作，3.2柠檬酸钠管有单壁和双壁两种型式，双壁型式内管采用聚丙烯材料制成，外管采用PET塑料制成。 | 产品与采血针配套，供临床静脉采血，并盛放血液标本用 | 二类 | 储存：4~25℃，有效期2年 | 聚对苯二甲酸乙二醇脂（PET）
一次性使用真空采血管 | 中选 | 有增量资格 | 0.54 | 14类 | 分离胶肝素抗凝管（浅绿色/绿色头盖） | 一次性使用真空采血管————分离胶/肝素管 塑料管 | 黔械注准20212220065 | 贵州天地医疗器械有限责任公司 | 贵州天地医疗器械有限责任公司 | 塑料管 4ml | 分离胶/肝素钠 | 分离胶肝素抗凝管（浅绿色/绿色头盖） | - | 灭菌 | 塑料 | 规格（ml）：3-5 | C1423022030000702376 | 0000269 | 无 | 由采血试管（医用玻璃管、PET管）、丁基橡胶塞、PE帽盖、添加剂（抗凝剂、促凝剂等）组成。 | 分离胶/柠檬酸钠、分离胶/ACD型：与一次性使用采血针和持针器配合使用，用于人体静脉血的收集、运输、存储。可用于离心获取富血小板血浆（PRP）。其余型号：与一次性使用采血针和持针器配合使用，用于人体静脉血的收集、运输、存储。 | 2 | 4-25℃ | 塑料
一次性使用真空采血管 | 中选 | 有增量资格 | 0.54 | 14类 | 分离胶肝素抗凝管（浅绿色/绿色头盖） | 一次性使用真空采血管————分离胶/肝素管 塑料管 | 黔械注准20212220065 | 贵州天地医疗器械有限责任公司 | 贵州天地医疗器械有限责任公司 | 塑料管 5ml | 分离胶/肝素钠 | 分离胶肝素抗凝管（浅绿色/绿色头盖） | - | 灭菌 | 塑料 | 规格（ml）：3-5 | C1423022030000702376 | 0000270 | 无 | 由采血试管（医用玻璃管、PET管）、丁基橡胶塞、PE帽盖、添加剂（抗凝剂、促凝剂等）组成。 | 分离胶/柠檬酸钠、分离胶/ACD型：与一次性使用采血针和持针器配合使用，用于人体静脉血的收集、运输、存储。可用于离心获取富血小板血浆（PRP）。其余型号：与一次性使用采血针和持针器配合使用，用于人体静脉血的收集、运输、存储。 | 2 | 4-25℃ | 塑料
一次性使用真空采血管 | 中选 | 有增量资格 | 0.54 | 14类 | 分离胶肝素抗凝管（浅绿色/绿色头盖） | 一次性使用真空采血管————分离胶/肝素管 塑料管 | 黔械注准20212220065 | 贵州天地医疗器械有限责任公司 | 贵州天地医疗器械有限责任公司 | 塑料管 5ml | 分离胶/肝素锂 | 分离胶肝素抗凝管（浅绿色/绿色头盖） | - | 灭菌 | 塑料 | 规格（ml）：3-5 | C1423022030000702376 | 0000271 | 无 | 由采血试管（医用玻璃管、PET管）、丁基橡胶塞、PE帽盖、添加剂（抗凝剂、促凝剂等）组成。 | 分离胶/柠檬酸钠、分离胶/ACD型：与一次性使用采血针和持针器配合使用，用于人体静脉血的收集、运输、存储。可用于离心获取富血小板血浆（PRP）。其余型号：与一次性使用采血针和持针器配合使用，用于人体静脉血的收集、运输、存储。 | 2 | 4-25℃ | 塑料
一次性使用真空采血管 | 中选 | 有增量资格 | 0.54 | 14类 | 分离胶肝素抗凝管（浅绿色/绿色头盖） | 一次性使用真空采血管————分离胶/肝素管 塑料管 | 黔械注准20212220065 | 贵州天地医疗器械有限责任公司 | 贵州天地医疗器械有限责任公司 | 塑料管 4ml | 分离胶/肝素锂 | 分离胶肝素抗凝管（浅绿色/绿色头盖） | - | 灭菌 | 塑料 | 规格（ml）：3-5 | C1423022030000702376 | 0000272 | 无 | 由采血试管（医用玻璃管、PET管）、丁基橡胶塞、PE帽盖、添加剂（抗凝剂、促凝剂等）组成。 | 分离胶/柠檬酸钠、分离胶/ACD型：与一次性使用采血针和持针器配合使用，用于人体静脉血的收集、运输、存储。可用于离心获取富血小板血浆（PRP）。其余型号：与一次性使用采血针和持针器配合使用，用于人体静脉血的收集、运输、存储。 | 2 | 4-25℃ | 塑料
一次性使用真空采血管 | 中选 | 有增量资格 | 0.54 | 14类 | 分离胶肝素抗凝管（浅绿色/绿色头盖） | 一次性使用真空采血管————分离胶/肝素管 塑料管 | 黔械注准20212220065 | 贵州天地医疗器械有限责任公司 | 贵州天地医疗器械有限责任公司 | 塑料管 3ml | 分离胶/肝素锂 | 分离胶肝素抗凝管（浅绿色/绿色头盖） | - | 灭菌 | 塑料 | 规格（ml）：3-5 | C1423022030000702376 | 0000274 | 无 | 由采血试管（医用玻璃管、PET管）、丁基橡胶塞、PE帽盖、添加剂（抗凝剂、促凝剂等）组成。 | 分离胶/柠檬酸钠、分离胶/ACD型：与一次性使用采血针和持针器配合使用，用于人体静脉血的收集、运输、存储。可用于离心获取富血小板血浆（PRP）。其余型号：与一次性使用采血针和持针器配合使用，用于人体静脉血的收集、运输、存储。 | 2 | 4-25℃ | 塑料
一次性使用真空采血管 | 中选 | 有增量资格 | 0.54 | 14类 | 分离胶肝素抗凝管（浅绿色/绿色头盖） | 一次性使用真空采血管————分离胶/肝素管 塑料管 | 黔械注准20212220065 | 贵州天地医疗器械有限责任公司 | 贵州天地医疗器械有限责任公司 | 塑料管3ml | 分离胶/肝素钠 | 分离胶肝素抗凝管（浅绿色/绿色头盖） | - | 灭菌 | 塑料 | 规格（ml）：3-5 | C1423022030000702376 | 0000276 | 无 | 由采血试管（医用玻璃管、PET管）、丁基橡胶塞、PE帽盖、添加剂（抗凝剂、促凝剂等）组成。 | 分离胶/柠檬酸钠、分离胶/ACD型：与一次性使用采血针和持针器配合使用，用于人体静脉血的收集、运输、存储。可用于离心获取富血小板血浆（PRP）。其余型号：与一次性使用采血针和持针器配合使用，用于人体静脉血的收集、运输、存储。 | 2 | 4-25℃ | 塑料
一次性使用真空采血管 | 中选 | 有增量资格 | 0.54 | 14类 | 分离胶肝素抗凝管（浅绿色/绿色头盖） | 一次性使用真空采血管————分离胶/肝素管 玻璃管 | 黔械注准20212220065 | 贵州天地医疗器械有限责任公司 | 贵州天地医疗器械有限责任公司 | 玻璃管 4ml | 分离胶/肝素钠 | 分离胶肝素抗凝管（浅绿色/绿色头盖） | - | 灭菌 | 玻璃 | 规格（ml）：3-5 | C1423022030000702376 | 0000185 | 无 | 由采血试管（医用玻璃管、PET管）、丁基橡胶塞、PE帽盖、添加剂（抗凝剂、促凝剂等）组成。 | 分离胶/柠檬酸钠、分离胶/ACD型：与一次性使用采血针和持针器配合使用，用于人体静脉血的收集、运输、存储。可用于离心获取富血小板血浆（PRP）。其余型号：与一次性使用采血针和持针器配合使用，用于人体静脉血的收集、运输、存储。 | 2 | 4-25℃ | 玻璃
一次性使用真空采血管 | 中选 | 有增量资格 | 0.54 | 14类 | 分离胶肝素抗凝管（浅绿色/绿色头盖） | 一次性使用真空采血管————分离胶/肝素管 玻璃管 | 黔械注准20212220065 | 贵州天地医疗器械有限责任公司 | 贵州天地医疗器械有限责任公司 | 玻璃管 5ml | 分离胶/肝素锂 | 分离胶肝素抗凝管（浅绿色/绿色头盖） | - | 灭菌 | 玻璃 | 规格（ml）：3-5 | C1423022030000702376 | 0000186 | 无 | 由采血试管（医用玻璃管、PET管）、丁基橡胶塞、PE帽盖、添加剂（抗凝剂、促凝剂等）组成。 | 分离胶/柠檬酸钠、分离胶/ACD型：与一次性使用采血针和持针器配合使用，用于人体静脉血的收集、运输、存储。可用于离心获取富血小板血浆（PRP）。其余型号：与一次性使用采血针和持针器配合使用，用于人体静脉血的收集、运输、存储。 | 2 | 4-25℃ | 玻璃
一次性使用真空采血管 | 中选 | 有增量资格 | 0.54 | 14类 | 分离胶肝素抗凝管（浅绿色/绿色头盖） | 一次性使用真空采血管————分离胶/肝素管 玻璃管 | 黔械注准20212220065 | 贵州天地医疗器械有限责任公司 | 贵州天地医疗器械有限责任公司 | 玻璃管 5ml | 分离胶/肝素钠 | 分离胶肝素抗凝管（浅绿色/绿色头盖） | - | 灭菌 | 玻璃 | 规格（ml）：3-5 | C1423022030000702376 | 0000187 | 无 | 由采血试管（医用玻璃管、PET管）、丁基橡胶塞、PE帽盖、添加剂（抗凝剂、促凝剂等）组成。 | 分离胶/柠檬酸钠、分离胶/ACD型：与一次性使用采血针和持针器配合使用，用于人体静脉血的收集、运输、存储。可用于离心获取富血小板血浆（PRP）。其余型号：与一次性使用采血针和持针器配合使用，用于人体静脉血的收集、运输、存储。 | 2 | 4-25℃ | 玻璃
一次性使用真空采血管 | 中选 | 有增量资格 | 0.54 | 14类 | 分离胶肝素抗凝管（浅绿色/绿色头盖） | 一次性使用真空采血管————分离胶/肝素管 玻璃管 | 黔械注准20212220065 | 贵州天地医疗器械有限责任公司 | 贵州天地医疗器械有限责任公司 | 玻璃管 3ml | 分离胶/肝素锂 | 分离胶肝素抗凝管（浅绿色/绿色头盖） | - | 灭菌 | 玻璃 | 规格（ml）：3-5 | C1423022030000702376 | 0000188 | 无 | 由采血试管（医用玻璃管、PET管）、丁基橡胶塞、PE帽盖、添加剂（抗凝剂、促凝剂等）组成。 | 分离胶/柠檬酸钠、分离胶/ACD型：与一次性使用采血针和持针器配合使用，用于人体静脉血的收集、运输、存储。可用于离心获取富血小板血浆（PRP）。其余型号：与一次性使用采血针和持针器配合使用，用于人体静脉血的收集、运输、存储。 | 2 | 4-25℃ | 玻璃
一次性使用真空采血管 | 中选 | 有增量资格 | 0.54 | 14类 | 分离胶肝素抗凝管（浅绿色/绿色头盖） | 一次性使用真空采血管————分离胶/肝素管 玻璃管 | 黔械注准20212220065 | 贵州天地医疗器械有限责任公司 | 贵州天地医疗器械有限责任公司 | 玻璃管 3ml | 分离胶/肝素钠 | 分离胶肝素抗凝管（浅绿色/绿色头盖） | - | 灭菌 | 玻璃 | 规格（ml）：3-5 | C1423022030000702376 | 0000189 | 无 | 由采血试管（医用玻璃管、PET管）、丁基橡胶塞、PE帽盖、添加剂（抗凝剂、促凝剂等）组成。 | 分离胶/柠檬酸钠、分离胶/ACD型：与一次性使用采血针和持针器配合使用，用于人体静脉血的收集、运输、存储。可用于离心获取富血小板血浆（PRP）。其余型号：与一次性使用采血针和持针器配合使用，用于人体静脉血的收集、运输、存储。 | 2 | 4-25℃ | 玻璃
一次性使用真空采血管 | 中选 | 有增量资格 | 0.54 | 14类 | 分离胶肝素抗凝管（浅绿色/绿色头盖） | 一次性使用真空采血管————分离胶/肝素管 玻璃管 | 黔械注准20212220065 | 贵州天地医疗器械有限责任公司 | 贵州天地医疗器械有限责任公司 | 玻璃管 4ml | 分离胶/肝素锂 | 分离胶肝素抗凝管（浅绿色/绿色头盖） | - | 灭菌 | 玻璃 | 规格（ml）：3-5 | C1423022030000702376 | 0000191 | 无 | 由采血试管（医用玻璃管、PET管）、丁基橡胶塞、PE帽盖、添加剂（抗凝剂、促凝剂等）组成。 | 分离胶/柠檬酸钠、分离胶/ACD型：与一次性使用采血针和持针器配合使用，用于人体静脉血的收集、运输、存储。可用于离心获取富血小板血浆（PRP）。其余型号：与一次性使用采血针和持针器配合使用，用于人体静脉血的收集、运输、存储。 | 2 | 4-25℃ | 玻璃
一次性使用输血器 | 中选 | 无增量资格 | 1.39 | 18类 | 一次性使用输血器 | 一次性使用输血器 带针————一次性使用输血器 带针 | 国械注准20173100859 | 广州花山医用塑料厂 | 广州花山医用塑料厂 | 0.9*28TWSB | A-1 | PVC | - | - | - | 导管长度（mm）：251 | C1423062050000003022 | 0000010 | 66972976482530 | 1、该产品由瓶塞穿刺器（ABS/奥氏体不锈钢SUS304)、瓶塞穿刺器护套（PE)、空气过滤器（PE、PP)、滴斗（PVC)、软管（PVC)、血液及血液成分过滤器（PVC、尼龙）（200um)、外圆锥接头（PVC)、外圆锥接头护套（PE)【仅适用A-2型】、流量调节器（PE)、输液针【由内圆锥接头（PVC)、软管（PVC)、针柄（ABS)、针管（奥氏体不锈钢SUS304)组成，仅适用A-1型】组成。2、该产品以二甲基硅油作为润滑剂，以环己酮作为粘合剂。3、环氧乙烷，一次性使用。 | 供医疗机构临床对人体作重力式一次性静脉输注血液用。 | 三类 | 湿度不超过80RH，无腐蚀性气体且通风良好环境，24个月 | 医用高分子材料
一次性使用输液器 | 中选 | 有增量资格 | 0.94 | 23类 | 普通输液器（含DEHP） | 一次性使用输液器 带针————S2D1S——S2D1S | 国械注准20183141521 | 江西科伦医疗器械制造有限公司 | 江西科伦医疗器械制造有限公司 | 0.7*25TWLB 15μm | S2D1S(普通PVC) | 普通输液器 | PVC | 常规 | 带针 | 导管长度（mm）：1500 | C1423012020000106922 | 0087481 | 06971293014958 | 本产品组件不含药物，由瓶塞穿刺器保护套、瓶塞穿刺器、空气过滤器、进气塞、管路夹（选配）、两通、滴管（两通或三通滴管）、滴斗、导管、流量调节器、乳胶管、注射件（选配）、药液过滤器（药液过滤器的孔经为15μm）、外圆锥接头、保护帽（选配）、安全保护套（选配）、一次性使用静脉输液针（选配）、输液贴（选配）组成。经环氧乙烷灭菌。本产品一次性使用。 | 本产品适用于医疗单位静脉重力滴注药液用。 | 三类 | 通风、干燥室内保存。有效期：两年。 | PVC材质
一次性使用输液器 | 中选 | 有增量资格 | 0.94 | 23类 | 普通输液器（含DEHP） | 一次性使用输液器 带针————S2D1S——S2D1S | 国械注准20183141521 | 江西科伦医疗器械制造有限公司 | 江西科伦医疗器械制造有限公司 | 0.6*25TWLB 15μm | S2D1S(普通PVC) | 普通输液器 | PVC | 常规 | 带针 | 导管长度（mm）：1500 | C1423012020000106922 | 0088964 | 06971293014965 | 本产品组件不含药物，由瓶塞穿刺器保护套、瓶塞穿刺器、空气过滤器、进气塞、管路夹（选配）、两通、滴管（两通或三通滴管）、滴斗、导管、流量调节器、乳胶管、注射件（选配）、药液过滤器（药液过滤器的孔经为15μm）、外圆锥接头、保护帽（选配）、安全保护套（选配）、一次性使用静脉输液针（选配）、输液贴（选配）组成。经环氧乙烷灭菌。本产品一次性使用。 | 本产品适用于医疗单位静脉重力滴注药液用。 | 三类 | 通风、干燥室内保存。有效期：两年。 | PVC材质
一次性使用输液器 | 中选 | 有增量资格 | 0.94 | 23类 | 普通输液器（含DEHP） | 一次性使用输液器 带针————S2D1S——S2D1S | 国械注准20183141521 | 江西科伦医疗器械制造有限公司 | 江西科伦医疗器械制造有限公司 | 0.55*20RWLB 15μm | S2D1S(普通PVC) | 普通输液器 | PVC | 常规 | 带针 | 导管长度（mm）：1500 | C1423012020000106922 | 0089471 | 06971293014958 | 本产品组件不含药物，由瓶塞穿刺器保护套、瓶塞穿刺器、空气过滤器、进气塞、管路夹（选配）、两通、滴管（两通或三通滴管）、滴斗、导管、流量调节器、乳胶管、注射件（选配）、药液过滤器（药液过滤器的孔经为15μm）、外圆锥接头、保护帽（选配）、安全保护套（选配）、一次性使用静脉输液针（选配）、输液贴（选配）组成。经环氧乙烷灭菌。本产品一次性使用。 | 本产品适用于医疗单位静脉重力滴注药液用。 | 三类 | 通风、干燥室内保存。有效期：两年。 | PVC材质
一次性使用真空采血管 | 中选 | 有增量资格 | 0.6 | 8类 | 柠檬酸钠（枸橼酸钠）凝血试验管（蓝色头盖） | 一次性使用真空采血管————分离胶型——分离胶型 | 粤械注准20222220952 | 广东盛汇医疗器械科技有限公司 | 广东盛汇医疗器械科技有限公司 | 5ml、8ml(常规5ml) | 柠檬酸钠1：9/分离胶 | 柠檬酸钠（枸橼酸钠）凝血试验管（蓝色头盖） | - | 非灭菌 | 塑料 | 规格（ml）：5ml | C1423022030001314823 | 0000005 | 无 | 由玻璃试管和塑料试管、胶塞、塑料盖和添加剂组成。 | 与一次性使用采血针配合使用，用于人体静脉血的收集、运输、存储。本产品为非无菌产品，仅与具有防逆流作用的采血针、持针器配合使用。 | 二类 | 产品 存储条件：密封、常温下竖放：有效期：玻璃管2年 塑料管1年 | 塑料
一次性使用真空采血管 | 中选 | 有增量资格 | 0.6 | 14类 | 分离胶肝素抗凝管（浅绿色/绿色头盖） | 一次性使用真空采血管————分离胶型——分离胶型 | 粤械注准20222220952 | 广东盛汇医疗器械科技有限公司 | 广东盛汇医疗器械科技有限公司 | 3ml、4ml、5ml、(常规5ml) | 肝素锂/分离胶 | 分离胶肝素抗凝管（浅绿色/绿色头盖） | - | 非灭菌 | 塑料 | 规格（ml）：3ml、4ml、5ml | C1423022030001314823 | 0000001 | 无 | 由玻璃试管和塑料试管、胶塞、塑料盖和添加剂组成。 | 与一次性使用采血针配合使用，用于人体静脉血的收集、运输、存储。本产品为非无菌产品，仅与具有防逆流作用的采血针、持针器配合使用。 | 二类 | 产品 存储条件：密封、常温下竖放：有效期：玻璃管2年 塑料管1年 | 塑料
一次性使用输血器 | 中选 | 无增量资格 | 1.39 | 18类 | 一次性使用输血器 | 一次性使用输血器 带针————一次性使用输血器 带针— | 国械注准20173100859 | 广州花山医用塑料厂 | 广州花山医用塑料厂 | 不配针 | A-2 | PVC | - | - | - | 导管长度（mm）：251 | C1423062050000003022 | 0000012 | 66972976482462 | 1、该产品由瓶塞穿刺器（ABS/奥氏体不锈钢SUS304)、瓶塞穿刺器护套（PE)、空气过滤器（PE、PP)、滴斗（PVC)、软管（PVC)、血液及血液成分过滤器（PVC、尼龙）（200um)、外圆锥接头（PVC)、外圆锥接头护套（PE)【仅适用A-2型】、流量调节器（PE)、输液针【由内圆锥接头（PVC)、软管（PVC)、针柄（ABS)、针管（奥氏体不锈钢SUS304)组成，仅适用A-1型】组成。2、该产品以二甲基硅油作为润滑剂，以环己酮作为粘合剂。3、环氧乙烷，一次性使用。 | 供医疗机构临床对人体作重力式一次性静脉输注血液用。 | 三类 | 湿度不超过80RH，无腐蚀性气体且通风良好环境，24个月 | 医用高分子材料
一次性使用真空采血管 | 中选 | 有增量资格 | 0.28 | 7类 | 血清管（橘红色/红色头盖） | 一次性使用人体静脉血样采集容器————促凝剂1 | 粤械注准20152221441 | 广东康德莱医疗器械集团有限公司 | 广东康德莱医疗器械集团有限公司 | 4ml | 促凝剂 | 血清管（橘红色/红色头盖） | 含促凝剂 | 灭菌 | 塑料 | 规格（ml）：4ml | C1423022030001008207 | 0000123 | 16954152734621 | 由试管（材质为玻璃或塑料）、胶塞、安全盖帽、添加剂(如有）、附加物（如有）和标签组成。产品分无菌和非无菌形式提供，其中无菌产品采用辐照灭菌。 | 作为静脉血采集系统，一次性使用人体静脉血样采集容器与采血针、持针器配套使用，用于临床实验室中静脉血清、血浆或全血检测用血液标本的采集、贮存、转运和预处理。非无菌供应的采集容器仅与具有防逆流装置的一次性使用采血针配套使用。 | 二类 | 储存温度为4°C~30°C；有效期为12个月 | PET
一次性使用真空采血管 | 中选 | 有增量资格 | 1 | 11类 | 肝素抗凝管（绿色头盖） | 一次性使用真空采血管————肝素管大容量 | 国械注进20152222543 | 格瑞纳生物技术有限公司Greiner Bio-One GmbH | 北京格瑞纳健峰生物技术有限公司 | 9ml 绿盖黑环 直拔管 | 肝素管（LH）肝素锂 | 肝素抗凝管（绿色头盖） | - | 灭菌 | 塑料 | 规格（ml）：9ml | C1423022030000706971 | 0000196 | 29120017574181 | 一次性使用真空采血管由试管（聚对苯二甲酸乙二酸酯，包括旋拔管和直拔管），管盖（聚乙烯），胶塞（橡胶），添加剂，标识环（聚丙烯），标签（纸或透明塑料）构成。9X120mm血沉管由试管（聚丙烯），管盖（溴化丁基橡胶），标签（塑料）构成。 | 本产品用于采集静脉血液样本进行临床检验，与针持器和一次性采血针配套使用。 | 二类 | 储存条件4-25℃；有效期18个月； | PET
一次性使用输液器 | 中选 | 有增量资格 | 2.8 | 24类 | 普通输液器（不含DEHP） | 一次性使用输液器 | 国械注准20223140305 | 贝朗医疗（山东）有限公司 | 贝朗医疗（山东）有限公司 | 一次性使用重力输液器，重力，180cm | 4062191CNL | 普通输液器 | 非PVC | 常规 | 不带针 | 导管长度（mm）：1800 | C1423012020000117005 | 0000015 | 04046964949715 | 由瓶塞穿刺器、滴斗、管路、流量调节器、外鲁尔锁定接头和保护套组成。药液过滤器标称孔径15μm。可耐受200kpa（2.0bar）压力的重力输注。环氧乙烷灭菌。 | 用于人体静脉输注药液，仅用于重力式输液。 | 三类 | 本品应贮存在无腐蚀性气体、干燥、室温、通风良好、清洁的环境内；在运输时应防止阳光直晒和雨雪浸淋。5年 | PS,SBC/SBS，PSU/PVP，PUR, MABS, PE, PP，AVC/PA
一次性使用输液器 | 中选 | 有增量资格 | 4.8 | 19类 | 微孔过滤输液器（含DEHP） | 一次性使用精密过滤输液器 带针————F-C1Y-Z-5um | 国械注准20223141249 | 荣嘉医疗科技（集团）有限公司 | 荣嘉医疗科技（集团）有限公司 | F-C1Y-Z-5um | 0.7*25TWLB | 微孔过滤输液器 | PVC | 常规 | 带针 | 导管长度（mm）：1650 | C1423012020000105924 | 0000032 | 0&nbsp;697316923&nbsp;194&nbsp;0 | 本产品由一次性使用精密过滤输液器、一次性使用静脉输液针和一次性使用无菌输液贴组成，输液贴为选配组件。一次性使用精密过滤输液器由瓶塞穿刺器保护套、瓶塞穿刺器、进气器件（带塞子进气口式、进气管式和非进气式）、三通管（选配）、止水夹（选配）、药液注射件（选配）、滴斗、自动排气装置（选配）、管路、流量调节器、精密药液过滤器（自动止液，过滤介质孔径分别为2μm、3μm、5μm）、外圆锥接头组成；一次性使用静脉输液针由保护套、针管、软管、针柄和连接座组成。一次性使用无菌输液贴由基材[无纺布或聚氨酯（PU）膜或聚乙烯（PE）复合膜]、医用压敏胶、敷芯（不含药）、防粘纸组成。瓶塞穿刺器保护套、止水夹、流量调节器、空气过滤器壳体和保护套由聚乙烯材料制成；瓶塞穿刺器、药液注射件连接件、精密药液过滤器壳体和针柄由ABS材料制成；进气管、三通连接管、进气塞、滴管、滴斗、输液器管路、外圆锥接头、连接座和输液针软管由PVC（增塑剂为DEHP）材料制成；针管材料为SUS304奥氏体不锈钢；空气过滤膜材料为丙烯酸共聚物（玻璃纤维）；注射件垫片材料为异戊二烯橡胶；药液过滤膜材料为聚醚砜；针管润滑剂为二甲硅油（聚二甲基硅氧烷）；针管与针柄的粘接使用单组分潜伏环氧胶。产品经环氧乙烷灭菌，无菌、无热原，一次性使用。 | 本产品适用于患者静脉输注药物，仅用于重力式输液。 | 三类 | 产品应在通风情况良好、无腐蚀性气体且相对湿度不超过80、环境清洁的室内贮存;产品自生产之日起有效期二年，需在有效期内使用。 | PVC
一次性使用输液器 | 中选 | 有增量资格 | 4.8 | 19类 | 微孔过滤输液器（含DEHP） | 一次性使用精密过滤输液器 带针————F-C1Y-Z-5um | 国械注准20223141249 | 荣嘉医疗科技（集团）有限公司 | 荣嘉医疗科技（集团）有限公司 | F-C1Y-Z-5um | 0.6*25TWLB | 微孔过滤输液器 | PVC | 常规 | 带针 | 导管长度（mm）：1650 | C1423012020000105924 | 0000112 | 0&nbsp;697316923&nbsp;193&nbsp;3 | 本产品由一次性使用精密过滤输液器、一次性使用静脉输液针和一次性使用无菌输液贴组成，输液贴为选配组件。一次性使用精密过滤输液器由瓶塞穿刺器保护套、瓶塞穿刺器、进气器件（带塞子进气口式、进气管式和非进气式）、三通管（选配）、止水夹（选配）、药液注射件（选配）、滴斗、自动排气装置（选配）、管路、流量调节器、精密药液过滤器（自动止液，过滤介质孔径分别为2μm、3μm、5μm）、外圆锥接头组成；一次性使用静脉输液针由保护套、针管、软管、针柄和连接座组成。一次性使用无菌输液贴由基材[无纺布或聚氨酯（PU）膜或聚乙烯（PE）复合膜]、医用压敏胶、敷芯（不含药）、防粘纸组成。瓶塞穿刺器保护套、止水夹、流量调节器、空气过滤器壳体和保护套由聚乙烯材料制成；瓶塞穿刺器、药液注射件连接件、精密药液过滤器壳体和针柄由ABS材料制成；进气管、三通连接管、进气塞、滴管、滴斗、输液器管路、外圆锥接头、连接座和输液针软管由PVC（增塑剂为DEHP）材料制成；针管材料为SUS304奥氏体不锈钢；空气过滤膜材料为丙烯酸共聚物（玻璃纤维）；注射件垫片材料为异戊二烯橡胶；药液过滤膜材料为聚醚砜；针管润滑剂为二甲硅油（聚二甲基硅氧烷）；针管与针柄的粘接使用单组分潜伏环氧胶。产品经环氧乙烷灭菌，无菌、无热原，一次性使用。 | 本产品适用于患者静脉输注药物，仅用于重力式输液。 | 三类 | 产品应在通风情况良好、无腐蚀性气体且相对湿度不超过80、环境清洁的室内贮存;产品自生产之日起有效期二年，需在有效期内使用。 | PVC
一次性使用输液器 | 中选 | 有增量资格 | 4.8 | 19类 | 微孔过滤输液器（含DEHP） | 一次性使用精密过滤输液器 带针————F-C1Y-Z-5um | 国械注准20223141249 | 荣嘉医疗科技（集团）有限公司 | 荣嘉医疗科技（集团）有限公司 | F-C1Y-Z-5um | 0.55*20TWLB | 微孔过滤输液器 | PVC | 常规 | 带针 | 导管长度（mm）：1650 | C1423012020000105924 | 0000104 | 0&nbsp;697316923&nbsp;191&nbsp;9 | 本产品由一次性使用精密过滤输液器、一次性使用静脉输液针和一次性使用无菌输液贴组成，输液贴为选配组件。一次性使用精密过滤输液器由瓶塞穿刺器保护套、瓶塞穿刺器、进气器件（带塞子进气口式、进气管式和非进气式）、三通管（选配）、止水夹（选配）、药液注射件（选配）、滴斗、自动排气装置（选配）、管路、流量调节器、精密药液过滤器（自动止液，过滤介质孔径分别为2μm、3μm、5μm）、外圆锥接头组成；一次性使用静脉输液针由保护套、针管、软管、针柄和连接座组成。一次性使用无菌输液贴由基材[无纺布或聚氨酯（PU）膜或聚乙烯（PE）复合膜]、医用压敏胶、敷芯（不含药）、防粘纸组成。瓶塞穿刺器保护套、止水夹、流量调节器、空气过滤器壳体和保护套由聚乙烯材料制成；瓶塞穿刺器、药液注射件连接件、精密药液过滤器壳体和针柄由ABS材料制成；进气管、三通连接管、进气塞、滴管、滴斗、输液器管路、外圆锥接头、连接座和输液针软管由PVC（增塑剂为DEHP）材料制成；针管材料为SUS304奥氏体不锈钢；空气过滤膜材料为丙烯酸共聚物（玻璃纤维）；注射件垫片材料为异戊二烯橡胶；药液过滤膜材料为聚醚砜；针管润滑剂为二甲硅油（聚二甲基硅氧烷）；针管与针柄的粘接使用单组分潜伏环氧胶。产品经环氧乙烷灭菌，无菌、无热原，一次性使用。 | 本产品适用于患者静脉输注药物，仅用于重力式输液。 | 三类 | 产品应在通风情况良好、无腐蚀性气体且相对湿度不超过80、环境清洁的室内贮存;产品自生产之日起有效期二年，需在有效期内使用。 | PVC
一次性使用输液器 | 中选 | 有增量资格 | 4.28 | 22类 | 普通避光输液器（不区分材质） | 一次性使用避光输液器————BM-3 | 国械注准20223140950 | 浙江新德意医疗科技股份有限公司 | 浙江新德意医疗科技股份有限公司 | 配静脉输液针规格：0.7×25 TW LB | BM-3 | 普通避光输液器 | PVC | 常规 | 带针 | 导管长度（mm）：160 | C1423012020000109909 | 0000350 | (01)46973372921759 | 本产品有瓶塞穿刺器、进气器件、夹子、三通、滴管、滴斗、管路、流量调节器、注射件、药液过滤器（标称孔径15μm）、保护套、静脉输液针组成。（可以不带三通、进气器件、夹子注射件、静脉输液针部件）。管路和滴斗均为两层结构，内层为聚氯乙烯（增塑剂为DEHP）,外层为含避光剂的聚氯乙烯（增塑剂为DEHP,避光剂为Fe203） | 本产品避光范围为290nm-450nm，适用于光敏性药物注射用硝普钠。注射用顺铂。注射用半托拉唑钠的输注 | 三类 | 1.产品应贮存在无腐蚀性气体、通风良好、清洁的室内。2.产品自生产之日起有效期二年。 | PVC
一次性使用输液器 | 中选 | 有增量资格 | 2.6 | 19类 | 微孔过滤输液器（含DEHP） | 一次性使用精密过滤输液器 带针————一次性精密过滤输液器 | 国械注准20193140573 | 江西保尔安生物医疗科技有限公司 | 江西保尔安生物医疗科技有限公司 | A1-2、A1-3、A1-5、A2-2、A2-3、A2-5、A3-2、A3-3、A3-5、B1-2、B1-3、B1-5、B2-2、B2-3、B2-5、B3-2、B3-3、B3-5. | 0.9×28TWLB | 微孔过滤输液器 | PVC | 常规 | 带针 | 导管长度（mm）：1600 | C1423012020000102791 | 0000007 | 6973902575461 | 本产品由瓶塞穿刺器及保护套、带空气过滤器的进气器件，开/关夹子、滴管、滴斗、注射件、管路、流量调节器、精密药液过滤器（过滤介质标称孔径为2.0μm、3.0μm、5.0μm）、外圆锥接头和一次性使用静脉输液针（可不带）组成，一次性使用静脉输液针包括保护套、针管、针柄、软管、连接座。本产品经环氧乙烷灭菌，仅供一次性使用。 | 本产品适用于人体静脉输液，仅用于重力式输液， | 三类 | 应贮存在干燥，无腐蚀性气体和通风良好的室内，运输应轻拿轻放，反正暴晒和雨淋。有效期：二年 | pvc
一次性使用输液器 | 中选 | 有增量资格 | 2.6 | 19类 | 微孔过滤输液器（含DEHP） | 一次性使用精密过滤输液器 带针————一次性精密过滤输液器 | 国械注准20193140573 | 江西保尔安生物医疗科技有限公司 | 江西保尔安生物医疗科技有限公司 | A1-2、A1-3、A1-5、A2-2、A2-3、A2-5、A3-2、A3-3、A3-5、B1-2、B1-3、B1-5、B2-2、B2-3、B2-5、B3-2、B3-3、B3-5. | 0.55×20TWLB | 微孔过滤输液器 | PVC | 常规 | 带针 | 导管长度（mm）：1600 | C1423012020000102791 | 0000003 | 6973902575423 | 本产品由瓶塞穿刺器及保护套、带空气过滤器的进气器件，开/关夹子、滴管、滴斗、注射件、管路、流量调节器、精密药液过滤器（过滤介质标称孔径为2.0μm、3.0μm、5.0μm）、外圆锥接头和一次性使用静脉输液针（可不带）组成，一次性使用静脉输液针包括保护套、针管、针柄、软管、连接座。本产品经环氧乙烷灭菌，仅供一次性使用。 | 本产品适用于人体静脉输液，仅用于重力式输液， | 三类 | 应贮存在干燥，无腐蚀性气体和通风良好的室内，运输应轻拿轻放，反正暴晒和雨淋。有效期：二年 | pvc
一次性使用输液器 | 中选 | 有增量资格 | 2.6 | 19类 | 微孔过滤输液器（含DEHP） | 一次性使用精密过滤输液器 带针————一次性使用精密过滤输液器 | 国械注准20193140573 | 江西保尔安生物医疗科技有限公司 | 江西保尔安生物医疗科技有限公司 | A1-2、A1-3、A1-5、A2-2、A2-3、A2-5、A3-2、A3-3、A3-5、B1-2、B1-3、B1-5、B2-2、B2-3、B2-5、B3-2、B3-3、B3-5. | 0.45×15RWLB | 微孔过滤输液器 | PVC | 常规 | 带针 | 导管长度（mm）：1600 | C1423012020000102791 | 0000001 | 6973902575409 | 本产品由瓶塞穿刺器及保护套、带空气过滤器的进气器件，开/关夹子、滴管、滴斗、注射件、管路、流量调节器、精密药液过滤器（过滤介质标称孔径为2.0μm、3.0μm、5.0μm）、外圆锥接头和一次性使用静脉输液针（可不带）组成，一次性使用静脉输液针包括保护套、针管、针柄、软管、连接座。本产品经环氧乙烷灭菌，仅供一次性使用。 | 本产品适用于人体静脉输液，仅用于重力式输液， | 三类 | 应贮存在干燥，无腐蚀性气体和通风良好的室内，运输应轻拿轻放，反正暴晒和雨淋。有效期：二年 | pvc
一次性使用输液器 | 中选 | 有增量资格 | 2.6 | 19类 | 微孔过滤输液器（含DEHP） | 一次性使用精密过滤输液器 带针————一次性精密过滤输液器 | 国械注准20193140573 | 江西保尔安生物医疗科技有限公司 | 江西保尔安生物医疗科技有限公司 | A1-2、A1-3、A1-5、A2-2、A2-3、A2-5、A3-2、A3-3、A3-5、B1-2、B1-3、B1-5、B2-2、B2-3、B2-5、B3-2、B3-3、B3-5. | 0.6×25TWLB | 微孔过滤输液器 | PVC | 常规 | 带针 | 导管长度（mm）：1600 | C1423012020000102791 | 0000004 | 6973902575430 | 本产品由瓶塞穿刺器及保护套、带空气过滤器的进气器件，开/关夹子、滴管、滴斗、注射件、管路、流量调节器、精密药液过滤器（过滤介质标称孔径为2.0μm、3.0μm、5.0μm）、外圆锥接头和一次性使用静脉输液针（可不带）组成，一次性使用静脉输液针包括保护套、针管、针柄、软管、连接座。本产品经环氧乙烷灭菌，仅供一次性使用。 | 本产品适用于人体静脉输液，仅用于重力式输液， | 三类 | 应贮存在干燥，无腐蚀性气体和通风良好的室内，运输应轻拿轻放，反正暴晒和雨淋。有效期：二年 | pvc
一次性使用输液器 | 中选 | 有增量资格 | 2.6 | 19类 | 微孔过滤输液器（含DEHP） | 一次性使用精密过滤输液器 带针————一次性精密过滤输液器 | 国械注准20193140573 | 江西保尔安生物医疗科技有限公司 | 江西保尔安生物医疗科技有限公司 | A1-2、A1-3、A1-5、A2-2、A2-3、A2-5、A3-2、A3-3、A3-5、B1-2、B1-3、B1-5、B2-2、B2-3、B2-5、B3-2、B3-3、B3-5. | 0.7×25TWLB | 微孔过滤输液器 | PVC | 常规 | 带针 | 导管长度（mm）：1600 | C1423012020000102791 | 0000005 | 66973902575447 | 本产品由瓶塞穿刺器及保护套、带空气过滤器的进气器件，开/关夹子、滴管、滴斗、注射件、管路、流量调节器、精密药液过滤器（过滤介质标称孔径为2.0μm、3.0μm、5.0μm）、外圆锥接头和一次性使用静脉输液针（可不带）组成，一次性使用静脉输液针包括保护套、针管、针柄、软管、连接座。本产品经环氧乙烷灭菌，仅供一次性使用。 | 本产品适用于人体静脉输液，仅用于重力式输液， | 三类 | 应贮存在干燥，无腐蚀性气体和通风良好的室内，运输应轻拿轻放，反正暴晒和雨淋。有效期：二年 | pvc
一次性使用输液器 | 中选 | 有增量资格 | 2.6 | 19类 | 微孔过滤输液器（含DEHP） | 一次性使用精密过滤输液器 带针————一次性精密过滤输液器 | 国械注准20193140573 | 江西保尔安生物医疗科技有限公司 | 江西保尔安生物医疗科技有限公司 | A1-2、A1-3、A1-5、A2-2、A2-3、A2-5、A3-2、A3-3、A3-5、B1-2、B1-3、B1-5、B2-2、B2-3、B2-5、B3-2、B3-3、B3-5. | 0.8×28TWLB | 微孔过滤输液器 | PVC | 常规 | 带针 | 导管长度（mm）：1600 | C1423012020000102791 | 0000006 | 6973902575454 | 本产品由瓶塞穿刺器及保护套、带空气过滤器的进气器件，开/关夹子、滴管、滴斗、注射件、管路、流量调节器、精密药液过滤器（过滤介质标称孔径为2.0μm、3.0μm、5.0μm）、外圆锥接头和一次性使用静脉输液针（可不带）组成，一次性使用静脉输液针包括保护套、针管、针柄、软管、连接座。本产品经环氧乙烷灭菌，仅供一次性使用。 | 本产品适用于人体静脉输液，仅用于重力式输液， | 三类 | 应贮存在干燥，无腐蚀性气体和通风良好的室内，运输应轻拿轻放，反正暴晒和雨淋。有效期：二年 | pvc
一次性使用输液器 | 中选 | 有增量资格 | 2.6 | 19类 | 微孔过滤输液器（含DEHP） | 一次性使用精密过滤输液器 带针————带针 | 国械注准20193140573 | 江西保尔安生物医疗科技有限公司 | 江西保尔安生物医疗科技有限公司 | A1-2、A1-3、A1-5、A2-2、A2-3、A2-5、A3-2、A3-3、A3-5、B1-2、B1-3、B1-5、B2-2、B2-3、B2-5、B3-2、B3-3、B3-5. | 0.5×20TWLB | 微孔过滤输液器 | PVC | 常规 | 带针 | 导管长度（mm）：1600 | C1423012020000102791 | 0000002 | 66973902575416 | 本产品由瓶塞穿刺器及保护套、带空气过滤器的进气器件，开/关夹子、滴管、滴斗、注射件、管路、流量调节器、精密药液过滤器（过滤介质标称孔径为2.0μm、3.0μm、5.0μm）、外圆锥接头和一次性使用静脉输液针（可不带）组成，一次性使用静脉输液针包括保护套、针管、针柄、软管、连接座。本产品经环氧乙烷灭菌，仅供一次性使用。 | 本产品适用于人体静脉输液，仅用于重力式输液， | 三类 | 应贮存在干燥，无腐蚀性气体和通风良好的室内，运输应轻拿轻放，反正暴晒和雨淋。有效期：二年 | pvc
一次性使用真空采血管 | 中选 | 有增量资格 | 0.69 | 10类 | 分离胶促凝管（黄色头盖） | 一次性使用真空采血管————分离胶管PET 5ml | 苏械注准20192220874 | 江苏新康医疗器械有限公司 | 江苏新康医疗器械有限公司 | (PET) 5ml | 分离胶/促凝剂 | 分离胶促凝管（黄色头盖） | - | 非灭菌 | 塑料 | 规格（ml）：5ml | C1423022030001212005 | 0000001 | 无 | 一次性使用真空采血管一般由试管（玻璃/PET管）、胶塞（胶塞外有塑料防漏保护帽）、附加物、添加剂（抗凝剂、促凝剂）组成。抗凝类分为柠檬酸钠（1:4）；柠檬酸钠（1:9）；肝素锂；肝素钠；EDTAK2；无添加剂；氟化钠/EDTA.NA2；分离胶/EDTA.K2。促凝类分为促凝剂；分离胶/促凝剂。根据添加剂和管体材质不同，可分为20个规格。产品非灭菌提供 | 与具有防逆流功能的采血针配合使用。用于人体静脉血的收集、运输、存储。 | 二类 | 常温 1年 | PET
一次性使用输液器 | 中选 | 有增量资格 | 1.2 | 23类 | 普通输液器（含DEHP） | 一次性使用输液器 带针———— | 国械注准20193141935 | 上海凯乐输液器厂有限公司 | 上海凯乐输液器厂有限公司 | 0.6×25TWLB | B3-3 | 普通输液器 | PVC | 常规 | 带针 | 导管长度（mm）：1350 | C1423012020000105197 | 0000146 | 06939073500701 | 本产品由瓶塞穿刺器保护套、瓶塞穿刺器、空气过滤 器、滴管、滴斗、软管、流量调节器、三通及注射件 （选配）、乳胶管及二通接头（选配）、药液过滤器、 外圆锥接头、外圆锥接头保护套或静脉输液针（选配） 组成。本产品的药液过滤器标称孔径为 15μm，输液 软管是采用含有 DEHP 增塑剂、符合 GB15593 标准 的医用软聚氯乙烯材料制成。 | 一次性使用重力输液或静脉滴注药液用。 | 三类 | 三年 | PVC
一次性使用输液器 | 中选 | 有增量资格 | 1.2 | 23类 | 普通输液器（含DEHP） | 一次性使用输液器 带针———— | 国械注准20193141935 | 上海凯乐输液器厂有限公司 | 上海凯乐输液器厂有限公司 | 0.55×20RWLB | B3-3 | 普通输液器 | PVC | 常规 | 带针 | 导管长度（mm）：1350 | C1423012020000105197 | 0000148 | 06939073500695 | 本产品由瓶塞穿刺器保护套、瓶塞穿刺器、空气过滤器、滴管、滴斗、软管、流量调节器、三通及注射件（选配）、乳胶管及二通接头（选配）、药液过滤器、外圆锥接头、外圆锥接头保护套或静脉输液针（选配）组成。本产品的药液过滤器标称孔径为 15μm，输液软管是采用含有 DEHP 增塑剂、符合 GB15593 标准的医用软聚氯乙烯材料制成。 | 一次性使用重力输液或静脉滴注药液用。 | 三类 | 三年 | PVC
一次性使用输液器 | 中选 | 有增量资格 | 1.2 | 23类 | 普通输液器（含DEHP） | 一次性使用输液器 带针———— | 国械注准20193141935 | 上海凯乐输液器厂有限公司 | 上海凯乐输液器厂有限公司 | 0.7×25TWLB | B3-3 | 普通输液器 | PVC | 常规 | 带针 | 导管长度（mm）：1350 | C1423012020000105197 | 0000335 | 06939073500718 | 本产品由瓶塞穿刺器保护套、瓶塞穿刺器、空气过滤器、滴管、滴斗、软管、流量调节器、三通及注射件（选配）、乳胶管及二通接头（选配）、药液过滤器、外圆锥接头、外圆锥接头保护套或静脉输液针（选配）组成。本产品的药液过滤器标称孔径为 15μm，输液软管是采用含有 DEHP 增塑剂、符合 GB15593 标准的医用软聚氯乙烯材料制成。 | 一次性使用重力输液或静脉滴注药液用。 | 三类 | 三年 | PVC
留置针用敷贴 | 中选 | 有增量资格 | 1.2 | 33类 | 留置针用敷贴 | 自粘性无菌敷料 | 赣械注准20162140019 | 南昌市康华卫材有限公司 | 南昌市康华卫材有限公司 | 6cm*7cm | III型：留置针贴 | 聚氨酯 | 8*8cm以下 | - | - | 尺寸大小：6cm*7cm | C1701072160300006147 | 0000025 | 无 | 本产品I型主要由水刺无纺布、吸水棉垫 、医用压敏胶及离型纸组成；II型主要由固定纸、聚氨酯薄膜、吸水棉垫、医用压敏胶及离型纸组成；III型、IV型主要由固定纸、聚氨酯薄膜、医用压敏胶及离型纸组成。 | I型适用于医疗单位外科手术切口以及皮肤各种伤口创面的保护治疗：II型适用于医疗单位外科手术切口的保护及导管的粘贴固定；III型适用于静脉留置针的固定；IV型适用于一般手术前的铺巾。 | 2 | 常温 2年 | 聚氨酯薄膜
留置针用敷贴 | 中选 | 有增量资格 | 0.42 | 33类 | 留置针用敷贴 | 医用无菌敷料————A0405 | 鲁械注准20202141062 | 山东长运医药用品有限公司 | 山东长运医药用品有限公司 | 4cm×5cm | A型：医用透明敷料 | 聚氨酯 | 8*8cm以下 | - | - | 尺寸大小：4cm*5cm | C1701072160300001580 | 0000040 | 无 | A型：医用透明敷料是在医用聚氨酯薄膜上涂覆医用粘合剂制成，两面有离型材料保护。B型：透明伤口敷料是在医用聚氨酯薄膜上涂覆医用粘合剂后，覆上人造材料的吸水垫制成，两面有离型材料保护。C 型：自粘伤口敷贴是在无纺布上涂覆医用粘合剂后，覆上人造纤维材料的吸水垫制成，单面有离型材料保护。D型：防水伤口敷贴是在无纺布上复合医用聚氨酯薄膜，涂覆医用粘合剂后，覆上人造纤维材料的吸水垫制成，单面有离型材料保护。E 型：甲壳素伤口敷贴是在无纺布上涂覆医用粘合剂后，覆上含甲壳素成分的人造纤维材料的吸水垫制成，单面有离型材料保护。 | 适用于手术后切口的保护、留置针、静脉导管的固定。 | 二类 | 常温阴凉干燥 有效期三年 | 聚氨酯
一次性使用输液器 | 中选 | 有增量资格 | 6.95 | 20类 | 微孔过滤输液器（不含DEHP） | 一次性使用精密过滤输液器 带针————0010-5um | 国械注准20173143116 | 浙江欧健保灵医疗设备有限公司 | 浙江欧健保灵医疗设备有限公司 | 0.6 | 0010-5μm | 微孔过滤输液器 | PVC非DEHP | 自动排气、防滴空 | 带针 | 导管长度（mm）：1620 | C1423012020000105330 | 0000119 | 16975300360844 | 由穿刺器护套、塑料瓶塞穿刺器或塑钢瓶塞穿刺器、进气器件、止水夹、管路（原材料是增塑剂为TOTM（偏苯三酸三辛酯）的PVC）、滴管、滴斗、止液部件、流量调节器、回血件、注射件、精密过滤器（2um、3um、5um）、外圆锥接头、保护套或静脉输液针（连接座、软管、针柄、针管、保护套）组成。其中进气器件、注射件和输液针可以没有，若不带静脉输液针，外圆锥接头应有保护套。产品经环氯乙烷灭菌。 | 适用于重力作用下对人体静脉输注药液。 | 三类 | 储存条件：常温干燥；有效期：两年 | 非邻苯（TOTM）
一次性使用输液器 | 中选 | 有增量资格 | 6.95 | 20类 | 微孔过滤输液器（不含DEHP） | 一次性使用精密过滤输液器 带针————0010-5um | 国械注准20173143116 | 浙江欧健保灵医疗设备有限公司 | 浙江欧健保灵医疗设备有限公司 | 0.55 | 0010-5μm | 微孔过滤输液器 | PVC非DEHP | 自动排气、防滴空 | 带针 | 导管长度（mm）：1620 | C1423012020000105330 | 0000120 | 16975300360844 | 由穿刺器护套、塑料瓶塞穿刺器或塑钢瓶塞穿刺器、进气器件、止水夹、管路（原材料是增塑剂为TOTM（偏苯三酸三辛酯）的PVC）、滴管、滴斗、止液部件、流量调节器、回血件、注射件、精密过滤器（2um、3um、5um）、外圆锥接头、保护套或静脉输液针（连接座、软管、针柄、针管、保护套）组成。其中进气器件、注射件和输液针可以没有，若不带静脉输液针，外圆锥接头应有保护套。产品经环氯乙烷灭菌。 | 适用于重力作用下对人体静脉输注药液。 | 三类 | 储存条件：常温干燥；有效期：两年 | 非邻苯（TOTM）
一次性使用输液器 | 中选 | 有增量资格 | 6.95 | 20类 | 微孔过滤输液器（不含DEHP） | 一次性使用精密过滤输液器 带针————0010-5um | 国械注准20173143116 | 浙江欧健保灵医疗设备有限公司 | 浙江欧健保灵医疗设备有限公司 | 0.45 | 0010-5μm | 微孔过滤输液器 | PVC非DEHP | 自动排气、防滴空 | 带针 | 导管长度（mm）：1620 | C1423012020000105330 | 0000128 | 16975300360820 | 由穿刺器护套、塑料瓶塞穿刺器或塑钢瓶塞穿刺器、进气器件、止水夹、管路（原材料是增塑剂为TOTM（偏苯三酸三辛酯）的PVC）、滴管、滴斗、止液部件、流量调节器、回血件、注射件、精密过滤器（2um、3um、5um）、外圆锥接头、保护套或静脉输液针（连接座、软管、针柄、针管、保护套）组成。其中进气器件、注射件和输液针可以没有，若不带静脉输液针，外圆锥接头应有保护套。产品经环氯乙烷灭菌。 | 适用于重力作用下对人体静脉输注药液。 | 三类 | 储存条件：常温干燥；有效期：两年 | 非邻苯（TOTM）
一次性使用输液器 | 中选 | 有增量资格 | 6.95 | 20类 | 微孔过滤输液器（不含DEHP） | 一次性使用精密过滤输液器 带针————0010-5um | 国械注准20173143116 | 浙江欧健保灵医疗设备有限公司 | 浙江欧健保灵医疗设备有限公司 | 0.8 | 0010-5μm | 微孔过滤输液器 | PVC非DEHP | 自动排气、防滴空 | 带针 | 导管长度（mm）：1620 | C1423012020000105330 | 0000133 | 16975300360875 | 由穿刺器护套、塑料瓶塞穿刺器或塑钢瓶塞穿刺器、进气器件、止水夹、管路（原材料是增塑剂为TOTM（偏苯三酸三辛酯）的PVC）、滴管、滴斗、止液部件、流量调节器、回血件、注射件、精密过滤器（2um、3um、5um）、外圆锥接头、保护套或静脉输液针（连接座、软管、针柄、针管、保护套）组成。其中进气器件、注射件和输液针可以没有，若不带静脉输液针，外圆锥接头应有保护套。产品经环氯乙烷灭菌。 | 适用于重力作用下对人体静脉输注药液。 | 三类 | 储存条件：常温干燥；有效期：两年 | 非邻苯（TOTM）
一次性使用输液器 | 中选 | 有增量资格 | 6.95 | 20类 | 微孔过滤输液器（不含DEHP） | 一次性使用精密过滤输液器 带针————0010-5um | 国械注准20173143116 | 浙江欧健保灵医疗设备有限公司 | 浙江欧健保灵医疗设备有限公司 | 0.5 | 0010-5μm | 微孔过滤输液器 | PVC非DEHP | 自动排气、防滴空 | 带针 | 导管长度（mm）：1620 | C1423012020000105330 | 0000135 | 16975300360837 | 由穿刺器护套、塑料瓶塞穿刺器或塑钢瓶塞穿刺器、进气器件、止水夹、管路（原材料是增塑剂为TOTM（偏苯三酸三辛酯）的PVC）、滴管、滴斗、止液部件、流量调节器、回血件、注射件、精密过滤器（2um、3um、5um）、外圆锥接头、保护套或静脉输液针（连接座、软管、针柄、针管、保护套）组成。其中进气器件、注射件和输液针可以没有，若不带静脉输液针，外圆锥接头应有保护套。产品经环氯乙烷灭菌。 | 适用于重力作用下对人体静脉输注药液。 | 三类 | 储存条件：常温干燥；有效期：两年 | 非邻苯（TOTM）
一次性使用输液器 | 中选 | 有增量资格 | 6.95 | 20类 | 微孔过滤输液器（不含DEHP） | 一次性使用精密过滤输液器 带针————0010-5um | 国械注准20173143116 | 浙江欧健保灵医疗设备有限公司 | 浙江欧健保灵医疗设备有限公司 | 0.7 | 0010-5μm | 微孔过滤输液器 | PVC非DEHP | 自动排气、防滴空 | 带针 | 导管长度（mm）：1620 | C1423012020000105330 | 0000157 | 16975300360868 | 由穿刺器护套、塑料瓶塞穿刺器或塑钢瓶塞穿刺器、进气器件、止水夹、管路（原材料是增塑剂为TOTM（偏苯三酸三辛酯）的PVC）、滴管、滴斗、止液部件、流量调节器、回血件、注射件、精密过滤器（2um、3um、5um）、外圆锥接头、保护套或静脉输液针（连接座、软管、针柄、针管、保护套）组成。其中进气器件、注射件和输液针可以没有，若不带静脉输液针，外圆锥接头应有保护套。产品经环氯乙烷灭菌。 | 适用于重力作用下对人体静脉输注药液。 | 三类 | 储存条件：常温干燥；有效期：两年 | 非邻苯（TOTM）
一次性使用输液器 | 中选 | 有增量资格 | 6.95 | 20类 | 微孔过滤输液器（不含DEHP） | 一次性使用精密过滤输液器 带针————1010-5um 0.5 | 国械注准20173143116 | 浙江欧健保灵医疗设备有限公司 | 浙江欧健保灵医疗设备有限公司 | 0.5 | 1010-5μm | 微孔过滤输液器 | PVC非DEHP | 自动排气、防滴空 | 带针 | 导管长度（mm）：1620 | C1423012020000105330 | 0000159 | 16975300361254 | 由穿刺器护套、塑料瓶塞穿刺器或塑钢瓶塞穿刺器、进气器件、止水夹、管路（原材料是增塑剂为TOTM（偏苯三酸三辛酯）的PVC）、滴管、滴斗、止液部件、流量调节器、回血件、注射件、精密过滤器（2um、3um、5um）、外圆锥接头、保护套或静脉输液针（连接座、软管、针柄、针管、保护套）组成。其中进气器件、注射件和输液针可以没有，若不带静脉输液针，外圆锥接头应有保护套。产品经环氯乙烷灭菌。 | 适用于重力作用下对人体静脉输注药液。 | 三类 | 储存条件：常温干燥；有效期：两年 | 非邻苯（TOTM）
一次性使用输液器 | 中选 | 有增量资格 | 6.95 | 20类 | 微孔过滤输液器（不含DEHP） | 一次性使用精密过滤输液器 带针————1110-5um 0.5 | 国械注准20173143116 | 浙江欧健保灵医疗设备有限公司 | 浙江欧健保灵医疗设备有限公司 | 0.5 | 1110-5μm | 微孔过滤输液器 | PVC非DEHP | 自动排气、防滴空 | 带针 | 导管长度（mm）：1480 | C1423012020000105330 | 0000131 | 16975300361360 | 由穿刺器护套、塑料瓶塞穿刺器或塑钢瓶塞穿刺器、进气器件、止水夹、管路（原材料是增塑剂为TOTM（偏苯三酸三辛酯）的PVC）、滴管、滴斗、止液部件、流量调节器、回血件、注射件、精密过滤器（2um、3um、5um）、外圆锥接头、保护套或静脉输液针（连接座、软管、针柄、针管、保护套）组成。其中进气器件、注射件和输液针可以没有，若不带静脉输液针，外圆锥接头应有保护套。产品经环氯乙烷灭菌。 | 适用于重力作用下对人体静脉输注药液。 | 三类 | 储存条件：常温干燥；有效期：两年 | 非邻苯（TOTM）
一次性使用输液器 | 中选 | 有增量资格 | 4.65 | 20类 | 微孔过滤输液器（不含DEHP） | 一次性使用精密过滤输液器 带针————A010-5um | 国械注准20173143115 | 浙江欧健保灵医疗设备有限公司 | 浙江欧健保灵医疗设备有限公司 | 0.55 | A010-5μm | 微孔过滤输液器 | PVC非DEHP | 自动排气、防滴空 | 带针 | 导管长度（mm）：1620 | C1423012020000105330 | 0000050 | 16975300360035 | 由穿刺器护套、塑料瓶塞穿刺器或塑钢瓶塞穿刺器、进气器件、止水夹、管路（原材料是增塑剂为TOTM（偏苯三酸三辛酯）的PVC）、滴管、滴斗、流量调节器、回血件、注射件、精密过滤器（2um、3um、5um）、外圆锥接头、保护套或静脉输液针（连接座、软管、针柄、针管、保护套）组成。其中进气器件、注射件和输液针可以没有，若不带静脉输液针，外圆锥接头应有保护套。产品经环氯乙烷灭菌。 | 适用于重力作用下对人体静脉输注药液。 | 三类 | 储存条件：常温干燥；有效期：两年 | 非邻苯（TOTM）
一次性使用输液器 | 中选 | 有增量资格 | 4.65 | 20类 | 微孔过滤输液器（不含DEHP） | 一次性使用精密过滤输液器 带针————A010-5um | 国械注准20173143115 | 浙江欧健保灵医疗设备有限公司 | 浙江欧健保灵医疗设备有限公司 | 0.45 | A010-5μm | 微孔过滤输液器 | PVC非DEHP | 自动排气、防滴空 | 带针 | 导管长度（mm）：1620 | C1423012020000105330 | 0000060 | 16975300360011 | 由穿刺器护套、塑料瓶塞穿刺器或塑钢瓶塞穿刺器、进气器件、止水夹、管路（原材料是增塑剂为TOTM（偏苯三酸三辛酯）的PVC）、滴管、滴斗、流量调节器、回血件、注射件、精密过滤器（2um、3um、5um）、外圆锥接头、保护套或静脉输液针（连接座、软管、针柄、针管、保护套）组成。其中进气器件、注射件和输液针可以没有，若不带静脉输液针，外圆锥接头应有保护套。产品经环氯乙烷灭菌。 | 适用于重力作用下对人体静脉输注药液。 | 三类 | 储存条件：常温干燥；有效期：两年 | 非邻苯（TOTM）
一次性使用输液器 | 中选 | 有增量资格 | 4.65 | 20类 | 微孔过滤输液器（不含DEHP） | 一次性使用精密过滤输液器 带针————B010-5um 0.5,0.8 | 国械注准20173143115 | 浙江欧健保灵医疗设备有限公司 | 浙江欧健保灵医疗设备有限公司 | 0.8 | B010-5μm | 微孔过滤输液器 | PVC非DEHP | 自动排气、防滴空 | 带针 | 导管长度（mm）：1620 | C1423012020000105330 | 0000061 | 16975300360189 | 由穿刺器护套、塑料瓶塞穿刺器或塑钢瓶塞穿刺器、进气器件、止水夹、管路（原材料是增塑剂为TOTM（偏苯三酸三辛酯）的PVC）、滴管、滴斗、流量调节器、回血件、注射件、精密过滤器（2um、3um、5um）、外圆锥接头、保护套或静脉输液针（连接座、软管、针柄、针管、保护套）组成。其中进气器件、注射件和输液针可以没有，若不带静脉输液针，外圆锥接头应有保护套。产品经环氯乙烷灭菌。 | 适用于重力作用下对人体静脉输注药液。 | 三类 | 储存条件：常温干燥；有效期：两年 | 非邻苯（TOTM）
一次性使用输液器 | 中选 | 有增量资格 | 4.65 | 20类 | 微孔过滤输液器（不含DEHP） | 一次性使用精密过滤输液器 带针————A010-5um | 国械注准20173143115 | 浙江欧健保灵医疗设备有限公司 | 浙江欧健保灵医疗设备有限公司 | 0.5 | A010-5μm | 微孔过滤输液器 | PVC非DEHP | 自动排气、防滴空 | 带针 | 导管长度（mm）：1620 | C1423012020000105330 | 0000069 | 16975300360028 | 由穿刺器护套、塑料瓶塞穿刺器或塑钢瓶塞穿刺器、进气器件、止水夹、管路（原材料是增塑剂为TOTM（偏苯三酸三辛酯）的PVC）、滴管、滴斗、流量调节器、回血件、注射件、精密过滤器（2um、3um、5um）、外圆锥接头、保护套或静脉输液针（连接座、软管、针柄、针管、保护套）组成。其中进气器件、注射件和输液针可以没有，若不带静脉输液针，外圆锥接头应有保护套。产品经环氯乙烷灭菌。 | 适用于重力作用下对人体静脉输注药液。 | 三类 | 储存条件：常温干燥；有效期：两年 | 非邻苯（TOTM）
一次性使用输液器 | 中选 | 有增量资格 | 4.65 | 20类 | 微孔过滤输液器（不含DEHP） | 一次性使用精密过滤输液器 带针————A010-5um | 国械注准20173143115 | 浙江欧健保灵医疗设备有限公司 | 浙江欧健保灵医疗设备有限公司 | 0.7 | A010-5μm | 微孔过滤输液器 | PVC非DEHP | 自动排气、防滴空 | 带针 | 导管长度（mm）：1620 | C1423012020000105330 | 0000079 | 16975300360059 | 由穿刺器护套、塑料瓶塞穿刺器或塑钢瓶塞穿刺器、进气器件、止水夹、管路（原材料是增塑剂为TOTM（偏苯三酸三辛酯）的PVC）、滴管、滴斗、流量调节器、回血件、注射件、精密过滤器（2um、3um、5um）、外圆锥接头、保护套或静脉输液针（连接座、软管、针柄、针管、保护套）组成。其中进气器件、注射件和输液针可以没有，若不带静脉输液针，外圆锥接头应有保护套。产品经环氯乙烷灭菌。 | 适用于重力作用下对人体静脉输注药液。 | 三类 | 储存条件：常温干燥；有效期：两年 | 非邻苯（TOTM）
一次性使用输液器 | 中选 | 有增量资格 | 4.65 | 20类 | 微孔过滤输液器（不含DEHP） | 一次性使用精密过滤输液器 带针————A010-5um | 国械注准20173143115 | 浙江欧健保灵医疗设备有限公司 | 浙江欧健保灵医疗设备有限公司 | 0.6 | A010-5μm | 微孔过滤输液器 | PVC非DEHP | 自动排气、防滴空 | 带针 | 导管长度（mm）：1620 | C1423012020000105330 | 0000080 | 16975300360042 | 由穿刺器护套、塑料瓶塞穿刺器或塑钢瓶塞穿刺器、进气器件、止水夹、管路（原材料是增塑剂为TOTM（偏苯三酸三辛酯）的PVC）、滴管、滴斗、流量调节器、回血件、注射件、精密过滤器（2um、3um、5um）、外圆锥接头、保护套或静脉输液针（连接座、软管、针柄、针管、保护套）组成。其中进气器件、注射件和输液针可以没有，若不带静脉输液针，外圆锥接头应有保护套。产品经环氯乙烷灭菌。 | 适用于重力作用下对人体静脉输注药液。 | 三类 | 储存条件：常温干燥；有效期：两年 | 非邻苯（TOTM）
一次性使用输液器 | 中选 | 有增量资格 | 4.65 | 20类 | 微孔过滤输液器（不含DEHP） | 一次性使用精密过滤输液器 带针————B010-5um 0.5,0.8 | 国械注准20173143115 | 浙江欧健保灵医疗设备有限公司 | 浙江欧健保灵医疗设备有限公司 | 0.5 | B010-5μm | 微孔过滤输液器 | PVC非DEHP | 自动排气、防滴空 | 带针 | 导管长度（mm）：1620 | C1423012020000105330 | 0000084 | 16975300360141 | 由穿刺器护套、塑料瓶塞穿刺器或塑钢瓶塞穿刺器、进气器件、止水夹、管路（原材料是增塑剂为TOTM（偏苯三酸三辛酯）的PVC）、滴管、滴斗、流量调节器、回血件、注射件、精密过滤器（2um、3um、5um）、外圆锥接头、保护套或静脉输液针（连接座、软管、针柄、针管、保护套）组成。其中进气器件、注射件和输液针可以没有，若不带静脉输液针，外圆锥接头应有保护套。产品经环氯乙烷灭菌。 | 适用于重力作用下对人体静脉输注药液。 | 三类 | 储存条件：常温干燥；有效期：两年 | 非邻苯（TOTM）
一次性使用输液器 | 中选 | 有增量资格 | 4.65 | 20类 | 微孔过滤输液器（不含DEHP） | 一次性使用精密过滤输液器 带针————A010-5um | 国械注准20173143115 | 浙江欧健保灵医疗设备有限公司 | 浙江欧健保灵医疗设备有限公司 | 0.8 | A010-5μm | 微孔过滤输液器 | PVC非DEHP | 自动排气、防滴空 | 带针 | 导管长度（mm）：1620 | C1423012020000105330 | 0000096 | 16975300360066 | 由穿刺器护套、塑料瓶塞穿刺器或塑钢瓶塞穿刺器、进气器件、止水夹、管路（原材料是增塑剂为TOTM（偏苯三酸三辛酯）的PVC）、滴管、滴斗、流量调节器、回血件、注射件、精密过滤器（2um、3um、5um）、外圆锥接头、保护套或静脉输液针（连接座、软管、针柄、针管、保护套）组成。其中进气器件、注射件和输液针可以没有，若不带静脉输液针，外圆锥接头应有保护套。产品经环氯乙烷灭菌。 | 适用于重力作用下对人体静脉输注药液。 | 三类 | 储存条件：常温干燥；有效期：两年 | 非邻苯（TOTM）
一次性使用输液器 | 中选 | 有增量资格 | 4.65 | 20类 | 微孔过滤输液器（不含DEHP） | 一次性使用精密过滤输液器 带针————B110-5um 0.5,0.8 | 国械注准20173143115 | 浙江欧健保灵医疗设备有限公司 | 浙江欧健保灵医疗设备有限公司 | 0.5 | B110-5μm | 微孔过滤输液器 | PVC非DEHP | 自动排气、防滴空 | 带针 | 导管长度（mm）：1480 | C1423012020000105330 | 0000051 | 16975300360202 | 由穿刺器护套、塑料瓶塞穿刺器或塑钢瓶塞穿刺器、进气器件、止水夹、管路（原材料是增塑剂为TOTM（偏苯三酸三辛酯）的PVC）、滴管、滴斗、流量调节器、回血件、注射件、精密过滤器（2um、3um、5um）、外圆锥接头、保护套或静脉输液针（连接座、软管、针柄、针管、保护套）组成。其中进气器件、注射件和输液针可以没有，若不带静脉输液针，外圆锥接头应有保护套。产品经环氯乙烷灭菌。 | 适用于重力作用下对人体静脉输注药液。 | 三类 | 储存条件：常温干燥；有效期：两年 | 非邻苯（TOTM）
一次性使用输液器 | 中选 | 有增量资格 | 4.65 | 20类 | 微孔过滤输液器（不含DEHP） | 一次性使用精密过滤输液器 带针————B110-5um 0.5,0.8 | 国械注准20173143115 | 浙江欧健保灵医疗设备有限公司 | 浙江欧健保灵医疗设备有限公司 | 0.8 | B110-5μm | 微孔过滤输液器 | PVC非DEHP | 自动排气、防滴空 | 带针 | 导管长度（mm）：1480 | C1423012020000105330 | 0000075 | 16975300360240 | 由穿刺器护套、塑料瓶塞穿刺器或塑钢瓶塞穿刺器、进气器件、止水夹、管路（原材料是增塑剂为TOTM（偏苯三酸三辛酯）的PVC）、滴管、滴斗、流量调节器、回血件、注射件、精密过滤器（2um、3um、5um）、外圆锥接头、保护套或静脉输液针（连接座、软管、针柄、针管、保护套）组成。其中进气器件、注射件和输液针可以没有，若不带静脉输液针，外圆锥接头应有保护套。产品经环氯乙烷灭菌。 | 适用于重力作用下对人体静脉输注药液。 | 三类 | 储存条件：常温干燥；有效期：两年 | 非邻苯（TOTM）
一次性使用静脉留置针 | 中选 | 有增量资格 | 5.94 | 2类 | 开放式留置针（普通型） | 静脉留置针————1 | 国械注进20143146107 | 贝朗梅尔松根股份有限公司B. Braun Melsungen AG | 贝朗医疗（上海）国际贸易有限公司 | 静脉留置针PUR小儿0.7×19mm,24 G×3/4″黄色 | 4251300 | 开放式留置针 | 不含DEHP | 普通型 | 不带加药口 | 耐高压 | C1605011940100402834 | 0000012 | 04022495139818 | 产品由导引针及针座、外周血管内导管及导管座和保护鞘组成。导引针采用不锈钢(铬镍钢)材料制成,外周血管内导管采用PUR制成,保护鞘及导管座由PP制成,针座由ABS制成。环氧乙烷灭菌,一次性使用。 | 本产品适用于建立外围静脉通路,间歇性外周静脉输液和血液标本的采集。 | 三类 | 包装如有破损，请勿使用。不要重新灭菌。使用前，产品应保存在原包装中，储存在阴凉干燥处，避免光线直接照射。有效期：5年 | PUR、PP、ABS、铬镍钢。导引针采用不锈钢(铬镍钢)材料制成,外周血管内导管采用PUR制成,保护鞘及导管座由PP制成,针座由ABS制成。
一次性使用输液器 | 中选 | 有增量资格 | 2.35 | 24类 | 普通输液器（不含DEHP） | 一次性使用输液器 带针————B010 0.5# | 国械注准20173143168 | 浙江欧健保灵医疗设备有限公司 | 浙江欧健保灵医疗设备有限公司 | 0.5 | B010 | 普通输液器 | PVC非DEHP | 常规 | 带针 | 导管长度（mm）：1620 | C1423012020000105330 | 0000007 | 16975300360387 | 由穿刺器护套、塑料瓶塞穿刺器或塑钢瓶塞穿刺器或金属瓶塞穿刺器或钢针瓶塞穿刺器、进气器件、止水夹、管路（原材料是增塑剂为TOTM（偏苯三酸三辛酯）的PVC）、滴管、滴斗、流量调节器、回血件、注射件、药液过滤器（过滤孔径15um）、外圆锥接头、保护套或静脉输液针（连接座、软管、针柄、针管、保护套）组成。其中进气器件、注射件和输液针可以没有，若不带静脉输液针，外圆锥接头应有保护套。产品经环氯乙烷灭菌。各部件材质详见产品技术要求。 | 适用于重力作用下对人体静脉输注药液。 | 三类 | 储存条件：常温干燥；有效期：两年 | 非邻苯（TOTM）
一次性使用输液器 | 中选 | 有增量资格 | 2.35 | 24类 | 普通输液器（不含DEHP） | 一次性使用输液器 带针————A010 0.45,0.5,0.55,0.6,0.8 | 国械注准20173143168 | 浙江欧健保灵医疗设备有限公司 | 浙江欧健保灵医疗设备有限公司 | 0.45 | A010 | 普通输液器 | PVC非DEHP | 常规 | 带针 | 导管长度（mm）：1620 | C1423012020000105330 | 0000039 | 16975300360257 | 由穿刺器护套、塑料瓶塞穿刺器或塑钢瓶塞穿刺器或金属瓶塞穿刺器或钢针瓶塞穿刺器、进气器件、止水夹、管路（原材料是增塑剂为TOTM（偏苯三酸三辛酯）的PVC）、滴管、滴斗、流量调节器、回血件、注射件、药液过滤器（过滤孔径15um）、外圆锥接头、保护套或静脉输液针（连接座、软管、针柄、针管、保护套）组成。其中进气器件、注射件和输液针可以没有，若不带静脉输液针，外圆锥接头应有保护套。产品经环氯乙烷灭菌。各部件材质详见产品技术要求。 | 适用于重力作用下对人体静脉输注药液。 | 三类 | 储存条件：常温干燥；有效期：两年 | 非邻苯（TOTM）
一次性使用输液器 | 中选 | 有增量资格 | 2.35 | 24类 | 普通输液器（不含DEHP） | 一次性使用输液器 带针————A010 0.45,0.5,0.55,0.6,0.8 | 国械注准20173143168 | 浙江欧健保灵医疗设备有限公司 | 浙江欧健保灵医疗设备有限公司 | 0.6 | A010 | 普通输液器 | PVC非DEHP | 常规 | 带针 | 导管长度（mm）：1620 | C1423012020000105330 | 0000040 | 16975300360288 | 由穿刺器护套、塑料瓶塞穿刺器或塑钢瓶塞穿刺器或金属瓶塞穿刺器或钢针瓶塞穿刺器、进气器件、止水夹、管路（原材料是增塑剂为TOTM（偏苯三酸三辛酯）的PVC）、滴管、滴斗、流量调节器、回血件、注射件、药液过滤器（过滤孔径15um）、外圆锥接头、保护套或静脉输液针（连接座、软管、针柄、针管、保护套）组成。其中进气器件、注射件和输液针可以没有，若不带静脉输液针，外圆锥接头应有保护套。产品经环氯乙烷灭菌。各部件材质详见产品技术要求。 | 适用于重力作用下对人体静脉输注药液。 | 三类 | 储存条件：常温干燥；有效期：两年 | 非邻苯（TOTM）
一次性使用输液器 | 中选 | 有增量资格 | 2.35 | 24类 | 普通输液器（不含DEHP） | 一次性使用输液器 带针————A010 0.45,0.5,0.55,0.6,0.8 | 国械注准20173143168 | 浙江欧健保灵医疗设备有限公司 | 浙江欧健保灵医疗设备有限公司 | 0.55 | A010 | 普通输液器 | PVC非DEHP | 常规 | 带针 | 导管长度（mm）：1620 | C1423012020000105330 | 0000043 | 16975300360271 | 由穿刺器护套、塑料瓶塞穿刺器或塑钢瓶塞穿刺器或金属瓶塞穿刺器或钢针瓶塞穿刺器、进气器件、止水夹、管路（原材料是增塑剂为TOTM（偏苯三酸三辛酯）的PVC）、滴管、滴斗、流量调节器、回血件、注射件、药液过滤器（过滤孔径15um）、外圆锥接头、保护套或静脉输液针（连接座、软管、针柄、针管、保护套）组成。其中进气器件、注射件和输液针可以没有，若不带静脉输液针，外圆锥接头应有保护套。产品经环氯乙烷灭菌。各部件材质详见产品技术要求。 | 适用于重力作用下对人体静脉输注药液。 | 三类 | 储存条件：常温干燥；有效期：两年 | 非邻苯（TOTM）
一次性使用输液器 | 中选 | 有增量资格 | 2.35 | 24类 | 普通输液器（不含DEHP） | 一次性使用输液器 带针————A010 0.45,0.5,0.55,0.6,0.8 | 国械注准20173143168 | 浙江欧健保灵医疗设备有限公司 | 浙江欧健保灵医疗设备有限公司 | 0.5 | A010 | 普通输液器 | PVC非DEHP | 常规 | 带针 | 导管长度（mm）：1620 | C1423012020000105330 | 0000046 | 16975300360264 | 由穿刺器护套、塑料瓶塞穿刺器或塑钢瓶塞穿刺器或金属瓶塞穿刺器或钢针瓶塞穿刺器、进气器件、止水夹、管路（原材料是增塑剂为TOTM（偏苯三酸三辛酯）的PVC）、滴管、滴斗、流量调节器、回血件、注射件、药液过滤器（过滤孔径15um）、外圆锥接头、保护套或静脉输液针（连接座、软管、针柄、针管、保护套）组成。其中进气器件、注射件和输液针可以没有，若不带静脉输液针，外圆锥接头应有保护套。产品经环氯乙烷灭菌。各部件材质详见产品技术要求。 | 适用于重力作用下对人体静脉输注药液。 | 三类 | 储存条件：常温干燥；有效期：两年 | 非邻苯（TOTM）
一次性使用输液器 | 中选 | 有增量资格 | 2.35 | 24类 | 普通输液器（不含DEHP） | 一次性使用输液器 带针————A010 0.7# | 国械注准20173143168 | 浙江欧健保灵医疗设备有限公司 | 浙江欧健保灵医疗设备有限公司 | 0.7 | A010 | 普通输液器 | PVC非DEHP | 常规 | 带针 | 导管长度（mm）：1620 | C1423012020000105330 | 0000047 | 16975300360295 | 由穿刺器护套、塑料瓶塞穿刺器或塑钢瓶塞穿刺器或金属瓶塞穿刺器或钢针瓶塞穿刺器、进气器件、止水夹、管路（原材料是增塑剂为TOTM（偏苯三酸三辛酯）的PVC）、滴管、滴斗、流量调节器、回血件、注射件、药液过滤器（过滤孔径15um）、外圆锥接头、保护套或静脉输液针（连接座、软管、针柄、针管、保护套）组成。其中进气器件、注射件和输液针可以没有，若不带静脉输液针，外圆锥接头应有保护套。产品经环氯乙烷灭菌。各部件材质详见产品技术要求。 | 适用于重力作用下对人体静脉输注药液。 | 三类 | 储存条件：常温干燥；有效期：两年 | 非邻苯（TOTM）
一次性使用输液器 | 中选 | 有增量资格 | 2.35 | 24类 | 普通输液器（不含DEHP） | 一次性使用输液器 带针————A010 0.45,0.5,0.55,0.6,0.8 | 国械注准20173143168 | 浙江欧健保灵医疗设备有限公司 | 浙江欧健保灵医疗设备有限公司 | 0.8 | A010 | 普通输液器 | PVC非DEHP | 常规 | 带针 | 导管长度（mm）：1620 | C1423012020000105330 | 0000048 | 16975300360301 | 由穿刺器护套、塑料瓶塞穿刺器或塑钢瓶塞穿刺器或金属瓶塞穿刺器或钢针瓶塞穿刺器、进气器件、止水夹、管路（原材料是增塑剂为TOTM（偏苯三酸三辛酯）的PVC）、滴管、滴斗、流量调节器、回血件、注射件、药液过滤器（过滤孔径15um）、外圆锥接头、保护套或静脉输液针（连接座、软管、针柄、针管、保护套）组成。其中进气器件、注射件和输液针可以没有，若不带静脉输液针，外圆锥接头应有保护套。产品经环氯乙烷灭菌。各部件材质详见产品技术要求。 | 适用于重力作用下对人体静脉输注药液。 | 三类 | 储存条件：常温干燥；有效期：两年 | 非邻苯（TOTM）
一次性使用输液器 | 中选 | 有增量资格 | 2.35 | 24类 | 普通输液器（不含DEHP） | 一次性使用输液器 带针————B110 0.5# | 国械注准20173143168 | 浙江欧健保灵医疗设备有限公司 | 浙江欧健保灵医疗设备有限公司 | 0.5 | B110 | 普通输液器 | PVC非DEHP | 常规 | 带针 | 导管长度（mm）：1480 | C1423012020000105330 | 0000017 | 16975300360448 | 由穿刺器护套、塑料瓶塞穿刺器或塑钢瓶塞穿刺器或金属瓶塞穿刺器或钢针瓶塞穿刺器、进气器件、止水夹、管路（原材料是增塑剂为TOTM（偏苯三酸三辛酯）的PVC）、滴管、滴斗、流量调节器、回血件、注射件、药液过滤器（过滤孔径15um）、外圆锥接头、保护套或静脉输液针（连接座、软管、针柄、针管、保护套）组成。其中进气器件、注射件和输液针可以没有，若不带静脉输液针，外圆锥接头应有保护套。产品经环氯乙烷灭菌。各部件材质详见产品技术要求。 | 适用于重力作用下对人体静脉输注药液。 | 三类 | 储存条件：常温干燥；有效期：两年 | 非邻苯（TOTM）
一次性使用静脉留置针 | 中选 | 有增量资格 | 5.94 | 2类 | 开放式留置针（普通型） | 静脉留置针 | 国械注进20143146107 | 贝朗梅尔松根股份有限公司B. Braun Melsungen AG | 贝朗医疗（上海）国际贸易有限公司 | 静脉留置针PUR 1.3×45mm,18 G×11/4″绿色 | 4251334 | 开放式留置针 | 不含DEHP | 普通型 | 不带加药口 | 耐高压 | C1605011940100402834 | 0000019 | 04022495140012 | 产品由导引针及针座、外周血管内导管及导管座和保护鞘组成。导引针采用不锈钢(铬镍钢)材料制成,外周血管内导管采用PUR制成,保护鞘及导管座由PP制成,针座由ABS制成。环氧乙烷灭菌,一次性使用。 | 本产品适用于建立外围静脉通路,间歇性外周静脉输液和血液标本的采集。 | 三类 | 包装如有破损，请勿使用。不要重新灭菌。使用前，产品应保存在原包装中，储存在阴凉干燥处，避免光线直接照射。有效期：5年 | PUR、PP、ABS、铬镍钢。导引针采用不锈钢(铬镍钢)材料制成,外周血管内导管采用PUR制成,保护鞘及导管座由PP制成,针座由ABS制成。
一次性使用静脉留置针 | 中选 | 有增量资格 | 5.94 | 2类 | 开放式留置针（普通型） | 静脉留置针————1 | 国械注进20143146107 | 贝朗梅尔松根股份有限公司B. Braun Melsungen AG | 贝朗医疗（上海）国际贸易有限公司 | 静脉留置针PUR 1.7×50mm,16 G×2″灰色 | 4251350 | 开放式留置针 | 不含DEHP | 普通型 | 不带加药口 | 耐高压 | C1605011940100402834 | 0000015 | 04022495140067 | 产品由导引针及针座、外周血管内导管及导管座和保护鞘组成。导引针采用不锈钢(铬镍钢)材料制成,外周血管内导管采用PUR制成,保护鞘及导管座由PP制成,针座由ABS制成。环氧乙烷灭菌,一次性使用。 | 本产品适用于建立外围静脉通路,间歇性外周静脉输液和血液标本的采集。 | 三类 | 包装如有破损，请勿使用。不要重新灭菌。使用前，产品应保存在原包装中，储存在阴凉干燥处，避免光线直接照射。有效期：5年 | 04022495140067
一次性使用静脉留置针 | 中选 | 有增量资格 | 5.94 | 2类 | 开放式留置针（普通型） | 静脉留置针————1 | 国械注进20143146107 | 贝朗梅尔松根股份有限公司B. Braun Melsungen AG | 贝朗医疗（上海）国际贸易有限公司 | 静脉留置针PUR 2.2×50mm,14 G×2″橙色 | 4251369 | 开放式留置针 | 不含DEHP | 普通型 | 不带加药口 | 耐高压 | C1605011940100402834 | 0000013 | 04022495140111 | 产品由导引针及针座、外周血管内导管及导管座和保护鞘组成。导引针采用不锈钢(铬镍钢)材料制成,外周血管内导管采用PUR制成,保护鞘及导管座由PP制成,针座由ABS制成。环氧乙烷灭菌,一次性使用。 | 本产品适用于建立外围静脉通路,间歇性外周静脉输液和血液标本的采集。 | 三类 | 包装如有破损，请勿使用。不要重新灭菌。使用前，产品应保存在原包装中，储存在阴凉干燥处，避免光线直接照射。有效期：5年 | PUR、PP、ABS、铬镍钢。导引针采用不锈钢(铬镍钢)材料制成,外周血管内导管采用PUR制成,保护鞘及导管座由PP制成,针座由ABS制成。
一次性使用静脉留置针 | 中选 | 有增量资格 | 5.94 | 2类 | 开放式留置针（普通型） | 静脉留置针————2 | 国械注进20143146107 | 贝朗梅尔松根股份有限公司B. Braun Melsungen AG | 贝朗医疗（上海）国际贸易有限公司 | 静脉留置针PUR带翼1.3×45mm,18 G×11/4″绿色 | 4253337 | 开放式留置针 | 不含DEHP | 普通型 | 不带加药口 | 耐高压 | C1605011940100802834 | 0000008 | 04022495191724 | 产品由导引针及针座、外周血管内导管及导管座和保护鞘组成。导引针采用不锈钢(铬镍钢)材料制成,外周血管内导管采用PUR制成,保护鞘及导管座由PP制成,针座由ABS制成。环氧乙烷灭菌,一次性使用。 | 本产品适用于建立外围静脉通路,间歇性外周静脉输液和血液标本的采集。 | 三类 | 包装如有破损，请勿使用。不要重新灭菌。使用前，产品应保存在原包装中，储存在阴凉干燥处，避免光线直接照射。有效期：5年 | PUR、PP、ABS、铬镍钢。导引针采用不锈钢(铬镍钢)材料制成,外周血管内导管采用PUR制成,保护鞘及导管座由PP制成,针座由ABS制成。
一次性使用静脉留置针 | 中选 | 有增量资格 | 5.94 | 2类 | 开放式留置针（普通型） | 静脉留置针 | 国械注进20143146107 | 贝朗梅尔松根股份有限公司B. Braun Melsungen AG | 贝朗医疗（上海）国际贸易有限公司 | 静脉留置针PUR带翼1.7×50mm,16 G×2″灰色 | 4253353 | 开放式留置针 | 不含DEHP | 普通型 | 不带加药口 | 耐高压 | C1605011940100802834 | 0000004 | 04022495191779 | 产品由导引针及针座、外周血管内导管及导管座和保护鞘组成。导引针采用不锈钢(铬镍钢)材料制成,外周血管内导管采用PUR制成,保护鞘及导管座由PP制成,针座由ABS制成。环氧乙烷灭菌,一次性使用。 | 本产品适用于建立外围静脉通路,间歇性外周静脉输液和血液标本的采集。 | 三类 | 包装如有破损，请勿使用。不要重新灭菌。使用前，产品应保存在原包装中，储存在阴凉干燥处，避免光线直接照射。有效期：5年 | PUR、PP、ABS、铬镍钢。导引针采用不锈钢(铬镍钢)材料制成,外周血管内导管采用PUR制成,保护鞘及导管座由PP制成,针座由ABS制成。
一次性使用静脉留置针 | 中选 | 有增量资格 | 10 | 6类 | 密闭式留置针（普通型，不含无针接口式连接件） | 一次性使用留置针————Y型 | 国械注准20173153293 | 浙江苏嘉医疗器械股份有限公司 | 浙江苏嘉医疗器械股份有限公司 | （Y-I型）Y-1型 | Y-1型 | 密闭式留置针（非正压） | 不含DEHP | 普通型 | 不含无针接口式连接件 | - | C1605011940200402556 | 0000001 | 无 | Y型、加药型、蝴蝶型、笔杆型留置针。 Y型留置针由保护套、导管、针管、导管楔子、导管座、隔高塞、针座、开关夹、长导管、长导管座、输液接头、盖帽装置组成。加药型留置针由保护套、导管、针管、导管楔子、翼片、导管座、针座、排气接头、盖帽、加药口盖、加药口、隔离塞装置组成。蝴蝶型留置针由保护套、导管、针管、导管楔子、蝴蝶翼片、导管座、针座、排气接头、盖帽装置组成。笔杆型留置针由保护套、导管、针管、导管楔子、导管座、针座、排气接头装置组成。产品采用环氧乙烷灭菌。 | 该产品适用于静脉输液和血液样本的采集,留置时间不大于72小时。 | 三类 | 干燥、阴凉处，有效期24个月 | pvc
一次性使用静脉留置针 | 中选 | 有增量资格 | 25 | 5类 | 密闭式留置针（普通型，含无针接口式连接件） | 一次性使用留置针————Y型 | 国械注准20173153293 | 浙江苏嘉医疗器械股份有限公司 | 浙江苏嘉医疗器械股份有限公司 | Y型 | Y型 | 密闭式留置针（非正压） | 不含DEHP | 普通型 | 含无针接口式连接件 | - | C1605011940200402556 | 0000002 | 无 | Y型、加药型、蝴蝶型、笔杆型留置针。 Y型留置针由保护套、导管、针管、导管楔子、导管座、隔高塞、针座、开关夹、长导管、长导管座、输液接头、盖帽装置组成。加药型留置针由保护套、导管、针管、导管楔子、翼片、导管座、针座、排气接头、盖帽、加药口盖、加药口、隔离塞装置组成。蝴蝶型留置针由保护套、导管、针管、导管楔子、蝴蝶翼片、导管座、针座、排气接头、盖帽装置组成。笔杆型留置针由保护套、导管、针管、导管楔子、导管座、针座、排气接头装置组成。产品采用环氧乙烷灭菌。 | 该产品适用于静脉输液和血液样本的采集,留置时间不大于72小时。 | 三类 | 干燥、阴凉处，有效期24个月 | pvc
一次性使用静脉留置针 | 中选 | 有增量资格 | 5.94 | 2类 | 开放式留置针（普通型） | 静脉留置针 | 国械注进20143146107 | 贝朗梅尔松根股份有限公司B. Braun Melsungen AG | 贝朗医疗（上海）国际贸易有限公司 | 静脉留置针PUR带翼2.2×50mm,14 G×2″橙色 | 4253361 | 开放式留置针 | 不含DEHP | 普通型 | 不带加药口 | 耐高压 | C1605011940100802834 | 0000033 | 04022495191922 | 产品由导引针及针座、外周血管内导管及导管座和保护鞘组成。导引针采用不锈钢(铬镍钢)材料制成,外周血管内导管采用PUR制成,保护鞘及导管座由PP制成,针座由ABS制成。环氧乙烷灭菌,一次性使用。 | 本产品适用于建立外围静脉通路,间歇性外周静脉输液和血液标本的采集。 | 三类 | 包装如有破损，请勿使用。不要重新灭菌。使用前，产品应保存在原包装中，储存在阴凉干燥处，避免光线直接照射。有效期：5年 | PUR、PP、ABS、铬镍钢。导引针采用不锈钢(铬镍钢)材料制成,外周血管内导管采用PUR制成,保护鞘及导管座由PP制成,针座由ABS制成。
一次性使用真空采血管 | 中选 | 有增量资格 | 0.7 | 7类 | 血清管（橘红色/红色头盖） | 一次性使用真空采血管————促凝剂加分离胶 | 浙械注准20202220027 | 杭州慈平医疗器械有限公司 | 杭州慈平医疗器械有限公司 | CP-CN 桔红色 | 6ml 无菌型 | 血清管（橘红色/红色头盖） | 含促凝剂 | 灭菌 | 塑料 | 规格（ml）：6ml | C1423022030000611853 | 0000021 | 无 | 产品由试管、试管塞、塑料帽盖、添加剂和标签和附加物（分离胶）组成。 | 与一次性使用采血针配合使用，用于人体静脉血的收集、运输、存储。 | 2 | 4-25摄氏度，不能直接太阳晒照，18个月 | PET
留置针用敷贴 | 中选 | 有增量资格 | 0.42 | 33类 | 留置针用敷贴 | 医用无菌敷料————A0607 | 鲁械注准20202141062 | 山东长运医药用品有限公司 | 山东长运医药用品有限公司 | 6cm×7cm | A型：医用透明敷料 | 聚氨酯 | 8*8cm以下 | - | - | 尺寸大小：6cm*7cm | C1701072160300001580 | 0000046 | 无 | A型：医用透明敷料是在医用聚氨酯薄膜上涂覆医用粘合剂制成，两面有离型材料保护。B型：透明伤口敷料是在医用聚氨酯薄膜上涂覆医用粘合剂后，覆上人造材料的吸水垫制成，两面有离型材料保护。C 型：自粘伤口敷贴是在无纺布上涂覆医用粘合剂后，覆上人造纤维材料的吸水垫制成，单面有离型材料保护。D型：防水伤口敷贴是在无纺布上复合医用聚氨酯薄膜，涂覆医用粘合剂后，覆上人造纤维材料的吸水垫制成，单面有离型材料保护。E 型：甲壳素伤口敷贴是在无纺布上涂覆医用粘合剂后，覆上含甲壳素成分的人造纤维材料的吸水垫制成，单面有离型材料保护。 | 适用于手术后切口的保护、留置针、静脉导管的固定。 | 二类 | 常温阴凉干燥 有效期三年 | 聚氨酯
一次性使用输液器 | 中选 | 有增量资格 | 4.37 | 20类 | 微孔过滤输液器（不含DEHP） | 一次性使用精密过滤输液器————M1-5.0 配7#针 | 国械注准20183660051 | 浙江新德意医疗科技股份有限公司 | 浙江新德意医疗科技股份有限公司 | 配套静脉输液针规格：0.7×25 TW LB | M1-5.0 | 微孔过滤输液器 | PVC非DEHP | 自动排气、防滴空 | 带针 | 导管长度（mm）：160 | C1423012020000109909 | 0000183 | (01)76973372921019 | 本产品由瓶塞穿刺器保护套、瓶塞穿刺器、进气器件、夹子（可不带）、软管、三通（可不带）、注射件（可不带）、滴管、滴斗、自控件、药液过滤器（标称孔径为2.0μm、3.0μm、5.0μm）、流量调节器、外圆锥锁定接头、静脉输液针（可不带）、外圆锥接头保护套（可不带）组成。软管、滴斗由聚氯乙烯（增塑剂为TOTM）原料制造。 | 本产品适用于临床重力输液。 | 三类 | 1.产品自生产之日起有效期二年。2.产品应贮存在无腐蚀性气体、通风良好、干燥、清洁的室内。 | PVC
一次性使用输液器 | 中选 | 有增量资格 | 2.8 | 24类 | 普通输液器（不含DEHP） | 一次性使用输液器 带针————(1) | 国械注准20223141209 | 深圳市保安医疗用品有限公司 | 深圳市保安医疗用品有限公司 | 0.8×28TWLB | A1 | 普通输液器 | 非PVC | 常规 | 带针 | 导管长度（mm）：1600 | C1423012020000111241 | 0000074 | 06938327956059 | 输液器型号规格：A1、A2、B1、B2。输液针规格：0.45×15RWLB、0.5×20TWLB、0.55×20TWLB、0.6×25TWLB、0.7×25TWLB、0.8×28TWLB、0.9×28TWLB，尺寸单位为mm。 | 由瓶塞穿刺器、瓶塞穿刺器保护套、带空气过滤器的进气器件、滴斗上盖、滴斗、滴斗下盖、管路（包括长管、中管和短管）、流量调节器、三通注射件（可不带）、药液过滤器(过滤介质标称孔径为15μm)、保护帽（可不带）、输液针（可不带）组成，其中输液针由保护套、针管、针柄、软管、内圆锥接头组成。采用原材料为热塑料弹性体（TPE)、聚乙烯（PE）、丙烯腈-丁二烯-苯已烯（ABS）树脂、聚碳酸酯（PC）、聚丙烯（PP）、合成橡胶、不锈钢针管（06Cr19Ni10）。环氧乙烷灭菌，一次性使用。 | 三类 | 24个月 | TPE
一次性使用输液器 | 中选 | 有增量资格 | 2.8 | 24类 | 普通输液器（不含DEHP） | 一次性使用输液器 带针————(1) | 国械注准20223141209 | 深圳市保安医疗用品有限公司 | 深圳市保安医疗用品有限公司 | 0.55×20TWLB | A1 | 普通输液器 | 非PVC | 常规 | 带针 | 导管长度（mm）：1600 | C1423012020000111241 | 0000067 | 06938327956028 | 输液器型号规格：A1、A2、B1、B2。输液针规格：0.45×15RWLB、0.5×20TWLB、0.55×20TWLB、0.6×25TWLB、0.7×25TWLB、0.8×28TWLB、0.9×28TWLB，尺寸单位为mm。 | 由瓶塞穿刺器、瓶塞穿刺器保护套、带空气过滤器的进气器件、滴斗上盖、滴斗、滴斗下盖、管路（包括长管、中管和短管）、流量调节器、三通注射件（可不带）、药液过滤器(过滤介质标称孔径为15μm)、保护帽（可不带）、输液针（可不带）组成，其中输液针由保护套、针管、针柄、软管、内圆锥接头组成。采用原材料为热塑料弹性体（TPE)、聚乙烯（PE）、丙烯腈-丁二烯-苯已烯（ABS）树脂、聚碳酸酯（PC）、聚丙烯（PP）、合成橡胶、不锈钢针管（06Cr19Ni10）。环氧乙烷灭菌，一次性使用。 | 三类 | 24个月 | TPE
一次性使用输液器 | 中选 | 有增量资格 | 2.8 | 24类 | 普通输液器（不含DEHP） | 一次性使用输液器 带针————(1) | 国械注准20223141209 | 深圳市保安医疗用品有限公司 | 深圳市保安医疗用品有限公司 | 0.45×15RWLB | A1 | 普通输液器 | 非PVC | 常规 | 带针 | 导管长度（mm）：1600 | C1423012020000111241 | 0000056 | 06938327956004 | 输液器型号规格：A1、A2、B1、B2。输液针规格：0.45×15RWLB、0.5×20TWLB、0.55×20TWLB、0.6×25TWLB、0.7×25TWLB、0.8×28TWLB、0.9×28TWLB，尺寸单位为mm。 | 由瓶塞穿刺器、瓶塞穿刺器保护套、带空气过滤器的进气器件、滴斗上盖、滴斗、滴斗下盖、管路（包括长管、中管和短管）、流量调节器、三通注射件（可不带）、药液过滤器(过滤介质标称孔径为15μm)、保护帽（可不带）、输液针（可不带）组成，其中输液针由保护套、针管、针柄、软管、内圆锥接头组成。采用原材料为热塑料弹性体（TPE)、聚乙烯（PE）、丙烯腈-丁二烯-苯已烯（ABS）树脂、聚碳酸酯（PC）、聚丙烯（PP）、合成橡胶、不锈钢针管（06Cr19Ni10）。环氧乙烷灭菌，一次性使用。 | 三类 | 24个月 | TPE
一次性使用输液器 | 中选 | 有增量资格 | 2.8 | 24类 | 普通输液器（不含DEHP） | 一次性使用输液器 带针————(1) | 国械注准20223141209 | 深圳市保安医疗用品有限公司 | 深圳市保安医疗用品有限公司 | 0.9×28TWLB | A1 | 普通输液器 | 非PVC | 常规 | 带针 | 导管长度（mm）：1600 | C1423012020000111241 | 0000076 | 06938327956066 | 输液器型号规格：A1、A2、B1、B2。输液针规格：0.45×15RWLB、0.5×20TWLB、0.55×20TWLB、0.6×25TWLB、0.7×25TWLB、0.8×28TWLB、0.9×28TWLB，尺寸单位为mm。 | 由瓶塞穿刺器、瓶塞穿刺器保护套、带空气过滤器的进气器件、滴斗上盖、滴斗、滴斗下盖、管路（包括长管、中管和短管）、流量调节器、三通注射件（可不带）、药液过滤器(过滤介质标称孔径为15μm)、保护帽（可不带）、输液针（可不带）组成，其中输液针由保护套、针管、针柄、软管、内圆锥接头组成。采用原材料为热塑料弹性体（TPE)、聚乙烯（PE）、丙烯腈-丁二烯-苯已烯（ABS）树脂、聚碳酸酯（PC）、聚丙烯（PP）、合成橡胶、不锈钢针管（06Cr19Ni10）。环氧乙烷灭菌，一次性使用。 | 三类 | 24个月 | TPE
一次性使用输液器 | 中选 | 有增量资格 | 2.8 | 24类 | 普通输液器（不含DEHP） | 一次性使用输液器 带针————(1) | 国械注准20223141209 | 深圳市保安医疗用品有限公司 | 深圳市保安医疗用品有限公司 | 0.6×25TWLB | A1 | 普通输液器 | 非PVC | 常规 | 带针 | 导管长度（mm）：1600 | C1423012020000111241 | 0000069 | 06938327956035 | 输液器型号规格：A1、A2、B1、B2。输液针规格：0.45×15RWLB、0.5×20TWLB、0.55×20TWLB、0.6×25TWLB、0.7×25TWLB、0.8×28TWLB、0.9×28TWLB，尺寸单位为mm。 | 由瓶塞穿刺器、瓶塞穿刺器保护套、带空气过滤器的进气器件、滴斗上盖、滴斗、滴斗下盖、管路（包括长管、中管和短管）、流量调节器、三通注射件（可不带）、药液过滤器(过滤介质标称孔径为15μm)、保护帽（可不带）、输液针（可不带）组成，其中输液针由保护套、针管、针柄、软管、内圆锥接头组成。采用原材料为热塑料弹性体（TPE)、聚乙烯（PE）、丙烯腈-丁二烯-苯已烯（ABS）树脂、聚碳酸酯（PC）、聚丙烯（PP）、合成橡胶、不锈钢针管（06Cr19Ni10）。环氧乙烷灭菌，一次性使用。 | 三类 | 24个月 | TPE
一次性使用输液器 | 中选 | 有增量资格 | 2.8 | 24类 | 普通输液器（不含DEHP） | 一次性使用输液器 带针————(1) | 国械注准20223141209 | 深圳市保安医疗用品有限公司 | 深圳市保安医疗用品有限公司 | 0.5×20TWLB | A1 | 普通输液器 | 非PVC | 常规 | 带针 | 导管长度（mm）：1600 | C1423012020000111241 | 0000058 | 06938327956011 | 输液器型号规格：A1、A2、B1、B2。输液针规格：0.45×15RWLB、0.5×20TWLB、0.55×20TWLB、0.6×25TWLB、0.7×25TWLB、0.8×28TWLB、0.9×28TWLB，尺寸单位为mm。 | 由瓶塞穿刺器、瓶塞穿刺器保护套、带空气过滤器的进气器件、滴斗上盖、滴斗、滴斗下盖、管路（包括长管、中管和短管）、流量调节器、三通注射件（可不带）、药液过滤器(过滤介质标称孔径为15μm)、保护帽（可不带）、输液针（可不带）组成，其中输液针由保护套、针管、针柄、软管、内圆锥接头组成。采用原材料为热塑料弹性体（TPE)、聚乙烯（PE）、丙烯腈-丁二烯-苯已烯（ABS）树脂、聚碳酸酯（PC）、聚丙烯（PP）、合成橡胶、不锈钢针管（06Cr19Ni10）。环氧乙烷灭菌，一次性使用。 | 三类 | 24个月 | TPE
一次性使用输液器 | 中选 | 有增量资格 | 2.8 | 24类 | 普通输液器（不含DEHP） | 一次性使用输液器 带针————(1) | 国械注准20223141209 | 深圳市保安医疗用品有限公司 | 深圳市保安医疗用品有限公司 | 0.7×25TWLB | A1 | 普通输液器 | 非PVC | 常规 | 带针 | 导管长度（mm）：1600 | C1423012020000111241 | 0000072 | 06938327956042 | 输液器型号规格：A1、A2、B1、B2。输液针规格：0.45×15RWLB、0.5×20TWLB、0.55×20TWLB、0.6×25TWLB、0.7×25TWLB、0.8×28TWLB、0.9×28TWLB，尺寸单位为mm。 | 由瓶塞穿刺器、瓶塞穿刺器保护套、带空气过滤器的进气器件、滴斗上盖、滴斗、滴斗下盖、管路（包括长管、中管和短管）、流量调节器、三通注射件（可不带）、药液过滤器(过滤介质标称孔径为15μm)、保护帽（可不带）、输液针（可不带）组成，其中输液针由保护套、针管、针柄、软管、内圆锥接头组成。采用原材料为热塑料弹性体（TPE)、聚乙烯（PE）、丙烯腈-丁二烯-苯已烯（ABS）树脂、聚碳酸酯（PC）、聚丙烯（PP）、合成橡胶、不锈钢针管（06Cr19Ni10）。环氧乙烷灭菌，一次性使用。 | 三类 | 24个月 | TPE
一次性使用输液器 | 中选 | 有增量资格 | 3.35 | 19类 | 微孔过滤输液器（含DEHP） | 一次性使用精密过滤输液器————ZA3-5.0 | 国械注准20173140259 | 浙江新德意医疗科技股份有限公司 | 浙江新德意医疗科技股份有限公司 | 配静脉输液针规格：0.55×20 TW LB | ZA3-5.0 | 微孔过滤输液器 | PVC | 自动排气、防滴空 | 带针 | 导管长度（mm）：160 | C1423012020000109909 | 0000155 | (01)76973372920609 | 本产品由瓶塞穿刺器、进气器件、夹子、三通、滴管、滴斗、管路、流量调节器、注射件、回血管 、药液过滤器（标称孔径为2µm、3µm、5µm）、保护套、静脉输液针组成。（可以不带三通、进气器件、夹子、注射件、回血管、静脉输液针部件）。管路、三通、滴管、滴斗、静脉针连接座由符合GB/T 15593-1995标准规定的聚氯乙烯原料制造；瓶塞穿刺器、药液过滤器外壳、由丙烯腈-丁二烯-苯乙烯(ABS)制造；针管由符合GB/T 18457-2015规定的0Cr18Ni9奥氏不锈钢针管制造；药液过滤膜、空气过滤膜由聚丙烯纤维材料制造。药液注射件（或回血管）由乳胶制造。产品经环氧乙烷灭菌，无菌、无热原。 | 本产品适用于临床重力输液 | 三类 | 1. 产品自生产之日起有效期二年。2. 产品应贮存在无腐蚀性气体、干燥、通风良好、清洁的室内 | PVC
一次性使用输液器 | 中选 | 有增量资格 | 2.8 | 24类 | 普通输液器（不含DEHP） | 一次性使用输液器 带针————(2) | 国械注准20223141209 | 深圳市保安医疗用品有限公司 | 深圳市保安医疗用品有限公司 | 0.5×20TWLB | A2 | 普通输液器 | 非PVC | 常规 | 带针 | 导管长度（mm）：1600 | C1423012020000111241 | 0000054 | 06938327956097 | 输液器型号规格：A1、A2、B1、B2。输液针规格：0.45×15RWLB、0.5×20TWLB、0.55×20TWLB、0.6×25TWLB、0.7×25TWLB、0.8×28TWLB、0.9×28TWLB，尺寸单位为mm。 | 由瓶塞穿刺器、瓶塞穿刺器保护套、带空气过滤器的进气器件、滴斗上盖、滴斗、滴斗下盖、管路（包括长管、中管和短管）、流量调节器、三通注射件（可不带）、药液过滤器(过滤介质标称孔径为15μm)、保护帽（可不带）、输液针（可不带）组成，其中输液针由保护套、针管、针柄、软管、内圆锥接头组成。采用原材料为热塑料弹性体（TPE)、聚乙烯（PE）、丙烯腈-丁二烯-苯已烯（ABS）树脂、聚碳酸酯（PC）、聚丙烯（PP）、合成橡胶、不锈钢针管（06Cr19Ni10）。环氧乙烷灭菌，一次性使用。 | 三类 | 24个月 | TPE
一次性使用输液器 | 中选 | 有增量资格 | 2.8 | 24类 | 普通输液器（不含DEHP） | 一次性使用输液器 带针————(2) | 国械注准20223141209 | 深圳市保安医疗用品有限公司 | 深圳市保安医疗用品有限公司 | 0.8×28TWLB | A2 | 普通输液器 | 非PVC | 常规 | 带针 | 导管长度（mm）：1600 | C1423012020000111241 | 0000060 | 06938327956134 | 输液器型号规格：A1、A2、B1、B2。输液针规格：0.45×15RWLB、0.5×20TWLB、0.55×20TWLB、0.6×25TWLB、0.7×25TWLB、0.8×28TWLB、0.9×28TWLB，尺寸单位为mm。 | 由瓶塞穿刺器、瓶塞穿刺器保护套、带空气过滤器的进气器件、滴斗上盖、滴斗、滴斗下盖、管路（包括长管、中管和短管）、流量调节器、三通注射件（可不带）、药液过滤器(过滤介质标称孔径为15μm)、保护帽（可不带）、输液针（可不带）组成，其中输液针由保护套、针管、针柄、软管、内圆锥接头组成。采用原材料为热塑料弹性体（TPE)、聚乙烯（PE）、丙烯腈-丁二烯-苯已烯（ABS）树脂、聚碳酸酯（PC）、聚丙烯（PP）、合成橡胶、不锈钢针管（06Cr19Ni10）。环氧乙烷灭菌，一次性使用。 | 三类 | 24个月 | TPE
一次性使用输液器 | 中选 | 有增量资格 | 2.8 | 24类 | 普通输液器（不含DEHP） | 一次性使用输液器 带针————(2) | 国械注准20223141209 | 深圳市保安医疗用品有限公司 | 深圳市保安医疗用品有限公司 | 0.55×20TWLB | A2 | 普通输液器 | 非PVC | 常规 | 带针 | 导管长度（mm）：1600 | C1423012020000111241 | 0000055 | 06938327956103 | 输液器型号规格：A1、A2、B1、B2。输液针规格：0.45×15RWLB、0.5×20TWLB、0.55×20TWLB、0.6×25TWLB、0.7×25TWLB、0.8×28TWLB、0.9×28TWLB，尺寸单位为mm。 | 由瓶塞穿刺器、瓶塞穿刺器保护套、带空气过滤器的进气器件、滴斗上盖、滴斗、滴斗下盖、管路（包括长管、中管和短管）、流量调节器、三通注射件（可不带）、药液过滤器(过滤介质标称孔径为15μm)、保护帽（可不带）、输液针（可不带）组成，其中输液针由保护套、针管、针柄、软管、内圆锥接头组成。采用原材料为热塑料弹性体（TPE)、聚乙烯（PE）、丙烯腈-丁二烯-苯已烯（ABS）树脂、聚碳酸酯（PC）、聚丙烯（PP）、合成橡胶、不锈钢针管（06Cr19Ni10）。环氧乙烷灭菌，一次性使用。 | 三类 | 24个月 | TPE
一次性使用输液器 | 中选 | 有增量资格 | 2.8 | 24类 | 普通输液器（不含DEHP） | 一次性使用输液器 带针————(2) | 国械注准20223141209 | 深圳市保安医疗用品有限公司 | 深圳市保安医疗用品有限公司 | 0.9×28TWLB | A2 | 普通输液器 | 非PVC | 常规 | 带针 | 导管长度（mm）：1600 | C1423012020000111241 | 0000061 | 06938327956141 | 输液器型号规格：A1、A2、B1、B2。输液针规格：0.45×15RWLB、0.5×20TWLB、0.55×20TWLB、0.6×25TWLB、0.7×25TWLB、0.8×28TWLB、0.9×28TWLB，尺寸单位为mm。 | 由瓶塞穿刺器、瓶塞穿刺器保护套、带空气过滤器的进气器件、滴斗上盖、滴斗、滴斗下盖、管路（包括长管、中管和短管）、流量调节器、三通注射件（可不带）、药液过滤器(过滤介质标称孔径为15μm)、保护帽（可不带）、输液针（可不带）组成，其中输液针由保护套、针管、针柄、软管、内圆锥接头组成。采用原材料为热塑料弹性体（TPE)、聚乙烯（PE）、丙烯腈-丁二烯-苯已烯（ABS）树脂、聚碳酸酯（PC）、聚丙烯（PP）、合成橡胶、不锈钢针管（06Cr19Ni10）。环氧乙烷灭菌，一次性使用。 | 三类 | 24个月 | TPE
一次性使用输液器 | 中选 | 有增量资格 | 2.8 | 24类 | 普通输液器（不含DEHP） | 一次性使用输液器 带针————(2) | 国械注准20223141209 | 深圳市保安医疗用品有限公司 | 深圳市保安医疗用品有限公司 | 0.6×25TWLB | A2 | 普通输液器 | 非PVC | 常规 | 带针 | 导管长度（mm）：1600 | C1423012020000111241 | 0000057 | 06938327956110 | 输液器型号规格：A1、A2、B1、B2。输液针规格：0.45×15RWLB、0.5×20TWLB、0.55×20TWLB、0.6×25TWLB、0.7×25TWLB、0.8×28TWLB、0.9×28TWLB，尺寸单位为mm。 | 由瓶塞穿刺器、瓶塞穿刺器保护套、带空气过滤器的进气器件、滴斗上盖、滴斗、滴斗下盖、管路（包括长管、中管和短管）、流量调节器、三通注射件（可不带）、药液过滤器(过滤介质标称孔径为15μm)、保护帽（可不带）、输液针（可不带）组成，其中输液针由保护套、针管、针柄、软管、内圆锥接头组成。采用原材料为热塑料弹性体（TPE)、聚乙烯（PE）、丙烯腈-丁二烯-苯已烯（ABS）树脂、聚碳酸酯（PC）、聚丙烯（PP）、合成橡胶、不锈钢针管（06Cr19Ni10）。环氧乙烷灭菌，一次性使用。 | 三类 | 24个月 | TPE
一次性使用输液器 | 中选 | 有增量资格 | 2.8 | 24类 | 普通输液器（不含DEHP） | 一次性使用输液器 带针————(2) | 国械注准20223141209 | 深圳市保安医疗用品有限公司 | 深圳市保安医疗用品有限公司 | 0.45×15RWLB | A2 | 普通输液器 | 非PVC | 常规 | 带针 | 导管长度（mm）：1600 | C1423012020000111241 | 0000053 | 06938327956080 | 输液器型号规格：A1、A2、B1、B2。输液针规格：0.45×15RWLB、0.5×20TWLB、0.55×20TWLB、0.6×25TWLB、0.7×25TWLB、0.8×28TWLB、0.9×28TWLB，尺寸单位为mm。 | 由瓶塞穿刺器、瓶塞穿刺器保护套、带空气过滤器的进气器件、滴斗上盖、滴斗、滴斗下盖、管路（包括长管、中管和短管）、流量调节器、三通注射件（可不带）、药液过滤器(过滤介质标称孔径为15μm)、保护帽（可不带）、输液针（可不带）组成，其中输液针由保护套、针管、针柄、软管、内圆锥接头组成。采用原材料为热塑料弹性体（TPE)、聚乙烯（PE）、丙烯腈-丁二烯-苯已烯（ABS）树脂、聚碳酸酯（PC）、聚丙烯（PP）、合成橡胶、不锈钢针管（06Cr19Ni10）。环氧乙烷灭菌，一次性使用。 | 三类 | 24个月 | TPE
一次性使用输液器 | 中选 | 有增量资格 | 2.8 | 24类 | 普通输液器（不含DEHP） | 一次性使用输液器 带针————(2) | 国械注准20223141209 | 深圳市保安医疗用品有限公司 | 深圳市保安医疗用品有限公司 | 0.7×25TWLB | A2 | 普通输液器 | 非PVC | 常规 | 带针 | 导管长度（mm）：1600 | C1423012020000111241 | 0000059 | 06938327956127 | 输液器型号规格：A1、A2、B1、B2。输液针规格：0.45×15RWLB、0.5×20TWLB、0.55×20TWLB、0.6×25TWLB、0.7×25TWLB、0.8×28TWLB、0.9×28TWLB，尺寸单位为mm。 | 由瓶塞穿刺器、瓶塞穿刺器保护套、带空气过滤器的进气器件、滴斗上盖、滴斗、滴斗下盖、管路（包括长管、中管和短管）、流量调节器、三通注射件（可不带）、药液过滤器(过滤介质标称孔径为15μm)、保护帽（可不带）、输液针（可不带）组成，其中输液针由保护套、针管、针柄、软管、内圆锥接头组成。采用原材料为热塑料弹性体（TPE)、聚乙烯（PE）、丙烯腈-丁二烯-苯已烯（ABS）树脂、聚碳酸酯（PC）、聚丙烯（PP）、合成橡胶、不锈钢针管（06Cr19Ni10）。环氧乙烷灭菌，一次性使用。 | 三类 | 24个月 | TPE
一次性使用真空采血管 | 中选 | 有增量资格 | 0.69 | 10类 | 分离胶促凝管（黄色头盖） | 一次性使用真空采血管————分离胶管 玻璃 | 苏械注准20192220874 | 江苏新康医疗器械有限公司 | 江苏新康医疗器械有限公司 | (玻璃)5ml | 分离胶/促凝剂 | 分离胶促凝管（黄色头盖） | - | 非灭菌 | 玻璃 | 规格（ml）：5ml | C1423022030001212005 | 0000096 | 无 | 一次性使用真空采血管一般由试管（玻璃/PET管）、胶塞（胶塞外有塑料防漏保护帽）、附加物、添加剂（抗凝剂、促凝剂）组成。抗凝类分为柠檬酸钠（1:4）；柠檬酸钠（1:9）；肝素锂；肝素钠；EDTAK2；无添加剂；氟化钠/EDTA.NA2；分离胶/EDTA.K2。促凝类分为促凝剂；分离胶/促凝剂。根据添加剂和管体材质不同，可分为20个规格。产品非灭菌提供 | 与具有防逆流功能的采血针配合使用。用于人体静脉血的收集、运输、存储。 | 二类 | 常温 2年 | 玻璃
一次性使用输液器 | 中选 | 有增量资格 | 2.8 | 24类 | 普通输液器（不含DEHP） | 一次性使用输液器 带针————(3) | 国械注准20223141209 | 深圳市保安医疗用品有限公司 | 深圳市保安医疗用品有限公司 | 0.5×20TWLB | B1 | 普通输液器 | 非PVC | 常规 | 带针 | 导管长度（mm）：1600 | C1423012020000111241 | 0000063 | 06938327956172 | 输液器型号规格：A1、A2、B1、B2。输液针规格：0.45×15RWLB、0.5×20TWLB、0.55×20TWLB、0.6×25TWLB、0.7×25TWLB、0.8×28TWLB、0.9×28TWLB，尺寸单位为mm。 | 由瓶塞穿刺器、瓶塞穿刺器保护套、带空气过滤器的进气器件、滴斗上盖、滴斗、滴斗下盖、管路（包括长管、中管和短管）、流量调节器、三通注射件（可不带）、药液过滤器(过滤介质标称孔径为15μm)、保护帽（可不带）、输液针（可不带）组成，其中输液针由保护套、针管、针柄、软管、内圆锥接头组成。采用原材料为热塑料弹性体（TPE)、聚乙烯（PE）、丙烯腈-丁二烯-苯已烯（ABS）树脂、聚碳酸酯（PC）、聚丙烯（PP）、合成橡胶、不锈钢针管（06Cr19Ni10）。环氧乙烷灭菌，一次性使用。 | 三类 | 24个月 | TPE
一次性使用输液器 | 中选 | 有增量资格 | 2.8 | 24类 | 普通输液器（不含DEHP） | 一次性使用输液器 带针————(3) | 国械注准20223141209 | 深圳市保安医疗用品有限公司 | 深圳市保安医疗用品有限公司 | 0.8×28TWLB | B1 | 普通输液器 | 非PVC | 常规 | 带针 | 导管长度（mm）：1600 | C1423012020000111241 | 0000079 | 06938327956219 | 输液器型号规格：A1、A2、B1、B2。输液针规格：0.45×15RWLB、0.5×20TWLB、0.55×20TWLB、0.6×25TWLB、0.7×25TWLB、0.8×28TWLB、0.9×28TWLB，尺寸单位为mm。 | 由瓶塞穿刺器、瓶塞穿刺器保护套、带空气过滤器的进气器件、滴斗上盖、滴斗、滴斗下盖、管路（包括长管、中管和短管）、流量调节器、三通注射件（可不带）、药液过滤器(过滤介质标称孔径为15μm)、保护帽（可不带）、输液针（可不带）组成，其中输液针由保护套、针管、针柄、软管、内圆锥接头组成。采用原材料为热塑料弹性体（TPE)、聚乙烯（PE）、丙烯腈-丁二烯-苯已烯（ABS）树脂、聚碳酸酯（PC）、聚丙烯（PP）、合成橡胶、不锈钢针管（06Cr19Ni10）。环氧乙烷灭菌，一次性使用。 | 三类 | 24个月 | TPE
一次性使用输液器 | 中选 | 有增量资格 | 2.8 | 24类 | 普通输液器（不含DEHP） | 一次性使用输液器 带针————(3) | 国械注准20223141209 | 深圳市保安医疗用品有限公司 | 深圳市保安医疗用品有限公司 | 0.55×20TWLB | B1 | 普通输液器 | 非PVC | 常规 | 带针 | 导管长度（mm）：1600 | C1423012020000111241 | 0000064 | 06938327956189 | 输液器型号规格：A1、A2、B1、B2。输液针规格：0.45×15RWLB、0.5×20TWLB、0.55×20TWLB、0.6×25TWLB、0.7×25TWLB、0.8×28TWLB、0.9×28TWLB，尺寸单位为mm。 | 由瓶塞穿刺器、瓶塞穿刺器保护套、带空气过滤器的进气器件、滴斗上盖、滴斗、滴斗下盖、管路（包括长管、中管和短管）、流量调节器、三通注射件（可不带）、药液过滤器(过滤介质标称孔径为15μm)、保护帽（可不带）、输液针（可不带）组成，其中输液针由保护套、针管、针柄、软管、内圆锥接头组成。采用原材料为热塑料弹性体（TPE)、聚乙烯（PE）、丙烯腈-丁二烯-苯已烯（ABS）树脂、聚碳酸酯（PC）、聚丙烯（PP）、合成橡胶、不锈钢针管（06Cr19Ni10）。环氧乙烷灭菌，一次性使用。 | 三类 | 24个月 | TPE
一次性使用输液器 | 中选 | 有增量资格 | 2.8 | 24类 | 普通输液器（不含DEHP） | 一次性使用输液器 带针————(3) | 国械注准20223141209 | 深圳市保安医疗用品有限公司 | 深圳市保安医疗用品有限公司 | 0.6×25TWLB | B1 | 普通输液器 | 非PVC | 常规 | 带针 | 导管长度（mm）：1600 | C1423012020000111241 | 0000065 | 06938327956196 | 输液器型号规格：A1、A2、B1、B2。输液针规格：0.45×15RWLB、0.5×20TWLB、0.55×20TWLB、0.6×25TWLB、0.7×25TWLB、0.8×28TWLB、0.9×28TWLB，尺寸单位为mm。 | 由瓶塞穿刺器、瓶塞穿刺器保护套、带空气过滤器的进气器件、滴斗上盖、滴斗、滴斗下盖、管路（包括长管、中管和短管）、流量调节器、三通注射件（可不带）、药液过滤器(过滤介质标称孔径为15μm)、保护帽（可不带）、输液针（可不带）组成，其中输液针由保护套、针管、针柄、软管、内圆锥接头组成。采用原材料为热塑料弹性体（TPE)、聚乙烯（PE）、丙烯腈-丁二烯-苯已烯（ABS）树脂、聚碳酸酯（PC）、聚丙烯（PP）、合成橡胶、不锈钢针管（06Cr19Ni10）。环氧乙烷灭菌，一次性使用。 | 三类 | 24个月 | TPE
一次性使用输液器 | 中选 | 有增量资格 | 2.8 | 24类 | 普通输液器（不含DEHP） | 一次性使用输液器 带针————(3) | 国械注准20223141209 | 深圳市保安医疗用品有限公司 | 深圳市保安医疗用品有限公司 | 0.7×25TWLB | B1 | 普通输液器 | 非PVC | 常规 | 带针 | 导管长度（mm）：1600 | C1423012020000111241 | 0000066 | 06938327956202 | 输液器型号规格：A1、A2、B1、B2。输液针规格：0.45×15RWLB、0.5×20TWLB、0.55×20TWLB、0.6×25TWLB、0.7×25TWLB、0.8×28TWLB、0.9×28TWLB，尺寸单位为mm。 | 由瓶塞穿刺器、瓶塞穿刺器保护套、带空气过滤器的进气器件、滴斗上盖、滴斗、滴斗下盖、管路（包括长管、中管和短管）、流量调节器、三通注射件（可不带）、药液过滤器(过滤介质标称孔径为15μm)、保护帽（可不带）、输液针（可不带）组成，其中输液针由保护套、针管、针柄、软管、内圆锥接头组成。采用原材料为热塑料弹性体（TPE)、聚乙烯（PE）、丙烯腈-丁二烯-苯已烯（ABS）树脂、聚碳酸酯（PC）、聚丙烯（PP）、合成橡胶、不锈钢针管（06Cr19Ni10）。环氧乙烷灭菌，一次性使用。 | 三类 | 24个月 | TPE
一次性使用输液器 | 中选 | 有增量资格 | 2.8 | 24类 | 普通输液器（不含DEHP） | 一次性使用输液器 带针————(3) | 国械注准20223141209 | 深圳市保安医疗用品有限公司 | 深圳市保安医疗用品有限公司 | 0.45×15RWLB | B1 | 普通输液器 | 非PVC | 常规 | 带针 | 导管长度（mm）：1600 | C1423012020000111241 | 0000062 | 06938327956165 | 输液器型号规格：A1、A2、B1、B2。输液针规格：0.45×15RWLB、0.5×20TWLB、0.55×20TWLB、0.6×25TWLB、0.7×25TWLB、0.8×28TWLB、0.9×28TWLB，尺寸单位为mm。 | 由瓶塞穿刺器、瓶塞穿刺器保护套、带空气过滤器的进气器件、滴斗上盖、滴斗、滴斗下盖、管路（包括长管、中管和短管）、流量调节器、三通注射件（可不带）、药液过滤器(过滤介质标称孔径为15μm)、保护帽（可不带）、输液针（可不带）组成，其中输液针由保护套、针管、针柄、软管、内圆锥接头组成。采用原材料为热塑料弹性体（TPE)、聚乙烯（PE）、丙烯腈-丁二烯-苯已烯（ABS）树脂、聚碳酸酯（PC）、聚丙烯（PP）、合成橡胶、不锈钢针管（06Cr19Ni10）。环氧乙烷灭菌，一次性使用。 | 三类 | 24个月 | TPE
一次性使用输液器 | 中选 | 有增量资格 | 2.8 | 24类 | 普通输液器（不含DEHP） | 一次性使用输液器 带针————(3) | 国械注准20223141209 | 深圳市保安医疗用品有限公司 | 深圳市保安医疗用品有限公司 | 0.9×28TWLB | B1 | 普通输液器 | 非PVC | 常规 | 带针 | 导管长度（mm）：1600 | C1423012020000111241 | 0000052 | 06938327956226 | 输液器型号规格：A1、A2、B1、B2。输液针规格：0.45×15RWLB、0.5×20TWLB、0.55×20TWLB、0.6×25TWLB、0.7×25TWLB、0.8×28TWLB、0.9×28TWLB，尺寸单位为mm。 | 由瓶塞穿刺器、瓶塞穿刺器保护套、带空气过滤器的进气器件、滴斗上盖、滴斗、滴斗下盖、管路（包括长管、中管和短管）、流量调节器、三通注射件（可不带）、药液过滤器(过滤介质标称孔径为15μm)、保护帽（可不带）、输液针（可不带）组成，其中输液针由保护套、针管、针柄、软管、内圆锥接头组成。采用原材料为热塑料弹性体（TPE)、聚乙烯（PE）、丙烯腈-丁二烯-苯已烯（ABS）树脂、聚碳酸酯（PC）、聚丙烯（PP）、合成橡胶、不锈钢针管（06Cr19Ni10）。环氧乙烷灭菌，一次性使用。 | 三类 | 24个月 | TPE
一次性使用输液器 | 中选 | 有增量资格 | 2.8 | 24类 | 普通输液器（不含DEHP） | 一次性使用输液器 带针————(4) | 国械注准20223141209 | 深圳市保安医疗用品有限公司 | 深圳市保安医疗用品有限公司 | 0.6×25TWLB | B2 | 普通输液器 | 非PVC | 常规 | 带针 | 导管长度（mm）：1600 | C1423012020000111241 | 0000073 | 06938327956271 | 输液器型号规格：A1、A2、B1、B2。输液针规格：0.45×15RWLB、0.5×20TWLB、0.55×20TWLB、0.6×25TWLB、0.7×25TWLB、0.8×28TWLB、0.9×28TWLB，尺寸单位为mm。 | 由瓶塞穿刺器、瓶塞穿刺器保护套、带空气过滤器的进气器件、滴斗上盖、滴斗、滴斗下盖、管路（包括长管、中管和短管）、流量调节器、三通注射件（可不带）、药液过滤器(过滤介质标称孔径为15μm)、保护帽（可不带）、输液针（可不带）组成，其中输液针由保护套、针管、针柄、软管、内圆锥接头组成。采用原材料为热塑料弹性体（TPE)、聚乙烯（PE）、丙烯腈-丁二烯-苯已烯（ABS）树脂、聚碳酸酯（PC）、聚丙烯（PP）、合成橡胶、不锈钢针管（06Cr19Ni10）。环氧乙烷灭菌，一次性使用。 | 三类 | 24个月 | TPE
一次性使用输液器 | 中选 | 有增量资格 | 2.8 | 24类 | 普通输液器（不含DEHP） | 一次性使用输液器 带针————(4) | 国械注准20223141209 | 深圳市保安医疗用品有限公司 | 深圳市保安医疗用品有限公司 | 0.7×25TWLB | B2 | 普通输液器 | 非PVC | 常规 | 带针 | 导管长度（mm）：1600 | C1423012020000111241 | 0000075 | 06938327956288 | 输液器型号规格：A1、A2、B1、B2。输液针规格：0.45×15RWLB、0.5×20TWLB、0.55×20TWLB、0.6×25TWLB、0.7×25TWLB、0.8×28TWLB、0.9×28TWLB，尺寸单位为mm。 | 由瓶塞穿刺器、瓶塞穿刺器保护套、带空气过滤器的进气器件、滴斗上盖、滴斗、滴斗下盖、管路（包括长管、中管和短管）、流量调节器、三通注射件（可不带）、药液过滤器(过滤介质标称孔径为15μm)、保护帽（可不带）、输液针（可不带）组成，其中输液针由保护套、针管、针柄、软管、内圆锥接头组成。采用原材料为热塑料弹性体（TPE)、聚乙烯（PE）、丙烯腈-丁二烯-苯已烯（ABS）树脂、聚碳酸酯（PC）、聚丙烯（PP）、合成橡胶、不锈钢针管（06Cr19Ni10）。环氧乙烷灭菌，一次性使用。 | 三类 | 24个月 | TPE
一次性使用输液器 | 中选 | 有增量资格 | 2.8 | 24类 | 普通输液器（不含DEHP） | 一次性使用输液器 带针————(4) | 国械注准20223141209 | 深圳市保安医疗用品有限公司 | 深圳市保安医疗用品有限公司 | 0.45×15RWLB | B2 | 普通输液器 | 非PVC | 常规 | 带针 | 导管长度（mm）：1600 | C1423012020000111241 | 0000068 | 06938327956240 | 输液器型号规格：A1、A2、B1、B2。输液针规格：0.45×15RWLB、0.5×20TWLB、0.55×20TWLB、0.6×25TWLB、0.7×25TWLB、0.8×28TWLB、0.9×28TWLB，尺寸单位为mm。 | 由瓶塞穿刺器、瓶塞穿刺器保护套、带空气过滤器的进气器件、滴斗上盖、滴斗、滴斗下盖、管路（包括长管、中管和短管）、流量调节器、三通注射件（可不带）、药液过滤器(过滤介质标称孔径为15μm)、保护帽（可不带）、输液针（可不带）组成，其中输液针由保护套、针管、针柄、软管、内圆锥接头组成。采用原材料为热塑料弹性体（TPE)、聚乙烯（PE）、丙烯腈-丁二烯-苯已烯（ABS）树脂、聚碳酸酯（PC）、聚丙烯（PP）、合成橡胶、不锈钢针管（06Cr19Ni10）。环氧乙烷灭菌，一次性使用。 | 三类 | 24个月 | TPE
一次性使用输液器 | 中选 | 有增量资格 | 2.8 | 24类 | 普通输液器（不含DEHP） | 一次性使用输液器 带针————(4) | 国械注准20223141209 | 深圳市保安医疗用品有限公司 | 深圳市保安医疗用品有限公司 | 0.8×28TWLB | B2 | 普通输液器 | 非PVC | 常规 | 带针 | 导管长度（mm）：1600 | C1423012020000111241 | 0000077 | 06938327956295 | 输液器型号规格：A1、A2、B1、B2。输液针规格：0.45×15RWLB、0.5×20TWLB、0.55×20TWLB、0.6×25TWLB、0.7×25TWLB、0.8×28TWLB、0.9×28TWLB，尺寸单位为mm。 | 由瓶塞穿刺器、瓶塞穿刺器保护套、带空气过滤器的进气器件、滴斗上盖、滴斗、滴斗下盖、管路（包括长管、中管和短管）、流量调节器、三通注射件（可不带）、药液过滤器(过滤介质标称孔径为15μm)、保护帽（可不带）、输液针（可不带）组成，其中输液针由保护套、针管、针柄、软管、内圆锥接头组成。采用原材料为热塑料弹性体（TPE)、聚乙烯（PE）、丙烯腈-丁二烯-苯已烯（ABS）树脂、聚碳酸酯（PC）、聚丙烯（PP）、合成橡胶、不锈钢针管（06Cr19Ni10）。环氧乙烷灭菌，一次性使用。 | 三类 | 24个月 | TPE
一次性使用输液器 | 中选 | 有增量资格 | 2.8 | 24类 | 普通输液器（不含DEHP） | 一次性使用输液器 带针————(4) | 国械注准20223141209 | 深圳市保安医疗用品有限公司 | 深圳市保安医疗用品有限公司 | 0.5×20TWLB | B2 | 普通输液器 | 非PVC | 常规 | 带针 | 导管长度（mm）：1600 | C1423012020000111241 | 0000070 | 06938327956257 | 输液器型号规格：A1、A2、B1、B2。输液针规格：0.45×15RWLB、0.5×20TWLB、0.55×20TWLB、0.6×25TWLB、0.7×25TWLB、0.8×28TWLB、0.9×28TWLB，尺寸单位为mm。 | 由瓶塞穿刺器、瓶塞穿刺器保护套、带空气过滤器的进气器件、滴斗上盖、滴斗、滴斗下盖、管路（包括长管、中管和短管）、流量调节器、三通注射件（可不带）、药液过滤器(过滤介质标称孔径为15μm)、保护帽（可不带）、输液针（可不带）组成，其中输液针由保护套、针管、针柄、软管、内圆锥接头组成。采用原材料为热塑料弹性体（TPE)、聚乙烯（PE）、丙烯腈-丁二烯-苯已烯（ABS）树脂、聚碳酸酯（PC）、聚丙烯（PP）、合成橡胶、不锈钢针管（06Cr19Ni10）。环氧乙烷灭菌，一次性使用。 | 三类 | 24个月 | TPE
一次性使用输液器 | 中选 | 有增量资格 | 2.8 | 24类 | 普通输液器（不含DEHP） | 一次性使用输液器 带针————(4) | 国械注准20223141209 | 深圳市保安医疗用品有限公司 | 深圳市保安医疗用品有限公司 | 0.9×28TWLB | B2 | 普通输液器 | 非PVC | 常规 | 带针 | 导管长度（mm）：1600 | C1423012020000111241 | 0000078 | 06938327956301 | 输液器型号规格：A1、A2、B1、B2。输液针规格：0.45×15RWLB、0.5×20TWLB、0.55×20TWLB、0.6×25TWLB、0.7×25TWLB、0.8×28TWLB、0.9×28TWLB，尺寸单位为mm。 | 由瓶塞穿刺器、瓶塞穿刺器保护套、带空气过滤器的进气器件、滴斗上盖、滴斗、滴斗下盖、管路（包括长管、中管和短管）、流量调节器、三通注射件（可不带）、药液过滤器(过滤介质标称孔径为15μm)、保护帽（可不带）、输液针（可不带）组成，其中输液针由保护套、针管、针柄、软管、内圆锥接头组成。采用原材料为热塑料弹性体（TPE)、聚乙烯（PE）、丙烯腈-丁二烯-苯已烯（ABS）树脂、聚碳酸酯（PC）、聚丙烯（PP）、合成橡胶、不锈钢针管（06Cr19Ni10）。环氧乙烷灭菌，一次性使用。 | 三类 | 24个月 | TPE
一次性使用输液器 | 中选 | 有增量资格 | 2.8 | 24类 | 普通输液器（不含DEHP） | 一次性使用输液器 带针————(4) | 国械注准20223141209 | 深圳市保安医疗用品有限公司 | 深圳市保安医疗用品有限公司 | 0.55×20TWLB | B2 | 普通输液器 | 非PVC | 常规 | 带针 | 导管长度（mm）：1600 | C1423012020000111241 | 0000071 | 06938327956264 | 输液器型号规格：A1、A2、B1、B2。输液针规格：0.45×15RWLB、0.5×20TWLB、0.55×20TWLB、0.6×25TWLB、0.7×25TWLB、0.8×28TWLB、0.9×28TWLB，尺寸单位为mm。 | 由瓶塞穿刺器、瓶塞穿刺器保护套、带空气过滤器的进气器件、滴斗上盖、滴斗、滴斗下盖、管路（包括长管、中管和短管）、流量调节器、三通注射件（可不带）、药液过滤器(过滤介质标称孔径为15μm)、保护帽（可不带）、输液针（可不带）组成，其中输液针由保护套、针管、针柄、软管、内圆锥接头组成。采用原材料为热塑料弹性体（TPE)、聚乙烯（PE）、丙烯腈-丁二烯-苯已烯（ABS）树脂、聚碳酸酯（PC）、聚丙烯（PP）、合成橡胶、不锈钢针管（06Cr19Ni10）。环氧乙烷灭菌，一次性使用。 | 三类 | 24个月 | TPE
一次性使用真空采血管 | 中选 | 有增量资格 | 1 | 8类 | 柠檬酸钠（枸橼酸钠）凝血试验管（蓝色头盖） | 一次性使用真空采血管————血凝管 | 国械注进20152222543 | 格瑞纳生物技术有限公司Greiner Bio-One GmbH | 北京格瑞纳健峰生物技术有限公司 | 2ml 蓝盖白环 直拔管 中文标签 | 血凝管（9NC）3.2%柠檬酸钠 | 柠檬酸钠（枸橼酸钠）凝血试验管（蓝色头盖） | - | 灭菌 | 塑料 | 规格（ml）：2ml | C1423022030000706971 | 0000161 | 29120049203165 | 一次性使用真空采血管由试管（聚对苯二甲酸乙二酸酯，包括旋拔管和直拔管），管盖（聚乙烯），胶塞（橡胶），添加剂，标识环（聚丙烯），标签（纸或透明塑料）构成。9X120mm血沉管由试管（聚丙烯），管盖（溴化丁基橡胶），标签（塑料）构成。 | 本产品用于采集静脉血液样本进行临床检验，与针持器和一次性采血针配套使用。 | 二类 | 储存条件4-25℃；有效期12个月； | PET
一次性使用真空采血管 | 中选 | 有增量资格 | 1.45 | 9类 | EDTA抗凝管（紫色头盖） | 一次性使用真空采血管————EDTA管 | 国械注进20152222543 | 格瑞纳生物技术有限公司Greiner Bio-One GmbH | 北京格瑞纳健峰生物技术有限公司 | 6ml 交叉配血 粉盖黑环 特殊标签 超级安全旋拔管 | EDTA管 EDTA K3 | EDTA抗凝管（紫色头盖） | - | 灭菌 | 塑料 | 规格（ml）：6ml | C1423022030000706971 | 0000171 | 29120017575706 | 一次性使用真空采血管由试管（聚对苯二甲酸乙二酸酯，包括旋拔管和直拔管），管盖（聚乙烯），胶塞（橡胶），添加剂，标识环（聚丙烯），标签（纸或透明塑料）构成。9X120mm血沉管由试管（聚丙烯），管盖（溴化丁基橡胶），标签（塑料）构成。 | 本产品用于采集静脉血液样本进行临床检验，与针持器和一次性采血针配套使用。 | 二类 | 储存条件4-25℃；有效期18个月； | PET
一次性使用人体静脉血样采集针 | 中选 | 有增量资格 | 0.25 | 16类 | 软连接式静脉血样采集针（普通型） | 一次性使用静脉血样采集针————3 | 国械注准20173221454 | 威海威高采血耗材有限公司 | 威海威高采血耗材有限公司 | S-8 | 软连接式0.8 | 普通型 | 软连接式血样采集针 | - | - | - | C1603062150000210770 | 0000019 | 26936275715371；26936275719416；26936275719515 | 软连接式由静脉输液针、导管、管塞穿刺针、胶套、保护套组成;硬连接式主要由针管、保护套、针座、胶套组成。一次性使用，环氧乙烷灭菌。 | 用于采集人体静脉血样。 | 三类 | 储存在无腐蚀性气体、阴凉干燥、通风良好、清洁的环境。 | 不锈钢等
一次性使用人体静脉血样采集针 | 中选 | 有增量资格 | 0.25 | 16类 | 软连接式静脉血样采集针（普通型） | 一次性使用静脉血样采集针————3 | 国械注准20173221454 | 威海威高采血耗材有限公司 | 威海威高采血耗材有限公司 | J-5.5 | 软连接式0.55 | 普通型 | 软连接式血样采集针 | - | - | - | C1603062150000210770 | 0000030 | 26936275715357；26936275719393；26936275719492 | 软连接式由静脉输液针、导管、管塞穿刺针、胶套、保护套组成;硬连接式主要由针管、保护套、针座、胶套组成。一次性使用，环氧乙烷灭菌。 | 用于采集人体静脉血样。 | 三类 | 储存在无腐蚀性气体、阴凉干燥、通风良好、清洁的环境。 | 不锈钢等
一次性使用真空采血管 | 中选 | 有增量资格 | 0.69 | 9类 | EDTA抗凝管（紫色头盖） | 一次性使用真空采血管————血常规管 PET | 苏械注准20192220874 | 江苏新康医疗器械有限公司 | 江苏新康医疗器械有限公司 | (PET) 2ml | EDTA.K2 | EDTA抗凝管（紫色头盖） | - | 非灭菌 | 塑料 | 规格（ml）：2ml | C1423022030001212005 | 0000133 | 无 | 一次性使用真空采血管一般由试管（玻璃/PET管）、胶塞（胶塞外有塑料防漏保护帽）、附加物、添加剂（抗凝剂、促凝剂）组成。抗凝类分为柠檬酸钠（1:4）；柠檬酸钠（1:9）；肝素锂；肝素钠；EDTAK2；无添加剂；氟化钠/EDTA.NA2；分离胶/EDTA.K2。促凝类分为促凝剂；分离胶/促凝剂。根据添加剂和管体材质不同，可分为20个规格。产品非灭菌提供 | 与具有防逆流功能的采血针配合使用。用于人体静脉血的收集、运输、存储。 | 二类 | 常温 1年 | PET
一次性使用真空采血管 | 中选 | 有增量资格 | 0.69 | 9类 | EDTA抗凝管（紫色头盖） | 一次性使用真空采血管————血常规管 PET | 苏械注准20192220874 | 江苏新康医疗器械有限公司 | 江苏新康医疗器械有限公司 | (PET) 5ml | EDTA.K2 | EDTA抗凝管（紫色头盖） | - | 非灭菌 | 塑料 | 规格（ml）：5ml | C1423022030001212005 | 0000134 | 无 | 一次性使用真空采血管一般由试管（玻璃/PET管）、胶塞（胶塞外有塑料防漏保护帽）、附加物、添加剂（抗凝剂、促凝剂）组成。抗凝类分为柠檬酸钠（1:4）；柠檬酸钠（1:9）；肝素锂；肝素钠；EDTAK2；无添加剂；氟化钠/EDTA.NA2；分离胶/EDTA.K2。促凝类分为促凝剂；分离胶/促凝剂。根据添加剂和管体材质不同，可分为20个规格。产品非灭菌提供 | 与具有防逆流功能的采血针配合使用。用于人体静脉血的收集、运输、存储。 | 二类 | 常温 1年 | PET
一次性使用真空采血管 | 中选 | 有增量资格 | 0.5 | 13类 | 氟化钠管（灰色头盖） | 一次性使用真空采血管————厂家直销 | 粤械注准20222220952 | 广东盛汇医疗器械科技有限公司 | 广东盛汇医疗器械科技有限公司 | 2ml、3ml、(常规2ml) | 草酸钾/氟化钠 | 氟化钠管（灰色头盖） | - | 非灭菌 | 塑料 | 规格（ml）：2ml、3ml | C1423022030001214823 | 0000008 | 无 | 由玻璃试管和塑料试管、胶塞、塑料盖和添加剂组成。 | 与一次性使用采血针配合使用，用于人体静脉血的收集、运输、存储。本产品为非无菌产品，仅与具有防逆流作用的采血针、持针器配合使用。 | 二类 | 产品 存储条件：密封、常温下竖放：有效期：玻璃管2年 塑料管1年 | 塑料
一次性使用真空采血管 | 中选 | 有增量资格 | 0.69 | 9类 | EDTA抗凝管（紫色头盖） | 一次性使用真空采血管————血常规管 玻璃 | 苏械注准20192220874 | 江苏新康医疗器械有限公司 | 江苏新康医疗器械有限公司 | (玻璃)2ml | EDTA.K2 | EDTA抗凝管（紫色头盖） | - | 非灭菌 | 玻璃 | 规格（ml）：2ml | C1423022030001212005 | 0000034 | 无 | 一次性使用真空采血管一般由试管（玻璃/PET管）、胶塞（胶塞外有塑料防漏保护帽）、附加物、添加剂（抗凝剂、促凝剂）组成。抗凝类分为柠檬酸钠（1:4）；柠檬酸钠（1:9）；肝素锂；肝素钠；EDTAK2；无添加剂；氟化钠/EDTA.NA2；分离胶/EDTA.K2。促凝类分为促凝剂；分离胶/促凝剂。根据添加剂和管体材质不同，可分为20个规格。产品非灭菌提供 | 与具有防逆流功能的采血针配合使用。用于人体静脉血的收集、运输、存储。 | 二类 | 常温 2年 | 玻璃
一次性使用真空采血管 | 中选 | 有增量资格 | 0.69 | 9类 | EDTA抗凝管（紫色头盖） | 一次性使用真空采血管————血常规管 玻璃 | 苏械注准20192220874 | 江苏新康医疗器械有限公司 | 江苏新康医疗器械有限公司 | (玻璃)5ml | EDTA.K2 | EDTA抗凝管（紫色头盖） | - | 非灭菌 | 玻璃 | 规格（ml）：5ml | C1423022030001212005 | 0000121 | 无 | 一次性使用真空采血管一般由试管（玻璃/PET管）、胶塞（胶塞外有塑料防漏保护帽）、附加物、添加剂（抗凝剂、促凝剂）组成。抗凝类分为柠檬酸钠（1:4）；柠檬酸钠（1:9）；肝素锂；肝素钠；EDTAK2；无添加剂；氟化钠/EDTA.NA2；分离胶/EDTA.K2。促凝类分为促凝剂；分离胶/促凝剂。根据添加剂和管体材质不同，可分为20个规格。产品非灭菌提供 | 与具有防逆流功能的采血针配合使用。用于人体静脉血的收集、运输、存储。 | 二类 | 常温 2年 | 玻璃
一次性使用真空采血管 | 中选 | 有增量资格 | 1.34 | 9类 | EDTA抗凝管（紫色头盖） | 真空采血管————EDTA管 | 国械注进20162220752 | Greiner Bio-One GmbH 格瑞纳生物技术有限公司 | 北京格瑞纳健峰生物技术有限公司 | 2ml 13×75 紫盖白环 直拔管 | EDTA管 EDTA K3 | EDTA抗凝管（紫色头盖） | - | 灭菌 | 塑料 | 规格（ml）：2ml | C1423022030000706971 | 0000119 | 29120049202472 | 结构及组成：真空采血管由采血容器（试管），管盖，胶塞、添加剂、标识环、橡胶环和记录纸构成。主要原材料：试管由PET（聚苯二甲酸乙二醇酯）、管盖由PE（聚乙烯）、胶塞由合成橡胶、表示环由PP（聚丙烯）材料制成。 | 本产品用于采集静脉血液样本进行临床检验，与持针器和一次性使用静脉采血针配套使用。 | 二类 | 储存条件4-25℃；有效期16个月； | PET
一次性使用输液器 | 中选 | 有增量资格 | 7.35 | 21类 | 微孔过滤避光输液器（不区分材质） | 一次性使用避光输液器带针————自排气、自动止液 | 国械注准20153140223 | 山东威高集团医用高分子制品股份有限公司 | 山东威高集团医用高分子制品股份有限公司 | 进气式、TPE精密过滤避光型、5um、带静脉针：0.7×19TWLB | 单ABS瓶塞穿刺器、带进气器件、普通调节器、带自封闭注射件、自排气 | 微孔过滤避光输液器 | 非PVC | 自动排气、防滴空 | 带针 | 导管长度（mm）：1500 | C1423012020000107187 | 0006889 | \ | "产品由瓶塞穿刺器保护套、瓶塞穿刺器、进气器件（可无）、滴管、滴斗、药液过滤器（普通、精密）、管路、流量调节器（普通、刻度流量调节式）、夹具（可无）、注射件（可无）、外圆锥接头、外圆锥接头保护套、输液贴（可无）组成。外圆锥接头可配一次性使用避光静脉输液针。滴斗和导管内层材质为苯乙烯类热塑性弹性体和聚丙烯合金材料（TPE），导管中间层为避光层。普通型药液过滤器的孔径为15μm，精密过滤型产品药液过滤器的孔径：5μm、3μm、1.2μm、0.22μm。 性能：1）重力输液。2）一次性使用，环氧乙烷灭菌。3）对 | 适用于在波长为（290-450）nm范围内，对盐酸雷尼替丁、紫杉醇、氟康唑氟化钠、泮托拉唑钠、硝酸甘油、硝酸异山梨酯、单硝酸异山梨酯、盐酸多巴胺、注射用长春西汀、盐酸氯丙嗪、呋塞米注射液光敏性药物的输注。 | 三类 | 本产品应贮存在无腐蚀性气体，通风良好，远离含氯类消毒物品的室内。本产品在运输过程中要谨防重压、阳光直晒和雨雪浸淋。产品有效期两年。 | TPE\ABS\PE等
一次性使用输液器 | 中选 | 有增量资格 | 7.35 | 21类 | 微孔过滤避光输液器（不区分材质） | 一次性使用避光输液器带针————自排气、自动止液 | 国械注准20153140223 | 山东威高集团医用高分子制品股份有限公司 | 山东威高集团医用高分子制品股份有限公司 | 进气式、TPE精密过滤避光型、5um、带静脉针：0.55×17.5RWLB | 单ABS瓶塞穿刺器、带进气器件、普通调节器、带自封闭注射件、自排气 | 微孔过滤避光输液器 | 非PVC | 自动排气、防滴空 | 带针 | 导管长度（mm）：1500 | C1423012020000107187 | 0008297 | \ | "产品由瓶塞穿刺器保护套、瓶塞穿刺器、进气器件（可无）、滴管、滴斗、药液过滤器（普通、精密）、管路、流量调节器（普通、刻度流量调节式）、夹具（可无）、注射件（可无）、外圆锥接头、外圆锥接头保护套、输液贴（可无）组成。外圆锥接头可配一次性使用避光静脉输液针。滴斗和导管内层材质为苯乙烯类热塑性弹性体和聚丙烯合金材料（TPE），导管中间层为避光层。普通型药液过滤器的孔径为15μm，精密过滤型产品药液过滤器的孔径：5μm、3μm、1.2μm、0.22μm。 性能：1）重力输液。2）一次性使用，环氧乙烷灭菌。3）对 | 适用于在波长为（290-450）nm范围内，对盐酸雷尼替丁、紫杉醇、氟康唑氟化钠、泮托拉唑钠、硝酸甘油、硝酸异山梨酯、单硝酸异山梨酯、盐酸多巴胺、注射用长春西汀、盐酸氯丙嗪、呋塞米注射液光敏性药物的输注。 | 三类 | 本产品应贮存在无腐蚀性气体，通风良好，远离含氯类消毒物品的室内。本产品在运输过程中要谨防重压、阳光直晒和雨雪浸淋。产品有效期两年。 | TPE\ABS\PE等
一次性使用输液器 | 中选 | 有增量资格 | 7.35 | 21类 | 微孔过滤避光输液器（不区分材质） | 一次性使用避光输液器带针————自排气、自动止液 | 国械注准20153140223 | 山东威高集团医用高分子制品股份有限公司 | 山东威高集团医用高分子制品股份有限公司 | 进气式、TPE精密过滤避光型、5um、带静脉针：0.7×22.5TWLB | 单ABS瓶塞穿刺器、带进气器件、普通调节器、带自封闭注射件、自排气 | 微孔过滤避光输液器 | 非PVC | 自动排气、防滴空 | 带针 | 导管长度（mm）：1500 | C1423012020000107187 | 0008517 | \ | "产品由瓶塞穿刺器保护套、瓶塞穿刺器、进气器件（可无）、滴管、滴斗、药液过滤器（普通、精密）、管路、流量调节器（普通、刻度流量调节式）、夹具（可无）、注射件（可无）、外圆锥接头、外圆锥接头保护套、输液贴（可无）组成。外圆锥接头可配一次性使用避光静脉输液针。滴斗和导管内层材质为苯乙烯类热塑性弹性体和聚丙烯合金材料（TPE），导管中间层为避光层。普通型药液过滤器的孔径为15μm，精密过滤型产品药液过滤器的孔径：5μm、3μm、1.2μm、0.22μm。 性能：1）重力输液。2）一次性使用，环氧乙烷灭菌。3）对 | 适用于在波长为（290-450）nm范围内，对盐酸雷尼替丁、紫杉醇、氟康唑氟化钠、泮托拉唑钠、硝酸甘油、硝酸异山梨酯、单硝酸异山梨酯、盐酸多巴胺、注射用长春西汀、盐酸氯丙嗪、呋塞米注射液光敏性药物的输注。 | 三类 | 本产品应贮存在无腐蚀性气体，通风良好，远离含氯类消毒物品的室内。本产品在运输过程中要谨防重压、阳光直晒和雨雪浸淋。产品有效期两年。 | TPE\ABS\PE等
一次性使用输液器 | 中选 | 有增量资格 | 7.35 | 21类 | 微孔过滤避光输液器（不区分材质） | 一次性使用避光输液器带针————自排气、自动止液 | 国械注准20153140223 | 山东威高集团医用高分子制品股份有限公司 | 山东威高集团医用高分子制品股份有限公司 | 进气式、TPE精密过滤避光型、5um、带静脉针 | 单ABS瓶塞穿刺器、带进气器件、普通调节器、带自封闭注射件、自排气 | 微孔过滤避光输液器 | 非PVC | 自动排气、防滴空 | 带针 | 导管长度（mm）：1500 | C1423012020000107187 | 0027496 | \ | 产品由瓶塞穿刺器保护套、瓶塞穿刺器、进气器件（可无）、滴管、滴斗、药业过滤器（普通、精密）、管路、流量调节器（普通、流量设定微调式）、夹具、注射件（可无）、外圆锥接头、外圆锥接头保护套、输液贴（可无）组成。外圆锥接头可配一次性使用避光静脉输液针。滴斗和导管内层材质为笨乙烯类热塑弹性体和聚丙烯合金材料（TPE），导管中间层为避光层。普通型药液过滤器的孔径为15um，精密过滤型产品药液过滤器的孔径：5um、3um、1.2um、0.22um。性能：1）重力输液。2）一次性使用，环氧乙烷灭菌。3）对于20滴的滴管，滴管滴出20滴蒸馏水相当于1ml；对于60滴的滴管，滴管滴出60滴蒸馏水相等于1ml。4）药液过滤器①普通药液过滤器对20微米乳胶粒子的滤除率不小于80；②过滤介质标称孔径3微米、5微米的药液过滤器对其标称孔径尺寸的乳胶粒子的滤除率不小于90；③过滤介质标称孔径在2微米以下（不包括2微米）的药液过滤器符合其标称的泡点压力。5）避光性能：避光输液器在290nm-450nm波长范围内的透光率T：滴斗：T≤35;管路T≤15。 | 适用于在波长为（290-450）nm范围内，对盐酸雷尼替丁、紫杉醇、氟康唑氟化钠、泮托拉唑钠、硝酸甘油、硝酸异山梨酯、单硝酸异山梨酯、盐酸多巴胺、注射用长春西汀、盐酸氯丙嗪、呋塞米注射液光敏性药物的输注。 | 三类 | 本产品应贮存在无腐蚀性气体，通风良好，远离含氯类消毒物品的室内。本产品在运输过程中要谨防重压、阳光直晒和雨雪浸淋。产品有效期两年。 | TPE\ABS\PE等
一次性使用真空采血管 | 中选 | 有增量资格 | 1 | 10类 | 分离胶促凝管（黄色头盖） | 真空采血管————血清管加分离胶 | 国械注进20162220752 | Greiner Bio-One GmbH 格瑞纳生物技术有限公司 | 北京格瑞纳健峰生物技术有限公司 | 3.5ml 13×75 红盖黄环 直拔管 中文标签 | 血清管（Z）促凝剂 凝胶 | 分离胶促凝管（黄色头盖） | - | 灭菌 | 塑料 | 规格（ml）：3.5ml | C1423022030000606971 | 0000002 | 29120049202434 | 结构及组成：真空采血管由采血容器（试管），管盖，胶塞、添加剂、标识环、橡胶环和记录纸构成。主要原材料：试管由PET（聚苯二甲酸乙二醇酯）、管盖由PE（聚乙烯）、胶塞由合成橡胶、表示环由PP（聚丙烯）材料制成。 | 本产品用于采集静脉血液样本进行临床检验，与持针器和一次性使用静脉采血针配套使用。 | 二类 | 储存条件4-25℃；有效期15个月； | PET
一次性使用静脉留置针 | 中选 | 有增量资格 | 15.48 | 5类 | 密闭式留置针（普通型，含无针接口式连接件） | 一次性使用静脉留置针————普聚正1 | 国械注准20213140225 | 威海洁瑞医用制品有限公司 | 威海洁瑞医用制品有限公司 | 26G×16mm/SJ-G | 国产套管针、带大O型圈 | 密闭式留置针（正压） | 不含DEHP | 普通型 | 含无针接口式连接件 | - | C1605011940100807203 | 0000303 | 无 | 本品由输液帽长接头、胶垫、连管、止血器、套管座、套管、针管、夹子(卡夹)、针柄、顺针器（顺针管）、护套、大O型圈（可无）、三通外壳（密封帽）、三通（直通）、活塞、小密封圈、大密封圈、弹簧、挡片、端帽（可无）、（长）螺旋接头、弹性密封塞、胶囊内芯（可无）、一体式三通、双头一体式三通、接头帽、接头密封塞、直型螺旋接头、保护帽组成。本产品为一次性使用，经环氧乙烷灭菌；Y-ST型、Y-SJ型、Z-ST型、Z-SJ型、ST-G型、SJ-G型具有正向流动即正压功能；本产品连管及套管材质为聚氨酯。 | 产品用于留置患者静脉连续输液。 | 三类 | 储存在无腐蚀性气体、通风良好的室内。 | 聚氨酯等
一次性使用静脉留置针 | 中选 | 有增量资格 | 15.48 | 5类 | 密闭式留置针（普通型，含无针接口式连接件） | 一次性使用静脉留置针————聚正1 | 国械注准20213140225 | 威海洁瑞医用制品有限公司 | 威海洁瑞医用制品有限公司 | 20G×29mm/SJ-G | 国产套管针、带大O型圈 | 密闭式留置针（正压） | 不含DEHP | 普通型 | 含无针接口式连接件 | - | C1605011940100807203 | 0000276 | 无 | 本品由输液帽长接头、胶垫、连管、止血器、套管座、套管、针管、夹子(卡夹)、针柄、顺针器（顺针管）、护套、大O型圈（可无）、三通外壳（密封帽）、三通（直通）、活塞、小密封圈、大密封圈、弹簧、挡片、端帽（可无）、（长）螺旋接头、弹性密封塞、胶囊内芯（可无）、一体式三通、双头一体式三通、接头帽、接头密封塞、直型螺旋接头、保护帽组成。本产品为一次性使用，经环氧乙烷灭菌；Y-ST型、Y-SJ型、Z-ST型、Z-SJ型、ST-G型、SJ-G型具有正向流动即正压功能；本产品连管及套管材质为聚氨酯。 | 产品用于留置患者静脉连续输液。 | 三类 | 储存在无腐蚀性气体、通风良好的室内。 | 聚氨酯等
一次性使用静脉留置针 | 中选 | 有增量资格 | 15.48 | 5类 | 密闭式留置针（普通型，含无针接口式连接件） | 一次性使用静脉留置针————聚正1 | 国械注准20213140225 | 威海洁瑞医用制品有限公司 | 威海洁瑞医用制品有限公司 | 22G×25mm/SJ-G | 国产套管针、带大O型圈 | 密闭式留置针（正压） | 不含DEHP | 普通型 | 含无针接口式连接件 | - | C1605011940100807203 | 0000285 | 无 | 本品由输液帽长接头、胶垫、连管、止血器、套管座、套管、针管、夹子(卡夹)、针柄、顺针器（顺针管）、护套、大O型圈（可无）、三通外壳（密封帽）、三通（直通）、活塞、小密封圈、大密封圈、弹簧、挡片、端帽（可无）、（长）螺旋接头、弹性密封塞、胶囊内芯（可无）、一体式三通、双头一体式三通、接头帽、接头密封塞、直型螺旋接头、保护帽组成。本产品为一次性使用，经环氧乙烷灭菌；Y-ST型、Y-SJ型、Z-ST型、Z-SJ型、ST-G型、SJ-G型具有正向流动即正压功能；本产品连管及套管材质为聚氨酯。 | 产品用于留置患者静脉连续输液。 | 三类 | 储存在无腐蚀性气体、通风良好的室内。 | 聚氨酯等
一次性使用静脉留置针 | 中选 | 有增量资格 | 15.48 | 5类 | 密闭式留置针（普通型，含无针接口式连接件） | 一次性使用静脉留置针————聚正1 | 国械注准20213140225 | 威海洁瑞医用制品有限公司 | 威海洁瑞医用制品有限公司 | 24G×19mm/SJ-G | 国产套管针、带大O型圈 | 密闭式留置针（正压） | 不含DEHP | 普通型 | 含无针接口式连接件 | - | C1605011940100807203 | 0000321 | 无 | 本品由输液帽长接头、胶垫、连管、止血器、套管座、套管、针管、夹子(卡夹)、针柄、顺针器（顺针管）、护套、大O型圈（可无）、三通外壳（密封帽）、三通（直通）、活塞、小密封圈、大密封圈、弹簧、挡片、端帽（可无）、（长）螺旋接头、弹性密封塞、胶囊内芯（可无）、一体式三通、双头一体式三通、接头帽、接头密封塞、直型螺旋接头、保护帽组成。本产品为一次性使用，经环氧乙烷灭菌；Y-ST型、Y-SJ型、Z-ST型、Z-SJ型、ST-G型、SJ-G型具有正向流动即正压功能；本产品连管及套管材质为聚氨酯。 | 产品用于留置患者静脉连续输液。 | 三类 | 储存在无腐蚀性气体、通风良好的室内。 | 聚氨酯等
一次性使用静脉留置针 | 中选 | 有增量资格 | 15.48 | 5类 | 密闭式留置针（普通型，含无针接口式连接件） | 一次性使用静脉留置针————聚正1 | 国械注准20213140225 | 威海洁瑞医用制品有限公司 | 威海洁瑞医用制品有限公司 | 18G×29mm/SJ-G | 国产套管针、带大O型圈 | 密闭式留置针（正压） | 不含DEHP | 普通型 | 含无针接口式连接件 | - | C1605011940100807203 | 0000513 | 无 | 本品由输液帽长接头、胶垫、连管、止血器、套管座、套管、针管、夹子(卡夹)、针柄、顺针器（顺针管）、护套、大O型圈（可无）、三通外壳（密封帽）、三通（直通）、活塞、小密封圈、大密封圈、弹簧、挡片、端帽（可无）、（长）螺旋接头、弹性密封塞、胶囊内芯（可无）、一体式三通、双头一体式三通、接头帽、接头密封塞、直型螺旋接头、保护帽组成。本产品为一次性使用，经环氧乙烷灭菌；Y-ST型、Y-SJ型、Z-ST型、Z-SJ型、ST-G型、SJ-G型具有正向流动即正压功能；本产品连管及套管材质为聚氨酯。 | 产品用于留置患者静脉连续输液。 | 三类 | 储存在无腐蚀性气体、通风良好的室内。 | 聚氨酯等
一次性使用静脉留置针 | 中选 | 有增量资格 | 15.48 | 5类 | 密闭式留置针（普通型，含无针接口式连接件） | 一次性使用静脉留置针————聚正1 | 国械注准20213140225 | 威海洁瑞医用制品有限公司 | 威海洁瑞医用制品有限公司 | 20G×25mm/SJ-G | 国产套管针、带大O型圈 | 密闭式留置针（正压） | 不含DEHP | 普通型 | 含无针接口式连接件 | - | C1605011940100807203 | 0000588 | 无 | 本品由输液帽长接头、胶垫、连管、止血器、套管座、套管、针管、夹子(卡夹)、针柄、顺针器（顺针管）、护套、大O型圈（可无）、三通外壳（密封帽）、三通（直通）、活塞、小密封圈、大密封圈、弹簧、挡片、端帽（可无）、（长）螺旋接头、弹性密封塞、胶囊内芯（可无）、一体式三通、双头一体式三通、接头帽、接头密封塞、直型螺旋接头、保护帽组成。本产品为一次性使用，经环氧乙烷灭菌；Y-ST型、Y-SJ型、Z-ST型、Z-SJ型、ST-G型、SJ-G型具有正向流动即正压功能；本产品连管及套管材质为聚氨酯。 | 产品用于留置患者静脉连续输液。 | 三类 | 储存在无腐蚀性气体、通风良好的室内。 | 聚氨酯等
一次性使用真空采血管 | 中选 | 有增量资格 | 0.7 | 7类 | 血清管（橘红色/红色头盖） | 一次性使用真空采血管————无添加剂BL | 浙械注准20202220027 | 杭州慈平医疗器械有限公司 | 杭州慈平医疗器械有限公司 | CP-Z 红色 | 7ml 非无菌型 | 血清管（橘红色/红色头盖） | 不含促凝剂 | 非灭菌 | 玻璃 | 规格（ml）：7ml | C1423022030001511853 | 0000005 | 无 | 产品由试管、试管塞、塑料帽盖、添加剂和标签和附加物（分离胶）组成。 | 与一次性使用采血针配合使用，用于人体静脉血的收集、运输、存储。 | 2 | 4-25摄氏度，不能直接太阳晒照，24个月 | BL
一次性使用真空采血管 | 中选 | 有增量资格 | 0.69 | 7类 | 血清管（橘红色/红色头盖） | 一次性使用真空采血管————促凝管 PET | 苏械注准20192220874 | 江苏新康医疗器械有限公司 | 江苏新康医疗器械有限公司 | (PET) 5ml | 促凝剂 | 血清管（橘红色/红色头盖） | 含促凝剂 | 非灭菌 | 塑料 | 规格（ml）：5ml | C1423022030001212005 | 0000130 | 无 | 一次性使用真空采血管一般由试管（玻璃/PET管）、胶塞（胶塞外有塑料防漏保护帽）、附加物、添加剂（抗凝剂、促凝剂）组成。抗凝类分为柠檬酸钠（1:4）；柠檬酸钠（1:9）；肝素锂；肝素钠；EDTAK2；无添加剂；氟化钠/EDTA.NA2；分离胶/EDTA.K2。促凝类分为促凝剂；分离胶/促凝剂。根据添加剂和管体材质不同，可分为20个规格。产品非灭菌提供 | 与具有防逆流功能的采血针配合使用。用于人体静脉血的收集、运输、存储。 | 二类 | 常温 1年 | PET
一次性使用真空采血管 | 中选 | 有增量资格 | 0.7 | 7类 | 血清管（橘红色/红色头盖） | 一次性使用真空采血管————无添加剂BL | 浙械注准20202220027 | 杭州慈平医疗器械有限公司 | 杭州慈平医疗器械有限公司 | CP-Z 红色 | 10ml 非无菌型 | 血清管（橘红色/红色头盖） | 不含促凝剂 | 非灭菌 | 玻璃 | 规格（ml）：10ml | C1423022030001511853 | 0000006 | 无 | 产品由试管、试管塞、塑料帽盖、添加剂和标签和附加物（分离胶）组成。 | 与一次性使用采血针配合使用，用于人体静脉血的收集、运输、存储。 | 2 | 4-25摄氏度，不能直接太阳晒照，24个月 | BL
一次性使用真空采血管 | 中选 | 有增量资格 | 0.69 | 7类 | 血清管（橘红色/红色头盖） | 一次性使用真空采血管————促凝管 玻璃 | 苏械注准20192220874 | 江苏新康医疗器械有限公司 | 江苏新康医疗器械有限公司 | (玻璃)5ml | 促凝剂 | 血清管（橘红色/红色头盖） | 含促凝剂 | 非灭菌 | 玻璃 | 规格（ml）：5ml | C1423022030001212005 | 0000025 | 无 | 一次性使用真空采血管一般由试管（玻璃/PET管）、胶塞（胶塞外有塑料防漏保护帽）、附加物、添加剂（抗凝剂、促凝剂）组成。抗凝类分为柠檬酸钠（1:4）；柠檬酸钠（1:9）；肝素锂；肝素钠；EDTAK2；无添加剂；氟化钠/EDTA.NA2；分离胶/EDTA.K2。促凝类分为促凝剂；分离胶/促凝剂。根据添加剂和管体材质不同，可分为20个规格。产品非灭菌提供 | 与具有防逆流功能的采血针配合使用。用于人体静脉血的收集、运输、存储。 | 二类 | 常温 2年 | 玻璃
一次性使用真空采血管 | 中选 | 有增量资格 | 0.7 | 7类 | 血清管（橘红色/红色头盖） | 一次性使用真空采血管————无添加剂BL | 浙械注准20202220027 | 杭州慈平医疗器械有限公司 | 杭州慈平医疗器械有限公司 | CP-Z 红色 | 8ml 非无菌型 | 血清管（橘红色/红色头盖） | 不含促凝剂 | 非灭菌 | 玻璃 | 规格（ml）：8ml | C1423022030001511853 | 0000007 | 无 | 产品由试管、试管塞、塑料帽盖、添加剂和标签和附加物（分离胶）组成。 | 与一次性使用采血针配合使用，用于人体静脉血的收集、运输、存储。 | 2 | 4-25摄氏度，不能直接太阳晒照，24个月 | BL
一次性使用真空采血管 | 中选 | 有增量资格 | 0.7 | 7类 | 血清管（橘红色/红色头盖） | 一次性使用真空采血管————无添加剂BL | 浙械注准20202220027 | 杭州慈平医疗器械有限公司 | 杭州慈平医疗器械有限公司 | CP-Z 红色 | 9ml 非无菌型 | 血清管（橘红色/红色头盖） | 不含促凝剂 | 非灭菌 | 玻璃 | 规格（ml）：9ml | C1423022030001511853 | 0000008 | 无 | 产品由试管、试管塞、塑料帽盖、添加剂和标签和附加物（分离胶）组成。 | 与一次性使用采血针配合使用，用于人体静脉血的收集、运输、存储。 | 2 | 4-25摄氏度，不能直接太阳晒照，24个月 | BL
一次性使用真空采血管 | 中选 | 有增量资格 | 0.7 | 7类 | 血清管（橘红色/红色头盖） | 一次性使用真空采血管————无添加剂BL | 浙械注准20202220027 | 杭州慈平医疗器械有限公司 | 杭州慈平医疗器械有限公司 | CP-Z 红色 | 3ml 非无菌型 | 血清管（橘红色/红色头盖） | 不含促凝剂 | 非灭菌 | 玻璃 | 规格（ml）：3ml | C1423022030001511853 | 0000001 | 无 | 产品由试管、试管塞、塑料帽盖、添加剂和标签和附加物（分离胶）组成。 | 与一次性使用采血针配合使用，用于人体静脉血的收集、运输、存储。 | 2 | 4-25摄氏度，不能直接太阳晒照，24个月 | BL
一次性使用真空采血管 | 中选 | 有增量资格 | 0.7 | 7类 | 血清管（橘红色/红色头盖） | 一次性使用真空采血管————无添加剂BL | 浙械注准20202220027 | 杭州慈平医疗器械有限公司 | 杭州慈平医疗器械有限公司 | CP-Z 红色 | 6ml 非无菌型 | 血清管（橘红色/红色头盖） | 不含促凝剂 | 非灭菌 | 玻璃 | 规格（ml）：6ml | C1423022030001511853 | 0000002 | 无 | 产品由试管、试管塞、塑料帽盖、添加剂和标签和附加物（分离胶）组成。 | 与一次性使用采血针配合使用，用于人体静脉血的收集、运输、存储。 | 2 | 4-25摄氏度，不能直接太阳晒照，24个月 | BL
一次性使用真空采血管 | 中选 | 有增量资格 | 0.7 | 7类 | 血清管（橘红色/红色头盖） | 一次性使用真空采血管————无添加剂BL | 浙械注准20202220027 | 杭州慈平医疗器械有限公司 | 杭州慈平医疗器械有限公司 | CP-Z 红色 | 5ml 非无菌型 | 血清管（橘红色/红色头盖） | 不含促凝剂 | 非灭菌 | 玻璃 | 规格（ml）：5ml | C1423022030001511853 | 0000003 | 无 | 产品由试管、试管塞、塑料帽盖、添加剂和标签和附加物（分离胶）组成。 | 与一次性使用采血针配合使用，用于人体静脉血的收集、运输、存储。 | 2 | 4-25摄氏度，不能直接太阳晒照，24个月 | BL
一次性使用真空采血管 | 中选 | 有增量资格 | 0.7 | 7类 | 血清管（橘红色/红色头盖） | 一次性使用真空采血管————无添加剂BL | 浙械注准20202220027 | 杭州慈平医疗器械有限公司 | 杭州慈平医疗器械有限公司 | CP-Z 红色 | 4ml 非无菌型 | 血清管（橘红色/红色头盖） | 不含促凝剂 | 非灭菌 | 玻璃 | 规格（ml）：4ml | C1423022030001511853 | 0000004 | 无 | 产品由试管、试管塞、塑料帽盖、添加剂和标签和附加物（分离胶）组成。 | 与一次性使用采血针配合使用，用于人体静脉血的收集、运输、存储。 | 2 | 4-25摄氏度，不能直接太阳晒照，24个月 | BL
一次性使用真空采血管 | 中选 | 有增量资格 | 0.7 | 7类 | 血清管（橘红色/红色头盖） | 一次性使用真空采血管————促凝剂BL | 浙械注准20202220027 | 杭州慈平医疗器械有限公司 | 杭州慈平医疗器械有限公司 | CP-CN 桔红色 | 10ml 非无菌型 | 血清管（橘红色/红色头盖） | 含促凝剂 | 非灭菌 | 玻璃 | 规格（ml）：10ml | C1423022030001111853 | 0000009 | 无 | 产品由试管、试管塞、塑料帽盖、添加剂和标签和附加物（分离胶）组成。 | 与一次性使用采血针配合使用，用于人体静脉血的收集、运输、存储。 | 2 | 4-25摄氏度，不能直接太阳晒照，24个月 | BL
一次性使用真空采血管 | 中选 | 有增量资格 | 0.7 | 7类 | 血清管（橘红色/红色头盖） | 一次性使用真空采血管————促凝剂BL | 浙械注准20202220027 | 杭州慈平医疗器械有限公司 | 杭州慈平医疗器械有限公司 | CP-CN 桔红色 | 9ml 非无菌型 | 血清管（橘红色/红色头盖） | 含促凝剂 | 非灭菌 | 玻璃 | 规格（ml）：9ml | C1423022030001111853 | 0000011 | 无 | 产品由试管、试管塞、塑料帽盖、添加剂和标签和附加物（分离胶）组成。 | 与一次性使用采血针配合使用，用于人体静脉血的收集、运输、存储。 | 2 | 4-25摄氏度，不能直接太阳晒照，24个月 | BL
一次性使用真空采血管 | 中选 | 有增量资格 | 0.7 | 7类 | 血清管（橘红色/红色头盖） | 一次性使用真空采血管————促凝剂BL | 浙械注准20202220027 | 杭州慈平医疗器械有限公司 | 杭州慈平医疗器械有限公司 | CP-CN 桔红色 | 8ml 非无菌型 | 血清管（橘红色/红色头盖） | 含促凝剂 | 非灭菌 | 玻璃 | 规格（ml）：8ml | C1423022030001111853 | 0000012 | 无 | 产品由试管、试管塞、塑料帽盖、添加剂和标签和附加物（分离胶）组成。 | 与一次性使用采血针配合使用，用于人体静脉血的收集、运输、存储。 | 2 | 4-25摄氏度，不能直接太阳晒照，24个月 | BL
一次性使用真空采血管 | 中选 | 有增量资格 | 0.7 | 7类 | 血清管（橘红色/红色头盖） | 一次性使用真空采血管————促凝剂BL | 浙械注准20202220027 | 杭州慈平医疗器械有限公司 | 杭州慈平医疗器械有限公司 | CP-CN 桔红色 | 7ml 非无菌型 | 血清管（橘红色/红色头盖） | 含促凝剂 | 非灭菌 | 玻璃 | 规格（ml）：7ml | C1423022030001111853 | 0000013 | 无 | 产品由试管、试管塞、塑料帽盖、添加剂和标签和附加物（分离胶）组成。 | 与一次性使用采血针配合使用，用于人体静脉血的收集、运输、存储。 | 2 | 4-25摄氏度，不能直接太阳晒照，24个月 | BL
一次性使用真空采血管 | 中选 | 有增量资格 | 0.7 | 7类 | 血清管（橘红色/红色头盖） | 一次性使用真空采血管————促凝剂BL | 浙械注准20202220027 | 杭州慈平医疗器械有限公司 | 杭州慈平医疗器械有限公司 | CP-CN 桔红色 | 6ml 非无菌型 | 血清管（橘红色/红色头盖） | 含促凝剂 | 非灭菌 | 玻璃 | 规格（ml）：6ml | C1423022030001111853 | 0000001 | 无 | 产品由试管、试管塞、塑料帽盖、添加剂和标签和附加物（分离胶）组成。 | 与一次性使用采血针配合使用，用于人体静脉血的收集、运输、存储。 | 2 | 4-25摄氏度，不能直接太阳晒照，24个月 | BL
一次性使用真空采血管 | 中选 | 有增量资格 | 0.7 | 7类 | 血清管（橘红色/红色头盖） | 一次性使用真空采血管————促凝剂BL | 浙械注准20202220027 | 杭州慈平医疗器械有限公司 | 杭州慈平医疗器械有限公司 | CP-CN 桔红色 | 4ml 非无菌型 | 血清管（橘红色/红色头盖） | 含促凝剂 | 非灭菌 | 玻璃 | 规格（ml）：4ml | C1423022030001111853 | 0000002 | 无 | 产品由试管、试管塞、塑料帽盖、添加剂和标签和附加物（分离胶）组成。 | 与一次性使用采血针配合使用，用于人体静脉血的收集、运输、存储。 | 2 | 4-25摄氏度，不能直接太阳晒照，24个月 | BL
一次性使用真空采血管 | 中选 | 有增量资格 | 0.69 | 11类 | 肝素抗凝管（绿色头盖） | 一次性使用真空采血管————肝素钠管PET | 苏械注准20192220874 | 江苏新康医疗器械有限公司 | 江苏新康医疗器械有限公司 | (PET) 5ml | 肝素钠 | 肝素抗凝管（绿色头盖） | - | 非灭菌 | 塑料 | 规格（ml）：5ml | C1423022030001212005 | 0000131 | 无 | 一次性使用真空采血管一般由试管（玻璃/PET管）、胶塞（胶塞外有塑料防漏保护帽）、附加物、添加剂（抗凝剂、促凝剂）组成。抗凝类分为柠檬酸钠（1:4）；柠檬酸钠（1:9）；肝素锂；肝素钠；EDTAK2；无添加剂；氟化钠/EDTA.NA2；分离胶/EDTA.K2。促凝类分为促凝剂；分离胶/促凝剂。根据添加剂和管体材质不同，可分为20个规格。产品非灭菌提供 | 与具有防逆流功能的采血针配合使用。用于人体静脉血的收集、运输、存储。 | 二类 | 常温 1年 | PET
一次性使用真空采血管 | 中选 | 有增量资格 | 0.69 | 11类 | 肝素抗凝管（绿色头盖） | 一次性使用真空采血管————肝素锂 PET | 苏械注准20192220874 | 江苏新康医疗器械有限公司 | 江苏新康医疗器械有限公司 | (PET) 5ml | 肝素锂 | 肝素抗凝管（绿色头盖） | - | 非灭菌 | 塑料 | 规格（ml）：5ml | C1423022030001212005 | 0000002 | 无 | 一次性使用真空采血管一般由试管（玻璃/PET管）、胶塞（胶塞外有塑料防漏保护帽）、附加物、添加剂（抗凝剂、促凝剂）组成。抗凝类分为柠檬酸钠（1:4）；柠檬酸钠（1:9）；肝素锂；肝素钠；EDTAK2；无添加剂；氟化钠/EDTA.NA2；分离胶/EDTA.K2。促凝类分为促凝剂；分离胶/促凝剂。根据添加剂和管体材质不同，可分为20个规格。产品非灭菌提供 | 与具有防逆流功能的采血针配合使用。用于人体静脉血的收集、运输、存储。 | 二类 | 常温 1年 | PET
一次性使用真空采血管 | 中选 | 有增量资格 | 0.7 | 7类 | 血清管（橘红色/红色头盖） | 一次性使用真空采血管————促凝剂BL | 浙械注准20202220027 | 杭州慈平医疗器械有限公司 | 杭州慈平医疗器械有限公司 | CP-CN 桔红色 | 3ml 非无菌型 | 血清管（橘红色/红色头盖） | 含促凝剂 | 非灭菌 | 玻璃 | 规格（ml）：3ml | C1423022030001111853 | 0000003 | 无 | 产品由试管、试管塞、塑料帽盖、添加剂和标签和附加物（分离胶）组成。 | 与一次性使用采血针配合使用，用于人体静脉血的收集、运输、存储。 | 2 | 4-25摄氏度，不能直接太阳晒照，24个月 | BL
一次性使用真空采血管 | 中选 | 有增量资格 | 0.7 | 7类 | 血清管（橘红色/红色头盖） | 一次性使用真空采血管————促凝剂BL | 浙械注准20202220027 | 杭州慈平医疗器械有限公司 | 杭州慈平医疗器械有限公司 | CP-CN 桔红色 | 5ml 非无菌型 | 血清管（橘红色/红色头盖） | 含促凝剂 | 非灭菌 | 玻璃 | 规格（ml）：5ml | C1423022030001111853 | 0000004 | 无 | 产品由试管、试管塞、塑料帽盖、添加剂和标签和附加物（分离胶）组成。 | 与一次性使用采血针配合使用，用于人体静脉血的收集、运输、存储。 | 2 | 4-25摄氏度，不能直接太阳晒照，24个月 | BL
一次性使用真空采血管 | 中选 | 有增量资格 | 0.69 | 11类 | 肝素抗凝管（绿色头盖） | 一次性使用真空采血管————肝素锂管 玻璃 | 苏械注准20192220874 | 江苏新康医疗器械有限公司 | 江苏新康医疗器械有限公司 | (玻璃)5ml | 肝素锂 | 肝素抗凝管（绿色头盖） | - | 非灭菌 | 玻璃 | 规格（ml）：5ml | C1423022030001212005 | 0000064 | 无 | 一次性使用真空采血管一般由试管（玻璃/PET管）、胶塞（胶塞外有塑料防漏保护帽）、附加物、添加剂（抗凝剂、促凝剂）组成。抗凝类分为柠檬酸钠（1:4）；柠檬酸钠（1:9）；肝素锂；肝素钠；EDTAK2；无添加剂；氟化钠/EDTA.NA2；分离胶/EDTA.K2。促凝类分为促凝剂；分离胶/促凝剂。根据添加剂和管体材质不同，可分为20个规格。产品非灭菌提供 | 与具有防逆流功能的采血针配合使用。用于人体静脉血的收集、运输、存储。 | 二类 | 常温 2年 | 玻璃
一次性使用真空采血管 | 中选 | 有增量资格 | 0.69 | 11类 | 肝素抗凝管（绿色头盖） | 一次性使用真空采血管————肝素钠管 玻璃 | 苏械注准20192220874 | 江苏新康医疗器械有限公司 | 江苏新康医疗器械有限公司 | (玻璃)5ml | 肝素钠 | 肝素抗凝管（绿色头盖） | - | 非灭菌 | 玻璃 | 规格（ml）：5ml | C1423022030001212005 | 0000123 | 无 | 一次性使用真空采血管一般由试管（玻璃/PET管）、胶塞（胶塞外有塑料防漏保护帽）、附加物、添加剂（抗凝剂、促凝剂）组成。抗凝类分为柠檬酸钠（1:4）；柠檬酸钠（1:9）；肝素锂；肝素钠；EDTAK2；无添加剂；氟化钠/EDTA.NA2；分离胶/EDTA.K2。促凝类分为促凝剂；分离胶/促凝剂。根据添加剂和管体材质不同，可分为20个规格。产品非灭菌提供 | 与具有防逆流功能的采血针配合使用。用于人体静脉血的收集、运输、存储。 | 二类 | 常温 2年 | 玻璃
一次性使用真空采血管 | 中选 | 有增量资格 | 0.7 | 9类 | EDTA抗凝管（紫色头盖） | 一次性使用真空采血管————抗凝剂-K2E-BL | 浙械注准20202220027 | 杭州慈平医疗器械有限公司 | 杭州慈平医疗器械有限公司 | CP-K2E 淡紫色 | 8ml 非无菌型 | EDTA抗凝管（紫色头盖） | - | 非灭菌 | 玻璃 | 规格（ml）：8ml | C1423022030001211853 | 0000040 | 无 | 产品由试管、试管塞、塑料帽盖、添加剂和标签和附加物（分离胶）组成。 | 与一次性使用采血针配合使用，用于人体静脉血的收集、运输、存储。 | 2 | 4-25摄氏度，不能直接太阳晒照，24个月 | BL
一次性使用静脉留置针 | 中选 | 有增量资格 | 5.94 | 2类 | 开放式留置针（普通型） | 静脉留置针————4——4 | 国械注进20143146107 | 贝朗梅尔松根股份有限公司B. Braun Melsungen AG | 贝朗医疗（上海）国际贸易有限公司 | 静脉留置针PUR 1.3×32mm,18 G×13/4″绿色（带白条） | 4251342 | 开放式留置针 | 不含DEHP | 普通型 | 不带加药口 | 耐高压 | C1605011940100402834 | 0000021 | 04022495139962 | 产品由导引针及针座、外周血管内导管及导管座和保护鞘组成。导引针采用不锈钢(铬镍钢)材料制成,外周血管内导管采用PUR制成,保护鞘及导管座由PP制成,针座由ABS制成。环氧乙烷灭菌,一次性使用。 | 本产品适用于建立外围静脉通路,间歇性外周静脉输液和血液标本的采集。 | 三类 | 包装如有破损，请勿使用。不要重新灭菌。使用前，产品应保存在原包装中，储存在阴凉干燥处，避免光线直接照射。有效期：5年 | PUR、PP、ABS、铬镍钢。导引针采用不锈钢(铬镍钢)材料制成,外周血管内导管采用PUR制成,保护鞘及导管座由PP制成,针座由ABS制成。
一次性使用真空采血管 | 中选 | 有增量资格 | 0.7 | 12类 | 柠檬酸钠（枸橼酸钠）血沉试验管（黑色头盖） | 一次性使用真空采血管————1 | 鲁械注准20222221238 | 威海威高采血耗材有限公司 | 威海威高采血耗材有限公司 | 4NC020 | 4NC020 | 柠檬酸钠（枸橼酸钠）血沉试验管（黑色头盖） | - | 灭菌 | 塑料 | 规格（ml）：2ml | C1423022030000710770 | 0000709 | / | 由安全帽、塞子、芯管、标签、试管、添加剂组成，添加剂分为枸橼酸钠1：9、枸橼酸钠1：4、氟化钠+EDTA-K2、氟化钠+肝素锂、氟化钠+草酸钾。 | 主要用于临床采集静脉血样。 | 二类 | 储存在无腐蚀性气体、阴凉干燥、通风良好、清洁的环境。 | 塑料管
一次性使用真空采血管 | 中选 | 有增量资格 | 0.7 | 9类 | EDTA抗凝管（紫色头盖） | 一次性使用真空采血管————抗凝剂-K2E-BL | 浙械注准20202220027 | 杭州慈平医疗器械有限公司 | 杭州慈平医疗器械有限公司 | CP-K2E 淡紫色 | 10ml 非无菌型 | EDTA抗凝管（紫色头盖） | - | 非灭菌 | 玻璃 | 规格（ml）：10ml | C1423022030001211853 | 0000043 | 无 | 产品由试管、试管塞、塑料帽盖、添加剂和标签和附加物（分离胶）组成。 | 与一次性使用采血针配合使用，用于人体静脉血的收集、运输、存储。 | 2 | 4-25摄氏度，不能直接太阳晒照，24个月 | BL
一次性使用真空采血管 | 中选 | 有增量资格 | 0.7 | 9类 | EDTA抗凝管（紫色头盖） | 一次性使用真空采血管————抗凝剂-K2E-BL | 浙械注准20202220027 | 杭州慈平医疗器械有限公司 | 杭州慈平医疗器械有限公司 | CP-K2E 淡紫色 | 4ml 非无菌型 | EDTA抗凝管（紫色头盖） | - | 非灭菌 | 玻璃 | 规格（ml）：4ml | C1423022030001211853 | 0000008 | 无 | 产品由试管、试管塞、塑料帽盖、添加剂和标签和附加物（分离胶）组成。 | 与一次性使用采血针配合使用，用于人体静脉血的收集、运输、存储。 | 2 | 4-25摄氏度，不能直接太阳晒照，24个月 | BL
一次性使用真空采血管 | 中选 | 有增量资格 | 0.69 | 12类 | 柠檬酸钠（枸橼酸钠）血沉试验管（黑色头盖） | 一次性使用真空采血管————血沉管 1.6ml | 苏械注准20192220874 | 江苏新康医疗器械有限公司 | 江苏新康医疗器械有限公司 | (玻璃）1.6ml | 柠檬酸钠（1:4） | 柠檬酸钠（枸橼酸钠）血沉试验管（黑色头盖） | - | 非灭菌 | 玻璃 | 规格（ml）：1.6ml | C1423022030001212005 | 0000132 | 无 | 一次性使用真空采血管一般由试管（玻璃/PET管）、胶塞（胶塞外有塑料防漏保护帽）、附加物、添加剂（抗凝剂、促凝剂）组成。抗凝类分为柠檬酸钠（1:4）；柠檬酸钠（1:9）；肝素锂；肝素钠；EDTAK2；无添加剂；氟化钠/EDTA.NA2；分离胶/EDTA.K2。促凝类分为促凝剂；分离胶/促凝剂。根据添加剂和管体材质不同，可分为20个规格。产品非灭菌提供 | 与具有防逆流功能的采血针配合使用。用于人体静脉血的收集、运输、存储。 | 二类 | 常温 1年 | 玻璃
一次性使用真空采血管 | 中选 | 有增量资格 | 0.7 | 9类 | EDTA抗凝管（紫色头盖） | 一次性使用真空采血管————抗凝剂-K2E-BL | 浙械注准20202220027 | 杭州慈平医疗器械有限公司 | 杭州慈平医疗器械有限公司 | CP-K2E 淡紫色 | 6ml 非无菌型 | EDTA抗凝管（紫色头盖） | - | 非灭菌 | 玻璃 | 规格（ml）：6ml | C1423022030001211853 | 0000014 | 无 | 产品由试管、试管塞、塑料帽盖、添加剂和标签和附加物（分离胶）组成。 | 与一次性使用采血针配合使用，用于人体静脉血的收集、运输、存储。 | 2 | 4-25摄氏度，不能直接太阳晒照，24个月 | BL
一次性使用真空采血管 | 中选 | 有增量资格 | 0.7 | 12类 | 柠檬酸钠（枸橼酸钠）血沉试验管（黑色头盖） | 一次性使用真空采血管————1 | 鲁械注准20222221238 | 威海威高采血耗材有限公司 | 威海威高采血耗材有限公司 | 4NC030 | 4NC030 | 柠檬酸钠（枸橼酸钠）血沉试验管（黑色头盖） | - | 灭菌 | 塑料 | 规格（ml）：3ml | C1423022030000710770 | 0000715 | / | 由安全帽、塞子、芯管、标签、试管、添加剂组成，添加剂分为枸橼酸钠1：9、枸橼酸钠1：4、氟化钠+EDTA-K2、氟化钠+肝素锂、氟化钠+草酸钾。 | 主要用于临床采集静脉血样。 | 二类 | 储存在无腐蚀性气体、阴凉干燥、通风良好、清洁的环境。 | 塑料管
一次性使用输液器 | 中选 | 有增量资格 | 2.32 | 20类 | 微孔过滤输液器（不含DEHP） | 一次性使用精密过滤输液器————一次性使用精密过滤输液器 | 国械注准20163141830 | 聚民生物科技有限公司 | 聚民生物科技有限公司 | 0.7x25 TWLB | IS-Va-PPJM-5.0 | 微孔过滤输液器 | 非PVC | 自动排气、防滴空 | 不带针 | 导管长度（mm）：1500 | C1423012020000108785 | 0000049 | 06934755715022 | 由保护套，金属穿刺器或塑料穿刺器，空气过滤器（进气座），滴管，滴斗，管路，流量调节器，精密药液过滤器锁止夹（可无），注射件（可无）鲁尔6：100圆锥接头和TPE材质得一次性使用静脉输液针(可无）组成。精密药液过滤器孔径为：2.0um（3.0um、5.0um）。与药液接触组件的原材料。为塑料穿刺器（ABS)金属穿刺器（不锈钢304）管路，（PVC)滴管（PVC)滴斗(PVC),精密药液过滤器壳体（ABS)精密药液过滤膜（PP/PET),注射件（乳胶），连接管（PP)6：100接口（PP) | 供临床人体静脉输注药液用。 | 三类 | 应贮存在无腐蚀性气体，干燥，通风良好，清洁的环境内，运输过程中要谨防阳光直晒和雪雨浸淋。保质期36个月. | PVC/TPE
一次性使用真空采血管 | 中选 | 有增量资格 | 0.7 | 13类 | 氟化钠管（灰色头盖） | 一次性使用真空采血管————1 | 鲁械注准20222221238 | 威海威高采血耗材有限公司 | 威海威高采血耗材有限公司 | FE020 | FE020 | 氟化钠管（灰色头盖） | - | 灭菌 | 塑料 | 规格（ml）：2ml | C1423022030000710770 | 0000710 | / | 由安全帽、塞子、芯管、标签、试管、添加剂组成，添加剂分为枸橼酸钠1：9、枸橼酸钠1：4、氟化钠+EDTA-K2、氟化钠+肝素锂、氟化钠+草酸钾。 | 主要用于临床采集静脉血样。 | 二类 | 储存在无腐蚀性气体、阴凉干燥、通风良好、清洁的环境。 | 塑料管
一次性使用真空采血管 | 中选 | 有增量资格 | 0.7 | 9类 | EDTA抗凝管（紫色头盖） | 一次性使用真空采血管————抗凝剂-K2E-BL | 浙械注准20202220027 | 杭州慈平医疗器械有限公司 | 杭州慈平医疗器械有限公司 | CP-K2E 淡紫色 | 2ml 非无菌型 | EDTA抗凝管（紫色头盖） | - | 非灭菌 | 玻璃 | 规格（ml）：2ml | C1423022030001211853 | 0000017 | 无 | 产品由试管、试管塞、塑料帽盖、添加剂和标签和附加物（分离胶）组成。 | 与一次性使用采血针配合使用，用于人体静脉血的收集、运输、存储。 | 2 | 4-25摄氏度，不能直接太阳晒照，24个月 | BL
一次性使用真空采血管 | 中选 | 有增量资格 | 0.7 | 13类 | 氟化钠管（灰色头盖） | 一次性使用真空采血管————1 | 鲁械注准20222221238 | 威海威高采血耗材有限公司 | 威海威高采血耗材有限公司 | FE050 | FE050 | 氟化钠管（灰色头盖） | - | 灭菌 | 塑料 | 规格（ml）：5ml | C1423022030000710770 | 0000725 | / | 由安全帽、塞子、芯管、标签、试管、添加剂组成，添加剂分为枸橼酸钠1：9、枸橼酸钠1：4、氟化钠+EDTA-K2、氟化钠+肝素锂、氟化钠+草酸钾。 | 主要用于临床采集静脉血样。 | 二类 | 储存在无腐蚀性气体、阴凉干燥、通风良好、清洁的环境。 | 塑料管
一次性使用真空采血管 | 中选 | 有增量资格 | 0.7 | 9类 | EDTA抗凝管（紫色头盖） | 一次性使用真空采血管————抗凝剂-K2E-BL | 浙械注准20202220027 | 杭州慈平医疗器械有限公司 | 杭州慈平医疗器械有限公司 | CP-K2E 淡紫色 | 5ml 非无菌型 | EDTA抗凝管（紫色头盖） | - | 非灭菌 | 玻璃 | 规格（ml）：5ml | C1423022030001211853 | 0000024 | 无 | 产品由试管、试管塞、塑料帽盖、添加剂和标签和附加物（分离胶）组成。 | 与一次性使用采血针配合使用，用于人体静脉血的收集、运输、存储。 | 2 | 4-25摄氏度，不能直接太阳晒照，24个月 | BL
一次性使用真空采血管 | 中选 | 有增量资格 | 0.69 | 8类 | 柠檬酸钠（枸橼酸钠）凝血试验管（蓝色头盖） | 一次性使用真空采血管————血凝管 PET | 苏械注准20192220874 | 江苏新康医疗器械有限公司 | 江苏新康医疗器械有限公司 | (PET) 2ml | 柠檬酸钠（1:9） | 柠檬酸钠（枸橼酸钠）凝血试验管（蓝色头盖） | - | 非灭菌 | 塑料 | 规格（ml）：2ml | C1423022030001212005 | 0000135 | 无 | 一次性使用真空采血管一般由试管（玻璃/PET管）、胶塞（胶塞外有塑料防漏保护帽）、附加物、添加剂（抗凝剂、促凝剂）组成。抗凝类分为柠檬酸钠（1:4）；柠檬酸钠（1:9）；肝素锂；肝素钠；EDTAK2；无添加剂；氟化钠/EDTA.NA2；分离胶/EDTA.K2。促凝类分为促凝剂；分离胶/促凝剂。根据添加剂和管体材质不同，可分为20个规格。产品非灭菌提供 | 与具有防逆流功能的采血针配合使用。用于人体静脉血的收集、运输、存储。 | 二类 | 常温 1年 | PET
一次性使用真空采血管 | 中选 | 有增量资格 | 0.7 | 8类 | 柠檬酸钠（枸橼酸钠）凝血试验管（蓝色头盖） | 一次性使用真空采血管————1 | 鲁械注准20222221238 | 威海威高采血耗材有限公司 | 威海威高采血耗材有限公司 | 9NC030 | 9NC030 | 柠檬酸钠（枸橼酸钠）凝血试验管（蓝色头盖） | - | 灭菌 | 塑料 | 规格（ml）：3ml | C1423022030000710770 | 0000713 | / | 由安全帽、塞子、芯管、标签、试管、添加剂组成，添加剂分为枸橼酸钠1：9、枸橼酸钠1：4、氟化钠+EDTA-K2、氟化钠+肝素锂、氟化钠+草酸钾。 | 主要用于临床采集静脉血样。 | 二类 | 储存在无腐蚀性气体、阴凉干燥、通风良好、清洁的环境。 | 塑料管
一次性使用真空采血管 | 中选 | 有增量资格 | 0.7 | 9类 | EDTA抗凝管（紫色头盖） | 一次性使用真空采血管————抗凝剂-K2E-BL | 浙械注准20202220027 | 杭州慈平医疗器械有限公司 | 杭州慈平医疗器械有限公司 | CP-K2E 淡紫色 | 3ml 非无菌型 | EDTA抗凝管（紫色头盖） | - | 非灭菌 | 玻璃 | 规格（ml）：3ml | C1423022030001211853 | 0000034 | 无 | 产品由试管、试管塞、塑料帽盖、添加剂和标签和附加物（分离胶）组成。 | 与一次性使用采血针配合使用，用于人体静脉血的收集、运输、存储。 | 2 | 4-25摄氏度，不能直接太阳晒照，24个月 | BL
一次性使用真空采血管 | 中选 | 有增量资格 | 0.7 | 8类 | 柠檬酸钠（枸橼酸钠）凝血试验管（蓝色头盖） | 一次性使用真空采血管————1 | 鲁械注准20222221238 | 威海威高采血耗材有限公司 | 威海威高采血耗材有限公司 | 9NC020 | 9NC020 | 柠檬酸钠（枸橼酸钠）凝血试验管（蓝色头盖） | - | 灭菌 | 塑料 | 规格（ml）：2ml | C1423022030000710770 | 0000716 | / | 由安全帽、塞子、芯管、标签、试管、添加剂组成，添加剂分为枸橼酸钠1：9、枸橼酸钠1：4、氟化钠+EDTA-K2、氟化钠+肝素锂、氟化钠+草酸钾。 | 主要用于临床采集静脉血样。 | 二类 | 储存在无腐蚀性气体、阴凉干燥、通风良好、清洁的环境。 | 塑料管
一次性使用真空采血管 | 中选 | 有增量资格 | 0.7 | 9类 | EDTA抗凝管（紫色头盖） | 一次性使用真空采血管————抗凝剂-K3E-BL | 浙械注准20202220027 | 杭州慈平医疗器械有限公司 | 杭州慈平医疗器械有限公司 | CP-K3E 淡紫色 | 8ml 非无菌型 | EDTA抗凝管（紫色头盖） | - | 非灭菌 | 玻璃 | 规格（ml）：8ml | C1423022030001211853 | 0000039 | 无 | 产品由试管、试管塞、塑料帽盖、添加剂和标签和附加物（分离胶）组成。 | 与一次性使用采血针配合使用，用于人体静脉血的收集、运输、存储。 | 2 | 4-25摄氏度，不能直接太阳晒照，24个月 | BL
一次性使用真空采血管 | 中选 | 有增量资格 | 0.69 | 12类 | 柠檬酸钠（枸橼酸钠）血沉试验管（黑色头盖） | 一次性使用真空采血管————血沉管PET | 苏械注准20192220874 | 江苏新康医疗器械有限公司 | 江苏新康医疗器械有限公司 | (PET) 2ml | 柠檬酸钠（1:4） | 柠檬酸钠（枸橼酸钠）血沉试验管（黑色头盖） | - | 非灭菌 | 塑料 | 规格（ml）：2ml | C1423022030001212005 | 0000129 | 无 | 一次性使用真空采血管一般由试管（玻璃/PET管）、胶塞（胶塞外有塑料防漏保护帽）、附加物、添加剂（抗凝剂、促凝剂）组成。抗凝类分为柠檬酸钠（1:4）；柠檬酸钠（1:9）；肝素锂；肝素钠；EDTAK2；无添加剂；氟化钠/EDTA.NA2；分离胶/EDTA.K2。促凝类分为促凝剂；分离胶/促凝剂。根据添加剂和管体材质不同，可分为20个规格。产品非灭菌提供 | 与具有防逆流功能的采血针配合使用。用于人体静脉血的收集、运输、存储。 | 二类 | 常温 1年 | PET
一次性使用真空采血管 | 中选 | 有增量资格 | 0.7 | 9类 | EDTA抗凝管（紫色头盖） | 一次性使用真空采血管————抗凝剂-K3E-BL | 浙械注准20202220027 | 杭州慈平医疗器械有限公司 | 杭州慈平医疗器械有限公司 | CP-K3E 淡紫色 | 10ml 非无菌型 | EDTA抗凝管（紫色头盖） | - | 非灭菌 | 玻璃 | 规格（ml）：10ml | C1423022030001211853 | 0000044 | 无 | 产品由试管、试管塞、塑料帽盖、添加剂和标签和附加物（分离胶）组成。 | 与一次性使用采血针配合使用，用于人体静脉血的收集、运输、存储。 | 2 | 4-25摄氏度，不能直接太阳晒照，24个月 | BL
一次性使用真空采血管 | 中选 | 有增量资格 | 0.7 | 9类 | EDTA抗凝管（紫色头盖） | 一次性使用真空采血管————抗凝剂-K3E-BL | 浙械注准20202220027 | 杭州慈平医疗器械有限公司 | 杭州慈平医疗器械有限公司 | CP-K3E 淡紫色 | 6ml 非无菌型 | EDTA抗凝管（紫色头盖） | - | 非灭菌 | 玻璃 | 规格（ml）：6ml | C1423022030001211853 | 0000001 | 无 | 产品由试管、试管塞、塑料帽盖、添加剂和标签和附加物（分离胶）组成。 | 与一次性使用采血针配合使用，用于人体静脉血的收集、运输、存储。 | 2 | 4-25摄氏度，不能直接太阳晒照，24个月 | BL
一次性使用真空采血管 | 中选 | 有增量资格 | 0.69 | 13类 | 氟化钠管（灰色头盖） | 一次性使用真空采血管————血糖管 PET | 苏械注准20192220874 | 江苏新康医疗器械有限公司 | 江苏新康医疗器械有限公司 | (PET) 2ml | EDTA.Na2/氟化钠 | 氟化钠管（灰色头盖） | - | 非灭菌 | 塑料 | 规格（ml）：2ml | C1423022030001212005 | 0000128 | 无 | 一次性使用真空采血管一般由试管（玻璃/PET管）、胶塞（胶塞外有塑料防漏保护帽）、附加物、添加剂（抗凝剂、促凝剂）组成。抗凝类分为柠檬酸钠（1:4）；柠檬酸钠（1:9）；肝素锂；肝素钠；EDTAK2；无添加剂；氟化钠/EDTA.NA2；分离胶/EDTA.K2。促凝类分为促凝剂；分离胶/促凝剂。根据添加剂和管体材质不同，可分为20个规格。产品非灭菌提供 | 与具有防逆流功能的采血针配合使用。用于人体静脉血的收集、运输、存储。 | 二类 | 常温 1年 | PET
一次性使用真空采血管 | 中选 | 有增量资格 | 0.7 | 9类 | EDTA抗凝管（紫色头盖） | 一次性使用真空采血管————抗凝剂-K3E-BL | 浙械注准20202220027 | 杭州慈平医疗器械有限公司 | 杭州慈平医疗器械有限公司 | CP-K3E 淡紫色 | 3ml 非无菌型 | EDTA抗凝管（紫色头盖） | - | 非灭菌 | 玻璃 | 规格（ml）：3ml | C1423022030001211853 | 0000002 | 无 | 产品由试管、试管塞、塑料帽盖、添加剂和标签和附加物（分离胶）组成。 | 与一次性使用采血针配合使用，用于人体静脉血的收集、运输、存储。 | 2 | 4-25摄氏度，不能直接太阳晒照，24个月 | BL
一次性使用真空采血管 | 中选 | 有增量资格 | 0.69 | 13类 | 氟化钠管（灰色头盖） | 一次性使用真空采血管————血糖管 玻璃 | 苏械注准20192220874 | 江苏新康医疗器械有限公司 | 江苏新康医疗器械有限公司 | (玻璃)2ml | EDTA.Na2/氟化钠 | 氟化钠管（灰色头盖） | - | 非灭菌 | 玻璃 | 规格（ml）：2ml | C1423022030001212005 | 0000081 | 无 | 一次性使用真空采血管一般由试管（玻璃/PET管）、胶塞（胶塞外有塑料防漏保护帽）、附加物、添加剂（抗凝剂、促凝剂）组成。抗凝类分为柠檬酸钠（1:4）；柠檬酸钠（1:9）；肝素锂；肝素钠；EDTAK2；无添加剂；氟化钠/EDTA.NA2；分离胶/EDTA.K2。促凝类分为促凝剂；分离胶/促凝剂。根据添加剂和管体材质不同，可分为20个规格。产品非灭菌提供 | 与具有防逆流功能的采血针配合使用。用于人体静脉血的收集、运输、存储。 | 二类 | 常温 2年 | 玻璃
一次性使用真空采血管 | 中选 | 有增量资格 | 0.7 | 9类 | EDTA抗凝管（紫色头盖） | 一次性使用真空采血管————抗凝剂-K3E-BL | 浙械注准20202220027 | 杭州慈平医疗器械有限公司 | 杭州慈平医疗器械有限公司 | CP-K3E 淡紫色 | 5ml 非无菌型 | EDTA抗凝管（紫色头盖） | - | 非灭菌 | 玻璃 | 规格（ml）：5ml | C1423022030001211853 | 0000009 | 无 | 产品由试管、试管塞、塑料帽盖、添加剂和标签和附加物（分离胶）组成。 | 与一次性使用采血针配合使用，用于人体静脉血的收集、运输、存储。 | 2 | 4-25摄氏度，不能直接太阳晒照，24个月 | BL
一次性使用真空采血管 | 中选 | 有增量资格 | 0.7 | 9类 | EDTA抗凝管（紫色头盖） | 一次性使用真空采血管————抗凝剂-K3E-BL | 浙械注准20202220027 | 杭州慈平医疗器械有限公司 | 杭州慈平医疗器械有限公司 | CP-K3E 淡紫色 | 4ml 非无菌型 | EDTA抗凝管（紫色头盖） | - | 非灭菌 | 玻璃 | 规格（ml）：4ml | C1423022030001211853 | 0000026 | 无 | 产品由试管、试管塞、塑料帽盖、添加剂和标签和附加物（分离胶）组成。 | 与一次性使用采血针配合使用，用于人体静脉血的收集、运输、存储。 | 2 | 4-25摄氏度，不能直接太阳晒照，24个月 | BL
一次性使用静脉留置针 | 中选 | 有增量资格 | 22.7 | 3类 | 密闭式留置针（防针刺型，含无针接口式连接件） | 一次性使用防针刺伤型静脉留置针————AIVC-6 | 国械注准20163141493 | 佛山特种医用导管有限责任公司 | 佛山特种医用导管有限责任公司 | 14Ga×50mm | AIVC-6 | 密闭式留置针（正压） | 不含DEHP | 防针刺型 | 含无针接口式连接件 | - | C1605011940200509479 | 0000351 | 无 | 产品由穿刺针、护管套、套管、套管座、针座、防针刺保护装置、套管固定芯、止血器(部分型号无）、外延管(部分型号无）、导管夹(部分型号无）排气接头(部分型号无）和输液端组成。其中，穿刺针及套管固定芯由不锈钢制成；护套管、排气接头由聚丙烯（PP）制成；套管由聚全氟乙丙烯（FEP）制成；套管座由聚碳酸酯（PC）制成；针座、导管夹由丙烯腈-丁二烯-苯乙烯共聚物（ABS）制成；防针刺保护套装置由不锈钢和丙烯腈-丁二烯-苯乙烯共聚物（ABS）制成；止血器由聚异戊二烯制成；外延管由热塑性聚氨酯（TPU）制成；输液端由聚碳酸酯（PC）、硅胶及丙烯腈-丁二烯-苯乙烯共聚物（ABS）制成。本产品由环氧乙烷灭菌，限一次性使用。 | 适用于建立血管通路，用于采集血液样本、注入药物或溶液。其最大留置时间为72小时。 | 三类 | 本产品应贮存在无腐蚀性气体，阴凉、干燥、通风良好、清洁的环境内。有效期3年 | 穿刺针及套管固定芯由不锈钢制成；护套管、排气接头由聚丙烯（PP）制成；套管由聚全氟乙丙烯（FEP）制成；套管座由聚碳酸酯（PC）制成；针座、导管夹由丙烯腈-丁二烯-苯乙烯共聚物（ABS）制成；防针刺保护套装置由不锈钢和丙烯腈-丁二烯-苯乙烯共聚物（ABS）
一次性使用静脉留置针 | 中选 | 有增量资格 | 22.7 | 3类 | 密闭式留置针（防针刺型，含无针接口式连接件） | 一次性使用防针刺伤型静脉留置针————AIVC-6 | 国械注准20163141493 | 佛山特种医用导管有限责任公司 | 佛山特种医用导管有限责任公司 | 22Ga×19mm | AIVC-6 | 密闭式留置针（正压） | 不含DEHP | 防针刺型 | 含无针接口式连接件 | - | C1605011940200509479 | 0000364 | MA.156.M0.100440.09L6ES24 | 产品由穿刺针、护管套、套管、套管座、针座、防针刺保护装置、套管固定芯、止血器(部分型号无）、外延管(部分型号无）、导管夹(部分型号无）排气接头(部分型号无）和输液端组成。其中，穿刺针及套管固定芯由不锈钢制成；护套管、排气接头由聚丙烯（PP）制成；套管由聚全氟乙丙烯（FEP）制成；套管座由聚碳酸酯（PC）制成；针座、导管夹由丙烯腈-丁二烯-苯乙烯共聚物（ABS）制成；防针刺保护套装置由不锈钢和丙烯腈-丁二烯-苯乙烯共聚物（ABS）制成；止血器由聚异戊二烯制成；外延管由热塑性聚氨酯（TPU）制成；输液端由聚碳酸酯（PC）、硅胶及丙烯腈-丁二烯-苯乙烯共聚物（ABS）制成。本产品由环氧乙烷灭菌，限一次性使用。 | 适用于建立血管通路，用于采集血液样本、注入药物或溶液。其最大留置时间为72小时。 | 三类 | 本产品应贮存在无腐蚀性气体，阴凉、干燥、通风良好、清洁的环境内。有效期3年 | 穿刺针及套管固定芯由不锈钢制成；护套管、排气接头由聚丙烯（PP）制成；套管由聚全氟乙丙烯（FEP）制成；套管座由聚碳酸酯（PC）制成；针座、导管夹由丙烯腈-丁二烯-苯乙烯共聚物（ABS）制成；防针刺保护套装置由不锈钢和丙烯腈-丁二烯-苯乙烯共聚物（ABS）
一次性使用静脉留置针 | 中选 | 有增量资格 | 22.7 | 3类 | 密闭式留置针（防针刺型，含无针接口式连接件） | 一次性使用防针刺伤型静脉留置针————AIVC-6 | 国械注准20163141493 | 佛山特种医用导管有限责任公司 | 佛山特种医用导管有限责任公司 | 16Ga×33mm | AIVC-6 | 密闭式留置针（正压） | 不含DEHP | 防针刺型 | 含无针接口式连接件 | - | C1605011940200509479 | 0000375 | 无 | 产品由穿刺针、护管套、套管、套管座、针座、防针刺保护装置、套管固定芯、止血器(部分型号无）、外延管(部分型号无）、导管夹(部分型号无）排气接头(部分型号无）和输液端组成。其中，穿刺针及套管固定芯由不锈钢制成；护套管、排气接头由聚丙烯（PP）制成；套管由聚全氟乙丙烯（FEP）制成；套管座由聚碳酸酯（PC）制成；针座、导管夹由丙烯腈-丁二烯-苯乙烯共聚物（ABS）制成；防针刺保护套装置由不锈钢和丙烯腈-丁二烯-苯乙烯共聚物（ABS）制成；止血器由聚异戊二烯制成；外延管由热塑性聚氨酯（TPU）制成；输液端由聚碳酸酯（PC）、硅胶及丙烯腈-丁二烯-苯乙烯共聚物（ABS）制成。本产品由环氧乙烷灭菌，限一次性使用。 | 适用于建立血管通路，用于采集血液样本、注入药物或溶液。其最大留置时间为72小时。 | 三类 | 本产品应贮存在无腐蚀性气体，阴凉、干燥、通风良好、清洁的环境内。有效期3年 | 穿刺针及套管固定芯由不锈钢制成；护套管、排气接头由聚丙烯（PP）制成；套管由聚全氟乙丙烯（FEP）制成；套管座由聚碳酸酯（PC）制成；针座、导管夹由丙烯腈-丁二烯-苯乙烯共聚物（ABS）制成；防针刺保护套装置由不锈钢和丙烯腈-丁二烯-苯乙烯共聚物（ABS）
一次性使用静脉留置针 | 中选 | 有增量资格 | 22.7 | 3类 | 密闭式留置针（防针刺型，含无针接口式连接件） | 一次性使用防针刺伤型静脉留置针————AIVC-6 | 国械注准20163141493 | 佛山特种医用导管有限责任公司 | 佛山特种医用导管有限责任公司 | 16Ga×45mm | AIVC-6 | 密闭式留置针（正压） | 不含DEHP | 防针刺型 | 含无针接口式连接件 | - | C1605011940200509479 | 0000381 | 无 | 产品由穿刺针、护管套、套管、套管座、针座、防针刺保护装置、套管固定芯、止血器(部分型号无）、外延管(部分型号无）、导管夹(部分型号无）排气接头(部分型号无）和输液端组成。其中，穿刺针及套管固定芯由不锈钢制成；护套管、排气接头由聚丙烯（PP）制成；套管由聚全氟乙丙烯（FEP）制成；套管座由聚碳酸酯（PC）制成；针座、导管夹由丙烯腈-丁二烯-苯乙烯共聚物（ABS）制成；防针刺保护套装置由不锈钢和丙烯腈-丁二烯-苯乙烯共聚物（ABS）制成；止血器由聚异戊二烯制成；外延管由热塑性聚氨酯（TPU）制成；输液端由聚碳酸酯（PC）、硅胶及丙烯腈-丁二烯-苯乙烯共聚物（ABS）制成。本产品由环氧乙烷灭菌，限一次性使用。 | 适用于建立血管通路，用于采集血液样本、注入药物或溶液。其最大留置时间为72小时。 | 三类 | 本产品应贮存在无腐蚀性气体，阴凉、干燥、通风良好、清洁的环境内。有效期3年 | 穿刺针及套管固定芯由不锈钢制成；护套管、排气接头由聚丙烯（PP）制成；套管由聚全氟乙丙烯（FEP）制成；套管座由聚碳酸酯（PC）制成；针座、导管夹由丙烯腈-丁二烯-苯乙烯共聚物（ABS）制成；防针刺保护套装置由不锈钢和丙烯腈-丁二烯-苯乙烯共聚物（ABS）
一次性使用静脉留置针 | 中选 | 有增量资格 | 22.7 | 3类 | 密闭式留置针（防针刺型，含无针接口式连接件） | 一次性使用防针刺伤型静脉留置针————AIVC-6 | 国械注准20163141493 | 佛山特种医用导管有限责任公司 | 佛山特种医用导管有限责任公司 | 20Ga×25mm | AIVC-6 | 密闭式留置针（正压） | 不含DEHP | 防针刺型 | 含无针接口式连接件 | - | C1605011940200509479 | 0000409 | 无 | 产品由穿刺针、护管套、套管、套管座、针座、防针刺保护装置、套管固定芯、止血器(部分型号无）、外延管(部分型号无）、导管夹(部分型号无）排气接头(部分型号无）和输液端组成。其中，穿刺针及套管固定芯由不锈钢制成；护套管、排气接头由聚丙烯（PP）制成；套管由聚全氟乙丙烯（FEP）制成；套管座由聚碳酸酯（PC）制成；针座、导管夹由丙烯腈-丁二烯-苯乙烯共聚物（ABS）制成；防针刺保护套装置由不锈钢和丙烯腈-丁二烯-苯乙烯共聚物（ABS）制成；止血器由聚异戊二烯制成；外延管由热塑性聚氨酯（TPU）制成；输液端由聚碳酸酯（PC）、硅胶及丙烯腈-丁二烯-苯乙烯共聚物（ABS）制成。本产品由环氧乙烷灭菌，限一次性使用。 | 适用于建立血管通路，用于采集血液样本、注入药物或溶液。其最大留置时间为72小时。 | 三类 | 本产品应贮存在无腐蚀性气体，阴凉、干燥、通风良好、清洁的环境内。有效期3年 | 穿刺针及套管固定芯由不锈钢制成；护套管、排气接头由聚丙烯（PP）制成；套管由聚全氟乙丙烯（FEP）制成；套管座由聚碳酸酯（PC）制成；针座、导管夹由丙烯腈-丁二烯-苯乙烯共聚物（ABS）制成；防针刺保护套装置由不锈钢和丙烯腈-丁二烯-苯乙烯共聚物（ABS）
一次性使用静脉留置针 | 中选 | 有增量资格 | 22.7 | 3类 | 密闭式留置针（防针刺型，含无针接口式连接件） | 一次性使用防针刺伤型静脉留置针————AIVC-6 | 国械注准20163141493 | 佛山特种医用导管有限责任公司 | 佛山特种医用导管有限责任公司 | 16Ga×50mm | AIVC-6 | 密闭式留置针（正压） | 不含DEHP | 防针刺型 | 含无针接口式连接件 | - | C1605011940200509479 | 0000410 | 无 | 产品由穿刺针、护管套、套管、套管座、针座、防针刺保护装置、套管固定芯、止血器(部分型号无）、外延管(部分型号无）、导管夹(部分型号无）排气接头(部分型号无）和输液端组成。其中，穿刺针及套管固定芯由不锈钢制成；护套管、排气接头由聚丙烯（PP）制成；套管由聚全氟乙丙烯（FEP）制成；套管座由聚碳酸酯（PC）制成；针座、导管夹由丙烯腈-丁二烯-苯乙烯共聚物（ABS）制成；防针刺保护套装置由不锈钢和丙烯腈-丁二烯-苯乙烯共聚物（ABS）制成；止血器由聚异戊二烯制成；外延管由热塑性聚氨酯（TPU）制成；输液端由聚碳酸酯（PC）、硅胶及丙烯腈-丁二烯-苯乙烯共聚物（ABS）制成。本产品由环氧乙烷灭菌，限一次性使用。 | 适用于建立血管通路，用于采集血液样本、注入药物或溶液。其最大留置时间为72小时。 | 三类 | 本产品应贮存在无腐蚀性气体，阴凉、干燥、通风良好、清洁的环境内。有效期3年 | 穿刺针及套管固定芯由不锈钢制成；护套管、排气接头由聚丙烯（PP）制成；套管由聚全氟乙丙烯（FEP）制成；套管座由聚碳酸酯（PC）制成；针座、导管夹由丙烯腈-丁二烯-苯乙烯共聚物（ABS）制成；防针刺保护套装置由不锈钢和丙烯腈-丁二烯-苯乙烯共聚物（ABS）
一次性使用静脉留置针 | 中选 | 有增量资格 | 22.7 | 3类 | 密闭式留置针（防针刺型，含无针接口式连接件） | 一次性使用防针刺伤型静脉留置针————AIVC-6 | 国械注准20163141493 | 佛山特种医用导管有限责任公司 | 佛山特种医用导管有限责任公司 | 26Ga×19mm | AIVC-6 | 密闭式留置针（正压） | 不含DEHP | 防针刺型 | 含无针接口式连接件 | - | C1605011940200509479 | 0000445 | 无 | 产品由穿刺针、护管套、套管、套管座、针座、防针刺保护装置、套管固定芯、止血器(部分型号无）、外延管(部分型号无）、导管夹(部分型号无）排气接头(部分型号无）和输液端组成。其中，穿刺针及套管固定芯由不锈钢制成；护套管、排气接头由聚丙烯（PP）制成；套管由聚全氟乙丙烯（FEP）制成；套管座由聚碳酸酯（PC）制成；针座、导管夹由丙烯腈-丁二烯-苯乙烯共聚物（ABS）制成；防针刺保护套装置由不锈钢和丙烯腈-丁二烯-苯乙烯共聚物（ABS）制成；止血器由聚异戊二烯制成；外延管由热塑性聚氨酯（TPU）制成；输液端由聚碳酸酯（PC）、硅胶及丙烯腈-丁二烯-苯乙烯共聚物（ABS）制成。本产品由环氧乙烷灭菌，限一次性使用。 | 适用于建立血管通路，用于采集血液样本、注入药物或溶液。其最大留置时间为72小时。 | 三类 | 本产品应贮存在无腐蚀性气体，阴凉、干燥、通风良好、清洁的环境内。有效期3年 | 穿刺针及套管固定芯由不锈钢制成；护套管、排气接头由聚丙烯（PP）制成；套管由聚全氟乙丙烯（FEP）制成；套管座由聚碳酸酯（PC）制成；针座、导管夹由丙烯腈-丁二烯-苯乙烯共聚物（ABS）制成；防针刺保护套装置由不锈钢和丙烯腈-丁二烯-苯乙烯共聚物（ABS）
一次性使用静脉留置针 | 中选 | 有增量资格 | 22.7 | 3类 | 密闭式留置针（防针刺型，含无针接口式连接件） | 一次性使用防针刺伤型静脉留置针————AIVC-6 | 国械注准20163141493 | 佛山特种医用导管有限责任公司 | 佛山特种医用导管有限责任公司 | 26Ga×13mm | AIVC-6 | 密闭式留置针（正压） | 不含DEHP | 防针刺型 | 含无针接口式连接件 | - | C1605011940200509479 | 0000469 | 无 | 产品由穿刺针、护管套、套管、套管座、针座、防针刺保护装置、套管固定芯、止血器(部分型号无）、外延管(部分型号无）、导管夹(部分型号无）排气接头(部分型号无）和输液端组成。其中，穿刺针及套管固定芯由不锈钢制成；护套管、排气接头由聚丙烯（PP）制成；套管由聚全氟乙丙烯（FEP）制成；套管座由聚碳酸酯（PC）制成；针座、导管夹由丙烯腈-丁二烯-苯乙烯共聚物（ABS）制成；防针刺保护套装置由不锈钢和丙烯腈-丁二烯-苯乙烯共聚物（ABS）制成；止血器由聚异戊二烯制成；外延管由热塑性聚氨酯（TPU）制成；输液端由聚碳酸酯（PC）、硅胶及丙烯腈-丁二烯-苯乙烯共聚物（ABS）制成。本产品由环氧乙烷灭菌，限一次性使用。 | 适用于建立血管通路，用于采集血液样本、注入药物或溶液。其最大留置时间为72小时。 | 三类 | 本产品应贮存在无腐蚀性气体，阴凉、干燥、通风良好、清洁的环境内。有效期3年 | 穿刺针及套管固定芯由不锈钢制成；护套管、排气接头由聚丙烯（PP）制成；套管由聚全氟乙丙烯（FEP）制成；套管座由聚碳酸酯（PC）制成；针座、导管夹由丙烯腈-丁二烯-苯乙烯共聚物（ABS）制成；防针刺保护套装置由不锈钢和丙烯腈-丁二烯-苯乙烯共聚物（ABS）
一次性使用静脉留置针 | 中选 | 有增量资格 | 22.7 | 3类 | 密闭式留置针（防针刺型，含无针接口式连接件） | 一次性使用防针刺伤型静脉留置针————AIVC-6 | 国械注准20163141493 | 佛山特种医用导管有限责任公司 | 佛山特种医用导管有限责任公司 | 14Ga×33mm | AIVC-6 | 密闭式留置针（正压） | 不含DEHP | 防针刺型 | 含无针接口式连接件 | - | C1605011940200509479 | 0000498 | 无 | 产品由穿刺针、护管套、套管、套管座、针座、防针刺保护装置、套管固定芯、止血器(部分型号无）、外延管(部分型号无）、导管夹(部分型号无）排气接头(部分型号无）和输液端组成。其中，穿刺针及套管固定芯由不锈钢制成；护套管、排气接头由聚丙烯（PP）制成；套管由聚全氟乙丙烯（FEP）制成；套管座由聚碳酸酯（PC）制成；针座、导管夹由丙烯腈-丁二烯-苯乙烯共聚物（ABS）制成；防针刺保护套装置由不锈钢和丙烯腈-丁二烯-苯乙烯共聚物（ABS）制成；止血器由聚异戊二烯制成；外延管由热塑性聚氨酯（TPU）制成；输液端由聚碳酸酯（PC）、硅胶及丙烯腈-丁二烯-苯乙烯共聚物（ABS）制成。本产品由环氧乙烷灭菌，限一次性使用。 | 适用于建立血管通路，用于采集血液样本、注入药物或溶液。其最大留置时间为72小时。 | 三类 | 本产品应贮存在无腐蚀性气体，阴凉、干燥、通风良好、清洁的环境内。有效期3年 | 穿刺针及套管固定芯由不锈钢制成；护套管、排气接头由聚丙烯（PP）制成；套管由聚全氟乙丙烯（FEP）制成；套管座由聚碳酸酯（PC）制成；针座、导管夹由丙烯腈-丁二烯-苯乙烯共聚物（ABS）制成；防针刺保护套装置由不锈钢和丙烯腈-丁二烯-苯乙烯共聚物（ABS）
一次性使用静脉留置针 | 中选 | 有增量资格 | 22.7 | 3类 | 密闭式留置针（防针刺型，含无针接口式连接件） | 一次性使用防针刺伤型静脉留置针————AIVC-6 | 国械注准20163141493 | 佛山特种医用导管有限责任公司 | 佛山特种医用导管有限责任公司 | 14Ga×45mm | AIVC-6 | 密闭式留置针（正压） | 不含DEHP | 防针刺型 | 含无针接口式连接件 | - | C1605011940200509479 | 0000502 | 无 | 产品由穿刺针、护管套、套管、套管座、针座、防针刺保护装置、套管固定芯、止血器(部分型号无）、外延管(部分型号无）、导管夹(部分型号无）排气接头(部分型号无）和输液端组成。其中，穿刺针及套管固定芯由不锈钢制成；护套管、排气接头由聚丙烯（PP）制成；套管由聚全氟乙丙烯（FEP）制成；套管座由聚碳酸酯（PC）制成；针座、导管夹由丙烯腈-丁二烯-苯乙烯共聚物（ABS）制成；防针刺保护套装置由不锈钢和丙烯腈-丁二烯-苯乙烯共聚物（ABS）制成；止血器由聚异戊二烯制成；外延管由热塑性聚氨酯（TPU）制成；输液端由聚碳酸酯（PC）、硅胶及丙烯腈-丁二烯-苯乙烯共聚物（ABS）制成。本产品由环氧乙烷灭菌，限一次性使用。 | 适用于建立血管通路，用于采集血液样本、注入药物或溶液。其最大留置时间为72小时。 | 三类 | 本产品应贮存在无腐蚀性气体，阴凉、干燥、通风良好、清洁的环境内。有效期3年 | 穿刺针及套管固定芯由不锈钢制成；护套管、排气接头由聚丙烯（PP）制成；套管由聚全氟乙丙烯（FEP）制成；套管座由聚碳酸酯（PC）制成；针座、导管夹由丙烯腈-丁二烯-苯乙烯共聚物（ABS）制成；防针刺保护套装置由不锈钢和丙烯腈-丁二烯-苯乙烯共聚物（ABS）
一次性使用静脉留置针 | 中选 | 有增量资格 | 22.7 | 3类 | 密闭式留置针（防针刺型，含无针接口式连接件） | 一次性使用防针刺伤型静脉留置针————AIVC-6 | 国械注准20163141493 | 佛山特种医用导管有限责任公司 | 佛山特种医用导管有限责任公司 | 24Ga×21mm | AIVC-6 | 密闭式留置针（正压） | 不含DEHP | 防针刺型 | 含无针接口式连接件 | - | C1605011940200509479 | 0000514 | MA.156.M0.100440.020WF9C7 | 产品由穿刺针、护管套、套管、套管座、针座、防针刺保护装置、套管固定芯、止血器(部分型号无）、外延管(部分型号无）、导管夹(部分型号无）排气接头(部分型号无）和输液端组成。其中，穿刺针及套管固定芯由不锈钢制成；护套管、排气接头由聚丙烯（PP）制成；套管由聚全氟乙丙烯（FEP）制成；套管座由聚碳酸酯（PC）制成；针座、导管夹由丙烯腈-丁二烯-苯乙烯共聚物（ABS）制成；防针刺保护套装置由不锈钢和丙烯腈-丁二烯-苯乙烯共聚物（ABS）制成；止血器由聚异戊二烯制成；外延管由热塑性聚氨酯（TPU）制成；输液端由聚碳酸酯（PC）、硅胶及丙烯腈-丁二烯-苯乙烯共聚物（ABS）制成。本产品由环氧乙烷灭菌，限一次性使用。 | 适用于建立血管通路，用于采集血液样本、注入药物或溶液。其最大留置时间为72小时。 | 三类 | 本产品应贮存在无腐蚀性气体，阴凉、干燥、通风良好、清洁的环境内。有效期3年 | 穿刺针及套管固定芯由不锈钢制成；护套管、排气接头由聚丙烯（PP）制成；套管由聚全氟乙丙烯（FEP）制成；套管座由聚碳酸酯（PC）制成；针座、导管夹由丙烯腈-丁二烯-苯乙烯共聚物（ABS）制成；防针刺保护套装置由不锈钢和丙烯腈-丁二烯-苯乙烯共聚物（ABS）
一次性使用静脉留置针 | 中选 | 有增量资格 | 22.7 | 3类 | 密闭式留置针（防针刺型，含无针接口式连接件） | 一次性使用防针刺伤型静脉留置针————AIVC-6 | 国械注准20163141493 | 佛山特种医用导管有限责任公司 | 佛山特种医用导管有限责任公司 | 18Ga×30mm | AIVC-6 | 密闭式留置针（正压） | 不含DEHP | 防针刺型 | 含无针接口式连接件 | - | C1605011940200509479 | 0000526 | MA.156.M0.100440.06PGAVD4 | 产品由穿刺针、护管套、套管、套管座、针座、防针刺保护装置、套管固定芯、止血器(部分型号无）、外延管(部分型号无）、导管夹(部分型号无）排气接头(部分型号无）和输液端组成。其中，穿刺针及套管固定芯由不锈钢制成；护套管、排气接头由聚丙烯（PP）制成；套管由聚全氟乙丙烯（FEP）制成；套管座由聚碳酸酯（PC）制成；针座、导管夹由丙烯腈-丁二烯-苯乙烯共聚物（ABS）制成；防针刺保护套装置由不锈钢和丙烯腈-丁二烯-苯乙烯共聚物（ABS）制成；止血器由聚异戊二烯制成；外延管由热塑性聚氨酯（TPU）制成；输液端由聚碳酸酯（PC）、硅胶及丙烯腈-丁二烯-苯乙烯共聚物（ABS）制成。本产品由环氧乙烷灭菌，限一次性使用。 | 适用于建立血管通路，用于采集血液样本、注入药物或溶液。其最大留置时间为72小时。 | 三类 | 本产品应贮存在无腐蚀性气体，阴凉、干燥、通风良好、清洁的环境内。有效期3年 | 穿刺针及套管固定芯由不锈钢制成；护套管、排气接头由聚丙烯（PP）制成；套管由聚全氟乙丙烯（FEP）制成；套管座由聚碳酸酯（PC）制成；针座、导管夹由丙烯腈-丁二烯-苯乙烯共聚物（ABS）制成；防针刺保护套装置由不锈钢和丙烯腈-丁二烯-苯乙烯共聚物（ABS）
一次性使用静脉留置针 | 中选 | 有增量资格 | 22.7 | 3类 | 密闭式留置针（防针刺型，含无针接口式连接件） | 一次性使用防针刺伤型静脉留置针————AIVC-6 | 国械注准20163141493 | 佛山特种医用导管有限责任公司 | 佛山特种医用导管有限责任公司 | 20Ga×33mm | AIVC-6 | 密闭式留置针（正压） | 不含DEHP | 防针刺型 | 含无针接口式连接件 | - | C1605011940200509479 | 0000527 | 无 | 产品由穿刺针、护管套、套管、套管座、针座、防针刺保护装置、套管固定芯、止血器(部分型号无）、外延管(部分型号无）、导管夹(部分型号无）排气接头(部分型号无）和输液端组成。其中，穿刺针及套管固定芯由不锈钢制成；护套管、排气接头由聚丙烯（PP）制成；套管由聚全氟乙丙烯（FEP）制成；套管座由聚碳酸酯（PC）制成；针座、导管夹由丙烯腈-丁二烯-苯乙烯共聚物（ABS）制成；防针刺保护套装置由不锈钢和丙烯腈-丁二烯-苯乙烯共聚物（ABS）制成；止血器由聚异戊二烯制成；外延管由热塑性聚氨酯（TPU）制成；输液端由聚碳酸酯（PC）、硅胶及丙烯腈-丁二烯-苯乙烯共聚物（ABS）制成。本产品由环氧乙烷灭菌，限一次性使用。 | 适用于建立血管通路，用于采集血液样本、注入药物或溶液。其最大留置时间为72小时。 | 三类 | 本产品应贮存在无腐蚀性气体，阴凉、干燥、通风良好、清洁的环境内。有效期3年 | 穿刺针及套管固定芯由不锈钢制成；护套管、排气接头由聚丙烯（PP）制成；套管由聚全氟乙丙烯（FEP）制成；套管座由聚碳酸酯（PC）制成；针座、导管夹由丙烯腈-丁二烯-苯乙烯共聚物（ABS）制成；防针刺保护套装置由不锈钢和丙烯腈-丁二烯-苯乙烯共聚物（ABS）
一次性使用静脉留置针 | 中选 | 有增量资格 | 22.7 | 3类 | 密闭式留置针（防针刺型，含无针接口式连接件） | 一次性使用防针刺伤型静脉留置针————AIVC-6 | 国械注准20163141493 | 佛山特种医用导管有限责任公司 | 佛山特种医用导管有限责任公司 | 18Ga×25mm | AIVC-6 | 密闭式留置针（正压） | 不含DEHP | 防针刺型 | 含无针接口式连接件 | - | C1605011940200509479 | 0000529 | 无 | 产品由穿刺针、护管套、套管、套管座、针座、防针刺保护装置、套管固定芯、止血器(部分型号无）、外延管(部分型号无）、导管夹(部分型号无）排气接头(部分型号无）和输液端组成。其中，穿刺针及套管固定芯由不锈钢制成；护套管、排气接头由聚丙烯（PP）制成；套管由聚全氟乙丙烯（FEP）制成；套管座由聚碳酸酯（PC）制成；针座、导管夹由丙烯腈-丁二烯-苯乙烯共聚物（ABS）制成；防针刺保护套装置由不锈钢和丙烯腈-丁二烯-苯乙烯共聚物（ABS）制成；止血器由聚异戊二烯制成；外延管由热塑性聚氨酯（TPU）制成；输液端由聚碳酸酯（PC）、硅胶及丙烯腈-丁二烯-苯乙烯共聚物（ABS）制成。本产品由环氧乙烷灭菌，限一次性使用。 | 适用于建立血管通路，用于采集血液样本、注入药物或溶液。其最大留置时间为72小时。 | 三类 | 本产品应贮存在无腐蚀性气体，阴凉、干燥、通风良好、清洁的环境内。有效期3年 | 穿刺针及套管固定芯由不锈钢制成；护套管、排气接头由聚丙烯（PP）制成；套管由聚全氟乙丙烯（FEP）制成；套管座由聚碳酸酯（PC）制成；针座、导管夹由丙烯腈-丁二烯-苯乙烯共聚物（ABS）制成；防针刺保护套装置由不锈钢和丙烯腈-丁二烯-苯乙烯共聚物（ABS）
一次性使用真空采血管 | 中选 | 有增量资格 | 0.69 | 8类 | 柠檬酸钠（枸橼酸钠）凝血试验管（蓝色头盖） | 一次性使用真空采血管————血凝管 玻璃 | 苏械注准20192220874 | 江苏新康医疗器械有限公司 | 江苏新康医疗器械有限公司 | (玻璃)2ml | 柠檬酸钠(1:9) | 柠檬酸钠（枸橼酸钠）凝血试验管（蓝色头盖） | - | 非灭菌 | 玻璃 | 规格（ml）：2ml | C1423022030001212005 | 0000018 | 无 | 一次性使用真空采血管一般由试管（玻璃/PET管）、胶塞（胶塞外有塑料防漏保护帽）、附加物、添加剂（抗凝剂、促凝剂）组成。抗凝类分为柠檬酸钠（1:4）；柠檬酸钠（1:9）；肝素锂；肝素钠；EDTAK2；无添加剂；氟化钠/EDTA.NA2；分离胶/EDTA.K2。促凝类分为促凝剂；分离胶/促凝剂。根据添加剂和管体材质不同，可分为20个规格。产品非灭菌提供 | 与具有防逆流功能的采血针配合使用。用于人体静脉血的收集、运输、存储。 | 二类 | 常温 1年 | 玻璃
一次性使用真空采血管 | 中选 | 有增量资格 | 0.69 | 12类 | 柠檬酸钠（枸橼酸钠）血沉试验管（黑色头盖） | 一次性使用真空采血管————血沉管 玻璃 | 苏械注准20192220874 | 江苏新康医疗器械有限公司 | 江苏新康医疗器械有限公司 | (玻璃)2ml | 柠檬酸钠(1:4) | 柠檬酸钠（枸橼酸钠）血沉试验管（黑色头盖） | - | 非灭菌 | 玻璃 | 规格（ml）：2ml | C1423022030001212005 | 0000013 | 无 | 一次性使用真空采血管一般由试管（玻璃/PET管）、胶塞（胶塞外有塑料防漏保护帽）、附加物、添加剂（抗凝剂、促凝剂）组成。抗凝类分为柠檬酸钠（1:4）；柠檬酸钠（1:9）；肝素锂；肝素钠；EDTAK2；无添加剂；氟化钠/EDTA.NA2；分离胶/EDTA.K2。促凝类分为促凝剂；分离胶/促凝剂。根据添加剂和管体材质不同，可分为20个规格。产品非灭菌提供 | 与具有防逆流功能的采血针配合使用。用于人体静脉血的收集、运输、存储。 | 二类 | 常温 1年 | 玻璃
一次性使用真空采血管 | 中选 | 有增量资格 | 0.7 | 9类 | EDTA抗凝管（紫色头盖） | 一次性使用真空采血管————抗凝剂-K3E-BL | 浙械注准20202220027 | 杭州慈平医疗器械有限公司 | 杭州慈平医疗器械有限公司 | CP-K3E 淡紫色 | 2ml 非无菌型 | EDTA抗凝管（紫色头盖） | - | 非灭菌 | 玻璃 | 规格（ml）：2ml | C1423022030001211853 | 0000032 | 无 | 产品由试管、试管塞、塑料帽盖、添加剂和标签和附加物（分离胶）组成。 | 与一次性使用采血针配合使用，用于人体静脉血的收集、运输、存储。 | 2 | 4-25摄氏度，不能直接太阳晒照，24个月 | BL
一次性使用真空采血管 | 中选 | 有增量资格 | 0.7 | 13类 | 氟化钠管（灰色头盖） | 一次性使用真空采血管————抗凝剂-FE-BL | 浙械注准20202220027 | 杭州慈平医疗器械有限公司 | 杭州慈平医疗器械有限公司 | CP-FE 灰色 | 3ml 非无菌型 | 氟化钠管（灰色头盖） | - | 非灭菌 | 玻璃 | 规格（ml）：3ml | C1423022030001211853 | 0000003 | 无 | 产品由试管、试管塞、塑料帽盖、添加剂和标签和附加物（分离胶）组成。 | 与一次性使用采血针配合使用，用于人体静脉血的收集、运输、存储。 | 2 | 4-25摄氏度，不能直接太阳晒照，24个月 | BL
一次性使用真空采血管 | 中选 | 有增量资格 | 0.7 | 13类 | 氟化钠管（灰色头盖） | 一次性使用真空采血管————抗凝剂-FE-BL | 浙械注准20202220027 | 杭州慈平医疗器械有限公司 | 杭州慈平医疗器械有限公司 | CP-FE 灰色 | 2ml 非无菌型 | 氟化钠管（灰色头盖） | - | 非灭菌 | 玻璃 | 规格（ml）：2ml | C1423022030001211853 | 0000018 | 无 | 产品由试管、试管塞、塑料帽盖、添加剂和标签和附加物（分离胶）组成。 | 与一次性使用采血针配合使用，用于人体静脉血的收集、运输、存储。 | 2 | 4-25摄氏度，不能直接太阳晒照，24个月 | BL
一次性使用真空采血管 | 中选 | 有增量资格 | 0.69 | 7类 | 血清管（橘红色/红色头盖） | 一次性使用真空采血管-无添加剂管玻璃 | 苏械注准20192220874 | 江苏新康医疗器械有限公司 | 江苏新康医疗器械有限公司 | (玻璃)5ml | 无添加剂 | 血清管（橘红色/红色头盖） | 不含促凝剂 | 非灭菌 | 玻璃 | 规格（ml）：5ml | 无 | 无 | 无 | 一次性使用真空采血管一般由试管（玻璃/PET管）、胶塞（胶塞外有塑料防漏保护帽）、附加物、添加剂（抗凝剂、促凝剂）组成。抗凝类分为柠檬酸钠（1:4）；柠檬酸钠（1:9）；肝素锂；肝素钠；EDTAK2；无添加剂；氟化钠/EDTA.NA2；分离胶/EDTA.K2。促凝类分为促凝剂；分离胶/促凝剂。根据添加剂和管体材质不同，可分为20个规格。产品非灭菌提供 | 与具有防逆流功能的采血针配合使用。用于人体静脉血的收集、运输、存储。 | 二类 | 常温 2年 | 玻璃
一次性使用真空采血管 | 中选 | 有增量资格 | 0.7 | 13类 | 氟化钠管（灰色头盖） | 一次性使用真空采血管————抗凝剂-FE-BL | 浙械注准20202220027 | 杭州慈平医疗器械有限公司 | 杭州慈平医疗器械有限公司 | CP-FE 灰色 | 5ml 非无菌型 | 氟化钠管（灰色头盖） | - | 非灭菌 | 玻璃 | 规格（ml）：5ml | C1423022030001211853 | 0000029 | 无 | 产品由试管、试管塞、塑料帽盖、添加剂和标签和附加物（分离胶）组成。 | 与一次性使用采血针配合使用，用于人体静脉血的收集、运输、存储。 | 2 | 4-25摄氏度，不能直接太阳晒照，24个月 | BL
一次性使用真空采血管 | 中选 | 有增量资格 | 0.7 | 13类 | 氟化钠管（灰色头盖） | 一次性使用真空采血管————抗凝剂-FE-BL | 浙械注准20202220027 | 杭州慈平医疗器械有限公司 | 杭州慈平医疗器械有限公司 | CP-FE 灰色 | 4ml 非无菌型 | 氟化钠管（灰色头盖） | - | 非灭菌 | 玻璃 | 规格（ml）：4ml | C1423022030001211853 | 0000030 | 无 | 产品由试管、试管塞、塑料帽盖、添加剂和标签和附加物（分离胶）组成。 | 与一次性使用采血针配合使用，用于人体静脉血的收集、运输、存储。 | 2 | 4-25摄氏度，不能直接太阳晒照，24个月 | BL
一次性使用真空采血管 | 中选 | 有增量资格 | 0.7 | 13类 | 氟化钠管（灰色头盖） | 一次性使用真空采血管————抗凝剂-FH-BL | 浙械注准20202220027 | 杭州慈平医疗器械有限公司 | 杭州慈平医疗器械有限公司 | CP-FH 灰色 | 4ml 非无菌型 | 氟化钠管（灰色头盖） | - | 非灭菌 | 玻璃 | 规格（ml）：4ml | C1423022030001211853 | 0000013 | 无 | 产品由试管、试管塞、塑料帽盖、添加剂和标签和附加物（分离胶）组成。 | 与一次性使用采血针配合使用，用于人体静脉血的收集、运输、存储。 | 2 | 4-25摄氏度，不能直接太阳晒照，24个月 | BL
一次性使用真空采血管 | 中选 | 有增量资格 | 0.7 | 13类 | 氟化钠管（灰色头盖） | 一次性使用真空采血管————抗凝剂-FH-BL | 浙械注准20202220027 | 杭州慈平医疗器械有限公司 | 杭州慈平医疗器械有限公司 | CP-FH 灰色 | 5ml 非无菌型 | 氟化钠管（灰色头盖） | - | 非灭菌 | 玻璃 | 规格（ml）：5ml | C1423022030001211853 | 0000021 | 无 | 产品由试管、试管塞、塑料帽盖、添加剂和标签和附加物（分离胶）组成。 | 与一次性使用采血针配合使用，用于人体静脉血的收集、运输、存储。 | 2 | 4-25摄氏度，不能直接太阳晒照，24个月 | BL
一次性使用真空采血管 | 中选 | 有增量资格 | 0.7 | 13类 | 氟化钠管（灰色头盖） | 一次性使用真空采血管————抗凝剂-FH-BL | 浙械注准20202220027 | 杭州慈平医疗器械有限公司 | 杭州慈平医疗器械有限公司 | CP-FH 灰色 | 2ml 非无菌型 | 氟化钠管（灰色头盖） | - | 非灭菌 | 玻璃 | 规格（ml）：2ml | C1423022030001211853 | 0000025 | 无 | 产品由试管、试管塞、塑料帽盖、添加剂和标签和附加物（分离胶）组成。 | 与一次性使用采血针配合使用，用于人体静脉血的收集、运输、存储。 | 2 | 4-25摄氏度，不能直接太阳晒照，24个月 | BL
一次性使用输液器 | 中选 | 有增量资格 | 4.34 | 21类 | 微孔过滤避光输液器（不区分材质） | 一次性使用精密过滤避光输液器 带针 | 国械注准20153140723 | 河南曙光汇知康生物科技股份有限公司 | 河南曙光汇知康生物科技股份有限公司 | 0.9×27 TW LB | JBA-5.0-1 | 微孔过滤避光输液器 | PVC | 常规 | 带针 | 导管长度（mm）：1300 | C1423012020000108496 | 0018004 | MA.156.M0.100204.13450078 | 本产品由瓶塞穿刺器保护套、瓶塞穿刺器、软管、进气器件(空气过滤器)、注射件、滴管、滴斗、精密药液过滤器(标称过滤孔径为2.0μm、3.0μm和5.0μm)、流量调节器、止流夹、外圆锥接头、静脉输液针;静脉输液针的组件有保护套、针管、软管、防针刺装置(选配)、针柄、连接座。产品软管和滴斗为双层结构，内层为聚氯乙烯,外层为含避光剂的聚氯乙烯。经环氧乙烷灭菌,无菌,无热原。 | 本产品避光范围290nm-450nm,适用于维生素C注射液、维生素B6注射液、维生素K1注射液、注射用顺铂、注射用硝普钠、注射用硫酸长春新碱光敏性药物的输注. | 三类 | 本产品应贮存在无腐蚀性气体、通风良好、清洁的环境内。有效期2年 | PVC
一次性使用真空采血管 | 中选 | 有增量资格 | 0.7 | 13类 | 氟化钠管（灰色头盖） | 一次性使用真空采血管————抗凝剂-FH-BL | 浙械注准20202220027 | 杭州慈平医疗器械有限公司 | 杭州慈平医疗器械有限公司 | CP-FH 灰色 | 3ml 非无菌型 | 氟化钠管（灰色头盖） | - | 非灭菌 | 玻璃 | 规格（ml）：3ml | C1423022030001211853 | 0000031 | 无 | 产品由试管、试管塞、塑料帽盖、添加剂和标签和附加物（分离胶）组成。 | 与一次性使用采血针配合使用，用于人体静脉血的收集、运输、存储。 | 2 | 4-25摄氏度，不能直接太阳晒照，24个月 | BL
一次性使用输血器 | 中选 | 有增量资格 | 1.4 | 18类 | 一次性使用输血器 | 一次性使用输血器 带针————- | 国械注准20153102213 | 圣光医用制品股份有限公司 | 圣光医用制品股份有限公司 | 0.9mm | SGB1 | PVC | - | - | - | 导管长度（mm）：2140mm | C1423062050000006622 | 0000029 | 无 | 一次性使用输血器 带针由瓶塞穿刺器保护帽、瓶塞穿刺器、进气器件、空气过滤器、滴管、滴斗、血液及血液成分过滤网、管路、流量调节器、注射件（可选）、外圆锥接头、一次性使用静脉输液针（可选）组成。一次性使用静脉输液针由保护套、针管、针柄（单翼、双翼）、软管、连接座组成。 | 供医疗单位滴注全血或血液成分时使用。 | 三类 | ·本产品运输时应避免日晒雨淋，并保持清洁。 ·产品应储存在干燥、无腐蚀性气体和通风良好，远离含氯类消毒物品的环境中。有效期为二年 | PVC
一次性使用输血器 | 中选 | 有增量资格 | 1.4 | 18类 | 一次性使用输血器 | 一次性使用输血器 带针————- | 国械注准20153102213 | 圣光医用制品股份有限公司 | 圣光医用制品股份有限公司 | 0.9mm | SGB2 | PVC | - | - | - | 导管长度（mm）：2150mm | C1423062050000006622 | 0000001 | 06951828707531 | 一次性使用输血器 带针由瓶塞穿刺器保护帽、瓶塞穿刺器、进气器件、空气过滤器、滴管、滴斗、血液及血液成分过滤网、管路、流量调节器、注射件（可选）、外圆锥接头、一次性使用静脉输液针（可选）组成。一次性使用静脉输液针由保护套、针管、针柄（单翼、双翼）、软管、连接座组成。 | 供医疗单位滴注全血或血液成分时使用。 | 三类 | ·本产品运输时应避免日晒雨淋，并保持清洁。 ·产品应储存在干燥、无腐蚀性气体和通风良好，远离含氯类消毒物品的环境中。有效期为三年。 | PVC
一次性使用静脉留置针 | 中选 | 无增量资格 | 3.35 | 6类 | 密闭式留置针（普通型，不含无针接口式连接件） | 一次性使用静脉留置针————4 | 国械注准20163141019 | 佛山特种医用导管有限责任公司 | 佛山特种医用导管有限责任公司 | 26Ga×16mm | IVC-III-1 | 密闭式留置针（非正压） | 不含DEHP | 普通型 | 不含无针接口式连接件 | - | C1605011940200709479 | 0000517 | MA.156.M0.100440.072PQRQ0 | IVC-I型（直型）：由穿刺针、套管、针管保护套、套管座、穿刺针座、排气接头组成。IVC-II-1型：穿刺针、套管、针管保护套、套管座、进针腔、胶塞、输液腔、外延管、滑扣、输液接口及输液接头（肝素帽）组成。IVC-II-2型：穿刺针、套管、针管保护套、套管座、进针腔、胶塞、输液腔、外延管、滑扣、输液接口及输液接头（无针接头）组成。IVC-III-1型：由穿刺针、套管、针管保护套、套管座、进针腔、胶塞、输液腔、外延管、滑扣、Y接头、输液接口、加药口、封口帽及输液接头（肝素帽）组成。IVC-III-2型：由穿刺针、套管、针管保护套、套管座、进针腔、胶塞、输液腔、外延管、滑扣、Y接头、输液接口、加药口、封口帽及输液接头（无针接头）组成。产品灭菌方式为环氧乙烷灭菌，限一次性使用。货架有效期三年。 | 适用于插入人体外周血管系统，留置后供临床输液使用。不可通过留置针输注对血管刺激性强的液体，留置时间≤3天。 | 三类 | 本产品应贮存在相对湿度不超过80，无腐蚀性气体，阴凉、干燥、通风良好、清洁的环境内。有效期3年 | 医用高分子材料
一次性使用静脉留置针 | 中选 | 无增量资格 | 3.35 | 6类 | 密闭式留置针（普通型，不含无针接口式连接件） | 一次性使用静脉留置针————4 | 国械注准20163141019 | 佛山特种医用导管有限责任公司 | 佛山特种医用导管有限责任公司 | 20Ga×25mm | IVC-III-1 | 密闭式留置针（非正压） | 不含DEHP | 普通型 | 不含无针接口式连接件 | - | C1605011940200709479 | 0000540 | 无 | IVC-I型（直型）：由穿刺针、套管、针管保护套、套管座、穿刺针座、排气接头组成。IVC-II-1型：穿刺针、套管、针管保护套、套管座、进针腔、胶塞、输液腔、外延管、滑扣、输液接口及输液接头（肝素帽）组成。IVC-II-2型：穿刺针、套管、针管保护套、套管座、进针腔、胶塞、输液腔、外延管、滑扣、输液接口及输液接头（无针接头）组成。IVC-III-1型：由穿刺针、套管、针管保护套、套管座、进针腔、胶塞、输液腔、外延管、滑扣、Y接头、输液接口、加药口、封口帽及输液接头（肝素帽）组成。IVC-III-2型：由穿刺针、套管、针管保护套、套管座、进针腔、胶塞、输液腔、外延管、滑扣、Y接头、输液接口、加药口、封口帽及输液接头（无针接头）组成。产品灭菌方式为环氧乙烷灭菌，限一次性使用。货架有效期三年。 | 适用于插入人体外周血管系统，留置后供临床输液使用。不可通过留置针输注对血管刺激性强的液体，留置时间≤3天。 | 三类 | 本产品应贮存在相对湿度不超过80，无腐蚀性气体，阴凉、干燥、通风良好、清洁的环境内。有效期3年 | 医用高分子材料
一次性使用静脉留置针 | 中选 | 无增量资格 | 3.35 | 6类 | 密闭式留置针（普通型，不含无针接口式连接件） | 一次性使用静脉留置针————4 | 国械注准20163141019 | 佛山特种医用导管有限责任公司 | 佛山特种医用导管有限责任公司 | 16Ga×50mm | IVC-III-1 | 密闭式留置针（非正压） | 不含DEHP | 普通型 | 不含无针接口式连接件 | - | C1605011940200709479 | 0000574 | 无 | IVC-I型（直型）：由穿刺针、套管、针管保护套、套管座、穿刺针座、排气接头组成。IVC-II-1型：穿刺针、套管、针管保护套、套管座、进针腔、胶塞、输液腔、外延管、滑扣、输液接口及输液接头（肝素帽）组成。IVC-II-2型：穿刺针、套管、针管保护套、套管座、进针腔、胶塞、输液腔、外延管、滑扣、输液接口及输液接头（无针接头）组成。IVC-III-1型：由穿刺针、套管、针管保护套、套管座、进针腔、胶塞、输液腔、外延管、滑扣、Y接头、输液接口、加药口、封口帽及输液接头（肝素帽）组成。IVC-III-2型：由穿刺针、套管、针管保护套、套管座、进针腔、胶塞、输液腔、外延管、滑扣、Y接头、输液接口、加药口、封口帽及输液接头（无针接头）组成。产品灭菌方式为环氧乙烷灭菌，限一次性使用。货架有效期三年。 | 适用于插入人体外周血管系统，留置后供临床输液使用。不可通过留置针输注对血管刺激性强的液体，留置时间≤3天。 | 三类 | 本产品应贮存在相对湿度不超过80，无腐蚀性气体，阴凉、干燥、通风良好、清洁的环境内。有效期3年 | 医用高分子材料
一次性使用静脉留置针 | 中选 | 无增量资格 | 3.35 | 6类 | 密闭式留置针（普通型，不含无针接口式连接件） | 一次性使用静脉留置针————4 | 国械注准20163141019 | 佛山特种医用导管有限责任公司 | 佛山特种医用导管有限责任公司 | 18Ga×30mm | IVC-III-1 | 密闭式留置针（非正压） | 不含DEHP | 普通型 | 不含无针接口式连接件 | - | C1605011940200709479 | 0000564 | 无 | IVC-I型（直型）：由穿刺针、套管、针管保护套、套管座、穿刺针座、排气接头组成。IVC-II-1型：穿刺针、套管、针管保护套、套管座、进针腔、胶塞、输液腔、外延管、滑扣、输液接口及输液接头（肝素帽）组成。IVC-II-2型：穿刺针、套管、针管保护套、套管座、进针腔、胶塞、输液腔、外延管、滑扣、输液接口及输液接头（无针接头）组成。IVC-III-1型：由穿刺针、套管、针管保护套、套管座、进针腔、胶塞、输液腔、外延管、滑扣、Y接头、输液接口、加药口、封口帽及输液接头（肝素帽）组成。IVC-III-2型：由穿刺针、套管、针管保护套、套管座、进针腔、胶塞、输液腔、外延管、滑扣、Y接头、输液接口、加药口、封口帽及输液接头（无针接头）组成。产品灭菌方式为环氧乙烷灭菌，限一次性使用。货架有效期三年。 | 适用于插入人体外周血管系统，留置后供临床输液使用。不可通过留置针输注对血管刺激性强的液体，留置时间≤3天。 | 三类 | 本产品应贮存在相对湿度不超过80，无腐蚀性气体，阴凉、干燥、通风良好、清洁的环境内。有效期3年 | 医用高分子材料
一次性使用静脉留置针 | 中选 | 无增量资格 | 3.35 | 6类 | 密闭式留置针（普通型，不含无针接口式连接件） | 一次性使用静脉留置针————4 | 国械注准20163141019 | 佛山特种医用导管有限责任公司 | 佛山特种医用导管有限责任公司 | 14Ga×33mm | IVC-III-1 | 密闭式留置针（非正压） | 不含DEHP | 普通型 | 不含无针接口式连接件 | - | C1605011940200709479 | 0000577 | 无 | IVC-I型（直型）：由穿刺针、套管、针管保护套、套管座、穿刺针座、排气接头组成。IVC-II-1型：穿刺针、套管、针管保护套、套管座、进针腔、胶塞、输液腔、外延管、滑扣、输液接口及输液接头（肝素帽）组成。IVC-II-2型：穿刺针、套管、针管保护套、套管座、进针腔、胶塞、输液腔、外延管、滑扣、输液接口及输液接头（无针接头）组成。IVC-III-1型：由穿刺针、套管、针管保护套、套管座、进针腔、胶塞、输液腔、外延管、滑扣、Y接头、输液接口、加药口、封口帽及输液接头（肝素帽）组成。IVC-III-2型：由穿刺针、套管、针管保护套、套管座、进针腔、胶塞、输液腔、外延管、滑扣、Y接头、输液接口、加药口、封口帽及输液接头（无针接头）组成。产品灭菌方式为环氧乙烷灭菌，限一次性使用。货架有效期三年。 | 适用于插入人体外周血管系统，留置后供临床输液使用。不可通过留置针输注对血管刺激性强的液体，留置时间≤3天。 | 三类 | 本产品应贮存在相对湿度不超过80，无腐蚀性气体，阴凉、干燥、通风良好、清洁的环境内。有效期3年 | 医用高分子材料
一次性使用静脉留置针 | 中选 | 无增量资格 | 3.35 | 6类 | 密闭式留置针（普通型，不含无针接口式连接件） | 一次性使用静脉留置针————4 | 国械注准20163141019 | 佛山特种医用导管有限责任公司 | 佛山特种医用导管有限责任公司 | 20Ga×33mm | IVC-III-1 | 密闭式留置针（非正压） | 不含DEHP | 普通型 | 不含无针接口式连接件 | - | C1605011940200709479 | 0000600 | MA.156.M0.100440.0XBDQ322 | IVC-I型（直型）：由穿刺针、套管、针管保护套、套管座、穿刺针座、排气接头组成。IVC-II-1型：穿刺针、套管、针管保护套、套管座、进针腔、胶塞、输液腔、外延管、滑扣、输液接口及输液接头（肝素帽）组成。IVC-II-2型：穿刺针、套管、针管保护套、套管座、进针腔、胶塞、输液腔、外延管、滑扣、输液接口及输液接头（无针接头）组成。IVC-III-1型：由穿刺针、套管、针管保护套、套管座、进针腔、胶塞、输液腔、外延管、滑扣、Y接头、输液接口、加药口、封口帽及输液接头（肝素帽）组成。IVC-III-2型：由穿刺针、套管、针管保护套、套管座、进针腔、胶塞、输液腔、外延管、滑扣、Y接头、输液接口、加药口、封口帽及输液接头（无针接头）组成。产品灭菌方式为环氧乙烷灭菌，限一次性使用。货架有效期三年。 | 适用于插入人体外周血管系统，留置后供临床输液使用。不可通过留置针输注对血管刺激性强的液体，留置时间≤3天。 | 三类 | 本产品应贮存在相对湿度不超过80，无腐蚀性气体，阴凉、干燥、通风良好、清洁的环境内。有效期3年 | 医用高分子材料
一次性使用静脉留置针 | 中选 | 无增量资格 | 3.35 | 6类 | 密闭式留置针（普通型，不含无针接口式连接件） | 一次性使用静脉留置针————4 | 国械注准20163141019 | 佛山特种医用导管有限责任公司 | 佛山特种医用导管有限责任公司 | 20Ga×30mm | IVC-III-1 | 密闭式留置针（非正压） | 不含DEHP | 普通型 | 不含无针接口式连接件 | - | C1605011940200709479 | 0000581 | 无 | IVC-I型（直型）：由穿刺针、套管、针管保护套、套管座、穿刺针座、排气接头组成。IVC-II-1型：穿刺针、套管、针管保护套、套管座、进针腔、胶塞、输液腔、外延管、滑扣、输液接口及输液接头（肝素帽）组成。IVC-II-2型：穿刺针、套管、针管保护套、套管座、进针腔、胶塞、输液腔、外延管、滑扣、输液接口及输液接头（无针接头）组成。IVC-III-1型：由穿刺针、套管、针管保护套、套管座、进针腔、胶塞、输液腔、外延管、滑扣、Y接头、输液接口、加药口、封口帽及输液接头（肝素帽）组成。IVC-III-2型：由穿刺针、套管、针管保护套、套管座、进针腔、胶塞、输液腔、外延管、滑扣、Y接头、输液接口、加药口、封口帽及输液接头（无针接头）组成。产品灭菌方式为环氧乙烷灭菌，限一次性使用。货架有效期三年。 | 适用于插入人体外周血管系统，留置后供临床输液使用。不可通过留置针输注对血管刺激性强的液体，留置时间≤3天。 | 三类 | 本产品应贮存在相对湿度不超过80，无腐蚀性气体，阴凉、干燥、通风良好、清洁的环境内。有效期3年 | 医用高分子材料
一次性使用静脉留置针 | 中选 | 无增量资格 | 3.35 | 6类 | 密闭式留置针（普通型，不含无针接口式连接件） | 一次性使用静脉留置针————4 | 国械注准20163141019 | 佛山特种医用导管有限责任公司 | 佛山特种医用导管有限责任公司 | 24Ga×19mm | IVC-III-1 | 密闭式留置针（非正压） | 不含DEHP | 普通型 | 不含无针接口式连接件 | - | C1605011940200709479 | 0000553 | MA.156.M0.100440.0KZ4Q822 | IVC-I型（直型）：由穿刺针、套管、针管保护套、套管座、穿刺针座、排气接头组成。IVC-II-1型：穿刺针、套管、针管保护套、套管座、进针腔、胶塞、输液腔、外延管、滑扣、输液接口及输液接头（肝素帽）组成。IVC-II-2型：穿刺针、套管、针管保护套、套管座、进针腔、胶塞、输液腔、外延管、滑扣、输液接口及输液接头（无针接头）组成。IVC-III-1型：由穿刺针、套管、针管保护套、套管座、进针腔、胶塞、输液腔、外延管、滑扣、Y接头、输液接口、加药口、封口帽及输液接头（肝素帽）组成。IVC-III-2型：由穿刺针、套管、针管保护套、套管座、进针腔、胶塞、输液腔、外延管、滑扣、Y接头、输液接口、加药口、封口帽及输液接头（无针接头）组成。产品灭菌方式为环氧乙烷灭菌，限一次性使用。货架有效期三年。 | 适用于插入人体外周血管系统，留置后供临床输液使用。不可通过留置针输注对血管刺激性强的液体，留置时间≤3天。 | 三类 | 本产品应贮存在相对湿度不超过80，无腐蚀性气体，阴凉、干燥、通风良好、清洁的环境内。有效期3年 | 医用高分子材料
一次性使用静脉留置针 | 中选 | 无增量资格 | 3.35 | 6类 | 密闭式留置针（普通型，不含无针接口式连接件） | 一次性使用静脉留置针————4 | 国械注准20163141019 | 佛山特种医用导管有限责任公司 | 佛山特种医用导管有限责任公司 | 14Ga×50mm | IVC-III-1 | 密闭式留置针（非正压） | 不含DEHP | 普通型 | 不含无针接口式连接件 | - | C1605011940200709479 | 0000598 | 无 | IVC-I型（直型）：由穿刺针、套管、针管保护套、套管座、穿刺针座、排气接头组成。IVC-II-1型：穿刺针、套管、针管保护套、套管座、进针腔、胶塞、输液腔、外延管、滑扣、输液接口及输液接头（肝素帽）组成。IVC-II-2型：穿刺针、套管、针管保护套、套管座、进针腔、胶塞、输液腔、外延管、滑扣、输液接口及输液接头（无针接头）组成。IVC-III-1型：由穿刺针、套管、针管保护套、套管座、进针腔、胶塞、输液腔、外延管、滑扣、Y接头、输液接口、加药口、封口帽及输液接头（肝素帽）组成。IVC-III-2型：由穿刺针、套管、针管保护套、套管座、进针腔、胶塞、输液腔、外延管、滑扣、Y接头、输液接口、加药口、封口帽及输液接头（无针接头）组成。产品灭菌方式为环氧乙烷灭菌，限一次性使用。货架有效期三年。 | 适用于插入人体外周血管系统，留置后供临床输液使用。不可通过留置针输注对血管刺激性强的液体，留置时间≤3天。 | 三类 | 本产品应贮存在相对湿度不超过80，无腐蚀性气体，阴凉、干燥、通风良好、清洁的环境内。有效期3年 | 医用高分子材料
一次性使用静脉留置针 | 中选 | 无增量资格 | 3.35 | 6类 | 密闭式留置针（普通型，不含无针接口式连接件） | 一次性使用静脉留置针————4 | 国械注准20163141019 | 佛山特种医用导管有限责任公司 | 佛山特种医用导管有限责任公司 | 22Ga×25mm | IVC-III-1 | 密闭式留置针（非正压） | 不含DEHP | 普通型 | 不含无针接口式连接件 | - | C1605011940200709479 | 0000523 | MA.156.M0.100440.0MVSEEC6 | IVC-I型（直型）：由穿刺针、套管、针管保护套、套管座、穿刺针座、排气接头组成。IVC-II-1型：穿刺针、套管、针管保护套、套管座、进针腔、胶塞、输液腔、外延管、滑扣、输液接口及输液接头（肝素帽）组成。IVC-II-2型：穿刺针、套管、针管保护套、套管座、进针腔、胶塞、输液腔、外延管、滑扣、输液接口及输液接头（无针接头）组成。IVC-III-1型：由穿刺针、套管、针管保护套、套管座、进针腔、胶塞、输液腔、外延管、滑扣、Y接头、输液接口、加药口、封口帽及输液接头（肝素帽）组成。IVC-III-2型：由穿刺针、套管、针管保护套、套管座、进针腔、胶塞、输液腔、外延管、滑扣、Y接头、输液接口、加药口、封口帽及输液接头（无针接头）组成。产品灭菌方式为环氧乙烷灭菌，限一次性使用。货架有效期三年。 | 适用于插入人体外周血管系统，留置后供临床输液使用。不可通过留置针输注对血管刺激性强的液体，留置时间≤3天。 | 三类 | 本产品应贮存在相对湿度不超过80，无腐蚀性气体，阴凉、干燥、通风良好、清洁的环境内。有效期3年 | 医用高分子材料
一次性使用静脉留置针 | 中选 | 无增量资格 | 3.35 | 6类 | 密闭式留置针（普通型，不含无针接口式连接件） | 一次性使用静脉留置针————4 | 国械注准20163141019 | 佛山特种医用导管有限责任公司 | 佛山特种医用导管有限责任公司 | 16Ga×33mm | IVC-III-1 | 密闭式留置针（非正压） | 不含DEHP | 普通型 | 不含无针接口式连接件 | - | C1605011940200709479 | 0000561 | 无 | IVC-I型（直型）：由穿刺针、套管、针管保护套、套管座、穿刺针座、排气接头组成。IVC-II-1型：穿刺针、套管、针管保护套、套管座、进针腔、胶塞、输液腔、外延管、滑扣、输液接口及输液接头（肝素帽）组成。IVC-II-2型：穿刺针、套管、针管保护套、套管座、进针腔、胶塞、输液腔、外延管、滑扣、输液接口及输液接头（无针接头）组成。IVC-III-1型：由穿刺针、套管、针管保护套、套管座、进针腔、胶塞、输液腔、外延管、滑扣、Y接头、输液接口、加药口、封口帽及输液接头（肝素帽）组成。IVC-III-2型：由穿刺针、套管、针管保护套、套管座、进针腔、胶塞、输液腔、外延管、滑扣、Y接头、输液接口、加药口、封口帽及输液接头（无针接头）组成。产品灭菌方式为环氧乙烷灭菌，限一次性使用。货架有效期三年。 | 适用于插入人体外周血管系统，留置后供临床输液使用。不可通过留置针输注对血管刺激性强的液体，留置时间≤3天。 | 三类 | 本产品应贮存在相对湿度不超过80，无腐蚀性气体，阴凉、干燥、通风良好、清洁的环境内。有效期3年 | 医用高分子材料
一次性使用静脉留置针 | 中选 | 无增量资格 | 3.35 | 6类 | 密闭式留置针（普通型，不含无针接口式连接件） | 一次性使用静脉留置针————4 | 国械注准20163141019 | 佛山特种医用导管有限责任公司 | 佛山特种医用导管有限责任公司 | 16Ga×45mm | IVC-III-1 | 密闭式留置针（非正压） | 不含DEHP | 普通型 | 不含无针接口式连接件 | - | C1605011940200709479 | 0000536 | 无 | IVC-I型（直型）：由穿刺针、套管、针管保护套、套管座、穿刺针座、排气接头组成。IVC-II-1型：穿刺针、套管、针管保护套、套管座、进针腔、胶塞、输液腔、外延管、滑扣、输液接口及输液接头（肝素帽）组成。IVC-II-2型：穿刺针、套管、针管保护套、套管座、进针腔、胶塞、输液腔、外延管、滑扣、输液接口及输液接头（无针接头）组成。IVC-III-1型：由穿刺针、套管、针管保护套、套管座、进针腔、胶塞、输液腔、外延管、滑扣、Y接头、输液接口、加药口、封口帽及输液接头（肝素帽）组成。IVC-III-2型：由穿刺针、套管、针管保护套、套管座、进针腔、胶塞、输液腔、外延管、滑扣、Y接头、输液接口、加药口、封口帽及输液接头（无针接头）组成。产品灭菌方式为环氧乙烷灭菌，限一次性使用。货架有效期三年。 | 适用于插入人体外周血管系统，留置后供临床输液使用。不可通过留置针输注对血管刺激性强的液体，留置时间≤3天。 | 三类 | 本产品应贮存在相对湿度不超过80，无腐蚀性气体，阴凉、干燥、通风良好、清洁的环境内。有效期3年 | 医用高分子材料
一次性使用静脉留置针 | 中选 | 无增量资格 | 3.35 | 6类 | 密闭式留置针（普通型，不含无针接口式连接件） | 一次性使用静脉留置针————4 | 国械注准20163141019 | 佛山特种医用导管有限责任公司 | 佛山特种医用导管有限责任公司 | 22Ga×19mm | IVC-III-1 | 密闭式留置针（非正压） | 不含DEHP | 普通型 | 不含无针接口式连接件 | - | C1605011940200709479 | 0000572 | MA.156.M0.100440.01MJMX22 | IVC-I型（直型）：由穿刺针、套管、针管保护套、套管座、穿刺针座、排气接头组成。IVC-II-1型：穿刺针、套管、针管保护套、套管座、进针腔、胶塞、输液腔、外延管、滑扣、输液接口及输液接头（肝素帽）组成。IVC-II-2型：穿刺针、套管、针管保护套、套管座、进针腔、胶塞、输液腔、外延管、滑扣、输液接口及输液接头（无针接头）组成。IVC-III-1型：由穿刺针、套管、针管保护套、套管座、进针腔、胶塞、输液腔、外延管、滑扣、Y接头、输液接口、加药口、封口帽及输液接头（肝素帽）组成。IVC-III-2型：由穿刺针、套管、针管保护套、套管座、进针腔、胶塞、输液腔、外延管、滑扣、Y接头、输液接口、加药口、封口帽及输液接头（无针接头）组成。产品灭菌方式为环氧乙烷灭菌，限一次性使用。货架有效期三年。 | 适用于插入人体外周血管系统，留置后供临床输液使用。不可通过留置针输注对血管刺激性强的液体，留置时间≤3天。 | 三类 | 本产品应贮存在相对湿度不超过80，无腐蚀性气体，阴凉、干燥、通风良好、清洁的环境内。有效期3年 | 医用高分子材料
一次性使用静脉留置针 | 中选 | 无增量资格 | 3.35 | 6类 | 密闭式留置针（普通型，不含无针接口式连接件） | 一次性使用静脉留置针————4 | 国械注准20163141019 | 佛山特种医用导管有限责任公司 | 佛山特种医用导管有限责任公司 | 26Ga×13mm | IVC-III-1 | 密闭式留置针（非正压） | 不含DEHP | 普通型 | 不含无针接口式连接件 | - | C1605011940200709479 | 0000591 | 无 | IVC-I型（直型）：由穿刺针、套管、针管保护套、套管座、穿刺针座、排气接头组成。IVC-II-1型：穿刺针、套管、针管保护套、套管座、进针腔、胶塞、输液腔、外延管、滑扣、输液接口及输液接头（肝素帽）组成。IVC-II-2型：穿刺针、套管、针管保护套、套管座、进针腔、胶塞、输液腔、外延管、滑扣、输液接口及输液接头（无针接头）组成。IVC-III-1型：由穿刺针、套管、针管保护套、套管座、进针腔、胶塞、输液腔、外延管、滑扣、Y接头、输液接口、加药口、封口帽及输液接头（肝素帽）组成。IVC-III-2型：由穿刺针、套管、针管保护套、套管座、进针腔、胶塞、输液腔、外延管、滑扣、Y接头、输液接口、加药口、封口帽及输液接头（无针接头）组成。产品灭菌方式为环氧乙烷灭菌，限一次性使用。货架有效期三年。 | 适用于插入人体外周血管系统，留置后供临床输液使用。不可通过留置针输注对血管刺激性强的液体，留置时间≤3天。 | 三类 | 本产品应贮存在相对湿度不超过80，无腐蚀性气体，阴凉、干燥、通风良好、清洁的环境内。有效期3年 | 医用高分子材料
一次性使用静脉留置针 | 中选 | 无增量资格 | 3.35 | 6类 | 密闭式留置针（普通型，不含无针接口式连接件） | 一次性使用静脉留置针————4 | 国械注准20163141019 | 佛山特种医用导管有限责任公司 | 佛山特种医用导管有限责任公司 | 24Ga×21mm | IVC-III-1 | 密闭式留置针（非正压） | 不含DEHP | 普通型 | 不含无针接口式连接件 | - | C1605011940200709479 | 0000532 | MA.156.M0.100440.08GX3V23 | IVC-I型（直型）：由穿刺针、套管、针管保护套、套管座、穿刺针座、排气接头组成。IVC-II-1型：穿刺针、套管、针管保护套、套管座、进针腔、胶塞、输液腔、外延管、滑扣、输液接口及输液接头（肝素帽）组成。IVC-II-2型：穿刺针、套管、针管保护套、套管座、进针腔、胶塞、输液腔、外延管、滑扣、输液接口及输液接头（无针接头）组成。IVC-III-1型：由穿刺针、套管、针管保护套、套管座、进针腔、胶塞、输液腔、外延管、滑扣、Y接头、输液接口、加药口、封口帽及输液接头（肝素帽）组成。IVC-III-2型：由穿刺针、套管、针管保护套、套管座、进针腔、胶塞、输液腔、外延管、滑扣、Y接头、输液接口、加药口、封口帽及输液接头（无针接头）组成。产品灭菌方式为环氧乙烷灭菌，限一次性使用。货架有效期三年。 | 适用于插入人体外周血管系统，留置后供临床输液使用。不可通过留置针输注对血管刺激性强的液体，留置时间≤3天。 | 三类 | 本产品应贮存在相对湿度不超过80，无腐蚀性气体，阴凉、干燥、通风良好、清洁的环境内。有效期3年 | 医用高分子材料
一次性使用静脉留置针 | 中选 | 无增量资格 | 3.35 | 6类 | 密闭式留置针（普通型，不含无针接口式连接件） | 一次性使用静脉留置针————4 | 国械注准20163141019 | 佛山特种医用导管有限责任公司 | 佛山特种医用导管有限责任公司 | 18Ga×33mm | IVC-III-1 | 密闭式留置针（非正压） | 不含DEHP | 普通型 | 不含无针接口式连接件 | - | C1605011940200709479 | 0000547 | MA.156.M0.100440.0JYF42T6 | IVC-I型（直型）：由穿刺针、套管、针管保护套、套管座、穿刺针座、排气接头组成。IVC-II-1型：穿刺针、套管、针管保护套、套管座、进针腔、胶塞、输液腔、外延管、滑扣、输液接口及输液接头（肝素帽）组成。IVC-II-2型：穿刺针、套管、针管保护套、套管座、进针腔、胶塞、输液腔、外延管、滑扣、输液接口及输液接头（无针接头）组成。IVC-III-1型：由穿刺针、套管、针管保护套、套管座、进针腔、胶塞、输液腔、外延管、滑扣、Y接头、输液接口、加药口、封口帽及输液接头（肝素帽）组成。IVC-III-2型：由穿刺针、套管、针管保护套、套管座、进针腔、胶塞、输液腔、外延管、滑扣、Y接头、输液接口、加药口、封口帽及输液接头（无针接头）组成。产品灭菌方式为环氧乙烷灭菌，限一次性使用。货架有效期三年。 | 适用于插入人体外周血管系统，留置后供临床输液使用。不可通过留置针输注对血管刺激性强的液体，留置时间≤3天。 | 三类 | 本产品应贮存在相对湿度不超过80，无腐蚀性气体，阴凉、干燥、通风良好、清洁的环境内。有效期3年 | 医用高分子材料
一次性使用静脉留置针 | 中选 | 无增量资格 | 3.35 | 6类 | 密闭式留置针（普通型，不含无针接口式连接件） | 一次性使用静脉留置针————4 | 国械注准20163141019 | 佛山特种医用导管有限责任公司 | 佛山特种医用导管有限责任公司 | 26Ga×19mm | IVC-III-1 | 密闭式留置针（非正压） | 不含DEHP | 普通型 | 不含无针接口式连接件 | - | C1605011940200709479 | 0000596 | 无 | IVC-I型（直型）：由穿刺针、套管、针管保护套、套管座、穿刺针座、排气接头组成。IVC-II-1型：穿刺针、套管、针管保护套、套管座、进针腔、胶塞、输液腔、外延管、滑扣、输液接口及输液接头（肝素帽）组成。IVC-II-2型：穿刺针、套管、针管保护套、套管座、进针腔、胶塞、输液腔、外延管、滑扣、输液接口及输液接头（无针接头）组成。IVC-III-1型：由穿刺针、套管、针管保护套、套管座、进针腔、胶塞、输液腔、外延管、滑扣、Y接头、输液接口、加药口、封口帽及输液接头（肝素帽）组成。IVC-III-2型：由穿刺针、套管、针管保护套、套管座、进针腔、胶塞、输液腔、外延管、滑扣、Y接头、输液接口、加药口、封口帽及输液接头（无针接头）组成。产品灭菌方式为环氧乙烷灭菌，限一次性使用。货架有效期三年。 | 适用于插入人体外周血管系统，留置后供临床输液使用。不可通过留置针输注对血管刺激性强的液体，留置时间≤3天。 | 三类 | 本产品应贮存在相对湿度不超过80，无腐蚀性气体，阴凉、干燥、通风良好、清洁的环境内。有效期3年 | 医用高分子材料
一次性使用静脉留置针 | 中选 | 无增量资格 | 3.35 | 6类 | 密闭式留置针（普通型，不含无针接口式连接件） | 一次性使用静脉留置针————4 | 国械注准20163141019 | 佛山特种医用导管有限责任公司 | 佛山特种医用导管有限责任公司 | 18Ga×25mm | IVC-III-1 | 密闭式留置针（非正压） | 不含DEHP | 普通型 | 不含无针接口式连接件 | - | C1605011940200709479 | 0000546 | 无 | IVC-I型（直型）：由穿刺针、套管、针管保护套、套管座、穿刺针座、排气接头组成。IVC-II-1型：穿刺针、套管、针管保护套、套管座、进针腔、胶塞、输液腔、外延管、滑扣、输液接口及输液接头（肝素帽）组成。IVC-II-2型：穿刺针、套管、针管保护套、套管座、进针腔、胶塞、输液腔、外延管、滑扣、输液接口及输液接头（无针接头）组成。IVC-III-1型：由穿刺针、套管、针管保护套、套管座、进针腔、胶塞、输液腔、外延管、滑扣、Y接头、输液接口、加药口、封口帽及输液接头（肝素帽）组成。IVC-III-2型：由穿刺针、套管、针管保护套、套管座、进针腔、胶塞、输液腔、外延管、滑扣、Y接头、输液接口、加药口、封口帽及输液接头（无针接头）组成。产品灭菌方式为环氧乙烷灭菌，限一次性使用。货架有效期三年。 | 适用于插入人体外周血管系统，留置后供临床输液使用。不可通过留置针输注对血管刺激性强的液体，留置时间≤3天。 | 三类 | 本产品应贮存在相对湿度不超过80，无腐蚀性气体，阴凉、干燥、通风良好、清洁的环境内。有效期3年 | 医用高分子材料
一次性使用静脉留置针 | 中选 | 无增量资格 | 3.35 | 6类 | 密闭式留置针（普通型，不含无针接口式连接件） | 一次性使用静脉留置针————4 | 国械注准20163141019 | 佛山特种医用导管有限责任公司 | 佛山特种医用导管有限责任公司 | 14Ga×45mm | IVC-III-1 | 密闭式留置针（非正压） | 不含DEHP | 普通型 | 不含无针接口式连接件 | - | C1605011940200709479 | 0000595 | 无 | IVC-I型（直型）：由穿刺针、套管、针管保护套、套管座、穿刺针座、排气接头组成。IVC-II-1型：穿刺针、套管、针管保护套、套管座、进针腔、胶塞、输液腔、外延管、滑扣、输液接口及输液接头（肝素帽）组成。IVC-II-2型：穿刺针、套管、针管保护套、套管座、进针腔、胶塞、输液腔、外延管、滑扣、输液接口及输液接头（无针接头）组成。IVC-III-1型：由穿刺针、套管、针管保护套、套管座、进针腔、胶塞、输液腔、外延管、滑扣、Y接头、输液接口、加药口、封口帽及输液接头（肝素帽）组成。IVC-III-2型：由穿刺针、套管、针管保护套、套管座、进针腔、胶塞、输液腔、外延管、滑扣、Y接头、输液接口、加药口、封口帽及输液接头（无针接头）组成。产品灭菌方式为环氧乙烷灭菌，限一次性使用。货架有效期三年。 | 适用于插入人体外周血管系统，留置后供临床输液使用。不可通过留置针输注对血管刺激性强的液体，留置时间≤3天。 | 三类 | 本产品应贮存在相对湿度不超过80，无腐蚀性气体，阴凉、干燥、通风良好、清洁的环境内。有效期3年 | 医用高分子材料
一次性使用输血器 | 中选 | 有增量资格 | 1.4 | 18类 | 一次性使用输血器 | 一次性使用输血器 带针————- | 国械注准20153102213 | 圣光医用制品股份有限公司 | 圣光医用制品股份有限公司 | 0.9mm | SGB1-1 | PVC | - | - | - | 导管长度（mm）：2140mm | C1423062050000006622 | 0000032 | 06951828707500 | 一次性使用输血器 带针由瓶塞穿刺器保护帽、瓶塞穿刺器、进气器件、空气过滤器、滴管、滴斗、血液及血液成分过滤网、管路、流量调节器、注射件（可选）、外圆锥接头、一次性使用静脉输液针（可选）组成。一次性使用静脉输液针由保护套、针管、针柄（单翼、双翼）、软管、连接座组成。 | 供医疗单位滴注全血或血液成分时使用。 | 三类 | 本产品运输时应避免日晒雨淋，并保持清洁。 ·产品应储存在干燥、无腐蚀性气体和通风良好，远离含氯类消毒物品的环境中。有效期为三年， | PVC
一次性使用真空采血管 | 中选 | 有增量资格 | 0.7 | 8类 | 柠檬酸钠（枸橼酸钠）凝血试验管（蓝色头盖） | 一次性使用真空采血管————抗凝剂-9NC-BL | 浙械注准20202220027 | 杭州慈平医疗器械有限公司 | 杭州慈平医疗器械有限公司 | CP-9NC 浅蓝色 | 5ml 非无菌型 | 柠檬酸钠（枸橼酸钠）凝血试验管（蓝色头盖） | - | 非灭菌 | 玻璃 | 规格（ml）：5ml | C1423022030001211853 | 0000004 | 无 | 产品由试管、试管塞、塑料帽盖、添加剂和标签和附加物（分离胶）组成。 | 与一次性使用采血针配合使用，用于人体静脉血的收集、运输、存储。 | 2 | 4-25摄氏度，不能直接太阳晒照，24个月 | BL
一次性使用真空采血管 | 中选 | 有增量资格 | 0.7 | 8类 | 柠檬酸钠（枸橼酸钠）凝血试验管（蓝色头盖） | 一次性使用真空采血管————抗凝剂-9NC-BL | 浙械注准20202220027 | 杭州慈平医疗器械有限公司 | 杭州慈平医疗器械有限公司 | CP-9NC 浅蓝色 | 4ml 非无菌型 | 柠檬酸钠（枸橼酸钠）凝血试验管（蓝色头盖） | - | 非灭菌 | 玻璃 | 规格（ml）：4ml | C1423022030001211853 | 0000005 | 无 | 产品由试管、试管塞、塑料帽盖、添加剂和标签和附加物（分离胶）组成。 | 与一次性使用采血针配合使用，用于人体静脉血的收集、运输、存储。 | 2 | 4-25摄氏度，不能直接太阳晒照，24个月 | BL
一次性使用真空采血管 | 中选 | 有增量资格 | 0.7 | 8类 | 柠檬酸钠（枸橼酸钠）凝血试验管（蓝色头盖） | 一次性使用真空采血管————抗凝剂-9NC-BL | 浙械注准20202220027 | 杭州慈平医疗器械有限公司 | 杭州慈平医疗器械有限公司 | CP-9NC 浅蓝色 | 2ml 非无菌型 | 柠檬酸钠（枸橼酸钠）凝血试验管（蓝色头盖） | - | 非灭菌 | 玻璃 | 规格（ml）：2ml | C1423022030001211853 | 0000019 | 无 | 产品由试管、试管塞、塑料帽盖、添加剂和标签和附加物（分离胶）组成。 | 与一次性使用采血针配合使用，用于人体静脉血的收集、运输、存储。 | 2 | 4-25摄氏度，不能直接太阳晒照，24个月 | BL
一次性使用真空采血管 | 中选 | 有增量资格 | 0.7 | 8类 | 柠檬酸钠（枸橼酸钠）凝血试验管（蓝色头盖） | 一次性使用真空采血管————抗凝剂-9NC-BL | 浙械注准20202220027 | 杭州慈平医疗器械有限公司 | 杭州慈平医疗器械有限公司 | CP-9NC 浅蓝色 | 3ml 非无菌型 | 柠檬酸钠（枸橼酸钠）凝血试验管（蓝色头盖） | - | 非灭菌 | 玻璃 | 规格（ml）：3ml | C1423022030001211853 | 0000020 | 无 | 产品由试管、试管塞、塑料帽盖、添加剂和标签和附加物（分离胶）组成。 | 与一次性使用采血针配合使用，用于人体静脉血的收集、运输、存储。 | 2 | 4-25摄氏度，不能直接太阳晒照，24个月 | BL
一次性使用真空采血管 | 中选 | 有增量资格 | 0.7 | 12类 | 柠檬酸钠（枸橼酸钠）血沉试验管（黑色头盖） | 一次性使用真空采血管————抗凝剂-4NC-BL | 浙械注准20202220027 | 杭州慈平医疗器械有限公司 | 杭州慈平医疗器械有限公司 | CP-4NC 黑色 | 1.6ml 非无菌型 | 柠檬酸钠（枸橼酸钠）血沉试验管（黑色头盖） | - | 非灭菌 | 玻璃 | 规格（ml）：1.6ml | C1423022030001211853 | 0000036 | 无 | 产品由试管、试管塞、塑料帽盖、添加剂和标签和附加物（分离胶）组成。 | 与一次性使用采血针配合使用，用于人体静脉血的收集、运输、存储。 | 2 | 4-25摄氏度，不能直接太阳晒照，24个月 | BL
一次性使用真空采血管 | 中选 | 有增量资格 | 0.7 | 12类 | 柠檬酸钠（枸橼酸钠）血沉试验管（黑色头盖） | 一次性使用真空采血管————抗凝剂-4NC-BL | 浙械注准20202220027 | 杭州慈平医疗器械有限公司 | 杭州慈平医疗器械有限公司 | CP-4NC 黑色 | 2ml 非无菌型 | 柠檬酸钠（枸橼酸钠）血沉试验管（黑色头盖） | - | 非灭菌 | 玻璃 | 规格（ml）：2ml | C1423022030001211853 | 0000006 | 无 | 产品由试管、试管塞、塑料帽盖、添加剂和标签和附加物（分离胶）组成。 | 与一次性使用采血针配合使用，用于人体静脉血的收集、运输、存储。 | 2 | 4-25摄氏度，不能直接太阳晒照，24个月 | BL
一次性使用真空采血管 | 中选 | 有增量资格 | 0.7 | 12类 | 柠檬酸钠（枸橼酸钠）血沉试验管（黑色头盖） | 一次性使用真空采血管————抗凝剂-4NC-BL | 浙械注准20202220027 | 杭州慈平医疗器械有限公司 | 杭州慈平医疗器械有限公司 | CP-4NC 黑色 | 3ml 非无菌型 | 柠檬酸钠（枸橼酸钠）血沉试验管（黑色头盖） | - | 非灭菌 | 玻璃 | 规格（ml）：3ml | C1423022030001211853 | 0000010 | 无 | 产品由试管、试管塞、塑料帽盖、添加剂和标签和附加物（分离胶）组成。 | 与一次性使用采血针配合使用，用于人体静脉血的收集、运输、存储。 | 2 | 4-25摄氏度，不能直接太阳晒照，24个月 | BL
一次性使用真空采血管 | 中选 | 有增量资格 | 0.7 | 12类 | 柠檬酸钠（枸橼酸钠）血沉试验管（黑色头盖） | 一次性使用真空采血管————抗凝剂-4NC-BL | 浙械注准20202220027 | 杭州慈平医疗器械有限公司 | 杭州慈平医疗器械有限公司 | CP-4NC 黑色 | 5ml 非无菌型 | 柠檬酸钠（枸橼酸钠）血沉试验管（黑色头盖） | - | 非灭菌 | 玻璃 | 规格（ml）：5ml | C1423022030001211853 | 0000015 | 无 | 产品由试管、试管塞、塑料帽盖、添加剂和标签和附加物（分离胶）组成。 | 与一次性使用采血针配合使用，用于人体静脉血的收集、运输、存储。 | 2 | 4-25摄氏度，不能直接太阳晒照，24个月 | BL
一次性使用真空采血管 | 中选 | 有增量资格 | 0.7 | 12类 | 柠檬酸钠（枸橼酸钠）血沉试验管（黑色头盖） | 一次性使用真空采血管————抗凝剂-4NC-BL | 浙械注准20202220027 | 杭州慈平医疗器械有限公司 | 杭州慈平医疗器械有限公司 | CP-4NC 黑色 | 4ml 非无菌型 | 柠檬酸钠（枸橼酸钠）血沉试验管（黑色头盖） | - | 非灭菌 | 玻璃 | 规格（ml）：4ml | C1423022030001211853 | 0000023 | 无 | 产品由试管、试管塞、塑料帽盖、添加剂和标签和附加物（分离胶）组成。 | 与一次性使用采血针配合使用，用于人体静脉血的收集、运输、存储。 | 2 | 4-25摄氏度，不能直接太阳晒照，24个月 | BL
一次性使用真空采血管 | 中选 | 有增量资格 | 0.7 | 9类 | EDTA抗凝管（紫色头盖） | 一次性使用真空采血管————抗凝剂-K3E | 浙械注准20202220027 | 杭州慈平医疗器械有限公司 | 杭州慈平医疗器械有限公司 | CP-K3E 淡紫色 | 6ml 无菌型 | EDTA抗凝管（紫色头盖） | - | 灭菌 | 塑料 | 规格（ml）：6ml | C1423022030000711853 | 0000042 | 无 | 产品由试管、试管塞、塑料帽盖、添加剂和标签和附加物（分离胶）组成。 | 与一次性使用采血针配合使用，用于人体静脉血的收集、运输、存储。 | 2 | 4-25摄氏度，不能直接太阳晒照，18个月 | PET
一次性使用真空采血管 | 中选 | 有增量资格 | 0.7 | 9类 | EDTA抗凝管（紫色头盖） | 一次性使用真空采血管————抗凝剂-K3E | 浙械注准20202220027 | 杭州慈平医疗器械有限公司 | 杭州慈平医疗器械有限公司 | CP-K3E 淡紫色 | 8ml 无菌型 | EDTA抗凝管（紫色头盖） | - | 灭菌 | 塑料 | 规格（ml）：8ml | C1423022030000711853 | 0000044 | 无 | 产品由试管、试管塞、塑料帽盖、添加剂和标签和附加物（分离胶）组成。 | 与一次性使用采血针配合使用，用于人体静脉血的收集、运输、存储。 | 2 | 4-25摄氏度，不能直接太阳晒照，18个月 | PET
一次性使用真空采血管 | 中选 | 有增量资格 | 0.7 | 9类 | EDTA抗凝管（紫色头盖） | 一次性使用真空采血管————抗凝剂-K3E | 浙械注准20202220027 | 杭州慈平医疗器械有限公司 | 杭州慈平医疗器械有限公司 | CP-K3E 淡紫色 | 2ml 无菌型 | EDTA抗凝管（紫色头盖） | - | 灭菌 | 塑料 | 规格（ml）：2ml | C1423022030000711853 | 0000046 | 无 | 产品由试管、试管塞、塑料帽盖、添加剂和标签和附加物（分离胶）组成。 | 与一次性使用采血针配合使用，用于人体静脉血的收集、运输、存储。 | 2 | 4-25摄氏度，不能直接太阳晒照，18个月 | PET
一次性使用真空采血管 | 中选 | 有增量资格 | 0.7 | 9类 | EDTA抗凝管（紫色头盖） | 一次性使用真空采血管————抗凝剂-K3E | 浙械注准20202220027 | 杭州慈平医疗器械有限公司 | 杭州慈平医疗器械有限公司 | CP-K3E 淡紫色 | 3ml 无菌型 | EDTA抗凝管（紫色头盖） | - | 灭菌 | 塑料 | 规格（ml）：3ml | C1423022030000711853 | 0000049 | 无 | 产品由试管、试管塞、塑料帽盖、添加剂和标签和附加物（分离胶）组成。 | 与一次性使用采血针配合使用，用于人体静脉血的收集、运输、存储。 | 2 | 4-25摄氏度，不能直接太阳晒照，18个月 | PET
一次性使用真空采血管 | 中选 | 有增量资格 | 0.7 | 9类 | EDTA抗凝管（紫色头盖） | 一次性使用真空采血管————抗凝剂-K3E | 浙械注准20202220027 | 杭州慈平医疗器械有限公司 | 杭州慈平医疗器械有限公司 | CP-K3E 淡紫色 | 4ml 无菌型 | EDTA抗凝管（紫色头盖） | - | 灭菌 | 塑料 | 规格（ml）：4ml | C1423022030000711853 | 0000053 | 无 | 产品由试管、试管塞、塑料帽盖、添加剂和标签和附加物（分离胶）组成。 | 与一次性使用采血针配合使用，用于人体静脉血的收集、运输、存储。 | 2 | 4-25摄氏度，不能直接太阳晒照，18个月 | PET
一次性使用输液器 | 中选 | 有增量资格 | 4.8 | 19类 | 微孔过滤输液器（含DEHP） | 一次性使用精密过滤输液器 带针————F-C2Y-Z-5um | 国械注准20223141249 | 荣嘉医疗科技（集团）有限公司 | 荣嘉医疗科技（集团）有限公司 | F-C2Y-Z-5um | 0.7*25TWLB | 微孔过滤输液器 | PVC | 常规 | 带针 | 导管长度（mm）：1650 | C1423012020000105924 | 0000093 | 0 697316923 238 1 | 本产品由一次性使用精密过滤输液器、一次性使用静脉输液针和一次性使用无菌输液贴组成，输液贴为选配组件。一次性使用精密过滤输液器由瓶塞穿刺器保护套、瓶塞穿刺器、进气器件（带塞子进气口式、进气管式和非进气式）、三通管（选配）、止水夹（选配）、药液注射件（选配）、滴斗、自动排气装置（选配）、管路、流量调节器、精密药液过滤器（自动止液，过滤介质孔径分别为2μm、3μm、5μm）、外圆锥接头组成；一次性使用静脉输液针由保护套、针管、软管、针柄和连接座组成。一次性使用无菌输液贴由基材[无纺布或聚氨酯（PU）膜或聚乙烯（PE）复合膜]、医用压敏胶、敷芯（不含药）、防粘纸组成。瓶塞穿刺器保护套、止水夹、流量调节器、空气过滤器壳体和保护套由聚乙烯材料制成；瓶塞穿刺器、药液注射件连接件、精密药液过滤器壳体和针柄由ABS材料制成；进气管、三通连接管、进气塞、滴管、滴斗、输液器管路、外圆锥接头、连接座和输液针软管由PVC（增塑剂为DEHP）材料制成；针管材料为SUS304奥氏体不锈钢；空气过滤膜材料为丙烯酸共聚物（玻璃纤维）；注射件垫片材料为异戊二烯橡胶；药液过滤膜材料为聚醚砜；针管润滑剂为二甲硅油（聚二甲基硅氧烷）；针管与针柄的粘接使用单组分潜伏环氧胶。产品经环氧乙烷灭菌，无菌、无热原，一次性使用。 | 本产品适用于患者静脉输注药物，仅用于重力式输液。 | 三类 | 产品应在通风情况良好、无腐蚀性气体且相对湿度不超过80、环境清洁的室内贮存;产品自生产之日起有效期二年，需在有效期内使用。 | PVC
一次性使用输液器 | 中选 | 有增量资格 | 4.8 | 19类 | 微孔过滤输液器（含DEHP） | 一次性使用精密过滤输液器 带针————F-C2Y-Z-5um | 国械注准20223141249 | 荣嘉医疗科技（集团）有限公司 | 荣嘉医疗科技（集团）有限公司 | F-C2Y-Z-5um | 0.6*25TWLB | 微孔过滤输液器 | PVC | 常规 | 带针 | 导管长度（mm）：1650 | C1423012020000105924 | 0000091 | 0 697316923 237 4 | 本产品由一次性使用精密过滤输液器、一次性使用静脉输液针和一次性使用无菌输液贴组成，输液贴为选配组件。一次性使用精密过滤输液器由瓶塞穿刺器保护套、瓶塞穿刺器、进气器件（带塞子进气口式、进气管式和非进气式）、三通管（选配）、止水夹（选配）、药液注射件（选配）、滴斗、自动排气装置（选配）、管路、流量调节器、精密药液过滤器（自动止液，过滤介质孔径分别为2μm、3μm、5μm）、外圆锥接头组成；一次性使用静脉输液针由保护套、针管、软管、针柄和连接座组成。一次性使用无菌输液贴由基材[无纺布或聚氨酯（PU）膜或聚乙烯（PE）复合膜]、医用压敏胶、敷芯（不含药）、防粘纸组成。瓶塞穿刺器保护套、止水夹、流量调节器、空气过滤器壳体和保护套由聚乙烯材料制成；瓶塞穿刺器、药液注射件连接件、精密药液过滤器壳体和针柄由ABS材料制成；进气管、三通连接管、进气塞、滴管、滴斗、输液器管路、外圆锥接头、连接座和输液针软管由PVC（增塑剂为DEHP）材料制成；针管材料为SUS304奥氏体不锈钢；空气过滤膜材料为丙烯酸共聚物（玻璃纤维）；注射件垫片材料为异戊二烯橡胶；药液过滤膜材料为聚醚砜；针管润滑剂为二甲硅油（聚二甲基硅氧烷）；针管与针柄的粘接使用单组分潜伏环氧胶。产品经环氧乙烷灭菌，无菌、无热原，一次性使用。 | 本产品适用于患者静脉输注药物，仅用于重力式输液。 | 三类 | 产品应在通风情况良好、无腐蚀性气体且相对湿度不超过80、环境清洁的室内贮存;产品自生产之日起有效期二年，需在有效期内使用。 | PVC
一次性使用输液器 | 中选 | 有增量资格 | 4.8 | 19类 | 微孔过滤输液器（含DEHP） | 一次性使用精密过滤输液器 带针————F-C2Y-Z-5um | 国械注准20223141249 | 荣嘉医疗科技（集团）有限公司 | 荣嘉医疗科技（集团）有限公司 | F-C2Y-Z-5um | 0.55*20TWLB | 微孔过滤输液器 | PVC | 常规 | 带针 | 导管长度（mm）：1650 | C1423012020000105924 | 0000087 | 0 697316923 236 7 | 本产品由一次性使用精密过滤输液器、一次性使用静脉输液针和一次性使用无菌输液贴组成，输液贴为选配组件。一次性使用精密过滤输液器由瓶塞穿刺器保护套、瓶塞穿刺器、进气器件（带塞子进气口式、进气管式和非进气式）、三通管（选配）、止水夹（选配）、药液注射件（选配）、滴斗、自动排气装置（选配）、管路、流量调节器、精密药液过滤器（自动止液，过滤介质孔径分别为2μm、3μm、5μm）、外圆锥接头组成；一次性使用静脉输液针由保护套、针管、软管、针柄和连接座组成。一次性使用无菌输液贴由基材[无纺布或聚氨酯（PU）膜或聚乙烯（PE）复合膜]、医用压敏胶、敷芯（不含药）、防粘纸组成。瓶塞穿刺器保护套、止水夹、流量调节器、空气过滤器壳体和保护套由聚乙烯材料制成；瓶塞穿刺器、药液注射件连接件、精密药液过滤器壳体和针柄由ABS材料制成；进气管、三通连接管、进气塞、滴管、滴斗、输液器管路、外圆锥接头、连接座和输液针软管由PVC（增塑剂为DEHP）材料制成；针管材料为SUS304奥氏体不锈钢；空气过滤膜材料为丙烯酸共聚物（玻璃纤维）；注射件垫片材料为异戊二烯橡胶；药液过滤膜材料为聚醚砜；针管润滑剂为二甲硅油（聚二甲基硅氧烷）；针管与针柄的粘接使用单组分潜伏环氧胶。产品经环氧乙烷灭菌，无菌、无热原，一次性使用。 | 本产品适用于患者静脉输注药物，仅用于重力式输液。 | 三类 | 产品应在通风情况良好、无腐蚀性气体且相对湿度不超过80、环境清洁的室内贮存;产品自生产之日起有效期二年，需在有效期内使用。 | PVC
一次性使用真空采血管 | 中选 | 有增量资格 | 0.7 | 9类 | EDTA抗凝管（紫色头盖） | 一次性使用真空采血管————抗凝剂-K3E | 浙械注准20202220027 | 杭州慈平医疗器械有限公司 | 杭州慈平医疗器械有限公司 | CP-K3E 淡紫色 | 5ml 无菌型 | EDTA抗凝管（紫色头盖） | - | 灭菌 | 塑料 | 规格（ml）：5ml | C1423022030000711853 | 0000055 | 无 | 产品由试管、试管塞、塑料帽盖、添加剂和标签和附加物（分离胶）组成。 | 与一次性使用采血针配合使用，用于人体静脉血的收集、运输、存储。 | 2 | 4-25摄氏度，不能直接太阳晒照，18个月 | PET
一次性使用真空采血管 | 中选 | 有增量资格 | 0.7 | 9类 | EDTA抗凝管（紫色头盖） | 一次性使用真空采血管————抗凝剂-K3E | 浙械注准20202220027 | 杭州慈平医疗器械有限公司 | 杭州慈平医疗器械有限公司 | CP-K3E 淡紫色 | 10ml 无菌型 | EDTA抗凝管（紫色头盖） | - | 灭菌 | 塑料 | 规格（ml）：10ml | C1423022030000711853 | 0000062 | 无 | 产品由试管、试管塞、塑料帽盖、添加剂和标签和附加物（分离胶）组成。 | 与一次性使用采血针配合使用，用于人体静脉血的收集、运输、存储。 | 2 | 4-25摄氏度，不能直接太阳晒照，18个月 | PET
一次性使用输液器 | 中选 | 有增量资格 | 4.8 | 19类 | 微孔过滤输液器（含DEHP） | 一次性使用精密过滤输液器 带针————F-C2-Z-5um | 国械注准20223141249 | 荣嘉医疗科技（集团）有限公司 | 荣嘉医疗科技（集团）有限公司 | F-C2-Z-5um | 0.7*25TWLB | 微孔过滤输液器 | PVC | 常规 | 带针 | 导管长度（mm）：1650 | C1423012020000105924 | 0000064 | 0 697316923 235 0 | 本产品由一次性使用精密过滤输液器、一次性使用静脉输液针和一次性使用无菌输液贴组成，输液贴为选配组件。一次性使用精密过滤输液器由瓶塞穿刺器保护套、瓶塞穿刺器、进气器件（带塞子进气口式、进气管式和非进气式）、三通管（选配）、止水夹（选配）、药液注射件（选配）、滴斗、自动排气装置（选配）、管路、流量调节器、精密药液过滤器（自动止液，过滤介质孔径分别为2μm、3μm、5μm）、外圆锥接头组成；一次性使用静脉输液针由保护套、针管、软管、针柄和连接座组成。一次性使用无菌输液贴由基材[无纺布或聚氨酯（PU）膜或聚乙烯（PE）复合膜]、医用压敏胶、敷芯（不含药）、防粘纸组成。瓶塞穿刺器保护套、止水夹、流量调节器、空气过滤器壳体和保护套由聚乙烯材料制成；瓶塞穿刺器、药液注射件连接件、精密药液过滤器壳体和针柄由ABS材料制成；进气管、三通连接管、进气塞、滴管、滴斗、输液器管路、外圆锥接头、连接座和输液针软管由PVC（增塑剂为DEHP）材料制成；针管材料为SUS304奥氏体不锈钢；空气过滤膜材料为丙烯酸共聚物（玻璃纤维）；注射件垫片材料为异戊二烯橡胶；药液过滤膜材料为聚醚砜；针管润滑剂为二甲硅油（聚二甲基硅氧烷）；针管与针柄的粘接使用单组分潜伏环氧胶。产品经环氧乙烷灭菌，无菌、无热原，一次性使用。 | 本产品适用于患者静脉输注药物，仅用于重力式输液。 | 三类 | 产品应在通风情况良好、无腐蚀性气体且相对湿度不超过80、环境清洁的室内贮存;产品自生产之日起有效期二年，需在有效期内使用。 | PVC
一次性使用输液器 | 中选 | 有增量资格 | 4.8 | 19类 | 微孔过滤输液器（含DEHP） | 一次性使用精密过滤输液器 带针————F-C2-Z-5um | 国械注准20223141249 | 荣嘉医疗科技（集团）有限公司 | 荣嘉医疗科技（集团）有限公司 | F-C2-Z-5um | 0.55*20TWLB | 微孔过滤输液器 | PVC | 常规 | 带针 | 导管长度（mm）：1650 | C1423012020000105924 | 0000055 | 0 697316923 231 2 | 本产品由一次性使用精密过滤输液器、一次性使用静脉输液针和一次性使用无菌输液贴组成，输液贴为选配组件。一次性使用精密过滤输液器由瓶塞穿刺器保护套、瓶塞穿刺器、进气器件（带塞子进气口式、进气管式和非进气式）、三通管（选配）、止水夹（选配）、药液注射件（选配）、滴斗、自动排气装置（选配）、管路、流量调节器、精密药液过滤器（自动止液，过滤介质孔径分别为2μm、3μm、5μm）、外圆锥接头组成；一次性使用静脉输液针由保护套、针管、软管、针柄和连接座组成。一次性使用无菌输液贴由基材[无纺布或聚氨酯（PU）膜或聚乙烯（PE）复合膜]、医用压敏胶、敷芯（不含药）、防粘纸组成。瓶塞穿刺器保护套、止水夹、流量调节器、空气过滤器壳体和保护套由聚乙烯材料制成；瓶塞穿刺器、药液注射件连接件、精密药液过滤器壳体和针柄由ABS材料制成；进气管、三通连接管、进气塞、滴管、滴斗、输液器管路、外圆锥接头、连接座和输液针软管由PVC（增塑剂为DEHP）材料制成；针管材料为SUS304奥氏体不锈钢；空气过滤膜材料为丙烯酸共聚物（玻璃纤维）；注射件垫片材料为异戊二烯橡胶；药液过滤膜材料为聚醚砜；针管润滑剂为二甲硅油（聚二甲基硅氧烷）；针管与针柄的粘接使用单组分潜伏环氧胶。产品经环氧乙烷灭菌，无菌、无热原，一次性使用。 | 本产品适用于患者静脉输注药物，仅用于重力式输液。 | 三类 | 产品应在通风情况良好、无腐蚀性气体且相对湿度不超过80、环境清洁的室内贮存;产品自生产之日起有效期二年，需在有效期内使用。 | PVC
一次性使用输液器 | 中选 | 有增量资格 | 4.8 | 19类 | 微孔过滤输液器（含DEHP） | 一次性使用精密过滤输液器 带针————F-C2-Z-5um | 国械注准20223141249 | 荣嘉医疗科技（集团）有限公司 | 荣嘉医疗科技（集团）有限公司 | F-C2-Z-5um | 0.6*25TWLB | 微孔过滤输液器 | PVC | 常规 | 带针 | 导管长度（mm）：1650 | C1423012020000105924 | 0000061 | 0 697316923 234 3 | 本产品由一次性使用精密过滤输液器、一次性使用静脉输液针和一次性使用无菌输液贴组成，输液贴为选配组件。一次性使用精密过滤输液器由瓶塞穿刺器保护套、瓶塞穿刺器、进气器件（带塞子进气口式、进气管式和非进气式）、三通管（选配）、止水夹（选配）、药液注射件（选配）、滴斗、自动排气装置（选配）、管路、流量调节器、精密药液过滤器（自动止液，过滤介质孔径分别为2μm、3μm、5μm）、外圆锥接头组成；一次性使用静脉输液针由保护套、针管、软管、针柄和连接座组成。一次性使用无菌输液贴由基材[无纺布或聚氨酯（PU）膜或聚乙烯（PE）复合膜]、医用压敏胶、敷芯（不含药）、防粘纸组成。瓶塞穿刺器保护套、止水夹、流量调节器、空气过滤器壳体和保护套由聚乙烯材料制成；瓶塞穿刺器、药液注射件连接件、精密药液过滤器壳体和针柄由ABS材料制成；进气管、三通连接管、进气塞、滴管、滴斗、输液器管路、外圆锥接头、连接座和输液针软管由PVC（增塑剂为DEHP）材料制成；针管材料为SUS304奥氏体不锈钢；空气过滤膜材料为丙烯酸共聚物（玻璃纤维）；注射件垫片材料为异戊二烯橡胶；药液过滤膜材料为聚醚砜；针管润滑剂为二甲硅油（聚二甲基硅氧烷）；针管与针柄的粘接使用单组分潜伏环氧胶。产品经环氧乙烷灭菌，无菌、无热原，一次性使用。 | 本产品适用于患者静脉输注药物，仅用于重力式输液。 | 三类 | 产品应在通风情况良好、无腐蚀性气体且相对湿度不超过80、环境清洁的室内贮存;产品自生产之日起有效期二年，需在有效期内使用。 | PVC
一次性使用真空采血管 | 中选 | 有增量资格 | 0.7 | 13类 | 氟化钠管（灰色头盖） | 一次性使用真空采血管————抗凝剂-FE | 浙械注准20202220027 | 杭州慈平医疗器械有限公司 | 杭州慈平医疗器械有限公司 | CP-FE 灰色 | 4ml 无菌型 | 氟化钠管（灰色头盖） | - | 灭菌 | 塑料 | 规格（ml）：4ml | C1423022030000711853 | 0000043 | 无 | 产品由试管、试管塞、塑料帽盖、添加剂和标签和附加物（分离胶）组成。 | 与一次性使用采血针配合使用，用于人体静脉血的收集、运输、存储。 | 2 | 4-25摄氏度，不能直接太阳晒照，18个月 | PET
一次性使用真空采血管 | 中选 | 有增量资格 | 0.7 | 13类 | 氟化钠管（灰色头盖） | 一次性使用真空采血管————抗凝剂-FE | 浙械注准20202220027 | 杭州慈平医疗器械有限公司 | 杭州慈平医疗器械有限公司 | CP-FE 灰色 | 3ml 无菌型 | 氟化钠管（灰色头盖） | - | 灭菌 | 塑料 | 规格（ml）：3ml | C1423022030000711853 | 0000058 | 无 | 产品由试管、试管塞、塑料帽盖、添加剂和标签和附加物（分离胶）组成。 | 与一次性使用采血针配合使用，用于人体静脉血的收集、运输、存储。 | 2 | 4-25摄氏度，不能直接太阳晒照，18个月 | PET
一次性使用真空采血管 | 中选 | 有增量资格 | 0.7 | 13类 | 氟化钠管（灰色头盖） | 一次性使用真空采血管————抗凝剂-FE | 浙械注准20202220027 | 杭州慈平医疗器械有限公司 | 杭州慈平医疗器械有限公司 | CP-FE 灰色 | 2ml 无菌型 | 氟化钠管（灰色头盖） | - | 灭菌 | 塑料 | 规格（ml）：2ml | C1423022030000711853 | 0000060 | 无 | 产品由试管、试管塞、塑料帽盖、添加剂和标签和附加物（分离胶）组成。 | 与一次性使用采血针配合使用，用于人体静脉血的收集、运输、存储。 | 2 | 4-25摄氏度，不能直接太阳晒照，18个月 | PET
一次性使用真空采血管 | 中选 | 有增量资格 | 0.7 | 13类 | 氟化钠管（灰色头盖） | 一次性使用真空采血管————抗凝剂-FE | 浙械注准20202220027 | 杭州慈平医疗器械有限公司 | 杭州慈平医疗器械有限公司 | CP-FE 灰色 | 5ml 无菌型 | 氟化钠管（灰色头盖） | - | 灭菌 | 塑料 | 规格（ml）：5ml | C1423022030000711853 | 0000068 | 无 | 产品由试管、试管塞、塑料帽盖、添加剂和标签和附加物（分离胶）组成。 | 与一次性使用采血针配合使用，用于人体静脉血的收集、运输、存储。 | 2 | 4-25摄氏度，不能直接太阳晒照，18个月 | PET
一次性使用输液器 | 中选 | 有增量资格 | 4.8 | 19类 | 微孔过滤输液器（含DEHP） | 一次性使用精密过滤输液器 带针————F-SC2-Z-5um | 国械注准20223141249 | 荣嘉医疗科技（集团）有限公司 | 荣嘉医疗科技（集团）有限公司 | F-SC2-Z-5um | 0.6*25TWLB | 微孔过滤输液器 | PVC | 常规 | 带针 | 导管长度（mm）：1650 | C1423012020000105924 | 0000081 | 0 697316923 226 8 | 本产品由一次性使用精密过滤输液器、一次性使用静脉输液针和一次性使用无菌输液贴组成，输液贴为选配组件。一次性使用精密过滤输液器由瓶塞穿刺器保护套、瓶塞穿刺器、进气器件（带塞子进气口式、进气管式和非进气式）、三通管（选配）、止水夹（选配）、药液注射件（选配）、滴斗、自动排气装置（选配）、管路、流量调节器、精密药液过滤器（自动止液，过滤介质孔径分别为2μm、3μm、5μm）、外圆锥接头组成；一次性使用静脉输液针由保护套、针管、软管、针柄和连接座组成。一次性使用无菌输液贴由基材[无纺布或聚氨酯（PU）膜或聚乙烯（PE）复合膜]、医用压敏胶、敷芯（不含药）、防粘纸组成。瓶塞穿刺器保护套、止水夹、流量调节器、空气过滤器壳体和保护套由聚乙烯材料制成；瓶塞穿刺器、药液注射件连接件、精密药液过滤器壳体和针柄由ABS材料制成；进气管、三通连接管、进气塞、滴管、滴斗、输液器管路、外圆锥接头、连接座和输液针软管由PVC（增塑剂为DEHP）材料制成；针管材料为SUS304奥氏体不锈钢；空气过滤膜材料为丙烯酸共聚物（玻璃纤维）；注射件垫片材料为异戊二烯橡胶；药液过滤膜材料为聚醚砜；针管润滑剂为二甲硅油（聚二甲基硅氧烷）；针管与针柄的粘接使用单组分潜伏环氧胶。产品经环氧乙烷灭菌，无菌、无热原，一次性使用。 | 本产品适用于患者静脉输注药物，仅用于重力式输液。 | 三类 | 产品应在通风情况良好、无腐蚀性气体且相对湿度不超过80、环境清洁的室内贮存;产品自生产之日起有效期二年，需在有效期内使用。 | PVC
一次性使用输液器 | 中选 | 有增量资格 | 4.8 | 19类 | 微孔过滤输液器（含DEHP） | 一次性使用精密过滤输液器 带针————F-SC2-Z-5um | 国械注准20223141249 | 荣嘉医疗科技（集团）有限公司 | 荣嘉医疗科技（集团）有限公司 | F-SC2-Z-5um | 0.55*20TWLB | 微孔过滤输液器 | PVC | 常规 | 带针 | 导管长度（mm）：1650 | C1423012020000105924 | 0000079 | 0 697316923 222 0 | 本产品由一次性使用精密过滤输液器、一次性使用静脉输液针和一次性使用无菌输液贴组成，输液贴为选配组件。一次性使用精密过滤输液器由瓶塞穿刺器保护套、瓶塞穿刺器、进气器件（带塞子进气口式、进气管式和非进气式）、三通管（选配）、止水夹（选配）、药液注射件（选配）、滴斗、自动排气装置（选配）、管路、流量调节器、精密药液过滤器（自动止液，过滤介质孔径分别为2μm、3μm、5μm）、外圆锥接头组成；一次性使用静脉输液针由保护套、针管、软管、针柄和连接座组成。一次性使用无菌输液贴由基材[无纺布或聚氨酯（PU）膜或聚乙烯（PE）复合膜]、医用压敏胶、敷芯（不含药）、防粘纸组成。瓶塞穿刺器保护套、止水夹、流量调节器、空气过滤器壳体和保护套由聚乙烯材料制成；瓶塞穿刺器、药液注射件连接件、精密药液过滤器壳体和针柄由ABS材料制成；进气管、三通连接管、进气塞、滴管、滴斗、输液器管路、外圆锥接头、连接座和输液针软管由PVC（增塑剂为DEHP）材料制成；针管材料为SUS304奥氏体不锈钢；空气过滤膜材料为丙烯酸共聚物（玻璃纤维）；注射件垫片材料为异戊二烯橡胶；药液过滤膜材料为聚醚砜；针管润滑剂为二甲硅油（聚二甲基硅氧烷）；针管与针柄的粘接使用单组分潜伏环氧胶。产品经环氧乙烷灭菌，无菌、无热原，一次性使用。 | 本产品适用于患者静脉输注药物，仅用于重力式输液。 | 三类 | 产品应在通风情况良好、无腐蚀性气体且相对湿度不超过80、环境清洁的室内贮存;产品自生产之日起有效期二年，需在有效期内使用。 | PVC
一次性使用输液器 | 中选 | 有增量资格 | 4.8 | 19类 | 微孔过滤输液器（含DEHP） | 一次性使用精密过滤输液器 带针————F-SC2-Z-5um | 国械注准20223141249 | 荣嘉医疗科技（集团）有限公司 | 荣嘉医疗科技（集团）有限公司 | F-SC2-Z-5um | 0.7*25TWLB | 微孔过滤输液器 | PVC | 常规 | 带针 | 导管长度（mm）：1650 | C1423012020000105924 | 0000083 | 0 697316923 229 9 | 本产品由一次性使用精密过滤输液器、一次性使用静脉输液针和一次性使用无菌输液贴组成，输液贴为选配组件。一次性使用精密过滤输液器由瓶塞穿刺器保护套、瓶塞穿刺器、进气器件（带塞子进气口式、进气管式和非进气式）、三通管（选配）、止水夹（选配）、药液注射件（选配）、滴斗、自动排气装置（选配）、管路、流量调节器、精密药液过滤器（自动止液，过滤介质孔径分别为2μm、3μm、5μm）、外圆锥接头组成；一次性使用静脉输液针由保护套、针管、软管、针柄和连接座组成。一次性使用无菌输液贴由基材[无纺布或聚氨酯（PU）膜或聚乙烯（PE）复合膜]、医用压敏胶、敷芯（不含药）、防粘纸组成。瓶塞穿刺器保护套、止水夹、流量调节器、空气过滤器壳体和保护套由聚乙烯材料制成；瓶塞穿刺器、药液注射件连接件、精密药液过滤器壳体和针柄由ABS材料制成；进气管、三通连接管、进气塞、滴管、滴斗、输液器管路、外圆锥接头、连接座和输液针软管由PVC（增塑剂为DEHP）材料制成；针管材料为SUS304奥氏体不锈钢；空气过滤膜材料为丙烯酸共聚物（玻璃纤维）；注射件垫片材料为异戊二烯橡胶；药液过滤膜材料为聚醚砜；针管润滑剂为二甲硅油（聚二甲基硅氧烷）；针管与针柄的粘接使用单组分潜伏环氧胶。产品经环氧乙烷灭菌，无菌、无热原，一次性使用。 | 本产品适用于患者静脉输注药物，仅用于重力式输液。 | 三类 | 产品应在通风情况良好、无腐蚀性气体且相对湿度不超过80、环境清洁的室内贮存;产品自生产之日起有效期二年，需在有效期内使用。 | PVC
一次性使用真空采血管 | 中选 | 有增量资格 | 0.7 | 13类 | 氟化钠管（灰色头盖） | 一次性使用真空采血管————抗凝剂-FH | 浙械注准20202220027 | 杭州慈平医疗器械有限公司 | 杭州慈平医疗器械有限公司 | CP-FH 灰色 | 2ml 无菌型 | 氟化钠管（灰色头盖） | - | 灭菌 | 塑料 | 规格（ml）：2ml | C1423022030000711853 | 0000056 | 无 | 产品由试管、试管塞、塑料帽盖、添加剂和标签和附加物（分离胶）组成。 | 与一次性使用采血针配合使用，用于人体静脉血的收集、运输、存储。 | 2 | 4-25摄氏度，不能直接太阳晒照，18个月 | PET
一次性使用输液器 | 中选 | 有增量资格 | 4.8 | 19类 | 微孔过滤输液器（含DEHP） | 一次性使用精密过滤输液器 带针————F-SC2Y-Z-5um | 国械注准20223141249 | 荣嘉医疗科技（集团）有限公司 | 荣嘉医疗科技（集团）有限公司 | F-SC2Y-Z-5um | 0.7*25TWLB | 微孔过滤输液器 | PVC | 常规 | 带针 | 导管长度（mm）：1650 | C1423012020000105924 | 0000047 | 0 697316923 221 3 | 本产品由一次性使用精密过滤输液器、一次性使用静脉输液针和一次性使用无菌输液贴组成，输液贴为选配组件。一次性使用精密过滤输液器由瓶塞穿刺器保护套、瓶塞穿刺器、进气器件（带塞子进气口式、进气管式和非进气式）、三通管（选配）、止水夹（选配）、药液注射件（选配）、滴斗、自动排气装置（选配）、管路、流量调节器、精密药液过滤器（自动止液，过滤介质孔径分别为2μm、3μm、5μm）、外圆锥接头组成；一次性使用静脉输液针由保护套、针管、软管、针柄和连接座组成。一次性使用无菌输液贴由基材[无纺布或聚氨酯（PU）膜或聚乙烯（PE）复合膜]、医用压敏胶、敷芯（不含药）、防粘纸组成。瓶塞穿刺器保护套、止水夹、流量调节器、空气过滤器壳体和保护套由聚乙烯材料制成；瓶塞穿刺器、药液注射件连接件、精密药液过滤器壳体和针柄由ABS材料制成；进气管、三通连接管、进气塞、滴管、滴斗、输液器管路、外圆锥接头、连接座和输液针软管由PVC（增塑剂为DEHP）材料制成；针管材料为SUS304奥氏体不锈钢；空气过滤膜材料为丙烯酸共聚物（玻璃纤维）；注射件垫片材料为异戊二烯橡胶；药液过滤膜材料为聚醚砜；针管润滑剂为二甲硅油（聚二甲基硅氧烷）；针管与针柄的粘接使用单组分潜伏环氧胶。产品经环氧乙烷灭菌，无菌、无热原，一次性使用。 | 本产品适用于患者静脉输注药物，仅用于重力式输液。 | 三类 | 产品应在通风情况良好、无腐蚀性气体且相对湿度不超过80、环境清洁的室内贮存;产品自生产之日起有效期二年，需在有效期内使用。 | PVC
一次性使用输液器 | 中选 | 有增量资格 | 4.8 | 19类 | 微孔过滤输液器（含DEHP） | 一次性使用精密过滤输液器 带针————F-SC2Y-Z-5um | 国械注准20223141249 | 荣嘉医疗科技（集团）有限公司 | 荣嘉医疗科技（集团）有限公司 | F-SC2Y-Z-5um | 0.55*20TWLB | 微孔过滤输液器 | PVC | 常规 | 带针 | 导管长度（mm）：1650 | C1423012020000105924 | 0000043 | 0 697316923 217 6 | 本产品由一次性使用精密过滤输液器、一次性使用静脉输液针和一次性使用无菌输液贴组成，输液贴为选配组件。一次性使用精密过滤输液器由瓶塞穿刺器保护套、瓶塞穿刺器、进气器件（带塞子进气口式、进气管式和非进气式）、三通管（选配）、止水夹（选配）、药液注射件（选配）、滴斗、自动排气装置（选配）、管路、流量调节器、精密药液过滤器（自动止液，过滤介质孔径分别为2μm、3μm、5μm）、外圆锥接头组成；一次性使用静脉输液针由保护套、针管、软管、针柄和连接座组成。一次性使用无菌输液贴由基材[无纺布或聚氨酯（PU）膜或聚乙烯（PE）复合膜]、医用压敏胶、敷芯（不含药）、防粘纸组成。瓶塞穿刺器保护套、止水夹、流量调节器、空气过滤器壳体和保护套由聚乙烯材料制成；瓶塞穿刺器、药液注射件连接件、精密药液过滤器壳体和针柄由ABS材料制成；进气管、三通连接管、进气塞、滴管、滴斗、输液器管路、外圆锥接头、连接座和输液针软管由PVC（增塑剂为DEHP）材料制成；针管材料为SUS304奥氏体不锈钢；空气过滤膜材料为丙烯酸共聚物（玻璃纤维）；注射件垫片材料为异戊二烯橡胶；药液过滤膜材料为聚醚砜；针管润滑剂为二甲硅油（聚二甲基硅氧烷）；针管与针柄的粘接使用单组分潜伏环氧胶。产品经环氧乙烷灭菌，无菌、无热原，一次性使用。 | 本产品适用于患者静脉输注药物，仅用于重力式输液。 | 三类 | 产品应在通风情况良好、无腐蚀性气体且相对湿度不超过80、环境清洁的室内贮存;产品自生产之日起有效期二年，需在有效期内使用。 | PVC
一次性使用输液器 | 中选 | 有增量资格 | 4.8 | 19类 | 微孔过滤输液器（含DEHP） | 一次性使用精密过滤输液器 带针————F-SC2Y-Z-5um | 国械注准20223141249 | 荣嘉医疗科技（集团）有限公司 | 荣嘉医疗科技（集团）有限公司 | F-SC2Y-Z-5um | 0.6*25TWLB | 微孔过滤输液器 | PVC | 常规 | 带针 | 导管长度（mm）：1650 | C1423012020000105924 | 0000046 | 0 697316923 219 0 | 本产品由一次性使用精密过滤输液器、一次性使用静脉输液针和一次性使用无菌输液贴组成，输液贴为选配组件。一次性使用精密过滤输液器由瓶塞穿刺器保护套、瓶塞穿刺器、进气器件（带塞子进气口式、进气管式和非进气式）、三通管（选配）、止水夹（选配）、药液注射件（选配）、滴斗、自动排气装置（选配）、管路、流量调节器、精密药液过滤器（自动止液，过滤介质孔径分别为2μm、3μm、5μm）、外圆锥接头组成；一次性使用静脉输液针由保护套、针管、软管、针柄和连接座组成。一次性使用无菌输液贴由基材[无纺布或聚氨酯（PU）膜或聚乙烯（PE）复合膜]、医用压敏胶、敷芯（不含药）、防粘纸组成。瓶塞穿刺器保护套、止水夹、流量调节器、空气过滤器壳体和保护套由聚乙烯材料制成；瓶塞穿刺器、药液注射件连接件、精密药液过滤器壳体和针柄由ABS材料制成；进气管、三通连接管、进气塞、滴管、滴斗、输液器管路、外圆锥接头、连接座和输液针软管由PVC（增塑剂为DEHP）材料制成；针管材料为SUS304奥氏体不锈钢；空气过滤膜材料为丙烯酸共聚物（玻璃纤维）；注射件垫片材料为异戊二烯橡胶；药液过滤膜材料为聚醚砜；针管润滑剂为二甲硅油（聚二甲基硅氧烷）；针管与针柄的粘接使用单组分潜伏环氧胶。产品经环氧乙烷灭菌，无菌、无热原，一次性使用。 | 本产品适用于患者静脉输注药物，仅用于重力式输液。 | 三类 | 产品应在通风情况良好、无腐蚀性气体且相对湿度不超过80、环境清洁的室内贮存;产品自生产之日起有效期二年，需在有效期内使用。 | PVC
一次性使用真空采血管 | 中选 | 有增量资格 | 0.7 | 13类 | 氟化钠管（灰色头盖） | 一次性使用真空采血管————抗凝剂-FH | 浙械注准20202220027 | 杭州慈平医疗器械有限公司 | 杭州慈平医疗器械有限公司 | CP-FH 灰色 | 5ml 无菌型 | 氟化钠管（灰色头盖） | - | 灭菌 | 塑料 | 规格（ml）：5ml | C1423022030000711853 | 0000057 | 无 | 产品由试管、试管塞、塑料帽盖、添加剂和标签和附加物（分离胶）组成。 | 与一次性使用采血针配合使用，用于人体静脉血的收集、运输、存储。 | 2 | 4-25摄氏度，不能直接太阳晒照，18个月 | PET
一次性使用真空采血管 | 中选 | 有增量资格 | 0.7 | 13类 | 氟化钠管（灰色头盖） | 一次性使用真空采血管————抗凝剂-FH | 浙械注准20202220027 | 杭州慈平医疗器械有限公司 | 杭州慈平医疗器械有限公司 | CP-FH 灰色 | 4ml 无菌型 | 氟化钠管（灰色头盖） | - | 灭菌 | 塑料 | 规格（ml）：4ml | C1423022030000711853 | 0000061 | 无 | 产品由试管、试管塞、塑料帽盖、添加剂和标签和附加物（分离胶）组成。 | 与一次性使用采血针配合使用，用于人体静脉血的收集、运输、存储。 | 2 | 4-25摄氏度，不能直接太阳晒照，18个月 | PET
一次性使用输液器 | 中选 | 有增量资格 | 4.8 | 19类 | 微孔过滤输液器（含DEHP） | 一次性使用精密过滤输液器 带针————F-C1PY-Z-5um | 国械注准20223141249 | 荣嘉医疗科技（集团）有限公司 | 荣嘉医疗科技（集团）有限公司 | F-C1PY-Z-5um | 0.6*25TWLB | 微孔过滤输液器 | PVC | 常规 | 带针 | 导管长度（mm）：1650 | C1423012020000105924 | 0000075 | 0 697316923 213 8 | 本产品由一次性使用精密过滤输液器、一次性使用静脉输液针和一次性使用无菌输液贴组成，输液贴为选配组件。一次性使用精密过滤输液器由瓶塞穿刺器保护套、瓶塞穿刺器、进气器件（带塞子进气口式、进气管式和非进气式）、三通管（选配）、止水夹（选配）、药液注射件（选配）、滴斗、自动排气装置（选配）、管路、流量调节器、精密药液过滤器（自动止液，过滤介质孔径分别为2μm、3μm、5μm）、外圆锥接头组成；一次性使用静脉输液针由保护套、针管、软管、针柄和连接座组成。一次性使用无菌输液贴由基材[无纺布或聚氨酯（PU）膜或聚乙烯（PE）复合膜]、医用压敏胶、敷芯（不含药）、防粘纸组成。瓶塞穿刺器保护套、止水夹、流量调节器、空气过滤器壳体和保护套由聚乙烯材料制成；瓶塞穿刺器、药液注射件连接件、精密药液过滤器壳体和针柄由ABS材料制成；进气管、三通连接管、进气塞、滴管、滴斗、输液器管路、外圆锥接头、连接座和输液针软管由PVC（增塑剂为DEHP）材料制成；针管材料为SUS304奥氏体不锈钢；空气过滤膜材料为丙烯酸共聚物（玻璃纤维）；注射件垫片材料为异戊二烯橡胶；药液过滤膜材料为聚醚砜；针管润滑剂为二甲硅油（聚二甲基硅氧烷）；针管与针柄的粘接使用单组分潜伏环氧胶。产品经环氧乙烷灭菌，无菌、无热原，一次性使用。 | 本产品适用于患者静脉输注药物，仅用于重力式输液。 | 三类 | 产品应在通风情况良好、无腐蚀性气体且相对湿度不超过80、环境清洁的室内贮存;产品自生产之日起有效期二年，需在有效期内使用。 | PVC
一次性使用输液器 | 中选 | 有增量资格 | 4.8 | 19类 | 微孔过滤输液器（含DEHP） | 一次性使用精密过滤输液器 带针————F-C1PY-Z-5um | 国械注准20223141249 | 荣嘉医疗科技（集团）有限公司 | 荣嘉医疗科技（集团）有限公司 | F-C1PY-Z-5um | 0.55*20TWLB | 微孔过滤输液器 | PVC | 常规 | 带针 | 导管长度（mm）：1650 | C1423012020000105924 | 0000073 | 0 697316923 212 1 | 本产品由一次性使用精密过滤输液器、一次性使用静脉输液针和一次性使用无菌输液贴组成，输液贴为选配组件。一次性使用精密过滤输液器由瓶塞穿刺器保护套、瓶塞穿刺器、进气器件（带塞子进气口式、进气管式和非进气式）、三通管（选配）、止水夹（选配）、药液注射件（选配）、滴斗、自动排气装置（选配）、管路、流量调节器、精密药液过滤器（自动止液，过滤介质孔径分别为2μm、3μm、5μm）、外圆锥接头组成；一次性使用静脉输液针由保护套、针管、软管、针柄和连接座组成。一次性使用无菌输液贴由基材[无纺布或聚氨酯（PU）膜或聚乙烯（PE）复合膜]、医用压敏胶、敷芯（不含药）、防粘纸组成。瓶塞穿刺器保护套、止水夹、流量调节器、空气过滤器壳体和保护套由聚乙烯材料制成；瓶塞穿刺器、药液注射件连接件、精密药液过滤器壳体和针柄由ABS材料制成；进气管、三通连接管、进气塞、滴管、滴斗、输液器管路、外圆锥接头、连接座和输液针软管由PVC（增塑剂为DEHP）材料制成；针管材料为SUS304奥氏体不锈钢；空气过滤膜材料为丙烯酸共聚物（玻璃纤维）；注射件垫片材料为异戊二烯橡胶；药液过滤膜材料为聚醚砜；针管润滑剂为二甲硅油（聚二甲基硅氧烷）；针管与针柄的粘接使用单组分潜伏环氧胶。产品经环氧乙烷灭菌，无菌、无热原，一次性使用。 | 本产品适用于患者静脉输注药物，仅用于重力式输液。 | 三类 | 产品应在通风情况良好、无腐蚀性气体且相对湿度不超过80、环境清洁的室内贮存;产品自生产之日起有效期二年，需在有效期内使用。 | PVC
一次性使用输液器 | 中选 | 有增量资格 | 4.8 | 19类 | 微孔过滤输液器（含DEHP） | 一次性使用精密过滤输液器 带针————F-C1PY-Z-5um | 国械注准20223141249 | 荣嘉医疗科技（集团）有限公司 | 荣嘉医疗科技（集团）有限公司 | F-C1PY-Z-5um | 0.7*25TWLB | 微孔过滤输液器 | PVC | 常规 | 带针 | 导管长度（mm）：1650 | C1423012020000105924 | 0000077 | 0 697316923 215 2 | 本产品由一次性使用精密过滤输液器、一次性使用静脉输液针和一次性使用无菌输液贴组成，输液贴为选配组件。一次性使用精密过滤输液器由瓶塞穿刺器保护套、瓶塞穿刺器、进气器件（带塞子进气口式、进气管式和非进气式）、三通管（选配）、止水夹（选配）、药液注射件（选配）、滴斗、自动排气装置（选配）、管路、流量调节器、精密药液过滤器（自动止液，过滤介质孔径分别为2μm、3μm、5μm）、外圆锥接头组成；一次性使用静脉输液针由保护套、针管、软管、针柄和连接座组成。一次性使用无菌输液贴由基材[无纺布或聚氨酯（PU）膜或聚乙烯（PE）复合膜]、医用压敏胶、敷芯（不含药）、防粘纸组成。瓶塞穿刺器保护套、止水夹、流量调节器、空气过滤器壳体和保护套由聚乙烯材料制成；瓶塞穿刺器、药液注射件连接件、精密药液过滤器壳体和针柄由ABS材料制成；进气管、三通连接管、进气塞、滴管、滴斗、输液器管路、外圆锥接头、连接座和输液针软管由PVC（增塑剂为DEHP）材料制成；针管材料为SUS304奥氏体不锈钢；空气过滤膜材料为丙烯酸共聚物（玻璃纤维）；注射件垫片材料为异戊二烯橡胶；药液过滤膜材料为聚醚砜；针管润滑剂为二甲硅油（聚二甲基硅氧烷）；针管与针柄的粘接使用单组分潜伏环氧胶。产品经环氧乙烷灭菌，无菌、无热原，一次性使用。 | 本产品适用于患者静脉输注药物，仅用于重力式输液。 | 三类 | 产品应在通风情况良好、无腐蚀性气体且相对湿度不超过80、环境清洁的室内贮存;产品自生产之日起有效期二年，需在有效期内使用。 | PVC
一次性使用真空采血管 | 中选 | 有增量资格 | 0.7 | 13类 | 氟化钠管（灰色头盖） | 一次性使用真空采血管————抗凝剂-FH | 浙械注准20202220027 | 杭州慈平医疗器械有限公司 | 杭州慈平医疗器械有限公司 | CP-FH 灰色 | 3ml 无菌型 | 氟化钠管（灰色头盖） | - | 灭菌 | 塑料 | 规格（ml）：3ml | C1423022030000711853 | 0000071 | 无 | 产品由试管、试管塞、塑料帽盖、添加剂和标签和附加物（分离胶）组成。 | 与一次性使用采血针配合使用，用于人体静脉血的收集、运输、存储。 | 2 | 4-25摄氏度，不能直接太阳晒照，18个月 | PET
一次性使用输液器 | 中选 | 有增量资格 | 4.8 | 19类 | 微孔过滤输液器（含DEHP） | 一次性使用精密过滤输液器 带针————F-C1P-Z-5um | 国械注准20223141249 | 荣嘉医疗科技（集团）有限公司 | 荣嘉医疗科技（集团）有限公司 | F-C1P-Z-5um | 0.7*25TWLB | 微孔过滤输液器 | PVC | 常规 | 带针 | 导管长度（mm）：1650 | C1423012020000105924 | 0000097 | 0 697316923 211 4 | 本产品由一次性使用精密过滤输液器、一次性使用静脉输液针和一次性使用无菌输液贴组成，输液贴为选配组件。一次性使用精密过滤输液器由瓶塞穿刺器保护套、瓶塞穿刺器、进气器件（带塞子进气口式、进气管式和非进气式）、三通管（选配）、止水夹（选配）、药液注射件（选配）、滴斗、自动排气装置（选配）、管路、流量调节器、精密药液过滤器（自动止液，过滤介质孔径分别为2μm、3μm、5μm）、外圆锥接头组成；一次性使用静脉输液针由保护套、针管、软管、针柄和连接座组成。一次性使用无菌输液贴由基材[无纺布或聚氨酯（PU）膜或聚乙烯（PE）复合膜]、医用压敏胶、敷芯（不含药）、防粘纸组成。瓶塞穿刺器保护套、止水夹、流量调节器、空气过滤器壳体和保护套由聚乙烯材料制成；瓶塞穿刺器、药液注射件连接件、精密药液过滤器壳体和针柄由ABS材料制成；进气管、三通连接管、进气塞、滴管、滴斗、输液器管路、外圆锥接头、连接座和输液针软管由PVC（增塑剂为DEHP）材料制成；针管材料为SUS304奥氏体不锈钢；空气过滤膜材料为丙烯酸共聚物（玻璃纤维）；注射件垫片材料为异戊二烯橡胶；药液过滤膜材料为聚醚砜；针管润滑剂为二甲硅油（聚二甲基硅氧烷）；针管与针柄的粘接使用单组分潜伏环氧胶。产品经环氧乙烷灭菌，无菌、无热原，一次性使用。 | 本产品适用于患者静脉输注药物，仅用于重力式输液。 | 三类 | 产品应在通风情况良好、无腐蚀性气体且相对湿度不超过80、环境清洁的室内贮存;产品自生产之日起有效期二年，需在有效期内使用。 | PVC
一次性使用输液器 | 中选 | 有增量资格 | 4.8 | 19类 | 微孔过滤输液器（含DEHP） | 一次性使用精密过滤输液器 带针————F-C1P-Z-5um | 国械注准20223141249 | 荣嘉医疗科技（集团）有限公司 | 荣嘉医疗科技（集团）有限公司 | F-C1P-Z-5um | 0.6*25TWLB | 微孔过滤输液器 | PVC | 常规 | 带针 | 导管长度（mm）：1650 | C1423012020000105924 | 0000094 | 0 697316923 210 7 | 本产品由一次性使用精密过滤输液器、一次性使用静脉输液针和一次性使用无菌输液贴组成，输液贴为选配组件。一次性使用精密过滤输液器由瓶塞穿刺器保护套、瓶塞穿刺器、进气器件（带塞子进气口式、进气管式和非进气式）、三通管（选配）、止水夹（选配）、药液注射件（选配）、滴斗、自动排气装置（选配）、管路、流量调节器、精密药液过滤器（自动止液，过滤介质孔径分别为2μm、3μm、5μm）、外圆锥接头组成；一次性使用静脉输液针由保护套、针管、软管、针柄和连接座组成。一次性使用无菌输液贴由基材[无纺布或聚氨酯（PU）膜或聚乙烯（PE）复合膜]、医用压敏胶、敷芯（不含药）、防粘纸组成。瓶塞穿刺器保护套、止水夹、流量调节器、空气过滤器壳体和保护套由聚乙烯材料制成；瓶塞穿刺器、药液注射件连接件、精密药液过滤器壳体和针柄由ABS材料制成；进气管、三通连接管、进气塞、滴管、滴斗、输液器管路、外圆锥接头、连接座和输液针软管由PVC（增塑剂为DEHP）材料制成；针管材料为SUS304奥氏体不锈钢；空气过滤膜材料为丙烯酸共聚物（玻璃纤维）；注射件垫片材料为异戊二烯橡胶；药液过滤膜材料为聚醚砜；针管润滑剂为二甲硅油（聚二甲基硅氧烷）；针管与针柄的粘接使用单组分潜伏环氧胶。产品经环氧乙烷灭菌，无菌、无热原，一次性使用。 | 本产品适用于患者静脉输注药物，仅用于重力式输液。 | 三类 | 产品应在通风情况良好、无腐蚀性气体且相对湿度不超过80、环境清洁的室内贮存;产品自生产之日起有效期二年，需在有效期内使用。 | PVC
一次性使用输液器 | 中选 | 有增量资格 | 4.8 | 19类 | 微孔过滤输液器（含DEHP） | 一次性使用精密过滤输液器 带针————F-C1P-Z-5um | 国械注准20223141249 | 荣嘉医疗科技（集团）有限公司 | 荣嘉医疗科技（集团）有限公司 | F-C1P-Z-5um | 0.55*20TWLB | 微孔过滤输液器 | PVC | 常规 | 带针 | 导管长度（mm）：1650 | C1423012020000105924 | 0000090 | 0 697316923 209 1 | 本产品由一次性使用精密过滤输液器、一次性使用静脉输液针和一次性使用无菌输液贴组成，输液贴为选配组件。一次性使用精密过滤输液器由瓶塞穿刺器保护套、瓶塞穿刺器、进气器件（带塞子进气口式、进气管式和非进气式）、三通管（选配）、止水夹（选配）、药液注射件（选配）、滴斗、自动排气装置（选配）、管路、流量调节器、精密药液过滤器（自动止液，过滤介质孔径分别为2μm、3μm、5μm）、外圆锥接头组成；一次性使用静脉输液针由保护套、针管、软管、针柄和连接座组成。一次性使用无菌输液贴由基材[无纺布或聚氨酯（PU）膜或聚乙烯（PE）复合膜]、医用压敏胶、敷芯（不含药）、防粘纸组成。瓶塞穿刺器保护套、止水夹、流量调节器、空气过滤器壳体和保护套由聚乙烯材料制成；瓶塞穿刺器、药液注射件连接件、精密药液过滤器壳体和针柄由ABS材料制成；进气管、三通连接管、进气塞、滴管、滴斗、输液器管路、外圆锥接头、连接座和输液针软管由PVC（增塑剂为DEHP）材料制成；针管材料为SUS304奥氏体不锈钢；空气过滤膜材料为丙烯酸共聚物（玻璃纤维）；注射件垫片材料为异戊二烯橡胶；药液过滤膜材料为聚醚砜；针管润滑剂为二甲硅油（聚二甲基硅氧烷）；针管与针柄的粘接使用单组分潜伏环氧胶。产品经环氧乙烷灭菌，无菌、无热原，一次性使用。 | 本产品适用于患者静脉输注药物，仅用于重力式输液。 | 三类 | 产品应在通风情况良好、无腐蚀性气体且相对湿度不超过80、环境清洁的室内贮存;产品自生产之日起有效期二年，需在有效期内使用。 | PVC
一次性使用输液器 | 中选 | 有增量资格 | 4.8 | 19类 | 微孔过滤输液器（含DEHP） | 一次性使用精密过滤输液器 带针————F-SC1-Z-5um | 国械注准20223141249 | 荣嘉医疗科技（集团）有限公司 | 荣嘉医疗科技（集团）有限公司 | F-SC1-Z-5um | 0.7*25TWLB | 微孔过滤输液器 | PVC | 常规 | 带针 | 导管长度（mm）：1650 | C1423012020000105924 | 0000031 | 0 697316923 207 7 | 本产品由一次性使用精密过滤输液器、一次性使用静脉输液针和一次性使用无菌输液贴组成，输液贴为选配组件。一次性使用精密过滤输液器由瓶塞穿刺器保护套、瓶塞穿刺器、进气器件（带塞子进气口式、进气管式和非进气式）、三通管（选配）、止水夹（选配）、药液注射件（选配）、滴斗、自动排气装置（选配）、管路、流量调节器、精密药液过滤器（自动止液，过滤介质孔径分别为2μm、3μm、5μm）、外圆锥接头组成；一次性使用静脉输液针由保护套、针管、软管、针柄和连接座组成。一次性使用无菌输液贴由基材[无纺布或聚氨酯（PU）膜或聚乙烯（PE）复合膜]、医用压敏胶、敷芯（不含药）、防粘纸组成。瓶塞穿刺器保护套、止水夹、流量调节器、空气过滤器壳体和保护套由聚乙烯材料制成；瓶塞穿刺器、药液注射件连接件、精密药液过滤器壳体和针柄由ABS材料制成；进气管、三通连接管、进气塞、滴管、滴斗、输液器管路、外圆锥接头、连接座和输液针软管由PVC（增塑剂为DEHP）材料制成；针管材料为SUS304奥氏体不锈钢；空气过滤膜材料为丙烯酸共聚物（玻璃纤维）；注射件垫片材料为异戊二烯橡胶；药液过滤膜材料为聚醚砜；针管润滑剂为二甲硅油（聚二甲基硅氧烷）；针管与针柄的粘接使用单组分潜伏环氧胶。产品经环氧乙烷灭菌，无菌、无热原，一次性使用。 | 本产品适用于患者静脉输注药物，仅用于重力式输液。 | 三类 | 产品应在通风情况良好、无腐蚀性气体且相对湿度不超过80、环境清洁的室内贮存;产品自生产之日起有效期二年，需在有效期内使用。 | PVC
一次性使用输液器 | 中选 | 有增量资格 | 4.8 | 19类 | 微孔过滤输液器（含DEHP） | 一次性使用精密过滤输液器 带针————F-SC1-Z-5um | 国械注准20223141249 | 荣嘉医疗科技（集团）有限公司 | 荣嘉医疗科技（集团）有限公司 | F-SC1-Z-5um | 0.55*20TWLB | 微孔过滤输液器 | PVC | 常规 | 带针 | 导管长度（mm）：1650 | C1423012020000105924 | 0000103 | 0 697316923 205 3 | 本产品由一次性使用精密过滤输液器、一次性使用静脉输液针和一次性使用无菌输液贴组成，输液贴为选配组件。一次性使用精密过滤输液器由瓶塞穿刺器保护套、瓶塞穿刺器、进气器件（带塞子进气口式、进气管式和非进气式）、三通管（选配）、止水夹（选配）、药液注射件（选配）、滴斗、自动排气装置（选配）、管路、流量调节器、精密药液过滤器（自动止液，过滤介质孔径分别为2μm、3μm、5μm）、外圆锥接头组成；一次性使用静脉输液针由保护套、针管、软管、针柄和连接座组成。一次性使用无菌输液贴由基材[无纺布或聚氨酯（PU）膜或聚乙烯（PE）复合膜]、医用压敏胶、敷芯（不含药）、防粘纸组成。瓶塞穿刺器保护套、止水夹、流量调节器、空气过滤器壳体和保护套由聚乙烯材料制成；瓶塞穿刺器、药液注射件连接件、精密药液过滤器壳体和针柄由ABS材料制成；进气管、三通连接管、进气塞、滴管、滴斗、输液器管路、外圆锥接头、连接座和输液针软管由PVC（增塑剂为DEHP）材料制成；针管材料为SUS304奥氏体不锈钢；空气过滤膜材料为丙烯酸共聚物（玻璃纤维）；注射件垫片材料为异戊二烯橡胶；药液过滤膜材料为聚醚砜；针管润滑剂为二甲硅油（聚二甲基硅氧烷）；针管与针柄的粘接使用单组分潜伏环氧胶。产品经环氧乙烷灭菌，无菌、无热原，一次性使用。 | 本产品适用于患者静脉输注药物，仅用于重力式输液。 | 三类 | 产品应在通风情况良好、无腐蚀性气体且相对湿度不超过80、环境清洁的室内贮存;产品自生产之日起有效期二年，需在有效期内使用。 | PVC
一次性使用输液器 | 中选 | 有增量资格 | 4.8 | 19类 | 微孔过滤输液器（含DEHP） | 一次性使用精密过滤输液器 带针————F-SC1-Z-5um | 国械注准20223141249 | 荣嘉医疗科技（集团）有限公司 | 荣嘉医疗科技（集团）有限公司 | F-SC1-Z-5um | 0.6*25TWLB | 微孔过滤输液器 | PVC | 常规 | 带针 | 导管长度（mm）：1650 | C1423012020000105924 | 0000110 | 0 697316923 206 0 | 本产品由一次性使用精密过滤输液器、一次性使用静脉输液针和一次性使用无菌输液贴组成，输液贴为选配组件。一次性使用精密过滤输液器由瓶塞穿刺器保护套、瓶塞穿刺器、进气器件（带塞子进气口式、进气管式和非进气式）、三通管（选配）、止水夹（选配）、药液注射件（选配）、滴斗、自动排气装置（选配）、管路、流量调节器、精密药液过滤器（自动止液，过滤介质孔径分别为2μm、3μm、5μm）、外圆锥接头组成；一次性使用静脉输液针由保护套、针管、软管、针柄和连接座组成。一次性使用无菌输液贴由基材[无纺布或聚氨酯（PU）膜或聚乙烯（PE）复合膜]、医用压敏胶、敷芯（不含药）、防粘纸组成。瓶塞穿刺器保护套、止水夹、流量调节器、空气过滤器壳体和保护套由聚乙烯材料制成；瓶塞穿刺器、药液注射件连接件、精密药液过滤器壳体和针柄由ABS材料制成；进气管、三通连接管、进气塞、滴管、滴斗、输液器管路、外圆锥接头、连接座和输液针软管由PVC（增塑剂为DEHP）材料制成；针管材料为SUS304奥氏体不锈钢；空气过滤膜材料为丙烯酸共聚物（玻璃纤维）；注射件垫片材料为异戊二烯橡胶；药液过滤膜材料为聚醚砜；针管润滑剂为二甲硅油（聚二甲基硅氧烷）；针管与针柄的粘接使用单组分潜伏环氧胶。产品经环氧乙烷灭菌，无菌、无热原，一次性使用。 | 本产品适用于患者静脉输注药物，仅用于重力式输液。 | 三类 | 产品应在通风情况良好、无腐蚀性气体且相对湿度不超过80、环境清洁的室内贮存;产品自生产之日起有效期二年，需在有效期内使用。 | PVC
一次性使用输液器 | 中选 | 有增量资格 | 4.8 | 19类 | 微孔过滤输液器（含DEHP） | 一次性使用精密过滤输液器 带针————F-SC1Y-Z-5um | 国械注准20223141249 | 荣嘉医疗科技（集团）有限公司 | 荣嘉医疗科技（集团）有限公司 | F-SC1Y-Z-5um | 0.7*25TWLB | 微孔过滤输液器 | PVC | 常规 | 带针 | 导管长度（mm）：1650 | C1423012020000105924 | 0000042 | 0 697316923 201 5 | 本产品由一次性使用精密过滤输液器、一次性使用静脉输液针和一次性使用无菌输液贴组成，输液贴为选配组件。一次性使用精密过滤输液器由瓶塞穿刺器保护套、瓶塞穿刺器、进气器件（带塞子进气口式、进气管式和非进气式）、三通管（选配）、止水夹（选配）、药液注射件（选配）、滴斗、自动排气装置（选配）、管路、流量调节器、精密药液过滤器（自动止液，过滤介质孔径分别为2μm、3μm、5μm）、外圆锥接头组成；一次性使用静脉输液针由保护套、针管、软管、针柄和连接座组成。一次性使用无菌输液贴由基材[无纺布或聚氨酯（PU）膜或聚乙烯（PE）复合膜]、医用压敏胶、敷芯（不含药）、防粘纸组成。瓶塞穿刺器保护套、止水夹、流量调节器、空气过滤器壳体和保护套由聚乙烯材料制成；瓶塞穿刺器、药液注射件连接件、精密药液过滤器壳体和针柄由ABS材料制成；进气管、三通连接管、进气塞、滴管、滴斗、输液器管路、外圆锥接头、连接座和输液针软管由PVC（增塑剂为DEHP）材料制成；针管材料为SUS304奥氏体不锈钢；空气过滤膜材料为丙烯酸共聚物（玻璃纤维）；注射件垫片材料为异戊二烯橡胶；药液过滤膜材料为聚醚砜；针管润滑剂为二甲硅油（聚二甲基硅氧烷）；针管与针柄的粘接使用单组分潜伏环氧胶。产品经环氧乙烷灭菌，无菌、无热原，一次性使用。 | 本产品适用于患者静脉输注药物，仅用于重力式输液。 | 三类 | 产品应在通风情况良好、无腐蚀性气体且相对湿度不超过80、环境清洁的室内贮存;产品自生产之日起有效期二年，需在有效期内使用。 | PVC
一次性使用输液器 | 中选 | 有增量资格 | 4.8 | 19类 | 微孔过滤输液器（含DEHP） | 一次性使用精密过滤输液器 带针————F-SC1Y-Z-5um | 国械注准20223141249 | 荣嘉医疗科技（集团）有限公司 | 荣嘉医疗科技（集团）有限公司 | F-SC1Y-Z-5um | 0.6*25TWLB | 微孔过滤输液器 | PVC | 常规 | 带针 | 导管长度（mm）：1650 | C1423012020000105924 | 0000038 | 0 697316923 196 4 | 本产品由一次性使用精密过滤输液器、一次性使用静脉输液针和一次性使用无菌输液贴组成，输液贴为选配组件。一次性使用精密过滤输液器由瓶塞穿刺器保护套、瓶塞穿刺器、进气器件（带塞子进气口式、进气管式和非进气式）、三通管（选配）、止水夹（选配）、药液注射件（选配）、滴斗、自动排气装置（选配）、管路、流量调节器、精密药液过滤器（自动止液，过滤介质孔径分别为2μm、3μm、5μm）、外圆锥接头组成；一次性使用静脉输液针由保护套、针管、软管、针柄和连接座组成。一次性使用无菌输液贴由基材[无纺布或聚氨酯（PU）膜或聚乙烯（PE）复合膜]、医用压敏胶、敷芯（不含药）、防粘纸组成。瓶塞穿刺器保护套、止水夹、流量调节器、空气过滤器壳体和保护套由聚乙烯材料制成；瓶塞穿刺器、药液注射件连接件、精密药液过滤器壳体和针柄由ABS材料制成；进气管、三通连接管、进气塞、滴管、滴斗、输液器管路、外圆锥接头、连接座和输液针软管由PVC（增塑剂为DEHP）材料制成；针管材料为SUS304奥氏体不锈钢；空气过滤膜材料为丙烯酸共聚物（玻璃纤维）；注射件垫片材料为异戊二烯橡胶；药液过滤膜材料为聚醚砜；针管润滑剂为二甲硅油（聚二甲基硅氧烷）；针管与针柄的粘接使用单组分潜伏环氧胶。产品经环氧乙烷灭菌，无菌、无热原，一次性使用。 | 本产品适用于患者静脉输注药物，仅用于重力式输液。 | 三类 | 产品应在通风情况良好、无腐蚀性气体且相对湿度不超过80、环境清洁的室内贮存;产品自生产之日起有效期二年，需在有效期内使用。 | PVC
一次性使用输液器 | 中选 | 有增量资格 | 4.8 | 19类 | 微孔过滤输液器（含DEHP） | 一次性使用精密过滤输液器 带针————F-SC1Y-Z-5um | 国械注准20223141249 | 荣嘉医疗科技（集团）有限公司 | 荣嘉医疗科技（集团）有限公司 | F-SC1Y-Z-5um | 0.55*20TWLB | 微孔过滤输液器 | PVC | 常规 | 带针 | 导管长度（mm）：1650 | C1423012020000105924 | 0000035 | 0 697316923 195 7 | 本产品由一次性使用精密过滤输液器、一次性使用静脉输液针和一次性使用无菌输液贴组成，输液贴为选配组件。一次性使用精密过滤输液器由瓶塞穿刺器保护套、瓶塞穿刺器、进气器件（带塞子进气口式、进气管式和非进气式）、三通管（选配）、止水夹（选配）、药液注射件（选配）、滴斗、自动排气装置（选配）、管路、流量调节器、精密药液过滤器（自动止液，过滤介质孔径分别为2μm、3μm、5μm）、外圆锥接头组成；一次性使用静脉输液针由保护套、针管、软管、针柄和连接座组成。一次性使用无菌输液贴由基材[无纺布或聚氨酯（PU）膜或聚乙烯（PE）复合膜]、医用压敏胶、敷芯（不含药）、防粘纸组成。瓶塞穿刺器保护套、止水夹、流量调节器、空气过滤器壳体和保护套由聚乙烯材料制成；瓶塞穿刺器、药液注射件连接件、精密药液过滤器壳体和针柄由ABS材料制成；进气管、三通连接管、进气塞、滴管、滴斗、输液器管路、外圆锥接头、连接座和输液针软管由PVC（增塑剂为DEHP）材料制成；针管材料为SUS304奥氏体不锈钢；空气过滤膜材料为丙烯酸共聚物（玻璃纤维）；注射件垫片材料为异戊二烯橡胶；药液过滤膜材料为聚醚砜；针管润滑剂为二甲硅油（聚二甲基硅氧烷）；针管与针柄的粘接使用单组分潜伏环氧胶。产品经环氧乙烷灭菌，无菌、无热原，一次性使用。 | 本产品适用于患者静脉输注药物，仅用于重力式输液。 | 三类 | 产品应在通风情况良好、无腐蚀性气体且相对湿度不超过80、环境清洁的室内贮存;产品自生产之日起有效期二年，需在有效期内使用。 | PVC
一次性使用输液器 | 中选 | 有增量资格 | 4.25 | 19类 | 微孔过滤输液器（含DEHP） | 一次性使用精密过滤输液器 带针———— 一次性使用精密过滤输液器 带针 | 国械注准20173140184 | 浙江玉升医疗器械股份有限公司 | 浙江玉升医疗器械股份有限公司 | PF-5.0-Cva 0.55×20RWLB | PF-5.0-Cva 0.55×20RWLB | 微孔过滤输液器 | PVC | 常规 | 带针 | 导管长度（mm）：1610 | C1423012020000105954 | 0000111 | 26952371000081 | 产品由瓶塞穿刺器保护套、瓶塞穿刺器、带空气过滤器和塞子的进气口、管路、滴管、流量调节器、注射件、精密药液过滤器、外圆锥接头、外圆锥接头保护套、一次性使用静脉输液针组成。2、性能：无菌、无热原。药滤过滤器滤除率应不小于90。本产品采用环氧乙烷灭菌，各部件材质详见产品技术要求。 | 本产品适用于一次性使用静脉输液针配套，在重力作用下，供人体静脉输液用。 | 三类 | 贮存相对湿度不超过80，无腐蚀性气体和通风良好的室内仓库。有效期二年。 | PVC
一次性使用输液器 | 中选 | 有增量资格 | 0.8 | 23类 | 普通输液器（含DEHP） | 一次性使用输液器 带针————Ga-3 | 国械注准20153141306 | 浙江欧健医用器材有限公司 | 浙江欧健医用器材有限公司 | Ga-3 | 0.7*25mm | 普通输液器 | PVC | 常规 | 带针 | 导管长度（mm）：1340 | C1423012020000106558 | 0000056 | 06975237959374 | 由瓶塞穿刺器保护套、塑料瓶塞穿刺器或金属瓶塞穿刺器或塑钢组合瓶塞穿刺器、进气器件、管路、滴管、滴斗、流量调节器、注射件、药液过滤器、外圆锥接头、保护套或静脉输液针组成。 | 适用于临床重力静脉输液。 | 三类 | 本产品应储存在相对湿度不超过80、无腐蚀气体、通风、清洁的室内。 产品有效期：本产品自灭菌之日起有效期为二年。 | ABS、304不锈钢（针管）、PVC、PE
一次性使用输液器 | 中选 | 有增量资格 | 0.8 | 23类 | 普通输液器（含DEHP） | 一次性使用输液器 带针————Ga-3 | 国械注准20153141306 | 浙江欧健医用器材有限公司 | 浙江欧健医用器材有限公司 | Ga-3 | 0.55*20mm | 普通输液器 | PVC | 常规 | 带针 | 导管长度（mm）：1340 | C1423012020000106558 | 0000057 | 06975237959350 | 由瓶塞穿刺器保护套、塑料瓶塞穿刺器或金属瓶塞穿刺器或塑钢组合瓶塞穿刺器、进气器件、管路、滴管、滴斗、流量调节器、注射件、药液过滤器、外圆锥接头、保护套或静脉输液针组成。 | 适用于临床重力静脉输液。 | 三类 | 本产品应储存在相对湿度不超过80、无腐蚀气体、通风、清洁的室内。 产品有效期：本产品自灭菌之日起有效期为二年。 | ABS、304不锈钢（针管）、PVC、PE
一次性使用输液器 | 中选 | 有增量资格 | 0.8 | 23类 | 普通输液器（含DEHP） | 一次性使用输液器 带针————Ga-3 | 国械注准20153141306 | 浙江欧健医用器材有限公司 | 浙江欧健医用器材有限公司 | Ga-3 | 0.6*25mm | 普通输液器 | PVC | 常规 | 带针 | 导管长度（mm）：1340 | C1423012020000106558 | 0000058 | 06975237959367 | 由瓶塞穿刺器保护套、塑料瓶塞穿刺器或金属瓶塞穿刺器或塑钢组合瓶塞穿刺器、进气器件、管路、滴管、滴斗、流量调节器、注射件、药液过滤器、外圆锥接头、保护套或静脉输液针组成。 | 适用于临床重力静脉输液。 | 三类 | 本产品应储存在相对湿度不超过80、无腐蚀气体、通风、清洁的室内。 产品有效期：本产品自灭菌之日起有效期为二年。 | ABS、304不锈钢（针管）、PVC、PE
一次性使用静脉留置针 | 中选 | 有增量资格 | 8.8 | 3类 | 密闭式留置针（防针刺型，含无针接口式连接件） | 一次性使用静脉留置针————密闭式防针刺含无针接口——密闭式防针刺含无针接口 | 国械注准20143142082 | 上海普益医疗器械股份有限公司 | 上海普益医疗器械股份有限公司 | 26G | 针尖套头无针接头Y型 | 密闭式留置针（正压） | 不含DEHP | 防针刺型 | 含无针接口式连接件 | - | C1605011940200101595 | 0000010 | 6942179701637 | 由针管、针座、导管、导管座、固定芯、蝶片、加药口帽、针尖套头组件、排气接头和/或防护帽和/或肝素帽组成；由针管、针座、导管、导管座、固定芯、胶塞、延长管、止流夹、防护帽和/或肝素帽、Y接头（直接头）、无针接头、正压接头组成；由针管、针座、导管、导管座、固定芯、蝶片、加药口帽、针尖套头组件、排气接头和/或防护帽和/或肝素帽组成；由针管、针座、导管、导管座、固定芯、胶塞、延长管、止流夹、防护帽和/或肝素帽、Y接头（直接头）、无针接头、正压接头、直式正压接头、针尖套头组成。 | 本产品适用于插入人体外周血管系统，留置后供临床输液使用。 | 3 | 常温、36个月 | FEP
一次性使用静脉留置针 | 中选 | 有增量资格 | 8.8 | 3类 | 密闭式留置针（防针刺型，含无针接口式连接件） | 一次性使用静脉留置针————密闭式防针刺含无针接口——密闭式防针刺含无针接口 | 国械注准20143142082 | 上海普益医疗器械股份有限公司 | 上海普益医疗器械股份有限公司 | 22G | 针尖套头无针接头Y型 | 密闭式留置针（正压） | 不含DEHP | 防针刺型 | 含无针接口式连接件 | - | C1605011940200101595 | 0000008 | 6942179701637 | 由针管、针座、导管、导管座、固定芯、蝶片、加药口帽、针尖套头组件、排气接头和/或防护帽和/或肝素帽组成；由针管、针座、导管、导管座、固定芯、胶塞、延长管、止流夹、防护帽和/或肝素帽、Y接头（直接头）、无针接头、正压接头组成；由针管、针座、导管、导管座、固定芯、蝶片、加药口帽、针尖套头组件、排气接头和/或防护帽和/或肝素帽组成；由针管、针座、导管、导管座、固定芯、胶塞、延长管、止流夹、防护帽和/或肝素帽、Y接头（直接头）、无针接头、正压接头、直式正压接头、针尖套头组成。 | 本产品适用于插入人体外周血管系统，留置后供临床输液使用。 | 3 | 常温、36个月 | FEP
一次性使用静脉留置针 | 中选 | 有增量资格 | 8.8 | 3类 | 密闭式留置针（防针刺型，含无针接口式连接件） | 一次性使用静脉留置针————密闭式防针刺含无针接口——密闭式防针刺含无针接口 | 国械注准20143142082 | 上海普益医疗器械股份有限公司 | 上海普益医疗器械股份有限公司 | 18G | 针尖套头无针接头Y型 | 密闭式留置针（正压） | 不含DEHP | 防针刺型 | 含无针接口式连接件 | - | C1605011940200101595 | 0000006 | 6942179701637 | 由针管、针座、导管、导管座、固定芯、蝶片、加药口帽、针尖套头组件、排气接头和/或防护帽和/或肝素帽组成；由针管、针座、导管、导管座、固定芯、胶塞、延长管、止流夹、防护帽和/或肝素帽、Y接头（直接头）、无针接头、正压接头组成；由针管、针座、导管、导管座、固定芯、蝶片、加药口帽、针尖套头组件、排气接头和/或防护帽和/或肝素帽组成；由针管、针座、导管、导管座、固定芯、胶塞、延长管、止流夹、防护帽和/或肝素帽、Y接头（直接头）、无针接头、正压接头、直式正压接头、针尖套头组成。 | 本产品适用于插入人体外周血管系统，留置后供临床输液使用。 | 3 | 常温、36个月 | FEP
一次性使用静脉留置针 | 中选 | 有增量资格 | 8.8 | 3类 | 密闭式留置针（防针刺型，含无针接口式连接件） | 一次性使用静脉留置针————密闭式防针刺含无针接口——密闭式防针刺含无针接口 | 国械注准20143142082 | 上海普益医疗器械股份有限公司 | 上海普益医疗器械股份有限公司 | 20G | 针尖套头无针接头Y型 | 密闭式留置针（正压） | 不含DEHP | 防针刺型 | 含无针接口式连接件 | - | C1605011940200101595 | 0000007 | 6942179701637 | 由针管、针座、导管、导管座、固定芯、蝶片、加药口帽、针尖套头组件、排气接头和/或防护帽和/或肝素帽组成；由针管、针座、导管、导管座、固定芯、胶塞、延长管、止流夹、防护帽和/或肝素帽、Y接头（直接头）、无针接头、正压接头组成；由针管、针座、导管、导管座、固定芯、蝶片、加药口帽、针尖套头组件、排气接头和/或防护帽和/或肝素帽组成；由针管、针座、导管、导管座、固定芯、胶塞、延长管、止流夹、防护帽和/或肝素帽、Y接头（直接头）、无针接头、正压接头、直式正压接头、针尖套头组成。 | 本产品适用于插入人体外周血管系统，留置后供临床输液使用。 | 3 | 常温、36个月 | FEP
一次性使用静脉留置针 | 中选 | 有增量资格 | 8.8 | 3类 | 密闭式留置针（防针刺型，含无针接口式连接件） | 一次性使用静脉留置针————密闭式防针刺含无针接口——密闭式防针刺含无针接口 | 国械注准20143142082 | 上海普益医疗器械股份有限公司 | 上海普益医疗器械股份有限公司 | 24G | 针尖套头无针接头Y型 | 密闭式留置针（正压） | 不含DEHP | 防针刺型 | 含无针接口式连接件 | - | C1605011940200101595 | 0000009 | 6942179701637 | 由针管、针座、导管、导管座、固定芯、蝶片、加药口帽、针尖套头组件、排气接头和/或防护帽和/或肝素帽组成；由针管、针座、导管、导管座、固定芯、胶塞、延长管、止流夹、防护帽和/或肝素帽、Y接头（直接头）、无针接头、正压接头组成；由针管、针座、导管、导管座、固定芯、蝶片、加药口帽、针尖套头组件、排气接头和/或防护帽和/或肝素帽组成；由针管、针座、导管、导管座、固定芯、胶塞、延长管、止流夹、防护帽和/或肝素帽、Y接头（直接头）、无针接头、正压接头、直式正压接头、针尖套头组成。 | 本产品适用于插入人体外周血管系统，留置后供临床输液使用。 | 3 | 常温、36个月 | FEP
一次性使用静脉留置针 | 中选 | 有增量资格 | 8.8 | 3类 | 密闭式留置针（防针刺型，含无针接口式连接件） | 一次性使用静脉留置针————密闭式防针刺含无针接口——密闭式防针刺含无针接口 | 国械注准20143142082 | 上海普益医疗器械股份有限公司 | 上海普益医疗器械股份有限公司 | 22G | 针尖套头无针接头直型 | 密闭式留置针（正压） | 不含DEHP | 防针刺型 | 含无针接口式连接件 | - | C1605011940200101595 | 0000013 | 6942179701644 | 由针管、针座、导管、导管座、固定芯、蝶片、加药口帽、针尖套头组件、排气接头和/或防护帽和/或肝素帽组成；由针管、针座、导管、导管座、固定芯、胶塞、延长管、止流夹、防护帽和/或肝素帽、Y接头（直接头）、无针接头、正压接头组成；由针管、针座、导管、导管座、固定芯、蝶片、加药口帽、针尖套头组件、排气接头和/或防护帽和/或肝素帽组成；由针管、针座、导管、导管座、固定芯、胶塞、延长管、止流夹、防护帽和/或肝素帽、Y接头（直接头）、无针接头、正压接头、直式正压接头、针尖套头组成。 | 本产品适用于插入人体外周血管系统，留置后供临床输液使用。 | 3 | 常温、36个月 | FEP
一次性使用静脉留置针 | 中选 | 有增量资格 | 8.8 | 3类 | 密闭式留置针（防针刺型，含无针接口式连接件） | 一次性使用静脉留置针————密闭式防针刺含无针接口——密闭式防针刺含无针接口 | 国械注准20143142082 | 上海普益医疗器械股份有限公司 | 上海普益医疗器械股份有限公司 | 20G | 针尖套头无针接头直型 | 密闭式留置针（正压） | 不含DEHP | 防针刺型 | 含无针接口式连接件 | - | C1605011940200101595 | 0000012 | 6942179701644 | 由针管、针座、导管、导管座、固定芯、蝶片、加药口帽、针尖套头组件、排气接头和/或防护帽和/或肝素帽组成；由针管、针座、导管、导管座、固定芯、胶塞、延长管、止流夹、防护帽和/或肝素帽、Y接头（直接头）、无针接头、正压接头组成；由针管、针座、导管、导管座、固定芯、蝶片、加药口帽、针尖套头组件、排气接头和/或防护帽和/或肝素帽组成；由针管、针座、导管、导管座、固定芯、胶塞、延长管、止流夹、防护帽和/或肝素帽、Y接头（直接头）、无针接头、正压接头、直式正压接头、针尖套头组成。 | 本产品适用于插入人体外周血管系统，留置后供临床输液使用。 | 3 | 常温、36个月 | FEP
一次性使用静脉留置针 | 中选 | 有增量资格 | 8.8 | 3类 | 密闭式留置针（防针刺型，含无针接口式连接件） | 一次性使用静脉留置针————密闭式防针刺含无针接口——密闭式防针刺含无针接口 | 国械注准20143142082 | 上海普益医疗器械股份有限公司 | 上海普益医疗器械股份有限公司 | 24G | 针尖套头无针接头直型 | 密闭式留置针（正压） | 不含DEHP | 防针刺型 | 含无针接口式连接件 | - | C1605011940200101595 | 0000014 | 6942179701644 | 由针管、针座、导管、导管座、固定芯、蝶片、加药口帽、针尖套头组件、排气接头和/或防护帽和/或肝素帽组成；由针管、针座、导管、导管座、固定芯、胶塞、延长管、止流夹、防护帽和/或肝素帽、Y接头（直接头）、无针接头、正压接头组成；由针管、针座、导管、导管座、固定芯、蝶片、加药口帽、针尖套头组件、排气接头和/或防护帽和/或肝素帽组成；由针管、针座、导管、导管座、固定芯、胶塞、延长管、止流夹、防护帽和/或肝素帽、Y接头（直接头）、无针接头、正压接头、直式正压接头、针尖套头组成。 | 本产品适用于插入人体外周血管系统，留置后供临床输液使用。 | 3 | 常温、36个月 | FEP
一次性使用静脉留置针 | 中选 | 有增量资格 | 8.8 | 3类 | 密闭式留置针（防针刺型，含无针接口式连接件） | 一次性使用静脉留置针————密闭式防针刺含无针接口——密闭式防针刺含无针接口 | 国械注准20143142082 | 上海普益医疗器械股份有限公司 | 上海普益医疗器械股份有限公司 | 18G | 针尖套头无针接头直型 | 密闭式留置针（正压） | 不含DEHP | 防针刺型 | 含无针接口式连接件 | - | C1605011940200101595 | 0000011 | 6942179701644 | 由针管、针座、导管、导管座、固定芯、蝶片、加药口帽、针尖套头组件、排气接头和/或防护帽和/或肝素帽组成；由针管、针座、导管、导管座、固定芯、胶塞、延长管、止流夹、防护帽和/或肝素帽、Y接头（直接头）、无针接头、正压接头组成；由针管、针座、导管、导管座、固定芯、蝶片、加药口帽、针尖套头组件、排气接头和/或防护帽和/或肝素帽组成；由针管、针座、导管、导管座、固定芯、胶塞、延长管、止流夹、防护帽和/或肝素帽、Y接头（直接头）、无针接头、正压接头、直式正压接头、针尖套头组成。 | 本产品适用于插入人体外周血管系统，留置后供临床输液使用。 | 3 | 常温、36个月 | FEP
一次性使用静脉留置针 | 中选 | 有增量资格 | 8.8 | 3类 | 密闭式留置针（防针刺型，含无针接口式连接件） | 一次性使用静脉留置针————密闭式防针刺含无针接口——密闭式防针刺含无针接口 | 国械注准20143142082 | 上海普益医疗器械股份有限公司 | 上海普益医疗器械股份有限公司 | 26G | 针尖套头无针接头直型 | 密闭式留置针（正压） | 不含DEHP | 防针刺型 | 含无针接口式连接件 | - | C1605011940200101595 | 0000015 | 6942179701644 | 由针管、针座、导管、导管座、固定芯、蝶片、加药口帽、针尖套头组件、排气接头和/或防护帽和/或肝素帽组成；由针管、针座、导管、导管座、固定芯、胶塞、延长管、止流夹、防护帽和/或肝素帽、Y接头（直接头）、无针接头、正压接头组成；由针管、针座、导管、导管座、固定芯、蝶片、加药口帽、针尖套头组件、排气接头和/或防护帽和/或肝素帽组成；由针管、针座、导管、导管座、固定芯、胶塞、延长管、止流夹、防护帽和/或肝素帽、Y接头（直接头）、无针接头、正压接头、直式正压接头、针尖套头组成。 | 本产品适用于插入人体外周血管系统，留置后供临床输液使用。 | 3 | 常温、36个月 | FEP
一次性使用静脉留置针 | 中选 | 有增量资格 | 8.8 | 3类 | 密闭式留置针（防针刺型，含无针接口式连接件） | 一次性使用静脉留置针————密闭式防针刺含无针接口——密闭式防针刺含无针接口 | 国械注准20143142082 | 上海普益医疗器械股份有限公司 | 上海普益医疗器械股份有限公司 | 26G | 针尖套头正压无针直型 | 密闭式留置针（正压） | 不含DEHP | 防针刺型 | 含无针接口式连接件 | - | C1605011940200101595 | 0000025 | 6942179701606 | 由针管、针座、导管、导管座、固定芯、蝶片、加药口帽、针尖套头组件、排气接头和/或防护帽和/或肝素帽组成；由针管、针座、导管、导管座、固定芯、胶塞、延长管、止流夹、防护帽和/或肝素帽、Y接头（直接头）、无针接头、正压接头组成；由针管、针座、导管、导管座、固定芯、蝶片、加药口帽、针尖套头组件、排气接头和/或防护帽和/或肝素帽组成；由针管、针座、导管、导管座、固定芯、胶塞、延长管、止流夹、防护帽和/或肝素帽、Y接头（直接头）、无针接头、正压接头、直式正压接头、针尖套头组成。 | 本产品适用于插入人体外周血管系统，留置后供临床输液使用。 | 3 | 常温、36个月 | FEP
一次性使用静脉留置针 | 中选 | 有增量资格 | 8.8 | 3类 | 密闭式留置针（防针刺型，含无针接口式连接件） | 一次性使用静脉留置针————密闭式防针刺含无针接口——密闭式防针刺含无针接口 | 国械注准20143142082 | 上海普益医疗器械股份有限公司 | 上海普益医疗器械股份有限公司 | 22G | 针尖套头正压无针直型 | 密闭式留置针（正压） | 不含DEHP | 防针刺型 | 含无针接口式连接件 | - | C1605011940200101595 | 0000023 | 6942179701606 | 由针管、针座、导管、导管座、固定芯、蝶片、加药口帽、针尖套头组件、排气接头和/或防护帽和/或肝素帽组成；由针管、针座、导管、导管座、固定芯、胶塞、延长管、止流夹、防护帽和/或肝素帽、Y接头（直接头）、无针接头、正压接头组成；由针管、针座、导管、导管座、固定芯、蝶片、加药口帽、针尖套头组件、排气接头和/或防护帽和/或肝素帽组成；由针管、针座、导管、导管座、固定芯、胶塞、延长管、止流夹、防护帽和/或肝素帽、Y接头（直接头）、无针接头、正压接头、直式正压接头、针尖套头组成。 | 本产品适用于插入人体外周血管系统，留置后供临床输液使用。 | 3 | 常温、36个月 | FEP
一次性使用静脉留置针 | 中选 | 有增量资格 | 8.8 | 3类 | 密闭式留置针（防针刺型，含无针接口式连接件） | 一次性使用静脉留置针————密闭式防针刺含无针接口——密闭式防针刺含无针接口 | 国械注准20143142082 | 上海普益医疗器械股份有限公司 | 上海普益医疗器械股份有限公司 | 18G | 针尖套头正压无针直型 | 密闭式留置针（正压） | 不含DEHP | 防针刺型 | 含无针接口式连接件 | - | C1605011940200101595 | 0000021 | 6942179701606 | 由针管、针座、导管、导管座、固定芯、蝶片、加药口帽、针尖套头组件、排气接头和/或防护帽和/或肝素帽组成；由针管、针座、导管、导管座、固定芯、胶塞、延长管、止流夹、防护帽和/或肝素帽、Y接头（直接头）、无针接头、正压接头组成；由针管、针座、导管、导管座、固定芯、蝶片、加药口帽、针尖套头组件、排气接头和/或防护帽和/或肝素帽组成；由针管、针座、导管、导管座、固定芯、胶塞、延长管、止流夹、防护帽和/或肝素帽、Y接头（直接头）、无针接头、正压接头、直式正压接头、针尖套头组成。 | 本产品适用于插入人体外周血管系统，留置后供临床输液使用。 | 3 | 常温、36个月 | FEP
一次性使用静脉留置针 | 中选 | 有增量资格 | 8.8 | 3类 | 密闭式留置针（防针刺型，含无针接口式连接件） | 一次性使用静脉留置针————密闭式防针刺含无针接口——密闭式防针刺含无针接口 | 国械注准20143142082 | 上海普益医疗器械股份有限公司 | 上海普益医疗器械股份有限公司 | 24G | 针尖套头正压无针直型 | 密闭式留置针（正压） | 不含DEHP | 防针刺型 | 含无针接口式连接件 | - | C1605011940200101595 | 0000024 | 6942179701606 | 由针管、针座、导管、导管座、固定芯、蝶片、加药口帽、针尖套头组件、排气接头和/或防护帽和/或肝素帽组成；由针管、针座、导管、导管座、固定芯、胶塞、延长管、止流夹、防护帽和/或肝素帽、Y接头（直接头）、无针接头、正压接头组成；由针管、针座、导管、导管座、固定芯、蝶片、加药口帽、针尖套头组件、排气接头和/或防护帽和/或肝素帽组成；由针管、针座、导管、导管座、固定芯、胶塞、延长管、止流夹、防护帽和/或肝素帽、Y接头（直接头）、无针接头、正压接头、直式正压接头、针尖套头组成。 | 本产品适用于插入人体外周血管系统，留置后供临床输液使用。 | 3 | 常温、36个月 | FEP
一次性使用静脉留置针 | 中选 | 有增量资格 | 8.8 | 3类 | 密闭式留置针（防针刺型，含无针接口式连接件） | 一次性使用静脉留置针————密闭式防针刺含无针接口——密闭式防针刺含无针接口 | 国械注准20143142082 | 上海普益医疗器械股份有限公司 | 上海普益医疗器械股份有限公司 | 20G | 针尖套头正压无针直型 | 密闭式留置针（正压） | 不含DEHP | 防针刺型 | 含无针接口式连接件 | - | C1605011940200101595 | 0000022 | 6942179701606 | 由针管、针座、导管、导管座、固定芯、蝶片、加药口帽、针尖套头组件、排气接头和/或防护帽和/或肝素帽组成；由针管、针座、导管、导管座、固定芯、胶塞、延长管、止流夹、防护帽和/或肝素帽、Y接头（直接头）、无针接头、正压接头组成；由针管、针座、导管、导管座、固定芯、蝶片、加药口帽、针尖套头组件、排气接头和/或防护帽和/或肝素帽组成；由针管、针座、导管、导管座、固定芯、胶塞、延长管、止流夹、防护帽和/或肝素帽、Y接头（直接头）、无针接头、正压接头、直式正压接头、针尖套头组成。 | 本产品适用于插入人体外周血管系统，留置后供临床输液使用。 | 3 | 常温、36个月 | FEP
一次性使用静脉留置针 | 中选 | 有增量资格 | 8.8 | 3类 | 密闭式留置针（防针刺型，含无针接口式连接件） | 一次性使用静脉留置针————密闭式防针刺含无针接口——密闭式防针刺含无针接口 | 国械注准20143142082 | 上海普益医疗器械股份有限公司 | 上海普益医疗器械股份有限公司 | 20G | 针尖套头正压无针Y型 | 密闭式留置针（正压） | 不含DEHP | 防针刺型 | 含无针接口式连接件 | - | C1605011940200101595 | 0000017 | 6942179701583 | 由针管、针座、导管、导管座、固定芯、蝶片、加药口帽、针尖套头组件、排气接头和/或防护帽和/或肝素帽组成；由针管、针座、导管、导管座、固定芯、胶塞、延长管、止流夹、防护帽和/或肝素帽、Y接头（直接头）、无针接头、正压接头组成；由针管、针座、导管、导管座、固定芯、蝶片、加药口帽、针尖套头组件、排气接头和/或防护帽和/或肝素帽组成；由针管、针座、导管、导管座、固定芯、胶塞、延长管、止流夹、防护帽和/或肝素帽、Y接头（直接头）、无针接头、正压接头、直式正压接头、针尖套头组成。 | 本产品适用于插入人体外周血管系统，留置后供临床输液使用。 | 3 | 常温、36个月 | FEP
一次性使用静脉留置针 | 中选 | 有增量资格 | 8.8 | 3类 | 密闭式留置针（防针刺型，含无针接口式连接件） | 一次性使用静脉留置针————密闭式防针刺含无针接口——密闭式防针刺含无针接口 | 国械注准20143142082 | 上海普益医疗器械股份有限公司 | 上海普益医疗器械股份有限公司 | 22G | 针尖套头正压无针Y型 | 密闭式留置针（正压） | 不含DEHP | 防针刺型 | 含无针接口式连接件 | - | C1605011940200101595 | 0000018 | 6942179701583 | 由针管、针座、导管、导管座、固定芯、蝶片、加药口帽、针尖套头组件、排气接头和/或防护帽和/或肝素帽组成；由针管、针座、导管、导管座、固定芯、胶塞、延长管、止流夹、防护帽和/或肝素帽、Y接头（直接头）、无针接头、正压接头组成；由针管、针座、导管、导管座、固定芯、蝶片、加药口帽、针尖套头组件、排气接头和/或防护帽和/或肝素帽组成；由针管、针座、导管、导管座、固定芯、胶塞、延长管、止流夹、防护帽和/或肝素帽、Y接头（直接头）、无针接头、正压接头、直式正压接头、针尖套头组成。 | 本产品适用于插入人体外周血管系统，留置后供临床输液使用。 | 3 | 常温、36个月 | FEP
一次性使用静脉留置针 | 中选 | 有增量资格 | 8.8 | 3类 | 密闭式留置针（防针刺型，含无针接口式连接件） | 一次性使用静脉留置针————密闭式防针刺含无针接口——密闭式防针刺含无针接口 | 国械注准20143142082 | 上海普益医疗器械股份有限公司 | 上海普益医疗器械股份有限公司 | 26G | 针尖套头正压无针Y型 | 密闭式留置针（正压） | 不含DEHP | 防针刺型 | 含无针接口式连接件 | - | C1605011940200101595 | 0000020 | 6942179701583 | 由针管、针座、导管、导管座、固定芯、蝶片、加药口帽、针尖套头组件、排气接头和/或防护帽和/或肝素帽组成；由针管、针座、导管、导管座、固定芯、胶塞、延长管、止流夹、防护帽和/或肝素帽、Y接头（直接头）、无针接头、正压接头组成；由针管、针座、导管、导管座、固定芯、蝶片、加药口帽、针尖套头组件、排气接头和/或防护帽和/或肝素帽组成；由针管、针座、导管、导管座、固定芯、胶塞、延长管、止流夹、防护帽和/或肝素帽、Y接头（直接头）、无针接头、正压接头、直式正压接头、针尖套头组成。 | 本产品适用于插入人体外周血管系统，留置后供临床输液使用。 | 3 | 常温、36个月 | FEP
一次性使用静脉留置针 | 中选 | 有增量资格 | 8.8 | 3类 | 密闭式留置针（防针刺型，含无针接口式连接件） | 一次性使用静脉留置针————密闭式防针刺含无针接口——密闭式防针刺含无针接口 | 国械注准20143142082 | 上海普益医疗器械股份有限公司 | 上海普益医疗器械股份有限公司 | 18G | 针尖套头正压无针Y型 | 密闭式留置针（正压） | 不含DEHP | 防针刺型 | 含无针接口式连接件 | - | C1605011940200101595 | 0000016 | 6942179701583 | 由针管、针座、导管、导管座、固定芯、蝶片、加药口帽、针尖套头组件、排气接头和/或防护帽和/或肝素帽组成；由针管、针座、导管、导管座、固定芯、胶塞、延长管、止流夹、防护帽和/或肝素帽、Y接头（直接头）、无针接头、正压接头组成；由针管、针座、导管、导管座、固定芯、蝶片、加药口帽、针尖套头组件、排气接头和/或防护帽和/或肝素帽组成；由针管、针座、导管、导管座、固定芯、胶塞、延长管、止流夹、防护帽和/或肝素帽、Y接头（直接头）、无针接头、正压接头、直式正压接头、针尖套头组成。 | 本产品适用于插入人体外周血管系统，留置后供临床输液使用。 | 3 | 常温、36个月 | FEP
一次性使用静脉留置针 | 中选 | 有增量资格 | 8.8 | 3类 | 密闭式留置针（防针刺型，含无针接口式连接件） | 一次性使用静脉留置针————密闭式防针刺含无针接口——密闭式防针刺含无针接口 | 国械注准20143142082 | 上海普益医疗器械股份有限公司 | 上海普益医疗器械股份有限公司 | 24G | 针尖套头正压无针Y型 | 密闭式留置针（正压） | 不含DEHP | 防针刺型 | 含无针接口式连接件 | - | C1605011940200101595 | 0000019 | 6942179701583 | 由针管、针座、导管、导管座、固定芯、蝶片、加药口帽、针尖套头组件、排气接头和/或防护帽和/或肝素帽组成；由针管、针座、导管、导管座、固定芯、胶塞、延长管、止流夹、防护帽和/或肝素帽、Y接头（直接头）、无针接头、正压接头组成；由针管、针座、导管、导管座、固定芯、蝶片、加药口帽、针尖套头组件、排气接头和/或防护帽和/或肝素帽组成；由针管、针座、导管、导管座、固定芯、胶塞、延长管、止流夹、防护帽和/或肝素帽、Y接头（直接头）、无针接头、正压接头、直式正压接头、针尖套头组成。 | 本产品适用于插入人体外周血管系统，留置后供临床输液使用。 | 3 | 常温、36个月 | FEP
一次性使用输液器 | 中选 | 有增量资格 | 4.25 | 19类 | 微孔过滤输液器（含DEHP） | 一次性使用精密过滤输液器 带针———— 一次性使用精密过滤输液器 带针 | 国械注准20173140184 | 浙江玉升医疗器械股份有限公司 | 浙江玉升医疗器械股份有限公司 | PF-5.0-Cva 0.7×25TWLB | PF-5.0-Cva 0.7×25TWLB | 微孔过滤输液器 | PVC | 常规 | 带针 | 导管长度（mm）：1610 | C1423012020000105954 | 0000102 | 26952371000074 | 产品由瓶塞穿刺器保护套、瓶塞穿刺器、带空气过滤器和塞子的进气口、管路、滴管、流量调节器、注射件、精密药液过滤器、外圆锥接头、外圆锥接头保护套、一次性使用静脉输液针组成。2、性能：无菌、无热原。药滤过滤器滤除率应不小于90。本产品采用环氧乙烷灭菌，各部件材质详见产品技术要求。 | 本产品适用于一次性使用静脉输液针配套，在重力作用下，供人体静脉输液用。 | 三类 | 贮存相对湿度不超过80，无腐蚀性气体和通风良好的室内仓库。有效期二年。 | PVC
一次性使用输液器 | 中选 | 有增量资格 | 4.25 | 19类 | 微孔过滤输液器（含DEHP） | 一次性使用精密过滤输液器 带针———— 一次性使用精密过滤输液器 带针 | 国械注准20173140184 | 浙江玉升医疗器械股份有限公司 | 浙江玉升医疗器械股份有限公司 | PF-5.0-Cva 0.8×28TWLB | PF-5.0-Cva 0.8×28TWLB | 微孔过滤输液器 | PVC | 常规 | 带针 | 导管长度（mm）：1610 | C1423012020000105954 | 0000107 | 26952371000067 | 产品由瓶塞穿刺器保护套、瓶塞穿刺器、带空气过滤器和塞子的进气口、管路、滴管、流量调节器、注射件、精密药液过滤器、外圆锥接头、外圆锥接头保护套、一次性使用静脉输液针组成。2、性能：无菌、无热原。药滤过滤器滤除率应不小于90。本产品采用环氧乙烷灭菌，各部件材质详见产品技术要求。 | 本产品适用于一次性使用静脉输液针配套，在重力作用下，供人体静脉输液用。 | 三类 | 贮存相对湿度不超过80，无腐蚀性气体和通风良好的室内仓库。有效期二年。 | PVC
一次性使用输液器 | 中选 | 有增量资格 | 2.99 | 21类 | 微孔过滤避光输液器（不区分材质） | 一次性使用精密过滤避光输液器 | 国械注准20173144380 | 圣光医用制品股份有限公司 | 圣光医用制品股份有限公司 | 0.55mm | 有针型 | 微孔过滤避光输液器 | PVC非DEHP | 常规 | 带针 | 导管长度（mm）：1970mm | C1423012020000106622 | 0000476 | 06951828708910 | 本产品由瓶塞穿刺器保护套、瓶塞穿刺器、进气器件、注射件（可无）、滴管、滴斗、流量调节器、药液过滤器、外圆锥接头、外圆锥接头保护帽（可无）、连接座、软管、针柄、针管和保护套组成。药液过滤器过滤孔径2.0μm、3.0μm、5.0μm，产品滴斗、管路、软管为双层结构、内层为聚氨酯弹性体（TPU）材质，外层为聚氯乙烯（PVC）材质。外层管路所用增塑剂为DEHP，避光剂为三氧化二铁。滴斗、导管对290-450nm波长光谱透光率分别为：滴斗≤35，导管≤15。该产品经过环氧乙烷灭菌,无菌。 | 本产品的避光范围为：290-450nm，适用于光敏性药物盐酸左氟沙星氯化物注射液、注射用顺铂、盐酸多巴胺注射液的输注。 | 三类 | 本产品运输时应避免日晒雨淋，并保持清洁。 ·本产品应储存在无腐蚀性气体，阴凉干燥、通风良好、清洁、远离含氯 类消毒物品的环境中。有效期为三年 | TPU+PVC
一次性使用输液器 | 中选 | 有增量资格 | 2.99 | 21类 | 微孔过滤避光输液器（不区分材质） | 一次性使用精密过滤避光输液器 | 国械注准20173144380 | 圣光医用制品股份有限公司 | 圣光医用制品股份有限公司 | 0.6mm | 有针型 | 微孔过滤避光输液器 | PVC非DEHP | 常规 | 带针 | 导管长度（mm）：1970mm | C1423012020000106622 | 0000477 | 06951828708927 | 本产品由瓶塞穿刺器保护套、瓶塞穿刺器、进气器件、注射件（可无）、滴管、滴斗、流量调节器、药液过滤器、外圆锥接头、外圆锥接头保护帽（可无）、连接座、软管、针柄、针管和保护套组成。药液过滤器过滤孔径2.0μm、3.0μm、5.0μm，产品滴斗、管路、软管为双层结构、内层为聚氨酯弹性体（TPU）材质，外层为聚氯乙烯（PVC）材质。外层管路所用增塑剂为DEHP，避光剂为三氧化二铁。滴斗、导管对290-450nm波长光谱透光率分别为：滴斗≤35，导管≤15。该产品经过环氧乙烷灭菌,无菌。 | 本产品的避光范围为：290-450nm，适用于光敏性药物盐酸左氟沙星氯化物注射液、注射用顺铂、盐酸多巴胺注射液的输注。 | 三类 | ·本产品运输时应避免日晒雨淋，并保持清洁。 ·本产品应储存在无腐蚀性气体，阴凉干燥、通风良好、清洁、远离含氯 类消毒物品的环境中。有效期为二年 | TPU+PVC
一次性使用输液器 | 中选 | 有增量资格 | 2.99 | 21类 | 微孔过滤避光输液器（不区分材质） | 一次性使用精密过滤避光输液器 | 国械注准20173144380 | 圣光医用制品股份有限公司 | 圣光医用制品股份有限公司 | 0.7mm | 有针型 | 微孔过滤避光输液器 | PVC非DEHP | 常规 | 带针 | 导管长度（mm）：1970mm | C1423012020000106622 | 0000478 | 06951828708934 | 本产品由瓶塞穿刺器保护套、瓶塞穿刺器、进气器件、注射件（可无）、滴管、滴斗、流量调节器、药液过滤器、外圆锥接头、外圆锥接头保护帽（可无）、连接座、软管、针柄、针管和保护套组成。药液过滤器过滤孔径2.0μm、3.0μm、5.0μm，产品滴斗、管路、软管为双层结构、内层为聚氨酯弹性体（TPU）材质，外层为聚氯乙烯（PVC）材质。外层管路所用增塑剂为DEHP，避光剂为三氧化二铁。滴斗、导管对290-450nm波长光谱透光率分别为：滴斗≤35，导管≤15。该产品经过环氧乙烷灭菌,无菌。 | 本产品的避光范围为：290-450nm，适用于光敏性药物盐酸左氟沙星氯化物注射液、注射用顺铂、盐酸多巴胺注射液的输注。 | 三类 | 本产品运输时应避免日晒雨淋，并保持清洁。 ·本产品应储存在无腐蚀性气体，阴凉干燥、通风良好、清洁、远离含氯 类消毒物品的环境中。有效期为二年 | TPU+PVC
一次性使用输液器 | 中选 | 有增量资格 | 0.83 | 23类 | 普通输液器（含DEHP） | 一次性使用输液器 带针————一次性使用输液器——一次性使用输液器 | 国械注准20153141289 | 浙江玉升医疗器械股份有限公司 | 浙江玉升医疗器械股份有限公司 | Va-25 0.55x20 RWLB | Va-25 0.55x20 RWLB | 普通输液器 | PVC | 常规 | 带针 | 导管长度（mm）：1525 | C1423012020000105954 | 0000080 | 26952371000845 | 产品由瓶塞穿刺器保护套、瓶塞穿刺器、空气过滤器、管路、滴斗、滴管、流量调节器、注射件（可选）、回血件（可选）、药液过滤器（过滤介质孔径15um）、外圆锥接头、外圆锥接头保护套（可选）、静脉输液针（可选）构成。2、性能：无菌、无热原。 | 本产品适用于一次性使用静脉输液针配套，在重力作用下，供人体静脉输液用。 | 三类 | 24个月 | PVC
一次性使用真空采血管 | 中选 | 有增量资格 | 0.75 | 10类 | 分离胶促凝管（黄色头盖） | 一次性使用真空采血管 | 豫械注准20212221985 | 河南省安邦卫材有限公司 | 河南省安邦卫材有限公司 | 分离胶 | 分离胶 | 分离胶促凝管（黄色头盖） | - | 灭菌 | 玻璃 | 规格（ml）：5 | C1423022030001001472 | 0000029 | 无 | 本产品由试管、胶塞和塑料盖组成。 | 与采血针配合，分别用于临床人体静脉血液标本的采集、抗凝/促凝/分离/培养和保存。 | 二类 | 本品应贮存在相对湿度不超过80，无腐蚀性气体、阴凉、干燥、通风、清洁的环境内。2年 | 玻璃
输液连接管路 | 中选 | 有增量资格 | 1.68 | 25类 | 普通输液连接管路 | 一次性使用连接管————VL 1.1×100-30 | 国械注准20163140247 | 浙江苏嘉医疗器械股份有限公司 | 浙江苏嘉医疗器械股份有限公司 | VL 1.1×100-30 | 静脉连接管（VL） | 普通输液连接管路 | 含DEHP | - | - | 导管长度（mm）：100 | C1423080100000002556 | 0000141 | 16938508643577 | 主要由PVC管、鲁尔接头、接头、三通阀、插片、护帽组成。 | 供医疗单位手术室、监护病房作注射治疗、注药管道延长连接用。 | 三类 | 干燥、阴凉处，有效期24个月 | pvc
一次性使用输液器 | 中选 | 有增量资格 | 0.83 | 23类 | 普通输液器（含DEHP） | 一次性使用输液器 带针————一次性使用输液器——一次性使用输液器 | 国械注准20153141289 | 浙江玉升医疗器械股份有限公司 | 浙江玉升医疗器械股份有限公司 | Va-25 0.6x25 TWLB | Va-25 0.6x25 TWLB | 普通输液器 | PVC | 常规 | 带针 | 导管长度（mm）：1525 | C1423012020000105954 | 0000081 | 26952371000852 | 产品由瓶塞穿刺器保护套、瓶塞穿刺器、空气过滤器、管路、滴斗、滴管、流量调节器、注射件（可选）、回血件（可选）、药液过滤器（过滤介质孔径15um）、外圆锥接头、外圆锥接头保护套（可选）、静脉输液针（可选）构成。2、性能：无菌、无热原。 | 本产品适用于一次性使用静脉输液针配套，在重力作用下，供人体静脉输液用。 | 三类 | 24个月 | PVC
一次性使用真空采血管 | 中选 | 有增量资格 | 0.68 | 13类 | 氟化钠管（灰色头盖） | 一次性使用真空采血管————NaF/EDTA K2 | 赣械注准20182220223 | 南昌市赣达医疗器械有限公司 | 南昌市赣达医疗器械有限公司 | （玻璃）2ml | NaF/EDTA K2 | 氟化钠管（灰色头盖） | - | 灭菌 | 玻璃 | 规格（ml）：2ml | C1423022030000709472 | 0000001 | 无 | 本产品由胶塞、试管及胶塞保护套（或无）、标签组成，经预抽真空，可添加抗凝剂、促凝剂、分离胶等添加剂。产品经辐照灭菌，内部无菌。 | 本产品与一次性使用采血器（针）配套使用，采集静脉血样进行临床检验。 | 二类 | 在相对湿度不超过80，无腐蚀性气体，通风处贮存。有效期2年 | 玻璃
一次性使用真空采血管 | 中选 | 有增量资格 | 0.7 | 8类 | 柠檬酸钠（枸橼酸钠）凝血试验管（蓝色头盖） | 一次性使用真空采血管————抗凝剂-9NC | 浙械注准20202220027 | 杭州慈平医疗器械有限公司 | 杭州慈平医疗器械有限公司 | CP-9NC 浅蓝色 | 2ml 无菌型 | 柠檬酸钠（枸橼酸钠）凝血试验管（蓝色头盖） | - | 灭菌 | 塑料 | 规格（ml）：2ml | C1423022030000711853 | 0000039 | 无 | 产品由试管、试管塞、塑料帽盖、添加剂和标签和附加物（分离胶）组成。 | 与一次性使用采血针配合使用，用于人体静脉血的收集、运输、存储。 | 二类 | 4-25摄氏度，不能直接太阳晒照，12个月 | PET
一次性使用真空采血管 | 中选 | 有增量资格 | 0.7 | 8类 | 柠檬酸钠（枸橼酸钠）凝血试验管（蓝色头盖） | 一次性使用真空采血管————抗凝剂-9NC | 浙械注准20202220027 | 杭州慈平医疗器械有限公司 | 杭州慈平医疗器械有限公司 | CP-9NC 浅蓝色 | 5ml 无菌型 | 柠檬酸钠（枸橼酸钠）凝血试验管（蓝色头盖） | - | 灭菌 | 塑料 | 规格（ml）：5ml | C1423022030000711853 | 0000048 | 无 | 产品由试管、试管塞、塑料帽盖、添加剂和标签和附加物（分离胶）组成。 | 与一次性使用采血针配合使用，用于人体静脉血的收集、运输、存储。 | 2 | 4-25摄氏度，不能直接太阳晒照，12个月 | PET
一次性使用真空采血管 | 中选 | 有增量资格 | 0.54 | 9类 | EDTA抗凝管（紫色头盖） | 一次性使用真空采血管 | 豫械注准20212221985 | 河南省安邦卫材有限公司 | 河南省安邦卫材有限公司 | EDTA | EDTA | EDTA抗凝管（紫色头盖） | - | 灭菌 | 玻璃 | 规格（ml）：2 | C1423022030001001472 | 0000020 | 无 | 本产品由试管、胶塞和塑料盖组成。 | 与采血针配合，分别用于临床人体静脉血液标本的采集、抗凝/促凝/分离/培养和保存。 | 二类 | 本品应贮存在相对湿度不超过80，无腐蚀性气体、阴凉、干燥、通风、清洁的环境内。2年 | 玻璃
一次性使用真空采血管 | 中选 | 有增量资格 | 0.7 | 8类 | 柠檬酸钠（枸橼酸钠）凝血试验管（蓝色头盖） | 一次性使用真空采血管————抗凝剂-9NC | 浙械注准20202220027 | 杭州慈平医疗器械有限公司 | 杭州慈平医疗器械有限公司 | CP-9NC 浅蓝色 | 4ml 无菌型 | 柠檬酸钠（枸橼酸钠）凝血试验管（蓝色头盖） | - | 灭菌 | 塑料 | 规格（ml）：4ml | C1423022030000711853 | 0000063 | 无 | 产品由试管、试管塞、塑料帽盖、添加剂和标签和附加物（分离胶）组成。 | 与一次性使用采血针配合使用，用于人体静脉血的收集、运输、存储。 | 2 | 4-25摄氏度，不能直接太阳晒照，12个月 | PET
一次性使用输液器 | 中选 | 有增量资格 | 0.83 | 23类 | 普通输液器（含DEHP） | 一次性使用输液器 带针————一次性使用输液器——一次性使用输液器 | 国械注准20153141289 | 浙江玉升医疗器械股份有限公司 | 浙江玉升医疗器械股份有限公司 | Va-25 0.7x25 TWLB | Va-25 0.7x25 TWLB | 普通输液器 | PVC | 常规 | 带针 | 导管长度（mm）：1525 | C1423012020000105954 | 0000082 | 26952371000869 | 产品由瓶塞穿刺器保护套、瓶塞穿刺器、空气过滤器、管路、滴斗、滴管、流量调节器、注射件（可选）、回血件（可选）、药液过滤器（过滤介质孔径15um）、外圆锥接头、外圆锥接头保护套（可选）、静脉输液针（可选）构成。2、性能：无菌、无热原。 | 本产品适用于一次性使用静脉输液针配套，在重力作用下，供人体静脉输液用。 | 三类 | 24个月 | PVC
一次性使用真空采血管 | 中选 | 有增量资格 | 0.7 | 8类 | 柠檬酸钠（枸橼酸钠）凝血试验管（蓝色头盖） | 一次性使用真空采血管————抗凝剂-9NC | 浙械注准20202220027 | 杭州慈平医疗器械有限公司 | 杭州慈平医疗器械有限公司 | CP-9NC 浅蓝色 | 3ml 无菌型 | 柠檬酸钠（枸橼酸钠）凝血试验管（蓝色头盖） | - | 灭菌 | 塑料 | 规格（ml）：3ml | C1423022030000711853 | 0000070 | 无 | 产品由试管、试管塞、塑料帽盖、添加剂和标签和附加物（分离胶）组成。 | 与一次性使用采血针配合使用，用于人体静脉血的收集、运输、存储。 | 2 | 4-25摄氏度，不能直接太阳晒照，12个月 | PET
留置针用敷贴 | 中选 | 有增量资格 | 0.95 | 33类 | 留置针用敷贴 | 医用无菌敷料————B0607M | 鲁械注准20172140083 | 淄博创奇医疗用品有限公司 | 淄博创奇医疗用品有限公司 | 6×7cm | B0607M | 聚氨酯 | 8*8cm以下 | - | - | 尺寸大小：6cm×7cm | C1701072160300006836 | 0000012 | 06971623090249 | A型医用透明敷料，是在医用聚氨酯薄膜上涂覆医用粘合剂制成，两面有离型材料保护。 B型透明伤口敷料，是在A型产品的基础上覆上吸水垫，吸水垫材料为无纺布。 C型自粘伤口敷料，是将B型产品的基材换成无纺布，吸水垫材料为无纺布。 D型导管固定敷料贴，是用A型或C型材料，根据不同导管的要求做成符合的形状和尺寸。 | A型供手术、外伤创面或留置针、静脉导管贴敷用；B型供手术、外伤创面或留置针、静脉导管贴敷用，也可用于婴儿脐带创面保护；C型供手术、外伤创面或留置针、静脉导管贴敷用，也可用于婴儿脐带创面保护；D型供留置针、静脉导管、导尿管、引流管等导管贴敷用。 | 二类 | 干燥处储存24个月 | 聚氨酯
一次性使用真空采血管 | 中选 | 有增量资格 | 0.68 | 13类 | 氟化钠管（灰色头盖） | 一次性使用真空采血管————NaF/EDTA K2 | 赣械注准20182220223 | 南昌市赣达医疗器械有限公司 | 南昌市赣达医疗器械有限公司 | （玻璃）3ml | NaF/EDTA K2 | 氟化钠管（灰色头盖） | - | 灭菌 | 玻璃 | 规格（ml）：3ml | C1423022030000709472 | 0000002 | 无 | 本产品由胶塞、试管及胶塞保护套（或无）、标签组成，经预抽真空，可添加抗凝剂、促凝剂、分离胶等添加剂。产品经辐照灭菌，内部无菌。 | 本产品与一次性使用采血器（针）配套使用，采集静脉血样进行临床检验。 | 二类 | 在相对湿度不超过80，无腐蚀性气体，通风处贮存。有效期2年 | 玻璃
一次性使用真空采血管 | 中选 | 有增量资格 | 0.7 | 12类 | 柠檬酸钠（枸橼酸钠）血沉试验管（黑色头盖） | 一次性使用真空采血管————抗凝剂-4NC | 浙械注准20202220027 | 杭州慈平医疗器械有限公司 | 杭州慈平医疗器械有限公司 | CP-4NC 黑色 | 5ml 无菌型 | 柠檬酸钠（枸橼酸钠）血沉试验管（黑色头盖） | - | 灭菌 | 塑料 | 规格（ml）：5ml | C1423022030000711853 | 0000035 | 无 | 产品由试管、试管塞、塑料帽盖、添加剂和标签和附加物（分离胶）组成。 | 与一次性使用采血针配合使用，用于人体静脉血的收集、运输、存储。 | 2 | 4-25摄氏度，不能直接太阳晒照，12个月 | PET
一次性使用真空采血管 | 中选 | 有增量资格 | 0.7 | 12类 | 柠檬酸钠（枸橼酸钠）血沉试验管（黑色头盖） | 一次性使用真空采血管————抗凝剂-4NC | 浙械注准20202220027 | 杭州慈平医疗器械有限公司 | 杭州慈平医疗器械有限公司 | CP-4NC 黑色 | 2ml 无菌型 | 柠檬酸钠（枸橼酸钠）血沉试验管（黑色头盖） | - | 灭菌 | 塑料 | 规格（ml）：2ml | C1423022030000711853 | 0000036 | 无 | 产品由试管、试管塞、塑料帽盖、添加剂和标签和附加物（分离胶）组成。 | 与一次性使用采血针配合使用，用于人体静脉血的收集、运输、存储。 | 2 | 4-25摄氏度，不能直接太阳晒照，12个月 | PET
一次性使用真空采血管 | 中选 | 有增量资格 | 0.68 | 12类 | 柠檬酸钠（枸橼酸钠）血沉试验管（黑色头盖） | 一次性使用真空采血管————枸橼酸钠(1：4）枸橼酸钠(1:9) | 赣械注准20182220223 | 南昌市赣达医疗器械有限公司 | 南昌市赣达医疗器械有限公司 | （玻璃）2ml | 枸橼酸钠(1：4） | 柠檬酸钠（枸橼酸钠）血沉试验管（黑色头盖） | - | 灭菌 | 玻璃 | 规格（ml）：2ml | C1423022030000709472 | 0000004 | 无 | 本产品由胶塞、试管及胶塞保护套（或无）、标签组成，经预抽真空，可添加抗凝剂、促凝剂、分离胶等添加剂。产品经辐照灭菌，内部无菌。 | 本产品与一次性使用采血器（针）配套使用，采集静脉血样进行临床检验。 | 二类 | 在相对湿度不超过80，无腐蚀性气体，通风处贮存。有效期2年 | 玻璃
一次性使用真空采血管 | 中选 | 有增量资格 | 0.7 | 12类 | 柠檬酸钠（枸橼酸钠）血沉试验管（黑色头盖） | 一次性使用真空采血管————抗凝剂-4NC | 浙械注准20202220027 | 杭州慈平医疗器械有限公司 | 杭州慈平医疗器械有限公司 | CP-4NC 黑色 | 4ml 无菌型 | 柠檬酸钠（枸橼酸钠）血沉试验管（黑色头盖） | - | 灭菌 | 塑料 | 规格（ml）：4ml | C1423022030000711853 | 0000064 | 无 | 产品由试管、试管塞、塑料帽盖、添加剂和标签和附加物（分离胶）组成。 | 与一次性使用采血针配合使用，用于人体静脉血的收集、运输、存储。 | 2 | 4-25摄氏度，不能直接太阳晒照，12个月 | PET
一次性使用真空采血管 | 中选 | 有增量资格 | 0.64 | 11类 | 肝素抗凝管（绿色头盖） | 一次性使用真空采血管 | 豫械注准20212221985 | 河南省安邦卫材有限公司 | 河南省安邦卫材有限公司 | 肝素钠 | 肝素钠 | 肝素抗凝管（绿色头盖） | - | 灭菌 | 玻璃 | 规格（ml）：5 | C1423022030001001472 | 0000027 | 无 | 本产品由试管、胶塞和塑料盖组成。 | 与采血针配合，分别用于临床人体静脉血液标本的采集、抗凝/促凝/分离/培养和保存。 | 二类 | 本品应贮存在相对湿度不超过80，无腐蚀性气体、阴凉、干燥、通风、清洁的环境内。2年 | 玻璃
一次性使用真空采血管 | 中选 | 有增量资格 | 0.69 | 7类 | 血清管（橘红色/红色头盖） | 一次性使用真空采血管-无添加剂管PET | 苏械注准20192220874 | 江苏新康医疗器械有限公司 | 江苏新康医疗器械有限公司 | PET 5ml | 无添加剂 | 血清管（橘红色/红色头盖） | 不含促凝剂 | 非灭菌 | 塑料 | 规格（ml）：5ml | 无 | 无 | 无 | 一次性使用真空采血管一般由试管（玻璃/PET管）、胶塞（胶塞外有塑料防漏保护帽）、附加物、添加剂（抗凝剂、促凝剂）组成。抗凝类分为柠檬酸钠（1:4）；柠檬酸钠（1:9）；肝素锂；肝素钠；EDTAK2；无添加剂；氟化钠/EDTA.NA2；分离胶/EDTA.K2。促凝类分为促凝剂；分离胶/促凝剂。根据添加剂和管体材质不同，可分为20个规格。产品非灭菌提供 | 与具有防逆流功能的采血针配合使用。用于人体静脉血的收集、运输、存储。 | 二类 | 室温储存，避免阳光直射。1年 | PET
一次性使用真空采血管 | 中选 | 有增量资格 | 0.7 | 12类 | 柠檬酸钠（枸橼酸钠）血沉试验管（黑色头盖） | 一次性使用真空采血管————抗凝剂-4NC | 浙械注准20202220027 | 杭州慈平医疗器械有限公司 | 杭州慈平医疗器械有限公司 | CP-4NC 黑色 | 3ml 无菌型 | 柠檬酸钠（枸橼酸钠）血沉试验管（黑色头盖） | - | 灭菌 | 塑料 | 规格（ml）：4ml | C1423022030000711853 | 0000066 | 无 | 产品由试管、试管塞、塑料帽盖、添加剂和标签和附加物（分离胶）组成。 | 与一次性使用采血针配合使用，用于人体静脉血的收集、运输、存储。 | 2 | 4-25摄氏度，不能直接太阳晒照，12个月 | PET
一次性使用真空采血管 | 中选 | 有增量资格 | 0.68 | 8类 | 柠檬酸钠（枸橼酸钠）凝血试验管（蓝色头盖） | 一次性使用真空采血管————枸橼酸钠(1：4）枸橼酸钠(1:9) | 赣械注准20182220223 | 南昌市赣达医疗器械有限公司 | 南昌市赣达医疗器械有限公司 | （玻璃）2ml | 枸橼酸钠(1:9) | 柠檬酸钠（枸橼酸钠）凝血试验管（蓝色头盖） | - | 灭菌 | 玻璃 | 规格（ml）：2ml | C1423022030000709472 | 0000006 | 无 | 本产品由胶塞、试管及胶塞保护套（或无）、标签组成，经预抽真空，可添加抗凝剂、促凝剂、分离胶等添加剂。产品经辐照灭菌，内部无菌。 | 本产品与一次性使用采血器（针）配套使用，采集静脉血样进行临床检验。 | 二类 | 在相对湿度不超过80，无腐蚀性气体，通风处贮存。有效期2年 | 玻璃
一次性使用真空采血管 | 中选 | 有增量资格 | 0.67 | 11类 | 肝素抗凝管（绿色头盖） | 一次性使用真空采血管————肝素钠 肝素锂 | 赣械注准20182220223 | 南昌市赣达医疗器械有限公司 | 南昌市赣达医疗器械有限公司 | （玻璃）5ml | 肝素钠 | 肝素抗凝管（绿色头盖） | - | 灭菌 | 玻璃 | 规格（ml）：5ml | C1423022030000709472 | 0000005 | 无 | 本产品由胶塞、试管及胶塞保护套（或无）、标签组成，经预抽真空，可添加抗凝剂、促凝剂、分离胶等添加剂。产品经辐照灭菌，内部无菌。 | 本产品与一次性使用采血器（针）配套使用，采集静脉血样进行临床检验。 | 二类 | 在相对湿度不超过80，无腐蚀性气体，通风处贮存。有效期2年 | 玻璃
一次性使用真空采血管 | 中选 | 有增量资格 | 0.67 | 11类 | 肝素抗凝管（绿色头盖） | 一次性使用真空采血管————肝素钠 肝素锂 | 赣械注准20182220223 | 南昌市赣达医疗器械有限公司 | 南昌市赣达医疗器械有限公司 | （玻璃）5ml | 肝素锂 | 肝素抗凝管（绿色头盖） | - | 灭菌 | 玻璃 | 规格（ml）：5ml | C1423022030000709472 | 0000007 | 无 | 本产品由胶塞、试管及胶塞保护套（或无）、标签组成，经预抽真空，可添加抗凝剂、促凝剂、分离胶等添加剂。产品经辐照灭菌，内部无菌。 | 本产品与一次性使用采血器（针）配套使用，采集静脉血样进行临床检验。 | 二类 | 在相对湿度不超过80，无腐蚀性气体，通风处贮存。有效期2年 | 玻璃
一次性使用真空采血管 | 中选 | 有增量资格 | 0.73 | 8类 | 柠檬酸钠（枸橼酸钠）凝血试验管（蓝色头盖） | 一次性使用真空采血管 | 豫械注准20212221985 | 河南省安邦卫材有限公司 | 河南省安邦卫材有限公司 | 柠檬酸钠9：1 | 柠檬酸钠9：1 | 柠檬酸钠（枸橼酸钠）凝血试验管（蓝色头盖） | - | 灭菌 | 玻璃 | 规格（ml）：2 | C1423022030001001472 | 0000021 | 无 | 本产品由试管、胶塞和塑料盖组成。 | 与采血针配合，分别用于临床人体静脉血液标本的采集、抗凝/促凝/分离/培养和保存。 | 二类 | 本品应贮存在相对湿度不超过80，无腐蚀性气体、阴凉、干燥、通风、清洁的环境内。2年 | 玻璃
一次性使用真空采血管 | 中选 | 有增量资格 | 0.7 | 9类 | EDTA抗凝管（紫色头盖） | 一次性使用真空采血管————EDTA K2、 EDTA K3 | 赣械注准20182220223 | 南昌市赣达医疗器械有限公司 | 南昌市赣达医疗器械有限公司 | （玻璃）2ml | EDTA K2 | EDTA抗凝管（紫色头盖） | - | 灭菌 | 玻璃 | 规格（ml）：2ml | C1423022030000709472 | 0000003 | 无 | 本产品由胶塞、试管及胶塞保护套（或无）、标签组成，经预抽真空，可添加抗凝剂、促凝剂、分离胶等添加剂。产品经辐照灭菌，内部无菌。 | 本产品与一次性使用采血器（针）配套使用，采集静脉血样进行临床检验。 | 二类 | 在相对湿度不超过80，无腐蚀性气体，通风处贮存。有效期2年 | 玻璃
一次性使用真空采血管 | 中选 | 有增量资格 | 0.59 | 13类 | 氟化钠管（灰色头盖） | 一次性使用真空静脉血样采集容器————氟化钠/EDTAK2——氟化钠/EDTAK2 | 桂械注准20162220073 | 广西华度医用器材有限公司 | 广西华度医用器材有限公司 | 7ml | 氟化钠/EDTAK2 | 氟化钠管（灰色头盖） | - | 灭菌 | 塑料 | 规格（ml）：0.01 | C1423022030000705995 | 0000083 | 无 | 产品由容器、塞子及采血管内的添加剂和附加物组成，容器是PET塑料容器。本品为无菌产品。 | 与静脉采血针配套使用，用于静脉血样标本的采集、转运、预处理和保存。 | 二类 | 常温、18个月 | PET
一次性使用真空采血管 | 中选 | 有增量资格 | 0.59 | 13类 | 氟化钠管（灰色头盖） | 一次性使用真空静脉血样采集容器————氟化钠/EDTAK2——氟化钠/EDTAK2 | 桂械注准20162220073 | 广西华度医用器材有限公司 | 广西华度医用器材有限公司 | 4ml | 氟化钠/EDTAK2 | 氟化钠管（灰色头盖） | - | 灭菌 | 塑料 | 规格（ml）：0.01 | C1423022030000705995 | 0000080 | 无 | 产品由容器、塞子及采血管内的添加剂和附加物组成，容器是PET塑料容器。本品为无菌产品。 | 与静脉采血针配套使用，用于静脉血样标本的采集、转运、预处理和保存。 | 二类 | 常温、18个月 | PET
一次性使用真空采血管 | 中选 | 有增量资格 | 0.59 | 13类 | 氟化钠管（灰色头盖） | 一次性使用真空静脉血样采集容器————氟化钠/EDTAK2——氟化钠/EDTAK2 | 桂械注准20162220073 | 广西华度医用器材有限公司 | 广西华度医用器材有限公司 | 8ml | 氟化钠/EDTAK2 | 氟化钠管（灰色头盖） | - | 灭菌 | 塑料 | 规格（ml）：0.01 | C1423022030000705995 | 0000084 | 无 | 产品由容器、塞子及采血管内的添加剂和附加物组成，容器是PET塑料容器。本品为无菌产品。 | 与静脉采血针配套使用，用于静脉血样标本的采集、转运、预处理和保存。 | 二类 | 常温、18个月 | PET
一次性使用真空采血管 | 中选 | 有增量资格 | 0.59 | 13类 | 氟化钠管（灰色头盖） | 一次性使用真空静脉血样采集容器————氟化钠/EDTAK2——氟化钠/EDTAK2 | 桂械注准20162220073 | 广西华度医用器材有限公司 | 广西华度医用器材有限公司 | 5ml | 氟化钠/EDTAK2 | 氟化钠管（灰色头盖） | - | 灭菌 | 塑料 | 规格（ml）：0.01 | C1423022030000705995 | 0000081 | 无 | 产品由容器、塞子及采血管内的添加剂和附加物组成，容器是PET塑料容器。本品为无菌产品。 | 与静脉采血针配套使用，用于静脉血样标本的采集、转运、预处理和保存。 | 二类 | 常温、18个月 | PET
一次性使用真空采血管 | 中选 | 有增量资格 | 0.59 | 13类 | 氟化钠管（灰色头盖） | 一次性使用真空静脉血样采集容器————氟化钠/EDTAK2——氟化钠/EDTAK2 | 桂械注准20162220073 | 广西华度医用器材有限公司 | 广西华度医用器材有限公司 | 2ml | 氟化钠/EDTAK2 | 氟化钠管（灰色头盖） | - | 灭菌 | 塑料 | 规格（ml）：0.01 | C1423022030000705995 | 0000078 | 无 | 产品由容器、塞子及采血管内的添加剂和附加物组成，容器是PET塑料容器。本品为无菌产品。 | 与静脉采血针配套使用，用于静脉血样标本的采集、转运、预处理和保存。 | 二类 | 常温、18个月 | PET
一次性使用真空采血管 | 中选 | 有增量资格 | 0.59 | 13类 | 氟化钠管（灰色头盖） | 一次性使用真空静脉血样采集容器————氟化钠/EDTAK2——氟化钠/EDTAK2 | 桂械注准20162220073 | 广西华度医用器材有限公司 | 广西华度医用器材有限公司 | 9ml | 氟化钠/EDTAK2 | 氟化钠管（灰色头盖） | - | 灭菌 | 塑料 | 规格（ml）：0.01 | C1423022030000705995 | 0000085 | 无 | 产品由容器、塞子及采血管内的添加剂和附加物组成，容器是PET塑料容器。本品为无菌产品。 | 与静脉采血针配套使用，用于静脉血样标本的采集、转运、预处理和保存。 | 二类 | 常温、18个月 | PET
一次性使用真空采血管 | 中选 | 有增量资格 | 0.59 | 13类 | 氟化钠管（灰色头盖） | 一次性使用真空静脉血样采集容器————氟化钠/EDTAK2——氟化钠/EDTAK2 | 桂械注准20162220073 | 广西华度医用器材有限公司 | 广西华度医用器材有限公司 | 6ml | 氟化钠/EDTAK2 | 氟化钠管（灰色头盖） | - | 灭菌 | 塑料 | 规格（ml）：0.01 | C1423022030000705995 | 0000082 | 无 | 产品由容器、塞子及采血管内的添加剂和附加物组成，容器是PET塑料容器。本品为无菌产品。 | 与静脉采血针配套使用，用于静脉血样标本的采集、转运、预处理和保存。 | 二类 | 常温、18个月 | PET
一次性使用真空采血管 | 中选 | 有增量资格 | 0.59 | 13类 | 氟化钠管（灰色头盖） | 一次性使用真空静脉血样采集容器————氟化钠/EDTAK2——氟化钠/EDTAK2 | 桂械注准20162220073 | 广西华度医用器材有限公司 | 广西华度医用器材有限公司 | 10m | 氟化钠/EDTAK2 | 氟化钠管（灰色头盖） | - | 灭菌 | 塑料 | 规格（ml）：0.01 | C1423022030000705995 | 0000086 | 无 | 产品由容器、塞子及采血管内的添加剂和附加物组成，容器是PET塑料容器。本品为无菌产品。 | 与静脉采血针配套使用，用于静脉血样标本的采集、转运、预处理和保存。 | 二类 | 常温、18个月 | PET
一次性使用真空采血管 | 中选 | 有增量资格 | 0.59 | 13类 | 氟化钠管（灰色头盖） | 一次性使用真空静脉血样采集容器————氟化钠/EDTAK2——氟化钠/EDTAK2 | 桂械注准20162220073 | 广西华度医用器材有限公司 | 广西华度医用器材有限公司 | 3ml | 氟化钠/EDTAK2 | 氟化钠管（灰色头盖） | - | 灭菌 | 塑料 | 规格（ml）：0.01 | C1423022030000705995 | 0000079 | 无 | 产品由容器、塞子及采血管内的添加剂和附加物组成，容器是PET塑料容器。本品为无菌产品。 | 与静脉采血针配套使用，用于静脉血样标本的采集、转运、预处理和保存。 | 二类 | 常温、18个月 | PET
一次性使用真空采血管 | 中选 | 有增量资格 | 0.7 | 9类 | EDTA抗凝管（紫色头盖） | 一次性使用真空采血管————EDTA K2、 EDTA K3 | 赣械注准20182220223 | 南昌市赣达医疗器械有限公司 | 南昌市赣达医疗器械有限公司 | （玻璃）2ml | EDTA K3 | EDTA抗凝管（紫色头盖） | - | 灭菌 | 玻璃 | 规格（ml）：2ml | C1423022030000709472 | 0000008 | 无 | 本产品由胶塞、试管及胶塞保护套（或无）、标签组成，经预抽真空，可添加抗凝剂、促凝剂、分离胶等添加剂。产品经辐照灭菌，内部无菌。 | 本产品与一次性使用采血器（针）配套使用，采集静脉血样进行临床检验。 | 二类 | 在相对湿度不超过80，无腐蚀性气体，通风处贮存。有效期2年 | 玻璃
一次性使用真空采血管 | 中选 | 有增量资格 | 0.57 | 12类 | 柠檬酸钠（枸橼酸钠）血沉试验管（黑色头盖） | 一次性使用真空采血管 | 豫械注准20212221985 | 河南省安邦卫材有限公司 | 河南省安邦卫材有限公司 | 柠檬酸钠4：1 | 柠檬酸钠4：1 | 柠檬酸钠（枸橼酸钠）血沉试验管（黑色头盖） | - | 灭菌 | 玻璃 | 规格（ml）：2 | C1423022030001001472 | 0000022 | 无 | 本产品由试管、胶塞和塑料盖组成。 | 与采血针配合，分别用于临床人体静脉血液标本的采集、抗凝/促凝/分离/培养和保存。 | 二类 | 本品应贮存在相对湿度不超过80，无腐蚀性气体、阴凉、干燥、通风、清洁的环境内。2年 | 玻璃
一次性使用真空采血管 | 中选 | 有增量资格 | 0.68 | 13类 | 氟化钠管（灰色头盖） | 一次性使用真空采血管————NaF/EDTA K2 塑料 | 赣械注准20182220223 | 南昌市赣达医疗器械有限公司 | 南昌市赣达医疗器械有限公司 | 3ml | NaF/EDTA K2 | 氟化钠管（灰色头盖） | - | 灭菌 | 塑料 | 规格（ml）：3ml | C1423022030000709472 | 0000012 | 无 | 本产品由胶塞、试管及胶塞保护套（或无）、标签组成，经预抽真空，可添加抗凝剂、促凝剂、分离胶等添加剂。产品经辐照灭菌，内部无菌。 | 本产品与一次性使用采血器（针）配套使用，采集静脉血样进行临床检验。 | 二类 | 在相对湿度不超过80，无腐蚀性气体，通风处贮存。有效期2年 | 塑料
一次性使用真空采血管 | 中选 | 有增量资格 | 0.68 | 13类 | 氟化钠管（灰色头盖） | 一次性使用真空采血管————NaF/EDTA K2 塑料 | 赣械注准20182220223 | 南昌市赣达医疗器械有限公司 | 南昌市赣达医疗器械有限公司 | 2ml | NaF/EDTA K2 | 氟化钠管（灰色头盖） | - | 灭菌 | 塑料 | 规格（ml）：2ml | C1423022030000709472 | 0000015 | 无 | 本产品由胶塞、试管及胶塞保护套（或无）、标签组成，经预抽真空，可添加抗凝剂、促凝剂、分离胶等添加剂。产品经辐照灭菌，内部无菌。 | 本产品与一次性使用采血器（针）配套使用，采集静脉血样进行临床检验。 | 二类 | 在相对湿度不超过80，无腐蚀性气体，通风处贮存。有效期2年 | 塑料
一次性使用真空采血管 | 中选 | 有增量资格 | 0.54 | 7类 | 血清管（橘红色/红色头盖） | 一次性使用真空采血管 | 豫械注准20212221985 | 河南省安邦卫材有限公司 | 河南省安邦卫材有限公司 | 无添加剂 | 无添加剂 | 血清管（橘红色/红色头盖） | 不含促凝剂 | 灭菌 | 玻璃 | 规格（ml）：5 | C1423022030001001472 | 0000028 | 无 | 本产品由试管、胶塞和塑料盖组成。 | 与采血针配合，分别用于临床人体静脉血液标本的采集、抗凝/促凝/分离/培养和保存。 | 二类 | 本品应贮存在相对湿度不超过80，无腐蚀性气体、阴凉、干燥、通风、清洁的环境内。2年 | 玻璃
一次性使用输液器 | 中选 | 有增量资格 | 0.89 | 23类 | 普通输液器（含DEHP） | 一次性使用输液器 带针————一次性使用输液器 带针 双插——一次性使用输液器 带针 双插 | 国械注准20193141526 | 武汉市王冠医疗器械有限责任公司 | 武汉市王冠医疗器械有限责任公司 | 0.6×25TWLB | B1Q双插，塑插针 | 普通输液器 | PVC | 常规 | 带针 | 导管长度（mm）：1320 | C1423012020000110796 | 0000477 | 06972911040144 | 产品由输液器和输液针组成。其中：输液器由保护套、进气器件、瓶塞穿刺器、药液过滤器、滴斗、管路、注射件（选配）、流量调节器、滴管、止液夹（选配）组成；输液针由针管保护套、针管、针柄、软管、连接座组成。 | 产品适用于临床对人体静脉输入药液。 | 三类 | 储存在相对湿度不超过80，无腐蚀气体、、阴凉、干燥、通风良好、清洁的环境内。运输中产品轻拿轻放，不得过于挤压以免包装破损。有效期24个月 | PVC
一次性使用输液器 | 中选 | 有增量资格 | 0.89 | 23类 | 普通输液器（含DEHP） | 一次性使用输液器 带针————一次性使用输液器 带针 双插——一次性使用输液器 带针 双插 | 国械注准20193141526 | 武汉市王冠医疗器械有限责任公司 | 武汉市王冠医疗器械有限责任公司 | 0.9×28TWLB | B1Q双插，塑插针 | 普通输液器 | PVC | 常规 | 带针 | 导管长度（mm）：1320 | C1423012020000110796 | 0000499 | 无 | 产品由输液器和输液针组成。其中：输液器由保护套、进气器件、瓶塞穿刺器、药液过滤器、滴斗、管路、注射件（选配）、流量调节器、滴管、止液夹（选配）组成；输液针由针管保护套、针管、针柄、软管、连接座组成。 | 产品适用于临床对人体静脉输入药液。 | 三类 | 储存在相对湿度不超过80，无腐蚀气体、、阴凉、干燥、通风良好、清洁的环境内。运输中产品轻拿轻放，不得过于挤压以免包装破损。有效期24个月 | PVC
一次性使用输液器 | 中选 | 有增量资格 | 0.89 | 23类 | 普通输液器（含DEHP） | 一次性使用输液器 带针————一次性使用输液器 带针 双插——一次性使用输液器 带针 双插 | 国械注准20193141526 | 武汉市王冠医疗器械有限责任公司 | 武汉市王冠医疗器械有限责任公司 | 0.5×20RWLB | B1Q双插，塑插针 | 普通输液器 | PVC | 常规 | 带针 | 导管长度（mm）：1320 | C1423012020000110796 | 0000516 | 无 | 产品由输液器和输液针组成。其中：输液器由保护套、进气器件、瓶塞穿刺器、药液过滤器、滴斗、管路、注射件（选配）、流量调节器、滴管、止液夹（选配）组成；输液针由针管保护套、针管、针柄、软管、连接座组成。 | 产品适用于临床对人体静脉输入药液。 | 三类 | 储存在相对湿度不超过80，无腐蚀气体、、阴凉、干燥、通风良好、清洁的环境内。运输中产品轻拿轻放，不得过于挤压以免包装破损。有效期24个月 | PVC
一次性使用输液器 | 中选 | 有增量资格 | 0.89 | 23类 | 普通输液器（含DEHP） | 一次性使用输液器 带针————一次性使用输液器 带针 双插——一次性使用输液器 带针 双插 | 国械注准20193141526 | 武汉市王冠医疗器械有限责任公司 | 武汉市王冠医疗器械有限责任公司 | 0.45×15RWLB | B1Q双插，塑插针 | 普通输液器 | PVC | 常规 | 带针 | 导管长度（mm）：1320 | C1423012020000110796 | 0000531 | 无 | 产品由输液器和输液针组成。其中：输液器由保护套、进气器件、瓶塞穿刺器、药液过滤器、滴斗、管路、注射件（选配）、流量调节器、滴管、止液夹（选配）组成；输液针由针管保护套、针管、针柄、软管、连接座组成。 | 产品适用于临床对人体静脉输入药液。 | 三类 | 储存在相对湿度不超过80，无腐蚀气体、、阴凉、干燥、通风良好、清洁的环境内。运输中产品轻拿轻放，不得过于挤压以免包装破损。有效期24个月 | PVC
一次性使用输液器 | 中选 | 有增量资格 | 0.89 | 23类 | 普通输液器（含DEHP） | 一次性使用输液器 带针————一次性使用输液器 带针 双插——一次性使用输液器 带针 双插 | 国械注准20193141526 | 武汉市王冠医疗器械有限责任公司 | 武汉市王冠医疗器械有限责任公司 | 0.7×25TWLB | B1Q双插，塑插针 | 普通输液器 | PVC | 常规 | 带针 | 导管长度（mm）：1320 | C1423012020000110796 | 0000543 | 06972911040151 | 产品由输液器和输液针组成。其中：输液器由保护套、进气器件、瓶塞穿刺器、药液过滤器、滴斗、管路、注射件（选配）、流量调节器、滴管、止液夹（选配）组成；输液针由针管保护套、针管、针柄、软管、连接座组成。 | 产品适用于临床对人体静脉输入药液。 | 三类 | 储存在相对湿度不超过80，无腐蚀气体、、阴凉、干燥、通风良好、清洁的环境内。运输中产品轻拿轻放，不得过于挤压以免包装破损。有效期24个月 | PVC
一次性使用输液器 | 中选 | 有增量资格 | 0.89 | 23类 | 普通输液器（含DEHP） | 一次性使用输液器 带针————一次性使用输液器 带针 双插——一次性使用输液器 带针 双插 | 国械注准20193141526 | 武汉市王冠医疗器械有限责任公司 | 武汉市王冠医疗器械有限责任公司 | 0.8×28TWLB | B1Q双插，塑插针 | 普通输液器 | PVC | 常规 | 带针 | 导管长度（mm）：1320 | C1423012020000110796 | 0000561 | 无 | 产品由输液器和输液针组成。其中：输液器由保护套、进气器件、瓶塞穿刺器、药液过滤器、滴斗、管路、注射件（选配）、流量调节器、滴管、止液夹（选配）组成；输液针由针管保护套、针管、针柄、软管、连接座组成。 | 产品适用于临床对人体静脉输入药液。 | 三类 | 储存在相对湿度不超过80，无腐蚀气体、、阴凉、干燥、通风良好、清洁的环境内。运输中产品轻拿轻放，不得过于挤压以免包装破损。有效期24个月 | PVC
一次性使用输液器 | 中选 | 有增量资格 | 0.89 | 23类 | 普通输液器（含DEHP） | 一次性使用输液器 带针————一次性使用输液器 带针 双插——一次性使用输液器 带针 双插 | 国械注准20193141526 | 武汉市王冠医疗器械有限责任公司 | 武汉市王冠医疗器械有限责任公司 | 0.55×20RWLB | B1Q双插，塑插针 | 普通输液器 | PVC | 常规 | 带针 | 导管长度（mm）：1320 | C1423012020000110796 | 0000575 | 06972911040137 | 产品由输液器和输液针组成。其中：输液器由保护套、进气器件、瓶塞穿刺器、药液过滤器、滴斗、管路、注射件（选配）、流量调节器、滴管、止液夹（选配）组成；输液针由针管保护套、针管、针柄、软管、连接座组成。 | 产品适用于临床对人体静脉输入药液。 | 三类 | 储存在相对湿度不超过80，无腐蚀气体、、阴凉、干燥、通风良好、清洁的环境内。运输中产品轻拿轻放，不得过于挤压以免包装破损。有效期24个月 | PVC
一次性使用真空采血管 | 中选 | 有增量资格 | 0.68 | 8类 | 柠檬酸钠（枸橼酸钠）凝血试验管（蓝色头盖） | 一次性使用真空采血管————枸橼酸钠(1：4）枸橼酸钠(1:9)塑料 | 赣械注准20182220223 | 南昌市赣达医疗器械有限公司 | 南昌市赣达医疗器械有限公司 | 2ml | 枸橼酸钠(1:9) | 柠檬酸钠（枸橼酸钠）凝血试验管（蓝色头盖） | - | 灭菌 | 塑料 | 规格（ml）：2ml | C1423022030000709472 | 0000010 | 无 | 本产品由胶塞、试管及胶塞保护套（或无）、标签组成，经预抽真空，可添加抗凝剂、促凝剂、分离胶等添加剂。产品经辐照灭菌，内部无菌。 | 本产品与一次性使用采血器（针）配套使用，采集静脉血样进行临床检验。 | 二类 | 在相对湿度不超过80，无腐蚀性气体，通风处贮存。有效期2年 | 塑料
一次性使用真空采血管 | 中选 | 有增量资格 | 0.68 | 12类 | 柠檬酸钠（枸橼酸钠）血沉试验管（黑色头盖） | 一次性使用真空采血管————枸橼酸钠(1：4）枸橼酸钠(1:9)塑料 | 赣械注准20182220223 | 南昌市赣达医疗器械有限公司 | 南昌市赣达医疗器械有限公司 | 2ml | 枸橼酸钠(1：4） | 柠檬酸钠（枸橼酸钠）血沉试验管（黑色头盖） | - | 灭菌 | 塑料 | 规格（ml）：2ml | C1423022030000709472 | 0000013 | 无 | 本产品由胶塞、试管及胶塞保护套（或无）、标签组成，经预抽真空，可添加抗凝剂、促凝剂、分离胶等添加剂。产品经辐照灭菌，内部无菌。 | 本产品与一次性使用采血器（针）配套使用，采集静脉血样进行临床检验。 | 二类 | 在相对湿度不超过80，无腐蚀性气体，通风处贮存。有效期2年 | 塑料
一次性使用真空采血管 | 中选 | 有增量资格 | 0.67 | 11类 | 肝素抗凝管（绿色头盖） | 一次性使用真空采血管————肝素锂、肝素钠塑料 | 赣械注准20182220223 | 南昌市赣达医疗器械有限公司 | 南昌市赣达医疗器械有限公司 | 5ml | 肝素锂 | 肝素抗凝管（绿色头盖） | - | 灭菌 | 塑料 | 规格（ml）：5ml | C1423022030000709472 | 0000011 | 无 | 本产品由胶塞、试管及胶塞保护套（或无）、标签组成，经预抽真空，可添加抗凝剂、促凝剂、分离胶等添加剂。产品经辐照灭菌，内部无菌。 | 本产品与一次性使用采血器（针）配套使用，采集静脉血样进行临床检验。 | 二类 | 在相对湿度不超过80，无腐蚀性气体，通风处贮存。有效期2年 | 塑料
一次性使用真空采血管 | 中选 | 有增量资格 | 0.67 | 11类 | 肝素抗凝管（绿色头盖） | 一次性使用真空采血管————肝素锂、肝素钠塑料 | 赣械注准20182220223 | 南昌市赣达医疗器械有限公司 | 南昌市赣达医疗器械有限公司 | 5ml | 肝素钠 | 肝素抗凝管（绿色头盖） | - | 灭菌 | 塑料 | 规格（ml）：5ml | C1423022030000709472 | 0000016 | 无 | 本产品由胶塞、试管及胶塞保护套（或无）、标签组成，经预抽真空，可添加抗凝剂、促凝剂、分离胶等添加剂。产品经辐照灭菌，内部无菌。 | 本产品与一次性使用采血器（针）配套使用，采集静脉血样进行临床检验。 | 二类 | 在相对湿度不超过80，无腐蚀性气体，通风处贮存。有效期2年 | 塑料
一次性使用输液器 | 中选 | 无增量资格 | 5.25 | 19类 | 微孔过滤输液器（含DEHP） | 一次性使用精密过滤输液器 带针————精密过滤输液器——精密过滤输液器——精密过滤输液器 | 国械注准20153140470 | 江苏康友医用器械有限公司 | 江苏康友医用器械有限公司 | 静脉针：0.7×22TWLB、过滤孔径为5.0μm | F8-1 | 微孔过滤输液器 | PVC | 常规 | 带针 | 导管长度（mm）：大于1250 | C1423012020000105896 | 0025481 | / | 由进气件、保护套、管路、滴斗、瓶塞穿刺器、流量调节器、夹子、三通、加药件、二通（滴管）、二通（可选件）、精密药液过滤器、外圆锥接头、空气过滤膜、塞子和输液针组成。精密药液过滤器过滤介质孔径为1.2μm 、2.0μm、3.0μm、5.0μm。一次性使用。 | 用于静脉重力输注药液。 | 三类 | 常温 3年 | PVC
一次性使用输液器 | 中选 | 无增量资格 | 5.25 | 19类 | 微孔过滤输液器（含DEHP） | 一次性使用精密过滤输液器 带针————精密过滤输液器——精密过滤输液器——精密过滤输液器 | 国械注准20153140470 | 江苏康友医用器械有限公司 | 江苏康友医用器械有限公司 | 静脉针：0.6×22TWLB、过滤孔径为5.0μm | F8-1 | 微孔过滤输液器 | PVC | 常规 | 带针 | 导管长度（mm）：大于1250 | C1423012020000105896 | 0025579 | / | 由进气件、保护套、管路、滴斗、瓶塞穿刺器、流量调节器、夹子、三通、加药件、二通（滴管）、二通（可选件）、精密药液过滤器、外圆锥接头、空气过滤膜、塞子和输液针组成。精密药液过滤器过滤介质孔径为1.2μm 、2.0μm、3.0μm、5.0μm。一次性使用。 | 用于静脉重力输注药液。 | 三类 | 常温 3年 | PVC
一次性使用输液器 | 中选 | 无增量资格 | 5.25 | 19类 | 微孔过滤输液器（含DEHP） | 一次性使用精密过滤输液器 带针————精密过滤输液器——精密过滤输液器——精密过滤输液器 | 国械注准20153140470 | 江苏康友医用器械有限公司 | 江苏康友医用器械有限公司 | 静脉针：0.55×20TWLB、过滤孔径为5.0μm | F8-1 | 微孔过滤输液器 | PVC | 常规 | 带针 | 导管长度（mm）：大于1250 | C1423012020000105896 | 0025917 | / | 由进气件、保护套、管路、滴斗、瓶塞穿刺器、流量调节器、夹子、三通、加药件、二通（滴管）、二通（可选件）、精密药液过滤器、外圆锥接头、空气过滤膜、塞子和输液针组成。精密药液过滤器过滤介质孔径为1.2μm 、2.0μm、3.0μm、5.0μm。一次性使用。 | 用于静脉重力输注药液。 | 三类 | 常温 3年 | PVC
一次性使用真空采血管 | 中选 | 有增量资格 | 0.7 | 9类 | EDTA抗凝管（紫色头盖） | 一次性使用真空采血管————EDTA K2 EDTA K3塑料 | 赣械注准20182220223 | 南昌市赣达医疗器械有限公司 | 南昌市赣达医疗器械有限公司 | 2ml | EDTA K2 | EDTA抗凝管（紫色头盖） | - | 灭菌 | 塑料 | 规格（ml）：2ml | C1423022030000709472 | 0000009 | 无 | 本产品由胶塞、试管及胶塞保护套（或无）、标签组成，经预抽真空，可添加抗凝剂、促凝剂、分离胶等添加剂。产品经辐照灭菌，内部无菌。 | 本产品与一次性使用采血器（针）配套使用，采集静脉血样进行临床检验。 | 二类 | 在相对湿度不超过80，无腐蚀性气体，通风处贮存。有效期2年 | 塑料
一次性使用输液器 | 中选 | 无增量资格 | 5.25 | 19类 | 微孔过滤输液器（含DEHP） | 一次性使用精密过滤输液器 带针————精密过滤输液器双头 | 国械注准20153140470 | 江苏康友医用器械有限公司 | 江苏康友医用器械有限公司 | 静脉针：0.6×22TWLB、过滤孔径为5.0μm | F8-3 | 微孔过滤输液器 | PVC | 常规 | 带针 | 导管长度（mm）：大于1250 | C1423012020000105896 | 0025617 | / | 由进气件、保护套、管路、滴斗、瓶塞穿刺器、流量调节器、夹子、三通、加药件、二通（滴管）、二通（可选件）、精密药液过滤器、外圆锥接头、空气过滤膜、塞子和输液针组成。精密药液过滤器过滤介质孔径为1.2μm 、2.0μm、3.0μm、5.0μm。一次性使用。 | 用于静脉重力输注药液。 | 三类 | 常温 3年 | PVC
一次性使用输液器 | 中选 | 无增量资格 | 5.25 | 19类 | 微孔过滤输液器（含DEHP） | 一次性使用精密过滤输液器 带针————精密过滤输液器双头 | 国械注准20153140470 | 江苏康友医用器械有限公司 | 江苏康友医用器械有限公司 | 静脉针：0.55×20TWLB、过滤孔径为5.0μm | F8-3 | 微孔过滤输液器 | PVC | 常规 | 带针 | 导管长度（mm）：大于1250 | C1423012020000105896 | 0025790 | / | 由进气件、保护套、管路、滴斗、瓶塞穿刺器、流量调节器、夹子、三通、加药件、二通（滴管）、二通（可选件）、精密药液过滤器、外圆锥接头、空气过滤膜、塞子和输液针组成。精密药液过滤器过滤介质孔径为1.2μm 、2.0μm、3.0μm、5.0μm。一次性使用。 | 用于静脉重力输注药液。 | 三类 | 常温 3年 | PVC
一次性使用输液器 | 中选 | 无增量资格 | 5.25 | 19类 | 微孔过滤输液器（含DEHP） | 一次性使用精密过滤输液器 带针————精密过滤输液器双头 | 国械注准20153140470 | 江苏康友医用器械有限公司 | 江苏康友医用器械有限公司 | 静脉针：0.7×22TWLB、过滤孔径为5.0μm | F8-3 | 微孔过滤输液器 | PVC | 常规 | 带针 | 导管长度（mm）：大于1250 | C1423012020000105896 | 0025842 | / | 由进气件、保护套、管路、滴斗、瓶塞穿刺器、流量调节器、夹子、三通、加药件、二通（滴管）、二通（可选件）、精密药液过滤器、外圆锥接头、空气过滤膜、塞子和输液针组成。精密药液过滤器过滤介质孔径为1.2μm 、2.0μm、3.0μm、5.0μm。一次性使用。 | 用于静脉重力输注药液。 | 三类 | 常温 3年 | PVC
一次性使用人体静脉血样采集针 | 中选 | 有增量资格 | 0.3 | 16类 | 软连接式静脉血样采集针（普通型） | 一次性使用采血器————0.7*25 | 国械注准20173220209 | 南昌市赣达医疗器械有限公司 | 南昌市赣达医疗器械有限公司 | 0.7*25 | TW LB | 普通型 | 软连接式血样采集针 | - | - | - | C1603062150000209472 | 0000001 | 26975277140002 | 采用聚氯乙烯、不锈钢针管、丁基橡胶、丙烯晴-丁二烯-苯乙烯共聚物材料制造。由止血护套、瓶塞穿刺针、软管、静脉穿刺针、保护套组成。所使用的增塑剂为邻苯二甲酸二异酸酯[DEHP]、偏苯三酸三辛酯[TOTM]；润滑剂为聚二甲基硅氧烷。不锈钢管为SUS304或者SUS316。 | 用于医疗单位作临床检验采血，通常与一次性使用真空贮血管配套用。 | 三类 | 在相湿度不超过80，无腐蚀性气体、通风处贮存。有效期2年。 | 塑料
一次性使用真空采血管 | 中选 | 有增量资格 | 0.7 | 9类 | EDTA抗凝管（紫色头盖） | 一次性使用真空采血管————EDTA K2 EDTA K3塑料 | 赣械注准20182220223 | 南昌市赣达医疗器械有限公司 | 南昌市赣达医疗器械有限公司 | 2ml | EDTA K3 | EDTA抗凝管（紫色头盖） | - | 灭菌 | 塑料 | 规格（ml）：2ml | C1423022030000709472 | 0000014 | 无 | 本产品由胶塞、试管及胶塞保护套（或无）、标签组成，经预抽真空，可添加抗凝剂、促凝剂、分离胶等添加剂。产品经辐照灭菌，内部无菌。 | 本产品与一次性使用采血器（针）配套使用，采集静脉血样进行临床检验。 | 二类 | 在相对湿度不超过80，无腐蚀性气体，通风处贮存。有效期2年 | 塑料
一次性使用真空采血管 | 中选 | 有增量资格 | 0.68 | 7类 | 血清管（橘红色/红色头盖） | 一次性使用真空采血管————普通管（无添加剂）——普通管（无添加剂） | 赣械注准20182220223 | 南昌市赣达医疗器械有限公司 | 南昌市赣达医疗器械有限公司 | （玻璃）3ml | 普通管（无添加剂） | 血清管（橘红色/红色头盖） | 不含促凝剂 | 灭菌 | 玻璃 | 规格（ml）：3ml | C1423022030001009472 | 0000003 | 无 | 本产品由胶塞、试管及胶塞保护套（或无）、标签组成，经预抽真空，可添加抗凝剂、促凝剂、分离胶等添加剂。产品经辐照灭菌，内部无菌。 | 本产品与一次性使用采血器（针）配套使用，采集静脉血样进行临床检验。 | 二类 | 在相对湿度不超过80，无腐蚀性气体，通风处贮存。有效期2年 | 玻璃
一次性使用真空采血管 | 中选 | 有增量资格 | 0.68 | 7类 | 血清管（橘红色/红色头盖） | 一次性使用真空采血管————普通管（无添加剂）——普通管（无添加剂） | 赣械注准20182220223 | 南昌市赣达医疗器械有限公司 | 南昌市赣达医疗器械有限公司 | （玻璃）5ml | 普通管（无添加剂） | 血清管（橘红色/红色头盖） | 不含促凝剂 | 灭菌 | 玻璃 | 规格（ml）：5ml | C1423022030001009472 | 0000004 | 无 | 本产品由胶塞、试管及胶塞保护套（或无）、标签组成，经预抽真空，可添加抗凝剂、促凝剂、分离胶等添加剂。产品经辐照灭菌，内部无菌。 | 本产品与一次性使用采血器（针）配套使用，采集静脉血样进行临床检验。 | 二类 | 在相对湿度不超过80，无腐蚀性气体，通风处贮存。有效期2年 | 玻璃
一次性使用真空采血管 | 中选 | 有增量资格 | 0.68 | 7类 | 血清管（橘红色/红色头盖） | 一次性使用真空采血管————普通管（无添加剂）塑料——普通管（无添加剂）塑料 | 赣械注准20182220223 | 南昌市赣达医疗器械有限公司 | 南昌市赣达医疗器械有限公司 | 3ml | 普通管（无添加剂） | 血清管（橘红色/红色头盖） | 不含促凝剂 | 灭菌 | 塑料 | 规格（ml）：3ml | C1423022030001009472 | 0000001 | 无 | 本产品由胶塞、试管及胶塞保护套（或无）、标签组成，经预抽真空，可添加抗凝剂、促凝剂、分离胶等添加剂。产品经辐照灭菌，内部无菌。 | 本产品与一次性使用采血器（针）配套使用，采集静脉血样进行临床检验。 | 二类 | 在相对湿度不超过80，无腐蚀性气体，通风处贮存。有效期2年 | 塑料
一次性使用真空采血管 | 中选 | 有增量资格 | 0.68 | 7类 | 血清管（橘红色/红色头盖） | 一次性使用真空采血管————普通管（无添加剂）塑料——普通管（无添加剂）塑料 | 赣械注准20182220223 | 南昌市赣达医疗器械有限公司 | 南昌市赣达医疗器械有限公司 | 5ml | 普通管（无添加剂） | 血清管（橘红色/红色头盖） | 不含促凝剂 | 灭菌 | 塑料 | 规格（ml）：5ml | C1423022030001009472 | 0000002 | 无 | 本产品由胶塞、试管及胶塞保护套（或无）、标签组成，经预抽真空，可添加抗凝剂、促凝剂、分离胶等添加剂。产品经辐照灭菌，内部无菌。 | 本产品与一次性使用采血器（针）配套使用，采集静脉血样进行临床检验。 | 二类 | 在相对湿度不超过80，无腐蚀性气体，通风处贮存。有效期2年 | 塑料
一次性使用输液器 | 中选 | 有增量资格 | 0.83 | 23类 | 普通输液器（含DEHP） | 一次性使用输液器 带针————输液器带针——输液器带针 | 国械注准20163140381 | 江西侨明医疗器械有限公司 | 江西侨明医疗器械有限公司 | 0.7mm | B21 | 普通输液器 | PVC | 常规 | 带针 | 导管长度（mm）：1600 | C1423012020000106420 | 0000040 | 06973533390396 | 本产品的管路、滴斗、二通、三通、药液过滤器、输液针座采用PVC，瓶塞穿刺器、输液针柄采用ABS，穿刺器护套，流量调节轮，空气过滤器、输液针护套采用PE，流量调节器壳采用PP，静脉输液针管采用奥氏体不锈钢针管制成；采用环氧乙烷灭花菌，产品无菌，无热原，本产品由瓶塞穿刺器及其保护套、管路、进气器件（空气过滤器）、流量调节器（开关夹子）、滴斗组件（滴斗、二通或三通和注射件）、药液过滤器组成，药液过滤器的6:100外圆锥接头配装静脉输液针针座，连成一个完整的密闭回路；当瓶塞穿刺器插入输液药瓶后，药液在重力作用和流量调节器的控制下进入输液管路，通过药液过滤器后，流入输液针软管形成水柱，当水柱压力大于静脉压力时，管路内的液体由静脉输液针输入人体静脉内，供临床用于人体静脉输液用，本产品还可配带输液贴。 | 适用于患者静脉输液用。 | 三类 | 二年 | PVC
一次性使用真空采血管 | 中选 | 有增量资格 | 0.68 | 10类 | 分离胶促凝管（黄色头盖） | 一次性使用真空采血管————促凝管、分离胶管（分离胶＋促凝剂） | 赣械注准20182220223 | 南昌市赣达医疗器械有限公司 | 南昌市赣达医疗器械有限公司 | （玻璃）5ml | 分离胶管（分离胶＋促凝剂） | 分离胶促凝管（黄色头盖） | - | 灭菌 | 玻璃 | 规格（ml）：5ml | C1423022030000609472 | 0000002 | 无 | 本产品由胶塞、试管及胶塞保护套（或无）、标签组成，经预抽真空，可添加抗凝剂、促凝剂、分离胶等添加剂。产品经辐照灭菌，内部无菌。 | 本产品与一次性使用采血器（针）配套使用，采集静脉血样进行临床检验。 | 二类 | 在相对湿度不超过80，无腐蚀性气体，通风处贮存。有效期2年 | 玻璃
一次性使用真空采血管 | 中选 | 有增量资格 | 0.68 | 7类 | 血清管（橘红色/红色头盖） | 一次性使用真空采血管————促凝管、分离胶管（分离胶＋促凝剂） | 赣械注准20182220223 | 南昌市赣达医疗器械有限公司 | 南昌市赣达医疗器械有限公司 | （玻璃）5ml | 促凝管 | 血清管（橘红色/红色头盖） | - | 灭菌 | 玻璃 | 规格（ml）：5ml | C1423022030000609472 | 0000001 | 无 | 本产品由胶塞、试管及胶塞保护套（或无）、标签组成，经预抽真空，可添加抗凝剂、促凝剂、分离胶等添加剂。产品经辐照灭菌，内部无菌。 | 本产品与一次性使用采血器（针）配套使用，采集静脉血样进行临床检验。 | 二类 | 在相对湿度不超过80，无腐蚀性气体，通风处贮存。有效期2年 | 玻璃
一次性使用输液器 | 中选 | 有增量资格 | 0.8 | 23类 | 普通输液器（含DEHP） | 一次性使用输液器 带针式————一次性使用输液器 带针式C | 国械注准20153140344 | 江西锦胜医疗器械集团有限公司 | 江西锦胜医疗器械集团有限公司 | 0.7X23.5TWLB | C3 | 普通输液器 | PVC | 常规 | 带针 | 导管长度（mm）：1500 | C1423012020000109848 | 0000030 | 16974104130622 | 产品由保护套、瓶塞穿刺器、进气器件、药液过滤器、软管、三通（二通）、滴管、滴斗、调节器和注射件及输液针组成，采用透析塑料薄膜小包装袋包装，经环氧乙烷灭菌后，无菌、无热原。 | 主要供医疗卫生单位临床输液使用。 | 三类 | 应贮存在相对湿度不超过80RH，无腐蚀性气体和通风良好的室内。远离含氯类消毒物品保存。，有效期2年。 | 聚氯乙烯、ABS
一次性使用真空采血管 | 中选 | 有增量资格 | 0.68 | 7类 | 血清管（橘红色/红色头盖） | 一次性使用真空采血管————促凝管、分离胶管（分离胶＋促凝剂）塑料——促凝管、分离胶管（分离胶＋促凝剂）塑料 | 赣械注准20182220223 | 南昌市赣达医疗器械有限公司 | 南昌市赣达医疗器械有限公司 | 5ml | 促凝管 | 血清管（橘红色/红色头盖） | - | 灭菌 | 塑料 | 规格（ml）：5ml | C1423022030000609472 | 0000003 | 无 | 本产品由胶塞、试管及胶塞保护套（或无）、标签组成，经预抽真空，可添加抗凝剂、促凝剂、分离胶等添加剂。产品经辐照灭菌，内部无菌。 | 本产品与一次性使用采血器（针）配套使用，采集静脉血样进行临床检验。 | 二类 | 在相对湿度不超过80，无腐蚀性气体，通风处贮存。有效期2年 | 塑料
一次性使用真空采血管 | 中选 | 有增量资格 | 0.68 | 10类 | 分离胶促凝管（黄色头盖） | 一次性使用真空采血管————促凝管、分离胶管（分离胶＋促凝剂）塑料——促凝管、分离胶管（分离胶＋促凝剂）塑料 | 赣械注准20182220223 | 南昌市赣达医疗器械有限公司 | 南昌市赣达医疗器械有限公司 | 5ml | 分离胶管（分离胶＋促凝剂） | 分离胶促凝管（黄色头盖） | - | 灭菌 | 塑料 | 规格（ml）：5ml | C1423022030000609472 | 0000004 | 无 | 本产品由胶塞、试管及胶塞保护套（或无）、标签组成，经预抽真空，可添加抗凝剂、促凝剂、分离胶等添加剂。产品经辐照灭菌，内部无菌。 | 本产品与一次性使用采血器（针）配套使用，采集静脉血样进行临床检验。 | 二类 | 在相对湿度不超过80，无腐蚀性气体，通风处贮存。有效期2年 | 塑料
一次性使用输液器 | 中选 | 有增量资格 | 0.8 | 23类 | 普通输液器（含DEHP） | 一次性使用输液器 带针式————一次性使用输液器 带针式C3 | 国械注准20153140344 | 江西锦胜医疗器械集团有限公司 | 江西锦胜医疗器械集团有限公司 | 0.55X18.5TWSB | C3 | 普通输液器 | PVC | 常规 | 带针 | 导管长度（mm）：1500 | C1423012020000109848 | 0000012 | 16974104130646 | 产品由保护套、瓶塞穿刺器、进气器件、药液过滤器、软管、三通（二通）、滴管、滴斗、调节器和注射件及输液针组成，采用透析塑料薄膜小包装袋包装，经环氧乙烷灭菌后，无菌、无热原。 | 主要供医疗卫生单位临床输液使用。 | 三类 | 应贮存在相对湿度不超过80RH，无腐蚀性气体和通风良好的室内；远离含氯类消毒物品保存。 | 聚氯乙烯、ABS
一次性使用真空采血管 | 中选 | 有增量资格 | 0.7 | 14类 | 分离胶肝素抗凝管（浅绿色/绿色头盖） | 一次性使用真空采血管 | 沪械注准20182410201 | 上海正邦医疗科技有限公司 | 上海正邦医疗科技有限公司 | 3ml | 血浆管(分离胶/肝素锂) | 分离胶肝素抗凝管（浅绿色/绿色头盖） | - | 灭菌 | 塑料 | 规格（ml）：3ml | C1423022030000802030 | 0000011 | 16974804629617 | 产品由塑料试管、塞子和塑料盖（可不配）组成，试管中保持一定的负压，其中塑料试管的原材料为PET,胶塞的原材料为卤丁基橡胶。 | 一次性使用真空采血管与具有防逆流装置的采血针配套，适用于医学临床检验抽取血样。 | 二类 | 通风、干燥室内保存。有效期：1年。 | 卤丁基橡胶（胶塞），PET
一次性使用真空采血管 | 中选 | 有增量资格 | 1.05 | 9类 | EDTA抗凝管（紫色头盖） | 一次性使用真空采血管 | 沪械注准20182410201 | 上海正邦医疗科技有限公司 | 上海正邦医疗科技有限公司 | 3ml | 全血管 (EDTA Na2) | EDTA抗凝管（紫色头盖） | - | 灭菌 | 塑料 | 规格（ml）：3ml | C1423022030000702030 | 0000404 | 无 | 产品由塑料试管、塞子和塑料盖（可不配）组成，试管中保持一定的负压，其中塑料试管的原材料为PET,胶塞的原材料为卤丁基橡胶。 | 一次性使用真空采血管与具有防逆流装置的采血针配套，适用于医学临床检验抽取血样。 | 二类 | 通风、干燥室内保存。有效期：1年。 | 卤丁基橡胶（胶塞），PET
一次性使用真空采血管 | 中选 | 有增量资格 | 0.7 | 13类 | 氟化钠管（灰色头盖） | 一次性使用真空采血管 | 沪械注准20182410201 | 上海正邦医疗科技有限公司 | 上海正邦医疗科技有限公司 | 7ml | 血浆管(氟化钠/EDTANa2) | 氟化钠管（灰色头盖） | - | 灭菌 | 塑料 | 规格（ml）：7ml | C1423022030000702030 | 0000300 | 无 | 产品由塑料试管、塞子和塑料盖（可不配）组成，试管中保持一定的负压，其中塑料试管的原材料为PET,胶塞的原材料为卤丁基橡胶。 | 一次性使用真空采血管与具有防逆流装置的采血针配套，适用于医学临床检验抽取血样。 | 二类 | 通风、干燥室内保存。有效期：1年。 | 卤丁基橡胶（胶塞），PET
一次性使用真空采血管 | 中选 | 有增量资格 | 0.7 | 13类 | 氟化钠管（灰色头盖） | 一次性使用真空采血管 | 沪械注准20182410201 | 上海正邦医疗科技有限公司 | 上海正邦医疗科技有限公司 | 10ml | 血浆管(氟化钠/肝素钠) | 氟化钠管（灰色头盖） | - | 灭菌 | 塑料 | 规格（ml）：10ml | C1423022030000702030 | 0000257 | 无 | 产品由塑料试管、塞子和塑料盖（可不配）组成，试管中保持一定的负压，其中塑料试管的原材料为PET,胶塞的原材料为卤丁基橡胶。 | 一次性使用真空采血管与具有防逆流装置的采血针配套，适用于医学临床检验抽取血样。 | 二类 | 通风、干燥室内保存。有效期：1年。 | 卤丁基橡胶（胶塞），PET
一次性使用真空采血管 | 中选 | 有增量资格 | 1.05 | 9类 | EDTA抗凝管（紫色头盖） | 一次性使用真空采血管 | 沪械注准20182410201 | 上海正邦医疗科技有限公司 | 上海正邦医疗科技有限公司 | 5ml | 全血管 (EDTA Na2) | EDTA抗凝管（紫色头盖） | - | 灭菌 | 塑料 | 规格（ml）：5ml | C1423022030000702030 | 0000364 | 无 | 产品由塑料试管、塞子和塑料盖（可不配）组成，试管中保持一定的负压，其中塑料试管的原材料为PET,胶塞的原材料为卤丁基橡胶。 | 一次性使用真空采血管与具有防逆流装置的采血针配套，适用于医学临床检验抽取血样。 | 二类 | 通风、干燥室内保存。有效期：1年。 | 卤丁基橡胶（胶塞），PET
一次性使用真空采血管 | 中选 | 有增量资格 | 0.7 | 13类 | 氟化钠管（灰色头盖） | 一次性使用真空采血管 | 沪械注准20182410201 | 上海正邦医疗科技有限公司 | 上海正邦医疗科技有限公司 | 3ml | 血浆管(氟化钠/肝素锂) | 氟化钠管（灰色头盖） | - | 灭菌 | 塑料 | 规格（ml）：3ml | C1423022030000702030 | 0000247 | 无 | 产品由塑料试管、塞子和塑料盖（可不配）组成，试管中保持一定的负压，其中塑料试管的原材料为PET,胶塞的原材料为卤丁基橡胶。 | 一次性使用真空采血管与具有防逆流装置的采血针配套，适用于医学临床检验抽取血样。 | 二类 | 通风、干燥室内保存。有效期：1年。 | 卤丁基橡胶（胶塞），PET
一次性使用真空采血管 | 中选 | 有增量资格 | 1.05 | 9类 | EDTA抗凝管（紫色头盖） | 一次性使用真空采血管 | 沪械注准20182410201 | 上海正邦医疗科技有限公司 | 上海正邦医疗科技有限公司 | 3ml | 全血管 (EDTA K2) | EDTA抗凝管（紫色头盖） | - | 灭菌 | 塑料 | 规格（ml）：3ml | C1423022030000702030 | 0000397 | 16974804629778 | 产品由塑料试管、塞子和塑料盖（可不配）组成，试管中保持一定的负压，其中塑料试管的原材料为PET,胶塞的原材料为卤丁基橡胶。 | 一次性使用真空采血管与具有防逆流装置的采血针配套，适用于医学临床检验抽取血样。 | 二类 | 通风、干燥室内保存。有效期：1年。 | 卤丁基橡胶（胶塞），PET
一次性使用真空采血管 | 中选 | 有增量资格 | 0.7 | 13类 | 氟化钠管（灰色头盖） | 一次性使用真空采血管 | 沪械注准20182410201 | 上海正邦医疗科技有限公司 | 上海正邦医疗科技有限公司 | 1ml | 血浆管(氟化钠/EDTANa2) | 氟化钠管（灰色头盖） | - | 灭菌 | 塑料 | 规格（ml）：1ml | C1423022030000702030 | 0000350 | 无 | 产品由塑料试管、塞子和塑料盖（可不配）组成，试管中保持一定的负压，其中塑料试管的原材料为PET,胶塞的原材料为卤丁基橡胶。 | 一次性使用真空采血管与具有防逆流装置的采血针配套，适用于医学临床检验抽取血样。 | 二类 | 通风、干燥室内保存。有效期：1年。 | 卤丁基橡胶（胶塞），PET
一次性使用真空采血管 | 中选 | 有增量资格 | 0.7 | 7类 | 血清管（橘红色/红色头盖） | 一次性使用真空采血管 | 沪械注准20182410201 | 上海正邦医疗科技有限公司 | 上海正邦医疗科技有限公司 | 9ml | 微量元素管(无添加剂) | 血清管（橘红色/红色头盖） | 不含促凝剂 | 灭菌 | 塑料 | 规格（ml）：9ml | C1423022030001002030 | 0000202 | 无 | 产品由塑料试管、塞子和塑料盖（可不配）组成，试管中保持一定的负压，其中塑料试管的原材料为PET,胶塞的原材料为卤丁基橡胶。 | 一次性使用真空采血管与具有防逆流装置的采血针配套，适用于医学临床检验抽取血样。 | 二类 | 通风、干燥室内保存。有效期：1年。 | 卤丁基橡胶（胶塞），PET
一次性使用真空采血管 | 中选 | 有增量资格 | 1.05 | 9类 | EDTA抗凝管（紫色头盖） | 一次性使用真空采血管 | 沪械注准20182410201 | 上海正邦医疗科技有限公司 | 上海正邦医疗科技有限公司 | 8ml | 全血管 (EDTA K2) | EDTA抗凝管（紫色头盖） | - | 灭菌 | 塑料 | 规格（ml）：8ml | C1423022030000702030 | 0000383 | 无 | 产品由塑料试管、塞子和塑料盖（可不配）组成，试管中保持一定的负压，其中塑料试管的原材料为PET,胶塞的原材料为卤丁基橡胶。 | 一次性使用真空采血管与具有防逆流装置的采血针配套，适用于医学临床检验抽取血样。 | 二类 | 通风、干燥室内保存。有效期：1年。 | 卤丁基橡胶（胶塞），PET
一次性使用真空采血管 | 中选 | 有增量资格 | 0.7 | 13类 | 氟化钠管（灰色头盖） | 一次性使用真空采血管 | 沪械注准20182410201 | 上海正邦医疗科技有限公司 | 上海正邦医疗科技有限公司 | 2ml | 血浆管(氟化钠/肝素锂) | 氟化钠管（灰色头盖） | - | 灭菌 | 塑料 | 规格（ml）：2ml | C1423022030000702030 | 0000250 | 无 | 产品由塑料试管、塞子和塑料盖（可不配）组成，试管中保持一定的负压，其中塑料试管的原材料为PET,胶塞的原材料为卤丁基橡胶。 | 一次性使用真空采血管与具有防逆流装置的采血针配套，适用于医学临床检验抽取血样。 | 二类 | 通风、干燥室内保存。有效期：1年。 | 卤丁基橡胶（胶塞），PET
一次性使用真空采血管 | 中选 | 有增量资格 | 1.05 | 9类 | EDTA抗凝管（紫色头盖） | 一次性使用真空采血管 | 沪械注准20182410201 | 上海正邦医疗科技有限公司 | 上海正邦医疗科技有限公司 | 8ml | 全血管 (EDTA K3) | EDTA抗凝管（紫色头盖） | - | 灭菌 | 塑料 | 规格（ml）：8ml | C1423022030000702030 | 0000324 | 无 | 产品由塑料试管、塞子和塑料盖（可不配）组成，试管中保持一定的负压，其中塑料试管的原材料为PET,胶塞的原材料为卤丁基橡胶。 | 一次性使用真空采血管与具有防逆流装置的采血针配套，适用于医学临床检验抽取血样。 | 二类 | 通风、干燥室内保存。有效期：1年。 | 卤丁基橡胶（胶塞），PET
一次性使用真空采血管 | 中选 | 有增量资格 | 1.05 | 9类 | EDTA抗凝管（紫色头盖） | 一次性使用真空采血管 | 沪械注准20182410201 | 上海正邦医疗科技有限公司 | 上海正邦医疗科技有限公司 | 9ml | 全血管 (EDTA Na2) | EDTA抗凝管（紫色头盖） | - | 灭菌 | 塑料 | 规格（ml）：9ml | C1423022030000702030 | 0000333 | 无 | 产品由塑料试管、塞子和塑料盖（可不配）组成，试管中保持一定的负压，其中塑料试管的原材料为PET,胶塞的原材料为卤丁基橡胶。 | 一次性使用真空采血管与具有防逆流装置的采血针配套，适用于医学临床检验抽取血样。 | 二类 | 通风、干燥室内保存。有效期：1年。 | 卤丁基橡胶（胶塞），PET
留置针用敷贴 | 中选 | 有增量资格 | 1 | 33类 | 留置针用敷贴 | 一次性使用无菌敷贴 | 豫械注准20182640228 | 河南省安邦卫材有限公司 | 河南省安邦卫材有限公司 | 6cm*9cm | I型 | 聚氨酯 | 8*8cm以下 | - | - | 尺寸大小：6cm×9cm | C1701072160300001472 | 0000012 | 无 | I型由涂有医用压敏胶的聚氨酯复合膜、离型纸加工制成； | 在临床上可以吸湿、护创、固定。供手术、外伤创面或留置动、静脉导管贴敷用；也可用于婴儿脐带创面保护。 | 二类 | 本品应贮存在相对湿度不超过80，无腐蚀性气体、阴凉、干燥、通风、清洁的环境内。2年 | 聚氨酯
一次性使用真空采血管 | 中选 | 有增量资格 | 0.7 | 13类 | 氟化钠管（灰色头盖） | 一次性使用真空采血管 | 沪械注准20182410201 | 上海正邦医疗科技有限公司 | 上海正邦医疗科技有限公司 | 1ml | 血浆管(氟化钠/肝素钠) | 氟化钠管（灰色头盖） | - | 灭菌 | 塑料 | 规格（ml）：1ml | C1423022030000702030 | 0000251 | 无 | 产品由塑料试管、塞子和塑料盖（可不配）组成，试管中保持一定的负压，其中塑料试管的原材料为PET,胶塞的原材料为卤丁基橡胶。 | 一次性使用真空采血管与具有防逆流装置的采血针配套，适用于医学临床检验抽取血样。 | 二类 | 通风、干燥室内保存。有效期：1年。 | 卤丁基橡胶（胶塞），PET
一次性使用真空采血管 | 中选 | 有增量资格 | 1.05 | 9类 | EDTA抗凝管（紫色头盖） | 一次性使用真空采血管 | 沪械注准20182410201 | 上海正邦医疗科技有限公司 | 上海正邦医疗科技有限公司 | 4ml | 全血管 (EDTA K3) | EDTA抗凝管（紫色头盖） | - | 灭菌 | 塑料 | 规格（ml）：4ml | C1423022030000702030 | 0000338 | 无 | 产品由塑料试管、塞子和塑料盖（可不配）组成，试管中保持一定的负压，其中塑料试管的原材料为PET,胶塞的原材料为卤丁基橡胶。 | 一次性使用真空采血管与具有防逆流装置的采血针配套，适用于医学临床检验抽取血样。 | 二类 | 通风、干燥室内保存。有效期：1年。 | 卤丁基橡胶（胶塞），PET
一次性使用真空采血管 | 中选 | 有增量资格 | 0.7 | 13类 | 氟化钠管（灰色头盖） | 一次性使用真空采血管 | 沪械注准20182410201 | 上海正邦医疗科技有限公司 | 上海正邦医疗科技有限公司 | 3ml | 血浆管(氟化钠/EDTAK2) | 氟化钠管（灰色头盖） | - | 灭菌 | 塑料 | 规格（ml）：3ml | C1423022030000702030 | 0000405 | 无 | 产品由塑料试管、塞子和塑料盖（可不配）组成，试管中保持一定的负压，其中塑料试管的原材料为PET,胶塞的原材料为卤丁基橡胶。 | 一次性使用真空采血管与具有防逆流装置的采血针配套，适用于医学临床检验抽取血样。 | 二类 | 通风、干燥室内保存。有效期：1年。 | 卤丁基橡胶（胶塞），PET
一次性使用真空采血管 | 中选 | 有增量资格 | 1.05 | 9类 | EDTA抗凝管（紫色头盖） | 一次性使用真空采血管 | 沪械注准20182410201 | 上海正邦医疗科技有限公司 | 上海正邦医疗科技有限公司 | 1ml | 全血管 (EDTA K2) | EDTA抗凝管（紫色头盖） | - | 灭菌 | 塑料 | 规格（ml）：1ml | C1423022030000702030 | 0000379 | 无 | 产品由塑料试管、塞子和塑料盖（可不配）组成，试管中保持一定的负压，其中塑料试管的原材料为PET,胶塞的原材料为卤丁基橡胶。 | 一次性使用真空采血管与具有防逆流装置的采血针配套，适用于医学临床检验抽取血样。 | 二类 | 通风、干燥室内保存。有效期：1年。 | 卤丁基橡胶（胶塞），PET
一次性使用真空采血管 | 中选 | 有增量资格 | 0.7 | 11类 | 肝素抗凝管（绿色头盖） | 一次性使用真空采血管 | 沪械注准20182410201 | 上海正邦医疗科技有限公司 | 上海正邦医疗科技有限公司 | 1ml | 微量元素管(肝素钠) | 肝素抗凝管（绿色头盖） | - | 灭菌 | 塑料 | 规格（ml）：1ml | C1423022030000702030 | 0000348 | 无 | 产品由塑料试管、塞子和塑料盖（可不配）组成，试管中保持一定的负压，其中塑料试管的原材料为PET,胶塞的原材料为卤丁基橡胶。 | 一次性使用真空采血管与具有防逆流装置的采血针配套，适用于医学临床检验抽取血样。 | 二类 | 通风、干燥室内保存。有效期：1年。 | 卤丁基橡胶（胶塞），PET
一次性使用真空采血管 | 中选 | 有增量资格 | 0.7 | 13类 | 氟化钠管（灰色头盖） | 一次性使用真空采血管 | 沪械注准20182410201 | 上海正邦医疗科技有限公司 | 上海正邦医疗科技有限公司 | 9ml | 血浆管(氟化钠/肝素锂) | 氟化钠管（灰色头盖） | - | 灭菌 | 塑料 | 规格（ml）：9ml | C1423022030000702030 | 0000244 | 无 | 产品由塑料试管、塞子和塑料盖（可不配）组成，试管中保持一定的负压，其中塑料试管的原材料为PET,胶塞的原材料为卤丁基橡胶。 | 一次性使用真空采血管与具有防逆流装置的采血针配套，适用于医学临床检验抽取血样。 | 二类 | 通风、干燥室内保存。有效期：1年。 | 卤丁基橡胶（胶塞），PET
一次性使用真空采血管 | 中选 | 有增量资格 | 0.7 | 13类 | 氟化钠管（灰色头盖） | 一次性使用真空采血管 | 沪械注准20182410201 | 上海正邦医疗科技有限公司 | 上海正邦医疗科技有限公司 | 7ml | 血浆管(氟化钠/EDTAK2) | 氟化钠管（灰色头盖） | - | 灭菌 | 塑料 | 规格（ml）：7ml | C1423022030000702030 | 0000408 | 无 | 产品由塑料试管、塞子和塑料盖（可不配）组成，试管中保持一定的负压，其中塑料试管的原材料为PET,胶塞的原材料为卤丁基橡胶。 | 一次性使用真空采血管与具有防逆流装置的采血针配套，适用于医学临床检验抽取血样。 | 二类 | 通风、干燥室内保存。有效期：1年。 | 卤丁基橡胶（胶塞），PET
一次性使用真空采血管 | 中选 | 有增量资格 | 0.7 | 14类 | 分离胶肝素抗凝管（浅绿色/绿色头盖） | 一次性使用真空采血管 | 沪械注准20182410201 | 上海正邦医疗科技有限公司 | 上海正邦医疗科技有限公司 | 2ml | 血浆管(分离胶/肝素钠) | 分离胶肝素抗凝管（浅绿色/绿色头盖） | - | 灭菌 | 塑料 | 规格（ml）：2ml | C1423022030000802030 | 0000027 | 16974804629570 | 产品由塑料试管、塞子和塑料盖（可不配）组成，试管中保持一定的负压，其中塑料试管的原材料为PET,胶塞的原材料为卤丁基橡胶。 | 一次性使用真空采血管与具有防逆流装置的采血针配套，适用于医学临床检验抽取血样。 | 二类 | 通风、干燥室内保存。有效期：1年。 | 卤丁基橡胶（胶塞），PET
一次性使用真空采血管 | 中选 | 有增量资格 | 0.7 | 13类 | 氟化钠管（灰色头盖） | 一次性使用真空采血管 | 沪械注准20182410201 | 上海正邦医疗科技有限公司 | 上海正邦医疗科技有限公司 | 2ml | 血浆管(氟化钠/EDTAK3) | 氟化钠管（灰色头盖） | - | 灭菌 | 塑料 | 规格（ml）：2ml | C1423022030000702030 | 0000332 | 无 | 产品由塑料试管、塞子和塑料盖（可不配）组成，试管中保持一定的负压，其中塑料试管的原材料为PET,胶塞的原材料为卤丁基橡胶。 | 一次性使用真空采血管与具有防逆流装置的采血针配套，适用于医学临床检验抽取血样。 | 二类 | 通风、干燥室内保存。有效期：1年。 | 卤丁基橡胶（胶塞），PET
一次性使用真空采血管 | 中选 | 有增量资格 | 0.7 | 13类 | 氟化钠管（灰色头盖） | 一次性使用真空采血管 | 沪械注准20182410201 | 上海正邦医疗科技有限公司 | 上海正邦医疗科技有限公司 | 5ml | 血浆管(氟化钠/肝素钠) | 氟化钠管（灰色头盖） | - | 灭菌 | 塑料 | 规格（ml）：5ml | C1423022030000702030 | 0000261 | 16974804629594 | 产品由塑料试管、塞子和塑料盖（可不配）组成，试管中保持一定的负压，其中塑料试管的原材料为PET,胶塞的原材料为卤丁基橡胶。 | 一次性使用真空采血管与具有防逆流装置的采血针配套，适用于医学临床检验抽取血样。 | 二类 | 通风、干燥室内保存。有效期：1年。 | 卤丁基橡胶（胶塞），PET
一次性使用真空采血管 | 中选 | 有增量资格 | 0.7 | 7类 | 血清管（橘红色/红色头盖） | 一次性使用真空采血管 | 沪械注准20182410201 | 上海正邦医疗科技有限公司 | 上海正邦医疗科技有限公司 | 1ml | 微量元素管(无添加剂) | 血清管（橘红色/红色头盖） | 不含促凝剂 | 灭菌 | 塑料 | 规格（ml）：1ml | C1423022030001002030 | 0000208 | 无 | 产品由塑料试管、塞子和塑料盖（可不配）组成，试管中保持一定的负压，其中塑料试管的原材料为PET,胶塞的原材料为卤丁基橡胶。 | 一次性使用真空采血管与具有防逆流装置的采血针配套，适用于医学临床检验抽取血样。 | 二类 | 通风、干燥室内保存。有效期：1年。 | 卤丁基橡胶（胶塞），PET
留置针用敷贴 | 中选 | 有增量资格 | 1 | 33类 | 留置针用敷贴 | 无菌敷贴 | 鲁械注准20182640282 | 青岛海诺生物工程有限公司 | 青岛海诺生物工程有限公司 | 6cm*7cm | HN-002 | 聚氨酯 | 8*8cm以下 | - | - | 尺寸大小：6cmx7cm | C1409011880000000295 | 0000015 | 无 | 该产品由医用胶带、吸水垫、离型纸（膜）组成。其中医用胶带为无纺布或聚氨酯（PU）复合膜基材上涂布医用压敏胶构成；吸水垫由粘胶纤维、涤纶纤维构成，外敷聚乙烯（PE）网格隔离膜；离型纸（膜）为涂有硅油防粘剂的纸（膜）。 | 该产品适用于清创后的外伤、术后创口作敷贴用，也可用于静脉输液导管的固定 | 二类 | 储存条件：于常温、干燥处存放远离腐蚀性气体、远离火源。 产品有效期24个月 | PU膜
一次性使用真空采血管 | 中选 | 有增量资格 | 0.7 | 13类 | 氟化钠管（灰色头盖） | 一次性使用真空采血管 | 沪械注准20182410201 | 上海正邦医疗科技有限公司 | 上海正邦医疗科技有限公司 | 6ml | 血浆管(氟化钠/EDTAK2) | 氟化钠管（灰色头盖） | - | 灭菌 | 塑料 | 规格（ml）：6ml | C1423022030000702030 | 0000285 | 无 | 产品由塑料试管、塞子和塑料盖（可不配）组成，试管中保持一定的负压，其中塑料试管的原材料为PET,胶塞的原材料为卤丁基橡胶。 | 一次性使用真空采血管与具有防逆流装置的采血针配套，适用于医学临床检验抽取血样。 | 二类 | 通风、干燥室内保存。有效期：1年。 | 卤丁基橡胶（胶塞），PET
一次性使用真空采血管 | 中选 | 有增量资格 | 0.7 | 7类 | 血清管（橘红色/红色头盖） | 一次性使用真空采血管 | 沪械注准20182410201 | 上海正邦医疗科技有限公司 | 上海正邦医疗科技有限公司 | 5ml | 微量元素管(无添加剂) | 血清管（橘红色/红色头盖） | 不含促凝剂 | 灭菌 | 塑料 | 规格（ml）：5ml | C1423022030001002030 | 0000211 | 16974804629679 | 产品由塑料试管、塞子和塑料盖（可不配）组成，试管中保持一定的负压，其中塑料试管的原材料为PET,胶塞的原材料为卤丁基橡胶。 | 一次性使用真空采血管与具有防逆流装置的采血针配套，适用于医学临床检验抽取血样。 | 二类 | 通风、干燥室内保存。有效期：1年。 | 卤丁基橡胶（胶塞），PET
一次性使用真空采血管 | 中选 | 有增量资格 | 0.7 | 11类 | 肝素抗凝管（绿色头盖） | 一次性使用真空采血管 | 沪械注准20182410201 | 上海正邦医疗科技有限公司 | 上海正邦医疗科技有限公司 | 4ml | 微量元素管(肝素钠) | 肝素抗凝管（绿色头盖） | - | 灭菌 | 塑料 | 规格（ml）：4ml | C1423022030000702030 | 0000340 | 无 | 产品由塑料试管、塞子和塑料盖（可不配）组成，试管中保持一定的负压，其中塑料试管的原材料为PET,胶塞的原材料为卤丁基橡胶。 | 一次性使用真空采血管与具有防逆流装置的采血针配套，适用于医学临床检验抽取血样。 | 二类 | 通风、干燥室内保存。有效期：1年。 | 卤丁基橡胶（胶塞），PET
一次性使用人体静脉血样采集针 | 中选 | 有增量资格 | 0.42 | 17类 | 硬连接式静脉血样采集针 | 一次性使用静脉采血针————- | 国械注准20183150210 | 威海鸿宇医疗器械有限公司 | 威海鸿宇医疗器械有限公司 | 23G | 硬连接（双向针型式） | 普通型 | 硬连接式血样采集针 | - | - | - | C1603062150000210504 | 0000058 | 16955778850153 | 硬连接采血针由对接端针管保护套、胶套（阻血套）、对接端针管、针座、静脉穿刺端针管、静脉穿刺端针管保护套组成。软连接采血针由对接端针管保护套、胶套（阻血套）、对接端针管、针座、针管、针柄、静脉穿刺端针管、静脉穿刺端针管保护套组成。 | 配套一次性使用静脉血样采集容器用于人体静脉采集血样 | 三类 | 产品储存条件：产品应贮存在相对湿度不超过80，无腐蚀性气体和通风良好、清洁的室内。 产品无菌有效期为三年。 | 由不锈钢、橡胶、塑料组成
一次性使用真空采血管 | 中选 | 有增量资格 | 0.7 | 14类 | 分离胶肝素抗凝管（浅绿色/绿色头盖） | 一次性使用真空采血管 | 沪械注准20182410201 | 上海正邦医疗科技有限公司 | 上海正邦医疗科技有限公司 | 7ml | 血浆管(分离胶/肝素钠) | 分离胶肝素抗凝管（浅绿色/绿色头盖） | - | 灭菌 | 塑料 | 规格（ml）：7ml | C1423022030000802030 | 0000029 | 无 | 产品由塑料试管、塞子和塑料盖（可不配）组成，试管中保持一定的负压，其中塑料试管的原材料为PET,胶塞的原材料为卤丁基橡胶。 | 一次性使用真空采血管与具有防逆流装置的采血针配套，适用于医学临床检验抽取血样。 | 二类 | 通风、干燥室内保存。有效期：1年。 | 卤丁基橡胶（胶塞），PET
一次性使用真空采血管 | 中选 | 有增量资格 | 1.05 | 9类 | EDTA抗凝管（紫色头盖） | 一次性使用真空采血管 | 沪械注准20182410201 | 上海正邦医疗科技有限公司 | 上海正邦医疗科技有限公司 | 7ml | 全血管 (EDTA K3) | EDTA抗凝管（紫色头盖） | - | 灭菌 | 塑料 | 规格（ml）：7ml | C1423022030000702030 | 0000341 | 无 | 产品由塑料试管、塞子和塑料盖（可不配）组成，试管中保持一定的负压，其中塑料试管的原材料为PET,胶塞的原材料为卤丁基橡胶。 | 一次性使用真空采血管与具有防逆流装置的采血针配套，适用于医学临床检验抽取血样。 | 二类 | 通风、干燥室内保存。有效期：1年。 | 卤丁基橡胶（胶塞），PET
一次性使用真空采血管 | 中选 | 有增量资格 | 0.7 | 13类 | 氟化钠管（灰色头盖） | 一次性使用真空采血管 | 沪械注准20182410201 | 上海正邦医疗科技有限公司 | 上海正邦医疗科技有限公司 | 4ml | 血浆管(氟化钠/肝素锂) | 氟化钠管（灰色头盖） | - | 灭菌 | 塑料 | 规格（ml）：4ml | C1423022030000702030 | 0000252 | 无 | 产品由塑料试管、塞子和塑料盖（可不配）组成，试管中保持一定的负压，其中塑料试管的原材料为PET,胶塞的原材料为卤丁基橡胶。 | 一次性使用真空采血管与具有防逆流装置的采血针配套，适用于医学临床检验抽取血样。 | 二类 | 通风、干燥室内保存。有效期：1年。 | 卤丁基橡胶（胶塞），PET
一次性使用真空采血管 | 中选 | 有增量资格 | 0.7 | 7类 | 血清管（橘红色/红色头盖） | 一次性使用真空采血管 | 沪械注准20182410201 | 上海正邦医疗科技有限公司 | 上海正邦医疗科技有限公司 | 3ml | 微量元素管(无添加剂) | 血清管（橘红色/红色头盖） | 不含促凝剂 | 灭菌 | 塑料 | 规格（ml）：3ml | C1423022030001002030 | 0000206 | 16974804629662 | 产品由塑料试管、塞子和塑料盖（可不配）组成，试管中保持一定的负压，其中塑料试管的原材料为PET,胶塞的原材料为卤丁基橡胶。 | 一次性使用真空采血管与具有防逆流装置的采血针配套，适用于医学临床检验抽取血样。 | 二类 | 通风、干燥室内保存。有效期：1年。 | 卤丁基橡胶（胶塞），PET
一次性使用真空采血管 | 中选 | 有增量资格 | 0.7 | 13类 | 氟化钠管（灰色头盖） | 一次性使用真空采血管 | 沪械注准20182410201 | 上海正邦医疗科技有限公司 | 上海正邦医疗科技有限公司 | 6ml | 血浆管(氟化钠/肝素锂) | 氟化钠管（灰色头盖） | - | 灭菌 | 塑料 | 规格（ml）：6ml | C1423022030000702030 | 0000255 | 无 | 产品由塑料试管、塞子和塑料盖（可不配）组成，试管中保持一定的负压，其中塑料试管的原材料为PET,胶塞的原材料为卤丁基橡胶。 | 一次性使用真空采血管与具有防逆流装置的采血针配套，适用于医学临床检验抽取血样。 | 二类 | 通风、干燥室内保存。有效期：1年。 | 卤丁基橡胶（胶塞），PET
一次性使用真空采血管 | 中选 | 有增量资格 | 0.7 | 7类 | 血清管（橘红色/红色头盖） | 一次性使用真空采血管 | 沪械注准20182410201 | 上海正邦医疗科技有限公司 | 上海正邦医疗科技有限公司 | 6ml | 微量元素管(无添加剂) | 血清管（橘红色/红色头盖） | 不含促凝剂 | 灭菌 | 塑料 | 规格（ml）：6ml | C1423022030001002030 | 0000203 | 无 | 产品由塑料试管、塞子和塑料盖（可不配）组成，试管中保持一定的负压，其中塑料试管的原材料为PET,胶塞的原材料为卤丁基橡胶。 | 一次性使用真空采血管与具有防逆流装置的采血针配套，适用于医学临床检验抽取血样。 | 二类 | 通风、干燥室内保存。有效期：1年。 | 卤丁基橡胶（胶塞），PET
一次性使用真空采血管 | 中选 | 有增量资格 | 0.7 | 13类 | 氟化钠管（灰色头盖） | 一次性使用真空采血管 | 沪械注准20182410201 | 上海正邦医疗科技有限公司 | 上海正邦医疗科技有限公司 | 4ml | 血浆管(氟化钠/肝素钠) | 氟化钠管（灰色头盖） | - | 灭菌 | 塑料 | 规格（ml）：4ml | C1423022030000702030 | 0000248 | 无 | 产品由塑料试管、塞子和塑料盖（可不配）组成，试管中保持一定的负压，其中塑料试管的原材料为PET,胶塞的原材料为卤丁基橡胶。 | 一次性使用真空采血管与具有防逆流装置的采血针配套，适用于医学临床检验抽取血样。 | 二类 | 通风、干燥室内保存。有效期：1年。 | 卤丁基橡胶（胶塞），PET
一次性使用人体静脉血样采集针 | 中选 | 有增量资格 | 0.42 | 16类 | 软连接式静脉血样采集针（普通型） | 一次性使用静脉采血针————- | 国械注准20183150210 | 威海鸿宇医疗器械有限公司 | 威海鸿宇医疗器械有限公司 | 22G | 软连接（蝶形针型式） | 普通型 | 软连接式血样采集针 | - | - | - | C1603062150000210504 | 0000060 | 16955778820040 | 硬连接采血针由对接端针管保护套、胶套（阻血套）、对接端针管、针座、静脉穿刺端针管、静脉穿刺端针管保护套组成。软连接采血针由对接端针管保护套、胶套（阻血套）、对接端针管、针座、针管、针柄、静脉穿刺端针管、静脉穿刺端针管保护套组成。 | 配套一次性使用静脉血样采集容器用于人体静脉采集血样 | 三类 | 产品应贮存在相对湿度不超过80，无腐蚀性气体和通风良好、清洁的室内。无菌有效期为三年 | 由不锈钢、橡胶、塑料组成
一次性使用真空采血管 | 中选 | 有增量资格 | 0.7 | 13类 | 氟化钠管（灰色头盖） | 一次性使用真空采血管 | 沪械注准20182410201 | 上海正邦医疗科技有限公司 | 上海正邦医疗科技有限公司 | 7ml | 血浆管(氟化钠/EDTAK3) | 氟化钠管（灰色头盖） | - | 灭菌 | 塑料 | 规格（ml）：7ml | C1423022030000702030 | 0000403 | 无 | 产品由塑料试管、塞子和塑料盖（可不配）组成，试管中保持一定的负压，其中塑料试管的原材料为PET,胶塞的原材料为卤丁基橡胶。 | 一次性使用真空采血管与具有防逆流装置的采血针配套，适用于医学临床检验抽取血样。 | 二类 | 通风、干燥室内保存。有效期：1年。 | 卤丁基橡胶（胶塞），PET
一次性使用真空采血管 | 中选 | 有增量资格 | 0.7 | 14类 | 分离胶肝素抗凝管（浅绿色/绿色头盖） | 一次性使用真空采血管 | 沪械注准20182410201 | 上海正邦医疗科技有限公司 | 上海正邦医疗科技有限公司 | 8ml | 血浆管(分离胶/肝素钠) | 分离胶肝素抗凝管（浅绿色/绿色头盖） | - | 灭菌 | 塑料 | 规格（ml）：8ml | C1423022030000802030 | 0000003 | 无 | 产品由塑料试管、塞子和塑料盖（可不配）组成，试管中保持一定的负压，其中塑料试管的原材料为PET,胶塞的原材料为卤丁基橡胶。 | 一次性使用真空采血管与具有防逆流装置的采血针配套，适用于医学临床检验抽取血样。 | 二类 | 通风、干燥室内保存。有效期：1年。 | 卤丁基橡胶（胶塞），PET
一次性使用真空采血管 | 中选 | 有增量资格 | 0.7 | 13类 | 氟化钠管（灰色头盖） | 一次性使用真空采血管 | 沪械注准20182410201 | 上海正邦医疗科技有限公司 | 上海正邦医疗科技有限公司 | 4ml | 血浆管(氟化钠/EDTANa2) | 氟化钠管（灰色头盖） | - | 灭菌 | 塑料 | 规格（ml）：4ml | C1423022030000702030 | 0000310 | 无 | 产品由塑料试管、塞子和塑料盖（可不配）组成，试管中保持一定的负压，其中塑料试管的原材料为PET,胶塞的原材料为卤丁基橡胶。 | 一次性使用真空采血管与具有防逆流装置的采血针配套，适用于医学临床检验抽取血样。 | 二类 | 通风、干燥室内保存。有效期：1年。 | 卤丁基橡胶（胶塞），PET
一次性使用人体静脉血样采集针 | 中选 | 有增量资格 | 0.42 | 17类 | 硬连接式静脉血样采集针 | 一次性使用静脉采血针————- | 国械注准20183150210 | 威海鸿宇医疗器械有限公司 | 威海鸿宇医疗器械有限公司 | 22G | 硬连接（双向针型式） | 普通型 | 硬连接式血样采集针 | - | - | - | C1603062150000210504 | 0000054 | 16955778850122 | 硬连接采血针由对接端针管保护套、胶套（阻血套）、对接端针管、针座、静脉穿刺端针管、静脉穿刺端针管保护套组成。软连接采血针由对接端针管保护套、胶套（阻血套）、对接端针管、针座、针管、针柄、静脉穿刺端针管、静脉穿刺端针管保护套组成。 | 配套一次性使用静脉血样采集容器用于人体静脉采集血样 | 三类 | 产品储存条件：产品应贮存在相对湿度不超过80，无腐蚀性气体和通风良好、清洁的室内。 产品无菌有效期为三年。 | 由不锈钢、橡胶、塑料组成
一次性使用人体静脉血样采集针 | 中选 | 有增量资格 | 0.35 | 16类 | 软连接式静脉血样采集针（普通型） | 一次性使用静脉采血针————G 0.9x16 | 国械注准20183151033 | 上海宝舜医疗器械有限公司 | 上海宝舜医疗器械有限公司 | 采血针0.7×24TWLB，瓶塞穿刺针0.9×16 | G | 普通型 | 软连接式血样采集针 | - | - | - | C1603062150000200693 | 0000010 | 无 | 一次性使用静脉采血针由护套、采血针管、针柄、软管连接座、采血针座、瓶塞穿刺针、止血护套、持针器组成。 | 适用于与真空采血管配合，用于人体静脉血液的采集。 | 三类 | 本产品应存储在相对湿度不大于80％，无腐蚀性气体，阴凉干燥、通风良好、清洁、远离含氯类消毒物品的环境中，产品有效期3年 | PVC
一次性使用人体静脉血样采集针 | 中选 | 有增量资格 | 0.35 | 16类 | 软连接式静脉血样采集针（普通型） | 一次性使用静脉采血针————E 0.9x16 | 国械注准20183151033 | 上海宝舜医疗器械有限公司 | 上海宝舜医疗器械有限公司 | 采血针0.55×20TWLB，瓶塞穿刺针0.9×16 | E | 普通型 | 软连接式血样采集针 | - | - | - | C1603062150000200693 | 0000011 | 无 | 一次性使用静脉采血针由护套、采血针管、针柄、软管连接座、采血针座、瓶塞穿刺针、止血护套、持针器组成。 | 适用于与真空采血管配合，用于人体静脉血液的采集。 | 三类 | 本产品应存储在相对湿度不大于80％，无腐蚀性气体，阴凉干燥、通风良好、清洁、远离含氯类消毒物品的环境中，产品有效期3年 | PVC
一次性使用人体静脉血样采集针 | 中选 | 有增量资格 | 0.35 | 16类 | 软连接式静脉血样采集针（普通型） | 一次性使用静脉采血针————G 0.9x16 | 国械注准20183151033 | 上海宝舜医疗器械有限公司 | 上海宝舜医疗器械有限公司 | 采血针0.6×24TWLB，瓶塞穿刺针0.9×16 | G | 普通型 | 软连接式血样采集针 | - | - | - | C1603062150000200693 | 0000013 | 无 | 一次性使用静脉采血针由护套、采血针管、针柄、软管连接座、采血针座、瓶塞穿刺针、止血护套、持针器组成。 | 适用于与真空采血管配合，用于人体静脉血液的采集。 | 三类 | 本产品应存储在相对湿度不大于80％，无腐蚀性气体，阴凉干燥、通风良好、清洁、远离含氯类消毒物品的环境中，产品有效期3年 | PVC
一次性使用人体静脉血样采集针 | 中选 | 有增量资格 | 0.35 | 16类 | 软连接式静脉血样采集针（普通型） | 一次性使用静脉采血针————E 0.9x16 | 国械注准20183151033 | 上海宝舜医疗器械有限公司 | 上海宝舜医疗器械有限公司 | 采血针0.7×24TWLB，瓶塞穿刺针0.9×16 | E | 普通型 | 软连接式血样采集针 | - | - | - | C1603062150000200693 | 0000015 | 无 | 一次性使用静脉采血针由护套、采血针管、针柄、软管连接座、采血针座、瓶塞穿刺针、止血护套、持针器组成。 | 适用于与真空采血管配合，用于人体静脉血液的采集。 | 三类 | 本产品应存储在相对湿度不大于80％，无腐蚀性气体，阴凉干燥、通风良好、清洁、远离含氯类消毒物品的环境中，产品有效期3年 | PVC
一次性使用人体静脉血样采集针 | 中选 | 有增量资格 | 0.35 | 16类 | 软连接式静脉血样采集针（普通型） | 一次性使用静脉采血针————G 0.9x16 | 国械注准20183151033 | 上海宝舜医疗器械有限公司 | 上海宝舜医疗器械有限公司 | 采血针0.55×20TWLB，瓶塞穿刺针0.9×16 | G | 普通型 | 软连接式血样采集针 | - | - | - | C1603062150000200693 | 0000026 | 无 | 一次性使用静脉采血针由护套、采血针管、针柄、软管连接座、采血针座、瓶塞穿刺针、止血护套、持针器组成。 | 适用于与真空采血管配合，用于人体静脉血液的采集。 | 三类 | 本产品应存储在相对湿度不大于80％，无腐蚀性气体，阴凉干燥、通风良好、清洁、远离含氯类消毒物品的环境中，产品有效期3年 | PVC
一次性使用人体静脉血样采集针 | 中选 | 有增量资格 | 0.35 | 16类 | 软连接式静脉血样采集针（普通型） | 一次性使用静脉采血针————F 0.9x16 | 国械注准20183151033 | 上海宝舜医疗器械有限公司 | 上海宝舜医疗器械有限公司 | 采血针0.6×24TWLB，瓶塞穿刺针0.9×16 | F | 普通型 | 软连接式血样采集针 | - | - | - | C1603062150000200693 | 0000038 | 无 | 一次性使用静脉采血针由护套、采血针管、针柄、软管连接座、采血针座、瓶塞穿刺针、止血护套、持针器组成。 | 适用于与真空采血管配合，用于人体静脉血液的采集。 | 三类 | 本产品应存储在相对湿度不大于80％，无腐蚀性气体，阴凉干燥、通风良好、清洁、远离含氯类消毒物品的环境中，产品有效期3年 | PVC
一次性使用人体静脉血样采集针 | 中选 | 有增量资格 | 0.35 | 16类 | 软连接式静脉血样采集针（普通型） | 一次性使用静脉采血针————F 0.9x16 | 国械注准20183151033 | 上海宝舜医疗器械有限公司 | 上海宝舜医疗器械有限公司 | 采血针0.55×20TWLB，瓶塞穿刺针0.9×16 | F | 普通型 | 软连接式血样采集针 | - | - | - | C1603062150000200693 | 0000047 | 无 | 一次性使用静脉采血针由护套、采血针管、针柄、软管连接座、采血针座、瓶塞穿刺针、止血护套、持针器组成。 | 适用于与真空采血管配合，用于人体静脉血液的采集。 | 三类 | 本产品应存储在相对湿度不大于80％，无腐蚀性气体，阴凉干燥、通风良好、清洁、远离含氯类消毒物品的环境中，产品有效期3年 | PVC
一次性使用人体静脉血样采集针 | 中选 | 有增量资格 | 0.35 | 16类 | 软连接式静脉血样采集针（普通型） | 一次性使用静脉采血针————E 0.9x16 | 国械注准20183151033 | 上海宝舜医疗器械有限公司 | 上海宝舜医疗器械有限公司 | 采血针0.6×24TWLB，瓶塞穿刺针0.9×16 | E | 普通型 | 软连接式血样采集针 | - | - | - | C1603062150000200693 | 0000067 | 无 | 一次性使用静脉采血针由护套、采血针管、针柄、软管连接座、采血针座、瓶塞穿刺针、止血护套、持针器组成。 | 适用于与真空采血管配合，用于人体静脉血液的采集。 | 三类 | 本产品应存储在相对湿度不大于80％，无腐蚀性气体，阴凉干燥、通风良好、清洁、远离含氯类消毒物品的环境中，产品有效期3年 | PVC
一次性使用人体静脉血样采集针 | 中选 | 有增量资格 | 0.35 | 16类 | 软连接式静脉血样采集针（普通型） | 一次性使用静脉采血针————F 0.9x16 | 国械注准20183151033 | 上海宝舜医疗器械有限公司 | 上海宝舜医疗器械有限公司 | 采血针0.7×24TWLB，瓶塞穿刺针0.9×16 | F | 普通型 | 软连接式血样采集针 | - | - | - | C1603062150000200693 | 0000069 | 无 | 一次性使用静脉采血针由护套、采血针管、针柄、软管连接座、采血针座、瓶塞穿刺针、止血护套、持针器组成。 | 适用于与真空采血管配合，用于人体静脉血液的采集。 | 三类 | 本产品应存储在相对湿度不大于80％，无腐蚀性气体，阴凉干燥、通风良好、清洁、远离含氯类消毒物品的环境中，产品有效期3年 | PVC
一次性使用真空采血管 | 中选 | 有增量资格 | 0.7 | 11类 | 肝素抗凝管（绿色头盖） | 一次性使用真空采血管 | 沪械注准20182410201 | 上海正邦医疗科技有限公司 | 上海正邦医疗科技有限公司 | 3ml | 微量元素管(肝素钠) | 肝素抗凝管（绿色头盖） | - | 灭菌 | 塑料 | 规格（ml）：3ml | C1423022030000702030 | 0000334 | 16974804629686 | 产品由塑料试管、塞子和塑料盖（可不配）组成，试管中保持一定的负压，其中塑料试管的原材料为PET,胶塞的原材料为卤丁基橡胶。 | 一次性使用真空采血管与具有防逆流装置的采血针配套，适用于医学临床检验抽取血样。 | 二类 | 通风、干燥室内保存。有效期：1年。 | 卤丁基橡胶（胶塞），PET
一次性使用真空采血管 | 中选 | 有增量资格 | 0.7 | 14类 | 分离胶肝素抗凝管（浅绿色/绿色头盖） | 一次性使用真空采血管 | 沪械注准20182410201 | 上海正邦医疗科技有限公司 | 上海正邦医疗科技有限公司 | 4ml | 血浆管(分离胶/肝素锂) | 分离胶肝素抗凝管（浅绿色/绿色头盖） | - | 灭菌 | 塑料 | 规格（ml）：4ml | C1423022030000802030 | 0000040 | 16974804629648 | 产品由塑料试管、塞子和塑料盖（可不配）组成，试管中保持一定的负压，其中塑料试管的原材料为PET,胶塞的原材料为卤丁基橡胶。 | 一次性使用真空采血管与具有防逆流装置的采血针配套，适用于医学临床检验抽取血样。 | 二类 | 通风、干燥室内保存。有效期：1年。 | 卤丁基橡胶（胶塞），PET
一次性使用真空采血管 | 中选 | 有增量资格 | 1.05 | 9类 | EDTA抗凝管（紫色头盖） | 一次性使用真空采血管 | 沪械注准20182410201 | 上海正邦医疗科技有限公司 | 上海正邦医疗科技有限公司 | 7ml | 全血管 (EDTA K2) | EDTA抗凝管（紫色头盖） | - | 灭菌 | 塑料 | 规格（ml）：7ml | C1423022030000702030 | 0000375 | 无 | 产品由塑料试管、塞子和塑料盖（可不配）组成，试管中保持一定的负压，其中塑料试管的原材料为PET,胶塞的原材料为卤丁基橡胶。 | 一次性使用真空采血管与具有防逆流装置的采血针配套，适用于医学临床检验抽取血样。 | 二类 | 通风、干燥室内保存。有效期：1年。 | 卤丁基橡胶（胶塞），PET
一次性使用真空采血管 | 中选 | 有增量资格 | 0.7 | 13类 | 氟化钠管（灰色头盖） | 一次性使用真空采血管 | 沪械注准20182410201 | 上海正邦医疗科技有限公司 | 上海正邦医疗科技有限公司 | 6ml | 血浆管(氟化钠/EDTAK3) | 氟化钠管（灰色头盖） | - | 灭菌 | 塑料 | 规格（ml）：6ml | C1423022030000702030 | 0000363 | 无 | 产品由塑料试管、塞子和塑料盖（可不配）组成，试管中保持一定的负压，其中塑料试管的原材料为PET,胶塞的原材料为卤丁基橡胶。 | 一次性使用真空采血管与具有防逆流装置的采血针配套，适用于医学临床检验抽取血样。 | 二类 | 通风、干燥室内保存。有效期：1年。 | 卤丁基橡胶（胶塞），PET
一次性使用真空采血管 | 中选 | 有增量资格 | 0.7 | 13类 | 氟化钠管（灰色头盖） | 一次性使用真空采血管 | 沪械注准20182410201 | 上海正邦医疗科技有限公司 | 上海正邦医疗科技有限公司 | 9ml | 血浆管(氟化钠/肝素钠) | 氟化钠管（灰色头盖） | - | 灭菌 | 塑料 | 规格（ml）：9ml | C1423022030000702030 | 0000258 | 无 | 产品由塑料试管、塞子和塑料盖（可不配）组成，试管中保持一定的负压，其中塑料试管的原材料为PET,胶塞的原材料为卤丁基橡胶。 | 一次性使用真空采血管与具有防逆流装置的采血针配套，适用于医学临床检验抽取血样。 | 二类 | 通风、干燥室内保存。有效期：1年。 | 卤丁基橡胶（胶塞），PET
一次性使用真空采血管 | 中选 | 有增量资格 | 1.05 | 9类 | EDTA抗凝管（紫色头盖） | 一次性使用真空采血管 | 沪械注准20182410201 | 上海正邦医疗科技有限公司 | 上海正邦医疗科技有限公司 | 10ml | 全血管 (EDTA K3) | EDTA抗凝管（紫色头盖） | - | 灭菌 | 塑料 | 规格（ml）：10ml | C1423022030000702030 | 0000410 | 无 | 产品由塑料试管、塞子和塑料盖（可不配）组成，试管中保持一定的负压，其中塑料试管的原材料为PET,胶塞的原材料为卤丁基橡胶。 | 一次性使用真空采血管与具有防逆流装置的采血针配套，适用于医学临床检验抽取血样。 | 二类 | 通风、干燥室内保存。有效期：1年。 | 卤丁基橡胶（胶塞），PET
一次性使用真空采血管 | 中选 | 有增量资格 | 0.7 | 13类 | 氟化钠管（灰色头盖） | 一次性使用真空采血管 | 沪械注准20182410201 | 上海正邦医疗科技有限公司 | 上海正邦医疗科技有限公司 | 8ml | 血浆管(氟化钠/EDTANa2) | 氟化钠管（灰色头盖） | - | 灭菌 | 塑料 | 规格（ml）：8ml | C1423022030000702030 | 0000342 | 无 | 产品由塑料试管、塞子和塑料盖（可不配）组成，试管中保持一定的负压，其中塑料试管的原材料为PET,胶塞的原材料为卤丁基橡胶。 | 一次性使用真空采血管与具有防逆流装置的采血针配套，适用于医学临床检验抽取血样。 | 二类 | 通风、干燥室内保存。有效期：1年。 | 卤丁基橡胶（胶塞），PET
一次性使用真空采血管 | 中选 | 有增量资格 | 1.05 | 9类 | EDTA抗凝管（紫色头盖） | 一次性使用真空采血管 | 沪械注准20182410201 | 上海正邦医疗科技有限公司 | 上海正邦医疗科技有限公司 | 5ml | 全血管 (EDTA K3) | EDTA抗凝管（紫色头盖） | - | 灭菌 | 塑料 | 规格（ml）：5ml | C1423022030000702030 | 0000381 | 无 | 产品由塑料试管、塞子和塑料盖（可不配）组成，试管中保持一定的负压，其中塑料试管的原材料为PET,胶塞的原材料为卤丁基橡胶。 | 一次性使用真空采血管与具有防逆流装置的采血针配套，适用于医学临床检验抽取血样。 | 二类 | 通风、干燥室内保存。有效期：1年。 | 卤丁基橡胶（胶塞），PET
一次性使用真空采血管 | 中选 | 有增量资格 | 0.7 | 7类 | 血清管（橘红色/红色头盖） | 一次性使用真空采血管 | 沪械注准20182410201 | 上海正邦医疗科技有限公司 | 上海正邦医疗科技有限公司 | 2ml | 微量元素管(无添加剂) | 血清管（橘红色/红色头盖） | 不含促凝剂 | 灭菌 | 塑料 | 规格（ml）：2ml | C1423022030001002030 | 0000205 | 无 | 产品由塑料试管、塞子和塑料盖（可不配）组成，试管中保持一定的负压，其中塑料试管的原材料为PET,胶塞的原材料为卤丁基橡胶。 | 一次性使用真空采血管与具有防逆流装置的采血针配套，适用于医学临床检验抽取血样。 | 二类 | 通风、干燥室内保存。有效期：1年。 | 卤丁基橡胶（胶塞），PET
一次性使用真空采血管 | 中选 | 有增量资格 | 0.7 | 13类 | 氟化钠管（灰色头盖） | 一次性使用真空采血管 | 沪械注准20182410201 | 上海正邦医疗科技有限公司 | 上海正邦医疗科技有限公司 | 8ml | 血浆管(氟化钠/EDTAK3) | 氟化钠管（灰色头盖） | - | 灭菌 | 塑料 | 规格（ml）：8ml | C1423022030000702030 | 0000384 | 无 | 产品由塑料试管、塞子和塑料盖（可不配）组成，试管中保持一定的负压，其中塑料试管的原材料为PET,胶塞的原材料为卤丁基橡胶。 | 一次性使用真空采血管与具有防逆流装置的采血针配套，适用于医学临床检验抽取血样。 | 二类 | 通风、干燥室内保存。有效期：1年。 | 卤丁基橡胶（胶塞），PET
一次性使用真空采血管 | 中选 | 有增量资格 | 1.05 | 9类 | EDTA抗凝管（紫色头盖） | 一次性使用真空采血管 | 沪械注准20182410201 | 上海正邦医疗科技有限公司 | 上海正邦医疗科技有限公司 | 6ml | 全血管 (EDTA K2) | EDTA抗凝管（紫色头盖） | - | 灭菌 | 塑料 | 规格（ml）：6ml | C1423022030000702030 | 0000361 | 16974804629839 | 产品由塑料试管、塞子和塑料盖（可不配）组成，试管中保持一定的负压，其中塑料试管的原材料为PET,胶塞的原材料为卤丁基橡胶。 | 一次性使用真空采血管与具有防逆流装置的采血针配套，适用于医学临床检验抽取血样。 | 二类 | 通风、干燥室内保存。有效期：1年。 | 卤丁基橡胶（胶塞），PET
一次性使用真空采血管 | 中选 | 有增量资格 | 0.7 | 11类 | 肝素抗凝管（绿色头盖） | 一次性使用真空采血管 | 沪械注准20182410201 | 上海正邦医疗科技有限公司 | 上海正邦医疗科技有限公司 | 5ml | 微量元素管(肝素钠) | 肝素抗凝管（绿色头盖） | - | 灭菌 | 塑料 | 规格（ml）：5ml | C1423022030000702030 | 0000286 | 16974804629693 | 产品由塑料试管、塞子和塑料盖（可不配）组成，试管中保持一定的负压，其中塑料试管的原材料为PET,胶塞的原材料为卤丁基橡胶。 | 一次性使用真空采血管与具有防逆流装置的采血针配套，适用于医学临床检验抽取血样。 | 二类 | 通风、干燥室内保存。有效期：1年。 | 卤丁基橡胶（胶塞），PET
一次性使用人体静脉血样采集针 | 中选 | 有增量资格 | 0.42 | 16类 | 软连接式静脉血样采集针（普通型） | 一次性使用静脉采血针————- | 国械注准20183150210 | 威海鸿宇医疗器械有限公司 | 威海鸿宇医疗器械有限公司 | 23G | 软连接（蝶形针型式） | 普通型 | 软连接式血样采集针 | - | - | - | C1603062150000210504 | 0000057 | 16955778820118 | 硬连接采血针由对接端针管保护套、胶套（阻血套）、对接端针管、针座、静脉穿刺端针管、静脉穿刺端针管保护套组成。软连接采血针由对接端针管保护套、胶套（阻血套）、对接端针管、针座、针管、针柄、静脉穿刺端针管、静脉穿刺端针管保护套组成。 | 配套一次性使用静脉血样采集容器用于人体静脉采集血样 | 三类 | 产品储存条件：产品应贮存在相对湿度不超过80，无腐蚀性气体和通风良好、清洁的室内。 产品无菌有效期为三年。 | 由不锈钢、橡胶、塑料组成
一次性使用真空采血管 | 中选 | 有增量资格 | 0.7 | 13类 | 氟化钠管（灰色头盖） | 一次性使用真空采血管 | 沪械注准20182410201 | 上海正邦医疗科技有限公司 | 上海正邦医疗科技有限公司 | 6ml | 血浆管(氟化钠/肝素钠) | 氟化钠管（灰色头盖） | - | 灭菌 | 塑料 | 规格（ml）：6ml | C1423022030000702030 | 0000254 | 无 | 产品由塑料试管、塞子和塑料盖（可不配）组成，试管中保持一定的负压，其中塑料试管的原材料为PET,胶塞的原材料为卤丁基橡胶。 | 一次性使用真空采血管与具有防逆流装置的采血针配套，适用于医学临床检验抽取血样。 | 二类 | 通风、干燥室内保存。有效期：1年。 | 卤丁基橡胶（胶塞），PET
一次性使用真空采血管 | 中选 | 有增量资格 | 0.7 | 13类 | 氟化钠管（灰色头盖） | 一次性使用真空采血管 | 沪械注准20182410201 | 上海正邦医疗科技有限公司 | 上海正邦医疗科技有限公司 | 2ml | 血浆管(氟化钠/EDTANa2) | 氟化钠管（灰色头盖） | - | 灭菌 | 塑料 | 规格（ml）：2ml | C1423022030000702030 | 0000399 | 无 | 产品由塑料试管、塞子和塑料盖（可不配）组成，试管中保持一定的负压，其中塑料试管的原材料为PET,胶塞的原材料为卤丁基橡胶。 | 一次性使用真空采血管与具有防逆流装置的采血针配套，适用于医学临床检验抽取血样。 | 二类 | 通风、干燥室内保存。有效期：1年。 | 卤丁基橡胶（胶塞），PET
一次性使用真空采血管 | 中选 | 有增量资格 | 1.05 | 9类 | EDTA抗凝管（紫色头盖） | 一次性使用真空采血管 | 沪械注准20182410201 | 上海正邦医疗科技有限公司 | 上海正邦医疗科技有限公司 | 10ml | 全血管 (EDTA K2) | EDTA抗凝管（紫色头盖） | - | 灭菌 | 塑料 | 规格（ml）：10ml | C1423022030000702030 | 0000369 | 16974804629846 | 产品由塑料试管、塞子和塑料盖（可不配）组成，试管中保持一定的负压，其中塑料试管的原材料为PET,胶塞的原材料为卤丁基橡胶。 | 一次性使用真空采血管与具有防逆流装置的采血针配套，适用于医学临床检验抽取血样。 | 二类 | 通风、干燥室内保存。有效期：1年。 | 卤丁基橡胶（胶塞），PET
一次性使用真空采血管 | 中选 | 有增量资格 | 0.7 | 14类 | 分离胶肝素抗凝管（浅绿色/绿色头盖） | 一次性使用真空采血管 | 沪械注准20182410201 | 上海正邦医疗科技有限公司 | 上海正邦医疗科技有限公司 | 1ml | 血浆管(分离胶/肝素钠) | 分离胶肝素抗凝管（浅绿色/绿色头盖） | - | 灭菌 | 塑料 | 规格（ml）：1ml | C1423022030000802030 | 0000020 | 无 | 产品由塑料试管、塞子和塑料盖（可不配）组成，试管中保持一定的负压，其中塑料试管的原材料为PET,胶塞的原材料为卤丁基橡胶。 | 一次性使用真空采血管与具有防逆流装置的采血针配套，适用于医学临床检验抽取血样。 | 二类 | 通风、干燥室内保存。有效期：1年。 | 卤丁基橡胶（胶塞），PET
一次性使用真空采血管 | 中选 | 有增量资格 | 1.05 | 9类 | EDTA抗凝管（紫色头盖） | 一次性使用真空采血管 | 沪械注准20182410201 | 上海正邦医疗科技有限公司 | 上海正邦医疗科技有限公司 | 9ml | 全血管 (EDTA K2) | EDTA抗凝管（紫色头盖） | - | 灭菌 | 塑料 | 规格（ml）：9ml | C1423022030000702030 | 0000353 | 无 | 产品由塑料试管、塞子和塑料盖（可不配）组成，试管中保持一定的负压，其中塑料试管的原材料为PET,胶塞的原材料为卤丁基橡胶。 | 一次性使用真空采血管与具有防逆流装置的采血针配套，适用于医学临床检验抽取血样。 | 二类 | 通风、干燥室内保存。有效期：1年。 | 卤丁基橡胶（胶塞），PET
一次性使用人体静脉血样采集针 | 中选 | 有增量资格 | 0.42 | 17类 | 硬连接式静脉血样采集针 | 一次性使用静脉采血针————- | 国械注准20183150210 | 威海鸿宇医疗器械有限公司 | 威海鸿宇医疗器械有限公司 | 25G | 硬连接（双向针型式） | 普通型 | 硬连接式血样采集针 | - | - | - | C1603062150000210504 | 0000055 | 16955778850191 | 硬连接采血针由对接端针管保护套、胶套（阻血套）、对接端针管、针座、静脉穿刺端针管、静脉穿刺端针管保护套组成。软连接采血针由对接端针管保护套、胶套（阻血套）、对接端针管、针座、针管、针柄、静脉穿刺端针管、静脉穿刺端针管保护套组成。 | 配套一次性使用静脉血样采集容器用于人体静脉采集血样 | 三类 | 产品储存条件：产品应贮存在相对湿度不超过80，无腐蚀性气体和通风良好、清洁的室内。 产品无菌有效期为三年。 | 由不锈钢、橡胶、塑料组成
一次性使用真空采血管 | 中选 | 有增量资格 | 0.7 | 11类 | 肝素抗凝管（绿色头盖） | 一次性使用真空采血管 | 沪械注准20182410201 | 上海正邦医疗科技有限公司 | 上海正邦医疗科技有限公司 | 2ml | 微量元素管(肝素钠) | 肝素抗凝管（绿色头盖） | - | 灭菌 | 塑料 | 规格（ml）：2ml | C1423022030000702030 | 0000407 | 无 | 产品由塑料试管、塞子和塑料盖（可不配）组成，试管中保持一定的负压，其中塑料试管的原材料为PET,胶塞的原材料为卤丁基橡胶。 | 一次性使用真空采血管与具有防逆流装置的采血针配套，适用于医学临床检验抽取血样。 | 二类 | 通风、干燥室内保存。有效期：1年。 | 卤丁基橡胶（胶塞），PET
一次性使用真空采血管 | 中选 | 有增量资格 | 1.05 | 9类 | EDTA抗凝管（紫色头盖） | 一次性使用真空采血管 | 沪械注准20182410201 | 上海正邦医疗科技有限公司 | 上海正邦医疗科技有限公司 | 2ml | 全血管 (EDTA K2) | EDTA抗凝管（紫色头盖） | - | 灭菌 | 塑料 | 规格（ml）：2ml | C1423022030000702030 | 0000358 | 16974804629716 | 产品由塑料试管、塞子和塑料盖（可不配）组成，试管中保持一定的负压，其中塑料试管的原材料为PET,胶塞的原材料为卤丁基橡胶。 | 一次性使用真空采血管与具有防逆流装置的采血针配套，适用于医学临床检验抽取血样。 | 二类 | 通风、干燥室内保存。有效期：1年。 | 卤丁基橡胶（胶塞），PET
一次性使用真空采血管 | 中选 | 有增量资格 | 0.7 | 13类 | 氟化钠管（灰色头盖） | 一次性使用真空采血管 | 沪械注准20182410201 | 上海正邦医疗科技有限公司 | 上海正邦医疗科技有限公司 | 10ml | 血浆管(氟化钠/肝素锂) | 氟化钠管（灰色头盖） | - | 灭菌 | 塑料 | 规格（ml）：10ml | C1423022030000702030 | 0000245 | 无 | 产品由塑料试管、塞子和塑料盖（可不配）组成，试管中保持一定的负压，其中塑料试管的原材料为PET,胶塞的原材料为卤丁基橡胶。 | 一次性使用真空采血管与具有防逆流装置的采血针配套，适用于医学临床检验抽取血样。 | 二类 | 通风、干燥室内保存。有效期：1年。 | 卤丁基橡胶（胶塞），PET
一次性使用真空采血管 | 中选 | 有增量资格 | 0.7 | 13类 | 氟化钠管（灰色头盖） | 一次性使用真空采血管 | 沪械注准20182410201 | 上海正邦医疗科技有限公司 | 上海正邦医疗科技有限公司 | 10ml | 血浆管(氟化钠/EDTANa2) | 氟化钠管（灰色头盖） | - | 灭菌 | 塑料 | 规格（ml）：10ml | C1423022030000702030 | 0000368 | 无 | 产品由塑料试管、塞子和塑料盖（可不配）组成，试管中保持一定的负压，其中塑料试管的原材料为PET,胶塞的原材料为卤丁基橡胶。 | 一次性使用真空采血管与具有防逆流装置的采血针配套，适用于医学临床检验抽取血样。 | 二类 | 通风、干燥室内保存。有效期：1年。 | 卤丁基橡胶（胶塞），PET
一次性使用真空采血管 | 中选 | 有增量资格 | 1.05 | 9类 | EDTA抗凝管（紫色头盖） | 一次性使用真空采血管 | 沪械注准20182410201 | 上海正邦医疗科技有限公司 | 上海正邦医疗科技有限公司 | 7ml | 全血管 (EDTA Na2) | EDTA抗凝管（紫色头盖） | - | 灭菌 | 塑料 | 规格（ml）：7ml | C1423022030000702030 | 0000374 | 无 | 产品由塑料试管、塞子和塑料盖（可不配）组成，试管中保持一定的负压，其中塑料试管的原材料为PET,胶塞的原材料为卤丁基橡胶。 | 一次性使用真空采血管与具有防逆流装置的采血针配套，适用于医学临床检验抽取血样。 | 二类 | 通风、干燥室内保存。有效期：1年。 | 卤丁基橡胶（胶塞），PET
一次性使用真空采血管 | 中选 | 有增量资格 | 0.7 | 13类 | 氟化钠管（灰色头盖） | 一次性使用真空采血管 | 沪械注准20182410201 | 上海正邦医疗科技有限公司 | 上海正邦医疗科技有限公司 | 1ml | 血浆管(氟化钠/EDTAK3) | 氟化钠管（灰色头盖） | - | 灭菌 | 塑料 | 规格（ml）：1ml | C1423022030000702030 | 0000367 | 无 | 产品由塑料试管、塞子和塑料盖（可不配）组成，试管中保持一定的负压，其中塑料试管的原材料为PET,胶塞的原材料为卤丁基橡胶。 | 一次性使用真空采血管与具有防逆流装置的采血针配套，适用于医学临床检验抽取血样。 | 二类 | 通风、干燥室内保存。有效期：1年。 | 卤丁基橡胶（胶塞），PET
一次性使用真空采血管 | 中选 | 有增量资格 | 0.7 | 13类 | 氟化钠管（灰色头盖） | 一次性使用真空采血管 | 沪械注准20182410201 | 上海正邦医疗科技有限公司 | 上海正邦医疗科技有限公司 | 8ml | 血浆管(氟化钠/肝素锂) | 氟化钠管（灰色头盖） | - | 灭菌 | 塑料 | 规格（ml）：8ml | C1423022030000702030 | 0000260 | 无 | 产品由塑料试管、塞子和塑料盖（可不配）组成，试管中保持一定的负压，其中塑料试管的原材料为PET,胶塞的原材料为卤丁基橡胶。 | 一次性使用真空采血管与具有防逆流装置的采血针配套，适用于医学临床检验抽取血样。 | 二类 | 通风、干燥室内保存。有效期：1年。 | 卤丁基橡胶（胶塞），PET
一次性使用真空采血管 | 中选 | 有增量资格 | 1.05 | 9类 | EDTA抗凝管（紫色头盖） | 一次性使用真空采血管 | 沪械注准20182410201 | 上海正邦医疗科技有限公司 | 上海正邦医疗科技有限公司 | 4ml | 全血管 (EDTA Na2) | EDTA抗凝管（紫色头盖） | - | 灭菌 | 塑料 | 规格（ml）：4ml | C1423022030000702030 | 0000318 | 无 | 产品由塑料试管、塞子和塑料盖（可不配）组成，试管中保持一定的负压，其中塑料试管的原材料为PET,胶塞的原材料为卤丁基橡胶。 | 一次性使用真空采血管与具有防逆流装置的采血针配套，适用于医学临床检验抽取血样。 | 二类 | 通风、干燥室内保存。有效期：1年。 | 卤丁基橡胶（胶塞），PET
一次性使用真空采血管 | 中选 | 有增量资格 | 0.7 | 11类 | 肝素抗凝管（绿色头盖） | 一次性使用真空采血管 | 沪械注准20182410201 | 上海正邦医疗科技有限公司 | 上海正邦医疗科技有限公司 | 8ml | 微量元素管(肝素钠) | 肝素抗凝管（绿色头盖） | - | 灭菌 | 塑料 | 规格（ml）：8ml | C1423022030000702030 | 0000297 | 无 | 产品由塑料试管、塞子和塑料盖（可不配）组成，试管中保持一定的负压，其中塑料试管的原材料为PET,胶塞的原材料为卤丁基橡胶。 | 一次性使用真空采血管与具有防逆流装置的采血针配套，适用于医学临床检验抽取血样。 | 二类 | 通风、干燥室内保存。有效期：1年。 | 卤丁基橡胶（胶塞），PET
一次性使用真空采血管 | 中选 | 有增量资格 | 0.7 | 13类 | 氟化钠管（灰色头盖） | 一次性使用真空采血管 | 沪械注准20182410201 | 上海正邦医疗科技有限公司 | 上海正邦医疗科技有限公司 | 6ml | 血浆管(氟化钠/EDTANa2) | 氟化钠管（灰色头盖） | - | 灭菌 | 塑料 | 规格（ml）：6ml | C1423022030000702030 | 0000319 | 无 | 产品由塑料试管、塞子和塑料盖（可不配）组成，试管中保持一定的负压，其中塑料试管的原材料为PET,胶塞的原材料为卤丁基橡胶。 | 一次性使用真空采血管与具有防逆流装置的采血针配套，适用于医学临床检验抽取血样。 | 二类 | 通风、干燥室内保存。有效期：1年。 | 卤丁基橡胶（胶塞），PET
一次性使用真空采血管 | 中选 | 有增量资格 | 0.7 | 13类 | 氟化钠管（灰色头盖） | 一次性使用真空采血管 | 沪械注准20182410201 | 上海正邦医疗科技有限公司 | 上海正邦医疗科技有限公司 | 5ml | 血浆管(氟化钠/EDTAK2) | 氟化钠管（灰色头盖） | - | 灭菌 | 塑料 | 规格（ml）：5ml | C1423022030000702030 | 0000321 | 无 | 产品由塑料试管、塞子和塑料盖（可不配）组成，试管中保持一定的负压，其中塑料试管的原材料为PET,胶塞的原材料为卤丁基橡胶。 | 一次性使用真空采血管与具有防逆流装置的采血针配套，适用于医学临床检验抽取血样。 | 二类 | 通风、干燥室内保存。有效期：1年。 | 卤丁基橡胶（胶塞），PET
一次性使用真空采血管 | 中选 | 有增量资格 | 0.7 | 11类 | 肝素抗凝管（绿色头盖） | 一次性使用真空采血管 | 沪械注准20182410201 | 上海正邦医疗科技有限公司 | 上海正邦医疗科技有限公司 | 9ml | 微量元素管(肝素钠) | 肝素抗凝管（绿色头盖） | - | 灭菌 | 塑料 | 规格（ml）：9ml | C1423022030000702030 | 0000302 | 无 | 产品由塑料试管、塞子和塑料盖（可不配）组成，试管中保持一定的负压，其中塑料试管的原材料为PET,胶塞的原材料为卤丁基橡胶。 | 一次性使用真空采血管与具有防逆流装置的采血针配套，适用于医学临床检验抽取血样。 | 二类 | 通风、干燥室内保存。有效期：1年。 | 卤丁基橡胶（胶塞），PET
一次性使用真空采血管 | 中选 | 有增量资格 | 1.05 | 9类 | EDTA抗凝管（紫色头盖） | 一次性使用真空采血管 | 沪械注准20182410201 | 上海正邦医疗科技有限公司 | 上海正邦医疗科技有限公司 | 10ml | 全血管 (EDTA Na2) | EDTA抗凝管（紫色头盖） | - | 灭菌 | 塑料 | 规格（ml）：10ml | C1423022030000702030 | 0000327 | 无 | 产品由塑料试管、塞子和塑料盖（可不配）组成，试管中保持一定的负压，其中塑料试管的原材料为PET,胶塞的原材料为卤丁基橡胶。 | 一次性使用真空采血管与具有防逆流装置的采血针配套，适用于医学临床检验抽取血样。 | 二类 | 通风、干燥室内保存。有效期：1年。 | 卤丁基橡胶（胶塞），PET
一次性使用真空采血管 | 中选 | 有增量资格 | 0.7 | 13类 | 氟化钠管（灰色头盖） | 一次性使用真空采血管 | 沪械注准20182410201 | 上海正邦医疗科技有限公司 | 上海正邦医疗科技有限公司 | 9ml | 血浆管(氟化钠/EDTAK3) | 氟化钠管（灰色头盖） | - | 灭菌 | 塑料 | 规格（ml）：9ml | C1423022030000702030 | 0000366 | 无 | 产品由塑料试管、塞子和塑料盖（可不配）组成，试管中保持一定的负压，其中塑料试管的原材料为PET,胶塞的原材料为卤丁基橡胶。 | 一次性使用真空采血管与具有防逆流装置的采血针配套，适用于医学临床检验抽取血样。 | 二类 | 通风、干燥室内保存。有效期：1年。 | 卤丁基橡胶（胶塞），PET
一次性使用真空采血管 | 中选 | 有增量资格 | 0.7 | 14类 | 分离胶肝素抗凝管（浅绿色/绿色头盖） | 一次性使用真空采血管 | 沪械注准20182410201 | 上海正邦医疗科技有限公司 | 上海正邦医疗科技有限公司 | 6ml | 血浆管(分离胶/肝素钠) | 分离胶肝素抗凝管（浅绿色/绿色头盖） | - | 灭菌 | 塑料 | 规格（ml）：6ml | C1423022030000802030 | 0000026 | 无 | 产品由塑料试管、塞子和塑料盖（可不配）组成，试管中保持一定的负压，其中塑料试管的原材料为PET,胶塞的原材料为卤丁基橡胶。 | 一次性使用真空采血管与具有防逆流装置的采血针配套，适用于医学临床检验抽取血样。 | 二类 | 通风、干燥室内保存。有效期：1年。 | 卤丁基橡胶（胶塞），PET
一次性使用真空采血管 | 中选 | 有增量资格 | 1.05 | 9类 | EDTA抗凝管（紫色头盖） | 一次性使用真空采血管 | 沪械注准20182410201 | 上海正邦医疗科技有限公司 | 上海正邦医疗科技有限公司 | 4ml | 全血管 (EDTA K2) | EDTA抗凝管（紫色头盖） | - | 灭菌 | 塑料 | 规格（ml）：4ml | C1423022030000702030 | 0000290 | 无 | 产品由塑料试管、塞子和塑料盖（可不配）组成，试管中保持一定的负压，其中塑料试管的原材料为PET,胶塞的原材料为卤丁基橡胶。 | 一次性使用真空采血管与具有防逆流装置的采血针配套，适用于医学临床检验抽取血样。 | 二类 | 通风、干燥室内保存。有效期：1年。 | 卤丁基橡胶（胶塞），PET
一次性使用真空采血管 | 中选 | 有增量资格 | 0.7 | 13类 | 氟化钠管（灰色头盖） | 一次性使用真空采血管 | 沪械注准20182410201 | 上海正邦医疗科技有限公司 | 上海正邦医疗科技有限公司 | 8ml | 血浆管(氟化钠/EDTAK2) | 氟化钠管（灰色头盖） | - | 灭菌 | 塑料 | 规格（ml）：8ml | C1423022030000702030 | 0000325 | 无 | 产品由塑料试管、塞子和塑料盖（可不配）组成，试管中保持一定的负压，其中塑料试管的原材料为PET,胶塞的原材料为卤丁基橡胶。 | 一次性使用真空采血管与具有防逆流装置的采血针配套，适用于医学临床检验抽取血样。 | 二类 | 通风、干燥室内保存。有效期：1年。 | 卤丁基橡胶（胶塞），PET
一次性使用真空采血管 | 中选 | 有增量资格 | 1.05 | 9类 | EDTA抗凝管（紫色头盖） | 一次性使用真空采血管 | 沪械注准20182410201 | 上海正邦医疗科技有限公司 | 上海正邦医疗科技有限公司 | 8ml | 全血管 (EDTA Na2) | EDTA抗凝管（紫色头盖） | - | 灭菌 | 塑料 | 规格（ml）：8ml | C1423022030000702030 | 0000411 | 无 | 产品由塑料试管、塞子和塑料盖（可不配）组成，试管中保持一定的负压，其中塑料试管的原材料为PET,胶塞的原材料为卤丁基橡胶。 | 一次性使用真空采血管与具有防逆流装置的采血针配套，适用于医学临床检验抽取血样。 | 二类 | 通风、干燥室内保存。有效期：1年。 | 卤丁基橡胶（胶塞），PET
一次性使用真空采血管 | 中选 | 有增量资格 | 0.7 | 14类 | 分离胶肝素抗凝管（浅绿色/绿色头盖） | 一次性使用真空采血管 | 沪械注准20182410201 | 上海正邦医疗科技有限公司 | 上海正邦医疗科技有限公司 | 6ml | 血浆管(分离胶/肝素锂) | 分离胶肝素抗凝管（浅绿色/绿色头盖） | - | 灭菌 | 塑料 | 规格（ml）：6ml | C1423022030000802030 | 0000018 | 无 | 产品由塑料试管、塞子和塑料盖（可不配）组成，试管中保持一定的负压，其中塑料试管的原材料为PET,胶塞的原材料为卤丁基橡胶。 | 一次性使用真空采血管与具有防逆流装置的采血针配套，适用于医学临床检验抽取血样。 | 二类 | 通风、干燥室内保存。有效期：1年。 | 卤丁基橡胶（胶塞），PET
一次性使用真空采血管 | 中选 | 有增量资格 | 0.7 | 13类 | 氟化钠管（灰色头盖） | 一次性使用真空采血管 | 沪械注准20182410201 | 上海正邦医疗科技有限公司 | 上海正邦医疗科技有限公司 | 9ml | 血浆管(氟化钠/EDTANa2) | 氟化钠管（灰色头盖） | - | 灭菌 | 塑料 | 规格（ml）：9ml | C1423022030000702030 | 0000380 | 无 | 产品由塑料试管、塞子和塑料盖（可不配）组成，试管中保持一定的负压，其中塑料试管的原材料为PET,胶塞的原材料为卤丁基橡胶。 | 一次性使用真空采血管与具有防逆流装置的采血针配套，适用于医学临床检验抽取血样。 | 二类 | 通风、干燥室内保存。有效期：1年。 | 卤丁基橡胶（胶塞），PET
一次性使用真空采血管 | 中选 | 有增量资格 | 0.7 | 14类 | 分离胶肝素抗凝管（浅绿色/绿色头盖） | 一次性使用真空采血管 | 沪械注准20182410201 | 上海正邦医疗科技有限公司 | 上海正邦医疗科技有限公司 | 8ml | 血浆管(分离胶/肝素锂) | 分离胶肝素抗凝管（浅绿色/绿色头盖） | - | 灭菌 | 塑料 | 规格（ml）：8ml | C1423022030000802030 | 0000031 | 无 | 产品由塑料试管、塞子和塑料盖（可不配）组成，试管中保持一定的负压，其中塑料试管的原材料为PET,胶塞的原材料为卤丁基橡胶。 | 一次性使用真空采血管与具有防逆流装置的采血针配套，适用于医学临床检验抽取血样。 | 二类 | 通风、干燥室内保存。有效期：1年。 | 卤丁基橡胶（胶塞），PET
一次性使用真空采血管 | 中选 | 有增量资格 | 0.7 | 13类 | 氟化钠管（灰色头盖） | 一次性使用真空采血管 | 沪械注准20182410201 | 上海正邦医疗科技有限公司 | 上海正邦医疗科技有限公司 | 3ml | 血浆管(氟化钠/EDTAK3) | 氟化钠管（灰色头盖） | - | 灭菌 | 塑料 | 规格（ml）：3ml | C1423022030000702030 | 0000335 | 无 | 产品由塑料试管、塞子和塑料盖（可不配）组成，试管中保持一定的负压，其中塑料试管的原材料为PET,胶塞的原材料为卤丁基橡胶。 | 一次性使用真空采血管与具有防逆流装置的采血针配套，适用于医学临床检验抽取血样。 | 二类 | 通风、干燥室内保存。有效期：1年。 | 卤丁基橡胶（胶塞），PET
一次性使用真空采血管 | 中选 | 有增量资格 | 0.7 | 11类 | 肝素抗凝管（绿色头盖） | 一次性使用真空采血管 | 沪械注准20182410201 | 上海正邦医疗科技有限公司 | 上海正邦医疗科技有限公司 | 10ml | 微量元素管(肝素钠) | 肝素抗凝管（绿色头盖） | - | 灭菌 | 塑料 | 规格（ml）：10ml | C1423022030000702030 | 0000360 | 无 | 产品由塑料试管、塞子和塑料盖（可不配）组成，试管中保持一定的负压，其中塑料试管的原材料为PET,胶塞的原材料为卤丁基橡胶。 | 一次性使用真空采血管与具有防逆流装置的采血针配套，适用于医学临床检验抽取血样。 | 二类 | 通风、干燥室内保存。有效期：1年。 | 卤丁基橡胶（胶塞），PET
一次性使用真空采血管 | 中选 | 有增量资格 | 0.7 | 14类 | 分离胶肝素抗凝管（浅绿色/绿色头盖） | 一次性使用真空采血管 | 沪械注准20182410201 | 上海正邦医疗科技有限公司 | 上海正邦医疗科技有限公司 | 7ml | 血浆管(分离胶/肝素锂) | 分离胶肝素抗凝管（浅绿色/绿色头盖） | - | 灭菌 | 塑料 | 规格（ml）：7ml | C1423022030000802030 | 0000016 | 无 | 产品由塑料试管、塞子和塑料盖（可不配）组成，试管中保持一定的负压，其中塑料试管的原材料为PET,胶塞的原材料为卤丁基橡胶。 | 一次性使用真空采血管与具有防逆流装置的采血针配套，适用于医学临床检验抽取血样。 | 二类 | 通风、干燥室内保存。有效期：1年。 | 卤丁基橡胶（胶塞），PET
一次性使用真空采血管 | 中选 | 有增量资格 | 1.05 | 9类 | EDTA抗凝管（紫色头盖） | 一次性使用真空采血管 | 沪械注准20182410201 | 上海正邦医疗科技有限公司 | 上海正邦医疗科技有限公司 | 6ml | 全血管 (EDTA Na2) | EDTA抗凝管（紫色头盖） | - | 灭菌 | 塑料 | 规格（ml）：6ml | C1423022030000702030 | 0000401 | 无 | 产品由塑料试管、塞子和塑料盖（可不配）组成，试管中保持一定的负压，其中塑料试管的原材料为PET,胶塞的原材料为卤丁基橡胶。 | 一次性使用真空采血管与具有防逆流装置的采血针配套，适用于医学临床检验抽取血样。 | 二类 | 通风、干燥室内保存。有效期：1年。 | 卤丁基橡胶（胶塞），PET
一次性使用真空采血管 | 中选 | 有增量资格 | 0.7 | 13类 | 氟化钠管（灰色头盖） | 一次性使用真空采血管 | 沪械注准20182410201 | 上海正邦医疗科技有限公司 | 上海正邦医疗科技有限公司 | 5ml | 血浆管(氟化钠/肝素锂) | 氟化钠管（灰色头盖） | - | 灭菌 | 塑料 | 规格（ml）：5ml | C1423022030000702030 | 0000249 | 无 | 产品由塑料试管、塞子和塑料盖（可不配）组成，试管中保持一定的负压，其中塑料试管的原材料为PET,胶塞的原材料为卤丁基橡胶。 | 一次性使用真空采血管与具有防逆流装置的采血针配套，适用于医学临床检验抽取血样。 | 二类 | 通风、干燥室内保存。有效期：1年。 | 卤丁基橡胶（胶塞），PET
一次性使用真空采血管 | 中选 | 有增量资格 | 0.7 | 7类 | 血清管（橘红色/红色头盖） | 一次性使用真空采血管 | 沪械注准20182410201 | 上海正邦医疗科技有限公司 | 上海正邦医疗科技有限公司 | 1ml | 红色 血清管（无添加剂） | 血清管（橘红色/红色头盖） | 不含促凝剂 | 灭菌 | 塑料 | 规格（ml）：1ml | C1423022030001002030 | 0000320 | 无 | 产品由塑料试管、塞子和塑料盖（可不配）组成，试管中保持一定的负压，其中塑料试管的原材料为PET,胶塞的原材料为卤丁基橡胶。 | 一次性使用真空采血管与具有防逆流装置的采血针配套，适用于医学临床检验抽取血样。 | 二类 | 通风、干燥室内保存。有效期：1年。 | 卤丁基橡胶（胶塞），PET
一次性使用真空采血管 | 中选 | 有增量资格 | 0.7 | 7类 | 血清管（橘红色/红色头盖） | 一次性使用真空采血管————血清管（促凝剂） | 沪械注准20182410201 | 上海正邦医疗科技有限公司 | 上海正邦医疗科技有限公司 | 9ml | 橙色 血清管（促凝剂） | 血清管（橘红色/红色头盖） | 含促凝剂 | 灭菌 | 塑料 | 规格（ml）：9ml | C1423022030000602030 | 0000182 | 无 | 产品由塑料试管、塞子和塑料盖（可不配）组成，试管中保持一定的负压，其中塑料试管的原材料为PET,胶塞的原材料为卤丁基橡胶。 | 一次性使用真空采血管与具有防逆流装置的采血针配套，适用于医学临床检验抽取血样。 | 二类 | 通风、干燥室内保存。有效期：1年。 | 卤丁基橡胶（胶塞），PET
一次性使用真空采血管 | 中选 | 有增量资格 | 0.69 | 12类 | 柠檬酸钠（枸橼酸钠）血沉试验管（黑色头盖） | 一次性使用真空采血管————黑色 全血管 | 沪械注准20182410201 | 上海正邦医疗科技有限公司 | 上海正邦医疗科技有限公司 | 3ml | 黑色 全血管（3.8%柠檬酸钠） | 柠檬酸钠（枸橼酸钠）血沉试验管（黑色头盖） | - | 灭菌 | 塑料 | 规格（ml）：3ml | C1423022030000702030 | 0000462 | 16974804629891 | 产品由塑料试管、塞子和塑料盖（可不配）组成，试管中保持一定的负压，其中塑料试管的原材料为PET,胶塞的原材料为卤丁基橡胶。 | 一次性使用真空采血管与具有防逆流装置的采血针配套，适用于医学临床检验抽取血样。 | 二类 | 通风、干燥室内保存。有效期：1年。 | 卤丁基橡胶（胶塞），PET
一次性使用真空采血管 | 中选 | 有增量资格 | 0.7 | 10类 | 分离胶促凝管（黄色头盖） | 一次性使用真空采血管————血清管（分离胶／促凝剂） | 沪械注准20182410201 | 上海正邦医疗科技有限公司 | 上海正邦医疗科技有限公司 | 4ml | 黄色 血清管（分离胶／促凝剂） | 分离胶促凝管（黄色头盖） | - | 灭菌 | 塑料 | 规格（ml）：4ml | C1423022030000602030 | 0000174 | 16974804629228 | 产品由塑料试管、塞子和塑料盖（可不配）组成，试管中保持一定的负压，其中塑料试管的原材料为PET,胶塞的原材料为卤丁基橡胶。 | 一次性使用真空采血管与具有防逆流装置的采血针配套，适用于医学临床检验抽取血样。 | 二类 | 通风、干燥室内保存。有效期：1年。 | 卤丁基橡胶（胶塞），PET
一次性使用真空采血管 | 中选 | 有增量资格 | 0.7 | 11类 | 肝素抗凝管（绿色头盖） | 一次性使用真空采血管————血浆管（肝素锂 | 沪械注准20182410201 | 上海正邦医疗科技有限公司 | 上海正邦医疗科技有限公司 | 6ml | 浅绿色 血浆管（肝素锂） | 肝素抗凝管（绿色头盖） | - | 灭菌 | 塑料 | 规格（ml）：6ml | C1423022030000702030 | 0000432 | 16974804629365 | 产品由塑料试管、塞子和塑料盖（可不配）组成，试管中保持一定的负压，其中塑料试管的原材料为PET,胶塞的原材料为卤丁基橡胶。 | 一次性使用真空采血管与具有防逆流装置的采血针配套，适用于医学临床检验抽取血样。 | 二类 | 通风、干燥室内保存。有效期：1年。 | 卤丁基橡胶（胶塞），PET
一次性使用真空采血管 | 中选 | 有增量资格 | 0.7 | 7类 | 血清管（橘红色/红色头盖） | 一次性使用真空采血管————血清管（促凝剂） | 沪械注准20182410201 | 上海正邦医疗科技有限公司 | 上海正邦医疗科技有限公司 | 2ml | 橙色 血清管（促凝剂） | 血清管（橘红色/红色头盖） | 含促凝剂 | 灭菌 | 塑料 | 规格（ml）：2ml | C1423022030000602030 | 0000165 | 无 | 产品由塑料试管、塞子和塑料盖（可不配）组成，试管中保持一定的负压，其中塑料试管的原材料为PET,胶塞的原材料为卤丁基橡胶。 | 一次性使用真空采血管与具有防逆流装置的采血针配套，适用于医学临床检验抽取血样。 | 二类 | 通风、干燥室内保存。有效期：1年。 | 卤丁基橡胶（胶塞），PET
一次性使用真空采血管 | 中选 | 有增量资格 | 0.69 | 12类 | 柠檬酸钠（枸橼酸钠）血沉试验管（黑色头盖） | 一次性使用真空采血管————黑色 全血管 | 沪械注准20182410201 | 上海正邦医疗科技有限公司 | 上海正邦医疗科技有限公司 | 9ml | 黑色 全血管（3.8%柠檬酸钠） | 柠檬酸钠（枸橼酸钠）血沉试验管（黑色头盖） | - | 灭菌 | 塑料 | 规格（ml）：9ml | C1423022030000702030 | 0000451 | 无 | 产品由塑料试管、塞子和塑料盖（可不配）组成，试管中保持一定的负压，其中塑料试管的原材料为PET,胶塞的原材料为卤丁基橡胶。 | 一次性使用真空采血管与具有防逆流装置的采血针配套，适用于医学临床检验抽取血样。 | 二类 | 通风、干燥室内保存。有效期：1年。 | 卤丁基橡胶（胶塞），PET
一次性使用真空采血管 | 中选 | 有增量资格 | 0.7 | 8类 | 柠檬酸钠（枸橼酸钠）凝血试验管（蓝色头盖） | 一次性使用真空采血管————血浆管（3.2%柠檬酸钠） | 沪械注准20182410201 | 上海正邦医疗科技有限公司 | 上海正邦医疗科技有限公司 | 3ml | 蓝色 血浆管（3.2%柠檬酸钠） | 柠檬酸钠（枸橼酸钠）凝血试验管（蓝色头盖） | - | 灭菌 | 塑料 | 规格（ml）：3ml | C1423022030000702030 | 0000465 | 16974804629549 | 产品由塑料试管、塞子和塑料盖（可不配）组成，试管中保持一定的负压，其中塑料试管的原材料为PET,胶塞的原材料为卤丁基橡胶。 | 一次性使用真空采血管与具有防逆流装置的采血针配套，适用于医学临床检验抽取血样。 | 二类 | 通风、干燥室内保存。有效期：1年。 | 卤丁基橡胶（胶塞），PET
一次性使用真空采血管 | 中选 | 有增量资格 | 0.7 | 11类 | 肝素抗凝管（绿色头盖） | 一次性使用真空采血管————血浆管（肝素锂 | 沪械注准20182410201 | 上海正邦医疗科技有限公司 | 上海正邦医疗科技有限公司 | 4ml | 浅绿色 血浆管（肝素锂） | 肝素抗凝管（绿色头盖） | - | 灭菌 | 塑料 | 规格（ml）：4ml | C1423022030000702030 | 0000437 | 16974804629334 | 产品由塑料试管、塞子和塑料盖（可不配）组成，试管中保持一定的负压，其中塑料试管的原材料为PET,胶塞的原材料为卤丁基橡胶。 | 一次性使用真空采血管与具有防逆流装置的采血针配套，适用于医学临床检验抽取血样。 | 二类 | 通风、干燥室内保存。有效期：1年。 | 卤丁基橡胶（胶塞），PET
一次性使用真空采血管 | 中选 | 有增量资格 | 0.69 | 12类 | 柠檬酸钠（枸橼酸钠）血沉试验管（黑色头盖） | 一次性使用真空采血管————黑色 全血管 | 沪械注准20182410201 | 上海正邦医疗科技有限公司 | 上海正邦医疗科技有限公司 | 5ml | 黑色 全血管（3.8%柠檬酸钠） | 柠檬酸钠（枸橼酸钠）血沉试验管（黑色头盖） | - | 灭菌 | 塑料 | 规格（ml）：5ml | C1423022030000702030 | 0000468 | 16974804629914 | 产品由塑料试管、塞子和塑料盖（可不配）组成，试管中保持一定的负压，其中塑料试管的原材料为PET,胶塞的原材料为卤丁基橡胶。 | 一次性使用真空采血管与具有防逆流装置的采血针配套，适用于医学临床检验抽取血样。 | 二类 | 通风、干燥室内保存。有效期：1年。 | 卤丁基橡胶（胶塞），PET
一次性使用真空采血管 | 中选 | 有增量资格 | 0.7 | 10类 | 分离胶促凝管（黄色头盖） | 一次性使用真空采血管————血清管（分离胶／促凝剂） | 沪械注准20182410201 | 上海正邦医疗科技有限公司 | 上海正邦医疗科技有限公司 | 1ml | 黄色 血清管（分离胶／促凝剂） | 分离胶促凝管（黄色头盖） | - | 灭菌 | 塑料 | 规格（ml）：1ml | C1423022030000602030 | 0000170 | 无 | 产品由塑料试管、塞子和塑料盖（可不配）组成，试管中保持一定的负压，其中塑料试管的原材料为PET,胶塞的原材料为卤丁基橡胶。 | 一次性使用真空采血管与具有防逆流装置的采血针配套，适用于医学临床检验抽取血样。 | 二类 | 通风、干燥室内保存。有效期：1年。 | 卤丁基橡胶（胶塞），PET
一次性使用真空采血管 | 中选 | 有增量资格 | 0.7 | 11类 | 肝素抗凝管（绿色头盖） | 一次性使用真空采血管————血浆管（肝素锂 | 沪械注准20182410201 | 上海正邦医疗科技有限公司 | 上海正邦医疗科技有限公司 | 7ml | 浅绿色 血浆管（肝素锂） | 肝素抗凝管（绿色头盖） | - | 灭菌 | 塑料 | 规格（ml）：7ml | C1423022030000702030 | 0000459 | 16974804629372 | 产品由塑料试管、塞子和塑料盖（可不配）组成，试管中保持一定的负压，其中塑料试管的原材料为PET,胶塞的原材料为卤丁基橡胶。 | 一次性使用真空采血管与具有防逆流装置的采血针配套，适用于医学临床检验抽取血样。 | 二类 | 通风、干燥室内保存。有效期：1年。 | 卤丁基橡胶（胶塞），PET
一次性使用真空采血管 | 中选 | 有增量资格 | 0.7 | 7类 | 血清管（橘红色/红色头盖） | 一次性使用真空采血管————血清管（促凝剂） | 沪械注准20182410201 | 上海正邦医疗科技有限公司 | 上海正邦医疗科技有限公司 | 10ml | 橙色 血清管（促凝剂） | 血清管（橘红色/红色头盖） | 含促凝剂 | 灭菌 | 塑料 | 规格（ml）：10ml | C1423022030000602030 | 0000175 | 无 | 产品由塑料试管、塞子和塑料盖（可不配）组成，试管中保持一定的负压，其中塑料试管的原材料为PET,胶塞的原材料为卤丁基橡胶。 | 一次性使用真空采血管与具有防逆流装置的采血针配套，适用于医学临床检验抽取血样。 | 二类 | 通风、干燥室内保存。有效期：1年。 | 卤丁基橡胶（胶塞），PET
一次性使用真空采血管 | 中选 | 有增量资格 | 0.7 | 8类 | 柠檬酸钠（枸橼酸钠）凝血试验管（蓝色头盖） | 一次性使用真空采血管————血浆管（3.2%柠檬酸钠） | 沪械注准20182410201 | 上海正邦医疗科技有限公司 | 上海正邦医疗科技有限公司 | 9ml | 蓝色 血浆管（3.2%柠檬酸钠） | 柠檬酸钠（枸橼酸钠）凝血试验管（蓝色头盖） | - | 灭菌 | 塑料 | 规格（ml）：9ml | C1423022030000702030 | 0000455 | 无 | 产品由塑料试管、塞子和塑料盖（可不配）组成，试管中保持一定的负压，其中塑料试管的原材料为PET,胶塞的原材料为卤丁基橡胶。 | 一次性使用真空采血管与具有防逆流装置的采血针配套，适用于医学临床检验抽取血样。 | 二类 | 通风、干燥室内保存。有效期：1年。 | 卤丁基橡胶（胶塞），PET
一次性使用真空采血管 | 中选 | 有增量资格 | 0.7 | 7类 | 血清管（橘红色/红色头盖） | 一次性使用真空采血管————血清管（促凝剂） | 沪械注准20182410201 | 上海正邦医疗科技有限公司 | 上海正邦医疗科技有限公司 | 4ml | 橙色 血清管（促凝剂） | 血清管（橘红色/红色头盖） | 含促凝剂 | 灭菌 | 塑料 | 规格（ml）：4ml | C1423022030000602030 | 0000177 | 16974804629099 | 产品由塑料试管、塞子和塑料盖（可不配）组成，试管中保持一定的负压，其中塑料试管的原材料为PET,胶塞的原材料为卤丁基橡胶。 | 一次性使用真空采血管与具有防逆流装置的采血针配套，适用于医学临床检验抽取血样。 | 二类 | 通风、干燥室内保存。有效期：1年。 | 卤丁基橡胶（胶塞），PET
一次性使用真空采血管 | 中选 | 有增量资格 | 0.7 | 8类 | 柠檬酸钠（枸橼酸钠）凝血试验管（蓝色头盖） | 一次性使用真空采血管————血浆管（3.2%柠檬酸钠） | 沪械注准20182410201 | 上海正邦医疗科技有限公司 | 上海正邦医疗科技有限公司 | 1ml | 蓝色 血浆管（3.2%柠檬酸钠） | 柠檬酸钠（枸橼酸钠）凝血试验管（蓝色头盖） | - | 灭菌 | 塑料 | 规格（ml）：1ml | C1423022030000702030 | 0000441 | 无 | 产品由塑料试管、塞子和塑料盖（可不配）组成，试管中保持一定的负压，其中塑料试管的原材料为PET,胶塞的原材料为卤丁基橡胶。 | 一次性使用真空采血管与具有防逆流装置的采血针配套，适用于医学临床检验抽取血样。 | 二类 | 通风、干燥室内保存。有效期：1年。 | 卤丁基橡胶（胶塞），PET
一次性使用真空采血管 | 中选 | 有增量资格 | 0.7 | 8类 | 柠檬酸钠（枸橼酸钠）凝血试验管（蓝色头盖） | 一次性使用真空采血管————血浆管（3.2%柠檬酸钠） | 沪械注准20182410201 | 上海正邦医疗科技有限公司 | 上海正邦医疗科技有限公司 | 8ml | 蓝色 血浆管（3.2%柠檬酸钠） | 柠檬酸钠（枸橼酸钠）凝血试验管（蓝色头盖） | - | 灭菌 | 塑料 | 规格（ml）：8ml | C1423022030000702030 | 0000438 | 无 | 产品由塑料试管、塞子和塑料盖（可不配）组成，试管中保持一定的负压，其中塑料试管的原材料为PET,胶塞的原材料为卤丁基橡胶。 | 一次性使用真空采血管与具有防逆流装置的采血针配套，适用于医学临床检验抽取血样。 | 二类 | 通风、干燥室内保存。有效期：1年。 | 卤丁基橡胶（胶塞），PET
一次性使用真空采血管 | 中选 | 有增量资格 | 0.7 | 10类 | 分离胶促凝管（黄色头盖） | 一次性使用真空采血管————血清管（分离胶／促凝剂） | 沪械注准20182410201 | 上海正邦医疗科技有限公司 | 上海正邦医疗科技有限公司 | 5ml | 黄色 血清管（分离胶／促凝剂） | 分离胶促凝管（黄色头盖） | - | 灭菌 | 塑料 | 规格（ml）：5ml | C1423022030000602030 | 0000168 | 16974804629266 | 产品由塑料试管、塞子和塑料盖（可不配）组成，试管中保持一定的负压，其中塑料试管的原材料为PET,胶塞的原材料为卤丁基橡胶。 | 一次性使用真空采血管与具有防逆流装置的采血针配套，适用于医学临床检验抽取血样。 | 二类 | 通风、干燥室内保存。有效期：1年。 | 卤丁基橡胶（胶塞），PET
一次性使用真空采血管 | 中选 | 有增量资格 | 0.69 | 12类 | 柠檬酸钠（枸橼酸钠）血沉试验管（黑色头盖） | 一次性使用真空采血管————黑色 全血管 | 沪械注准20182410201 | 上海正邦医疗科技有限公司 | 上海正邦医疗科技有限公司 | 8ml | 黑色 全血管（3.8%柠檬酸钠） | 柠檬酸钠（枸橼酸钠）血沉试验管（黑色头盖） | - | 灭菌 | 塑料 | 规格（ml）：8ml | C1423022030000702030 | 0000471 | 无 | 产品由塑料试管、塞子和塑料盖（可不配）组成，试管中保持一定的负压，其中塑料试管的原材料为PET,胶塞的原材料为卤丁基橡胶。 | 一次性使用真空采血管与具有防逆流装置的采血针配套，适用于医学临床检验抽取血样。 | 二类 | 通风、干燥室内保存。有效期：1年。 | 卤丁基橡胶（胶塞），PET
一次性使用真空采血管 | 中选 | 有增量资格 | 0.7 | 7类 | 血清管（橘红色/红色头盖） | 一次性使用真空采血管 | 沪械注准20182410201 | 上海正邦医疗科技有限公司 | 上海正邦医疗科技有限公司 | 2ml | 红色 血清管（无添加剂） | 血清管（橘红色/红色头盖） | 不含促凝剂 | 灭菌 | 塑料 | 规格（ml）：2ml | C1423022030001002030 | 0000315 | 16974804628924 | 产品由塑料试管、塞子和塑料盖（可不配）组成，试管中保持一定的负压，其中塑料试管的原材料为PET,胶塞的原材料为卤丁基橡胶。 | 一次性使用真空采血管与具有防逆流装置的采血针配套，适用于医学临床检验抽取血样。 | 二类 | 通风、干燥室内保存。有效期：1年。 | 卤丁基橡胶（胶塞），PET
一次性使用真空采血管 | 中选 | 有增量资格 | 0.7 | 8类 | 柠檬酸钠（枸橼酸钠）凝血试验管（蓝色头盖） | 一次性使用真空采血管————血浆管（3.2%柠檬酸钠） | 沪械注准20182410201 | 上海正邦医疗科技有限公司 | 上海正邦医疗科技有限公司 | 4ml | 蓝色 血浆管（3.2%柠檬酸钠） | 柠檬酸钠（枸橼酸钠）凝血试验管（蓝色头盖） | - | 灭菌 | 塑料 | 规格（ml）：4ml | C1423022030000702030 | 0000435 | 无 | 产品由塑料试管、塞子和塑料盖（可不配）组成，试管中保持一定的负压，其中塑料试管的原材料为PET,胶塞的原材料为卤丁基橡胶。 | 一次性使用真空采血管与具有防逆流装置的采血针配套，适用于医学临床检验抽取血样。 | 二类 | 通风、干燥室内保存。有效期：1年。 | 卤丁基橡胶（胶塞），PET
一次性使用真空采血管 | 中选 | 有增量资格 | 0.7 | 8类 | 柠檬酸钠（枸橼酸钠）凝血试验管（蓝色头盖） | 一次性使用真空采血管————血浆管（3.2%柠檬酸钠） | 沪械注准20182410201 | 上海正邦医疗科技有限公司 | 上海正邦医疗科技有限公司 | 6ml | 蓝色 血浆管（3.2%柠檬酸钠） | 柠檬酸钠（枸橼酸钠）凝血试验管（蓝色头盖） | - | 灭菌 | 塑料 | 规格（ml）：6ml | C1423022030000702030 | 0000445 | 无 | 产品由塑料试管、塞子和塑料盖（可不配）组成，试管中保持一定的负压，其中塑料试管的原材料为PET,胶塞的原材料为卤丁基橡胶。 | 一次性使用真空采血管与具有防逆流装置的采血针配套，适用于医学临床检验抽取血样。 | 二类 | 通风、干燥室内保存。有效期：1年。 | 卤丁基橡胶（胶塞），PET
一次性使用真空采血管 | 中选 | 有增量资格 | 0.7 | 11类 | 肝素抗凝管（绿色头盖） | 一次性使用真空采血管————血浆管（肝素锂 | 沪械注准20182410201 | 上海正邦医疗科技有限公司 | 上海正邦医疗科技有限公司 | 2ml | 浅绿色 血浆管（肝素锂） | 肝素抗凝管（绿色头盖） | - | 灭菌 | 塑料 | 规格（ml）：2ml | C1423022030000702030 | 0000457 | 无 | 产品由塑料试管、塞子和塑料盖（可不配）组成，试管中保持一定的负压，其中塑料试管的原材料为PET,胶塞的原材料为卤丁基橡胶。 | 一次性使用真空采血管与具有防逆流装置的采血针配套，适用于医学临床检验抽取血样。 | 二类 | 通风、干燥室内保存。有效期：1年。 | 卤丁基橡胶（胶塞），PET
一次性使用真空采血管 | 中选 | 有增量资格 | 0.7 | 7类 | 血清管（橘红色/红色头盖） | 一次性使用真空采血管————血清管（促凝剂） | 沪械注准20182410201 | 上海正邦医疗科技有限公司 | 上海正邦医疗科技有限公司 | 5ml | 橙色 血清管（促凝剂） | 血清管（橘红色/红色头盖） | 含促凝剂 | 灭菌 | 塑料 | 规格（ml）：5ml | C1423022030000602030 | 0000181 | 16974804629143 | 产品由塑料试管、塞子和塑料盖（可不配）组成，试管中保持一定的负压，其中塑料试管的原材料为PET,胶塞的原材料为卤丁基橡胶。 | 一次性使用真空采血管与具有防逆流装置的采血针配套，适用于医学临床检验抽取血样。 | 二类 | 通风、干燥室内保存。有效期：1年。 | 卤丁基橡胶（胶塞），PET
一次性使用真空采血管 | 中选 | 有增量资格 | 0.7 | 7类 | 血清管（橘红色/红色头盖） | 一次性使用真空采血管 | 沪械注准20182410201 | 上海正邦医疗科技有限公司 | 上海正邦医疗科技有限公司 | 10ml | 红色 血清管（无添加剂） | 血清管（橘红色/红色头盖） | 不含促凝剂 | 灭菌 | 塑料 | 规格（ml）：10ml | C1423022030001002030 | 0000319 | 16974804629037 | 产品由塑料试管、塞子和塑料盖（可不配）组成，试管中保持一定的负压，其中塑料试管的原材料为PET,胶塞的原材料为卤丁基橡胶。 | 一次性使用真空采血管与具有防逆流装置的采血针配套，适用于医学临床检验抽取血样。 | 二类 | 通风、干燥室内保存。有效期：1年。 | 卤丁基橡胶（胶塞），PET
一次性使用真空采血管 | 中选 | 有增量资格 | 0.7 | 8类 | 柠檬酸钠（枸橼酸钠）凝血试验管（蓝色头盖） | 一次性使用真空采血管————血浆管（3.2%柠檬酸钠） | 沪械注准20182410201 | 上海正邦医疗科技有限公司 | 上海正邦医疗科技有限公司 | 7ml | 蓝色 血浆管（3.2%柠檬酸钠） | 柠檬酸钠（枸橼酸钠）凝血试验管（蓝色头盖） | - | 灭菌 | 塑料 | 规格（ml）：7ml | C1423022030000702030 | 0000440 | 无 | 产品由塑料试管、塞子和塑料盖（可不配）组成，试管中保持一定的负压，其中塑料试管的原材料为PET,胶塞的原材料为卤丁基橡胶。 | 一次性使用真空采血管与具有防逆流装置的采血针配套，适用于医学临床检验抽取血样。 | 二类 | 通风、干燥室内保存。有效期：1年。 | 卤丁基橡胶（胶塞），PET
一次性使用真空采血管 | 中选 | 有增量资格 | 0.7 | 7类 | 血清管（橘红色/红色头盖） | 一次性使用真空采血管 | 沪械注准20182410201 | 上海正邦医疗科技有限公司 | 上海正邦医疗科技有限公司 | 6ml | 红色 血清管（无添加剂） | 血清管（橘红色/红色头盖） | 不含促凝剂 | 灭菌 | 塑料 | 规格（ml）：6ml | C1423022030001002030 | 0000324 | 无 | 产品由塑料试管、塞子和塑料盖（可不配）组成，试管中保持一定的负压，其中塑料试管的原材料为PET,胶塞的原材料为卤丁基橡胶。 | 一次性使用真空采血管与具有防逆流装置的采血针配套，适用于医学临床检验抽取血样。 | 二类 | 通风、干燥室内保存。有效期：1年。 | 卤丁基橡胶（胶塞），PET
一次性使用真空采血管 | 中选 | 有增量资格 | 0.7 | 10类 | 分离胶促凝管（黄色头盖） | 一次性使用真空采血管————血清管（分离胶／促凝剂） | 沪械注准20182410201 | 上海正邦医疗科技有限公司 | 上海正邦医疗科技有限公司 | 3ml | 黄色 血清管（分离胶／促凝剂） | 分离胶促凝管（黄色头盖） | - | 灭菌 | 塑料 | 规格（ml）：3ml | C1423022030000602030 | 0000172 | 16974804629174 | 产品由塑料试管、塞子和塑料盖（可不配）组成，试管中保持一定的负压，其中塑料试管的原材料为PET,胶塞的原材料为卤丁基橡胶。 | 一次性使用真空采血管与具有防逆流装置的采血针配套，适用于医学临床检验抽取血样。 | 二类 | 通风、干燥室内保存。有效期：1年。 | 卤丁基橡胶（胶塞），PET
一次性使用真空采血管 | 中选 | 有增量资格 | 0.7 | 8类 | 柠檬酸钠（枸橼酸钠）凝血试验管（蓝色头盖） | 一次性使用真空采血管————血浆管（3.2%柠檬酸钠） | 沪械注准20182410201 | 上海正邦医疗科技有限公司 | 上海正邦医疗科技有限公司 | 5ml | 蓝色 血浆管（3.2%柠檬酸钠） | 柠檬酸钠（枸橼酸钠）凝血试验管（蓝色头盖） | - | 灭菌 | 塑料 | 规格（ml）：5ml | C1423022030000702030 | 0000456 | 无 | 产品由塑料试管、塞子和塑料盖（可不配）组成，试管中保持一定的负压，其中塑料试管的原材料为PET,胶塞的原材料为卤丁基橡胶。 | 一次性使用真空采血管与具有防逆流装置的采血针配套，适用于医学临床检验抽取血样。 | 二类 | 通风、干燥室内保存。有效期：1年。 | 卤丁基橡胶（胶塞），PET
一次性使用真空采血管 | 中选 | 有增量资格 | 0.7 | 11类 | 肝素抗凝管（绿色头盖） | 一次性使用真空采血管————血浆管（肝素钠 | 沪械注准20182410201 | 上海正邦医疗科技有限公司 | 上海正邦医疗科技有限公司 | 7ml | 深绿色 血浆管（肝素钠） | 肝素抗凝管（绿色头盖） | - | 灭菌 | 塑料 | 规格（ml）：7ml | C1423022030000702030 | 0000442 | 无 | 产品由塑料试管、塞子和塑料盖（可不配）组成，试管中保持一定的负压，其中塑料试管的原材料为PET,胶塞的原材料为卤丁基橡胶。 | 一次性使用真空采血管与具有防逆流装置的采血针配套，适用于医学临床检验抽取血样。 | 二类 | 通风、干燥室内保存。有效期：1年。 | 卤丁基橡胶（胶塞），PET
一次性使用真空采血管 | 中选 | 有增量资格 | 0.7 | 7类 | 血清管（橘红色/红色头盖） | 一次性使用真空采血管 | 沪械注准20182410201 | 上海正邦医疗科技有限公司 | 上海正邦医疗科技有限公司 | 4ml | 红色 血清管（无添加剂） | 血清管（橘红色/红色头盖） | 不含促凝剂 | 灭菌 | 塑料 | 规格（ml）：4ml | C1423022030001002030 | 0000323 | 16974804628979 | 产品由塑料试管、塞子和塑料盖（可不配）组成，试管中保持一定的负压，其中塑料试管的原材料为PET,胶塞的原材料为卤丁基橡胶。 | 一次性使用真空采血管与具有防逆流装置的采血针配套，适用于医学临床检验抽取血样。 | 二类 | 通风、干燥室内保存。有效期：1年。 | 卤丁基橡胶（胶塞），PET
一次性使用真空采血管 | 中选 | 有增量资格 | 0.7 | 11类 | 肝素抗凝管（绿色头盖） | 一次性使用真空采血管————血浆管（肝素钠 | 沪械注准20182410201 | 上海正邦医疗科技有限公司 | 上海正邦医疗科技有限公司 | 5ml | 深绿色 血浆管（肝素钠） | 肝素抗凝管（绿色头盖） | - | 灭菌 | 塑料 | 规格（ml）：5ml | C1423022030000702030 | 0000460 | 16974804629433 | 产品由塑料试管、塞子和塑料盖（可不配）组成，试管中保持一定的负压，其中塑料试管的原材料为PET,胶塞的原材料为卤丁基橡胶。 | 一次性使用真空采血管与具有防逆流装置的采血针配套，适用于医学临床检验抽取血样。 | 二类 | 通风、干燥室内保存。有效期：1年。 | 卤丁基橡胶（胶塞），PET
一次性使用真空采血管 | 中选 | 有增量资格 | 0.7 | 7类 | 血清管（橘红色/红色头盖） | 一次性使用真空采血管————血清管（促凝剂） | 沪械注准20182410201 | 上海正邦医疗科技有限公司 | 上海正邦医疗科技有限公司 | 3ml | 橙色 血清管（促凝剂） | 血清管（橘红色/红色头盖） | 含促凝剂 | 灭菌 | 塑料 | 规格（ml）：3ml | C1423022030000602030 | 0000169 | 16974804629051 | 产品由塑料试管、塞子和塑料盖（可不配）组成，试管中保持一定的负压，其中塑料试管的原材料为PET,胶塞的原材料为卤丁基橡胶。 | 一次性使用真空采血管与具有防逆流装置的采血针配套，适用于医学临床检验抽取血样。 | 二类 | 通风、干燥室内保存。有效期：1年。 | 卤丁基橡胶（胶塞），PET
一次性使用真空采血管 | 中选 | 有增量资格 | 0.7 | 7类 | 血清管（橘红色/红色头盖） | 一次性使用真空采血管————血清管（促凝剂） | 沪械注准20182410201 | 上海正邦医疗科技有限公司 | 上海正邦医疗科技有限公司 | 7ml | 橙色 血清管（促凝剂） | 血清管（橘红色/红色头盖） | 含促凝剂 | 灭菌 | 塑料 | 规格（ml）：7ml | C1423022030000602030 | 0000179 | 无 | 产品由塑料试管、塞子和塑料盖（可不配）组成，试管中保持一定的负压，其中塑料试管的原材料为PET,胶塞的原材料为卤丁基橡胶。 | 一次性使用真空采血管与具有防逆流装置的采血针配套，适用于医学临床检验抽取血样。 | 二类 | 通风、干燥室内保存。有效期：1年。 | 卤丁基橡胶（胶塞），PET
一次性使用真空采血管 | 中选 | 有增量资格 | 0.7 | 11类 | 肝素抗凝管（绿色头盖） | 一次性使用真空采血管————血浆管（肝素钠 | 沪械注准20182410201 | 上海正邦医疗科技有限公司 | 上海正邦医疗科技有限公司 | 8ml | 深绿色 血浆管（肝素钠） | 肝素抗凝管（绿色头盖） | - | 灭菌 | 塑料 | 规格（ml）：8ml | C1423022030000702030 | 0000444 | 无 | 产品由塑料试管、塞子和塑料盖（可不配）组成，试管中保持一定的负压，其中塑料试管的原材料为PET,胶塞的原材料为卤丁基橡胶。 | 一次性使用真空采血管与具有防逆流装置的采血针配套，适用于医学临床检验抽取血样。 | 二类 | 通风、干燥室内保存。有效期：1年。 | 卤丁基橡胶（胶塞），PET
一次性使用真空采血管 | 中选 | 有增量资格 | 0.7 | 7类 | 血清管（橘红色/红色头盖） | 一次性使用真空采血管————血清管（促凝剂） | 沪械注准20182410201 | 上海正邦医疗科技有限公司 | 上海正邦医疗科技有限公司 | 1ml | 橙色 血清管（促凝剂） | 血清管（橘红色/红色头盖） | 含促凝剂 | 灭菌 | 塑料 | 规格（ml）：1ml | C1423022030000602030 | 0000176 | 无 | 产品由塑料试管、塞子和塑料盖（可不配）组成，试管中保持一定的负压，其中塑料试管的原材料为PET,胶塞的原材料为卤丁基橡胶。 | 一次性使用真空采血管与具有防逆流装置的采血针配套，适用于医学临床检验抽取血样。 | 二类 | 通风、干燥室内保存。有效期：1年。 | 卤丁基橡胶（胶塞），PET
一次性使用真空采血管 | 中选 | 有增量资格 | 0.7 | 7类 | 血清管（橘红色/红色头盖） | 一次性使用真空采血管 | 沪械注准20182410201 | 上海正邦医疗科技有限公司 | 上海正邦医疗科技有限公司 | 7ml | 红色 血清管（无添加剂） | 血清管（橘红色/红色头盖） | 不含促凝剂 | 灭菌 | 塑料 | 规格（ml）：7ml | C1423022030001002030 | 0000322 | 无 | 产品由塑料试管、塞子和塑料盖（可不配）组成，试管中保持一定的负压，其中塑料试管的原材料为PET,胶塞的原材料为卤丁基橡胶。 | 一次性使用真空采血管与具有防逆流装置的采血针配套，适用于医学临床检验抽取血样。 | 二类 | 通风、干燥室内保存。有效期：1年。 | 卤丁基橡胶（胶塞），PET
一次性使用真空采血管 | 中选 | 有增量资格 | 0.7 | 10类 | 分离胶促凝管（黄色头盖） | 一次性使用真空采血管————血清管（分离胶／促凝剂） | 沪械注准20182410201 | 上海正邦医疗科技有限公司 | 上海正邦医疗科技有限公司 | 2ml | 黄色 血清管（分离胶／促凝剂） | 分离胶促凝管（黄色头盖） | - | 灭菌 | 塑料 | 规格（ml）：2ml | C1423022030000602030 | 0000171 | 无 | 产品由塑料试管、塞子和塑料盖（可不配）组成，试管中保持一定的负压，其中塑料试管的原材料为PET,胶塞的原材料为卤丁基橡胶。 | 一次性使用真空采血管与具有防逆流装置的采血针配套，适用于医学临床检验抽取血样。 | 二类 | 通风、干燥室内保存。有效期：1年。 | 卤丁基橡胶（胶塞），PET
一次性使用真空采血管 | 中选 | 有增量资格 | 0.7 | 11类 | 肝素抗凝管（绿色头盖） | 一次性使用真空采血管————血浆管（肝素锂 | 沪械注准20182410201 | 上海正邦医疗科技有限公司 | 上海正邦医疗科技有限公司 | 10ml | 浅绿色 血浆管（肝素锂） | 肝素抗凝管（绿色头盖） | - | 灭菌 | 塑料 | 规格（ml）：10ml | C1423022030000702030 | 0000461 | 无 | 产品由塑料试管、塞子和塑料盖（可不配）组成，试管中保持一定的负压，其中塑料试管的原材料为PET,胶塞的原材料为卤丁基橡胶。 | 一次性使用真空采血管与具有防逆流装置的采血针配套，适用于医学临床检验抽取血样。 | 二类 | 通风、干燥室内保存。有效期：1年。 | 卤丁基橡胶（胶塞），PET
一次性使用真空采血管 | 中选 | 有增量资格 | 0.7 | 11类 | 肝素抗凝管（绿色头盖） | 一次性使用真空采血管————血浆管（肝素钠 | 沪械注准20182410201 | 上海正邦医疗科技有限公司 | 上海正邦医疗科技有限公司 | 2ml | 深绿色 血浆管（肝素钠） | 肝素抗凝管（绿色头盖） | - | 灭菌 | 塑料 | 规格（ml）：2ml | C1423022030000702030 | 0000463 | 16974804629389 | 产品由塑料试管、塞子和塑料盖（可不配）组成，试管中保持一定的负压，其中塑料试管的原材料为PET,胶塞的原材料为卤丁基橡胶。 | 一次性使用真空采血管与具有防逆流装置的采血针配套，适用于医学临床检验抽取血样。 | 二类 | 通风、干燥室内保存。有效期：1年。 | 卤丁基橡胶（胶塞），PET
一次性使用真空采血管 | 中选 | 有增量资格 | 0.7 | 7类 | 血清管（橘红色/红色头盖） | 一次性使用真空采血管 | 沪械注准20182410201 | 上海正邦医疗科技有限公司 | 上海正邦医疗科技有限公司 | 5ml | 红色 血清管（无添加剂） | 血清管（橘红色/红色头盖） | 不含促凝剂 | 灭菌 | 塑料 | 规格（ml）：5ml | C1423022030001002030 | 0000318 | 16974804629006 | 产品由塑料试管、塞子和塑料盖（可不配）组成，试管中保持一定的负压，其中塑料试管的原材料为PET,胶塞的原材料为卤丁基橡胶。 | 一次性使用真空采血管与具有防逆流装置的采血针配套，适用于医学临床检验抽取血样。 | 二类 | 通风、干燥室内保存。有效期：1年。 | 卤丁基橡胶（胶塞），PET
一次性使用真空采血管 | 中选 | 有增量资格 | 0.7 | 7类 | 血清管（橘红色/红色头盖） | 一次性使用真空采血管 | 沪械注准20182410201 | 上海正邦医疗科技有限公司 | 上海正邦医疗科技有限公司 | 9ml | 红色 血清管（无添加剂） | 血清管（橘红色/红色头盖） | 不含促凝剂 | 灭菌 | 塑料 | 规格（ml）：9ml | C1423022030001002030 | 0000321 | 无 | 产品由塑料试管、塞子和塑料盖（可不配）组成，试管中保持一定的负压，其中塑料试管的原材料为PET,胶塞的原材料为卤丁基橡胶。 | 一次性使用真空采血管与具有防逆流装置的采血针配套，适用于医学临床检验抽取血样。 | 二类 | 通风、干燥室内保存。有效期：1年。 | 卤丁基橡胶（胶塞），PET
一次性使用真空采血管 | 中选 | 有增量资格 | 0.7 | 7类 | 血清管（橘红色/红色头盖） | 一次性使用真空采血管————血清管（促凝剂） | 沪械注准20182410201 | 上海正邦医疗科技有限公司 | 上海正邦医疗科技有限公司 | 8ml | 橙色 血清管（促凝剂） | 血清管（橘红色/红色头盖） | 含促凝剂 | 灭菌 | 塑料 | 规格（ml）：8ml | C1423022030000602030 | 0000180 | 无 | 产品由塑料试管、塞子和塑料盖（可不配）组成，试管中保持一定的负压，其中塑料试管的原材料为PET,胶塞的原材料为卤丁基橡胶。 | 一次性使用真空采血管与具有防逆流装置的采血针配套，适用于医学临床检验抽取血样。 | 二类 | 通风、干燥室内保存。有效期：1年。 | 卤丁基橡胶（胶塞），PET
一次性使用真空采血管 | 中选 | 有增量资格 | 0.7 | 8类 | 柠檬酸钠（枸橼酸钠）凝血试验管（蓝色头盖） | 一次性使用真空采血管————血浆管（3.2%柠檬酸钠） | 沪械注准20182410201 | 上海正邦医疗科技有限公司 | 上海正邦医疗科技有限公司 | 2ml | 蓝色 血浆管（3.2%柠檬酸钠） | 柠檬酸钠（枸橼酸钠）凝血试验管（蓝色头盖） | - | 灭菌 | 塑料 | 规格（ml）：2ml | C1423022030000702030 | 0000452 | 16974804629501 | 产品由塑料试管、塞子和塑料盖（可不配）组成，试管中保持一定的负压，其中塑料试管的原材料为PET,胶塞的原材料为卤丁基橡胶。 | 一次性使用真空采血管与具有防逆流装置的采血针配套，适用于医学临床检验抽取血样。 | 二类 | 通风、干燥室内保存。有效期：1年。 | 卤丁基橡胶（胶塞），PET
一次性使用真空采血管 | 中选 | 有增量资格 | 0.69 | 12类 | 柠檬酸钠（枸橼酸钠）血沉试验管（黑色头盖） | 一次性使用真空采血管————黑色 全血管 | 沪械注准20182410201 | 上海正邦医疗科技有限公司 | 上海正邦医疗科技有限公司 | 1ml | 黑色 全血管（3.8%柠檬酸钠） | 柠檬酸钠（枸橼酸钠）血沉试验管（黑色头盖） | - | 灭菌 | 塑料 | 规格（ml）：1ml | C1423022030000702030 | 0000458 | 无 | 产品由塑料试管、塞子和塑料盖（可不配）组成，试管中保持一定的负压，其中塑料试管的原材料为PET,胶塞的原材料为卤丁基橡胶。 | 一次性使用真空采血管与具有防逆流装置的采血针配套，适用于医学临床检验抽取血样。 | 二类 | 通风、干燥室内保存。有效期：1年。 | 卤丁基橡胶（胶塞），PET
一次性使用真空采血管 | 中选 | 有增量资格 | 0.69 | 12类 | 柠檬酸钠（枸橼酸钠）血沉试验管（黑色头盖） | 一次性使用真空采血管————黑色 全血管 | 沪械注准20182410201 | 上海正邦医疗科技有限公司 | 上海正邦医疗科技有限公司 | 10ml | 黑色 全血管（3.8%柠檬酸钠） | 柠檬酸钠（枸橼酸钠）血沉试验管（黑色头盖） | - | 灭菌 | 塑料 | 规格（ml）：10ml | C1423022030000702030 | 0000454 | 无 | 产品由塑料试管、塞子和塑料盖（可不配）组成，试管中保持一定的负压，其中塑料试管的原材料为PET,胶塞的原材料为卤丁基橡胶。 | 一次性使用真空采血管与具有防逆流装置的采血针配套，适用于医学临床检验抽取血样。 | 二类 | 通风、干燥室内保存。有效期：1年。 | 卤丁基橡胶（胶塞），PET
一次性使用真空采血管 | 中选 | 有增量资格 | 0.7 | 11类 | 肝素抗凝管（绿色头盖） | 一次性使用真空采血管————血浆管（肝素锂 | 沪械注准20182410201 | 上海正邦医疗科技有限公司 | 上海正邦医疗科技有限公司 | 8ml | 浅绿色 血浆管（肝素锂） | 肝素抗凝管（绿色头盖） | - | 灭菌 | 塑料 | 规格（ml）：8ml | C1423022030000702030 | 0000469 | 无 | 产品由塑料试管、塞子和塑料盖（可不配）组成，试管中保持一定的负压，其中塑料试管的原材料为PET,胶塞的原材料为卤丁基橡胶。 | 一次性使用真空采血管与具有防逆流装置的采血针配套，适用于医学临床检验抽取血样。 | 二类 | 通风、干燥室内保存。有效期：1年。 | 卤丁基橡胶（胶塞），PET
一次性使用真空采血管 | 中选 | 有增量资格 | 0.69 | 12类 | 柠檬酸钠（枸橼酸钠）血沉试验管（黑色头盖） | 一次性使用真空采血管————黑色 全血管 | 沪械注准20182410201 | 上海正邦医疗科技有限公司 | 上海正邦医疗科技有限公司 | 6ml | 黑色 全血管（3.8%柠檬酸钠） | 柠檬酸钠（枸橼酸钠）血沉试验管（黑色头盖） | - | 灭菌 | 塑料 | 规格（ml）：6ml | C1423022030000702030 | 0000466 | 无 | 产品由塑料试管、塞子和塑料盖（可不配）组成，试管中保持一定的负压，其中塑料试管的原材料为PET,胶塞的原材料为卤丁基橡胶。 | 一次性使用真空采血管与具有防逆流装置的采血针配套，适用于医学临床检验抽取血样。 | 二类 | 通风、干燥室内保存。有效期：1年。 | 卤丁基橡胶（胶塞），PET
一次性使用真空采血管 | 中选 | 有增量资格 | 0.7 | 11类 | 肝素抗凝管（绿色头盖） | 一次性使用真空采血管————血浆管（肝素锂 | 沪械注准20182410201 | 上海正邦医疗科技有限公司 | 上海正邦医疗科技有限公司 | 5ml | 浅绿色 血浆管（肝素锂） | 肝素抗凝管（绿色头盖） | - | 灭菌 | 塑料 | 规格（ml）：5ml | C1423022030000702030 | 0000447 | 16974804629358 | 产品由塑料试管、塞子和塑料盖（可不配）组成，试管中保持一定的负压，其中塑料试管的原材料为PET,胶塞的原材料为卤丁基橡胶。 | 一次性使用真空采血管与具有防逆流装置的采血针配套，适用于医学临床检验抽取血样。 | 二类 | 通风、干燥室内保存。有效期：1年。 | 卤丁基橡胶（胶塞），PET
一次性使用真空采血管 | 中选 | 有增量资格 | 0.7 | 11类 | 肝素抗凝管（绿色头盖） | 一次性使用真空采血管————血浆管（肝素锂 | 沪械注准20182410201 | 上海正邦医疗科技有限公司 | 上海正邦医疗科技有限公司 | 9ml | 浅绿色 血浆管（肝素锂） | 肝素抗凝管（绿色头盖） | - | 灭菌 | 塑料 | 规格（ml）：9ml | C1423022030000702030 | 0000450 | 无 | 产品由塑料试管、塞子和塑料盖（可不配）组成，试管中保持一定的负压，其中塑料试管的原材料为PET,胶塞的原材料为卤丁基橡胶。 | 一次性使用真空采血管与具有防逆流装置的采血针配套，适用于医学临床检验抽取血样。 | 二类 | 通风、干燥室内保存。有效期：1年。 | 卤丁基橡胶（胶塞），PET
一次性使用真空采血管 | 中选 | 有增量资格 | 0.7 | 7类 | 血清管（橘红色/红色头盖） | 一次性使用真空采血管 | 沪械注准20182410201 | 上海正邦医疗科技有限公司 | 上海正邦医疗科技有限公司 | 8ml | 红色 血清管（无添加剂） | 血清管（橘红色/红色头盖） | 不含促凝剂 | 灭菌 | 塑料 | 规格（ml）：8ml | C1423022030001002030 | 0000316 | 无 | 产品由塑料试管、塞子和塑料盖（可不配）组成，试管中保持一定的负压，其中塑料试管的原材料为PET,胶塞的原材料为卤丁基橡胶。 | 一次性使用真空采血管与具有防逆流装置的采血针配套，适用于医学临床检验抽取血样。 | 二类 | 通风、干燥室内保存。有效期：1年。 | 卤丁基橡胶（胶塞），PET
一次性使用真空采血管 | 中选 | 有增量资格 | 0.7 | 11类 | 肝素抗凝管（绿色头盖） | 一次性使用真空采血管————血浆管（肝素锂 | 沪械注准20182410201 | 上海正邦医疗科技有限公司 | 上海正邦医疗科技有限公司 | 1ml | 浅绿色 血浆管（肝素锂） | 肝素抗凝管（绿色头盖） | - | 灭菌 | 塑料 | 规格（ml）：1ml | C1423022030000702030 | 0000453 | 无 | 产品由塑料试管、塞子和塑料盖（可不配）组成，试管中保持一定的负压，其中塑料试管的原材料为PET,胶塞的原材料为卤丁基橡胶。 | 一次性使用真空采血管与具有防逆流装置的采血针配套，适用于医学临床检验抽取血样。 | 二类 | 通风、干燥室内保存。有效期：1年。 | 卤丁基橡胶（胶塞），PET
一次性使用真空采血管 | 中选 | 有增量资格 | 0.7 | 11类 | 肝素抗凝管（绿色头盖） | 一次性使用真空采血管————血浆管（肝素钠 | 沪械注准20182410201 | 上海正邦医疗科技有限公司 | 上海正邦医疗科技有限公司 | 4ml | 深绿色 血浆管（肝素钠） | 肝素抗凝管（绿色头盖） | - | 灭菌 | 塑料 | 规格（ml）：4ml | C1423022030000702030 | 0000449 | 16974804629419 | 产品由塑料试管、塞子和塑料盖（可不配）组成，试管中保持一定的负压，其中塑料试管的原材料为PET,胶塞的原材料为卤丁基橡胶。 | 一次性使用真空采血管与具有防逆流装置的采血针配套，适用于医学临床检验抽取血样。 | 二类 | 通风、干燥室内保存。有效期：1年。 | 卤丁基橡胶（胶塞），PET
一次性使用真空采血管 | 中选 | 有增量资格 | 0.7 | 11类 | 肝素抗凝管（绿色头盖） | 一次性使用真空采血管————血浆管（肝素钠 | 沪械注准20182410201 | 上海正邦医疗科技有限公司 | 上海正邦医疗科技有限公司 | 6ml | 深绿色 血浆管（肝素钠） | 肝素抗凝管（绿色头盖） | - | 灭菌 | 塑料 | 规格（ml）：6ml | C1423022030000702030 | 0000448 | 无 | 产品由塑料试管、塞子和塑料盖（可不配）组成，试管中保持一定的负压，其中塑料试管的原材料为PET,胶塞的原材料为卤丁基橡胶。 | 一次性使用真空采血管与具有防逆流装置的采血针配套，适用于医学临床检验抽取血样。 | 二类 | 通风、干燥室内保存。有效期：1年。 | 卤丁基橡胶（胶塞），PET
一次性使用真空采血管 | 中选 | 有增量资格 | 0.69 | 12类 | 柠檬酸钠（枸橼酸钠）血沉试验管（黑色头盖） | 一次性使用真空采血管————黑色 全血管 | 沪械注准20182410201 | 上海正邦医疗科技有限公司 | 上海正邦医疗科技有限公司 | 2ml | 黑色 全血管（3.8%柠檬酸钠） | 柠檬酸钠（枸橼酸钠）血沉试验管（黑色头盖） | - | 灭菌 | 塑料 | 规格（ml）：2ml | C1423022030000702030 | 0000436 | 16974804629860 | 产品由塑料试管、塞子和塑料盖（可不配）组成，试管中保持一定的负压，其中塑料试管的原材料为PET,胶塞的原材料为卤丁基橡胶。 | 一次性使用真空采血管与具有防逆流装置的采血针配套，适用于医学临床检验抽取血样。 | 二类 | 通风、干燥室内保存。有效期：1年。 | 卤丁基橡胶（胶塞），PET
一次性使用真空采血管 | 中选 | 有增量资格 | 0.7 | 11类 | 肝素抗凝管（绿色头盖） | 一次性使用真空采血管————血浆管（肝素钠 | 沪械注准20182410201 | 上海正邦医疗科技有限公司 | 上海正邦医疗科技有限公司 | 3ml | 深绿色 血浆管（肝素钠） | 肝素抗凝管（绿色头盖） | - | 灭菌 | 塑料 | 规格（ml）：3ml | C1423022030000702030 | 0000443 | 16974804629396 | 产品由塑料试管、塞子和塑料盖（可不配）组成，试管中保持一定的负压，其中塑料试管的原材料为PET,胶塞的原材料为卤丁基橡胶。 | 一次性使用真空采血管与具有防逆流装置的采血针配套，适用于医学临床检验抽取血样。 | 二类 | 通风、干燥室内保存。有效期：1年。 | 卤丁基橡胶（胶塞），PET
一次性使用真空采血管 | 中选 | 有增量资格 | 0.7 | 7类 | 血清管（橘红色/红色头盖） | 一次性使用真空采血管————血清管（促凝剂） | 沪械注准20182410201 | 上海正邦医疗科技有限公司 | 上海正邦医疗科技有限公司 | 6ml | 橙色 血清管（促凝剂） | 血清管（橘红色/红色头盖） | 含促凝剂 | 灭菌 | 塑料 | 规格（ml）：6ml | C1423022030000602030 | 0000167 | 无 | 产品由塑料试管、塞子和塑料盖（可不配）组成，试管中保持一定的负压，其中塑料试管的原材料为PET,胶塞的原材料为卤丁基橡胶。 | 一次性使用真空采血管与具有防逆流装置的采血针配套，适用于医学临床检验抽取血样。 | 二类 | 通风、干燥室内保存。有效期：1年。 | 卤丁基橡胶（胶塞），PET
一次性使用真空采血管 | 中选 | 有增量资格 | 0.69 | 12类 | 柠檬酸钠（枸橼酸钠）血沉试验管（黑色头盖） | 一次性使用真空采血管————黑色 全血管 | 沪械注准20182410201 | 上海正邦医疗科技有限公司 | 上海正邦医疗科技有限公司 | 7ml | 黑色 全血管（3.8%柠檬酸钠） | 柠檬酸钠（枸橼酸钠）血沉试验管（黑色头盖） | - | 灭菌 | 塑料 | 规格（ml）：7ml | C1423022030000702030 | 0000446 | 无 | 产品由塑料试管、塞子和塑料盖（可不配）组成，试管中保持一定的负压，其中塑料试管的原材料为PET,胶塞的原材料为卤丁基橡胶。 | 一次性使用真空采血管与具有防逆流装置的采血针配套，适用于医学临床检验抽取血样。 | 二类 | 通风、干燥室内保存。有效期：1年。 | 卤丁基橡胶（胶塞），PET
一次性使用真空采血管 | 中选 | 有增量资格 | 0.7 | 11类 | 肝素抗凝管（绿色头盖） | 一次性使用真空采血管————血浆管（肝素锂 | 沪械注准20182410201 | 上海正邦医疗科技有限公司 | 上海正邦医疗科技有限公司 | 3ml | 浅绿色 血浆管（肝素锂） | 肝素抗凝管（绿色头盖） | - | 灭菌 | 塑料 | 规格（ml）：3ml | C1423022030000702030 | 0000439 | 16974804629303 | 产品由塑料试管、塞子和塑料盖（可不配）组成，试管中保持一定的负压，其中塑料试管的原材料为PET,胶塞的原材料为卤丁基橡胶。 | 一次性使用真空采血管与具有防逆流装置的采血针配套，适用于医学临床检验抽取血样。 | 二类 | 通风、干燥室内保存。有效期：1年。 | 卤丁基橡胶（胶塞），PET
一次性使用真空采血管 | 中选 | 有增量资格 | 0.7 | 10类 | 分离胶促凝管（黄色头盖） | 一次性使用真空采血管————血清管（分离胶／促凝剂） | 沪械注准20182410201 | 上海正邦医疗科技有限公司 | 上海正邦医疗科技有限公司 | 6ml | 黄色 血清管（分离胶／促凝剂） | 分离胶促凝管（黄色头盖） | - | 灭菌 | 塑料 | 规格（ml）：6ml | C1423022030000602030 | 0000173 | 无 | 产品由塑料试管、塞子和塑料盖（可不配）组成，试管中保持一定的负压，其中塑料试管的原材料为PET,胶塞的原材料为卤丁基橡胶。 | 一次性使用真空采血管与具有防逆流装置的采血针配套，适用于医学临床检验抽取血样。 | 二类 | 通风、干燥室内保存。有效期：1年。 | 卤丁基橡胶（胶塞），PET
一次性使用真空采血管 | 中选 | 有增量资格 | 0.7 | 11类 | 肝素抗凝管（绿色头盖） | 一次性使用真空采血管————血浆管（肝素钠 | 沪械注准20182410201 | 上海正邦医疗科技有限公司 | 上海正邦医疗科技有限公司 | 9ml | 深绿色 血浆管（肝素钠） | 肝素抗凝管（绿色头盖） | - | 灭菌 | 塑料 | 规格（ml）：9ml | C1423022030000702030 | 0000470 | 无 | 产品由塑料试管、塞子和塑料盖（可不配）组成，试管中保持一定的负压，其中塑料试管的原材料为PET,胶塞的原材料为卤丁基橡胶。 | 一次性使用真空采血管与具有防逆流装置的采血针配套，适用于医学临床检验抽取血样。 | 二类 | 通风、干燥室内保存。有效期：1年。 | 卤丁基橡胶（胶塞），PET
一次性使用真空采血管 | 中选 | 有增量资格 | 0.7 | 10类 | 分离胶促凝管（黄色头盖） | 一次性使用真空采血管————血清管（分离胶／促凝剂） | 沪械注准20182410201 | 上海正邦医疗科技有限公司 | 上海正邦医疗科技有限公司 | 8ml | 黄色 血清管（分离胶／促凝剂） | 分离胶促凝管（黄色头盖） | - | 灭菌 | 塑料 | 规格（ml）：8ml | C1423022030000602030 | 0000178 | 无 | 产品由塑料试管、塞子和塑料盖（可不配）组成，试管中保持一定的负压，其中塑料试管的原材料为PET,胶塞的原材料为卤丁基橡胶。 | 一次性使用真空采血管与具有防逆流装置的采血针配套，适用于医学临床检验抽取血样。 | 二类 | 通风、干燥室内保存。有效期：1年。 | 卤丁基橡胶（胶塞），PET
一次性使用真空采血管 | 中选 | 有增量资格 | 0.7 | 7类 | 血清管（橘红色/红色头盖） | 一次性使用真空采血管 | 沪械注准20182410201 | 上海正邦医疗科技有限公司 | 上海正邦医疗科技有限公司 | 3ml | 红色 血清管（无添加剂） | 血清管（橘红色/红色头盖） | 不含促凝剂 | 灭菌 | 塑料 | 规格（ml）：3ml | C1423022030001002030 | 0000317 | 16974804628948 | 产品由塑料试管、塞子和塑料盖（可不配）组成，试管中保持一定的负压，其中塑料试管的原材料为PET,胶塞的原材料为卤丁基橡胶。 | 一次性使用真空采血管与具有防逆流装置的采血针配套，适用于医学临床检验抽取血样。 | 二类 | 通风、干燥室内保存。有效期：1年。 | 卤丁基橡胶（胶塞），PET
一次性使用真空采血管 | 中选 | 有增量资格 | 0.7 | 8类 | 柠檬酸钠（枸橼酸钠）凝血试验管（蓝色头盖） | 一次性使用真空采血管————血浆管（3.2%柠檬酸钠） | 沪械注准20182410201 | 上海正邦医疗科技有限公司 | 上海正邦医疗科技有限公司 | 10ml | 蓝色 血浆管（3.2%柠檬酸钠） | 柠檬酸钠（枸橼酸钠）凝血试验管（蓝色头盖） | - | 灭菌 | 塑料 | 规格（ml）：10ml | C1423022030000702030 | 0000467 | 无 | 产品由塑料试管、塞子和塑料盖（可不配）组成，试管中保持一定的负压，其中塑料试管的原材料为PET,胶塞的原材料为卤丁基橡胶。 | 一次性使用真空采血管与具有防逆流装置的采血针配套，适用于医学临床检验抽取血样。 | 二类 | 通风、干燥室内保存。有效期：1年。 | 卤丁基橡胶（胶塞），PET
一次性使用真空采血管 | 中选 | 有增量资格 | 0.7 | 11类 | 肝素抗凝管（绿色头盖） | 一次性使用真空采血管————血浆管（肝素钠 | 沪械注准20182410201 | 上海正邦医疗科技有限公司 | 上海正邦医疗科技有限公司 | 1ml | 深绿色 血浆管（肝素钠） | 肝素抗凝管（绿色头盖） | - | 灭菌 | 塑料 | 规格（ml）：1ml | C1423022030000702030 | 0000434 | 无 | 产品由塑料试管、塞子和塑料盖（可不配）组成，试管中保持一定的负压，其中塑料试管的原材料为PET,胶塞的原材料为卤丁基橡胶。 | 一次性使用真空采血管与具有防逆流装置的采血针配套，适用于医学临床检验抽取血样。 | 二类 | 通风、干燥室内保存。有效期：1年。 | 卤丁基橡胶（胶塞），PET
一次性使用真空采血管 | 中选 | 有增量资格 | 0.69 | 12类 | 柠檬酸钠（枸橼酸钠）血沉试验管（黑色头盖） | 一次性使用真空采血管————黑色 全血管 | 沪械注准20182410201 | 上海正邦医疗科技有限公司 | 上海正邦医疗科技有限公司 | 4ml | 黑色 全血管（3.8%柠檬酸钠） | 柠檬酸钠（枸橼酸钠）血沉试验管（黑色头盖） | - | 灭菌 | 塑料 | 规格（ml）：4ml | C1423022030000702030 | 0000464 | 无 | 产品由塑料试管、塞子和塑料盖（可不配）组成，试管中保持一定的负压，其中塑料试管的原材料为PET,胶塞的原材料为卤丁基橡胶。 | 一次性使用真空采血管与具有防逆流装置的采血针配套，适用于医学临床检验抽取血样。 | 二类 | 通风、干燥室内保存。有效期：1年。 | 卤丁基橡胶（胶塞），PET
一次性使用真空采血管 | 中选 | 有增量资格 | 0.7 | 10类 | 分离胶促凝管（黄色头盖） | 一次性使用真空采血管————血清管（分离胶／促凝剂） | 沪械注准20182410201 | 上海正邦医疗科技有限公司 | 上海正邦医疗科技有限公司 | 7ml | 黄色 血清管（分离胶／促凝剂） | 分离胶促凝管（黄色头盖） | - | 灭菌 | 塑料 | 规格（ml）：7ml | C1423022030000602030 | 0000166 | 无 | 产品由塑料试管、塞子和塑料盖（可不配）组成，试管中保持一定的负压，其中塑料试管的原材料为PET,胶塞的原材料为卤丁基橡胶。 | 一次性使用真空采血管与具有防逆流装置的采血针配套，适用于医学临床检验抽取血样。 | 二类 | 通风、干燥室内保存。有效期：1年。 | 卤丁基橡胶（胶塞），PET
一次性使用真空采血管 | 中选 | 有增量资格 | 0.7 | 11类 | 肝素抗凝管（绿色头盖） | 一次性使用真空采血管————血浆管（肝素钠 | 沪械注准20182410201 | 上海正邦医疗科技有限公司 | 上海正邦医疗科技有限公司 | 10ml | 深绿色 血浆管（肝素钠） | 肝素抗凝管（绿色头盖） | - | 灭菌 | 塑料 | 规格（ml）：10ml | C1423022030000702030 | 0000433 | 16974804629464 | 产品由塑料试管、塞子和塑料盖（可不配）组成，试管中保持一定的负压，其中塑料试管的原材料为PET,胶塞的原材料为卤丁基橡胶。 | 一次性使用真空采血管与具有防逆流装置的采血针配套，适用于医学临床检验抽取血样。 | 二类 | 通风、干燥室内保存。有效期：1年。 | 卤丁基橡胶（胶塞），PET
一次性使用真空采血管 | 中选 | 有增量资格 | 0.7 | 13类 | 氟化钠管（灰色头盖） | 一次性使用真空采血管 | 沪械注准20182410201 | 上海正邦医疗科技有限公司 | 上海正邦医疗科技有限公司 | 1ml | 血浆管(氟化钠/EDTAK2) | 氟化钠管（灰色头盖） | - | 灭菌 | 塑料 | 规格（ml）：1ml | C1423022030000702030 | 0000301 | 无 | 产品由塑料试管、塞子和塑料盖（可不配）组成，试管中保持一定的负压，其中塑料试管的原材料为PET,胶塞的原材料为卤丁基橡胶。 | 一次性使用真空采血管与具有防逆流装置的采血针配套，适用于医学临床检验抽取血样。 | 二类 | 通风、干燥室内保存。有效期：1年。 | 卤丁基橡胶（胶塞），PET
一次性使用真空采血管 | 中选 | 有增量资格 | 1.05 | 9类 | EDTA抗凝管（紫色头盖） | 一次性使用真空采血管 | 沪械注准20182410201 | 上海正邦医疗科技有限公司 | 上海正邦医疗科技有限公司 | 6ml | 全血管 (EDTA K3) | EDTA抗凝管（紫色头盖） | - | 灭菌 | 塑料 | 规格（ml）：6ml | C1423022030000702030 | 0000283 | 无 | 产品由塑料试管、塞子和塑料盖（可不配）组成，试管中保持一定的负压，其中塑料试管的原材料为PET,胶塞的原材料为卤丁基橡胶。 | 一次性使用真空采血管与具有防逆流装置的采血针配套，适用于医学临床检验抽取血样。 | 二类 | 通风、干燥室内保存。有效期：1年。 | 卤丁基橡胶（胶塞），PET
一次性使用人体静脉血样采集针 | 中选 | 有增量资格 | 0.42 | 16类 | 软连接式静脉血样采集针（普通型） | 一次性使用静脉采血针————- | 国械注准20183150210 | 威海鸿宇医疗器械有限公司 | 威海鸿宇医疗器械有限公司 | 25G | 软连接（蝶形针型式） | 普通型 | 软连接式血样采集针 | - | - | - | C1603062150000210504 | 0000053 | 16955778820132 | 硬连接采血针由对接端针管保护套、胶套（阻血套）、对接端针管、针座、静脉穿刺端针管、静脉穿刺端针管保护套组成。软连接采血针由对接端针管保护套、胶套（阻血套）、对接端针管、针座、针管、针柄、静脉穿刺端针管、静脉穿刺端针管保护套组成。 | 配套一次性使用静脉血样采集容器用于人体静脉采集血样 | 三类 | 产品储存条件：产品应贮存在相对湿度不超过80，无腐蚀性气体和通风良好、清洁的室内。 产品无菌有效期为三年。 | 由不锈钢、橡胶、塑料组成
一次性使用真空采血管 | 中选 | 有增量资格 | 0.7 | 13类 | 氟化钠管（灰色头盖） | 一次性使用真空采血管 | 沪械注准20182410201 | 上海正邦医疗科技有限公司 | 上海正邦医疗科技有限公司 | 10ml | 血浆管(氟化钠/EDTAK2) | 氟化钠管（灰色头盖） | - | 灭菌 | 塑料 | 规格（ml）：10ml | C1423022030000702030 | 0000288 | 无 | 产品由塑料试管、塞子和塑料盖（可不配）组成，试管中保持一定的负压，其中塑料试管的原材料为PET,胶塞的原材料为卤丁基橡胶。 | 一次性使用真空采血管与具有防逆流装置的采血针配套，适用于医学临床检验抽取血样。 | 二类 | 通风、干燥室内保存。有效期：1年。 | 卤丁基橡胶（胶塞），PET
一次性使用真空采血管 | 中选 | 有增量资格 | 1.05 | 9类 | EDTA抗凝管（紫色头盖） | 一次性使用真空采血管 | 沪械注准20182410201 | 上海正邦医疗科技有限公司 | 上海正邦医疗科技有限公司 | 5ml | 全血管 (EDTA K2) | EDTA抗凝管（紫色头盖） | - | 灭菌 | 塑料 | 规格（ml）：5ml | C1423022030000702030 | 0000371 | 16974804629815 | 产品由塑料试管、塞子和塑料盖（可不配）组成，试管中保持一定的负压，其中塑料试管的原材料为PET,胶塞的原材料为卤丁基橡胶。 | 一次性使用真空采血管与具有防逆流装置的采血针配套，适用于医学临床检验抽取血样。 | 二类 | 通风、干燥室内保存。有效期：1年。 | 卤丁基橡胶（胶塞），PET
一次性使用真空采血管 | 中选 | 有增量资格 | 0.7 | 14类 | 分离胶肝素抗凝管（浅绿色/绿色头盖） | 一次性使用真空采血管 | 沪械注准20182410201 | 上海正邦医疗科技有限公司 | 上海正邦医疗科技有限公司 | 5ml | 血浆管(分离胶/肝素钠) | 分离胶肝素抗凝管（浅绿色/绿色头盖） | - | 灭菌 | 塑料 | 规格（ml）：5ml | C1423022030000802030 | 0000023 | 16974804629594 | 产品由塑料试管、塞子和塑料盖（可不配）组成，试管中保持一定的负压，其中塑料试管的原材料为PET,胶塞的原材料为卤丁基橡胶。 | 一次性使用真空采血管与具有防逆流装置的采血针配套，适用于医学临床检验抽取血样。 | 二类 | 通风、干燥室内保存。有效期：1年。 | 卤丁基橡胶（胶塞），PET
一次性使用真空采血管 | 中选 | 有增量资格 | 1.05 | 9类 | EDTA抗凝管（紫色头盖） | 一次性使用真空采血管 | 沪械注准20182410201 | 上海正邦医疗科技有限公司 | 上海正邦医疗科技有限公司 | 1ml | 全血管 (EDTA Na2) | EDTA抗凝管（紫色头盖） | - | 灭菌 | 塑料 | 规格（ml）：1ml | C1423022030000702030 | 0000352 | 无 | 产品由塑料试管、塞子和塑料盖（可不配）组成，试管中保持一定的负压，其中塑料试管的原材料为PET,胶塞的原材料为卤丁基橡胶。 | 一次性使用真空采血管与具有防逆流装置的采血针配套，适用于医学临床检验抽取血样。 | 二类 | 通风、干燥室内保存。有效期：1年。 | 卤丁基橡胶（胶塞），PET
一次性使用真空采血管 | 中选 | 有增量资格 | 0.7 | 13类 | 氟化钠管（灰色头盖） | 一次性使用真空采血管 | 沪械注准20182410201 | 上海正邦医疗科技有限公司 | 上海正邦医疗科技有限公司 | 4ml | 血浆管(氟化钠/EDTAK3) | 氟化钠管（灰色头盖） | - | 灭菌 | 塑料 | 规格（ml）：4ml | C1423022030000702030 | 0000398 | 无 | 产品由塑料试管、塞子和塑料盖（可不配）组成，试管中保持一定的负压，其中塑料试管的原材料为PET,胶塞的原材料为卤丁基橡胶。 | 一次性使用真空采血管与具有防逆流装置的采血针配套，适用于医学临床检验抽取血样。 | 二类 | 通风、干燥室内保存。有效期：1年。 | 卤丁基橡胶（胶塞），PET
一次性使用真空采血管 | 中选 | 有增量资格 | 0.7 | 13类 | 氟化钠管（灰色头盖） | 一次性使用真空采血管 | 沪械注准20182410201 | 上海正邦医疗科技有限公司 | 上海正邦医疗科技有限公司 | 5ml | 血浆管(氟化钠/EDTANa2) | 氟化钠管（灰色头盖） | - | 灭菌 | 塑料 | 规格（ml）：5ml | C1423022030000702030 | 0000356 | 无 | 产品由塑料试管、塞子和塑料盖（可不配）组成，试管中保持一定的负压，其中塑料试管的原材料为PET,胶塞的原材料为卤丁基橡胶。 | 一次性使用真空采血管与具有防逆流装置的采血针配套，适用于医学临床检验抽取血样。 | 二类 | 通风、干燥室内保存。有效期：1年。 | 卤丁基橡胶（胶塞），PET
一次性使用真空采血管 | 中选 | 有增量资格 | 0.7 | 7类 | 血清管（橘红色/红色头盖） | 一次性使用真空采血管 | 沪械注准20182410201 | 上海正邦医疗科技有限公司 | 上海正邦医疗科技有限公司 | 10ml | 微量元素管(无添加剂) | 血清管（橘红色/红色头盖） | 不含促凝剂 | 灭菌 | 塑料 | 规格（ml）：10ml | C1423022030001002030 | 0000209 | 无 | 产品由塑料试管、塞子和塑料盖（可不配）组成，试管中保持一定的负压，其中塑料试管的原材料为PET,胶塞的原材料为卤丁基橡胶。 | 一次性使用真空采血管与具有防逆流装置的采血针配套，适用于医学临床检验抽取血样。 | 二类 | 通风、干燥室内保存。有效期：1年。 | 卤丁基橡胶（胶塞），PET
一次性使用真空采血管 | 中选 | 有增量资格 | 0.7 | 14类 | 分离胶肝素抗凝管（浅绿色/绿色头盖） | 一次性使用真空采血管 | 沪械注准20182410201 | 上海正邦医疗科技有限公司 | 上海正邦医疗科技有限公司 | 1ml | 血浆管(分离胶/肝素锂) | 分离胶肝素抗凝管（浅绿色/绿色头盖） | - | 灭菌 | 塑料 | 规格（ml）：1ml | C1423022030000802030 | 0000033 | 无 | 产品由塑料试管、塞子和塑料盖（可不配）组成，试管中保持一定的负压，其中塑料试管的原材料为PET,胶塞的原材料为卤丁基橡胶。 | 一次性使用真空采血管与具有防逆流装置的采血针配套，适用于医学临床检验抽取血样。 | 二类 | 通风、干燥室内保存。有效期：1年。 | 卤丁基橡胶（胶塞），PET
一次性使用人体静脉血样采集针 | 中选 | 有增量资格 | 0.42 | 17类 | 硬连接式静脉血样采集针 | 一次性使用静脉采血针————- | 国械注准20183150210 | 威海鸿宇医疗器械有限公司 | 威海鸿宇医疗器械有限公司 | 21G | 硬连接（双向针型式） | 普通型 | 硬连接式血样采集针 | - | - | - | C1603062150000210504 | 0000062 | 16955778850092 | 硬连接采血针由对接端针管保护套、胶套（阻血套）、对接端针管、针座、静脉穿刺端针管、静脉穿刺端针管保护套组成。软连接采血针由对接端针管保护套、胶套（阻血套）、对接端针管、针座、针管、针柄、静脉穿刺端针管、静脉穿刺端针管保护套组成。 | 配套一次性使用静脉血样采集容器用于人体静脉采集血样 | 三类 | 产品储存条件：产品应贮存在相对湿度不超过80，无腐蚀性气体和通风良好、清洁的室内。 产品无菌有效期为三年。 | 由不锈钢、橡胶、塑料组成
一次性使用人体静脉血样采集针 | 中选 | 有增量资格 | 0.42 | 16类 | 软连接式静脉血样采集针（普通型） | 一次性使用静脉采血针————- | 国械注准20183150210 | 威海鸿宇医疗器械有限公司 | 威海鸿宇医疗器械有限公司 | 20G | 软连接（蝶形针型式） | 普通型 | 软连接式血样采集针 | - | - | - | C1603062150000210504 | 0000052 | 16955778820101 | 硬连接采血针由对接端针管保护套、胶套（阻血套）、对接端针管、针座、静脉穿刺端针管、静脉穿刺端针管保护套组成。软连接采血针由对接端针管保护套、胶套（阻血套）、对接端针管、针座、针管、针柄、静脉穿刺端针管、静脉穿刺端针管保护套组成。 | 配套一次性使用静脉血样采集容器用于人体静脉采集血样 | 三类 | 产品储存条件：产品应贮存在相对湿度不超过80，无腐蚀性气体和通风良好、清洁的室内。 产品无菌有效期为三年。 | 由不锈钢、橡胶、塑料组成
一次性使用真空采血管 | 中选 | 有增量资格 | 0.7 | 13类 | 氟化钠管（灰色头盖） | 一次性使用真空采血管 | 沪械注准20182410201 | 上海正邦医疗科技有限公司 | 上海正邦医疗科技有限公司 | 1ml | 血浆管(氟化钠/肝素锂) | 氟化钠管（灰色头盖） | - | 灭菌 | 塑料 | 规格（ml）：1ml | C1423022030000702030 | 0000246 | 无 | 产品由塑料试管、塞子和塑料盖（可不配）组成，试管中保持一定的负压，其中塑料试管的原材料为PET,胶塞的原材料为卤丁基橡胶。 | 一次性使用真空采血管与具有防逆流装置的采血针配套，适用于医学临床检验抽取血样。 | 二类 | 通风、干燥室内保存。有效期：1年。 | 卤丁基橡胶（胶塞），PET
一次性使用输液器 | 中选 | 无增量资格 | 2.98 | 24类 | 普通输液器（不含DEHP） | 一次性使用输液器 带针————TA1 | 国械注准20173661423 | 湖北楚天药业有限责任公司 | 湖北楚天药业有限责任公司 | 静脉针规格为0.4×15RWSB、0.45×15RWSB、0.5×20RWSB、0.55×20TWLB、0.6×25TWLB、0.7×25TWLB、0.8×28TWLB、0.9×28TWLB 、1.1×30TWLB、1.2×30TWLB(mm)。 | TA1 | 普通输液器 | 非PVC | 常规 | 带针 | 导管长度（mm）：1670 | C1423012020000106830 | 0000041 | 06975215373017 | 本产品采用热塑弹性体（TPE）、ABC、聚乙烯、聚丙烯、奥氏体不锈钢材料制造而成。其组成如下：TA1/TA2型：由瓶塞穿刺器保护套、塑料瓶塞穿刺器、进气器件、注射件、止水夹、三通、管路、滴管、滴斗、滴斗盖、流量调节器、药液过滤器（过滤孔径为 15μm）、外圆锥接头和输液针组成。TB1/TB2型：由瓶塞穿刺器保护套、塑钢针瓶塞穿刺器、进气器件、注射件、止水夹、三通、管路、滴管、滴斗、滴斗盖、流量调节器、药液过滤器（过滤孔径为 15μm）、外圆锥接头和输液针组成。TC1/TC2型：由瓶塞穿刺器保护套、钢针瓶塞穿刺器、注射件、止水夹、三通、管路、滴管、滴斗、滴斗盖、流量调节器、药液过滤器（过滤孔径为 15μm）、外圆锥接头和输液针组成。 | 本产品适用于人体静脉重力式输液。 | 三类 | 24个月 | TPE
一次性使用真空采血管 | 中选 | 有增量资格 | 0.7 | 14类 | 分离胶肝素抗凝管（浅绿色/绿色头盖） | 一次性使用真空采血管 | 沪械注准20182410201 | 上海正邦医疗科技有限公司 | 上海正邦医疗科技有限公司 | 3ml | 血浆管(分离胶/肝素钠) | 分离胶肝素抗凝管（浅绿色/绿色头盖） | - | 灭菌 | 塑料 | 规格（ml）：3ml | C1423022030000802030 | 0000021 | 16974804629587 | 产品由塑料试管、塞子和塑料盖（可不配）组成，试管中保持一定的负压，其中塑料试管的原材料为PET,胶塞的原材料为卤丁基橡胶。 | 一次性使用真空采血管与具有防逆流装置的采血针配套，适用于医学临床检验抽取血样。 | 二类 | 通风、干燥室内保存。有效期：1年。 | 卤丁基橡胶（胶塞），PET
一次性使用输液器 | 中选 | 有增量资格 | 5.81 | 20类 | 微孔过滤输液器（不含DEHP） | 一次性使用精密过滤输液器 带针 | 国械注准20183661543 | 江苏康进医疗器材有限公司 | 江苏康进医疗器材有限公司 | IS-PF-5.0-F-C1F-1（F 0.55×20 RW LB） | IS-PF-5.0-F-CF | 微孔过滤输液器 | 非PVC | 自动排气 | 带针 | 导管长度（mm）：2050 | C1423012020000108196 | 0000542 | 26941991342039 | 产品由穿刺器保护套、瓶塞穿刺器或金属瓶塞穿刺器（包括塑钢针）、空气过滤器、导管、滴管或加药滴管、滴斗、流量调节器、加药三叉、乳胶管、两通、止液夹、连接件、介质标称孔径（5微米、3微米、2微米）药液过滤器、静脉输液针组成。导管及滴斗内层材料为聚氨酯。中包装中放医用输液贴。产品采用环氧乙烷灭菌。 | 临床静脉输注药液。 | 三类 | 本产品应防止重压、阳光直晒和雨雪浸淋；本品应贮存在无腐蚀性气体、阴凉、干燥、通风良好、清洁和远离含氯等腐蚀性消毒物品的环境内；运输过程中应按包装标识要求做好产品防护。[有效期] 本产品有效期两年 | 聚氨酯
一次性使用输液器 | 中选 | 有增量资格 | 5.81 | 20类 | 微孔过滤输液器（不含DEHP） | 一次性使用精密过滤输液器 带针 | 国械注准20183661543 | 江苏康进医疗器材有限公司 | 江苏康进医疗器材有限公司 | IS-PF-5.0-F-C1F-1（F 0.7×25 TW LB） | IS-PF-5.0-F-CF | 微孔过滤输液器 | 非PVC | 自动排气 | 带针 | 导管长度（mm）：2050 | C1423012020000108196 | 0003039 | 26941991342053 | 产品由穿刺器保护套、瓶塞穿刺器或金属瓶塞穿刺器（包括塑钢针）、空气过滤器、导管、滴管或加药滴管、滴斗、流量调节器、加药三叉、乳胶管、两通、止液夹、连接件、介质标称孔径（5微米、3微米、2微米）药液过滤器、静脉输液针组成。导管及滴斗内层材料为聚氨酯。中包装中放医用输液贴。产品采用环氧乙烷灭菌。 | 临床静脉输注药液。 | 三类 | 本产品应防止重压、阳光直晒和雨雪浸淋；本品应贮存在无腐蚀性气体、阴凉、干燥、通风良好、清洁和远离含氯等腐蚀性消毒物品的环境内；运输过程中应按包装标识要求做好产品防护。[有效期] 本产品有效期两年 | 聚氨酯
一次性使用输液器 | 中选 | 有增量资格 | 5.81 | 20类 | 微孔过滤输液器（不含DEHP） | 一次性使用精密过滤输液器 带针 | 国械注准20183661543 | 江苏康进医疗器材有限公司 | 江苏康进医疗器材有限公司 | IS-PF-5.0-F-C1F-1（F 0.6×25 TW LB） | IS-PF-5.0-F-CF | 微孔过滤输液器 | 非PVC | 自动排气 | 带针 | 导管长度（mm）：2050 | C1423012020000108196 | 0003686 | 26941991342046 | 产品由穿刺器保护套、瓶塞穿刺器或金属瓶塞穿刺器（包括塑钢针）、空气过滤器、导管、滴管或加药滴管、滴斗、流量调节器、加药三叉、乳胶管、两通、止液夹、连接件、介质标称孔径（5微米、3微米、2微米）药液过滤器、静脉输液针组成。导管及滴斗内层材料为聚氨酯。中包装中放医用输液贴。产品采用环氧乙烷灭菌。 | 临床静脉输注药液。 | 三类 | 本产品应防止重压、阳光直晒和雨雪浸淋；本品应贮存在无腐蚀性气体、阴凉、干燥、通风良好、清洁和远离含氯等腐蚀性消毒物品的环境内；运输过程中应按包装标识要求做好产品防护。[有效期] 本产品有效期两年 | 聚氨酯
一次性使用真空采血管 | 中选 | 有增量资格 | 1.05 | 9类 | EDTA抗凝管（紫色头盖） | 一次性使用真空采血管 | 沪械注准20182410201 | 上海正邦医疗科技有限公司 | 上海正邦医疗科技有限公司 | 2ml | 全血管 (EDTA Na2) | EDTA抗凝管（紫色头盖） | - | 灭菌 | 塑料 | 规格（ml）：2ml | C1423022030000702030 | 0000382 | 无 | 产品由塑料试管、塞子和塑料盖（可不配）组成，试管中保持一定的负压，其中塑料试管的原材料为PET,胶塞的原材料为卤丁基橡胶。 | 一次性使用真空采血管与具有防逆流装置的采血针配套，适用于医学临床检验抽取血样。 | 二类 | 通风、干燥室内保存。有效期：1年。 | 卤丁基橡胶（胶塞），PET
一次性使用真空采血管 | 中选 | 有增量资格 | 0.7 | 13类 | 氟化钠管（灰色头盖） | 一次性使用真空采血管 | 沪械注准20182410201 | 上海正邦医疗科技有限公司 | 上海正邦医疗科技有限公司 | 5ml | 血浆管(氟化钠/EDTAK3) | 氟化钠管（灰色头盖） | - | 灭菌 | 塑料 | 规格（ml）：5ml | C1423022030000702030 | 0000330 | 无 | 产品由塑料试管、塞子和塑料盖（可不配）组成，试管中保持一定的负压，其中塑料试管的原材料为PET,胶塞的原材料为卤丁基橡胶。 | 一次性使用真空采血管与具有防逆流装置的采血针配套，适用于医学临床检验抽取血样。 | 二类 | 通风、干燥室内保存。有效期：1年。 | 卤丁基橡胶（胶塞），PET
一次性使用真空采血管 | 中选 | 有增量资格 | 0.7 | 13类 | 氟化钠管（灰色头盖） | 一次性使用真空采血管 | 沪械注准20182410201 | 上海正邦医疗科技有限公司 | 上海正邦医疗科技有限公司 | 7ml | 血浆管(氟化钠/肝素锂) | 氟化钠管（灰色头盖） | - | 灭菌 | 塑料 | 规格（ml）：7ml | C1423022030000702030 | 0000259 | 无 | 产品由塑料试管、塞子和塑料盖（可不配）组成，试管中保持一定的负压，其中塑料试管的原材料为PET,胶塞的原材料为卤丁基橡胶。 | 一次性使用真空采血管与具有防逆流装置的采血针配套，适用于医学临床检验抽取血样。 | 二类 | 通风、干燥室内保存。有效期：1年。 | 卤丁基橡胶（胶塞），PET
一次性使用真空采血管 | 中选 | 有增量资格 | 1.05 | 9类 | EDTA抗凝管（紫色头盖） | 一次性使用真空采血管 | 沪械注准20182410201 | 上海正邦医疗科技有限公司 | 上海正邦医疗科技有限公司 | 3ml | 全血管 (EDTA K3) | EDTA抗凝管（紫色头盖） | - | 灭菌 | 塑料 | 规格（ml）：3ml | C1423022030000702030 | 0000312 | 无 | 产品由塑料试管、塞子和塑料盖（可不配）组成，试管中保持一定的负压，其中塑料试管的原材料为PET,胶塞的原材料为卤丁基橡胶。 | 一次性使用真空采血管与具有防逆流装置的采血针配套，适用于医学临床检验抽取血样。 | 二类 | 通风、干燥室内保存。有效期：1年。 | 卤丁基橡胶（胶塞），PET
一次性使用真空采血管 | 中选 | 有增量资格 | 0.7 | 14类 | 分离胶肝素抗凝管（浅绿色/绿色头盖） | 一次性使用真空采血管 | 沪械注准20182410201 | 上海正邦医疗科技有限公司 | 上海正邦医疗科技有限公司 | 5ml | 血浆管(分离胶/肝素锂) | 分离胶肝素抗凝管（浅绿色/绿色头盖） | - | 灭菌 | 塑料 | 规格（ml）：5ml | C1423022030000802030 | 0000013 | 16974804629655 | 产品由塑料试管、塞子和塑料盖（可不配）组成，试管中保持一定的负压，其中塑料试管的原材料为PET,胶塞的原材料为卤丁基橡胶。 | 一次性使用真空采血管与具有防逆流装置的采血针配套，适用于医学临床检验抽取血样。 | 二类 | 通风、干燥室内保存。有效期：1年。 | 卤丁基橡胶（胶塞），PET
一次性使用真空采血管 | 中选 | 有增量资格 | 0.7 | 13类 | 氟化钠管（灰色头盖） | 一次性使用真空采血管 | 沪械注准20182410201 | 上海正邦医疗科技有限公司 | 上海正邦医疗科技有限公司 | 7ml | 血浆管(氟化钠/肝素钠) | 氟化钠管（灰色头盖） | - | 灭菌 | 塑料 | 规格（ml）：7ml | C1423022030000702030 | 0000253 | 无 | 产品由塑料试管、塞子和塑料盖（可不配）组成，试管中保持一定的负压，其中塑料试管的原材料为PET,胶塞的原材料为卤丁基橡胶。 | 一次性使用真空采血管与具有防逆流装置的采血针配套，适用于医学临床检验抽取血样。 | 二类 | 通风、干燥室内保存。有效期：1年。 | 卤丁基橡胶（胶塞），PET
一次性使用真空采血管 | 中选 | 有增量资格 | 0.7 | 13类 | 氟化钠管（灰色头盖） | 一次性使用真空采血管 | 沪械注准20182410201 | 上海正邦医疗科技有限公司 | 上海正邦医疗科技有限公司 | 3ml | 血浆管(氟化钠/肝素钠) | 氟化钠管（灰色头盖） | - | 灭菌 | 塑料 | 规格（ml）：3ml | C1423022030000702030 | 0000256 | 16974804629587 | 产品由塑料试管、塞子和塑料盖（可不配）组成，试管中保持一定的负压，其中塑料试管的原材料为PET,胶塞的原材料为卤丁基橡胶。 | 一次性使用真空采血管与具有防逆流装置的采血针配套，适用于医学临床检验抽取血样。 | 二类 | 通风、干燥室内保存。有效期：1年。 | 卤丁基橡胶（胶塞），PET
一次性使用真空采血管 | 中选 | 有增量资格 | 1.05 | 9类 | EDTA抗凝管（紫色头盖） | 一次性使用真空采血管 | 沪械注准20182410201 | 上海正邦医疗科技有限公司 | 上海正邦医疗科技有限公司 | 9ml | 全血管 (EDTA K3) | EDTA抗凝管（紫色头盖） | - | 灭菌 | 塑料 | 规格（ml）：9ml | C1423022030000702030 | 0000296 | 无 | 产品由塑料试管、塞子和塑料盖（可不配）组成，试管中保持一定的负压，其中塑料试管的原材料为PET,胶塞的原材料为卤丁基橡胶。 | 一次性使用真空采血管与具有防逆流装置的采血针配套，适用于医学临床检验抽取血样。 | 二类 | 通风、干燥室内保存。有效期：1年。 | 卤丁基橡胶（胶塞），PET
一次性使用真空采血管 | 中选 | 有增量资格 | 0.7 | 13类 | 氟化钠管（灰色头盖） | 一次性使用真空采血管 | 沪械注准20182410201 | 上海正邦医疗科技有限公司 | 上海正邦医疗科技有限公司 | 10ml | 血浆管(氟化钠/EDTAK3) | 氟化钠管（灰色头盖） | - | 灭菌 | 塑料 | 规格（ml）：10ml | C1423022030000702030 | 0000316 | 无 | 产品由塑料试管、塞子和塑料盖（可不配）组成，试管中保持一定的负压，其中塑料试管的原材料为PET,胶塞的原材料为卤丁基橡胶。 | 一次性使用真空采血管与具有防逆流装置的采血针配套，适用于医学临床检验抽取血样。 | 二类 | 通风、干燥室内保存。有效期：1年。 | 卤丁基橡胶（胶塞），PET
一次性使用真空采血管 | 中选 | 有增量资格 | 0.7 | 7类 | 血清管（橘红色/红色头盖） | 一次性使用真空采血管 | 沪械注准20182410201 | 上海正邦医疗科技有限公司 | 上海正邦医疗科技有限公司 | 8ml | 微量元素管(无添加剂) | 血清管（橘红色/红色头盖） | 不含促凝剂 | 灭菌 | 塑料 | 规格（ml）：8ml | C1423022030001002030 | 0000210 | 无 | 产品由塑料试管、塞子和塑料盖（可不配）组成，试管中保持一定的负压，其中塑料试管的原材料为PET,胶塞的原材料为卤丁基橡胶。 | 一次性使用真空采血管与具有防逆流装置的采血针配套，适用于医学临床检验抽取血样。 | 二类 | 通风、干燥室内保存。有效期：1年。 | 卤丁基橡胶（胶塞），PET
一次性使用真空采血管 | 中选 | 有增量资格 | 0.7 | 7类 | 血清管（橘红色/红色头盖） | 一次性使用真空采血管 | 沪械注准20182410201 | 上海正邦医疗科技有限公司 | 上海正邦医疗科技有限公司 | 4ml | 微量元素管(无添加剂) | 血清管（橘红色/红色头盖） | 不含促凝剂 | 灭菌 | 塑料 | 规格（ml）：4ml | C1423022030001002030 | 0000204 | 无 | 产品由塑料试管、塞子和塑料盖（可不配）组成，试管中保持一定的负压，其中塑料试管的原材料为PET,胶塞的原材料为卤丁基橡胶。 | 一次性使用真空采血管与具有防逆流装置的采血针配套，适用于医学临床检验抽取血样。 | 二类 | 通风、干燥室内保存。有效期：1年。 | 卤丁基橡胶（胶塞），PET
一次性使用真空采血管 | 中选 | 有增量资格 | 0.7 | 14类 | 分离胶肝素抗凝管（浅绿色/绿色头盖） | 一次性使用真空采血管 | 沪械注准20182410201 | 上海正邦医疗科技有限公司 | 上海正邦医疗科技有限公司 | 2ml | 血浆管(分离胶/肝素锂) | 分离胶肝素抗凝管（浅绿色/绿色头盖） | - | 灭菌 | 塑料 | 规格（ml）：2ml | C1423022030000802030 | 0000009 | 16974804629600 | 产品由塑料试管、塞子和塑料盖（可不配）组成，试管中保持一定的负压，其中塑料试管的原材料为PET,胶塞的原材料为卤丁基橡胶。 | 一次性使用真空采血管与具有防逆流装置的采血针配套，适用于医学临床检验抽取血样。 | 二类 | 通风、干燥室内保存。有效期：1年。 | 卤丁基橡胶（胶塞），PET
一次性使用真空采血管 | 中选 | 有增量资格 | 0.7 | 11类 | 肝素抗凝管（绿色头盖） | 一次性使用真空采血管 | 沪械注准20182410201 | 上海正邦医疗科技有限公司 | 上海正邦医疗科技有限公司 | 7ml | 微量元素管(肝素钠) | 肝素抗凝管（绿色头盖） | - | 灭菌 | 塑料 | 规格（ml）：7ml | C1423022030000702030 | 0000329 | 无 | 产品由塑料试管、塞子和塑料盖（可不配）组成，试管中保持一定的负压，其中塑料试管的原材料为PET,胶塞的原材料为卤丁基橡胶。 | 一次性使用真空采血管与具有防逆流装置的采血针配套，适用于医学临床检验抽取血样。 | 二类 | 通风、干燥室内保存。有效期：1年。 | 卤丁基橡胶（胶塞），PET
一次性使用真空采血管 | 中选 | 有增量资格 | 0.7 | 13类 | 氟化钠管（灰色头盖） | 一次性使用真空采血管 | 沪械注准20182410201 | 上海正邦医疗科技有限公司 | 上海正邦医疗科技有限公司 | 9ml | 血浆管(氟化钠/EDTAK2) | 氟化钠管（灰色头盖） | - | 灭菌 | 塑料 | 规格（ml）：9ml | C1423022030000702030 | 0000409 | 无 | 产品由塑料试管、塞子和塑料盖（可不配）组成，试管中保持一定的负压，其中塑料试管的原材料为PET,胶塞的原材料为卤丁基橡胶。 | 一次性使用真空采血管与具有防逆流装置的采血针配套，适用于医学临床检验抽取血样。 | 二类 | 通风、干燥室内保存。有效期：1年。 | 卤丁基橡胶（胶塞），PET
一次性使用真空采血管 | 中选 | 有增量资格 | 0.7 | 7类 | 血清管（橘红色/红色头盖） | 一次性使用真空采血管 | 沪械注准20182410201 | 上海正邦医疗科技有限公司 | 上海正邦医疗科技有限公司 | 7ml | 微量元素管(无添加剂) | 血清管（橘红色/红色头盖） | 不含促凝剂 | 灭菌 | 塑料 | 规格（ml）：7ml | C1423022030001002030 | 0000207 | 无 | 产品由塑料试管、塞子和塑料盖（可不配）组成，试管中保持一定的负压，其中塑料试管的原材料为PET,胶塞的原材料为卤丁基橡胶。 | 一次性使用真空采血管与具有防逆流装置的采血针配套，适用于医学临床检验抽取血样。 | 二类 | 通风、干燥室内保存。有效期：1年。 | 卤丁基橡胶（胶塞），PET
一次性使用人体静脉血样采集针 | 中选 | 有增量资格 | 0.42 | 17类 | 硬连接式静脉血样采集针 | 一次性使用静脉采血针————- | 国械注准20183150210 | 威海鸿宇医疗器械有限公司 | 威海鸿宇医疗器械有限公司 | 24G | 硬连接（双向针型式） | 普通型 | 硬连接式血样采集针 | - | - | - | C1603062150000210504 | 0000051 | 16955778850177 | 硬连接采血针由对接端针管保护套、胶套（阻血套）、对接端针管、针座、静脉穿刺端针管、静脉穿刺端针管保护套组成。软连接采血针由对接端针管保护套、胶套（阻血套）、对接端针管、针座、针管、针柄、静脉穿刺端针管、静脉穿刺端针管保护套组成。 | 配套一次性使用静脉血样采集容器用于人体静脉采集血样 | 三类 | 产品储存条件：产品应贮存在相对湿度不超过80，无腐蚀性气体和通风良好、清洁的室内。 产品无菌有效期为三年。 | 由不锈钢、橡胶、塑料组成
一次性使用真空采血管 | 中选 | 有增量资格 | 0.7 | 14类 | 分离胶肝素抗凝管（浅绿色/绿色头盖） | 一次性使用真空采血管 | 沪械注准20182410201 | 上海正邦医疗科技有限公司 | 上海正邦医疗科技有限公司 | 4ml | 血浆管(分离胶/肝素钠) | 分离胶肝素抗凝管（浅绿色/绿色头盖） | - | 灭菌 | 塑料 | 规格（ml）：4ml | C1423022030000802030 | 0000004 | 无 | 产品由塑料试管、塞子和塑料盖（可不配）组成，试管中保持一定的负压，其中塑料试管的原材料为PET,胶塞的原材料为卤丁基橡胶。 | 一次性使用真空采血管与具有防逆流装置的采血针配套，适用于医学临床检验抽取血样。 | 二类 | 通风、干燥室内保存。有效期：1年。 | 卤丁基橡胶（胶塞），PET
一次性使用人体静脉血样采集针 | 中选 | 有增量资格 | 0.42 | 16类 | 软连接式静脉血样采集针（普通型） | 一次性使用静脉采血针————- | 国械注准20183150210 | 威海鸿宇医疗器械有限公司 | 威海鸿宇医疗器械有限公司 | 24G | 软连接（蝶形针型式） | 普通型 | 软连接式血样采集针 | - | - | - | C1603062150000210504 | 0000061 | 16955778820125 | 硬连接采血针由对接端针管保护套、胶套（阻血套）、对接端针管、针座、静脉穿刺端针管、静脉穿刺端针管保护套组成。软连接采血针由对接端针管保护套、胶套（阻血套）、对接端针管、针座、针管、针柄、静脉穿刺端针管、静脉穿刺端针管保护套组成。 | 配套一次性使用静脉血样采集容器用于人体静脉采集血样 | 三类 | 产品储存条件：产品应贮存在相对湿度不超过80，无腐蚀性气体和通风良好、清洁的室内。 产品无菌有效期为三年。 | 由不锈钢、橡胶、塑料组成
一次性使用真空采血管 | 中选 | 有增量资格 | 0.7 | 13类 | 氟化钠管（灰色头盖） | 一次性使用真空采血管 | 沪械注准20182410201 | 上海正邦医疗科技有限公司 | 上海正邦医疗科技有限公司 | 2ml | 血浆管(氟化钠/肝素钠) | 氟化钠管（灰色头盖） | - | 灭菌 | 塑料 | 规格（ml）：2ml | C1423022030000702030 | 0000262 | 16974804629570 | 产品由塑料试管、塞子和塑料盖（可不配）组成，试管中保持一定的负压，其中塑料试管的原材料为PET,胶塞的原材料为卤丁基橡胶。 | 一次性使用真空采血管与具有防逆流装置的采血针配套，适用于医学临床检验抽取血样。 | 二类 | 通风、干燥室内保存。有效期：1年。 | 卤丁基橡胶（胶塞），PET
一次性使用真空采血管 | 中选 | 有增量资格 | 1.05 | 9类 | EDTA抗凝管（紫色头盖） | 一次性使用真空采血管 | 沪械注准20182410201 | 上海正邦医疗科技有限公司 | 上海正邦医疗科技有限公司 | 2ml | 全血管 (EDTA K3) | EDTA抗凝管（紫色头盖） | - | 灭菌 | 塑料 | 规格（ml）：2ml | C1423022030000702030 | 0000289 | 无 | 产品由塑料试管、塞子和塑料盖（可不配）组成，试管中保持一定的负压，其中塑料试管的原材料为PET,胶塞的原材料为卤丁基橡胶。 | 一次性使用真空采血管与具有防逆流装置的采血针配套，适用于医学临床检验抽取血样。 | 二类 | 通风、干燥室内保存。有效期：1年。 | 卤丁基橡胶（胶塞），PET
一次性使用真空采血管 | 中选 | 有增量资格 | 0.7 | 13类 | 氟化钠管（灰色头盖） | 一次性使用真空采血管 | 沪械注准20182410201 | 上海正邦医疗科技有限公司 | 上海正邦医疗科技有限公司 | 8ml | 血浆管(氟化钠/肝素钠) | 氟化钠管（灰色头盖） | - | 灭菌 | 塑料 | 规格（ml）：8ml | C1423022030000702030 | 0000243 | 无 | 产品由塑料试管、塞子和塑料盖（可不配）组成，试管中保持一定的负压，其中塑料试管的原材料为PET,胶塞的原材料为卤丁基橡胶。 | 一次性使用真空采血管与具有防逆流装置的采血针配套，适用于医学临床检验抽取血样。 | 二类 | 通风、干燥室内保存。有效期：1年。 | 卤丁基橡胶（胶塞），PET
一次性使用真空采血管 | 中选 | 有增量资格 | 0.7 | 13类 | 氟化钠管（灰色头盖） | 一次性使用真空采血管 | 沪械注准20182410201 | 上海正邦医疗科技有限公司 | 上海正邦医疗科技有限公司 | 3ml | 血浆管(氟化钠/EDTANa2) | 氟化钠管（灰色头盖） | - | 灭菌 | 塑料 | 规格（ml）：3ml | C1423022030000702030 | 0000389 | 无 | 产品由塑料试管、塞子和塑料盖（可不配）组成，试管中保持一定的负压，其中塑料试管的原材料为PET,胶塞的原材料为卤丁基橡胶。 | 一次性使用真空采血管与具有防逆流装置的采血针配套，适用于医学临床检验抽取血样。 | 二类 | 通风、干燥室内保存。有效期：1年。 | 卤丁基橡胶（胶塞），PET
输液连接管路 | 中选 | 有增量资格 | 0.51 | 25类 | 普通输液连接管路 | 一次性使用连接管 | 国械注准20173664570 | 江西洪达医疗器械集团有限公司 | 江西洪达医疗器械集团有限公司 | LJG-D | LJG-D | 普通输液连接管路 | 含DEHP | - | - | 导管长度（mm）：1200 | C1423090040000001754 | 0000001 | 16920756709013 | 一次性使用连接管：LJG-D型由药液过滤器、管路、6内圆锥接头和保护套组成；LJG-X型由瓶塞穿刺器、管路和保护套组成。产品经环氧乙烷灭菌，无菌、无热源。 | LJG-D型连接管适用于临床输液过程中所需的管路加长。LJG-X型连接管适用于输液过程中连通输液容器。 | 三类 | 储存条件：本产品应贮存在清洁、干燥、无腐蚀性气体和通风良好的室内。有效期：二年 | 聚氯乙烯
一次性使用真空采血管 | 中选 | 有增量资格 | 0.7 | 13类 | 氟化钠管（灰色头盖） | 一次性使用真空采血管 | 沪械注准20182410201 | 上海正邦医疗科技有限公司 | 上海正邦医疗科技有限公司 | 4ml | 血浆管(氟化钠/EDTAK2) | 氟化钠管（灰色头盖） | - | 灭菌 | 塑料 | 规格（ml）：4ml | C1423022030000702030 | 0000388 | 无 | 产品由塑料试管、塞子和塑料盖（可不配）组成，试管中保持一定的负压，其中塑料试管的原材料为PET,胶塞的原材料为卤丁基橡胶。 | 一次性使用真空采血管与具有防逆流装置的采血针配套，适用于医学临床检验抽取血样。 | 二类 | 通风、干燥室内保存。有效期：1年。 | 卤丁基橡胶（胶塞），PET
一次性使用真空采血管 | 中选 | 有增量资格 | 0.7 | 11类 | 肝素抗凝管（绿色头盖） | 一次性使用真空采血管 | 沪械注准20182410201 | 上海正邦医疗科技有限公司 | 上海正邦医疗科技有限公司 | 6ml | 微量元素管(肝素钠) | 肝素抗凝管（绿色头盖） | - | 灭菌 | 塑料 | 规格（ml）：6ml | C1423022030000702030 | 0000402 | 无 | 产品由塑料试管、塞子和塑料盖（可不配）组成，试管中保持一定的负压，其中塑料试管的原材料为PET,胶塞的原材料为卤丁基橡胶。 | 一次性使用真空采血管与具有防逆流装置的采血针配套，适用于医学临床检验抽取血样。 | 二类 | 通风、干燥室内保存。有效期：1年。 | 卤丁基橡胶（胶塞），PET
一次性使用静脉留置针 | 中选 | 有增量资格 | 22.75 | 3类 | 密闭式留置针（防针刺型，含无针接口式连接件） | 一次性使用无针连接式静脉留置针 | 国械注进20173152275 | 贝朗梅尔松根股份有限公司B.Braun Melsungen AG | 贝朗医疗（上海）国际贸易有限公司 | 静脉留置针套装(英全康静脉留置针24G带翼&带延长管) | 4203000 | 密闭式留置针（非正压） | 不含DEHP | 防针刺型 | 含无针接口式连接件 | - | C1605011940100502834 | 0000005 | 04046964375279 | Introcan Safety 一次性使用静脉留置针： 由导引针、外周血管内导管和保护鞘组成。导引针针管由铬镍钢制成，针座由ABS材料制成；外周血管内导管由PUR材料制成，管座的内圆锥接头和保护鞘由PP材料制成， Safeflow 无针输液接头： 由外壳和安全阀组成，带延长管（末端带外圆锥鲁尔接头）、止流夹和保护帽。 | 一次性使用无针连接式静脉留置针用于在短期内留置在患者的血管内，以便抽取血样、监测血压或向血管内输送药液和血液。还可用于皮下输液治疗。可以配合无针输液接头使用，其延长管可以远离穿刺部位进行操作。 | 三类 | 应贮存在干燥，清洁，阴凉的环境中。有效期：5年 | Introcan Safety：PUR, PP, ABS, 铬镍钢，Safeflow：SI, PC, PUR, MABS, PE，不含乳胶、PVC和DEHP。
一次性使用静脉留置针 | 中选 | 有增量资格 | 22.75 | 3类 | 密闭式留置针（防针刺型，含无针接口式连接件） | 一次性使用无针连接式静脉留置针 | 国械注进20173152275 | 贝朗梅尔松根股份有限公司B.Braun Melsungen AG | 贝朗医疗（上海）国际贸易有限公司 | 静脉留置针套装(英全康静脉留置针18G带翼&带延长管) | 4203003 | 密闭式留置针（非正压） | 不含DEHP | 防针刺型 | 含无针接口式连接件 | - | C1605011940100502834 | 0000009 | 04046964373251 | Introcan Safety 一次性使用静脉留置针： 由导引针、外周血管内导管和保护鞘组成。导引针针管由铬镍钢制成，针座由ABS材料制成；外周血管内导管由PUR材料制成，管座的内圆锥接头和保护鞘由PP材料制成， Safeflow 无针输液接头： 由外壳和安全阀组成，带延长管（末端带外圆锥鲁尔接头）、止流夹和保护帽。 | 一次性使用无针连接式静脉留置针用于在短期内留置在患者的血管内，以便抽取血样、监测血压或向血管内输送药液和血液。还可用于皮下输液治疗。可以配合无针输液接头使用，其延长管可以远离穿刺部位进行操作。 | 三类 | 应贮存在干燥，清洁，阴凉的环境中。有效期：5年 | Introcan Safety：PUR, PP, ABS, 铬镍钢，Safeflow：SI, PC, PUR, MABS, PE，不含乳胶、PVC和DEHP。
一次性使用静脉留置针 | 中选 | 有增量资格 | 22.75 | 3类 | 密闭式留置针（防针刺型，含无针接口式连接件） | 一次性使用无针连接式静脉留置针 | 国械注进20173152275 | 贝朗梅尔松根股份有限公司B.Braun Melsungen AG | 贝朗医疗（上海）国际贸易有限公司 | 静脉留置针套装(英全康静脉留置针20G带翼&带延长管) | 4203002 | 密闭式留置针（非正压） | 不含DEHP | 防针刺型 | 含无针接口式连接件 | - | C1605011940100502834 | 0000010 | 04046964373220 | Introcan Safety 一次性使用静脉留置针： 由导引针、外周血管内导管和保护鞘组成。导引针针管由铬镍钢制成，针座由ABS材料制成；外周血管内导管由PUR材料制成，管座的内圆锥接头和保护鞘由PP材料制成， Safeflow 无针输液接头： 由外壳和安全阀组成，带延长管（末端带外圆锥鲁尔接头）、止流夹和保护帽。 | 一次性使用无针连接式静脉留置针用于在短期内留置在患者的血管内，以便抽取血样、监测血压或向血管内输送药液和血液。还可用于皮下输液治疗。可以配合无针输液接头使用，其延长管可以远离穿刺部位进行操作。 | 三类 | 应贮存在干燥，清洁，阴凉的环境中。有效期：5年 | Introcan Safety：PUR, PP, ABS, 铬镍钢，Safeflow：SI, PC, PUR, MABS, PE，不含乳胶、PVC和DEHP。
一次性使用静脉留置针 | 中选 | 有增量资格 | 22.75 | 3类 | 密闭式留置针（防针刺型，含无针接口式连接件） | 一次性使用无针连接式静脉留置针 | 国械注进20173152275 | 贝朗梅尔松根股份有限公司B.Braun Melsungen AG | 贝朗医疗（上海）国际贸易有限公司 | 静脉留置针套装(英全康静脉留置针22G带翼&带延长管) | 4203001 | 密闭式留置针（非正压） | 不含DEHP | 防针刺型 | 含无针接口式连接件 | - | C1605011940100502834 | 0000011 | 04046964372995 | Introcan Safety 一次性使用静脉留置针： 由导引针、外周血管内导管和保护鞘组成。导引针针管由铬镍钢制成，针座由ABS材料制成；外周血管内导管由PUR材料制成，管座的内圆锥接头和保护鞘由PP材料制成， Safeflow 无针输液接头： 由外壳和安全阀组成，带延长管（末端带外圆锥鲁尔接头）、止流夹和保护帽。 | 一次性使用无针连接式静脉留置针用于在短期内留置在患者的血管内，以便抽取血样、监测血压或向血管内输送药液和血液。还可用于皮下输液治疗。可以配合无针输液接头使用，其延长管可以远离穿刺部位进行操作。 | 三类 | 应贮存在干燥，清洁，阴凉的环境中。有效期：5年 | Introcan Safety：PUR, PP, ABS, 铬镍钢，Safeflow：SI, PC, PUR, MABS, PE，不含乳胶、PVC和DEHP。
一次性使用真空采血管 | 中选 | 有增量资格 | 0.7 | 13类 | 氟化钠管（灰色头盖） | 一次性使用真空采血管 | 沪械注准20182410201 | 上海正邦医疗科技有限公司 | 上海正邦医疗科技有限公司 | 2ml | 血浆管(氟化钠/EDTAK2) | 氟化钠管（灰色头盖） | - | 灭菌 | 塑料 | 规格（ml）：2ml | C1423022030000702030 | 0000299 | 无 | 产品由塑料试管、塞子和塑料盖（可不配）组成，试管中保持一定的负压，其中塑料试管的原材料为PET,胶塞的原材料为卤丁基橡胶。 | 一次性使用真空采血管与具有防逆流装置的采血针配套，适用于医学临床检验抽取血样。 | 二类 | 通风、干燥室内保存。有效期：1年。 | 卤丁基橡胶（胶塞），PET
一次性使用真空采血管 | 中选 | 有增量资格 | 0.68 | 11类 | 肝素抗凝管（绿色头盖） | 一次性使用真空采血管————- | 豫械注准20172410978 | 圣光医用制品股份有限公司 | 圣光医用制品股份有限公司 | 3ml | 抗凝类管 肝素锂 | 肝素抗凝管（绿色头盖） | - | 灭菌 | 塑料 | 规格（ml）：3ml | C1423022030001006622 | 0000005 | 无 | 本品由试管、胶塞、盖帽和胶塞组成。 | 与一次性使用真空采血针配合使用，用于临床检验时对人体静脉血液样本的采集。 | 二类 | 1、本产品应在无腐蚀性气体，通风条件良好清洁室内储存。2、运输过程中应注意防腐、防晒，不得与有毒或有害物品混合运输。本产品有效期为1年。 | 塑料
一次性使用真空采血管 | 中选 | 有增量资格 | 0.38 | 7类 | 血清管（橘红色/红色头盖） | 一次性使用真空采血管————- | 豫械注准20172410978 | 圣光医用制品股份有限公司 | 圣光医用制品股份有限公司 | 3ml | 促凝类管 促凝剂 | 血清管（橘红色/红色头盖） | 含促凝剂 | 灭菌 | 塑料 | 规格（ml）：3ml | C1423022030001006622 | 0000006 | 无 | 本品由试管、胶塞、盖帽和胶塞组成。 | 与一次性使用真空采血针配合使用，用于临床检验时对人体静脉血液样本的采集。 | 二类 | 1、采血管应在无腐蚀性气体，通风条件良好的洁净室内储存。 2、运输过程中应注意防雨、防晒，不得与有毒或有害物品混合运输。有效期为1年 | 塑料
一次性使用真空采血管 | 中选 | 有增量资格 | 0.43 | 13类 | 氟化钠管（灰色头盖） | 一次性使用真空采血管————- | 豫械注准20172410978 | 圣光医用制品股份有限公司 | 圣光医用制品股份有限公司 | 3ml | 抗凝类管 氟化物/EDTA | 氟化钠管（灰色头盖） | - | 灭菌 | 塑料 | 规格（ml）：3ml | C1423022030001006622 | 0000018 | 无 | 本品由试管、胶塞、盖帽和胶塞组成。 | 与一次性使用真空采血针配合使用，用于临床检验时对人体静脉血液样本的采集。 | 二类 | 1、本产品应在无腐蚀性气体，通风条件良好清洁室内储存。2、运输过程中应注意防腐、防晒，不得与有毒或有害物品混合运输。本产品有效期为1年。 | 塑料
一次性使用真空采血管 | 中选 | 有增量资格 | 0.43 | 10类 | 分离胶促凝管（黄色头盖） | 一次性使用真空采血管————- | 豫械注准20172410978 | 圣光医用制品股份有限公司 | 圣光医用制品股份有限公司 | 3ml | 促凝类管 分离胶/促凝剂 | 分离胶促凝管（黄色头盖） | - | 灭菌 | 塑料 | 规格（ml）：3ml | C1423022030001006622 | 0000041 | 无 | 本品由试管、胶塞、盖帽和胶塞组成。 | 与一次性使用真空采血针配合使用，用于临床检验时对人体静脉血液样本的采集。 | 二类 | 1、本产品应在无腐蚀性气体，通风条件良好清洁室内储存。2、运输过程中应注意防腐、防晒，不得与有毒或有害物品混合运输。本产品有效期为1年。 | 塑料
一次性使用真空采血管 | 中选 | 有增量资格 | 0.38 | 7类 | 血清管（橘红色/红色头盖） | 一次性使用真空采血管————- | 豫械注准20172410978 | 圣光医用制品股份有限公司 | 圣光医用制品股份有限公司 | 5ml | 促凝类管 促凝剂 | 血清管（橘红色/红色头盖） | 含促凝剂 | 灭菌 | 塑料 | 规格（ml）：5ml | C1423022030001006622 | 0000060 | 无 | 本品由试管、胶塞、盖帽和胶塞组成。 | 与一次性使用真空采血针配合使用，用于临床检验时对人体静脉血液样本的采集。 | 二类 | 1、采血管应在无腐蚀性气体，通风条件良好的洁净室内储存。 2、运输过程中应注意防雨、防晒，不得与有毒或有害物品混合运输。有效期为1年 | 塑料
一次性使用真空采血管 | 中选 | 有增量资格 | 0.68 | 11类 | 肝素抗凝管（绿色头盖） | 一次性使用真空采血管————- | 豫械注准20172410978 | 圣光医用制品股份有限公司 | 圣光医用制品股份有限公司 | 5ml | 抗凝类管 分离胶/肝素锂 | 肝素抗凝管（绿色头盖） | - | 灭菌 | 塑料 | 规格（ml）：3ml 5ml | C1423022030001006622 | 0000113 | 无 | 本品由试管、胶塞、盖帽和胶塞组成。 | 与一次性使用真空采血针配合使用，用于临床检验时对人体静脉血液样本的采集。 | 二类 | 1、本产品应在无腐蚀性气体，通风条件良好清洁室内储存。2、运输过程中应注意防腐、防晒，不得与有毒或有害物品混合运输。本产品有效期为1年。 | 塑料
一次性使用真空采血管 | 中选 | 有增量资格 | 0.43 | 10类 | 分离胶促凝管（黄色头盖） | 一次性使用真空采血管————- | 豫械注准20172410978 | 圣光医用制品股份有限公司 | 圣光医用制品股份有限公司 | 5ml | 促凝类管 分离胶/促凝剂 | 分离胶促凝管（黄色头盖） | - | 灭菌 | 塑料 | 规格（ml）：5ml | C1423022030001006622 | 0000117 | 无 | 本品由试管、胶塞、盖帽和胶塞组成。 | 与一次性使用真空采血针配合使用，用于临床检验时对人体静脉血液样本的采集。 | 二类 | 1、本产品应在无腐蚀性气体，通风条件良好清洁室内储存。2、运输过程中应注意防腐、防晒，不得与有毒或有害物品混合运输。本产品有效期为1年。 | 塑料
一次性使用真空采血管 | 中选 | 有增量资格 | 0.43 | 13类 | 氟化钠管（灰色头盖） | 一次性使用真空采血管————- | 豫械注准20172410978 | 圣光医用制品股份有限公司 | 圣光医用制品股份有限公司 | 5ml | 抗凝类管 氟化物/EDTA | 氟化钠管（灰色头盖） | - | 灭菌 | 塑料 | 规格（ml）：5ml | C1423022030001006622 | 0000136 | 无 | 本品由试管、胶塞、盖帽和胶塞组成。 | 与一次性使用真空采血针配合使用，用于临床检验时对人体静脉血液样本的采集。 | 二类 | 1、本产品应在无腐蚀性气体，通风条件良好清洁室内储存。2、运输过程中应注意防腐、防晒，不得与有毒或有害物品混合运输。本产品有效期为1年。 | ABS
一次性使用真空采血管 | 中选 | 有增量资格 | 1.05 | 9类 | EDTA抗凝管（紫色头盖） | 一次性使用真空采血管 | 沪械注准20182410201 | 上海正邦医疗科技有限公司 | 上海正邦医疗科技有限公司 | 1ml | 全血管 (EDTA K3) | EDTA抗凝管（紫色头盖） | - | 灭菌 | 塑料 | 规格（ml）：1ml | C1423022030000702030 | 0000303 | 无 | 产品由塑料试管、塞子和塑料盖（可不配）组成，试管中保持一定的负压，其中塑料试管的原材料为PET,胶塞的原材料为卤丁基橡胶。 | 一次性使用真空采血管与具有防逆流装置的采血针配套，适用于医学临床检验抽取血样。 | 二类 | 通风、干燥室内保存。有效期：1年。 | 卤丁基橡胶（胶塞），PET